## メーカー提供部材(LIXIL)
レブロ 部材一覧 （ メーカー提供部材【LIXIL】 )
2025年10月3日
階層 | [5 empty] | グループ | 大分類 | 中分類 | 小分類 | 名称 | 型番 | パラメトリック | メーカー名 | 部材ID | 英語 | 中国語 | 部材追加を行ったレブロのバージョン | 廃止履歴 | 部材情報⇒
LIXIL
トイレ
パブリックトイレ
パブリック向け床置便器
クイックタンク式床置便器(床上排水･カバー付)
[19 empty] | カラーバリエーション | 消耗品・備品情報 | その他必要付属品 | シャワートイレリモコン電源接続 | シャワートイレリモコン電源・消費電力 | シャワートイレ・暖房便座電源接続 | シャワートイレ・暖房便座電源・消費電力 | 排水芯・排水高さ | 排水_負荷単位 | 給水_負荷単位 | 汚水口径(サイズ) | 給水口径(サイズ) | 使用水 | 最低使用水圧_流動圧(MPa) | 最高使用水圧_静水圧(MPa) | 洗浄水量 | URL | 備考
[6 empty] | 機器・器具 / 衛生器具 | トイレ | パブリックトイレ | パブリック向け床置便器 | クイックタンク式床置便器(床上排水･カバー付) | BC-P110PA_DQ-PA150PCH_CF-18ALP-C_CWA-277 |  | (株)ＬＩＸＩＬ | LIXIL_BC-P110PA_DQ-PA150PCH_CF-18ALP-C_CWA-277\Folder\Item |  |  |  |  | ■便器:BW1(ﾋﾟｭｱﾎﾜｲﾄ)、BN8(ｵﾌﾎﾜｲﾄ)■タンク:SLV(グロスシルバー)・BGE(グレーベージュ)・BW1(ピュアホワイト)・LR8(ピンク)・BB7(ブルーグレー)■シャワートイレ:BW1(ﾋﾟｭｱﾎﾜｲﾄ)、BN8(ｵﾌﾎﾜｲﾄ)注1週、LR8(ﾋﾟﾝｸ)注1週、BB7(ﾌﾞﾙｰｸﾞﾚｰ)注3週 | ブランク | ■排水用直管_CF-11P | CWA-277受診ユニット:漏電保護機能無し/2Pプラグコンセント/電源コードAC側1.5mDC側1.5m | タッチスイッチ:発電式（電源・電池不要）、CWA-277受診ユニット:AC100V 50/60Hz 19W | 2Pプラグコンセント/電源コード1.2m | AC100V 50/60Hz 48W | 120mm | 6（任意利用形態）・8（集中利用形態） | 6 | VP75、VU75 | 13mm、R1/2 | 上水 | 0.05Mpa | 0.75Mpa | 大洗浄5L 小洗浄3.8L | http://www.biz-lixil.com/ | ■床上排水を防火区画貫通部より1m以内に設置する場合は、耐火仕様「BC-P110P」の後に「F」をつけて、ご発注ください。
クイックタンク式床置便器(床上排水･掃除口付･カバー付)
[19 empty] | カラーバリエーション | 消耗品・備品情報 | その他必要付属品 | シャワートイレリモコン電源接続 | シャワートイレリモコン電源・消費電力 | シャワートイレ・暖房便座電源接続 | シャワートイレ・暖房便座電源・消費電力 | 排水芯・排水高さ | 排水_負荷単位 | 給水_負荷単位 | 汚水口径(サイズ) | 給水口径(サイズ) | 使用水 | 最低使用水圧_流動圧(MPa) | 最高使用水圧_静水圧(MPa) | 洗浄水量 | URL | 備考
[6 empty] | 機器・器具 / 衛生器具 | トイレ | パブリックトイレ | パブリック向け床置便器 | クイックタンク式床置便器(床上排水･掃除口付･カバー付) | BC-P110PMA_DQ-PA150PCH_CF-18ALP-C_CWA-277 |  | (株)ＬＩＸＩＬ | LIXIL_BC-P110PMA_DQ-PA150PCH_CF-18ALP-C_CWA-277\Folder\Item |  |  |  |  | ■便器:BW1(ﾋﾟｭｱﾎﾜｲﾄ)、BN8(ｵﾌﾎﾜｲﾄ)■タンク:SLV(グロスシルバー)・BGE(グレーベージュ)・BW1(ピュアホワイト)・LR8(ピンク)・BB7(ブルーグレー)■シャワートイレ:BW1(ﾋﾟｭｱﾎﾜｲﾄ)、BN8(ｵﾌﾎﾜｲﾄ)注1週、LR8(ﾋﾟﾝｸ)注1週、BB7(ﾌﾞﾙｰｸﾞﾚｰ)注3週 | ブランク | ■排水用直管_CF-11P | CWA-277受診ユニット:漏電保護機能無し/2Pプラグコンセント/電源コードAC側1.5mDC側1.5m | タッチスイッチ:発電式（電源・電池不要）、CWA-277受診ユニット:AC100V 50/60Hz 19W | 2Pプラグコンセント/電源コード1.2m | AC100V 50/60Hz 48W | 120mm | 6（任意利用形態）・8（集中利用形態） | 6 | VP75、VU75 | 13mm、R1/2 | 上水 | 0.05Mpa | 0.75Mpa | 大洗浄5L 小洗浄3.8L | http://www.biz-lixil.com/ | ■床上排水を防火区画貫通部より1m以内に設置する場合は、耐火仕様「BC-P110P」の後に「F」をつけて、ご発注ください。
[6 empty] | 機器・器具 / 衛生器具 | トイレ | パブリックトイレ | パブリック向け床置便器 | クイックタンク式床置便器(床上排水･掃除口付･カバー付) | BC-P110PMLA_DQ-PA150PCH_CF-18ALP-C_CWA-277 |  | (株)ＬＩＸＩＬ | LIXIL_BC-P110PMLA_DQ-PA150PCH_CF-18ALP-C_CWA-277\Folder\Item |  |  |  |  | ■便器:BW1(ﾋﾟｭｱﾎﾜｲﾄ)注3週、BN8(ｵﾌﾎﾜｲﾄ)注3週■タンク:SLV(グロスシルバー)・BGE(グレーベージュ)・BW1(ピュアホワイト)・LR8(ピンク)・BB7(ブルーグレー)■シャワートイレ:BW1(ﾋﾟｭｱﾎﾜｲﾄ)、BN8(ｵﾌﾎﾜｲﾄ)注1週、LR8(ﾋﾟﾝｸ)注1週、BB7(ﾌﾞﾙｰｸﾞﾚｰ)注3週 | ブランク | ■排水用直管_CF-11P | CWA-277受診ユニット:漏電保護機能無し/2Pプラグコンセント/電源コードAC側1.5mDC側1.5m | タッチスイッチ:発電式（電源・電池不要）、CWA-277受診ユニット:AC100V 50/60Hz 19W | 2Pプラグコンセント/電源コード1.2m | AC100V 50/60Hz 48W | 120mm | 6（任意利用形態）・8（集中利用形態） | 6 | VP75、VU75 | 13mm、R1/2 | 上水 | 0.05Mpa | 0.75Mpa | 大洗浄5L 小洗浄3.8L | http://www.biz-lixil.com/ | ■床上排水を防火区画貫通部より1m以内に設置する場合は、耐火仕様「BC-P110P」の後に「F」をつけて、ご発注ください。
クイックタンク式床置便器(床排水･カバー付)
[19 empty] | カラーバリエーション | 洗浄水量 | 最高使用水圧_静水圧(MPa) | 最低使用水圧_流動圧(MPa) | 使用水 | 給水口径(サイズ) | 汚水口径(サイズ) | 給水_負荷単位 | 排水_負荷単位 | 排水芯・排水高さ | シャワートイレ・暖房便座電源・消費電力 | シャワートイレ・暖房便座電源接続 | URL
[6 empty] | 機器・器具 / 衛生器具 | トイレ | パブリックトイレ | パブリック向け床置便器 | クイックタンク式床置便器(床排水･カバー付) | BC-P110SA_DQ-PA150CH_CF-18ALP-C |  | (株)ＬＩＸＩＬ | LIXIL_BC-P110SA_DQ-PA150CH_CF-18ALP-C\Folder\Item |  |  |  |  | ■便器:BW1(ﾋﾟｭｱﾎﾜｲﾄ)、BN8(ｵﾌﾎﾜｲﾄ)■タンク:SLV(グロスシルバー)・BGE(グレーベージュ)・BW1(ピュアホワイト)・LR8(ピンク)・BB7(ブルーグレー)■暖房便座:BW1(ﾋﾟｭｱﾎﾜｲﾄ)注3日、BN8(ｵﾌﾎﾜｲﾄ)注3日 | 大洗浄5L 小洗浄3.8L | 0.75Mpa | 0.05Mpa | 上水 | 13mm、R1/2 | VP75、VP100、VU75、VU100 | 6 | 6（任意利用形態）・8（集中利用形態） | 200mm | AC100V 50/60Hz 48W | 2Pプラグコンセント/電源コード1.2m | http://www.biz-lixil.com/
クイックタンク式床置便器(床排水･掃除口付･カバー付)
[19 empty] | カラーバリエーション | 洗浄水量 | 最高使用水圧_静水圧(MPa) | 最低使用水圧_流動圧(MPa) | 使用水 | 給水口径(サイズ) | 汚水口径(サイズ) | 給水_負荷単位 | 排水_負荷単位 | 排水芯・排水高さ | シャワートイレ・暖房便座電源・消費電力 | シャワートイレ・暖房便座電源接続 | URL
[6 empty] | 機器・器具 / 衛生器具 | トイレ | パブリックトイレ | パブリック向け床置便器 | クイックタンク式床置便器(床排水･掃除口付･カバー付) | BC-P110SMA_DQ-PA150CH_CF-18ALP-C |  | (株)ＬＩＸＩＬ | LIXIL_BC-P110SMA_DQ-PA150CH_CF-18ALP-C\Folder\Item |  |  |  |  | ■便器:BW1(ﾋﾟｭｱﾎﾜｲﾄ)、BN8(ｵﾌﾎﾜｲﾄ)■タンク:SLV(グロスシルバー)・BGE(グレーベージュ)・BW1(ピュアホワイト)・LR8(ピンク)・BB7(ブルーグレー)■暖房便座:BW1(ﾋﾟｭｱﾎﾜｲﾄ)注3日、BN8(ｵﾌﾎﾜｲﾄ)注3日 | 大洗浄5L 小洗浄3.8L | 0.75Mpa | 0.05Mpa | 上水 | 13mm、R1/2 | VP75、VP100、VU75、VU100 | 6 | 6（任意利用形態）・8（集中利用形態） | 200mm | AC100V 50/60Hz 48W | 2Pプラグコンセント/電源コード1.2m | http://www.biz-lixil.com/
[6 empty] | 機器・器具 / 衛生器具 | トイレ | パブリックトイレ | パブリック向け床置便器 | クイックタンク式床置便器(床排水･掃除口付･カバー付) | BC-P110SMLA_DQ-PA150CH_CF-18ALP-C |  | (株)ＬＩＸＩＬ | LIXIL_BC-P110SMLA_DQ-PA150CH_CF-18ALP-C\Folder\Item |  |  |  |  | ■便器:BW1(ﾋﾟｭｱﾎﾜｲﾄ)、BN8(ｵﾌﾎﾜｲﾄ)■タンク:SLV(グロスシルバー)・BGE(グレーベージュ)・BW1(ピュアホワイト)・LR8(ピンク)・BB7(ブルーグレー)■暖房便座:BW1(ﾋﾟｭｱﾎﾜｲﾄ)注3日、BN8(ｵﾌﾎﾜｲﾄ)注3日 | 大洗浄5L 小洗浄3.8L | 0.75Mpa | 0.05Mpa | 上水 | 13mm、R1/2 | VP75、VP100、VU75、VU100 | 6 | 6（任意利用形態）・8（集中利用形態） | 200mm | AC100V 50/60Hz 48W | 2Pプラグコンセント/電源コード1.2m | http://www.biz-lixil.com/
クイックタンク式床置便器(リトイレ･カバー付)
[19 empty] | カラーバリエーション | 洗浄水量 | 最高使用水圧_静水圧(MPa) | 最低使用水圧_流動圧(MPa) | 使用水 | 給水口径(サイズ) | 汚水口径(サイズ) | 給水_負荷単位 | 排水_負荷単位 | 排水芯・排水高さ | シャワートイレ・暖房便座電源・消費電力 | シャワートイレ・暖房便座電源接続 | URL
[6 empty] | 機器・器具 / 衛生器具 | トイレ | パブリックトイレ | パブリック向け床置便器 | クイックタンク式床置便器(リトイレ･カバー付) | BC-P110HA_DQ-PA150CH_CF-18ALP-C |  | (株)ＬＩＸＩＬ | LIXIL_BC-P110HA_DQ-PA150CH_CF-18ALP-C\Folder\Item |  |  |  |  | ■便器:BW1(ﾋﾟｭｱﾎﾜｲﾄ)、BN8(ｵﾌﾎﾜｲﾄ)■タンク:SLV(グロスシルバー)・BGE(グレーベージュ)・BW1(ピュアホワイト)・LR8(ピンク)・BB7(ブルーグレー)■暖房便座:BW1(ﾋﾟｭｱﾎﾜｲﾄ)注3日、BN8(ｵﾌﾎﾜｲﾄ)注3日 | 大洗浄5L 小洗浄3.8L | 0.75Mpa | 0.05Mpa | 上水 | 25mm、R1 | VP75、VP100、VU75、VU100 | 6 | 6（任意利用形態）・8（集中利用形態） | 200mm~450mm | AC100V 50/60Hz 48W | 2Pプラグコンセント/電源コード1.2m | http://www.biz-lixil.com/
クイックタンク式床置便器(リトイレ･掃除口付･カバー付)
[19 empty] | カラーバリエーション | 洗浄水量 | 最高使用水圧_静水圧(MPa) | 最低使用水圧_流動圧(MPa) | 使用水 | 給水口径(サイズ) | 汚水口径(サイズ) | 給水_負荷単位 | 排水_負荷単位 | 排水芯・排水高さ | シャワートイレ・暖房便座電源・消費電力 | シャワートイレ・暖房便座電源接続 | その他必要付属品 | URL
[6 empty] | 機器・器具 / 衛生器具 | トイレ | パブリックトイレ | パブリック向け床置便器 | クイックタンク式床置便器(リトイレ･掃除口付･カバー付) | BC-P110HMA_DQ-PA150CH_CF-18ALP-C |  | (株)ＬＩＸＩＬ | LIXIL_BC-P110HMA_DQ-PA150CH_CF-18ALP-C\Folder\Item |  |  |  |  | ■便器:BW1(ﾋﾟｭｱﾎﾜｲﾄ)、BN8(ｵﾌﾎﾜｲﾄ)■タンク:SLV(グロスシルバー)・BGE(グレーベージュ)・BW1(ピュアホワイト)・LR8(ピンク)・BB7(ブルーグレー)■暖房便座:BW1(ﾋﾟｭｱﾎﾜｲﾄ)注3日、BN8(ｵﾌﾎﾜｲﾄ)注3日 | 大洗浄5L 小洗浄3.8L | 0.75Mpa | 0.05Mpa | 上水 | 25mm、R1 | VP75、VP100、VU75、VU100 | 6 | 6（任意利用形態）・8（集中利用形態） | 200mm~450mm | AC100V 50/60Hz 48W | 2Pプラグコンセント/電源コード1.2m | リトイレ用置換セット:A-10476、延長フレキホースASSY:322-1165-530 | http://www.biz-lixil.com/
[6 empty] | 機器・器具 / 衛生器具 | トイレ | パブリックトイレ | パブリック向け床置便器 | クイックタンク式床置便器(リトイレ･掃除口付･カバー付) | BC-P110HMLA_DQ-PA150CH_CF-18ALP-C |  | (株)ＬＩＸＩＬ | LIXIL_BC-P110HMLA_DQ-PA150CH_CF-18ALP-C\Folder\Item |  |  |  |  | ■便器:BW1(ﾋﾟｭｱﾎﾜｲﾄ)、BN8(ｵﾌﾎﾜｲﾄ)■タンク:SLV(グロスシルバー)・BGE(グレーベージュ)・BW1(ピュアホワイト)・LR8(ピンク)・BB7(ブルーグレー)■暖房便座:BW1(ﾋﾟｭｱﾎﾜｲﾄ)注3日、BN8(ｵﾌﾎﾜｲﾄ)注3日 | 大洗浄5L 小洗浄3.8L | 0.75Mpa | 0.05Mpa | 上水 | 25mm、R1 | VP75、VP100、VU75、VU100 | 6 | 6（任意利用形態）・8（集中利用形態） | 200mm~450mm | AC100V 50/60Hz 48W | 2Pプラグコンセント/電源コード1.2m | リトイレ用置換セット:A-10476、延長フレキホースASSY:322-1165-530 | http://www.biz-lixil.com/
BC-P110SA 床給水・床排水 クイックタンク式床置便器
[19 empty] | カラーバリエーション | 品番_シャワートイレ | 品番_タンク | 品番_便器 | シャワートイレ・暖房便座_消費電力 | セット品_総消費電力 | シャワートイレ・暖房便座_電圧 | セット品_電圧 | 消耗品・備品情報 | シャワートイレリモコン_電源・消費電力 | URL | その他必要付属品 | シャワートイレ・暖房便座_電源・消費電力 | 排水芯・排水高さ | 排水_負荷単位 | 給水_負荷単位 | 汚水口径(サイズ) | 給水口径(サイズ) | 使用水 | 最低必要水圧_流動時(MPa) | 最高水圧_静止時(MPa) | 洗浄水量 | シャワートイレ・暖房便座_電源接続 | データ作成年月 | 備考
[6 empty] | 機器・器具 / 衛生器具 | トイレ | パブリックトイレ | パブリック向け床置便器 | クイックタンク式床置便器(床排水) | BC-P110SA_DQ-PA150CH_CW-PA21L-NE |  | 株式会社LIXIL | LIXIL_BC-P110SA_DQ-PA150CH_CW-PA21L-NE\Folder\Item |  |  |  |  | ■便器:BW1(ﾋﾟｭｱﾎﾜｲﾄ)■タンク:BW1(ピュアホワイト)■シャワートイレ:BW1(ﾋﾟｭｱﾎﾜｲﾄ) | CW-PA21L-NE/BW1 | DQ-PA150CH/BW1 | BC-P110SA/BW1 | 310W | 310W | 100V | 100V | ■脱臭カートリッジ：CWA-29■おしり用ノズル先端:CWA-323■ビデ用ノズル先端:CWA-324■ノズルシャッター:CWA-322 | ■大型壁リモコン（発電式_電源・電池不要） | https://www.biz-lixil.com/ | ■分岐ホースセット:CF-020-SET | AC100V 50/60Hz 310W | 200mm | 8 | 3 | VP75、VP100、VU75、VU100 | 13mm、R1/2 | 上水 | 0.06Mpa | 0.75Mpa | 大洗浄5L 小洗浄3.8L | 漏電保護機能無し/2Pプラグコンセント/電源コード1.0m/アース線付 | 2024-04-01 | ■排水塩ビ管の接続位置及び立ち上げ高さは配管サイズにより異なります。VPまたはVU100・VU75は床上45mm、VP75は床面です。施工詳細は施工説明書をご確認ください。
BC-P110PA 壁給水・壁排水 クイックタンク式床置便器
[19 empty] | カラーバリエーション | 品番_シャワートイレ | 品番_タンク | 品番_便器 | シャワートイレ・暖房便座_消費電力 | セット品_総消費電力 | シャワートイレ・暖房便座_電圧 | セット品_電圧 | 消耗品・備品情報 | その他必要付属品 | URL | シャワートイレリモコン_電源・消費電力 | シャワートイレ・暖房便座_電源・消費電力 | 排水芯・排水高さ | 排水_負荷単位 | 給水_負荷単位 | 汚水口径(サイズ) | 給水口径(サイズ) | 使用水 | 最低必要水圧_流動時(MPa) | 最高水圧_静止時(MPa) | 洗浄水量 | シャワートイレ・暖房便座_電源接続 | データ作成年月 | 備考
[6 empty] | 機器・器具 / 衛生器具 | トイレ | パブリックトイレ | パブリック向け床置便器 | クイックタンク式床置便器(床上排水用) | BC-P110PA_DQ-PA150PCH_CW-PA21L-NE |  | 株式会社LIXIL | LIXIL_BC-P110PA_DQ-PA150PCH_CW-PA21L-NE\Folder\Item |  |  |  |  | ■便器:BW1(ﾋﾟｭｱﾎﾜｲﾄ)■タンク:BW1(ピュアホワイト)■シャワートイレ:BW1(ﾋﾟｭｱﾎﾜｲﾄ) | CW-PA21L-NE/BW1 | DQ-PA150PCH/BW1 | BC-P110PA/BW1 | 310W | 310W | 100V | 100V | ■脱臭カートリッジ：CWA-29■おしり用ノズル先端:CWA-323■ビデ用ノズル先端:CWA-324■ノズルシャッター:CWA-322 | ■分岐ホースセット:CF-020-1-SET■排水用直管_CF-11P | https://www.biz-lixil.com/ | ■大型壁リモコン（発電式_電源・電池不要） | AC100V 50/60Hz 310W | 120mm | 8 | 3 | VP75、VU75 | 13mm、R1/2 | 上水 | 0.06Mpa | 0.75Mpa | 大洗浄5L 小洗浄3.8L | 漏電保護機能無し/2Pプラグコンセント/電源コード1.0m/アース線付 | 2024-04-01 | ■床上排水を防火区画貫通部より1m以内に設置する場合は、耐火仕様「BC-P110P」の後に「F」をつけて、ご発注ください。
C-P25S 壁給水・床排水 パブリック向け床置便器（新築用）
[19 empty] | カラーバリエーション | 品番_シャワートイレ | 品番_センサースイッチ無線 | 品番_フラッシュバルブ | 品番_便器 | シャワートイレ・暖房便座_消費電力 | フラッシュバルブ_消費電力 | セット品_総消費電力 | シャワートイレ・暖房便座_電圧 | フラッシュバルブ_電圧 | セット品_電圧 | 消耗品・備品情報 | その他必要付属品 | URL | シャワートイレリモコン_電源・消費電力 | シャワートイレ・暖房便座_電源・消費電力 | フラッシュバルブリモコン_電源・消費電力 | フラッシュバルブ_電源接続 | フラッシュバルブ_電源・消費電力 | 排水芯・排水高さ | 排水_負荷単位 | 給水_負荷単位 | 汚水口径(サイズ) | 給水口径(サイズ) | 使用水 | 最低必要水圧_流動時(MPa) | 最高水圧_静止時(MPa) | 洗浄水量 | シャワートイレ・暖房便座_電源接続 | データ作成年月 | 備考
[6 empty] | 機器・器具 / 衛生器具 | トイレ | パブリックトイレ | パブリック向け床置便器 | パブリック向け床置便器（新築用）床排水 | C-P25S_OKC-AT7110_CW-PA21L-NE_OKC-8SM |  | 株式会社LIXIL | LIXIL_C-P25S_OKC-AT7110_CW-PA21L-NE_OKC-8SM\Folder\Item |  |  |  |  | BW1(ﾋﾟｭｱﾎﾜｲﾄ) | CW-PA21L-NE/BW1 | OKC-8BM | OKC-AT7110 | C-P25S/BW1 | 310W | 5W | 315W | 100V | 100V | 100V | ■脱臭カートリッジ：CWA-29■おしり用ノズル先端:CWA-323■ビデ用ノズル先端:CWA-324■ノズルシャッター:CWA-322 | スパッド:CF-103BB、シャワートイレ用止水栓:CF-93-1、電波受信ユニット:A-10470 | https://www.biz-lixil.com/ | ■大型壁リモコン（発電式_電源・電池不要） | AC100V 50/60Hz 310W | 単三アルカリ乾電池2本 | ■付属専用ACアダプターの差込形コネクタと直結 | AC100V 50/60Hz 常時3W以下・バルブ作動時5W以下 | 255mm | 8 | 6 | VP75、VP100、VU75、VU100 | ■フラッシュバルブ：25mm、R1■シャワートイレ止水栓：13mm、R1/2 | 上水 | 0.1Mpa | 0.75Mpa | 大洗浄5L | 漏電保護機能無し/2Pプラグコンセント/電源コード1.0m/アース線付 | 2024-04-01 | ■便座ストッパー：BW1のみ
パブリック向け壁掛便器
クイックタンク式壁掛便器(床上排水･カバー付)
[19 empty] | カラーバリエーション | 消耗品・備品情報 | その他必要付属品 | シャワートイレリモコン電源接続 | シャワートイレリモコン電源・消費電力 | シャワートイレ・暖房便座電源接続 | シャワートイレ・暖房便座電源・消費電力 | 排水芯・排水高さ | 排水_負荷単位 | 給水_負荷単位 | 汚水口径(サイズ) | 給水口径(サイズ) | 使用水 | 最低使用水圧_流動圧(MPa) | 最高使用水圧_静水圧(MPa) | 洗浄水量 | URL | 備考
[6 empty] | 機器・器具 / 衛生器具 | トイレ | パブリックトイレ | パブリック向け壁掛便器 | クイックタンク式壁掛便器(床上排水･カバー付) | C-P111PA_DQ-PB150P_CF-18ALP-C_CWA-277 |  | (株)ＬＩＸＩＬ | LIXIL_C-P111PA_DQ-PB150P_CF-18ALP-C_CWA-277\Folder\Item |  |  |  |  | ■便器:BW1(ﾋﾟｭｱﾎﾜｲﾄ)、BN8(ｵﾌﾎﾜｲﾄ)■シャワートイレ:BW1(ﾋﾟｭｱﾎﾜｲﾄ)、BN8(ｵﾌﾎﾜｲﾄ)注1週、LR8(ﾋﾟﾝｸ)注1週、BB7(ﾌﾞﾙｰｸﾞﾚｰ)注3週 | ■脱臭カートリッジ：CWA-29（交換目安は使用開始から約4年）■おしり用ノズル先端:CWA-244A■ビデ用ノズル先端:CWA-245A | ■排水継手_専用ライニング以外:単独の時_CF-22S、連立右抜き_CF-23TU-R、連立左抜き_CF-23TU-L■固定スタンド:CF-23PCR■タンク固定プレート_専用ライニング以外:CF-23K | AC側:1.5m DC側:1.5m | ■便器洗浄リモコン受光部:AC100V 50/60Hz 19W | 2Pプラグコンセント/電源コード1.2m | AC100V 50/60Hz 48W | 215mm | 6（任意利用形態）・8（集中利用形態） | 6 | VP75、VU75 | 13mm、R1/2 | 上水 | 0.05Mpa | 0.75Mpa | 大洗浄6L 小洗浄5L | http://www.biz-lixil.com/ | ■施工詳細は施工説明書をご確認ください。
クイックタンク式壁掛便器(床上排水･掃除口付･カバー付)
[19 empty] | カラーバリエーション | 消耗品・備品情報 | その他必要付属品 | シャワートイレリモコン電源接続 | シャワートイレリモコン電源・消費電力 | シャワートイレ・暖房便座電源接続 | シャワートイレ・暖房便座電源・消費電力 | 排水芯・排水高さ | 排水_負荷単位 | 給水_負荷単位 | 汚水口径(サイズ) | 給水口径(サイズ) | 使用水 | 最低使用水圧_流動圧(MPa) | 最高使用水圧_静水圧(MPa) | 洗浄水量 | URL | 備考
[6 empty] | 機器・器具 / 衛生器具 | トイレ | パブリックトイレ | パブリック向け壁掛便器 | クイックタンク式壁掛便器(床上排水･掃除口付･カバー付) | C-P111PMA_DQ-PB150P_CF-18ALP-C_CWA-277 |  | (株)ＬＩＸＩＬ | LIXIL_C-P111PMA_DQ-PB150P_CF-18ALP-C_CWA-277\Folder\Item |  |  |  |  | ■便器:BW1(ﾋﾟｭｱﾎﾜｲﾄ)、BN8(ｵﾌﾎﾜｲﾄ)■シャワートイレ:BW1(ﾋﾟｭｱﾎﾜｲﾄ)、BN8(ｵﾌﾎﾜｲﾄ)注1週、LR8(ﾋﾟﾝｸ)注1週、BB7(ﾌﾞﾙｰｸﾞﾚｰ)注3週 | ■脱臭カートリッジ：CWA-29（交換目安は使用開始から約4年）■おしり用ノズル先端:CWA-244A■ビデ用ノズル先端:CWA-245A | ■排水継手_専用ライニング以外:単独の時_CF-22S、連立右抜き_CF-23TU-R、連立左抜き_CF-23TU-L■固定スタンド:CF-23PCR■タンク固定プレート_専用ライニング以外:CF-23K | AC側:1.5m DC側:1.5m | ■便器洗浄リモコン受光部:AC100V 50/60Hz 19W | 2Pプラグコンセント/電源コード1.2m | AC100V 50/60Hz 48W | 215mm | 6（任意利用形態）・8（集中利用形態） | 6 | VP75、VU75 | 13mm、R1/2 | 上水 | 0.05Mpa | 0.75Mpa | 大洗浄6L 小洗浄5L | http://www.biz-lixil.com/ | ■施工詳細は施工説明書をご確認ください。
[6 empty] | 機器・器具 / 衛生器具 | トイレ | パブリックトイレ | パブリック向け壁掛便器 | クイックタンク式壁掛便器(床上排水･掃除口付･カバー付) | C-P111PMLA_DQ-PB150P_CF-18ALP-C_CWA-277 |  | (株)ＬＩＸＩＬ | LIXIL_C-P111PMLA_DQ-PB150P_CF-18ALP-C_CWA-277\Folder\Item |  |  |  |  | ■便器:BW1(ﾋﾟｭｱﾎﾜｲﾄ)、BN8(ｵﾌﾎﾜｲﾄ)■シャワートイレ:BW1(ﾋﾟｭｱﾎﾜｲﾄ)、BN8(ｵﾌﾎﾜｲﾄ)注1週、LR8(ﾋﾟﾝｸ)注1週、BB7(ﾌﾞﾙｰｸﾞﾚｰ)注3週 | ■脱臭カートリッジ：CWA-29（交換目安は使用開始から約4年）■おしり用ノズル先端:CWA-244A■ビデ用ノズル先端:CWA-245A | ■排水継手_専用ライニング以外:単独の時_CF-22S、連立右抜き_CF-23TU-R、連立左抜き_CF-23TU-L■固定スタンド:CF-23PCR■タンク固定プレート_専用ライニング以外:CF-23K | AC側:1.5m DC側:1.5m | ■便器洗浄リモコン受光部:AC100V 50/60Hz 19W | 2Pプラグコンセント/電源コード1.2m | AC100V 50/60Hz 48W | 215mm | 6（任意利用形態）・8（集中利用形態） | 6 | VP75、VU75 | 13mm、R1/2 | 上水 | 0.05Mpa | 0.75Mpa | 大洗浄6L 小洗浄5L | http://www.biz-lixil.com/ | ■施工詳細は施工説明書をご確認ください。
C-P12P 壁給水・床上排水 パブリック向け壁掛便器
[19 empty] | カラーバリエーション | 品番_シャワートイレ | 品番_タッチスイッチ有線 | 品番_フラッシュバルブ | 品番_便器 | シャワートイレ・暖房便座_消費電力 | フラッシュバルブ_消費電力 | セット品_総消費電力 | シャワートイレ・暖房便座_電圧 | フラッシュバルブ_電圧 | セット品_電圧 | 消耗品・備品情報 | その他必要付属品 | シャワートイレリモコン_電源・消費電力 | URL | シャワートイレ・暖房便座_電源接続 | フラッシュバルブリモコン_電源接続 | フラッシュバルブリモコン_電源・消費電力 | フラッシュバルブ_電源接続 | フラッシュバルブ_電源・消費電力 | 排水芯・排水高さ | 排水_負荷単位 | 給水_負荷単位 | 汚水口径(サイズ) | 給水口径(サイズ) | 使用水 | 最低必要水圧_流動時(MPa) | 最高水圧_静止時(MPa) | 洗浄水量 | シャワートイレ・暖房便座_電源・消費電力 | データ作成年月 | 備考
[6 empty] | 機器・器具 / 衛生器具 | トイレ | パブリックトイレ | パブリック向け壁掛便器 | パブリック向け壁掛便器 | C-P12P_OKC-AT780_OKC-8BY_CW-PA21L-NEC |  | 株式会社LIXIL | LIXIL_C-P12P_OKC-AT780_OKC-8BY_CW-PA21L-NEC\Folder\Item |  |  |  |  | ■便器:BW1(ﾋﾟｭｱﾎﾜｲﾄ)■タンク:BW1(ピュアホワイト)■シャワートイレ:BW1(ﾋﾟｭｱﾎﾜｲﾄ) | CW-PA21L-NEC/BW1 | OKC-8BY | OKC-AT780 | C-P12P/BW1 | 310W | 4W | 314W | 100V | 100V | 100V | ■脱臭カートリッジ：CWA-29■おしり用ノズル先端:CWA-323■ビデ用ノズル先端:CWA-324■ノズルシャッター:CWA-322 | ■止水栓:CF-93-1-SET■専用スタンド:CF-23PCU,スパッド:CF-103BB,止水栓:CF-93-1,支持金具:CF-115-1(50-220),排水ソケット:CF-22S,オプション横引き排水継ぎ手:CF-23TU-R(L) | ■大型壁リモコン（発電式_電源・電池不要） | https://www.biz-lixil.com/ | 漏電保護機能無し/2Pプラグコンセント/電源コード1.0m/アース線付 | 自動フラッシュバルブとリモコン用中継ハーネス接続 | 自動フラッシュバルブから共有 | 付属専用ACアダプターの差込形コネクタと直結 | AC100V 50/60Hz 常時2W以下・バルブ作動時4W以下 | 215mm | 8 | 6 | VP75、VU75 | ■フラッシュバルブ:25mm、Rc1■シャワートイレ止水栓:13mm、R1/2 | 上水 | 0.1Mpa | 0.75Mpa | 大洗浄5.5L | AC100V 50/60Hz 310W | 2024-04-01 | ■ 取付口兼点検口甲板を着脱可能とし、かつ300角の取付口兼点検口を設けてください（便器高さ390mmの場合、甲板高さ900mm以上とする）。甲板がない場合には、450角の取付口兼点検口を設けてください。
C-P18PA 壁給水・床上排水 パブリック向け壁掛便器 HL
[19 empty] | カラーバリエーション | 品番_パブリック向け壁掛便器専用ライニング | 品番_シャワートイレ | 品番_タッチスイッチ有線 | 品番_フラッシュバルブ | 品番_便器 | シャワートイレ・暖房便座_消費電力 | フラッシュバルブ_消費電力 | セット品_総消費電力 | シャワートイレ・暖房便座_電圧 | フラッシュバルブ_電圧 | セット品_電圧 | 消耗品・備品情報 | その他必要付属品 | URL | シャワートイレリモコン_電源・消費電力 | シャワートイレ・暖房便座_電源・消費電力 | 洗浄水量 | 最高水圧_静止時(MPa) | 最低必要水圧_流動時(MPa) | 使用水 | 給水口径(サイズ) | 汚水口径(サイズ) | シャワートイレ・暖房便座_電源接続 | 給水_負荷単位 | 排水芯・排水高さ | フラッシュバルブ_電源・消費電力 | フラッシュバルブ_電源接続 | フラッシュバルブリモコン_電源・消費電力 | フラッシュバルブリモコン_電源接続 | 排水_負荷単位 | データ作成年月 | 備考
[6 empty] | 機器・器具 / 衛生器具 | トイレ | パブリックトイレ | パブリック向け壁掛便器 | パブリック向け壁掛便器 HL | C-P18PA_OKC-AT780-1_CW-PA21L-NEC_OKC-8BY_PTC-CNN1NN |  | 株式会社LIXIL | LIXIL_C-P18PA_OKC-AT780-1_CW-PA21L-NEC_OKC-8BY_PTC-CNN1NN\Folder\Item |  |  |  |  | ■便器：BW1(ﾋﾟｭｱﾎﾜｲﾄ)■便座：BW1(ﾋﾟｭｱﾎﾜｲﾄ)■ライニング：SS（甲板:ｽﾉｰﾎﾜｲﾄ、前板:ｽﾉｰﾎﾜｲﾄ） | PTC-CNN1NN/SS | CW-PA21L-NEC/BW1 | OKC-8BY | OKC-AT780-1 | C-P18PA/BW1 | 310W | 4W | 314W | 100V | 100V | 100V | ■脱臭カートリッジ：CWA-29■おしり用ノズル先端:CWA-323■ビデ用ノズル先端:CWA-324■ノズルシャッター:CWA-322 | ■リモコン同梱■専用スタンド:CF-23PCU,スパッド:CF-103BB,止水栓:CF-93-1,支持金具:CF-115-1(50-220),排水ソケット:CF-22S-PTC,オプション横引き排水継ぎ手:CF-23TU-R(L) -PTC | https://www.biz-lixil.com/ | ■大型壁リモコン（発電式_電源・電池不要） | AC100V 50/60Hz 310W | 大洗浄5L 小洗浄3.8L | 0.75Mpa | 0.1Mpa | 上水 | ■フラッシュバルブ:25mm、Rc1■シャワートイレ止水栓:13mm、R1/2 | VP75、VU75 | 漏電保護機能無し/2Pプラグコンセント/電源コード1.0m/アース線付 | 6 | 215mm | AC100V 50/60Hz 常時2W以下・バルブ作動時4W以下 | 付属専用ACアダプターの差込形コネクタと直結 | 自動フラッシュバルブから共有 | 自動フラッシュバルブとリモコン用中継ハーネス接続 | 8 | 2024-04-01 | ■便器高さ：390mm
C-P111PA 壁給水・床上排水 クイックタンク式壁掛便器
[19 empty] | カラーバリエーション | 品番_シャワートイレ | 品番_タンク | 品番_便器 | シャワートイレ・暖房便座_消費電力 | セット品_総消費電力 | シャワートイレ・暖房便座_電圧 | セット品_電圧 | 消耗品・備品情報 | シャワートイレリモコン_電源・消費電力 | URL | その他必要付属品 | シャワートイレ・暖房便座_電源・消費電力 | 排水芯・排水高さ | 排水_負荷単位 | 給水_負荷単位 | 汚水口径(サイズ) | 給水口径(サイズ) | 使用水 | 最低必要水圧_流動時(MPa) | 最高水圧_静止時(MPa) | 洗浄水量 | シャワートイレ・暖房便座_電源接続 | データ作成年月 | 備考
[6 empty] | 機器・器具 / 衛生器具 | トイレ | パブリックトイレ | パブリック向け壁掛便器 | クイックタンク式壁掛便器(床上排水) | C-P111PA_DQ-PB150P_CW-PA21LQE-NE-R1 |  | 株式会社LIXIL | LIXIL_C-P111PA_DQ-PB150P_CW-PA21LQE-NE-R1\Folder\Item |  |  |  |  | ■便器:BW1(ﾋﾟｭｱﾎﾜｲﾄ)■タンク:BW1(ピュアホワイト)■シャワートイレ:BW1(ﾋﾟｭｱﾎﾜｲﾄ) | CW-PA21LQE-NE-R1/BW1 | DQ-PB150P | C-P111PA/BW1 | 310W | 310W | 100V | 100V | ■脱臭カートリッジ：CWA-29■おしり用ノズル先端:CWA-323■ビデ用ノズル先端:CWA-324■ノズルシャッター:CWA-322 | ■大型壁リモコン（発電式_電源・電池不要）■洗浄壁リモコンタッチスイッチ（発電式_電源・電池不要） | https://www.biz-lixil.com/ | ■止水栓:CF-93-1-SET■排水継手_専用ライニング以外:単独の時_CF-22S、連立右抜き_CF-23TU-R、連立左抜き_CF-23TU-L■固定スタンド:CF-23PCR■タンク固定プレート_専用ライニング以外:CF-23K | AC100V 50/60Hz 310W | 215mm | 8 | 4 | VP75、VU75 | 13mm、R1/2 | 上水 | 0.06Mpa | 0.75Mpa | 大洗浄6L 小洗浄5L | 漏電保護機能無し/2Pプラグコンセント/電源コード1.0m/アース線付 | 2024-04-01 | ■ 専用ライニング以外の場合、ライニング内への器具の設置・メンテナンスのため、壁パネルには必ずタテ490mm以上×ヨコ510mm以上の取付口兼点検口を設け、甲板は取り外し可能としてください。 甲板が取り外せない場合は、甲板にもタテ150mm以上×ヨコ600mm以上の点検口を設けてください。甲板がない場合は、壁パネルの取付口兼点検口の開口サイズをタテ800mm以上としてください。 壁パネルの取付口兼点検口の位置とサイズを必ず守ってください。ライニング内の器具の設置・メンテナンスができなくなる場合があります。取付口兼点検口の開閉時には、便座の取り外しが必要となります。■施工詳細は施工説明書をご確認ください。
一般洋風便器
一般洋風便器（床排水）
[19 empty] | カラーバリエーション | 洗浄水量 | 最高水圧_静止時(MPa) | 最低必要水圧_流動時(MPa) | 使用水 | 給水口径(サイズ) | 汚水口径(サイズ) | 給水_負荷単位 | 排水_負荷単位 | 排水芯・排水高さ | その他必要付属品 | URL | 備考
[6 empty] | 機器・器具 / 衛生器具 | トイレ | パブリックトイレ | 一般洋風便器 | 一般洋風便器（床排水） | C-P13S_CF-T60_CF-37AK |  | (株)ＬＩＸＩＬ | LIXIL_C-P13S_CF-T60_CF-37AK\Folder\Item |  |  |  |  | BW1(ﾋﾟｭｱﾎﾜｲﾄ)、BN8(ｵﾌﾎﾜｲﾄ)注1週 | 大洗浄6L | 0.75Mpa | 0.10Mpa | 上水 | 25mm、R1 | VP75、VP100、VU75、VU100 | 10 | 6（任意利用形態）・8（集中利用形態） | 450mm | ■床フランジ:CF-4AW等■スパッド:CF-103BB | https://www.biz-lixil.com/ | ■流動時最低水圧0.07MPa～0.10MPaの場合、洗浄水量は大洗浄8Lになります。
一般洋風便器（床上排水）
[19 empty] | カラーバリエーション | 洗浄水量 | 最高水圧_静止時(MPa) | 最低必要水圧_流動時(MPa) | 使用水 | 給水口径(サイズ) | 汚水口径(サイズ) | 給水_負荷単位 | 排水_負荷単位 | 排水芯・排水高さ | その他必要付属品 | URL
[6 empty] | 機器・器具 / 衛生器具 | トイレ | パブリックトイレ | 一般洋風便器 | 一般洋風便器（床上排水） | C-P13P_CF-60U_CF-37AK |  | (株)ＬＩＸＩＬ | LIXIL_C-P13P_CF-60U_CF-37AK\Folder\Item |  |  |  |  | BW1(ﾋﾟｭｱﾎﾜｲﾄ)、BN8(ｵﾌﾎﾜｲﾄ)注1週 | 大洗浄8L | 0.75Mpa | 0.07Mpa | 上水 | 25mm、R1 | VP75、VU75 | 10 | 6（任意利用形態）・8（集中利用形態） | 横抜き155mm・後抜き148mm | ■ベンド管:CF-11B■木ネジ:KF-30D■スパッド:CF-103BB | https://www.biz-lixil.com/
ホテル向けタンクレス便器
ホテル向けタンクレス便器 （新築用） 床排水
[19 empty] | カラーバリエーション | その他必要付属品 | シャワートイレリモコン電源・消費電力 | シャワートイレ・暖房便座電源接続 | シャワートイレ・暖房便座電源・消費電力 | フラッシュバルブ電源接続 | フラッシュバルブ電源・消費電力 | 排水芯・排水高さ | 排水_負荷単位 | 給水_負荷単位 | 汚水口径(サイズ) | 給水口径(サイズ) | 使用水 | 最低使用水圧_流動圧(MPa) | 最高使用水圧_静水圧(MPa) | 洗浄水量 | 消耗品・備品情報 | 備考
[6 empty] | 機器・器具 / 衛生器具 | トイレ | パブリックトイレ | ホテル向けタンクレス便器 | ホテル向けタンクレス便器 （新築用） 床排水 | BC-P11S_DV-P110A_CW-US221Q-NE |  | 株式会社LIXIL | LIXIL_BC-P11S_DV-P110A_CW-US221Q-NE\Folder\Item |  |  |  |  | BW1(ﾋﾟｭｱﾎﾜｲﾄ) | 給水分岐金具:CF-010 | 単四リチウム乾電池2本 | 電源コード5.3ｍ（アースコード付）が届くジョイントボックス内直結 | AC100V 50/60Hz 165W | 電源コード5.3ｍが届くジョイントボックス内直結 | AC100V 50/60Hz 常時2W以下・バルブ作動時9W以下 | 255mm | 6（任意利用形態）・8（集中利用形態） | 5 | VP75、VP100、VU75、VU100 | 13mm、R1/2 | 上水 | 0.07Mpa | 0.75Mpa | 大洗浄6L | ・脱臭カートリッジ：CWA-29 ・おしり用ノズル先端:CWA-238 ・ビデ用ノズル先端:CWA-239 | CW-US221Q-NE:受注後3週
ホテル向けタンクレス便器 床上排水
[19 empty] | カラーバリエーション | その他必要付属品 | シャワートイレリモコン 電源・消費電力 | シャワートイレ・暖房便座 電源接続 | シャワートイレ・暖房便座 電源・消費電力 | フラッシュバルブ 電源接続 | フラッシュバルブ 電源・消費電力 | 排水芯・排水高さ | 排水_負荷単位 | 給水_負荷単位 | 汚水口径(サイズ) | 給水口径(サイズ) | 使用水 | 最低使用水圧_流動圧(MPa) | 最高使用水圧_静水圧(MPa) | 洗浄水量 | 消耗品・備品情報 | 備考
[6 empty] | 機器・器具 / 衛生器具 | トイレ | パブリックトイレ | ホテル向けタンクレス便器 | ホテル向けタンクレス便器 床上排水 | BC-P11PF_DV-P110AP_CW-US221Q-NE |  | 株式会社LIXIL | LIXIL_BC-P11PF_DV-P110AP_CW-US221Q-NE\Folder\Item |  |  |  |  | BW1(ﾋﾟｭｱﾎﾜｲﾄ) | 給水分岐金具:CF-010 | 単四リチウム乾電池2本 | 電源コード5.3ｍ（アースコード付）が届くジョイントボックス内直結 | AC100V 50/60Hz 165W | 電源コード5.3ｍが届くジョイントボックス内直結 | AC100V 50/60Hz 常時2W以下・バルブ作動時9W以下 | 255mm | 6（任意利用形態）・8（集中利用形態） | 5 | VP75、VP100、VU75、VU100 | 13mm、R1/2 | 上水 | 0.07Mpa | 0.75Mpa | 大洗浄6L | ・脱臭カートリッジ：CWA-29・おしり用ノズル先端:CWA-238・ビデ用ノズル先端:CWA-239 | CW-US221Q-NE:受注後3週
ホテル客室向けタンクレストイレ
ホテル客室向けタンクレストイレ浴室外設置 Aタイプ 床上排水
[19 empty] | カラーバリエーション | 消耗品・備品情報 | その他必要付属品 | シャワートイレリモコン_電源・消費電力 | シャワートイレ・暖房便座_電源接続 | シャワートイレ・暖房便座_電源・消費電力 | 排水芯・排水高さ | 排水_負荷単位 | 汚水口径(サイズ) | 給水口径(サイズ) | 使用水 | 最低必要水圧_流動時(MPa) | 最高水圧_静止時(MPa) | 洗浄水量 | 給水_負荷単位 | URL | 備考
[6 empty] | 機器・器具 / 衛生器具 | トイレ | パブリックトイレ | ホテル客室向けタンクレストイレ | ホテル客室向けタンクレストイレ浴室外設置 Aタイプ 床上排水 | YBC-K12P_DV-KA116P |  | (株)ＬＩＸＩＬ | LIXIL_YBC-K12P_DV-KA116P\Folder\Item |  |  |  |  | BKG(ﾉｰﾌﾞﾙﾌﾞﾗｯｸ)、BW1(ﾋﾟｭｱﾎﾜｲﾄ) | ■脱臭カートリッジ：CWA-29■おしり用ノズル先端:CWA-291■ビデ用ノズル先端:CWA-292■ノズルシャッター:CWA-293 | ■スマートリモコンと設定リモコン同梱 | 単四アルカリ乾電池2本 | 漏電保護機能付/2Pプラグコンセント/電源コード1.0m/アース線付 | AC100V 50/60Hz 1300W | 120mm | 6（任意利用形態）8（集中利用形態） | VP75、VU75 | 13mm、R1/2 | 上水 | 0.05Mpa | 0.75Mpa | 大洗浄5.0L | 6 | https://www.biz-lixil.com/ | ■ 防火区画貫通部より1ｍ以内に設置する場合は、耐火仕様YBC-K12PF/BW1、YBC-K12PF/BKGも用意しております。
ホテル客室向けタンクレストイレ浴室外設置 Aタイプ 床排水
[19 empty] | カラーバリエーション | 消耗品・備品情報 | その他必要付属品 | シャワートイレリモコン_電源・消費電力 | シャワートイレ・暖房便座_電源接続 | シャワートイレ・暖房便座_電源・消費電力 | 排水芯・排水高さ | 排水_負荷単位 | 汚水口径(サイズ) | 給水口径(サイズ) | 使用水 | 最低必要水圧_流動時(MPa) | 最高水圧_静止時(MPa) | 洗浄水量 | 給水_負荷単位 | URL | 備考
[6 empty] | 機器・器具 / 衛生器具 | トイレ | パブリックトイレ | ホテル客室向けタンクレストイレ | ホテル客室向けタンクレストイレ浴室外設置 Aタイプ 床排水 | YBC-K12S_DV-KA116 |  | (株)ＬＩＸＩＬ | LIXIL_YBC-K12S_DV-KA116\Folder\Item |  |  |  |  | BKG(ﾉｰﾌﾞﾙﾌﾞﾗｯｸ)、BW1(ﾋﾟｭｱﾎﾜｲﾄ) | ■脱臭カートリッジ：CWA-29■おしり用ノズル先端:CWA-291■ビデ用ノズル先端:CWA-292■ノズルシャッター:CWA-293 | ■スマートリモコンと設定リモコン同梱 | 単四アルカリ乾電池2本 | 漏電保護機能付/2Pプラグコンセント/電源コード1.0m/アース線付 | AC100V 50/60Hz 1300W | 200mm | 6（任意利用形態）8（集中利用形態） | VP75、VP100、VU75、VU100 | 13mm、R1/2 | 上水 | 0.05Mpa | 0.75Mpa | 大洗浄5.0L | 6 | https://www.biz-lixil.com/ | 排水芯は固定
ホテル客室向けタンクレストイレ浴室外設置 Bタイプ 床上排水
[19 empty] | カラーバリエーション | 消耗品・備品情報 | その他必要付属品 | シャワートイレリモコン_電源・消費電力 | シャワートイレ・暖房便座_電源接続 | シャワートイレ・暖房便座_電源・消費電力 | 排水芯・排水高さ | 排水_負荷単位 | 汚水口径(サイズ) | 給水口径(サイズ) | 使用水 | 最低必要水圧_流動時(MPa) | 最高水圧_静止時(MPa) | 洗浄水量 | 給水_負荷単位 | URL | 備考
[6 empty] | 機器・器具 / 衛生器具 | トイレ | パブリックトイレ | ホテル客室向けタンクレストイレ | ホテル客室向けタンクレストイレ浴室外設置 Bタイプ 床上排水 | YBC-K13P_DV-KB126P |  | (株)ＬＩＸＩＬ | LIXIL_YBC-K13P_DV-KB126P\Folder\Item |  |  |  |  | BKG(ﾉｰﾌﾞﾙﾌﾞﾗｯｸ)、BW1(ﾋﾟｭｱﾎﾜｲﾄ) | ■脱臭カートリッジ：CWA-29■おしり用ノズル先端:CWA-291■ビデ用ノズル先端:CWA-292■ノズルシャッター:CWA-293 | ■スマートリモコンと設定リモコン同梱 | 単四アルカリ乾電池2本 | 漏電保護機能付/2Pプラグコンセント/電源コード1.0m/アース線付 | AC100V 50/60Hz 1300W | 120mm | 6（任意利用形態）8（集中利用形態） | VP75、VU75 | 13mm、R1/2 | 上水 | 0.05Mpa | 0.75Mpa | 大洗浄5.0L | 6 | https://www.biz-lixil.com/ | ■ 防火区画貫通部より1ｍ以内に設置する場合は、耐火仕様YBC-K13PFも用意しております。
ホテル客室向けタンクレストイレ浴室外設置 Bタイプ 床排水
[19 empty] | カラーバリエーション | 消耗品・備品情報 | その他必要付属品 | シャワートイレリモコン_電源・消費電力 | シャワートイレ・暖房便座_電源接続 | シャワートイレ・暖房便座_電源・消費電力 | 排水芯・排水高さ | 排水_負荷単位 | 汚水口径(サイズ) | 給水口径(サイズ) | 使用水 | 最低必要水圧_流動時(MPa) | 最高水圧_静止時(MPa) | 洗浄水量 | 給水_負荷単位 | URL | 備考
[6 empty] | 機器・器具 / 衛生器具 | トイレ | パブリックトイレ | ホテル客室向けタンクレストイレ | ホテル客室向けタンクレストイレ浴室外設置 Bタイプ 床排水 | YBC-K13S_DV-KB126 |  | (株)ＬＩＸＩＬ | LIXIL_YBC-K13S_DV-KB126\Folder\Item |  |  |  |  | BKG(ﾉｰﾌﾞﾙﾌﾞﾗｯｸ)、BW1(ﾋﾟｭｱﾎﾜｲﾄ) | ■脱臭カートリッジ：CWA-29■おしり用ノズル先端:CWA-291■ビデ用ノズル先端:CWA-292■ノズルシャッター:CWA-293 | ■スマートリモコンと設定リモコン同梱 | 単四アルカリ乾電池2本 | 漏電保護機能付/2Pプラグコンセント/電源コード1.0m/アース線付 | AC100V 50/60Hz 1300W | 200mm | 6（任意利用形態）8（集中利用形態） | VP75、VP100、VU75、VU100 | 13mm、R1/2 | 上水 | 0.05Mpa | 0.75Mpa | 大洗浄5.0L | 6 | https://www.biz-lixil.com/ | 排水芯は固定
ワンピース便器
ワンピース便器（リフォーム対応）床排水
[19 empty] | カラーバリエーション | 洗浄水量 | 最高使用水圧_静水圧(MPa) | 最低使用水圧_流動圧(MPa) | 使用水 | 給水口径(サイズ) | 汚水口径(サイズ) | 給水_負荷単位 | 排水_負荷単位 | 排水芯・排水高さ | シャワートイレ・暖房便座電源・消費電力 | シャワートイレ・暖房便座電源接続 | その他必要付属品 | 消耗品・備品情報 | 備考
[6 empty] | 機器・器具 / 衛生器具 | トイレ | パブリックトイレ | ワンピース便器 | ワンピース便器（リフォーム対応）床排水 | C-P19HU_CW-US221-NE |  | 株式会社LIXIL | LIXIL_C-P19HU_CW-US221-NE\Folder\Item |  |  |  |  | BW1(ﾋﾟｭｱﾎﾜｲﾄ) | 大洗浄6L | 0.75Mpa | 0.06Mpa | 上水 | 13mm、R1/2 | VP75、VP100、VU75、VU100 | 5 | 6（任意利用形態）・8（集中利用形態） | 290～437mm | AC100V 50/60Hz 165W | 電源コード5.3ｍ（アースコード付）が届くジョイントボックス内直結 | 給水分岐金具:CF-008 | ・脱臭カートリッジ：CWA-29 ・おしり用ノズル先端:CWA-238 ・ビデ用ノズル先端:CWA-239 | CW-US221-NE:受注後3週
低リップ大便器
低リップ大便器 床排水
[19 empty] | カラーバリエーション | その他必要付属品 | シャワートイレ・暖房便座_電源接続 | シャワートイレ・暖房便座_電源・消費電力 | フラッシュバルブリモコン_電源・消費電力 | フラッシュバルブ_電源接続 | フラッシュバルブ_電源・消費電力 | 排水芯・排水高さ | 排水_負荷単位 | 給水_負荷単位 | 汚水口径(サイズ) | 給水口径(サイズ) | 使用水 | 最低必要水圧_流動時(MPa) | 最高水圧_静止時(MPa) | 洗浄水量 | URL | 備考
[6 empty] | 機器・器具 / 衛生器具 | トイレ | パブリックトイレ | 低リップ大便器 | 低リップ大便器 床排水 | C-P145S_OKC-AT6110_OKC-8SM_CF-18ASJ |  | (株)ＬＩＸＩＬ | LIXIL_C-P145S_OKC-AT6110_OKC-8SM_CF-18ASJ\Folder\Item |  |  |  |  | BW1(ﾋﾟｭｱﾎﾜｲﾄ)、BN8(ｵﾌﾎﾜｲﾄ)注1週 | ・洋風便器用床フランジ別途手配・電波受信ユニットA-10470他別途手配・スパッドCF-3B別途手配・取付木ネジ別途手配 | 2Pプラグコンセント/電源コード1.2m | AC100V 50/60Hz 45W | 単三アルカリ乾電池2本 | 付属専用ACアダプターの差込形コネクタと直結 | AC100V 50/60Hz 常時2W以下・バルブ作動時4W以下 | 295mm | 6（任意利用形態）・8（集中利用形態） | 10 | VP75、VP100、VU75、VU100 | 25mm、R1 | 上水 | 0.07Mpa | 0.75Mpa | 大洗浄8L 小洗浄6L | https://www.biz-lixil.com/ | 排水芯は固定
車いす対応防露便器
車いす対応防露便器 床排水 手洗なし
[19 empty] | カラーバリエーション | 消耗品・備品情報 | その他必要付属品 | シャワートイレリモコン_電源接続 | シャワートイレリモコン_電源・消費電力 | シャワートイレ・暖房便座_電源接続 | シャワートイレ・暖房便座_電源・消費電力 | 排水芯・排水高さ | 排水_負荷単位 | 給水_負荷単位 | 汚水口径(サイズ) | 給水口径(サイズ) | 使用水 | 最低必要水圧_流動時(MPa) | 最高水圧_静止時(MPa) | 洗浄水量 | URL | 備考
[6 empty] | 機器・器具 / 衛生器具 | トイレ | パブリックトイレ | 車いす対応防露便器 | 車いす対応防露便器 床排水 手洗なし | BC-220SK_DT-250ML_CW-PC12-NECK-UR |  | (株)ＬＩＸＩＬ | LIXIL_BC-220SK_DT-250ML_CW-PC12-NECK-UR\Folder\Item |  |  |  |  | BW1(ﾋﾟｭｱﾎﾜｲﾄ)、BN8(ｵﾌﾎﾜｲﾄ)注1週 | ・脱臭カートリッジ：CWA-29・おしり用ノズル先端:CWA-243・ビデ用ノズル先端:CWA-239・ノズルシャッター:CWA-247 | 分岐金具:CF-008-1 | シャワートイレリモコンのフレーム端子台直結 | AC100V 50/60Hz 常時：0.5W 以下、作動時：2.5W 以下 | 漏電保護機能付/2Pプラグコンセント 電源コード1.2m/アース線付 | AC100V 50/60Hz 1300W | 200mm | 6（任意利用形態）・8（集中利用形態） | 5 | VP75、VP100、VU75、VU100 | 13mm、R1/2 | 上水 | 0.05Mpa | 0.75Mpa | 大洗浄8L | https://www.biz-lixil.com/ | 排水芯は固定 便座ストッパー：BW1のみ
BC-220SK 壁給水・床排水 車いす対応防露便器 手洗なし ハンドル_タンク前面
[19 empty] | カラーバリエーション | 品番_シャワートイレ | 品番_タンク | 品番_便器 | シャワートイレ・暖房便座_消費電力 | セット品_総消費電力 | シャワートイレ・暖房便座_電圧 | セット品_電圧 | 消耗品・備品情報 | シャワートイレリモコン_電源・消費電力 | URL | その他必要付属品 | シャワートイレ・暖房便座_電源・消費電力 | 排水芯・排水高さ | 排水_負荷単位 | 給水_負荷単位 | 汚水口径(サイズ) | 給水口径(サイズ) | 使用水 | 最低必要水圧_流動時(MPa) | 最高水圧_静止時(MPa) | 洗浄水量 | シャワートイレ・暖房便座_電源接続 | データ作成年月 | 備考
[6 empty] | 機器・器具 / 衛生器具 | トイレ | パブリックトイレ | 車いす対応防露便器 | 車いす対応防露便器 | BC-220SK_DT-K250ML_CW-PA21-NEC |  | 株式会社LIXIL | LIXIL_BC-220SK_DT-K250ML_CW-PA21-NEC\Folder\Item |  |  |  |  | ■便器:BW1(ﾋﾟｭｱﾎﾜｲﾄ)■タンク:BW1(ピュアホワイト)■シャワートイレ:BW1(ﾋﾟｭｱﾎﾜｲﾄ) | CW-PA21-NE/BW1 | DT-K250ML/BW1 | BC-220SK/BW1 | 310W | 310W | 100V | 100V | ■脱臭カートリッジ：CWA-29■おしり用ノズル先端:CWA-323■ビデ用ノズル先端:CWA-324■ノズルシャッター:CWA-322 | ■壁リモコン（単三アルカリ乾電池2本） | https://www.biz-lixil.com/ |  | AC100V 50/60Hz 310W | 200mm | 4 | 4 | VP75、VP100、VU75、VU100 | 13mm、R1/2 | 上水 | 0.06Mpa | 0.75Mpa | 大洗浄8L | 漏電保護機能無し/2Pプラグコンセント/電源コード1.0m/アース線付 | 2024-04-01 | 便座ストッパー：BW1のみ
車いす対応パブリック向けタンクレストイレ
車いす対応パブリック向けタンクレストイレ（高リップ）床排水
[19 empty] | カラーバリエーション | 消耗品・備品情報 | その他必要付属品 | シャワートイレリモコン_電源接続 | シャワートイレリモコン_電源・消費電力 | シャワートイレ・暖房便座_電源接続 | シャワートイレ・暖房便座_電源・消費電力 | 排水芯・排水高さ | 排水_負荷単位 | 給水_負荷単位 | 汚水口径(サイズ) | 給水口径(サイズ) | 使用水 | 最低必要水圧_流動時(MPa) | 最高水圧_静止時(MPa) | 洗浄水量 | URL | 備考
[6 empty] | 機器・器具 / 衛生器具 | トイレ | パブリックトイレ | 車いす対応パブリック向けタンクレストイレ | 車いす対応パブリック向けタンクレストイレ（高リップ）床排水 | BC-950SK_DV-K213KF-CK-URJ-T |  | (株)ＬＩＸＩＬ | LIXIL_BC-950SK_DV-K213KF-CK-URJ-T\Folder\Item |  |  |  |  | BW1(ﾋﾟｭｱﾎﾜｲﾄ)、BN8(ｵﾌﾎﾜｲﾄ)注1週 | ・脱臭カートリッジ：CWA-29・おしり用ノズル先端:CWA-240・ビデ用ノズル先端:CWA-221 | リモコン同梱 | 流すリモコン:差し込み形コネクター直結 大型リモコン:フレーム端子台直結 | AC100V 50/60Hz 常時：1W 以下、作動時：4.2W 以下 | 漏電保護機能無し/2Pプラグコンセント/電源コード1.0m/アース線付 | AC100V 50/60Hz 350W | 295mm | 6（任意利用形態）・8（集中利用形態） | 5 | VP75、VP100、VU75、VU100 | 13mm、R1/2 | 上水 | 0.07Mpa | 0.75Mpa | 大洗浄8L 小洗浄6L | https://www.biz-lixil.com/ | 排水芯は固定 便座ストッパー：BW1のみ
BC-950SK 壁給水・床排水 車いす対応パブリック向けタンクレストイレ（高リップ）
[19 empty] | カラーバリエーション | 品番_機能部 | 品番_便器 | シャワートイレリモコン・その他リモコン_消費電力 | シャワートイレ・暖房便座_消費電力 | セット品_総消費電力 | シャワートイレ・暖房便座_電圧 | セット品_電圧 | 消耗品・備品情報 | その他必要付属品 | シャワートイレリモコン_電源接続 | URL | シャワートイレリモコン_電源・消費電力 | シャワートイレ・暖房便座_電源・消費電力 | 排水芯・排水高さ | 排水_負荷単位 | 給水_負荷単位 | 汚水口径(サイズ) | 給水口径(サイズ) | 使用水 | 最低必要水圧_流動時(MPa) | 最高水圧_静止時(MPa) | 洗浄水量 | シャワートイレ・暖房便座_電源接続 | データ作成年月 | 備考
[6 empty] | 機器・器具 / 衛生器具 | トイレ | パブリックトイレ | 車いす対応パブリック向けタンクレストイレ | 車いす対応パブリック向けタンクレストイレ（高リップ）床排水 | BC-950SK_DV-K213KF-CK-URJ-T2 |  | 株式会社LIXIL | LIXIL_BC-950SK_DV-K213KF-CK-URJ-T2\Folder\Item |  |  |  |  | BW1(ﾋﾟｭｱﾎﾜｲﾄ) | DV-K213KF-CK-URJ-T2/BW1 | BC-950SK/BW1 | 4.2W | 350W | 354.2W | 100V | 100V | ■脱臭カートリッジ：CWA-29■おしり用ノズル先端:CWA-240■ビデ用ノズル先端:CWA-221 | ■リモコン同梱 | ■流すリモコン:差し込み形コネクター直結■大型リモコン:フレーム端子台直結 | https://www.biz-lixil.com/ | AC100V 50/60Hz 常時：1W 以下、作動時：4.2W 以下 | AC100V 50/60Hz 350W | 295mm | 6（任意利用形態）・8（集中利用形態） | 4 | VP75、VP100、VU75、VU100 | 13mm、R1/2 | 上水 | 0.07Mpa | 0.75Mpa | 大洗浄8L 小洗浄6L | 漏電保護機能無し/2Pプラグコンセント/電源コード1.0m/アース線付 | 2024-04-01 | 便座ストッパー：BW1のみ
レジリエンストイレ
レジリエンストイレ
[19 empty] | カラーバリエーション | 洗浄水量 | 最高使用水圧_静水圧(MPa) | 最低使用水圧_流動圧(MPa) | 使用水 | 給水口径(サイズ) | 汚水口径(サイズ) | 給水_負荷単位 | 排水_負荷単位 | 排水芯・排水高さ | シャワートイレ・暖房便座電源・消費電力 | シャワートイレ・暖房便座電源接続 | レジリエンストイレ配管設計手引き | URL | 備考
[6 empty] | 機器・器具 / 衛生器具 | トイレ | パブリックトイレ | レジリエンストイレ | レジリエンストイレ | BC-P112SA_DT-PB150CH_CF-39AK |  | (株)ＬＩＸＩＬ | LIXIL_BC-P112SA_DT-PB150CH_CF-39AK\Folder\Item |  |  |  |  | BW1(ﾋﾟｭｱﾎﾜｲﾄ)、BN8(ｵﾌﾎﾜｲﾄ) | 平常時洗浄5L、断水時洗浄1L | 0.75Mpa | 0.06Mpa | 上水 | 13mm、R1/2 | VP100、VU100 | 5 | 8 | 430mm |  |  | https://webcatalog.lixil.co.jp/cgi-bin/openDetailBL.cgi?c=%e3%82%bb-SM102A | http://www.biz-lixil.com/ | ■災害時は洗浄モードを切り替えます■排水配管は市販品で構成できますが、専用の配管設計が必要な箇所があります■便器の排水ソケットと接続する器具排水管はVU100仕様としてください■汚水循環方式をご採用の場合、汚水循環槽、汚水ポンプ、切り替えマス、非常用電源（停電への備え）などの部材が必要です■「下水道条例および下水道条例施行規則」に準じているか所管する行政機関にお問い合わせください■建築基準法で定められた防火区画を貫通する場合には区画貫通処理が必要です■注3週：納期は受注後3週間■排水芯固定
[6 empty] | 機器・器具 / 衛生器具 | トイレ | パブリックトイレ | レジリエンストイレ | レジリエンストイレ | BC-P112SA_DT-PB150CH_CF-18ALP |  | (株)ＬＩＸＩＬ | LIXIL_BC-P112SA_DT-PB150CH_CF-18ALP\Folder\Item |  |  |  |  | BW1(ﾋﾟｭｱﾎﾜｲﾄ)、BN8(ｵﾌﾎﾜｲﾄ) | 平常時洗浄5L、断水時洗浄1L | 0.75Mpa | 0.06Mpa | 上水 | 13mm、R1/2 | VP100、VU100 | 5 | 8 | 430mm | AC100V 50/60Hz 48W | 2Pプラグコンセント/電源コード1.2m | https://webcatalog.lixil.co.jp/cgi-bin/openDetailBL.cgi?c=%e3%82%bb-SM102A | http://www.biz-lixil.com/ | ■災害時は洗浄モードを切り替えます■排水配管は市販品で構成できますが、専用の配管設計が必要な箇所があります■便器の排水ソケットと接続する器具排水管はVU100仕様としてください■汚水循環方式をご採用の場合、汚水循環槽、汚水ポンプ、切り替えマス、非常用電源（停電への備え）などの部材が必要です■「下水道条例および下水道条例施行規則」に準じているか所管する行政機関にお問い合わせください■建築基準法で定められた防火区画を貫通する場合には区画貫通処理が必要です■注3週：納期は受注後3週間■排水芯固定
多機能トイレパック
多機能トイレパック（フラッシュ式・電気温水器付）L：左勝手
[19 empty] | カラーバリエーション | シャワートイレリモコン 電源接続 | シャワートイレリモコン 電源・消費電力 | シャワートイレ・暖房便座 電源接続 | シャワートイレ・暖房便座 電源・消費電力 | 手洗器自動水栓 電源接続 | 手洗器自動水栓 電源・消費電力 | 洗面器自動水栓用 電気温水器 電源接続 | 洗面器自動水栓用 電気温水器 電源・消費電力 | 洗面器自動水栓 電源接続 | 洗面器自動水栓 電源・消費電力 | オストメイト流し用 電気温水器 電源接続 | オストメイト流し用 電気温水器 電源・消費電力 | オストメイト対応流し 洗浄装置 電源接続 | オストメイト対応流し 洗浄装置 電源・消費電力 | 大便器洗浄装置 電源接続 | 大便器洗浄装置 電源・消費電力 | 排水芯・排水高さ | 雑排水_負荷単位 | 汚水_負荷単位 | 給水_負荷単位 | 汚水口径(サイズ) | 排水口径(サイズ) | 給水口径(サイズ) | 使用水 | 最低必要水圧_流動時(MPa) | 最高水圧_静止時(MPa) | 洗浄水量 | 消耗品・備品情報 | URL
[6 empty] | 機器・器具 / 衛生器具 | トイレ | パブリックトイレ | 多機能トイレパック | 多機能トイレパック（フラッシュ式・電気温水器付）L：左勝手 | PTWC-CC180L1NWG_CW-PC12Q1-NECK-UR2-TU/BW1 |  | (株)ＬＩＸＩＬ | LIXIL_PTWC-CC180L1NWG_CW-PC12Q1-NECK-UR2-TUBW1\Folder\Item |  |  |  |  | SS(甲板:スノーホワイト・前板:スノーホワイト・陶器:BW1(ピュアホワイト)・手すり:GYA(グレー))、SD(甲板:スノーホワイト・前板:ダークグレー・陶器:BW1(ピュアホワイト)・手すり:GYA(グレー)) | シャワートイレ本体から供給 | DC5V | 漏電保護機能付/2Pプラグコンセント 電源コード1.2m/アース線付 | AC100V 50/60Hz 1300W | 2Pプラグコンセント | AC100V 50/60Hz 常時0.2W以下・作動時1.3W以下 | 接地極付3Pプラグコンセント | AC100V 50/60Hz 700W | 2Pプラグコンセント | AC100V 50/60Hz 常時0.2W以下・作動時1.3W以下 |  |  |  |  | 2Pプラグコンセント | AC100V 50/60Hz 常時1W以下・作動時5W以下 | ■便器:215mm■洗面器:530mm■手洗器:556mm■電気温水器膨張水:630mm | 1.5 | 8 | 13 | VP75、FDP75 | VP30、VP25 | 25mm、Rc1 AND 13mm、Rc1/2 | 上水 | 0.10Mpa | 0.75Mpa | ■便器：大洗浄5.0L/小洗浄3.8L | ■脱臭カートリッジ：CWA-29■おしり用ノズル先端:CWA-243■ビデ用ノズル先端:CWA-239■ノズルシャッター:CWA-247■便座ストッパー:CWA-259 | https://www.biz-lixil.com/
[6 empty] | 機器・器具 / 衛生器具 | トイレ | パブリックトイレ | 多機能トイレパック | 多機能トイレパック（フラッシュ式・電気温水器付）L：左勝手 | PTWC-CC181L1WWG_CW-PC12Q1-NECK-UR2-TU/BW1 |  | (株)ＬＩＸＩＬ | LIXIL_PTWC-CC181L1WWG_CW-PC12Q1-NECK-UR2-TUBW1\Folder\Item |  |  |  |  | SS(甲板:スノーホワイト・前板:スノーホワイト・陶器:BW1(ピュアホワイト)・手すり:GYA(グレー))、SD(甲板:スノーホワイト・前板:ダークグレー・陶器:BW1(ピュアホワイト)・手すり:GYA(グレー)) | シャワートイレ本体から供給 | DC5V | 漏電保護機能付/2Pプラグコンセント 電源コード1.2m/アース線付 | AC100V 50/60Hz 1300W | 2Pプラグコンセント | AC100V 50/60Hz 常時0.2W以下・作動時1.3W以下 | 接地極付3Pプラグコンセント | AC100V 50/60Hz 700W | 2Pプラグコンセント | AC100V 50/60Hz 常時0.2W以下・作動時1.3W以下 | 接地極付3Pプラグコンセント | AC100V 50/60Hz 700W | 2Pプラグコンセント | AC100V 50/60Hz 常時1W以下・作動時5W以下 | 2Pプラグコンセント | AC100V 50/60Hz 常時1W以下・作動時5W以下 | ■便器:215mm■オストメイト対応流し:465mm■洗面器:530mm■手洗器:556mm■電気温水器膨張水:630mm | 1.5 | 14 | 20 | VP75、FDP75 | VP30、VP25 | 25mm、Rc1 AND 13mm、Rc1/2 | 上水 | 0.10Mpa | 0.75Mpa | ■便器：大洗浄5.0L/小洗浄3.8L■流し：6L | ■脱臭カートリッジ：CWA-29■おしり用ノズル先端:CWA-243■ビデ用ノズル先端:CWA-239■ノズルシャッター:CWA-247■便座ストッパー:CWA-259 | https://www.biz-lixil.com/
多機能トイレパック（フラッシュ式・電気温水器付）R：右勝手
[19 empty] | カラーバリエーション | シャワートイレリモコン 電源接続 | シャワートイレリモコン 電源・消費電力 | シャワートイレ・暖房便座 電源接続 | シャワートイレ・暖房便座 電源・消費電力 | 手洗器自動水栓 電源接続 | 手洗器自動水栓 電源・消費電力 | 洗面器自動水栓用 電気温水器 電源接続 | 洗面器自動水栓用 電気温水器 電源・消費電力 | 洗面器自動水栓 電源接続 | 洗面器自動水栓 電源・消費電力 | オストメイト流し用 電気温水器 電源接続 | オストメイト流し用 電気温水器 電源・消費電力 | オストメイト対応流し 洗浄装置 電源接続 | オストメイト対応流し 洗浄装置 電源・消費電力 | 大便器洗浄装置 電源接続 | 大便器洗浄装置 電源・消費電力 | 排水芯・排水高さ | 雑排水_負荷単位 | 汚水_負荷単位 | 給水_負荷単位 | 汚水口径(サイズ) | 排水口径(サイズ) | 給水口径(サイズ) | 使用水 | 最低必要水圧_流動時(MPa) | 最高水圧_静止時(MPa) | 洗浄水量 | 消耗品・備品情報 | URL
[6 empty] | 機器・器具 / 衛生器具 | トイレ | パブリックトイレ | 多機能トイレパック | 多機能トイレパック（フラッシュ式・電気温水器付）R：右勝手 | PTWC-CC180R1NWG_CW-PC12Q1-NECK-UR2-TU/BW1 |  | (株)ＬＩＸＩＬ | LIXIL_PTWC-CC180R1NWG_CW-PC12Q1-NECK-UR2-TUBW1\Folder\Item |  |  |  |  | SS(甲板:スノーホワイト・前板:スノーホワイト・陶器:BW1(ピュアホワイト)・手すり:GYA(グレー))、SD(甲板:スノーホワイト・前板:ダークグレー・陶器:BW1(ピュアホワイト)・手すり:GYA(グレー)) | シャワートイレ本体から供給 | DC5V | 漏電保護機能付/2Pプラグコンセント 電源コード1.2m/アース線付 | AC100V 50/60Hz 1300W | 2Pプラグコンセント | AC100V 50/60Hz 常時0.2W以下・作動時1.3W以下 | 接地極付3Pプラグコンセント | AC100V 50/60Hz 700W | 2Pプラグコンセント | AC100V 50/60Hz 常時0.2W以下・作動時1.3W以下 |  |  |  |  | 2Pプラグコンセント | AC100V 50/60Hz 常時1W以下・作動時5W以下 | ■便器:215mm■洗面器:530mm■手洗器:556mm■電気温水器膨張水:630mm | 1.5 | 8 | 13 | VP75、FDP75 | VP30、VP25 | 25mm、Rc1 AND 13mm、Rc1/2 | 上水 | 0.10Mpa | 0.75Mpa | ■便器：大洗浄5.0L/小洗浄3.8L | ■脱臭カートリッジ：CWA-29■おしり用ノズル先端:CWA-243■ビデ用ノズル先端:CWA-239■ノズルシャッター:CWA-247■便座ストッパー:CWA-259 | https://www.biz-lixil.com/
[6 empty] | 機器・器具 / 衛生器具 | トイレ | パブリックトイレ | 多機能トイレパック | 多機能トイレパック（フラッシュ式・電気温水器付）R：右勝手 | PTWC-CC181R1WWG_CW-PC12Q1-NECK-UR2-TU/BW1 |  | (株)ＬＩＸＩＬ | LIXIL_PTWC-CC181R1WWG_CW-PC12Q1-NECK-UR2-TUBW1\Folder\Item |  |  |  |  | SS(甲板:スノーホワイト・前板:スノーホワイト・陶器:BW1(ピュアホワイト)・手すり:GYA(グレー))、SD(甲板:スノーホワイト・前板:ダークグレー・陶器:BW1(ピュアホワイト)・手すり:GYA(グレー)) | シャワートイレ本体から供給 | DC5V | 漏電保護機能付/2Pプラグコンセント 電源コード1.2m/アース線付 | AC100V 50/60Hz 1300W | 2Pプラグコンセント | AC100V 50/60Hz 常時0.2W以下・作動時1.3W以下 | 接地極付3Pプラグコンセント | AC100V 50/60Hz 700W | 2Pプラグコンセント | AC100V 50/60Hz 常時0.2W以下・作動時1.3W以下 | 接地極付3Pプラグコンセント | AC100V 50/60Hz 700W | 2Pプラグコンセント | AC100V 50/60Hz 常時1W以下・作動時5W以下 | 2Pプラグコンセント | AC100V 50/60Hz 常時1W以下・作動時5W以下 | ■便器:215mm■オストメイト対応流し:465mm■洗面器:530mm■手洗器:556mm■電気温水器膨張水:630mm | 1.5 | 14 | 20 | VP75、FDP75 | VP30、VP25 | 25mm、Rc1 AND 13mm、Rc1/2 | 上水 | 0.10Mpa | 0.75Mpa | ■便器：大洗浄5.0L/小洗浄3.8L■流し：6L | ■脱臭カートリッジ：CWA-29■おしり用ノズル先端:CWA-243■ビデ用ノズル先端:CWA-239■ノズルシャッター:CWA-247■便座ストッパー:CWA-259 | https://www.biz-lixil.com/
多機能トイレパック（フラッシュ式・電気温水器節電付）L：左勝手
[19 empty] | カラーバリエーション | 消耗品・備品情報 | シャワートイレリモコン 電源接続 | シャワートイレリモコン 電源・消費電力 | シャワートイレ・暖房便座 電源接続 | シャワートイレ・暖房便座 電源・消費電力 | 手洗器自動水栓 電源接続 | 手洗器自動水栓 電源・消費電力 | 洗面器自動水栓用 電気温水器 電源接続 | 洗面器自動水栓用 電気温水器 電源・消費電力 | 洗面器自動水栓 電源接続 | 洗面器自動水栓 電源・消費電力 | オストメイト流し用 電気温水器 電源接続 | オストメイト流し用 電気温水器 電源・消費電力 | オストメイト対応流し 洗浄装置 電源接続 | 大便器洗浄装置 電源接続 | 大便器洗浄装置 電源・消費電力 | 排水芯・排水高さ | 雑排水_負荷単位 | 汚水_負荷単位 | 給水_負荷単位 | 汚水口径(サイズ) | 排水口径(サイズ) | 給水口径(サイズ) | 使用水 | 最低必要水圧_流動時(MPa) | 最高水圧_静止時(MPa) | 洗浄水量 | オストメイト対応流し 洗浄装置 電源・消費電力 | URL | 備考
[6 empty] | 機器・器具 / 衛生器具 | トイレ | パブリックトイレ | 多機能トイレパック | 多機能トイレパック（フラッシュ式・電気温水器節電付）L：左勝手 | PTWC-CC181L1SSW_CW-PC12Q1-NECK-UR2-TU_KF-3610AS |  | (株)ＬＩＸＩＬ | LIXIL_PTWC-CC181L1SSW_CW-PC12Q1-NECK-UR2-TU_KF-3610AS\Folder\Item |  |  |  |  | SS(甲板:スノーホワイト・前板:スノーホワイト・陶器:BW1(ピュアホワイト)・手すり:WA(ホワイト))、SD(甲板:スノーホワイト・前板:ダークグレー・陶器:BW1(ピュアホワイト)・手すり:WA(ホワイト)) | ■脱臭カートリッジ：CWA-29■おしり用ノズル先端:CWA-243■ビデ用ノズル先端:CWA-239■ノズルシャッター:CWA-247■便座ストッパー:CWA-259 | シャワートイレ本体から供給 | DC5V | 漏電保護機能付/2Pプラグコンセント/電源コード1.2m/アース線付 | AC100V 50/60Hz 1300W | 2Pプラグコンセント | AC100V 50/60Hz 常時0.2W以下・作動時1.3W以下 | 接地極付3Pプラグコンセント | AC100V 50/60Hz 700W | 2Pプラグコンセント | AC100V 50/60Hz 常時0.2W以下・作動時1.3W以下 | 接地極付3Pプラグコンセント | AC100V 50/60Hz 700W | 2Pプラグコンセント | 2Pプラグコンセント | AC100V 50/60Hz 常時1W以下・作動時5W以下 | ■便器:215mm■オストメイト対応流し:465mm■洗面器:530mm■手洗器:556mm■電気温水器膨張水:630mm | 1.5 | 14 | 20 | VP75、FDP75 | VP30、VP25 | 25mm、Rc1 AND 13mm、Rc1/2 | 上水 | 0.10Mpa | 0.75Mpa | ■便器：大洗浄5.0L/小洗浄3.8L■流し：6L | AC100V 50/60Hz 常時1W以下・作動時5W以下 | https://www.biz-lixil.com/ | ■防錆化粧鏡_KF-3610AS
多機能トイレパック（フラッシュ式・電気温水器節電付）R：右勝手
[19 empty] | カラーバリエーション | 消耗品・備品情報 | シャワートイレリモコン 電源接続 | シャワートイレリモコン 電源・消費電力 | シャワートイレ・暖房便座 電源接続 | シャワートイレ・暖房便座 電源・消費電力 | 手洗器自動水栓 電源接続 | 手洗器自動水栓 電源・消費電力 | 洗面器自動水栓用 電気温水器 電源接続 | 洗面器自動水栓用 電気温水器 電源・消費電力 | 洗面器自動水栓 電源接続 | 洗面器自動水栓 電源・消費電力 | オストメイト流し用 電気温水器 電源接続 | オストメイト流し用 電気温水器 電源・消費電力 | オストメイト対応流し 洗浄装置 電源接続 | 大便器洗浄装置 電源接続 | 大便器洗浄装置 電源・消費電力 | 排水芯・排水高さ | 雑排水_負荷単位 | 汚水_負荷単位 | 給水_負荷単位 | 汚水口径(サイズ) | 排水口径(サイズ) | 給水口径(サイズ) | 使用水 | 最低必要水圧_流動時(MPa) | 最高水圧_静止時(MPa) | 洗浄水量 | オストメイト対応流し 洗浄装置 電源・消費電力 | URL | 備考
[6 empty] | 機器・器具 / 衛生器具 | トイレ | パブリックトイレ | 多機能トイレパック | 多機能トイレパック（フラッシュ式・電気温水器節電付）R：右勝手 | PTWC-CC181R1SSW_CW-PC12Q1-NECK-UR2-TU_KF-3610AS |  | (株)ＬＩＸＩＬ | LIXIL_PTWC-CC181R1SSW_CW-PC12Q1-NECK-UR2-TU_KF-3610AS\Folder\Item |  |  |  |  | SS(甲板:スノーホワイト・前板:スノーホワイト・陶器:BW1(ピュアホワイト)・手すり:WA(ホワイト))、SD(甲板:スノーホワイト・前板:ダークグレー・陶器:BW1(ピュアホワイト)・手すり:WA(ホワイト)) | ■脱臭カートリッジ：CWA-29■おしり用ノズル先端:CWA-243■ビデ用ノズル先端:CWA-239■ノズルシャッター:CWA-247■便座ストッパー:CWA-259 | シャワートイレ本体から供給 | DC5V | 漏電保護機能付/2Pプラグコンセント/電源コード1.2m/アース線付 | AC100V 50/60Hz 1300W | 2Pプラグコンセント | AC100V 50/60Hz 常時0.2W以下・作動時1.3W以下 | 接地極付3Pプラグコンセント | AC100V 50/60Hz 700W | 2Pプラグコンセント | AC100V 50/60Hz 常時0.2W以下・作動時1.3W以下 | 接地極付3Pプラグコンセント | AC100V 50/60Hz 700W | 2Pプラグコンセント | 2Pプラグコンセント | AC100V 50/60Hz 常時1W以下・作動時5W以下 | ■便器:215mm■オストメイト対応流し:465mm■洗面器:530mm■手洗器:556mm■電気温水器膨張水:630mm | 1.5 | 14 | 20 | VP75、FDP75 | VP30、VP25 | 25mm、Rc1 AND 13mm、Rc1/2 | 上水 | 0.10Mpa | 0.75Mpa | ■便器：大洗浄5.0L/小洗浄3.8L■流し：6L | AC100V 50/60Hz 常時1W以下・作動時5W以下 | https://www.biz-lixil.com/ | ■防錆化粧鏡_KF-3610AS
PTWC-HC103L1A1ANWW 多機能トイレパック（タンク式・電気温水器付・L：左勝手）
[19 empty] | カラーバリエーション | その他必要付属品 | 消耗品・備品情報 | セット電圧 | 大便器洗浄装置電圧 | 洗面器自動水栓電圧 | 洗面器自動水栓用電気温水器電圧 | 手洗器自動水栓電圧 | シャワートイレ電圧 | シャワートイレリモコン 電源接続 | シャワートイレリモコン電圧 | 大便器洗浄装置 消費電力 | 洗面器自動水栓 消費電力 | 洗面器自動水栓用電気温水器 消費電力 | 手洗器自動水栓 消費電力 | シャワートイレ 消費電力 | シャワートイレリモコン 消費電力 | 品番_多機能トイレパック | 品番_シャワートイレ | セット品総消費電力 | URL | シャワートイレリモコン 電源・消費電力 | シャワートイレ 電源・消費電力 | 洗浄水量 | 最高水圧_静止時(MPa) | 最低必要水圧_流動時(MPa) | 使用水 | 給水口径(サイズ) | 排水口径(サイズ) | 汚水口径(サイズ) | 給水_負荷単位 | 排水_負荷単位 | 排水芯・排水高さ | 大便器洗浄装置 電源・消費電力 | 大便器洗浄装置 電源接続 | 洗面器自動水栓 電源・消費電力 | 洗面器自動水栓 電源接続 | 洗面器自動水栓用電気温水器 電源・消費電力 | 洗面器自動水栓用電気温水器 電源接続 | 手洗器自動水栓 電源・消費電力 | 手洗器自動水栓 電源接続 | シャワートイレ 電源接続 | データ作成年月 | 備考
[6 empty] | 機器・器具 / 衛生器具 | トイレ | パブリックトイレ | 多機能トイレパック | 多機能トイレパック（タンク式・電気温水器付）L：左勝手 | PTWC-HC103L1A1ANWW_CW-PC12-CK-UR-TU/BW1 |  | 株式会社LIXIL | LIXIL_PTWC-HC103L1A1ANWW_CW-PC12-CK-UR-TUBW1\Folder\Item |  |  |  |  | 便器部:BW1(ﾋﾟｭｱﾎﾜｲﾄ)・手すり部:WA（ﾎﾜｲﾄ）・甲板:ホワイト・側板:ホワイト・カウンター:ホワイト・幅木:ステンレス |  | ■脱臭カートリッジ：CWA-29■おしり用ノズル先端:CWA-243■ビデ用ノズル先端:CWA-239■ノズルシャッター:CWA-247■便座ストッパー:CWA-259 | 100V | 100V | 100Ｖ | 100V | 100V | 100V | シャワートイレリモコンのフレーム端子台直結 | 100V | 7.5W | 1.3W | 350w | 1.3W | 1300W | 2.5W | PTWC-HC103L1A1ANWW | CW-PC12-CK-UR-TU/BW1 | 1662.6W | https://www.biz-lixil.com/ | AC100V 50/60Hz 常時：0.5W 以下、作動時：2.5W 以下 | AC100V 50/60Hz 1300W | 大洗浄5L | 0.75Mpa | 0.1Mpa | 上水 | 13mm、Rc1/2 | VP40、VU40 | VP75、FDP75 | 6 | 6 | ■便器:155mm■洗面器:450mm■手洗器:470mm | AC100V 50/60Hz 常時2W以下・作動時7.5W以下 | 2Pプラグコンセント | AC100V 50/60Hz 常時0.2W以下・作動時1.3W以下 | 2Pプラグコンセント | AC100V 50/60Hz 350W | 2Pプラグコンセント アース線付 | AC100V 50/60Hz 常時0.2W以下・作動時1.3W以下 | 2Pプラグコンセント | 漏電保護機能付/2Pプラグコンセント 電源コード1.2m/アース線付 | 2024-05-01
PTWC-HC103R1A1ANWW 多機能トイレパック（タンク式・電気温水器付・R：右勝手）
[19 empty] | カラーバリエーション | その他必要付属品 | 消耗品・備品情報 | セット電圧 | 大便器洗浄装置電圧 | 洗面器自動水栓電圧 | 洗面器自動水栓用電気温水器電圧 | 手洗器自動水栓電圧 | シャワートイレ電圧 | シャワートイレリモコン 電源接続 | シャワートイレリモコン電圧 | 大便器洗浄装置 消費電力 | 洗面器自動水栓 消費電力 | 洗面器自動水栓用電気温水器 消費電力 | 手洗器自動水栓 消費電力 | シャワートイレ 消費電力 | シャワートイレリモコン 消費電力 | 品番_多機能トイレパック | 品番_シャワートイレ | セット品総消費電力 | URL | シャワートイレリモコン 電源・消費電力 | シャワートイレ 電源・消費電力 | 洗浄水量 | 最高水圧_静止時(MPa) | 最低必要水圧_流動時(MPa) | 使用水 | 給水口径(サイズ) | 排水口径(サイズ) | 汚水口径(サイズ) | 給水_負荷単位 | 排水_負荷単位 | 排水芯・排水高さ | 大便器洗浄装置 電源・消費電力 | 大便器洗浄装置 電源接続 | 洗面器自動水栓 電源・消費電力 | 洗面器自動水栓 電源接続 | 洗面器自動水栓用電気温水器 電源・消費電力 | 洗面器自動水栓用電気温水器 電源接続 | 手洗器自動水栓 電源・消費電力 | 手洗器自動水栓 電源接続 | シャワートイレ 電源接続 | データ作成年月 | 備考
[6 empty] | 機器・器具 / 衛生器具 | トイレ | パブリックトイレ | 多機能トイレパック | 多機能トイレパック（タンク式・電気温水器付・R：右勝手） | PTWC-HC103R1A1ANWW_CW-PC12-CK-UR-TU/BW1 |  | 株式会社LIXIL | LIXIL_PTWC-HC103R1A1ANWW_CW-PC12-CK-UR-TUBW1\Folder\Item |  |  |  |  | 便器部:BW1(ﾋﾟｭｱﾎﾜｲﾄ)・手すり部:WA（ﾎﾜｲﾄ）・甲板:ホワイト・側板:ホワイト・カウンター:ホワイト・幅木:ステンレス |  | ■脱臭カートリッジ：CWA-29■おしり用ノズル先端:CWA-243■ビデ用ノズル先端:CWA-239■ノズルシャッター:CWA-247■便座ストッパー:CWA-259 | 100V | 100V | 100Ｖ | 100V | 100V | 100V | シャワートイレリモコンのフレーム端子台直結 | 100V | 7.5W | 1.3W | 350w | 1.3W | 1300W | 2.5W | PTWC-HC103R1A1ANWW | CW-PC12-CK-UR-TU/BW1 | 1662.6W | https://www.biz-lixil.com/ | AC100V 50/60Hz 常時：0.5W 以下、作動時：2.5W 以下 | AC100V 50/60Hz 1300W | 大洗浄5L | 0.75Mpa | 0.1Mpa | 上水 | 13mm、Rc1/2 | VP40、VU40 | VP75、FDP75 | 6 | 6 | ■便器:155mm■洗面器:450mm■手洗器:470mm | AC100V 50/60Hz 常時2W以下・作動時7.5W以下 | 2Pプラグコンセント | AC100V 50/60Hz 常時0.2W以下・作動時1.3W以下 | 2Pプラグコンセント | AC100V 50/60Hz 350W | 2Pプラグコンセント アース線付 | AC100V 50/60Hz 常時0.2W以下・作動時1.3W以下 | 2Pプラグコンセント | 漏電保護機能付/2Pプラグコンセント 電源コード1.2m/アース線付 | 2024-05-01
PTWC-HC101L1A1AWWW 多機能トイレパック（タンク式・オストメイト電気温水器右側設置・L：左勝手）
[19 empty] | カラーバリエーション | その他必要付属品 | 消耗品・備品情報 | セット電圧 | 大便器洗浄装置電圧 | オストメイト対応流し洗浄装置 電圧 | オストメイト流し用電気温水器 電圧 | 洗面器自動水栓電圧 | 洗面器自動水栓用電気温水器電圧 | 手洗器自動水栓電圧 | シャワートイレ電圧 | シャワートイレリモコン 電源接続 | シャワートイレリモコン電圧 | 大便器洗浄装置 消費電力 | オストメイト対応流し洗浄装置 消費電力 | オストメイト流し用電気温水器 消費電力 | 洗面器自動水栓 消費電力 | 洗面器自動水栓用電気温水器 消費電力 | 手洗器自動水栓 消費電力 | シャワートイレ 消費電力 | シャワートイレリモコン 消費電力 | 品番_多機能トイレパック | 品番_シャワートイレ | セット品総消費電力 | URL | シャワートイレリモコン 電源・消費電力 | シャワートイレ 電源・消費電力 | 洗浄水量 | 最高水圧_静止時(MPa) | 最低必要水圧_流動時(MPa) | 使用水 | 給水口径(サイズ) | 排水口径(サイズ) | 汚水口径(サイズ) | 給水_負荷単位 | 排水_負荷単位 | 排水芯・排水高さ | 大便器洗浄装置 電源・消費電力 | 大便器洗浄装置 電源接続 | オストメイト対応流し洗浄装置 電源・消費電力 | オストメイト対応流し洗浄装置 電源接続 | オストメイト流し用電気温水器 電源・消費電力 | オストメイト流し用電気温水器 電源接続 | 洗面器自動水栓 電源・消費電力 | 洗面器自動水栓 電源接続 | 洗面器自動水栓用電気温水器 電源・消費電力 | 洗面器自動水栓用電気温水器 電源接続 | 手洗器自動水栓 電源・消費電力 | 手洗器自動水栓 電源接続 | シャワートイレ 電源接続 | データ作成年月 | 備考
[6 empty] | 機器・器具 / 衛生器具 | トイレ | パブリックトイレ | 多機能トイレパック | 多機能トイレパック（タンク式・オストメイト電気温水器付右側設置）L：左勝手 | PTWC-HC101L1A1AWWW_CW-PC12-CK-UR-TU/BW1 |  | 株式会社LIXIL | LIXIL_PTWC-HC101L1A1AWWW_CW-PC12-CK-UR-TUBW1\Folder\Item |  |  |  |  | 便器部:BW1(ﾋﾟｭｱﾎﾜｲﾄ)・手すり部:WA（ﾎﾜｲﾄ）・甲板:ホワイト・側板:ホワイト・カウンター:ホワイト・幅木:ステンレス |  | ■脱臭カートリッジ：CWA-29（交換目安は使用開始から約4年）■おしり用ノズル先端:CWA-243■ビデ用ノズル先端:CWA-239■ノズルシャッター:CWA-247■便座ストッパー:CWA-259 | 100V | 100V | 100V | 100V | 100Ｖ | 100V | 100V | 100V | シャワートイレリモコンのフレーム端子台直結 | 100V | 7.5W | 7.5W | 700W | 1.3W | 350w | 1.3W | 1300W | 2.5W | PTWC-HC101L1A1AWWW | CW-PC12-CK-UR-TU/BW1 | 2370.1W | https://www.biz-lixil.com/ | AC100V 50/60Hz 常時：0.5W 以下、作動時：2.5W 以下 | AC100V 50/60Hz 1300W | 大洗浄5L | 0.75Mpa | 0.1Mpa | 上水 | 13mm、Rc1/2 | VP40、VU40 | VP75、FDP75 | 9 | 10 | ■便器:155mm■オストメイト対応流し:515mm■洗面器:450mm■手洗器:470mm | AC100V 50/60Hz 常時2W以下・作動時7.5W以下 | 2Pプラグコンセント | AC100V 50/60Hz 常時2W以下・作動時7.5W以下 | 2Pプラグコンセント | AC100V 50/60Hz 700W | 接地極付3Pプラグコンセント | AC100V 50/60Hz 常時0.2W以下・作動時1.3W以下 | 2Pプラグコンセント | AC100V 50/60Hz 350W | 2Pプラグコンセント アース線付 | AC100V 50/60Hz 常時0.2W以下・作動時1.3W以下 | 2Pプラグコンセント | 漏電保護機能付/2Pプラグコンセント 電源コード1.2m/アース線付 | 2024-05-01
PTWC-HC101R1A1AWWW 多機能トイレパック（タンク式・オストメイト電気温水器右側設置・R：右勝手）
[19 empty] | カラーバリエーション | その他必要付属品 | 消耗品・備品情報 | セット電圧 | 大便器洗浄装置電圧 | オストメイト対応流し洗浄装置 電圧 | オストメイト流し用電気温水器 電圧 | 洗面器自動水栓電圧 | 洗面器自動水栓用電気温水器電圧 | 手洗器自動水栓電圧 | シャワートイレ電圧 | シャワートイレリモコン 電源接続 | シャワートイレリモコン電圧 | 大便器洗浄装置 消費電力 | オストメイト対応流し洗浄装置 消費電力 | オストメイト流し用電気温水器 消費電力 | 洗面器自動水栓 消費電力 | 洗面器自動水栓用電気温水器 消費電力 | 手洗器自動水栓 消費電力 | シャワートイレ 消費電力 | シャワートイレリモコン 消費電力 | 品番_多機能トイレパック | 品番_シャワートイレ | セット品総消費電力 | URL | シャワートイレリモコン 電源・消費電力 | シャワートイレ 電源・消費電力 | 洗浄水量 | 最高水圧_静止時(MPa) | 最低必要水圧_流動時(MPa) | 使用水 | 給水口径(サイズ) | 排水口径(サイズ) | 汚水口径(サイズ) | 給水_負荷単位 | 排水_負荷単位 | 排水芯・排水高さ | 大便器洗浄装置 電源・消費電力 | 大便器洗浄装置 電源接続 | オストメイト対応流し洗浄装置 電源・消費電力 | オストメイト対応流し洗浄装置 電源接続 | オストメイト流し用電気温水器 電源・消費電力 | オストメイト流し用電気温水器 電源接続 | 洗面器自動水栓 電源・消費電力 | 洗面器自動水栓 電源接続 | 洗面器自動水栓用電気温水器 電源・消費電力 | 洗面器自動水栓用電気温水器 電源接続 | 手洗器自動水栓 電源・消費電力 | 手洗器自動水栓 電源接続 | シャワートイレ 電源接続 | データ作成年月 | 備考
[6 empty] | 機器・器具 / 衛生器具 | トイレ | パブリックトイレ | 多機能トイレパック | 多機能トイレパック（タンク式・オストメイト電気温水器付右側設置）R：右勝手 | PTWC-HC101R1A1AWWW_CW-PC12-CK-UR-TU/BW1 |  | 株式会社LIXIL | LIXIL_PTWC-HC101R1A1AWWW_CW-PC12-CK-UR-TUBW1\Folder\Item |  |  |  |  | 便器部:BW1(ﾋﾟｭｱﾎﾜｲﾄ)・手すり部:WA（ﾎﾜｲﾄ）・甲板:ホワイト・側板:ホワイト・カウンター:ホワイト・幅木:ステンレス |  | ■脱臭カートリッジ：CWA-29（交換目安は使用開始から約4年）■おしり用ノズル先端:CWA-243■ビデ用ノズル先端:CWA-239■ノズルシャッター:CWA-247■便座ストッパー:CWA-259 | 100V | 100V | 100V | 100V | 100Ｖ | 100V | 100V | 100V | シャワートイレリモコンのフレーム端子台直結 | 100V | 7.5W | 7.5W | 700W | 1.3W | 350w | 1.3W | 1300W | 2.5W | PTWC-HC101R1A1AWWW | CW-PC12-CK-UR-TU/BW1 | 2370.1W | https://www.biz-lixil.com/ | AC100V 50/60Hz 常時：0.5W 以下、作動時：2.5W 以下 | AC100V 50/60Hz 1300W | 大洗浄5L | 0.75Mpa | 0.1Mpa | 上水 | 13mm、Rc1/2 | VP40、VU40 | VP75、FDP75 | 9 | 10 | ■便器:155mm■オストメイト対応流し:515mm■洗面器:450mm■手洗器:470mm | AC100V 50/60Hz 常時2W以下・作動時7.5W以下 | 2Pプラグコンセント | AC100V 50/60Hz 常時2W以下・作動時7.5W以下 | 2Pプラグコンセント | AC100V 50/60Hz 700W | 接地極付3Pプラグコンセント | AC100V 50/60Hz 常時0.2W以下・作動時1.3W以下 | 2Pプラグコンセント | AC100V 50/60Hz 350W | 2Pプラグコンセント アース線付 | AC100V 50/60Hz 常時0.2W以下・作動時1.3W以下 | 2Pプラグコンセント | 漏電保護機能付/2Pプラグコンセント 電源コード1.2m/アース線付 | 2024-05-01
PTWC-HC101L1A1AWWW 多機能トイレパック（タンク式・オストメイト電気温水器左側設置・L：左勝手）
[19 empty] | カラーバリエーション | その他必要付属品 | 消耗品・備品情報 | セット電圧 | 大便器洗浄装置電圧 | オストメイト対応流し洗浄装置 電圧 | オストメイト流し用電気温水器 電圧 | 洗面器自動水栓電圧 | 洗面器自動水栓用電気温水器電圧 | 手洗器自動水栓電圧 | シャワートイレ電圧 | シャワートイレリモコン 電源接続 | シャワートイレリモコン電圧 | 大便器洗浄装置 消費電力 | オストメイト対応流し洗浄装置 消費電力 | オストメイト流し用電気温水器 消費電力 | 洗面器自動水栓 消費電力 | 洗面器自動水栓用電気温水器 消費電力 | 手洗器自動水栓 消費電力 | シャワートイレ 消費電力 | シャワートイレリモコン 消費電力 | 品番_多機能トイレパック | 品番_シャワートイレ | セット品総消費電力 | URL | シャワートイレリモコン 電源・消費電力 | シャワートイレ 電源・消費電力 | 洗浄水量 | 最高水圧_静止時(MPa) | 最低必要水圧_流動時(MPa) | 使用水 | 給水口径(サイズ) | 排水口径(サイズ) | 汚水口径(サイズ) | 給水_負荷単位 | 排水_負荷単位 | 排水芯・排水高さ | 大便器洗浄装置 電源・消費電力 | 大便器洗浄装置 電源接続 | オストメイト対応流し洗浄装置 電源・消費電力 | オストメイト対応流し洗浄装置 電源接続 | オストメイト流し用電気温水器 電源・消費電力 | オストメイト流し用電気温水器 電源接続 | 洗面器自動水栓 電源・消費電力 | 洗面器自動水栓 電源接続 | 洗面器自動水栓用電気温水器 電源・消費電力 | 洗面器自動水栓用電気温水器 電源接続 | 手洗器自動水栓 電源・消費電力 | 手洗器自動水栓 電源接続 | シャワートイレ 電源接続 | データ作成年月 | 備考
[6 empty] | 機器・器具 / 衛生器具 | トイレ | パブリックトイレ | 多機能トイレパック | 多機能トイレパック（タンク式・オストメイト電気温水器付左側設置）L：左勝手 | PTWC-HC101L1A1AWWW_CW-PC12-CK-UR-TU/BW1 |  | 株式会社LIXIL | LIXIL_PTWC-HC101L1A1AWWW_CW-PC12-CK-UR-TUBW1_1\Folder\Item |  |  |  |  | 便器部:BW1(ﾋﾟｭｱﾎﾜｲﾄ)・手すり部:WA（ﾎﾜｲﾄ）・甲板:ホワイト・側板:ホワイト・カウンター:ホワイト・幅木:ステンレス |  | ■脱臭カートリッジ：CWA-29（交換目安は使用開始から約4年）■おしり用ノズル先端:CWA-243■ビデ用ノズル先端:CWA-239■ノズルシャッター:CWA-247■便座ストッパー:CWA-259 | 100V | 100V | 100V | 100V | 100Ｖ | 100V | 100V | 100V | シャワートイレリモコンのフレーム端子台直結 | 100V | 7.5W | 7.5W | 700W | 1.3W | 350w | 1.3W | 1300W | 2.5W | PTWC-HC101L1A1AWWW | CW-PC12-CK-UR-TU/BW1 | 2370.1W | https://www.biz-lixil.com/ | AC100V 50/60Hz 常時：0.5W 以下、作動時：2.5W 以下 | AC100V 50/60Hz 1300W | 大洗浄5L | 0.75Mpa | 0.1Mpa | 上水 | 13mm、Rc1/2 | VP40、VU40 | VP75、FDP75 | 9 | 10 | ■便器:155mm■オストメイト対応流し:515mm■洗面器:450mm■手洗器:470mm | AC100V 50/60Hz 常時2W以下・作動時7.5W以下 | 2Pプラグコンセント | AC100V 50/60Hz 常時2W以下・作動時7.5W以下 | 2Pプラグコンセント | AC100V 50/60Hz 700W | 接地極付3Pプラグコンセント | AC100V 50/60Hz 常時0.2W以下・作動時1.3W以下 | 2Pプラグコンセント | AC100V 50/60Hz 350W | 2Pプラグコンセント アース線付 | AC100V 50/60Hz 常時0.2W以下・作動時1.3W以下 | 2Pプラグコンセント | 漏電保護機能付/2Pプラグコンセント 電源コード1.2m/アース線付 | 2024-05-01
PTWC-HC101R1A1AWWW 多機能トイレパック（タンク式・オストメイト電気温水器左側設置・R：右勝手）
[19 empty] | カラーバリエーション | その他必要付属品 | 消耗品・備品情報 | セット電圧 | 大便器洗浄装置電圧 | オストメイト対応流し洗浄装置 電圧 | オストメイト流し用電気温水器 電圧 | 洗面器自動水栓電圧 | 洗面器自動水栓用電気温水器電圧 | 手洗器自動水栓電圧 | シャワートイレ電圧 | シャワートイレリモコン 電源接続 | シャワートイレリモコン電圧 | 大便器洗浄装置 消費電力 | オストメイト対応流し洗浄装置 消費電力 | オストメイト流し用電気温水器 消費電力 | 洗面器自動水栓 消費電力 | 洗面器自動水栓用電気温水器 消費電力 | 手洗器自動水栓 消費電力 | シャワートイレ 消費電力 | シャワートイレリモコン 消費電力 | 品番_多機能トイレパック | 品番_シャワートイレ | セット品総消費電力 | URL | シャワートイレリモコン 電源・消費電力 | シャワートイレ 電源・消費電力 | 洗浄水量 | 最高水圧_静止時(MPa) | 最低必要水圧_流動時(MPa) | 使用水 | 給水口径(サイズ) | 排水口径(サイズ) | 汚水口径(サイズ) | 給水_負荷単位 | 排水_負荷単位 | 排水芯・排水高さ | 大便器洗浄装置 電源・消費電力 | 大便器洗浄装置 電源接続 | オストメイト対応流し洗浄装置 電源・消費電力 | オストメイト対応流し洗浄装置 電源接続 | オストメイト流し用電気温水器 電源・消費電力 | オストメイト流し用電気温水器 電源接続 | 洗面器自動水栓 電源・消費電力 | 洗面器自動水栓 電源接続 | 洗面器自動水栓用電気温水器 電源・消費電力 | 洗面器自動水栓用電気温水器 電源接続 | 手洗器自動水栓 電源・消費電力 | 手洗器自動水栓 電源接続 | シャワートイレ 電源接続 | データ作成年月 | 備考
[6 empty] | 機器・器具 / 衛生器具 | トイレ | パブリックトイレ | 多機能トイレパック | 多機能トイレパック（タンク式・オストメイト電気温水器付左側設置）R：右勝手 | PTWC-HC101R1A1AWWW_CW-PC12-CK-UR-TU/BW1 |  | 株式会社LIXIL | LIXIL_PTWC-HC101R1A1AWWW_CW-PC12-CK-UR-TUBW1_1\Folder\Item |  |  |  |  | 便器部:BW1(ﾋﾟｭｱﾎﾜｲﾄ)・手すり部:WA（ﾎﾜｲﾄ）・甲板:ホワイト・側板:ホワイト・カウンター:ホワイト・幅木:ステンレス |  | ■脱臭カートリッジ：CWA-29（交換目安は使用開始から約4年）■おしり用ノズル先端:CWA-243■ビデ用ノズル先端:CWA-239■ノズルシャッター:CWA-247■便座ストッパー:CWA-259 | 100V | 100V | 100V | 100V | 100Ｖ | 100V | 100V | 100V | シャワートイレリモコンのフレーム端子台直結 | 100V | 7.5W | 7.5W | 700W | 1.3W | 350w | 1.3W | 1300W | 2.5W | PTWC-HC101R1A1AWWW | CW-PC12-CK-UR-TU/BW1 | 2370.1W | https://www.biz-lixil.com/ | AC100V 50/60Hz 常時：0.5W 以下、作動時：2.5W 以下 | AC100V 50/60Hz 1300W | 大洗浄5L | 0.75Mpa | 0.1Mpa | 上水 | 13mm、Rc1/2 | VP40、VU40 | VP75、FDP75 | 9 | 10 | ■便器:155mm■オストメイト対応流し:515mm■洗面器:450mm■手洗器:470mm | AC100V 50/60Hz 常時2W以下・作動時7.5W以下 | 2Pプラグコンセント | AC100V 50/60Hz 常時2W以下・作動時7.5W以下 | 2Pプラグコンセント | AC100V 50/60Hz 700W | 接地極付3Pプラグコンセント | AC100V 50/60Hz 常時0.2W以下・作動時1.3W以下 | 2Pプラグコンセント | AC100V 50/60Hz 350W | 2Pプラグコンセント アース線付 | AC100V 50/60Hz 常時0.2W以下・作動時1.3W以下 | 2Pプラグコンセント | 漏電保護機能付/2Pプラグコンセント 電源コード1.2m/アース線付 | 2024-05-01
パブリック向けタンクレストイレ
BC-K21S 壁給水・床排水 パブリック向けタンクレストイレ（新築用）
[19 empty] | カラーバリエーション | URL | 品番_機能部 | 品番_便器 | 消耗品・備品情報 | その他必要付属品 | シャワートイレリモコン_電源・消費電力 | シャワートイレ・暖房便座_電源接続 | シャワートイレ・暖房便座_電源・消費電力 | 排水芯・排水高さ | 排水_負荷単位 | 給水_負荷単位 | 汚水口径(サイズ) | 給水口径(サイズ) | 使用水 | 最低必要水圧_流動時(MPa) | 最高水圧_静止時(MPa) | 洗浄水量 | データ作成年月 | 備考
[6 empty] | 機器・器具 / 衛生器具 | トイレ | パブリックトイレ | パブリック向けタンクレストイレ | パブリック向けタンクレストイレ（新築用） | BC-K21S_DV-213GL-R1 |  | 株式会社LIXIL | LIXIL_BC-K21S_DV-213GL-R1\Folder\Item |  |  |  |  | BW1(ﾋﾟｭｱﾎﾜｲﾄ)、BN8(ｵﾌﾎﾜｲﾄ) | https://www.biz-lixil.com/ | DV-213GL-R1/BW1 | BC-K21S/BW1 | ■脱臭カートリッジ：CWA-29■おしり用ノズル先端:CWA-240■ビデ用ノズル先端:CWA-221 | ■リモコン同梱 | ■大型壁リモコン（発電式_電源・電池不要）■洗浄壁リモコンタッチスイッチ（発電式_電源・電池不要） | 漏電保護機能無し/2Pプラグコンセント/電源コード1.0m/アース線付 | AC100V 50/60Hz 350W | 200mm | 8 | 3 | VP75、VP100、VU75、VU100 | 13mm、R1/2 | 上水 | 0.07Mpa | 0.75Mpa | 大洗浄5L 小洗浄3.8L | 2024-04-01
BC-K21P 壁給水・床上排水 パブリック向けタンクレストイレ
[19 empty] | カラーバリエーション | 品番_機能部 | 品番_便器 | シャワートイレ・暖房便座_消費電力 | セット品_総消費電力 | シャワートイレ・暖房便座_電圧 | セット品_電圧 | 消耗品・備品情報 | その他必要付属品 | シャワートイレリモコン_電源・消費電力 | URL | シャワートイレ・暖房便座_電源接続 | 排水芯・排水高さ | 排水_負荷単位 | 給水_負荷単位 | 汚水口径(サイズ) | 給水口径(サイズ) | 使用水 | 最低必要水圧_流動時(MPa) | 最高水圧_静止時(MPa) | 洗浄水量 | シャワートイレ・暖房便座_電源・消費電力 | データ作成年月 | 備考
[6 empty] | 機器・器具 / 衛生器具 | トイレ | パブリックトイレ | パブリック向けタンクレストイレ | パブリック向けタンクレストイレ（床上排水用） | BC-K21P_DV-K213GP |  | 株式会社LIXIL | LIXIL_BC-K21P_DV-K213GP\Folder\Item |  |  |  |  | BW1(ﾋﾟｭｱﾎﾜｲﾄ) | DV-K213GP/BW1 | BC-K21P/BW1 | 350W | 350W | 100V | 100V | ■脱臭カートリッジ：CWA-29■おしり用ノズル先端:CWA-240■ビデ用ノズル先端:CWA-221 | ■リモコン同梱 | 単三アルカリ乾電池2本 | https://www.biz-lixil.com/ | 漏電保護機能無し/2Pプラグコンセント/電源コード1.0m/アース線付 | 120mm | 8 | 3 | VP75、VU75 | 13mm、R1/2 | 上水 | 0.07Mpa | 0.75Mpa | 大洗浄5L 小洗浄3.8L | AC100V 50/60Hz 350W | 2024-04-01
パブリック向けタンク式便器
BC-P20SU 壁給水・床排水 パブリック向けタンク式便器 手洗なし
[19 empty] | カラーバリエーション | 品番_シャワートイレ | 品番_タンク | 品番_便器 | シャワートイレ・暖房便座_消費電力 | セット品_総消費電力 | シャワートイレ・暖房便座_電圧 | セット品_電圧 | 消耗品・備品情報 | シャワートイレリモコン_電源・消費電力 | URL | その他必要付属品 | シャワートイレ・暖房便座_電源・消費電力 | 排水芯・排水高さ | 排水_負荷単位 | 給水_負荷単位 | 汚水口径(サイズ) | 給水口径(サイズ) | 使用水 | 最低必要水圧_流動時(MPa) | 最高水圧_静止時(MPa) | 洗浄水量 | シャワートイレ・暖房便座_電源接続 | データ作成年月 | 備考
[6 empty] | 機器・器具 / 衛生器具 | トイレ | パブリックトイレ | パブリック向けタンク式便器 | パブリック向けタンク式便器 床排水 手洗なし | BC-P20SU_DT-PA250UCH_CW-PA21-NE |  | 株式会社LIXIL | LIXIL_BC-P20SU_DT-PA250UCH_CW-PA21-NE\Folder\Item |  |  |  |  | ■便器:BW1(ﾋﾟｭｱﾎﾜｲﾄ)■タンク:BW1(ピュアホワイト)■シャワートイレ:BW1(ﾋﾟｭｱﾎﾜｲﾄ) | CW-PA21-NE/BW1 | DT-PA250UCH/BW1 | BC-P20SU/BW1 | 310W | 310W | 100V | 100V | ■脱臭カートリッジ：CWA-29■おしり用ノズル先端:CWA-323■ビデ用ノズル先端:CWA-324■ノズルシャッター:CWA-322 | ■壁リモコン（単三アルカリ乾電池2本） | https://www.biz-lixil.com/ |  | AC100V 50/60Hz 310W | 200mm | 4 | 3 | VP75、VP100、VU75、VU100 | 13mm、R1/2 | 上水 | 0.06Mpa | 0.75Mpa | 大洗浄5L 小洗浄3.8L | 漏電保護機能無し/2Pプラグコンセント/電源コード1.0m/アース線付 | 2024-04-01 | 便座ストッパー：BW1のみ
BC-P20SU 壁給水・床排水 パブリック向けタンク式便器 陶器タンク 手洗なし
[19 empty] | カラーバリエーション | 品番_シャワートイレ | 品番_タンク | 品番_便器 | シャワートイレ・暖房便座_消費電力 | セット品_総消費電力 | シャワートイレ・暖房便座_電圧 | セット品_電圧 | 消耗品・備品情報 | シャワートイレリモコン_電源・消費電力 | URL | その他必要付属品 | シャワートイレ・暖房便座_電源・消費電力 | 排水芯・排水高さ | 排水_負荷単位 | 給水_負荷単位 | 汚水口径(サイズ) | 給水口径(サイズ) | 使用水 | 最低必要水圧_流動時(MPa) | 最高水圧_静止時(MPa) | 洗浄水量 | シャワートイレ・暖房便座_電源接続 | データ作成年月 | 備考
[6 empty] | 機器・器具 / 衛生器具 | トイレ | パブリックトイレ | パブリック向けタンク式便器 | パブリック向けタンク式便器 床排水 手洗なし | BC-P20SU_DT-PA250UCHTK_CW-PA21-NE |  | 株式会社LIXIL | LIXIL_BC-P20SU_DT-PA250UCHTK_CW-PA21-NE\Folder\Item |  |  |  |  | ■便器:BW1(ﾋﾟｭｱﾎﾜｲﾄ)■タンク:BW1(ピュアホワイト)■シャワートイレ:BW1(ﾋﾟｭｱﾎﾜｲﾄ) | CW-PA21-NE/BW1 | DT-PA250UCHTK/BW1 | BC-P20SU/BW1 | 310W | 310W | 100V | 100V | ■脱臭カートリッジ：CWA-29■おしり用ノズル先端:CWA-323■ビデ用ノズル先端:CWA-324■ノズルシャッター:CWA-322 | ■壁リモコン（単三アルカリ乾電池2本） | https://www.biz-lixil.com/ |  | AC100V 50/60Hz 310W | 200mm | 4 | 3 | VP75、VP100、VU75、VU100 | 13mm、R1/2 | 上水 | 0.06Mpa | 0.75Mpa | 大洗浄5L 小洗浄3.8L | 漏電保護機能無し/2Pプラグコンセント/電源コード1.0m/アース線付 | 2024-04-01 | 便座ストッパー：BW1のみ
車いす対応便器
C-P15HK 壁給水・床排水 車いす対応便器（高リップ）・自動フラッシュバルブ
[19 empty] | カラーバリエーション | 品番_シャワートイレ | 品番_タッチスイッチ有線 | 品番_フラッシュバルブ | 品番_便器 | シャワートイレリモコン・その他リモコン_消費電力 | シャワートイレ・暖房便座_消費電力 | フラッシュバルブ_消費電力 | セット品_総消費電力 | シャワートイレリモコン・その他リモコン_電圧 | シャワートイレ・暖房便座_電圧 | フラッシュバルブ_電圧 | セット品_電圧 | 消耗品・備品情報 | その他必要付属品 | URL | シャワートイレリモコン_電源接続 | シャワートイレ・暖房便座_電源接続 | 洗浄水量 | 最高水圧_静止時(MPa) | 最低必要水圧_流動時(MPa) | 使用水 | 給水口径(サイズ) | 汚水口径(サイズ) | 給水_負荷単位 | 排水_負荷単位 | 排水芯・排水高さ | フラッシュバルブ_電源・消費電力 | フラッシュバルブ_電源接続 | フラッシュバルブリモコン_電源・消費電力 | フラッシュバルブリモコン_電源接続 | シャワートイレ・暖房便座_電源・消費電力 | シャワートイレリモコン_電源・消費電力 | データ作成年月 | 備考
[6 empty] | 機器・器具 / 衛生器具 | トイレ | パブリックトイレ | 車いす対応便器 | 車いす対応便器（高リップ） 床排水 | C-P15HK_OKC-AT6110_OKC-8BY_CW-PC12-NECK-UR |  | 株式会社LIXIL | LIXIL_C-P15HK_OKC-AT6110_OKC-8BY_CW-PC12-NECK-UR\Folder\Item |  |  |  |  | ■便器:BW1(ﾋﾟｭｱﾎﾜｲﾄ)■タンク:BW1(ピュアホワイト)■シャワートイレ:BW1(ﾋﾟｭｱﾎﾜｲﾄ) | CW-PC12-NECK-UR/BW1 | OKC-8BY | OKC-AT6110 | C-P15HK/BW1 | 2.5W | 1300W | 4W | 1306.5W | 100V | 100V | 100V | 100V | ■脱臭カートリッジ：CWA-29■おしり用ノズル先端:CWA-243■ビデ用ノズル先端:CWA-239■ノズルシャッター:CWA-247 | ■スパッド:CF-103BB■止水栓:CF-93-1 | https://www.biz-lixil.com/ | シャワートイレリモコンのフレーム端子台直結 | 漏電保護機能付/2Pプラグコンセント電源コード1.2m/アース線付 | 大洗浄6L 小洗浄5L | 0.75Mpa | 0.1Mpa | 上水 | ■フラッシュバルブ：25mm、R1■シャワートイレ止水栓：13mm、R1/2 | VP75、VP100、VU75、VU100 | 6 | 8 | 255mm | AC100V 50/60Hz 常時2W以下・バルブ作動時4W以下 | 付属専用ACアダプターの差込形コネクタと直結 | 自動フラッシュバルブから共有 | 自動フラッシュバルブとリモコン用中継ハーネス接続 | AC100V 50/60Hz 1300W | AC100V 50/60Hz 常時：0.5W 以下、作動時：2.5W 以下 | 2024-04-01 | ■JIS S 0026適合の配置用（別途紙巻器設置必要）■排水芯は固定■フラッシュバルブからＬ型洗浄管までの壁内在来配管は現地調達■便座ストッパー：BW1のみ
住宅トイレ
シャワートイレ一体形便器
アステオ 床排水 手洗付
[19 empty] | カラーバリエーション | 洗浄水量 | 最高使用水圧_静水圧(MPa) | 最低使用水圧_流動圧(MPa) | 使用水 | 給水口径(サイズ) | 汚水口径(サイズ) | 給水_負荷単位 | 排水_負荷単位 | 排水芯・排水高さ | シャワートイレ電源・消費電力 | シャワートイレ電源接続 | シャワートイレリモコン電源・消費電力 | その他必要付属品 | 消耗品・備品情報 | 備考
[6 empty] | 機器・器具 / 衛生器具 | トイレ | 住宅トイレ | シャワートイレ一体形便器 | アステオ 床排水 手洗付 | YBC-A10S_DT-386J |  | 株式会社LIXIL | LIXIL_YBC-A10S_DT-386J\Folder\Item |  |  |  |  | BW1(ﾋﾟｭｱﾎﾜｲﾄ)、BN8(ｵﾌﾎﾜｲﾄ)、LR8(ﾋﾟﾝｸ)、BB7(ﾌﾞﾙｰｸﾞﾚｰ)注2週 | 大洗浄6.0L 小洗浄5.0L | 0.75Mpa | 0.06Mpa | 上水 | 13mm、R1/2 | VP75、VP100、VU75、VU100 | 5 | 6（任意利用形態）・8（集中利用形態） | 200mm | AC100V 50/60Hz 490W | 漏電保護機能付/2Pプラグコンセント/電源コード1.0m/アース線付 | 単三アルカリ乾電池2本 | リモコン同梱 | ・脱臭カートリッジ:CWA-29 （カートリッジ寿命約7年） ・おしり用ノズル先端:CWA-108 ・ビデ用ノズル先端:CWA-109 ・ノズルシャッター:CWA-258 | 注2週:納期は受注後2週間 排水芯は固定
アステオ 床排水 手洗なし
[19 empty] | カラーバリエーション | 洗浄水量 | 最高使用水圧_静水圧(MPa) | 最低使用水圧_流動圧(MPa) | 使用水 | 給水口径(サイズ) | 汚水口径(サイズ) | 給水_負荷単位 | 排水_負荷単位 | 排水芯・排水高さ | シャワートイレ電源・消費電力 | シャワートイレ電源接続 | シャワートイレリモコン電源・消費電力 | その他必要付属品 | 消耗品・備品情報 | 備考
[6 empty] | 機器・器具 / 衛生器具 | トイレ | 住宅トイレ | シャワートイレ一体形便器 | アステオ 床排水 手洗なし | YBC-A10S_DT-356J |  | 株式会社LIXIL | LIXIL_YBC-A10S_DT-356J\Folder\Item |  |  |  |  | BW1(ﾋﾟｭｱﾎﾜｲﾄ)、BN8(ｵﾌﾎﾜｲﾄ)、LR8(ﾋﾟﾝｸ)、BB7(ﾌﾞﾙｰｸﾞﾚｰ)注2週 | 大洗浄6.0L 小洗浄5.0L | 0.75Mpa | 0.06Mpa | 上水 | 13mm、R1/2 | VP75、VP100、VU75、VU100 | 5 | 6（任意利用形態）・8（集中利用形態） | 200mm | AC100V 50/60Hz 490W | 漏電保護機能付/2Pプラグコンセント/電源コード1.0m/アース線付 | 単三アルカリ乾電池2本 | リモコン同梱 | ・脱臭カートリッジ:CWA-29 （カートリッジ寿命約7年） ・おしり用ノズル先端:CWA-108 ・ビデ用ノズル先端:CWA-109 ・ノズルシャッター:CWA-258 | 注2週:納期は受注後2週間 排水芯は固定
サティスGタイプ ECO4 床排水
[19 empty] | カラーバリエーション | 洗浄水量 | 最高使用水圧_静水圧(MPa) | 最低使用水圧_流動圧(MPa) | 使用水 | 給水口径(サイズ) | 汚水口径(サイズ) | 給水_負荷単位 | 排水_負荷単位 | 排水芯・排水高さ | シャワートイレ電源・消費電力 | シャワートイレ電源接続 | シャワートイレリモコン電源・消費電力 | その他必要付属品 | 消耗品・備品情報 | 備考
[6 empty] | 機器・器具 / 衛生器具 | トイレ | 住宅トイレ | シャワートイレ一体形便器 | サティスGタイプ ECO4 床排水 | YBC-G20S_DV-G216 |  | 株式会社LIXIL | LIXIL_YBC-G20S_DV-G216\Folder\Item |  |  |  |  | BKG(ﾉｰﾌﾞﾙﾌﾞﾗｯｸ)、TPG(ﾉｰﾌﾞﾙﾄｰﾌﾟ)、BW1(ﾋﾟｭｱﾎﾜｲﾄ)、BN8(ｵﾌﾎﾜｲﾄ)、LR8(ﾋﾟﾝｸ)、BB7(ﾌﾞﾙｰｸﾞﾚｰ)注2週 | 大洗浄4.0L 小洗浄3.3L | 0.75Mpa | 0.05Mpa | 上水 | 13mm、R1/2 | VP75、VP100、VU75、VU100 | 5 | 6（任意利用形態）・8（集中利用形態） | 200mm | AC100V 50/60Hz 1300W | 漏電保護機能付/2Pプラグコンセント/電源コード1.0m/アース線付 | 単三アルカリ乾電池2本 | リモコン同梱 | ・脱臭カートリッジ:LIXILトータルサービスのサービスマンによる交換作業になります（有料） ・おしり用ノズル先端:CWA-263 ・ビデ用ノズル先端:CWA-264 ・ノズルシャッター:CWA-262 | 注2週:納期は受注後2週間 排水芯は固定
サティスGタイプ ECO5 床排水
[19 empty] | カラーバリエーション | 消耗品・備品情報 | その他必要付属品 | シャワートイレリモコン_電源・消費電力 | シャワートイレ・暖房便座_電源接続 | シャワートイレ・暖房便座_電源・消費電力 | 排水芯・排水高さ | 排水_負荷単位 | 汚水口径(サイズ) | 給水口径(サイズ) | 使用水 | 最低使用水圧_流動圧(MPa) | 最高使用水圧_静水圧(MPa) | 洗浄水量 | 給水_負荷単位 | URL | 備考
[6 empty] | 機器・器具 / 衛生器具 | トイレ | 住宅トイレ | シャワートイレ一体形便器 | サティスGタイプ ECO5 床排水 | YBC-G30S_DV-G316 |  | (株)ＬＩＸＩＬ | LIXIL_YBC-G30S_DV-G316\Folder\Item |  |  |  |  | BKG(ﾉｰﾌﾞﾙﾌﾞﾗｯｸ)、TPG(ﾉｰﾌﾞﾙﾄｰﾌﾟ)、GYG(ﾉｰﾌﾞﾙｸﾞﾚｰ)、BW1(ﾋﾟｭｱﾎﾜｲﾄ)、BN8(ｵﾌﾎﾜｲﾄ) | ■脱臭カートリッジ：CWA-29■おしり用ノズル先端:CWA-291■ビデ用ノズル先端:CWA-292■ノズルシャッター:CWA-293 | リモコン同梱 | 単四アルカリ乾電池2本 | 漏電保護機能付/2Pプラグコンセント/電源コード1.0m/アース線付 | AC100V 50/60Hz 1300W | 200mm | 私室用：４ 公衆用：6（任意利用形態）8（集中利用形態） | VP75、VP100、VU75、VU100 | 13mm、R1/2 | 上水 | 0.05Mpa | 0.75Mpa | 大洗浄5.0L 小洗浄3.8L | 6 | http://www.biz-lixil.com/ | 排水芯は固定
サティスGタイプ ECO5 リトイレ
[19 empty] | カラーバリエーション | 洗浄水量 | 最高使用水圧_静水圧(MPa) | 最低使用水圧_流動圧(MPa) | 使用水 | 給水口径(サイズ) | 汚水口径(サイズ) | 給水_負荷単位 | 排水_負荷単位 | 排水芯・排水高さ | シャワートイレ・暖房便座_電源・消費電力 | シャワートイレ・暖房便座_電源接続 | シャワートイレリモコン_電源・消費電力 | その他必要付属品 | 消耗品・備品情報 | URL
[6 empty] | 機器・器具 / 衛生器具 | トイレ | 住宅トイレ | シャワートイレ一体形便器 | サティスGタイプ ECO5 リトイレ | YBC-G30H_DV-G316H |  | (株)ＬＩＸＩＬ | LIXIL_YBC-G30H_DV-G316H\Folder\Item |  |  |  |  | BKG(ﾉｰﾌﾞﾙﾌﾞﾗｯｸ)、TPG(ﾉｰﾌﾞﾙﾄｰﾌﾟ)、GYG(ﾉｰﾌﾞﾙｸﾞﾚｰ)、BW1(ﾋﾟｭｱﾎﾜｲﾄ)、BN8(ｵﾌﾎﾜｲﾄ) | 大洗浄5.0L 小洗浄3.8L | 0.75Mpa | 0.05Mpa | 上水 | 13mm、R1/2 | VP75、VP100、VU75、VU100 | 6 | 私室用：４ 公衆用：6（任意利用形態）8（集中利用形態） | 225-410mm | AC100V 50/60Hz 1300W | 漏電保護機能付/2Pプラグコンセント/電源コード1.0m/アース線付 | 単四アルカリ乾電池2本 | リモコン同梱 | ■脱臭カートリッジ：CWA-29■おしり用ノズル先端:CWA-291■ビデ用ノズル先端:CWA-292■ノズルシャッター:CWA-293 | http://www.biz-lixil.com/
サティスGタイプ ECO5 床上排水
[19 empty] | カラーバリエーション | 消耗品・備品情報 | その他必要付属品 | シャワートイレリモコン_電源・消費電力 | シャワートイレ・暖房便座_電源接続 | シャワートイレ・暖房便座_電源・消費電力 | 排水芯・排水高さ | 排水_負荷単位 | 汚水口径(サイズ) | 給水口径(サイズ) | 使用水 | 最低使用水圧_流動圧(MPa) | 最高使用水圧_静水圧(MPa) | 洗浄水量 | 給水_負荷単位 | URL | 備考
[6 empty] | 機器・器具 / 衛生器具 | トイレ | 住宅トイレ | シャワートイレ一体形便器 | サティスGタイプ ECO5 床上排水 | YBC-G30P_DV-G316P |  | (株)ＬＩＸＩＬ | LIXIL_YBC-G30P_DV-G316P\Folder\Item |  |  |  |  | BKG(ﾉｰﾌﾞﾙﾌﾞﾗｯｸ)、TPG(ﾉｰﾌﾞﾙﾄｰﾌﾟ)、GYG(ﾉｰﾌﾞﾙｸﾞﾚｰ)、BW1(ﾋﾟｭｱﾎﾜｲﾄ)、BN8(ｵﾌﾎﾜｲﾄ) | ■脱臭カートリッジ：CWA-29■おしり用ノズル先端:CWA-291■ビデ用ノズル先端:CWA-292■ノズルシャッター:CWA-293 | ■リモコン同梱■排水直管は別手配になります。 | 単四アルカリ乾電池2本 | 漏電保護機能付/2Pプラグコンセント/電源コード1.0m/アース線付 | AC100V 50/60Hz 1300W | 120mm | 私室用：４ 公衆用：6（任意利用形態）8（集中利用形態） | VP75、VU75 | 13mm、R1/2 | 上水 | 0.05Mpa | 0.75Mpa | 大洗浄5.0L 小洗浄3.8L | 6 | http://www.biz-lixil.com/ | ■防火区画貫通部より1m以内に設置する場合は、耐火仕様（YBC-G30PF）も用意しております。
サティスSタイプ ECO5 床上排水
[19 empty] | カラーバリエーション | 洗浄水量 | 最高水圧_静止時(MPa) | 最低必要水圧_流動時(MPa) | 使用水 | 給水口径(サイズ) | 汚水口径(サイズ) | 給水_負荷単位 | 排水_負荷単位 | 排水芯・排水高さ | シャワートイレ・暖房便座_電源・消費電力 | シャワートイレ・暖房便座_電源接続 | シャワートイレリモコン_電源・消費電力 | その他必要付属品 | 消耗品・備品情報 | URL
[6 empty] | 機器・器具 / 衛生器具 | トイレ | 住宅トイレ | シャワートイレ一体形便器 | サティスSタイプ ECO5 床上排水 | YBC-S40P_DV-S826P |  | (株)ＬＩＸＩＬ | LIXIL_YBC-S40P_DV-S826P\Folder\Item |  |  |  |  | BW1(ﾋﾟｭｱﾎﾜｲﾄ)、BN8(ｵﾌﾎﾜｲﾄ)、LR8(ﾋﾟﾝｸ)注1週、BB7(ﾌﾞﾙｰｸﾞﾚｰ)注1週 | 大洗浄5.0L 小洗浄3.8L | 0.75Mpa | 0.05Mpa | 上水 | 13mm、R1/2 | VP75、VU75 | 6 | 私室用：４ 公衆用：6（任意利用形態）8（集中利用形態） | 120mm | AC100V 50/60Hz 1300W | 漏電保護機能付/2Pプラグコンセント/電源コード1.0m/アース線付 | 単四アルカリ乾電池2本 | ■壁リモコンと設定リモコン同梱 | ■脱臭カートリッジ：CWA-29■おしり用ノズル先端:CWA-291■ビデ用ノズル先端:CWA-292■ノズルシャッター:CWA-293 | https://www.biz-lixil.com/
サティスSタイプ ECO5 床上排水横抜き右
[19 empty] | カラーバリエーション | 洗浄水量 | 最高水圧_静止時(MPa) | 最低必要水圧_流動時(MPa) | 使用水 | 給水口径(サイズ) | 汚水口径(サイズ) | 給水_負荷単位 | 排水_負荷単位 | 排水芯・排水高さ | シャワートイレ・暖房便座_電源・消費電力 | シャワートイレ・暖房便座_電源接続 | シャワートイレリモコン_電源・消費電力 | その他必要付属品 | 消耗品・備品情報 | URL
[6 empty] | 機器・器具 / 衛生器具 | トイレ | 住宅トイレ | シャワートイレ一体形便器 | サティスSタイプ ECO5 床上排水横抜き右 | YBC-S40P_DV-S826P_R |  | (株)ＬＩＸＩＬ | LIXIL_YBC-S40P_DV-S826P_R\Folder\Item |  |  |  |  | BW1(ﾋﾟｭｱﾎﾜｲﾄ)、BN8(ｵﾌﾎﾜｲﾄ)、LR8(ﾋﾟﾝｸ)注1週、BB7(ﾌﾞﾙｰｸﾞﾚｰ)注1週 | 大洗浄5.0L 小洗浄3.8L | 0.75Mpa | 0.05Mpa | 上水 | 13mm、R1/2 | VP75、VU75 | 6 | 私室用：４ 公衆用：6（任意利用形態）8（集中利用形態） | 120mm | AC100V 50/60Hz 1300W | 漏電保護機能付/2Pプラグコンセント/電源コード1.0m/アース線付 | 単四アルカリ乾電池2本 | ■横引排水継手（サティスSタイプ専用）CF-S40B/色 ■壁リモコンと設定リモコン同梱 | ■脱臭カートリッジ：CWA-29■おしり用ノズル先端:CWA-291■ビデ用ノズル先端:CWA-292■ノズルシャッター:CWA-293 | https://www.biz-lixil.com/
サティスSタイプ ECO5 床上排水横抜き左
[19 empty] | カラーバリエーション | 洗浄水量 | 最高水圧_静止時(MPa) | 最低必要水圧_流動時(MPa) | 使用水 | 給水口径(サイズ) | 汚水口径(サイズ) | 給水_負荷単位 | 排水_負荷単位 | 排水芯・排水高さ | シャワートイレ・暖房便座_電源・消費電力 | シャワートイレ・暖房便座_電源接続 | シャワートイレリモコン_電源・消費電力 | その他必要付属品 | 消耗品・備品情報 | URL
[6 empty] | 機器・器具 / 衛生器具 | トイレ | 住宅トイレ | シャワートイレ一体形便器 | サティスSタイプ ECO5 床上排水横抜き左 | YBC-S40P_DV-S826P_L |  | (株)ＬＩＸＩＬ | LIXIL_YBC-S40P_DV-S826P_L\Folder\Item |  |  |  |  | BW1(ﾋﾟｭｱﾎﾜｲﾄ)、BN8(ｵﾌﾎﾜｲﾄ)、LR8(ﾋﾟﾝｸ)注1週、BB7(ﾌﾞﾙｰｸﾞﾚｰ)注1週 | 大洗浄5.0L 小洗浄3.8L | 0.75Mpa | 0.05Mpa | 上水 | 13mm、R1/2 | VP75、VU75 | 6 | 私室用：４ 公衆用：6（任意利用形態）8（集中利用形態） | 120mm | AC100V 50/60Hz 1300W | 漏電保護機能付/2Pプラグコンセント/電源コード1.0m/アース線付 | 単四アルカリ乾電池2本 | ■横引排水継手（サティスSタイプ専用）CF-S40B/色 ■壁リモコンと設定リモコン同梱 | ■脱臭カートリッジ：CWA-29■おしり用ノズル先端:CWA-291■ビデ用ノズル先端:CWA-292■ノズルシャッター:CWA-293 | https://www.biz-lixil.com/
サティスSタイプ ECO5 床排水
[19 empty] | カラーバリエーション | 洗浄水量 | 最高水圧_静止時(MPa) | 最低必要水圧_流動時(MPa) | 使用水 | 給水口径(サイズ) | 汚水口径(サイズ) | 給水_負荷単位 | 排水_負荷単位 | 排水芯・排水高さ | シャワートイレ・暖房便座_電源・消費電力 | シャワートイレ・暖房便座_電源接続 | シャワートイレリモコン_電源・消費電力 | その他必要付属品 | 消耗品・備品情報 | URL
[6 empty] | 機器・器具 / 衛生器具 | トイレ | 住宅トイレ | シャワートイレ一体形便器 | サティスSタイプ ECO5 床排水 | YBC-S40S_DV-S826 |  | (株)ＬＩＸＩＬ | LIXIL_YBC-S40S_DV-S826\Folder\Item |  |  |  |  | BW1(ﾋﾟｭｱﾎﾜｲﾄ)、BN8(ｵﾌﾎﾜｲﾄ)、LR8(ﾋﾟﾝｸ)注1週、BB7(ﾌﾞﾙｰｸﾞﾚｰ)注1週 | 大洗浄5.0L 小洗浄3.8L | 0.75Mpa | 0.05Mpa | 上水 | 13mm、R1/2 | VP75、VP100、VU75、VU100 | 6 | 私室用：４ 公衆用：6（任意利用形態）8（集中利用形態） | 200mm | AC100V 50/60Hz 1300W | 漏電保護機能付/2Pプラグコンセント/電源コード1.0m/アース線付 | 単四アルカリ乾電池2本 | ■壁リモコンと設定リモコン同梱 | ■脱臭カートリッジ：CWA-29■おしり用ノズル先端:CWA-291■ビデ用ノズル先端:CWA-292■ノズルシャッター:CWA-293 | https://www.biz-lixil.com/
サティスSタイプリトイレ
[19 empty] | カラーバリエーション | 洗浄水量 | 最高水圧_静止時(MPa) | 最低必要水圧_流動時(MPa) | 使用水 | 給水口径(サイズ) | 汚水口径(サイズ) | 給水_負荷単位 | 排水_負荷単位 | 排水芯・排水高さ | シャワートイレ・暖房便座_電源・消費電力 | シャワートイレ・暖房便座_電源接続 | シャワートイレリモコン_電源・消費電力 | その他必要付属品 | 消耗品・備品情報 | URL
[6 empty] | 機器・器具 / 衛生器具 | トイレ | 住宅トイレ | シャワートイレ一体形便器 | サティスSタイプリトイレ | YBC-S40H_DV-S826H |  | (株)ＬＩＸＩＬ | LIXIL_YBC-S40H_DV-S826H\Folder\Item |  |  |  |  | BW1(ﾋﾟｭｱﾎﾜｲﾄ)、BN8(ｵﾌﾎﾜｲﾄ)、LR8(ﾋﾟﾝｸ)注1週、BB7(ﾌﾞﾙｰｸﾞﾚｰ)注1週 | 大洗浄5.0L 小洗浄3.8L | 0.75Mpa | 0.05Mpa | 上水 | 13mm、R1/2 | VP75、VP100、VU75、VU100 | 6 | 私室用：４ 公衆用：6（任意利用形態）8（集中利用形態） | 200mm-450mm | AC100V 50/60Hz 1300W | 漏電保護機能付/2Pプラグコンセント/電源コード1.0m/アース線付 | 単四アルカリ乾電池2本 | ■壁リモコンと設定リモコン同梱 | ■脱臭カートリッジ：CWA-29■おしり用ノズル先端:CWA-291■ビデ用ノズル先端:CWA-292■ノズルシャッター:CWA-293 | https://www.biz-lixil.com/
マンションリフォーム用サティスSタイプ床上排水155タイプ 排水高さ148mm
[19 empty] | カラーバリエーション | 洗浄水量 | 最高水圧_静止時(MPa) | 最低必要水圧_流動時(MPa) | 使用水 | 給水口径(サイズ) | 汚水口径(サイズ) | 給水_負荷単位 | 排水_負荷単位 | 排水芯・排水高さ | シャワートイレ・暖房便座_電源・消費電力 | シャワートイレ・暖房便座_電源接続 | シャワートイレリモコン_電源・消費電力 | その他必要付属品 | 消耗品・備品情報 | URL
[6 empty] | 機器・器具 / 衛生器具 | トイレ | 住宅トイレ | シャワートイレ一体形便器 | マンションリフォーム用サティスSタイプ床上排水155タイプ 排水高さ148mm | YBC-S40PMF_DV-S826PM_148 |  | (株)ＬＩＸＩＬ | LIXIL_YBC-S40PMF_DV-S826PM_148\Folder\Item |  |  |  |  | BW1(ﾋﾟｭｱﾎﾜｲﾄ)、BN8(ｵﾌﾎﾜｲﾄ)、LR8(ﾋﾟﾝｸ)注1週、BB7(ﾌﾞﾙｰｸﾞﾚｰ)注1週 | 大洗浄6.0L 小洗浄5.0L | 0.75Mpa | 0.05Mpa | 上水 | 13mm、R1/2 | VP75、VU75 | 6 | 私室用：４ 公衆用：6（任意利用形態）8（集中利用形態） | 148mm/155mm | AC100V 50/60Hz 1300W | 漏電保護機能付/2Pプラグコンセント/電源コード1.0m/アース線付 | 単四アルカリ乾電池2本 | ■壁リモコンと設定リモコン同梱 | ■脱臭カートリッジ：CWA-29■おしり用ノズル先端:CWA-291■ビデ用ノズル先端:CWA-292■ノズルシャッター:CWA-293 | https://www.biz-lixil.com/
マンションリフォーム用サティスSタイプ床上排水155タイプ 排水高さ155mm
[19 empty] | カラーバリエーション | 洗浄水量 | 最高水圧_静止時(MPa) | 最低必要水圧_流動時(MPa) | 使用水 | 給水口径(サイズ) | 汚水口径(サイズ) | 給水_負荷単位 | 排水_負荷単位 | 排水芯・排水高さ | シャワートイレ・暖房便座_電源・消費電力 | シャワートイレ・暖房便座_電源接続 | シャワートイレリモコン_電源・消費電力 | その他必要付属品 | 消耗品・備品情報 | URL
[6 empty] | 機器・器具 / 衛生器具 | トイレ | 住宅トイレ | シャワートイレ一体形便器 | マンションリフォーム用サティスSタイプ床上排水155タイプ 排水高さ155mm | YBC-S40PMF_DV-S826PM_155 |  | (株)ＬＩＸＩＬ | LIXIL_YBC-S40PMF_DV-S826PM_155\Folder\Item |  |  |  |  | BW1(ﾋﾟｭｱﾎﾜｲﾄ)、BN8(ｵﾌﾎﾜｲﾄ)、LR8(ﾋﾟﾝｸ)注1週、BB7(ﾌﾞﾙｰｸﾞﾚｰ)注1週 | 大洗浄6.0L 小洗浄5.0L | 0.75Mpa | 0.05Mpa | 上水 | 13mm、R1/2 | VP75、VU75 | 6 | 私室用：４ 公衆用：6（任意利用形態）8（集中利用形態） | 148mm/155mm | AC100V 50/60Hz 1300W | 漏電保護機能付/2Pプラグコンセント/電源コード1.0m/アース線付 | 単四アルカリ乾電池2本 | ■壁リモコンと設定リモコン同梱 | ■脱臭カートリッジ：CWA-29■おしり用ノズル先端:CWA-291■ビデ用ノズル先端:CWA-292■ノズルシャッター:CWA-293 | https://www.biz-lixil.com/
マンションリフォーム用サティスSタイプ床上排水155タイプ 排水高さ155mm横抜き右
[19 empty] | カラーバリエーション | 洗浄水量 | 最高水圧_静止時(MPa) | 最低必要水圧_流動時(MPa) | 使用水 | 給水口径(サイズ) | 汚水口径(サイズ) | 給水_負荷単位 | 排水_負荷単位 | 排水芯・排水高さ | シャワートイレ・暖房便座_電源・消費電力 | シャワートイレ・暖房便座_電源接続 | シャワートイレリモコン_電源・消費電力 | その他必要付属品 | 消耗品・備品情報 | URL
[6 empty] | 機器・器具 / 衛生器具 | トイレ | 住宅トイレ | シャワートイレ一体形便器 | マンションリフォーム用サティスSタイプ床上排水155タイプ 排水高さ155mm横抜き右 | YBC-S40PMF_DV-S826PM_155_R |  | (株)ＬＩＸＩＬ | LIXIL_YBC-S40PMF_DV-S826PM_155_R\Folder\Item |  |  |  |  | BW1(ﾋﾟｭｱﾎﾜｲﾄ)、BN8(ｵﾌﾎﾜｲﾄ)、LR8(ﾋﾟﾝｸ)注1週、BB7(ﾌﾞﾙｰｸﾞﾚｰ)注1週 | 大洗浄6.0L 小洗浄5.0L | 0.75Mpa | 0.05Mpa | 上水 | 13mm、R1/2 | VP75、VU75 | 6 | 私室用：４ 公衆用：6（任意利用形態）8（集中利用形態） | 148mm/155mm | AC100V 50/60Hz 1300W | 漏電保護機能付/2Pプラグコンセント/電源コード1.0m/アース線付 | 単四アルカリ乾電池2本 | ■横引排水継手（サティスSタイプ専用）CF-S40B/色 ■壁リモコンと設定リモコン同梱 | ■脱臭カートリッジ：CWA-29■おしり用ノズル先端:CWA-291■ビデ用ノズル先端:CWA-292■ノズルシャッター:CWA-293 | https://www.biz-lixil.com/
マンションリフォーム用サティスSタイプ床上排水155タイプ 排水高さ155mm横抜き左
[19 empty] | カラーバリエーション | 洗浄水量 | 最高水圧_静止時(MPa) | 最低必要水圧_流動時(MPa) | 使用水 | 給水口径(サイズ) | 汚水口径(サイズ) | 給水_負荷単位 | 排水_負荷単位 | 排水芯・排水高さ | シャワートイレ・暖房便座_電源・消費電力 | シャワートイレ・暖房便座_電源接続 | シャワートイレリモコン_電源・消費電力 | その他必要付属品 | 消耗品・備品情報 | URL
[6 empty] | 機器・器具 / 衛生器具 | トイレ | 住宅トイレ | シャワートイレ一体形便器 | マンションリフォーム用サティスSタイプ床上排水155タイプ 排水高さ155mm横抜き左 | YBC-S40PMF_DV-S826PM_155_L |  | (株)ＬＩＸＩＬ | LIXIL_YBC-S40PMF_DV-S826PM_155_L\Folder\Item |  |  |  |  | BW1(ﾋﾟｭｱﾎﾜｲﾄ)、BN8(ｵﾌﾎﾜｲﾄ)、LR8(ﾋﾟﾝｸ)注1週、BB7(ﾌﾞﾙｰｸﾞﾚｰ)注1週 | 大洗浄6.0L 小洗浄5.0L | 0.75Mpa | 0.05Mpa | 上水 | 13mm、R1/2 | VP75、VU75 | 6 | 私室用：４ 公衆用：6（任意利用形態）8（集中利用形態） | 148mm/155mm | AC100V 50/60Hz 1300W | 漏電保護機能付/2Pプラグコンセント/電源コード1.0m/アース線付 | 単四アルカリ乾電池2本 | ■横引排水継手（サティスSタイプ専用）CF-S40B/色 ■壁リモコンと設定リモコン同梱 | ■脱臭カートリッジ：CWA-29■おしり用ノズル先端:CWA-291■ビデ用ノズル先端:CWA-292■ノズルシャッター:CWA-293 | https://www.biz-lixil.com/
アメージュZAシャワートイレ 床排水 手洗なし
[19 empty] | カラーバリエーション | 洗浄水量 | 最高使用水圧_静水圧(MPa) | 最低使用水圧_流動圧(MPa) | 使用水 | 給水口径(サイズ) | 汚水口径(サイズ) | 給水_負荷単位 | 排水_負荷単位 | 排水芯・排水高さ | シャワートイレ電源・消費電力 | シャワートイレ電源接続 | シャワートイレリモコン電源・消費電力 | 消耗品・備品情報 | 備考
[6 empty] | 機器・器具 / 衛生器具 | トイレ | 住宅トイレ | シャワートイレ一体形便器 | アメージュZAシャワートイレ 床排水 手洗なし | YBC-ZA20S_DT-ZA251 |  | 株式会社LIXIL | LIXIL_YBC-ZA20S_DT-ZA251\Folder\Item |  |  |  |  | BW1(ﾋﾟｭｱﾎﾜｲﾄ)、BN8(ｵﾌﾎﾜｲﾄ)、LR8(ﾋﾟﾝｸ)、BB7(ﾌﾞﾙｰｸﾞﾚｰ)注2週 | 大洗浄5.0L 小洗浄3.8L | 0.75Mpa | 0.06Mpa | 上水 | 13mm、R1/2 | VP75、VP100、VU75、VU100 | 5 | 6（任意利用形態）・8（集中利用形態） | 200mm | AC100V 50/60Hz 300W | 漏電保護機能付/2Pプラグコンセント/電源コード1.0m/アース線付 | 単三アルカリ乾電池2本 | ・脱臭カートリッジ:LIXILトータルサービスのサービスマンによる交換作業になります（有料） ・おしり用ノズル先端:CWA-244A ・ビデ用ノズル先端:CWA-245A ・ノズルシャッター:CWA-246 | 注2週:納期は受注後2週間 排水芯は固定
アメージュZAシャワートイレ 床排水 手洗付
[19 empty] | カラーバリエーション | 洗浄水量 | 最高使用水圧_静水圧(MPa) | 最低使用水圧_流動圧(MPa) | 使用水 | 給水口径(サイズ) | 汚水口径(サイズ) | 給水_負荷単位 | 排水_負荷単位 | 排水芯・排水高さ | シャワートイレ・暖房便座電源・消費電力 | シャワートイレ・暖房便座電源接続 | シャワートイレリモコン電源・消費電力 | 消耗品・備品情報 | 備考
[6 empty] | 機器・器具 / 衛生器具 | トイレ | 住宅トイレ | シャワートイレ一体形便器 | アメージュZAシャワートイレ 床排水 手洗付 | YBC-ZA20S_DT-ZA281 |  | 株式会社LIXIL | LIXIL_YBC-ZA20S_DT-ZA281\Folder\Item |  |  |  |  | BW1(ﾋﾟｭｱﾎﾜｲﾄ)、BN8(ｵﾌﾎﾜｲﾄ)、LR8(ﾋﾟﾝｸ)、BB7(ﾌﾞﾙｰｸﾞﾚｰ)注2週 | 大洗浄5.0L 小洗浄3.8L | 0.75Mpa | 0.06Mpa | 上水 | 13mm、R1/2 | VP75、VP100、VU75、VU100 | 5 | 6（任意利用形態）・8（集中利用形態） | 200mm | AC100V 50/60Hz 300W | 漏電保護機能付/2Pプラグコンセント/電源コード1.0m/アース線付 | 単三アルカリ乾電池2本 | ・脱臭カートリッジ:LIXILトータルサービスのサービスマンによる交換作業になります（有料） ・おしり用ノズル先端:CWA-244A ・ビデ用ノズル先端:CWA-245A ・ノズルシャッター:CWA-246 | 注2週:納期は受注後2週間 排水芯は固定
アメージュZAシャワートイレ リトイレ 手洗なし
[19 empty] | カラーバリエーション | 消耗品・備品情報 | その他必要付属品 | シャワートイレリモコン電源・消費電力 | シャワートイレ・暖房便座電源接続 | シャワートイレ・暖房便座電源・消費電力 | 排水芯・排水高さ | 排水_負荷単位 | 汚水口径(サイズ) | 給水口径(サイズ) | 使用水 | 最低使用水圧_流動圧(MPa) | 最高使用水圧_静水圧(MPa) | 洗浄水量 | 給水_負荷単位 | URL | 備考
[6 empty] | 機器・器具 / 衛生器具 | トイレ | 住宅トイレ | シャワートイレ一体形便器 | アメージュZAシャワートイレ リトイレ 手洗なし | YBC-ZA20H_DT-ZA251H |  | 株式会社LIXIL | LIXIL_YBC-ZA20H_DT-ZA251H\Folder\Item |  |  |  |  | BW1(ﾋﾟｭｱﾎﾜｲﾄ)、BN8(ｵﾌﾎﾜｲﾄ)、LR8(ﾋﾟﾝｸ)、BB7(ﾌﾞﾙｰｸﾞﾚｰ)注2週 | ・脱臭カートリッジ:LIXILトータルサービスのサービスマンによる交換作業になります（有料） ・おしり用ノズル先端:CWA-244A ・ビデ用ノズル先端:CWA-245A ・ノズルシャッター:CWA-246 |  | 単三アルカリ乾電池2本 | 漏電保護機能付/2Pプラグコンセント/電源コード1.0m/アース線付 | AC100V 50/60Hz 300W | 250～550mm | 6（任意利用形態）・8（集中利用形態） | VP75、VP100、VU75、VU100 | 13mm、R1/2 | 上水 | 0.06Mpa | 0.75Mpa | 大洗浄5.0L 小洗浄3.8L | 5 |  | 注2週:納期は受注後2週間 排水芯は寸法範囲内で可変します。
[6 empty] | 機器・器具 / 衛生器具 | トイレ | 住宅トイレ | シャワートイレ一体形便器 | アメージュZAシャワートイレ リトイレ 手洗なし | YBC-ZA20AH_DT-ZA252AH |  | (株)ＬＩＸＩＬ | LIXIL_YBC-ZA20AH_DT-ZA252AH\Folder\Item |  |  |  |  | BW1(ﾋﾟｭｱﾎﾜｲﾄ)、BN8(ｵﾌﾎﾜｲﾄ)、LR8(ﾋﾟﾝｸ)注1週、BB7(ﾌﾞﾙｰｸﾞﾚｰ)注1週 | ■脱臭カートリッジ:LIXILトータルサービスのサービスマンによる交換作業になります（有料）■おしり用ノズル先端:CWA-244A■ビデ用ノズル先端:CWA-245A■ノズルシャッター:CWA-246 | ■既設の給水取出位置によっては別途部材が必要な場合があります。カタログの給水位置対応範囲にてご確認ください。 ■ YBC-ZA20AH（120）［ヒ－タ－付：YHBC-ZA20AH（120）］の場合、変換アダプター CF-200ADは、同梱となります。 ■ INAX旧アメージュなど排水芯が200mmの場合、ソケットアダプター CF-200S を別途手配してください。 | 単三アルカリ乾電池2本 | 漏電保護機能付/2Pプラグコンセント/電源コード1.0m/アース線付 | AC100V 50/60Hz 300W | 200～550mm | 4（私室用）・6（公衆用_任意利用形態）・8（公衆用_集中利用形態） | VP75、VP100、VU75、VU100 | 13mm、R1/2 | 上水 | 0.06Mpa | 0.75Mpa | 大洗浄5.0L 小洗浄3.8L | 5 | http://www.biz-lixil.com/ | ■注1週:納期は受注後1週間■排水芯は寸法範囲内で可変します。■排水芯120mmの場合、便器はYBC-ZA20AH（120）［ヒ－タ－付：YHBC-ZA20AH（120）］になります。給水取出位置によっては給水位置の変更が必要になる場合があります。
アメージュZAシャワートイレ リトイレ 手洗付
[19 empty] | カラーバリエーション | 消耗品・備品情報 | その他必要付属品 | シャワートイレリモコン電源・消費電力 | シャワートイレ・暖房便座電源接続 | シャワートイレ・暖房便座電源・消費電力 | 排水芯・排水高さ | 排水_負荷単位 | 汚水口径(サイズ) | 給水口径(サイズ) | 使用水 | 最低使用水圧_流動圧(MPa) | 最高使用水圧_静水圧(MPa) | 洗浄水量 | 給水_負荷単位 | URL | 備考
[6 empty] | 機器・器具 / 衛生器具 | トイレ | 住宅トイレ | シャワートイレ一体形便器 | アメージュZAシャワートイレ リトイレ 手洗付 | YBC-ZA20H_DT-ZA281H |  | 株式会社LIXIL | LIXIL_YBC-ZA20H_DT-ZA281H\Folder\Item |  |  |  |  | BW1(ﾋﾟｭｱﾎﾜｲﾄ)、BN8(ｵﾌﾎﾜｲﾄ)、LR8(ﾋﾟﾝｸ)、BB7(ﾌﾞﾙｰｸﾞﾚｰ)注2週 | ・脱臭カートリッジ:LIXILトータルサービスのサービスマンによる交換作業になります（有料） ・おしり用ノズル先端:CWA-244A ・ビデ用ノズル先端:CWA-245A ・ノズルシャッター:CWA-246 |  | 単三アルカリ乾電池2本 | 漏電保護機能付/2Pプラグコンセント/電源コード1.0m/アース線付 | AC100V 50/60Hz 300W | 250～550mm | 6（任意利用形態）・8（集中利用形態） | VP75、VP100、VU75、VU100 | 13mm、R1/2 | 上水 | 0.06Mpa | 0.75Mpa | 大洗浄5.0L 小洗浄3.8L | 5 |  | 注2週:納期は受注後2週間 排水芯は寸法範囲内で可変します。
[6 empty] | 機器・器具 / 衛生器具 | トイレ | 住宅トイレ | シャワートイレ一体形便器 | アメージュZAシャワートイレ リトイレ 手洗付 | YBC-ZA20AH_DT-ZA282AH |  | (株)ＬＩＸＩＬ | LIXIL_YBC-ZA20AH_DT-ZA282AH\Folder\Item |  |  |  |  | BW1(ﾋﾟｭｱﾎﾜｲﾄ)、BN8(ｵﾌﾎﾜｲﾄ)、LR8(ﾋﾟﾝｸ)注1週、BB7(ﾌﾞﾙｰｸﾞﾚｰ)注1週 | ■脱臭カートリッジ:LIXILトータルサービスのサービスマンによる交換作業になります（有料）■おしり用ノズル先端:CWA-244A■ビデ用ノズル先端:CWA-245A■ノズルシャッター:CWA-246 | ■既設の給水取出位置によっては別途部材が必要な場合があります。カタログの給水位置対応範囲にてご確認ください。 ■ YBC-ZA20AH（120）［ヒ－タ－付：YHBC-ZA20AH（120）］の場合、変換アダプター CF-200ADは、同梱となります。 ■ INAX旧アメージュなど排水芯が200mmの場合、ソケットアダプター CF-200S を別途手配してください。 | 単三アルカリ乾電池2本 | 漏電保護機能付/2Pプラグコンセント/電源コード1.0m/アース線付 | AC100V 50/60Hz 300W | 200～550mm | 4（私室用）・6（公衆用_任意利用形態）・8（公衆用_集中利用形態） | VP75、VP100、VU75、VU100 | 13mm、R1/2 | 上水 | 0.06Mpa | 0.75Mpa | 大洗浄5.0L 小洗浄3.8L | 5 | http://www.biz-lixil.com/ | ■注1週:納期は受注後1週間■排水芯は寸法範囲内で可変します。■排水芯120mmの場合、便器はYBC-ZA20AH（120）［ヒ－タ－付：YHBC-ZA20AH（120）］になります。給水取出位置によっては給水位置の変更が必要になる場合があります。
アメージュZAシャワートイレ 床上排水 手洗なし
[19 empty] | カラーバリエーション | 洗浄水量 | 最高使用水圧_静水圧(MPa) | 最低使用水圧_流動圧(MPa) | 使用水 | 給水口径(サイズ) | 汚水口径(サイズ) | 給水_負荷単位 | 排水_負荷単位 | 排水芯・排水高さ | シャワートイレ・暖房便座電源・消費電力 | シャワートイレ・暖房便座電源接続 | シャワートイレリモコン電源・消費電力 | その他必要付属品 | 消耗品・備品情報 | 備考
[6 empty] | 機器・器具 / 衛生器具 | トイレ | 住宅トイレ | シャワートイレ一体形便器 | アメージュZAシャワートイレ 床上排水 手洗なし | YBC-ZA20P_DT-ZA251P |  | 株式会社LIXIL | LIXIL_YBC-ZA20P_DT-ZA251P\Folder\Item |  |  |  |  | BW1(ﾋﾟｭｱﾎﾜｲﾄ)、BN8(ｵﾌﾎﾜｲﾄ)、LR8(ﾋﾟﾝｸ)、BB7(ﾌﾞﾙｰｸﾞﾚｰ)注2週 | 大洗浄5.0L 小洗浄3.8L | 0.75Mpa | 0.06Mpa | 上水 | 13mm、R1/2 | VP75、VU75 | 5 | 6（任意利用形態）・8（集中利用形態） | 120mm | AC100V 50/60Hz 300W | 漏電保護機能付/2Pプラグコンセント/電源コード1.0m/アース線付 | 単三アルカリ乾電池2本 | 排水用直管_CF-11P | ・脱臭カートリッジ:LIXILトータルサービスのサービスマンによる交換作業になります（有料） ・おしり用ノズル先端:CWA-244A ・ビデ用ノズル先端:CWA-245A ・ノズルシャッター:CWA-246 | 注2週:納期は受注後2週間 排水芯は固定
アメージュZAシャワートイレ 床上排水 手洗付
[19 empty] | カラーバリエーション | 洗浄水量 | 最高使用水圧_静水圧(MPa) | 最低使用水圧_流動圧(MPa) | 使用水 | 給水口径(サイズ) | 汚水口径(サイズ) | 給水_負荷単位 | 排水_負荷単位 | 排水芯・排水高さ | シャワートイレ・暖房便座電源・消費電力 | シャワートイレ・暖房便座電源接続 | シャワートイレリモコン電源・消費電力 | その他必要付属品 | 消耗品・備品情報 | 備考
[6 empty] | 機器・器具 / 衛生器具 | トイレ | 住宅トイレ | シャワートイレ一体形便器 | アメージュZAシャワートイレ 床上排水 手洗付 | YBC-ZA20P_DT-ZA281P |  | 株式会社LIXIL | LIXIL_YBC-ZA20P_DT-ZA281P\Folder\Item |  |  |  |  | BW1(ﾋﾟｭｱﾎﾜｲﾄ)、BN8(ｵﾌﾎﾜｲﾄ)、LR8(ﾋﾟﾝｸ)、BB7(ﾌﾞﾙｰｸﾞﾚｰ)注2週 | 大洗浄5.0L 小洗浄3.8L | 0.75Mpa | 0.06Mpa | 上水 | 13mm、R1/2 | VP75、VU75 | 5 | 6（任意利用形態）・8（集中利用形態） | 120mm | AC100V 50/60Hz 300W | 漏電保護機能付/2Pプラグコンセント/電源コード1.0m/アース線付 | 単三アルカリ乾電池2本 | 排水用直管_CF-11P | ・脱臭カートリッジ:LIXILトータルサービスのサービスマンによる交換作業になります（有料） ・おしり用ノズル先端:CWA-244A ・ビデ用ノズル先端:CWA-245A ・ノズルシャッター:CWA-246 | 注2週:納期は受注後2週間 排水芯は固定
マンションリフォーム用 アメージュZAシャワートイレ 床上排水 155タイプ 手洗なし
[19 empty] | カラーバリエーション | シャワートイレ・暖房便座 電源・消費電力 | URL | 消耗品・備品情報 | その他必要付属品 | シャワートイレリモコン電源・消費電力 | シャワートイレ・暖房便座電源接続 | シャワートイレ・暖房便座電源・消費電力 | シャワートイレ・暖房便座 電源接続 | 排水芯・排水高さ | 給水_負荷単位 | 汚水口径(サイズ) | 給水口径(サイズ) | 使用水 | 最低使用水圧_流動圧(MPa) | 最高使用水圧_静水圧(MPa) | 洗浄水量 | 排水_負荷単位 | シャワートイレリモコン 電源・消費電力 | 備考
[6 empty] | 機器・器具 / 衛生器具 | トイレ | 住宅トイレ | シャワートイレ一体形便器 | マンションリフォーム用 アメージュZAシャワートイレ 床上排水 155タイプ 手洗なし | YBC-ZA20PM_DT-ZA251PM |  | 株式会社LIXIL | LIXIL_YBC-ZA20PM_DT-ZA251PM\Folder\Item |  |  |  |  | BW1(ﾋﾟｭｱﾎﾜｲﾄ)、BN8(ｵﾌﾎﾜｲﾄ)、LR8(ﾋﾟﾝｸ)、BB7(ﾌﾞﾙｰｸﾞﾚｰ)注2週 | AC100V 50/60Hz 300W |  | ・脱臭カートリッジ:LIXILトータルサービスのサービスマンによる交換作業になります（有料）・おしり用ノズル先端:CWA-244A・ビデ用ノズル先端:CWA-245A・ノズルシャッター:CWA-246 | ■リモコン同梱■排水管別途手配 |  |  |  | 漏電保護機能付/2Pプラグコンセント/電源コード1.0m/アースコード付 | 横抜き155mm・後抜き148mm | 5 | VP75、VU75 | 13mm、R1/2 | 上水 | 0.06Mpa | 0.75Mpa | 大洗浄6.0L 小洗浄5.0L | 6（任意利用形態）・8（集中利用形態） | 単三アルカリ乾電池2本 | 注2週:納期は受注後2週間
[6 empty] | 機器・器具 / 衛生器具 | トイレ | 住宅トイレ | シャワートイレ一体形便器 | マンションリフォーム用 アメージュZAシャワートイレ 床上排水 155タイプ 手洗なし | YBC-ZA20APM_DT-ZA252APM |  | (株)ＬＩＸＩＬ | LIXIL_YBC-ZA20APM_DT-ZA252APM\Folder\Item |  |  |  |  | BW1(ﾋﾟｭｱﾎﾜｲﾄ)、BN8(ｵﾌﾎﾜｲﾄ)、LR8(ﾋﾟﾝｸ)注1週、BB7(ﾌﾞﾙｰｸﾞﾚｰ)注1週 |  | http://www.biz-lixil.com/ | ■脱臭カートリッジ:LIXILトータルサービスのサービスマンによる交換作業になります（有料）■おしり用ノズル先端:CWA-244A■ビデ用ノズル先端:CWA-245A■ノズルシャッター:CWA-246 | ■リモコン同梱■排水管別途手配 | 単三アルカリ乾電池2本 | 漏電保護機能付/2Pプラグコンセント/電源コード1.0m/アースコード付 | AC100V50/60Hz300W |  | 横抜き155mm・後抜き148mm | 5 | VP75、VU75 | 13mm、R1/2 | 上水 | 0.06Mpa | 0.75Mpa | 大洗浄6.0L小洗浄5.0L | 6（任意利用形態）・8（集中利用形態） |  | 注1週:納期は受注後1週間
マンションリフォーム用 アメージュZAシャワートイレ 床上排水 155タイプ 手洗付
[19 empty] | カラーバリエーション | シャワートイレ・暖房便座 電源・消費電力 | URL | 消耗品・備品情報 | その他必要付属品 | シャワートイレリモコン電源・消費電力 | シャワートイレ・暖房便座電源接続 | シャワートイレ・暖房便座電源・消費電力 | シャワートイレ・暖房便座 電源接続 | 排水芯・排水高さ | 給水_負荷単位 | 汚水口径(サイズ) | 給水口径(サイズ) | 使用水 | 最低使用水圧_流動圧(MPa) | 最高使用水圧_静水圧(MPa) | 洗浄水量 | 排水_負荷単位 | シャワートイレリモコン 電源・消費電力 | 備考
[6 empty] | 機器・器具 / 衛生器具 | トイレ | 住宅トイレ | シャワートイレ一体形便器 | マンションリフォーム用 アメージュZAシャワートイレ 床上排水 155タイプ 手洗付 | YBC-ZA20PM_DT-ZA281PM |  | 株式会社LIXIL | LIXIL_YBC-ZA20PM_DT-ZA281PM\Folder\Item |  |  |  |  | BW1(ﾋﾟｭｱﾎﾜｲﾄ)、BN8(ｵﾌﾎﾜｲﾄ)、LR8(ﾋﾟﾝｸ)、BB7(ﾌﾞﾙｰｸﾞﾚｰ)注2週 | AC100V 50/60Hz 300W |  | ・脱臭カートリッジ:LIXILトータルサービスのサービスマンによる交換作業になります（有料）・おしり用ノズル先端:CWA-244A・ビデ用ノズル先端:CWA-245A・ノズルシャッター:CWA-246 | ■リモコン同梱■排水管別途手配 |  |  |  | 漏電保護機能付/2Pプラグコンセント/電源コード1.0m/アースコード付 | 横抜き155mm・後抜き148mm | 5 | VP75、VU75 | 13mm、R1/2 | 上水 | 0.06Mpa | 0.75Mpa | 大洗浄6.0L 小洗浄5.0L | 6（任意利用形態）・8（集中利用形態） | 単三アルカリ乾電池2本 | 注2週:納期は受注後2週間
[6 empty] | 機器・器具 / 衛生器具 | トイレ | 住宅トイレ | シャワートイレ一体形便器 | マンションリフォーム用 アメージュZAシャワートイレ 床上排水 155タイプ 手洗付 | YBC-ZA20APM_DT-ZA282APM |  | (株)ＬＩＸＩＬ | LIXIL_YBC-ZA20APM_DT-ZA282APM\Folder\Item |  |  |  |  | BW1(ﾋﾟｭｱﾎﾜｲﾄ)、BN8(ｵﾌﾎﾜｲﾄ)、LR8(ﾋﾟﾝｸ)注1週、BB7(ﾌﾞﾙｰｸﾞﾚｰ)注1週 |  | http://www.biz-lixil.com/ | ■脱臭カートリッジ:LIXILトータルサービスのサービスマンによる交換作業になります（有料）■おしり用ノズル先端:CWA-244A■ビデ用ノズル先端:CWA-245A■ノズルシャッター:CWA-246 | ■リモコン同梱■排水管別途手配 | 単三アルカリ乾電池2本 | 漏電保護機能付/2Pプラグコンセント/電源コード1.0m/アースコード付 | AC100V50/60Hz300W |  | 横抜き155mm・後抜き148mm | 5 | VP75、VU75 | 13mm、R1/2 | 上水 | 0.06Mpa | 0.75Mpa | 大洗浄6.0L小洗浄5.0L | 6（任意利用形態）・8（集中利用形態） |  | 注1週:納期は受注後1週間
プレアスLSタイプ ECO5 床排水
[19 empty] | カラーバリエーション | 洗浄水量 | 最高使用水圧_静水圧(MPa) | 最低使用水圧_流動圧(MPa) | 使用水 | 給水口径(サイズ) | 汚水口径(サイズ) | 給水_負荷単位 | 排水_負荷単位 | 排水芯・排水高さ | シャワートイレ・暖房便座電源・消費電力 | シャワートイレ・暖房便座電源接続 | シャワートイレリモコン電源・消費電力 | その他必要付属品 | 消耗品・備品情報 | 備考
[6 empty] | 機器・器具 / 衛生器具 | トイレ | 住宅トイレ | シャワートイレ一体形便器 | プレアスLSタイプ ECO5 床排水 | YBC-CL10S_DT-CL116A |  | 株式会社LIXIL | LIXIL_YBC-CL10S_DT-CL116A\Folder\Item |  |  |  |  | BW1(ﾋﾟｭｱﾎﾜｲﾄ)、BN8(ｵﾌﾎﾜｲﾄ)、LR8(ﾋﾟﾝｸ)、BB7(ﾌﾞﾙｰｸﾞﾚｰ)注2週 | 大洗浄5.0L 小洗浄3.8L | 0.75Mpa | 0.06Mpa | 上水 | 13mm、R1/2 | VP75、VP100、VU75、VU100 | 5 | 6（任意利用形態）・8（集中利用形態） | 200mm | AC100V 50/60Hz 390W | 漏電保護機能付/2Pプラグコンセント/電源コード1.0m/アース線付 | 単三アルカリ乾電池2本 | リモコン同梱 | ・脱臭カートリッジ:LIXILトータルサービスのサービスマンによる交換作業になります（有料） ・おしり用ノズル先端:CWA-244A ・ビデ用ノズル先端:CWA-245A ・ノズルシャッター:CWA-246 | 注2週:納期は受注後2週間 排水芯は固定
プレアスLSタイプ ECO5 床上排水 手洗なし
[19 empty] | カラーバリエーション | 洗浄水量 | 最高使用水圧_静水圧(MPa) | 最低使用水圧_流動圧(MPa) | 使用水 | 給水口径(サイズ) | 汚水口径(サイズ) | 給水_負荷単位 | 排水_負荷単位 | 排水芯・排水高さ | シャワートイレ・暖房便座 電源・消費電力 | シャワートイレ・暖房便座 電源接続 | シャワートイレリモコン 電源・消費電力 | その他必要付属品 | 消耗品・備品情報 | 備考
[6 empty] | 機器・器具 / 衛生器具 | トイレ | 住宅トイレ | シャワートイレ一体形便器 | プレアスLSタイプ ECO5 床上排水 手洗なし | YBC-CL10P_DT-CL116A |  | 株式会社LIXIL | LIXIL_YBC-CL10P_DT-CL116A\Folder\Item |  |  |  |  | BW1(ﾋﾟｭｱﾎﾜｲﾄ)、BN8(ｵﾌﾎﾜｲﾄ)、LR8(ﾋﾟﾝｸ)、BB7(ﾌﾞﾙｰｸﾞﾚｰ)注2週 | 大洗浄5.0L 小洗浄3.8L | 0.75Mpa | 0.06Mpa | 上水 | 13mm、R1/2 | VP75、VU75 | 5 | 6（任意利用形態）・8（集中利用形態） | 120mm | AC100V 50/60Hz 390W | 漏電保護機能付/2Pプラグコンセント/電源コード1.0m/アースコード付 | 単三アルカリ乾電池2本 | ■リモコン同梱■排水直管別途手配 | ・脱臭カートリッジ:LIXILトータルサービスのサービスマンによる交換作業になります（有料）・おしり用ノズル先端:CWA-244A・ビデ用ノズル先端:CWA-245A・ノズルシャッター:CWA-246 | ■注2週:納期は受注後2週間■防火区画貫通部より1ｍ以内に設置する場合は、耐火仕様（YBC-CL10PF）も用意しております
マンションリフォーム用 プレアスLSタイプ ECO5 床上排水 155タイプ 手洗なし
[19 empty] | カラーバリエーション | 洗浄水量 | 最高使用水圧_静水圧(MPa) | 最低使用水圧_流動圧(MPa) | 使用水 | 給水口径(サイズ) | 汚水口径(サイズ) | 給水_負荷単位 | 排水_負荷単位 | 排水芯・排水高さ | シャワートイレ・暖房便座 電源・消費電力 | シャワートイレ・暖房便座 電源接続 | シャワートイレリモコン 電源・消費電力 | その他必要付属品 | 消耗品・備品情報 | 備考
[6 empty] | 機器・器具 / 衛生器具 | トイレ | 住宅トイレ | シャワートイレ一体形便器 | マンションリフォーム用 プレアスLSタイプ ECO5 床上排水 155タイプ 手洗なし | YBC-CL10PM_DT-CL116APM |  | 株式会社LIXIL | LIXIL_YBC-CL10PM_DT-CL116APM\Folder\Item |  |  |  |  | BW1(ﾋﾟｭｱﾎﾜｲﾄ)、BN8(ｵﾌﾎﾜｲﾄ)、LR8(ﾋﾟﾝｸ)、BB7(ﾌﾞﾙｰｸﾞﾚｰ)注2週 | 大洗浄5.0L 小洗浄3.8L | 0.75Mpa | 0.06Mpa | 上水 | 13mm、R1/2 | VP75、VU75 | 5 | 6（任意利用形態）・8（集中利用形態） | 横抜き155mm・後抜き148mm | AC100V 50/60Hz 390W | 漏電保護機能付/2Pプラグコンセント/電源コード1.0m/アースコード付 | 単三アルカリ乾電池2本 | ■リモコン同梱■排水管別途手配 | ・脱臭カートリッジ:LIXILトータルサービスのサービスマンによる交換作業になります（有料）・おしり用ノズル先端:CWA-244A・ビデ用ノズル先端:CWA-245A・ノズルシャッター:CWA-246 | ■注2週:納期は受注後2週間
プレアスHSタイプ ECO5 床排水 手洗付
[19 empty] | カラーバリエーション | 洗浄水量 | 最高使用水圧_静水圧(MPa) | 最低使用水圧_流動圧(MPa) | 使用水 | 給水口径(サイズ) | 汚水口径(サイズ) | 給水_負荷単位 | 排水_負荷単位 | 排水芯・排水高さ | シャワートイレ・暖房便座電源・消費電力 | シャワートイレ・暖房便座電源接続 | シャワートイレリモコン電源・消費電力 | その他必要付属品 | 消耗品・備品情報 | 備考
[6 empty] | 機器・器具 / 衛生器具 | トイレ | 住宅トイレ | シャワートイレ一体形便器 | プレアスHSタイプ ECO5 床排水 手洗付 | YBC-CH10S_DT-CH186A |  | 株式会社LIXIL | LIXIL_YBC-CH10S_DT-CH186A\Folder\Item |  |  |  |  | BW1(ﾋﾟｭｱﾎﾜｲﾄ)、BN8(ｵﾌﾎﾜｲﾄ)、LR8(ﾋﾟﾝｸ)、BB7(ﾌﾞﾙｰｸﾞﾚｰ)注2週 | 大洗浄5.0L 小洗浄3.8L | 0.75Mpa | 0.06Mpa | 上水 | 13mm、R1/2 | VP75、VP100、VU75、VU100 | 5 | 6（任意利用形態）・8（集中利用形態） | 200mm | AC100V 50/60Hz 390W | 漏電保護機能付/2Pプラグコンセント/電源コード1.0m/アース線付 | 単三アルカリ乾電池2本 | リモコン同梱 | ・脱臭カートリッジ:LIXILトータルサービスのサービスマンによる交換作業になります（有料） ・おしり用ノズル先端:CWA-244A ・ビデ用ノズル先端:CWA-245A ・ノズルシャッター:CWA-246 | 注2週:納期は受注後2週間 排水芯は固定
プレアスHSタイプ ECO5 床上排水 手洗付
[19 empty] | カラーバリエーション | 洗浄水量 | 最高使用水圧_静水圧(MPa) | 最低使用水圧_流動圧(MPa) | 使用水 | 給水口径(サイズ) | 汚水口径(サイズ) | 給水_負荷単位 | 排水_負荷単位 | 排水芯・排水高さ | シャワートイレ・暖房便座 電源・消費電力 | シャワートイレ・暖房便座 電源接続 | シャワートイレリモコン 電源・消費電力 | その他必要付属品 | 消耗品・備品情報 | 備考
[6 empty] | 機器・器具 / 衛生器具 | トイレ | 住宅トイレ | シャワートイレ一体形便器 | プレアスHSタイプ ECO5 床上排水 手洗付 | YBC-CH10P_DT-CH186A |  | 株式会社LIXIL | LIXIL_YBC-CH10P_DT-CH186A\Folder\Item |  |  |  |  | BW1(ﾋﾟｭｱﾎﾜｲﾄ)、BN8(ｵﾌﾎﾜｲﾄ)、LR8(ﾋﾟﾝｸ)、BB7(ﾌﾞﾙｰｸﾞﾚｰ)注2週 | 大洗浄5.0L 小洗浄3.8L | 0.75Mpa | 0.06Mpa | 上水 | 13mm、R1/2 | VP75、VU75 | 5 | 6（任意利用形態）・8（集中利用形態） | 120mm | AC100V 50/60Hz 390W | 漏電保護機能付/2Pプラグコンセント/電源コード1.0m/アースコード付 | 単三アルカリ乾電池2本 | ■リモコン同梱■排水直管別途手配 | ・脱臭カートリッジ:LIXILトータルサービスのサービスマンによる交換作業になります（有料）・おしり用ノズル先端:CWA-244A・ビデ用ノズル先端:CWA-245A・ノズルシャッター:CWA-246 | ■注2週:納期は受注後2週間■防火区画貫通部より1ｍ以内に設置する場合は、耐火仕様（YBC-CH10PF）も用意しております
マンションリフォーム用 プレアスHSタイプ ECO5 床上排水 155タイプ 手洗付
[19 empty] | カラーバリエーション | 洗浄水量 | 最高使用水圧_静水圧(MPa) | 最低使用水圧_流動圧(MPa) | 使用水 | 給水口径(サイズ) | 汚水口径(サイズ) | 給水_負荷単位 | 排水_負荷単位 | 排水芯・排水高さ | シャワートイレ・暖房便座 電源・消費電力 | シャワートイレ・暖房便座 電源接続 | シャワートイレリモコン 電源・消費電力 | その他必要付属品 | 消耗品・備品情報 | 備考
[6 empty] | 機器・器具 / 衛生器具 | トイレ | 住宅トイレ | シャワートイレ一体形便器 | マンションリフォーム用 プレアスHSタイプ ECO5 床上排水 155タイプ 手洗付 | YBC-CH10PM_DT-CH186APM |  | 株式会社LIXIL | LIXIL_YBC-CH10PM_DT-CH186APM\Folder\Item |  |  |  |  | BW1(ﾋﾟｭｱﾎﾜｲﾄ)、BN8(ｵﾌﾎﾜｲﾄ)、LR8(ﾋﾟﾝｸ)、BB7(ﾌﾞﾙｰｸﾞﾚｰ)注2週 | 大洗浄5.0L 小洗浄3.8L | 0.75Mpa | 0.06Mpa | 上水 | 13mm、R1/2 | VP75、VU75 | 5 | 6（任意利用形態）・8（集中利用形態） | 横抜き155mm・後抜き148mm | AC100V 50/60Hz 390W | 漏電保護機能付/2Pプラグコンセント/電源コード1.0m/アースコード付 | 単三アルカリ乾電池2本 | ■リモコン同梱■排水管別途手配 | ・脱臭カートリッジ:LIXILトータルサービスのサービスマンによる交換作業になります（有料）・おしり用ノズル先端:CWA-244A・ビデ用ノズル先端:CWA-245A・ノズルシャッター:CWA-246 | ■注2週:納期は受注後2週間
センシア アリーナ床排水
[19 empty] | カラーバリエーション | 洗浄水量 | 最高使用水圧_静水圧(MPa) | 最低使用水圧_流動圧(MPa) | 使用水 | 給水口径(サイズ) | 汚水口径(サイズ) | 給水_負荷単位 | 排水_負荷単位 | 排水芯・排水高さ | シャワートイレ・暖房便座電源・消費電力 | シャワートイレ・暖房便座電源接続 | シャワートイレリモコン電源・消費電力 | その他必要付属品 | URL | 備考
[6 empty] | 機器・器具 / 衛生器具 | トイレ | 住宅トイレ | シャワートイレ一体形便器 | センシア アリーナ床排水 | 39381SH-XS |  | (株)ＬＩＸＩＬ | LIXIL_39381SH-XS\Folder\Item |  |  |  |  | Alpine_White | 大洗浄3.8L 小洗浄3.3L | 0.75Mpa | 0.05MPa（13L/分 流動時）、0.15MPa（静水圧） | 上水 | 13mm、R1/2 | VP75、VP100、VU75、U100 | 6 | 私室用：４ 公衆用：6（任意利用形態）8（集中利用形態） | 200mm | AC100V 50/60Hz 1300W | 漏電保護機能付/2Pプラグコンセント/電源コード1.0m/アース線付 | 単三アルカリ乾電池2本 | リモコン同梱 | http://www.biz-lixil.com/ | ■接続（接着）位置及び立ち上げ高さは、配管サイズにより異なります。詳細は施工説明書をご確認ください。
センシア アリーナ床上排水
[19 empty] | カラーバリエーション | 洗浄水量 | 最高使用水圧_静水圧(MPa) | 最低使用水圧_流動圧(MPa) | 使用水 | 給水口径(サイズ) | 汚水口径(サイズ) | 給水_負荷単位 | 排水_負荷単位 | 排水芯・排水高さ | シャワートイレ・暖房便座電源・消費電力 | シャワートイレ・暖房便座電源接続 | シャワートイレリモコン電源・消費電力 | その他必要付属品 | URL | 備考
[6 empty] | 機器・器具 / 衛生器具 | トイレ | 住宅トイレ | シャワートイレ一体形便器 | センシア アリーナ床上排水 | 39382SH-XS |  | (株)ＬＩＸＩＬ | LIXIL_39382SH-XS\Folder\Item |  |  |  |  | Alpine_White | 大洗浄4.8L 小洗浄3.3L | 0.75Mpa | 0.05MPa（13L/分 流動時）、0.15MPa（静水圧） | 上水 | 13mm、R1/2 | VP75、VU75 | 6 | 私室用：４ 公衆用：6（任意利用形態）8（集中利用形態） | 120mm | AC100V 50/60Hz 1300W | 漏電保護機能付/2Pプラグコンセント/電源コード1.0m/アース線付 | 単三アルカリ乾電池2本 | ■リモコン同梱■排水直管別途手配 | http://www.biz-lixil.com/ | ■オプション部材として、床上排水用の耐火カバーを別途ご用意しております（品番：14044000-XS）
YBC-X10S 壁給水・床排水 サティスXタイプ
[19 empty] | カラーバリエーション | URL | 品番_機能部 | 品番_便器 | 消耗品・備品情報 | その他必要付属品 | シャワートイレリモコン_電源・消費電力 | シャワートイレ・暖房便座_電源接続 | シャワートイレ・暖房便座_電源・消費電力 | 排水芯・排水高さ | 排水_負荷単位 | 給水_負荷単位 | 汚水口径(サイズ) | 給水口径(サイズ) | 使用水 | 最低必要水圧_流動時(MPa) | 最高水圧_静止時(MPa) | 洗浄水量 | データ作成年月 | 備考
[6 empty] | 機器・器具 / 衛生器具 | トイレ | 住宅トイレ | シャワートイレ一体形便器 | シャワートイレ一体形便器 サティスXタイプ 床排水 | YBC-X10S_DV-X116 |  | 株式会社LIXIL | LIXIL_YBC-X10S_DV-X116\Folder\Item |  |  |  |  | BKG(ﾉｰﾌﾞﾙﾌﾞﾗｯｸ)、TPG(ﾉｰﾌﾞﾙﾄｰﾌﾟ)、GYG(ﾉｰﾌﾞﾙｸﾞﾚｰ)、BW1(ﾋﾟｭｱﾎﾜｲﾄ) | https://www.biz-lixil.com/ | DV-X116/BKG | YBC-X10S/BKG | ■脱臭カートリッジ：CWA-29■おしり用ノズル先端:CWA-291■ビデ用ノズル先端:CWA-292■ノズルシャッター:CWA-293 | ■リモコン同梱 | 単四アルカリ乾電池2本 | 漏電保護機能付/2Pプラグコンセント/電源コード1.0m/アース線付 | AC100V 50/60Hz 1300W | 200mm | 私室用：6 公衆用：8（任意利用形態）8（集中利用形態） | 4 | VP75、VP100、VU75、VU100 | 13mm、R1/2 | 上水 | 0.05Mpa | 0.75Mpa | 大洗浄6.0L 小洗浄5.0L | 2025-08-01
YBC-X10H 壁給水・床排水（リトイレ） サティスXタイプ
[19 empty] | カラーバリエーション | URL | 品番_機能部 | 品番_便器 | 消耗品・備品情報 | その他必要付属品 | シャワートイレリモコン_電源・消費電力 | シャワートイレ・暖房便座_電源接続 | シャワートイレ・暖房便座_電源・消費電力 | 排水芯・排水高さ | 排水_負荷単位 | 給水_負荷単位 | 汚水口径(サイズ) | 給水口径(サイズ) | 使用水 | 最低必要水圧_流動時(MPa) | 最高水圧_静止時(MPa) | 洗浄水量 | データ作成年月 | 備考
[6 empty] | 機器・器具 / 衛生器具 | トイレ | 住宅トイレ | シャワートイレ一体形便器 | シャワートイレ一体形便器 サティスXタイプ 床排水（リトイレ） | YBC-X10H_DV-X116H |  | 株式会社LIXIL | LIXIL_YBC-X10H_DV-X116H\Folder\Item |  |  |  |  | BKG(ﾉｰﾌﾞﾙﾌﾞﾗｯｸ)、TPG(ﾉｰﾌﾞﾙﾄｰﾌﾟ)、GYG(ﾉｰﾌﾞﾙｸﾞﾚｰ)、BW1(ﾋﾟｭｱﾎﾜｲﾄ) | https://www.biz-lixil.com/ | DV-X116H/BKG | YBC-X10H/BKG | ■脱臭カートリッジ：CWA-29■おしり用ノズル先端:CWA-291■ビデ用ノズル先端:CWA-292■ノズルシャッター:CWA-293 | ■リモコン同梱 | 単四アルカリ乾電池2本 | 漏電保護機能付/2Pプラグコンセント/電源コード1.0m/アース線付 | AC100V 50/60Hz 1300W | 120、200-460mm | 私室用：6 公衆用：8（任意利用形態）8（集中利用形態） | 4 | VP75、VP100、VU75、VU100 | 13mm、R1/2 | 上水 | 0.05Mpa | 0.75Mpa | 大洗浄6.0L 小洗浄5.0L | 2025-08-01
YBC-X10P 壁給水・床上排水 サティスXタイプ
[19 empty] | カラーバリエーション | URL | 品番_機能部 | 品番_便器 | 消耗品・備品情報 | その他必要付属品 | シャワートイレリモコン_電源・消費電力 | シャワートイレ・暖房便座_電源接続 | シャワートイレ・暖房便座_電源・消費電力 | 排水芯・排水高さ | 排水_負荷単位 | 給水_負荷単位 | 汚水口径(サイズ) | 給水口径(サイズ) | 使用水 | 最低必要水圧_流動時(MPa) | 最高水圧_静止時(MPa) | 洗浄水量 | データ作成年月 | 備考
[6 empty] | 機器・器具 / 衛生器具 | トイレ | 住宅トイレ | シャワートイレ一体形便器 | シャワートイレ一体形便器 サティスXタイプ 床上排水 | YBC-X10P_DV-X116P |  | 株式会社LIXIL | LIXIL_YBC-X10P_DV-X116P\Folder\Item |  |  |  |  | BKG(ﾉｰﾌﾞﾙﾌﾞﾗｯｸ)、TPG(ﾉｰﾌﾞﾙﾄｰﾌﾟ)、GYG(ﾉｰﾌﾞﾙｸﾞﾚｰ)、BW1(ﾋﾟｭｱﾎﾜｲﾄ) | https://www.biz-lixil.com/ | DV-X116P/BKG | YBC-X10P/BKG | ■脱臭カートリッジ：CWA-29■おしり用ノズル先端:CWA-291■ビデ用ノズル先端:CWA-292■ノズルシャッター:CWA-293 | ■リモコン同梱■排水直管は別手配になります。 | 単四アルカリ乾電池2本 | 漏電保護機能付/2Pプラグコンセント/電源コード1.0m/アース線付 | AC100V 50/60Hz 1300W | 120mm | 私室用：6 公衆用：8（任意利用形態）8（集中利用形態） | 4 | VP75、VU75 | 13mm、R1/2 | 上水 | 0.05Mpa | 0.75Mpa | 大洗浄6.0L 小洗浄5.0L | 2025-08-01 | ■防火区画貫通部より1m以内に設置する場合は、耐火仕様（YBC-X10PF）も用意しております。
一般洋風便器（BL認定品）
一般洋風便器（BL認定品） 床排水 手洗付
[19 empty] | カラーバリエーション | 洗浄水量 | 最高使用水圧_静水圧(MPa) | 最低使用水圧_流動圧(MPa) | 使用水 | 給水口径(サイズ) | 汚水口径(サイズ) | 給水_負荷単位 | 排水_負荷単位 | 排水芯・排水高さ | シャワートイレ・暖房便座電源・消費電力 | シャワートイレ・暖房便座電源接続 | 備考
[6 empty] | 機器・器具 / 衛生器具 | トイレ | 住宅トイレ | 一般洋風便器（BL認定品） | 一般洋風便器（BL認定品） 床排水 手洗付 | BC-110STU_DT-5800BL_CF-18ASJ |  | 株式会社LIXIL | LIXIL_BC-110STU_DT-5800BL_CF-18ASJ\Folder\Item |  |  |  |  | BW1(ﾋﾟｭｱﾎﾜｲﾄ)、BN8(ｵﾌﾎﾜｲﾄ)、LR8(ﾋﾟﾝｸ)、BB7(ﾌﾞﾙｰｸﾞﾚｰ)注2週 | 大洗浄6L 小洗浄5L | 0.75Mpa | 0.06Mpa | 上水 | 13mm、R1/2 | VP75、VP100、VU75、VU100 | 5 | 6（任意利用形態）・8（集中利用形態） | 200mm | AC100V 50/60Hz 45W | 2Pプラグコンセント/電源コード1.2m | 排水芯は固定
一般洋風便器（BL認定品） 床上排水 手洗付
[19 empty] | カラーバリエーション | 洗浄水量 | 最高使用水圧_静水圧(MPa) | 最低使用水圧_流動圧(MPa) | 使用水 | 給水口径(サイズ) | 汚水口径(サイズ) | 給水_負荷単位 | 排水_負荷単位 | 排水芯・排水高さ | シャワートイレ・暖房便座電源・消費電力 | シャワートイレ・暖房便座電源接続 | その他必要付属品 | 備考
[6 empty] | 機器・器具 / 衛生器具 | トイレ | 住宅トイレ | 一般洋風便器（BL認定品） | 一般洋風便器（BL認定品） 床上排水 手洗付 | BC-110PTU_DT-5800BL_CF-18ASJ |  | 株式会社LIXIL | LIXIL_BC-110PTU_DT-5800BL_CF-18ASJ\Folder\Item |  |  |  |  | BW1(ﾋﾟｭｱﾎﾜｲﾄ)、BN8(ｵﾌﾎﾜｲﾄ)、LR8(ﾋﾟﾝｸ)、BB7(ﾌﾞﾙｰｸﾞﾚｰ)注2週 | 大洗浄6L 小洗浄5L | 0.75Mpa | 0.06Mpa | 上水 | 13mm、R1/2 | VP75、VU75 | 5 | 6（任意利用形態）・8（集中利用形態） | 横抜き155mm・後抜き148mm | AC100V 50/60Hz 45W | 2Pプラグコンセント/電源コード1.2m | 【排水高さ】横抜き155mmの時：排水ベンド管_CF-11B 後抜き148mmの時：排水ベンド管_CF-11S
アメージュＺ便器（フチレス）
アメージュＺ便器（フチレス） 床排水 手洗なし
[19 empty] | カラーバリエーション | 洗浄水量 | 最高使用水圧_静水圧(MPa) | 最低使用水圧_流動圧(MPa) | 使用水 | 給水口径(サイズ) | 汚水口径(サイズ) | 給水_負荷単位 | 排水_負荷単位 | 排水芯・排水高さ | シャワートイレ・暖房便座電源・消費電力 | シャワートイレ・暖房便座電源接続 | 備考
[6 empty] | 機器・器具 / 衛生器具 | トイレ | 住宅トイレ | アメージュＺ便器（フチレス） | アメージュＺ便器（フチレス） 床排水 手洗なし | YBC-ZA10S_DT-ZA150E_CF-18ALJ |  | 株式会社LIXIL | LIXIL_YBC-ZA10S_DT-ZA150E_CF-18ALJ\Folder\Item |  |  |  |  | BW1(ﾋﾟｭｱﾎﾜｲﾄ)、BN8(ｵﾌﾎﾜｲﾄ)、LR8(ﾋﾟﾝｸ)、BB7(ﾌﾞﾙｰｸﾞﾚｰ)注2週 | 大洗浄5.0L 小洗浄3.8L | 0.75Mpa | 0.06Mpa | 上水 | 13mm、R1/2 | VP75、VP100、VU75、VU100 | 5 | 6（任意利用形態）・8（集中利用形態） | 200mm | AC100V 50/60Hz 48W | 2Pプラグコンセント/電源コード1.2m | 排水芯は固定
アメージュＺ便器（フチレス） 床排水 手洗付
[19 empty] | カラーバリエーション | 洗浄水量 | 最高使用水圧_静水圧(MPa) | 最低使用水圧_流動圧(MPa) | 使用水 | 給水口径(サイズ) | 汚水口径(サイズ) | 給水_負荷単位 | 排水_負荷単位 | 排水芯・排水高さ | シャワートイレ・暖房便座電源・消費電力 | シャワートイレ・暖房便座電源接続 | 備考
[6 empty] | 機器・器具 / 衛生器具 | トイレ | 住宅トイレ | アメージュＺ便器（フチレス） | アメージュＺ便器（フチレス） 床排水 手洗付 | YBC-ZA10S_YDT-ZA180E_CF-18ALJ |  | 株式会社LIXIL | LIXIL_YBC-ZA10S_YDT-ZA180E_CF-18ALJ\Folder\Item |  |  |  |  | BW1(ﾋﾟｭｱﾎﾜｲﾄ)、BN8(ｵﾌﾎﾜｲﾄ)、LR8(ﾋﾟﾝｸ)、BB7(ﾌﾞﾙｰｸﾞﾚｰ)注2週 | 大洗浄5.0L 小洗浄3.8L | 0.75Mpa | 0.06Mpa | 上水 | 13mm、R1/2 | VP75、VP100、VU75、VU100 | 5 | 6（任意利用形態）・8（集中利用形態） | 200mm | AC100V 50/60Hz 48W | 2Pプラグコンセント/電源コード1.2m | 排水芯は固定
アメージュＺ便器（フチレス） 床上排水 手洗なし
[19 empty] | カラーバリエーション | 洗浄水量 | 最高使用水圧_静水圧(MPa) | 最低使用水圧_流動圧(MPa) | 使用水 | 給水口径(サイズ) | 汚水口径(サイズ) | 給水_負荷単位 | 排水_負荷単位 | 排水芯・排水高さ | シャワートイレ・暖房便座電源・消費電力 | シャワートイレ・暖房便座電源接続 | その他必要付属品 | 備考
[6 empty] | 機器・器具 / 衛生器具 | トイレ | 住宅トイレ | アメージュＺ便器（フチレス） | アメージュＺ便器（フチレス） 床上排水 手洗なし | YBC-ZA10P_DT-ZA150EP_CF-18ALJ |  | 株式会社LIXIL | LIXIL_YBC-ZA10P_DT-ZA150EP_CF-18ALJ\Folder\Item |  |  |  |  | BW1(ﾋﾟｭｱﾎﾜｲﾄ)、BN8(ｵﾌﾎﾜｲﾄ)、LR8(ﾋﾟﾝｸ)、BB7(ﾌﾞﾙｰｸﾞﾚｰ)注2週 | 大洗浄5.0L 小洗浄3.8L | 0.75Mpa | 0.06Mpa | 上水 | 13mm、R1/2 | VP75、VU75 | 5 | 6（任意利用形態）・8（集中利用形態） | 120mm | AC100V 50/60Hz 48W | 2Pプラグコンセント/電源コード1.2m | 排水用直管_CF-11P | 排水芯は固定
マンションリフォーム用 アメージュＺ便器（フチレス） 床上排水 155タイプ 手洗付
[19 empty] | カラーバリエーション | 洗浄水量 | 最高使用水圧_静水圧(MPa) | 最低使用水圧_流動圧(MPa) | 使用水 | 給水口径(サイズ) | 汚水口径(サイズ) | 給水_負荷単位 | 排水_負荷単位 | 排水芯・排水高さ | シャワートイレ・暖房便座 電源・消費電力 | シャワートイレ・暖房便座 電源接続 | シャワートイレリモコン 電源・消費電力 | その他必要付属品 | 消耗品・備品情報 | 備考
[6 empty] | 機器・器具 / 衛生器具 | トイレ | 住宅トイレ | アメージュＺ便器（フチレス） | マンションリフォーム用 アメージュＺ便器（フチレス） 床上排水 155タイプ 手洗付 | YBC-ZA10PM_YDT-ZA180PM_CW-KA23 |  | 株式会社LIXIL | LIXIL_YBC-ZA10PM_YDT-ZA180PM_CW-KA23\Folder\Item |  |  |  |  | BW1(ﾋﾟｭｱﾎﾜｲﾄ)、BN8(ｵﾌﾎﾜｲﾄ)、LR8(ﾋﾟﾝｸ)、BB7(ﾌﾞﾙｰｸﾞﾚｰ)注2週 | 大洗浄5.0L 小洗浄3.8L | 0.75Mpa | 0.06Mpa | 上水 | 13mm、R1/2 | VP75、VU75 | 5 | 6（任意利用形態）・8（集中利用形態） | 横抜き155mm・後抜き148mm | AC100V 50/60Hz 350W | 漏電保護機能付/2Pプラグコンセント/電源コード1.2m/アースコード付 | 単三アルカリ乾電池2本 | ■リモコン同梱■排水管別途手配 | ・脱臭カートリッジ：CWA-29（交換目安は使用開始から約4年）・おしり用ノズル先端:CWA-244A・ビデ用ノズル先端:CWA-245A | 注2週:納期は受注後2週間
マンションリフォーム用 アメージュＺ便器（フチレス） 床上排水 155タイプ 手洗なし
[19 empty] | カラーバリエーション | 洗浄水量 | 最高使用水圧_静水圧(MPa) | 最低使用水圧_流動圧(MPa) | 使用水 | 給水口径(サイズ) | 汚水口径(サイズ) | 給水_負荷単位 | 排水_負荷単位 | 排水芯・排水高さ | シャワートイレ・暖房便座 電源・消費電力 | シャワートイレ・暖房便座 電源接続 | シャワートイレリモコン 電源・消費電力 | その他必要付属品 | 消耗品・備品情報 | 備考
[6 empty] | 機器・器具 / 衛生器具 | トイレ | 住宅トイレ | アメージュＺ便器（フチレス） | マンションリフォーム用 アメージュＺ便器（フチレス） 床上排水 155タイプ 手洗なし | YBC-ZA10PM_DT-ZA150PM_CW-KA23 |  | 株式会社LIXIL | LIXIL_YBC-ZA10PM_DT-ZA150PM_CW-KA23\Folder\Item |  |  |  |  | BW1(ﾋﾟｭｱﾎﾜｲﾄ)、BN8(ｵﾌﾎﾜｲﾄ)、LR8(ﾋﾟﾝｸ)、BB7(ﾌﾞﾙｰｸﾞﾚｰ)注2週 | 大洗浄5.0L 小洗浄3.8L | 0.75Mpa | 0.06Mpa | 上水 | 13mm、R1/2 | VP75、VU75 | 5 | 6（任意利用形態）・8（集中利用形態） | 横抜き155mm・後抜き148mm | AC100V 50/60Hz 350W | 漏電保護機能付/2Pプラグコンセント/電源コード1.2m/アースコード付 | 単三アルカリ乾電池2本 | ■リモコン同梱■排水管別途手配 | ・脱臭カートリッジ：CWA-29（交換目安は使用開始から約4年）・おしり用ノズル先端:CWA-244A・ビデ用ノズル先端:CWA-245A | 注2週:納期は受注後2週間
アメージュＺ便器リトイレ（フチレス）
アメージュＺ便器リトイレ（フチレス） 手洗なし
[19 empty] | カラーバリエーション | 消耗品・備品情報 | その他必要付属品 | シャワートイレリモコン電源・消費電力 | シャワートイレ・暖房便座電源接続 | シャワートイレ・暖房便座電源・消費電力 | 排水芯・排水高さ | 排水_負荷単位 | 汚水口径(サイズ) | 給水口径(サイズ) | 使用水 | 最低使用水圧_流動圧(MPa) | 最高使用水圧_静水圧(MPa) | 洗浄水量 | 給水_負荷単位 | URL | 備考
[6 empty] | 機器・器具 / 衛生器具 | トイレ | 住宅トイレ | アメージュＺ便器リトイレ（フチレス） | アメージュＺ便器リトイレ（フチレス） 手洗なし | YBC-ZA10H_DT-ZA150H_CF-18ALJ |  | 株式会社LIXIL | LIXIL_YBC-ZA10H_DT-ZA150H_CF-18ALJ\Folder\Item |  |  |  |  | BW1(ﾋﾟｭｱﾎﾜｲﾄ)、BN8(ｵﾌﾎﾜｲﾄ)、LR8(ﾋﾟﾝｸ)、BB7(ﾌﾞﾙｰｸﾞﾚｰ)注2週 |  |  |  | 2Pプラグコンセント/電源コード1.2m | AC100V 50/60Hz 48W | 250～550mm | 6（任意利用形態）・8（集中利用形態） | VP75、VP100、VU75、VU100 | 13mm、R1/2 | 上水 | 0.06Mpa | 0.75Mpa | 大洗浄5.0L 小洗浄3.8L | 5 |  | 排水芯は寸法範囲内で可変します。
[6 empty] | 機器・器具 / 衛生器具 | トイレ | 住宅トイレ | アメージュＺ便器リトイレ（フチレス） | アメージュＺ便器リトイレ（フチレス） 手洗なし | YBC-ZA10AH_DT-ZA150AH_CW-KB23QC |  | (株)ＬＩＸＩＬ | LIXIL_YBC-ZA10AH_DT-ZA150AH_CW-KB23QC\Folder\Item |  |  |  |  | BW1(ﾋﾟｭｱﾎﾜｲﾄ)、BN8(ｵﾌﾎﾜｲﾄ)、LR8(ﾋﾟﾝｸ)注1週、BB7(ﾌﾞﾙｰｸﾞﾚｰ)注1週 | ■脱臭カートリッジ:LIXILトータルサービスのサービスマンによる交換作業になります（有料）■おしり用ノズル先端:CWA-244A■ビデ用ノズル先端:CWA-245A■ノズルシャッター:CWA-246 | ■既設の給水取出位置によっては別途部材が必要な場合があります。カタログの給水位置対応範囲にてご確認ください。■ （Y）BC-ZA10AH（120）［ヒ－タ－付：（Y）HBC-ZA10AH（120）］の場合、変換アダプター CF-200ADは、同梱となります。■ INAX旧アメージュなど排水芯が200mmの場合、ソケットアダプター CF-200Sを別途手配ください。 | 単三アルカリ乾電池2本 | 漏電保護機能付/2Pプラグコンセント/電源コード1.2m/アース線付 | AC100V 50/60Hz 350W | 200～550mm | 4（私室用）・6（公衆用_任意利用形態）・8（公衆用_集中利用形態） | VP75、VP100、VU75、VU100 | 13mm、R1/2 | 上水 | 0.06Mpa | 0.75Mpa | 大洗浄5.0L 小洗浄3.8L | 5 | http://www.biz-lixil.com/ | ■ 排水芯551～580mmの場合、便器を1～30mm前に出しての施工になります。■ 排水芯200mmの排水鉛管対応品もご用意しております。便器品番が変わります（例： 【75鉛管用】YBC-ZA10AH75 【100鉛管用】YBC-ZA10AH100）。
アメージュＺ便器リトイレ（フチレス） 手洗付
[19 empty] | カラーバリエーション | 消耗品・備品情報 | その他必要付属品 | シャワートイレリモコン電源・消費電力 | シャワートイレ・暖房便座電源接続 | シャワートイレ・暖房便座電源・消費電力 | 排水芯・排水高さ | 排水_負荷単位 | 汚水口径(サイズ) | 給水口径(サイズ) | 使用水 | 最低使用水圧_流動圧(MPa) | 最高使用水圧_静水圧(MPa) | 洗浄水量 | 給水_負荷単位 | URL | 備考
[6 empty] | 機器・器具 / 衛生器具 | トイレ | 住宅トイレ | アメージュＺ便器リトイレ（フチレス） | アメージュＺ便器リトイレ（フチレス） 手洗付 | YBC-ZA10H_YDT-ZA180H_CF-18ALJ |  | 株式会社LIXIL | LIXIL_YBC-ZA10H_YDT-ZA180H_CF-18ALJ\Folder\Item |  |  |  |  | BW1(ﾋﾟｭｱﾎﾜｲﾄ)、BN8(ｵﾌﾎﾜｲﾄ)、LR8(ﾋﾟﾝｸ)、BB7(ﾌﾞﾙｰｸﾞﾚｰ)注2週 |  |  |  | 2Pプラグコンセント/電源コード1.2m | AC100V 50/60Hz 48W | 250～550mm | 6（任意利用形態）・8（集中利用形態） | VP75、VP100、VU75、VU100 | 13mm、R1/2 | 上水 | 0.06Mpa | 0.75Mpa | 大洗浄5.0L 小洗浄3.8L | 5 |  | 排水芯は寸法範囲内で可変します。
[6 empty] | 機器・器具 / 衛生器具 | トイレ | 住宅トイレ | アメージュＺ便器リトイレ（フチレス） | アメージュＺ便器リトイレ（フチレス） 手洗付 | YBC-ZA10AH_YDT-ZA180AH_CW-KB23QC |  | (株)ＬＩＸＩＬ | LIXIL_YBC-ZA10AH_YDT-ZA180AH_CW-KB23QC\Folder\Item |  |  |  |  | BW1(ﾋﾟｭｱﾎﾜｲﾄ)、BN8(ｵﾌﾎﾜｲﾄ)、LR8(ﾋﾟﾝｸ)注1週、BB7(ﾌﾞﾙｰｸﾞﾚｰ)注1週 | ■脱臭カートリッジ:LIXILトータルサービスのサービスマンによる交換作業になります（有料）■おしり用ノズル先端:CWA-244A■ビデ用ノズル先端:CWA-245A■ノズルシャッター:CWA-246 | ■既設の給水取出位置によっては別途部材が必要な場合があります。カタログの給水位置対応範囲にてご確認ください。■ （Y）BC-ZA10AH（120）［ヒ－タ－付：（Y）HBC-ZA10AH（120）］の場合、変換アダプター CF-200ADは、同梱となります。■ INAX旧アメージュなど排水芯が200mmの場合、ソケットアダプター CF-200Sを別途手配ください。 | 単三アルカリ乾電池2本 | 漏電保護機能付/2Pプラグコンセント/電源コード1.2m/アース線付 | AC100V 50/60Hz 350W | 200～550mm | 4（私室用）・6（公衆用_任意利用形態）・8（公衆用_集中利用形態） | VP75、VP100、VU75、VU100 | 13mm、R1/2 | 上水 | 0.06Mpa | 0.75Mpa | 大洗浄5.0L 小洗浄3.8L | 5 | http://www.biz-lixil.com/ | ■ 排水芯551～580mmの場合、便器を1～30mm前に出しての施工になります。■ 排水芯200mmの排水鉛管対応品もご用意しております。便器品番が変わります（例： 【75鉛管用】YBC-ZA10AH75 【100鉛管用】YBC-ZA10AH100）。
キャビネット付トイレ
キャビネット付トイレ リフォレL型床排水 標準間口
[19 empty] | カラーバリエーション | 消耗品・備品情報 | その他必要付属品 | シャワートイレリモコン電源・消費電力 | シャワートイレ・暖房便座電源接続 | シャワートイレ・暖房便座電源・消費電力 | 排水芯・排水高さ | 排水_負荷単位 | 汚水口径(サイズ) | 給水口径(サイズ) | 使用水 | 最低使用水圧_流動圧(MPa) | 最高使用水圧_静水圧(MPa) | 洗浄水量 | 給水_負荷単位 | URL | 備考
[6 empty] | 機器・器具 / 衛生器具 | トイレ | 住宅トイレ | キャビネット付トイレ | キャビネット付トイレ リフォレL型床排水 標準間口 | YDS-H2SXA1X3 |  | (株)ＬＩＸＩＬ | LIXIL_YDS-H2SXA1X3\Folder\Item |  |  |  |  | ■キャビネットカラー：WA(ﾎﾜｲﾄ)、LP(ｸﾘｴﾍﾟｰﾙ)、LL(ｸﾘｴﾗｽｸ)、LM(ｸﾘｴﾓｶ)、LD(ｸﾘｴﾀﾞｰｸ)■便座・手洗器カラー：W(ﾎﾜｲﾄ)、N(ｵﾌﾎﾜｲﾄ) | ■脱臭カートリッジ:LIXILトータルサービスのサービスマンによる交換作業になります（有料）■おしり用ノズル先端:CWA-263■ビデ用ノズル先端:CWA-264■ノズルシャッター:CWA-275/色 | ■リモコン同梱■フランジ接続となります。別途フランジを用意するか、ソケットアダプター CF-200Sをご用意ください。■排水取出しが前方にずれた場合は、奥行調整部材が必要です。 | 単三アルカリ乾電池2本 | 漏電保護機能付/2Pプラグコンセント/電源コード1.0m/アース線付 | AC100V 50/60Hz 1300W | 200mm | 4（私室用）・6（公衆用_任意利用形態）・8（公衆用_集中利用形態） | VP75、VP100、VU75、VU100 | 13mm、R1/2 | 上水 | 0.05Mpa | 0.75Mpa | 大洗浄5.0L 小洗浄3.8L | 5 | http://www.biz-lixil.com/ | ■ワイド間口の場合、便器は左寄せになります。■対応間口により品番YDS-H2SXAxX3の小文字xに入る数字が変わります。760 ～ 800㎜ 例：YDS-H2SXA1X3、801 ～ 850㎜ 例：YDS-H2SXA2X3、851 ～ 900㎜ 例：YDS-H2SXA3X3、901 ～ 950㎜ 例：YDS-H2SXA4X3、951 ～ 1000㎜ 例：YDS-H2SXA5X3、1001 ～ 1050㎜ 例：YDS-H2SXA6X3、1051 ～ 1100㎜ 例：YDS-H2SXA7X3
[6 empty] | 機器・器具 / 衛生器具 | トイレ | 住宅トイレ | キャビネット付トイレ | キャビネット付トイレ リフォレL型床排水 標準間口 | YDS-H2SXB1X3 |  | (株)ＬＩＸＩＬ | LIXIL_YDS-H2SXB1X3\Folder\Item |  |  |  |  | ■キャビネットカラー：WA(ﾎﾜｲﾄ)、LP(ｸﾘｴﾍﾟｰﾙ)、LL(ｸﾘｴﾗｽｸ)、LM(ｸﾘｴﾓｶ)、LD(ｸﾘｴﾀﾞｰｸ)■便座・手洗器カラー：W(ﾎﾜｲﾄ)、N(ｵﾌﾎﾜｲﾄ) | ■脱臭カートリッジ:LIXILトータルサービスのサービスマンによる交換作業になります（有料）■おしり用ノズル先端:CWA-263■ビデ用ノズル先端:CWA-264■ノズルシャッター:CWA-275/色 | ■リモコン同梱■フランジ接続となります。別途フランジを用意するか、ソケットアダプター CF-200Sをご用意ください。■排水取出しが前方にずれた場合は、奥行調整部材が必要です。 | 単三アルカリ乾電池2本 | 漏電保護機能付/2Pプラグコンセント/電源コード1.0m/アース線付 | AC100V 50/60Hz 1300W | 200mm | 4（私室用）・6（公衆用_任意利用形態）・8（公衆用_集中利用形態） | VP75、VP100、VU75、VU100 | 13mm、R1/2 | 上水 | 0.05Mpa | 0.75Mpa | 大洗浄5.0L 小洗浄3.8L | 5 | http://www.biz-lixil.com/ | ■ワイド間口の場合、便器は右寄せになります。■対応間口により品番YDS-H2SXBxX3の小文字xに入る数字が変わります。760 ～ 800㎜ 例：YDS-H2SXB1X3、801 ～ 850㎜ 例：YDS-H2SXB2X3、851 ～ 900㎜ 例：YDS-H2SXB3X3、901 ～ 950㎜ 例：YDS-H2SXB4X3、951 ～ 1000㎜ 例：YDS-H2SXB5X3、1001 ～ 1050㎜ 例：YDS-H2SXB6X3、1051 ～ 1100㎜ 例：YDS-H2SXB7X3
キャビネット付トイレ リフォレL型リトイレ(200-550mm) 標準間口
[19 empty] | カラーバリエーション | 消耗品・備品情報 | その他必要付属品 | シャワートイレリモコン電源・消費電力 | シャワートイレ・暖房便座電源接続 | シャワートイレ・暖房便座電源・消費電力 | 排水芯・排水高さ | 排水_負荷単位 | 汚水口径(サイズ) | 給水口径(サイズ) | 使用水 | 最低使用水圧_流動圧(MPa) | 最高使用水圧_静水圧(MPa) | 洗浄水量 | 給水_負荷単位 | URL | 備考
[6 empty] | 機器・器具 / 衛生器具 | トイレ | 住宅トイレ | キャビネット付トイレ | キャビネット付トイレ リフォレL型リトイレ(200-550mm) 標準間口 | YDS-H2HXA1X3 |  | (株)ＬＩＸＩＬ | LIXIL_YDS-H2HXA1X3\Folder\Item |  |  |  |  | ■キャビネットカラー：WA(ﾎﾜｲﾄ)、LP(ｸﾘｴﾍﾟｰﾙ)、LL(ｸﾘｴﾗｽｸ)、LM(ｸﾘｴﾓｶ)、LD(ｸﾘｴﾀﾞｰｸ)■便座・手洗器カラー：W(ﾎﾜｲﾄ)、N(ｵﾌﾎﾜｲﾄ) | ■脱臭カートリッジ:LIXILトータルサービスのサービスマンによる交換作業になります（有料）■おしり用ノズル先端:CWA-263■ビデ用ノズル先端:CWA-264■ノズルシャッター:CWA-275/色 | ■リモコン同梱■排水芯200mmの便器へも取替え可能です。その際はソケットアダプター CF-200Sを必ずご手配ください。■排水取出しが前方にずれた場合は、奥行調整部材が必要です。 | 単三アルカリ乾電池2本 | 漏電保護機能付/2Pプラグコンセント/電源コード1.0m/アース線付 | AC100V 50/60Hz 1300W | 200mm～550mm | 4（私室用）・6（公衆用_任意利用形態）・8（公衆用_集中利用形態） | VP75、VP100、VU75、VU100 | 13mm、R1/2 | 上水 | 0.05Mpa | 0.75Mpa | 大洗浄5.0L 小洗浄3.8L | 5 | http://www.biz-lixil.com/ | ■ワイド間口の場合、便器は左寄せになります。■対応間口により品番YDS-H2HXAxX3の小文字xに入る数字が変わります。760 ～ 800㎜ 例：YDS-H2HXA1X3、801 ～ 850㎜ 例：YDS-H2HXA2X3、851 ～ 900㎜ 例：YDS-H2HXA3X3、901 ～ 950㎜ 例：YDS-H2HXA4X3、951 ～ 1000㎜ 例：YDS-H2HXA5X3、1001 ～ 1050㎜ 例：YDS-H2HXA6X3、1051 ～ 1100㎜ 例：YDS-H2HXA7X3
[6 empty] | 機器・器具 / 衛生器具 | トイレ | 住宅トイレ | キャビネット付トイレ | キャビネット付トイレ リフォレL型リトイレ(200-550mm) 標準間口 | YDS-H2HXB1X3 |  | (株)ＬＩＸＩＬ | LIXIL_YDS-H2HXB1X3\Folder\Item |  |  |  |  | ■キャビネットカラー：WA(ﾎﾜｲﾄ)、LP(ｸﾘｴﾍﾟｰﾙ)、LL(ｸﾘｴﾗｽｸ)、LM(ｸﾘｴﾓｶ)、LD(ｸﾘｴﾀﾞｰｸ)■便座・手洗器カラー：W(ﾎﾜｲﾄ)、N(ｵﾌﾎﾜｲﾄ) | ■脱臭カートリッジ:LIXILトータルサービスのサービスマンによる交換作業になります（有料）■おしり用ノズル先端:CWA-263■ビデ用ノズル先端:CWA-264■ノズルシャッター:CWA-275/色 | ■リモコン同梱■排水芯200mmの便器へも取替え可能です。その際はソケットアダプター CF-200Sを必ずご手配ください。■排水取出しが前方にずれた場合は、奥行調整部材が必要です。 | 単三アルカリ乾電池2本 | 漏電保護機能付/2Pプラグコンセント/電源コード1.0m/アース線付 | AC100V 50/60Hz 1300W | 200mm～550mm | 4（私室用）・6（公衆用_任意利用形態）・8（公衆用_集中利用形態） | VP75、VP100、VU75、VU100 | 13mm、R1/2 | 上水 | 0.05Mpa | 0.75Mpa | 大洗浄5.0L 小洗浄3.8L | 5 | http://www.biz-lixil.com/ | ■ワイド間口の場合、便器は右寄せになります。■対応間口により品番YDS-H2HXBxX3の小文字xに入る数字が変わります。760 ～ 800㎜ 例：YDS-H2HXB1X3、801 ～ 850㎜ 例：YDS-H2HXB2X3、851 ～ 900㎜ 例：YDS-H2HXB3X3、901 ～ 950㎜ 例：YDS-H2HXB4X3、951 ～ 1000㎜ 例：YDS-H2HXB5X3、1001 ～ 1050㎜ 例：YDS-H2HXB6X3、1051 ～ 1100㎜ 例：YDS-H2HXB7X3
キャビネット付トイレ リフォレL型リトイレ(120mm) 標準間口
[19 empty] | カラーバリエーション | 消耗品・備品情報 | その他必要付属品 | シャワートイレリモコン電源・消費電力 | シャワートイレ・暖房便座電源接続 | シャワートイレ・暖房便座電源・消費電力 | 排水芯・排水高さ | 排水_負荷単位 | 汚水口径(サイズ) | 給水口径(サイズ) | 使用水 | 最低使用水圧_流動圧(MPa) | 最高使用水圧_静水圧(MPa) | 洗浄水量 | 給水_負荷単位 | URL | 備考
[6 empty] | 機器・器具 / 衛生器具 | トイレ | 住宅トイレ | キャビネット付トイレ | キャビネット付トイレ リフォレL型リトイレ(120mm) 標準間口 | YDS-H2KXA1X3 |  | (株)ＬＩＸＩＬ | LIXIL_YDS-H2KXA1X3\Folder\Item |  |  |  |  | ■キャビネットカラー：WA(ﾎﾜｲﾄ)、LP(ｸﾘｴﾍﾟｰﾙ)、LL(ｸﾘｴﾗｽｸ)、LM(ｸﾘｴﾓｶ)、LD(ｸﾘｴﾀﾞｰｸ)■便座・手洗器カラー：W(ﾎﾜｲﾄ)、N(ｵﾌﾎﾜｲﾄ) | ■脱臭カートリッジ:LIXILトータルサービスのサービスマンによる交換作業になります（有料）■おしり用ノズル先端:CWA-263■ビデ用ノズル先端:CWA-264■ノズルシャッター:CWA-275/色 | ■リモコン同梱■排水管がVU75、VP100、VU100の場合、変換アダプターCF-200ADを別途手配してください。■排水取出しが前方にずれた場合は、奥行調整部材が必要です。 | 単三アルカリ乾電池2本 | 漏電保護機能付/2Pプラグコンセント/電源コード1.0m/アース線付 | AC100V 50/60Hz 1300W | 120mm | 4（私室用）・6（公衆用_任意利用形態）・8（公衆用_集中利用形態） | VP75、VP100、VU75、VU100 | 13mm、R1/2 | 上水 | 0.05Mpa | 0.75Mpa | 大洗浄5.0L 小洗浄3.8L | 5 | http://www.biz-lixil.com/ | ■ワイド間口の場合、便器は左寄せになります。■対応間口により品番YDS-H2KXAxX3の小文字xに入る数字が変わります。760 ～ 800㎜ 例：YDS-H2KXA1X3、801 ～ 850㎜ 例：YDS-H2KXA2X3、851 ～ 900㎜ 例：YDS-H2KXA3X3、901 ～ 950㎜ 例：YDS-H2KXA4X3、951 ～ 1000㎜ 例：YDS-H2KXA5X3、1001 ～ 1050㎜ 例：YDS-H2KXA6X3、1051 ～ 1100㎜ 例：YDS-H2KXA7X3
[6 empty] | 機器・器具 / 衛生器具 | トイレ | 住宅トイレ | キャビネット付トイレ | キャビネット付トイレ リフォレL型リトイレ(120mm) 標準間口 | YDS-H2KXB1X3 |  | (株)ＬＩＸＩＬ | LIXIL_YDS-H2KXB1X3\Folder\Item |  |  |  |  | ■キャビネットカラー：WA(ﾎﾜｲﾄ)、LP(ｸﾘｴﾍﾟｰﾙ)、LL(ｸﾘｴﾗｽｸ)、LM(ｸﾘｴﾓｶ)、LD(ｸﾘｴﾀﾞｰｸ)■便座・手洗器カラー：W(ﾎﾜｲﾄ)、N(ｵﾌﾎﾜｲﾄ) | ■脱臭カートリッジ:LIXILトータルサービスのサービスマンによる交換作業になります（有料）■おしり用ノズル先端:CWA-263■ビデ用ノズル先端:CWA-264■ノズルシャッター:CWA-275/色 | ■リモコン同梱■排水管がVU75、VP100、VU100の場合、変換アダプターCF-200ADを別途手配してください。■排水取出しが前方にずれた場合は、奥行調整部材が必要です。 | 単三アルカリ乾電池2本 | 漏電保護機能付/2Pプラグコンセント/電源コード1.0m/アース線付 | AC100V 50/60Hz 1300W | 120mm | 4（私室用）・6（公衆用_任意利用形態）・8（公衆用_集中利用形態） | VP75、VP100、VU75、VU100 | 13mm、R1/2 | 上水 | 0.05Mpa | 0.75Mpa | 大洗浄5.0L 小洗浄3.8L | 5 | http://www.biz-lixil.com/ | ■ワイド間口の場合、便器は右寄せになります。■対応間口により品番YDS-H2KXBxX3の小文字xに入る数字が変わります。760 ～ 800㎜ 例：YDS-H2KXB1X3、801 ～ 850㎜ 例：YDS-H2KXB2X3、851 ～ 900㎜ 例：YDS-H2KXB3X3、901 ～ 950㎜ 例：YDS-H2KXB4X3、951 ～ 1000㎜ 例：YDS-H2KXB5X3、1001 ～ 1050㎜ 例：YDS-H2KXB6X3、1051 ～ 1100㎜ 例：YDS-H2KXB7X3
キャビネット付トイレ リフォレL型床上排水(148後抜き・155横抜き) 標準間口
[19 empty] | カラーバリエーション | 消耗品・備品情報 | その他必要付属品 | シャワートイレリモコン電源・消費電力 | シャワートイレ・暖房便座電源接続 | シャワートイレ・暖房便座電源・消費電力 | 排水芯・排水高さ | 排水_負荷単位 | 汚水口径(サイズ) | 給水口径(サイズ) | 使用水 | 最低使用水圧_流動圧(MPa) | 最高使用水圧_静水圧(MPa) | 洗浄水量 | 給水_負荷単位 | URL | 備考
[6 empty] | 機器・器具 / 衛生器具 | トイレ | 住宅トイレ | キャビネット付トイレ | キャビネット付トイレ リフォレL型床上排水(148後抜き・155横抜き) 標準間口 | YDS-H2MXA1X3_148ｳｼﾛﾇｷ155ﾖｺﾇｷ |  | (株)ＬＩＸＩＬ | LIXIL_YDS-H2MXA1X3_148ｳｼﾛﾇｷ155ﾖｺﾇｷ\Folder\Item |  |  |  |  | ■キャビネットカラー：WA(ﾎﾜｲﾄ)、LP(ｸﾘｴﾍﾟｰﾙ)、LL(ｸﾘｴﾗｽｸ)、LM(ｸﾘｴﾓｶ)、LD(ｸﾘｴﾀﾞｰｸ)■便座・手洗器カラー：W(ﾎﾜｲﾄ)、N(ｵﾌﾎﾜｲﾄ) | ■脱臭カートリッジ:LIXILトータルサービスのサービスマンによる交換作業になります（有料）■おしり用ノズル先端:CWA-263■ビデ用ノズル先端:CWA-264■ノズルシャッター:CWA-275/色 | ■リモコン同梱■専用排水管必要。横抜き120mmのとき、左方向：CF-H10B(120)-L 右方向：CF-H10B(120)-R■排水取出しが前方にずれた場合は、奥行調整部材が必要です。 | 単三アルカリ乾電池2本 | 漏電保護機能付/2Pプラグコンセント/電源コード1.0m/アース線付 | AC100V 50/60Hz 1300W | 横抜き155mm・後抜き148mm・横抜き120mm | 4（私室用）・6（公衆用_任意利用形態）・8（公衆用_集中利用形態） | VP75、VU75 | 13mm、R1/2 | 上水 | 0.05Mpa | 0.75Mpa | 大洗浄5.0L 小洗浄3.8L | 5 | http://www.biz-lixil.com/ | ■ワイド間口の場合、便器は左寄せになります。■対応間口により品番YDS-H2MXAxX3の小文字xに入る数字が変わります。■対応間口 760 ～ 800㎜ 例：YDS-H2MXA1X3、801 ～ 850㎜ 例：YDS-H2MXA2X3、851 ～ 900㎜ 例：YDS-H2MXA3X3、901 ～ 950㎜ 例：YDS-H2MXA4X3、951 ～ 1000㎜ 例：YDS-H2MXA5X3、1001 ～ 1050㎜ 例：YDS-H2MXA6X3、1051 ～ 1100㎜ 例：YDS-H2MXA7X3
[6 empty] | 機器・器具 / 衛生器具 | トイレ | 住宅トイレ | キャビネット付トイレ | キャビネット付トイレ リフォレL型床上排水(148後抜き・155横抜き) 標準間口 | YDS-H2MXB1X3_148ｳｼﾛﾇｷ155ﾖｺﾇｷ |  | (株)ＬＩＸＩＬ | LIXIL_YDS-H2MXB1X3_148ｳｼﾛﾇｷ155ﾖｺﾇｷ\Folder\Item |  |  |  |  | ■キャビネットカラー：WA(ﾎﾜｲﾄ)、LP(ｸﾘｴﾍﾟｰﾙ)、LL(ｸﾘｴﾗｽｸ)、LM(ｸﾘｴﾓｶ)、LD(ｸﾘｴﾀﾞｰｸ)■便座・手洗器カラー：W(ﾎﾜｲﾄ)、N(ｵﾌﾎﾜｲﾄ) | ■脱臭カートリッジ:LIXILトータルサービスのサービスマンによる交換作業になります（有料）■おしり用ノズル先端:CWA-263■ビデ用ノズル先端:CWA-264■ノズルシャッター:CWA-275/色 | ■リモコン同梱■専用排水管必要。横抜き120mmのとき、左方向：CF-H10B(120)-L 右方向：CF-H10B(120)-R■排水取出しが前方にずれた場合は、奥行調整部材が必要です。 | 単三アルカリ乾電池2本 | 漏電保護機能付/2Pプラグコンセント/電源コード1.0m/アース線付 | AC100V 50/60Hz 1300W | 横抜き155mm・後抜き148mm・横抜き120mm | 4（私室用）・6（公衆用_任意利用形態）・8（公衆用_集中利用形態） | VP75、VU75 | 13mm、R1/2 | 上水 | 0.05Mpa | 0.75Mpa | 大洗浄5.0L 小洗浄3.8L | 5 | http://www.biz-lixil.com/ | ■ワイド間口の場合、便器は右寄せになります。■対応間口により品番YDS-H2MXBxX3の小文字xに入る数字が変わります。■対応間口 760 ～ 800㎜ 例：YDS-H2MXB1X3、801 ～ 850㎜ 例：YDS-H2MXB2X3、851 ～ 900㎜ 例：YDS-H2MXB3X3、901 ～ 950㎜ 例：YDS-H2MXB4X3、951 ～ 1000㎜ 例：YDS-H2MXB5X3、1001 ～ 1050㎜ 例：YDS-H2MXB6X3、1051 ～ 1100㎜ 例：YDS-H2MXB7X3
キャビネット付トイレ リフォレL型床上排水(120横抜き) 標準間口 右抜き
[19 empty] | カラーバリエーション | 消耗品・備品情報 | その他必要付属品 | シャワートイレリモコン電源・消費電力 | シャワートイレ・暖房便座電源接続 | シャワートイレ・暖房便座電源・消費電力 | 排水芯・排水高さ | 排水_負荷単位 | 汚水口径(サイズ) | 給水口径(サイズ) | 使用水 | 最低使用水圧_流動圧(MPa) | 最高使用水圧_静水圧(MPa) | 洗浄水量 | 給水_負荷単位 | URL | 備考
[6 empty] | 機器・器具 / 衛生器具 | トイレ | 住宅トイレ | キャビネット付トイレ | キャビネット付トイレ リフォレL型床上排水(120横抜き) 標準間口 右抜き | YDS-H2MXA1X3_120ﾖｺﾇｷ_ﾊｲｽｲﾐｷﾞ |  | (株)ＬＩＸＩＬ | LIXIL_YDS-H2MXA1X3_120ﾖｺﾇｷ_ﾊｲｽｲﾐｷﾞ\Folder\Item |  |  |  |  | ■キャビネットカラー：WA(ﾎﾜｲﾄ)、LP(ｸﾘｴﾍﾟｰﾙ)、LL(ｸﾘｴﾗｽｸ)、LM(ｸﾘｴﾓｶ)、LD(ｸﾘｴﾀﾞｰｸ)■便座・手洗器カラー：W(ﾎﾜｲﾄ)、N(ｵﾌﾎﾜｲﾄ) | ■脱臭カートリッジ:LIXILトータルサービスのサービスマンによる交換作業になります（有料）■おしり用ノズル先端:CWA-263■ビデ用ノズル先端:CWA-264■ノズルシャッター:CWA-275/色 | ■リモコン同梱■専用排水管必要。横抜き120mmのとき、左方向：CF-H10B(120)-L 右方向：CF-H10B(120)-R■排水取出しが前方にずれた場合は、奥行調整部材が必要です。 | 単三アルカリ乾電池2本 | 漏電保護機能付/2Pプラグコンセント/電源コード1.0m/アース線付 | AC100V 50/60Hz 1300W | 横抜き155mm・後抜き148mm・横抜き120mm | 4（私室用）・6（公衆用_任意利用形態）・8（公衆用_集中利用形態） | VP75、VU75 | 13mm、R1/2 | 上水 | 0.05Mpa | 0.75Mpa | 大洗浄5.0L 小洗浄3.8L | 5 | http://www.biz-lixil.com/ | ■ワイド間口の場合、便器は左寄せになります。■対応間口により品番YDS-H2MXAxX3の小文字xに入る数字が変わります。■対応間口 760 ～ 800㎜ 例：YDS-H2MXA1X3、801 ～ 850㎜ 例：YDS-H2MXA2X3、851 ～ 900㎜ 例：YDS-H2MXA3X3、901 ～ 950㎜ 例：YDS-H2MXA4X3、951 ～ 1000㎜ 例：YDS-H2MXA5X3、1001 ～ 1050㎜ 例：YDS-H2MXA6X3、1051 ～ 1100㎜ 例：YDS-H2MXA7X3
[6 empty] | 機器・器具 / 衛生器具 | トイレ | 住宅トイレ | キャビネット付トイレ | キャビネット付トイレ リフォレL型床上排水(120横抜き) 標準間口 右抜き | YDS-H2MXB1X3_120ﾖｺﾇｷ_ﾊｲｽｲﾐｷﾞ |  | (株)ＬＩＸＩＬ | LIXIL_YDS-H2MXB1X3_120ﾖｺﾇｷ_ﾊｲｽｲﾐｷﾞ\Folder\Item |  |  |  |  | ■キャビネットカラー：WA(ﾎﾜｲﾄ)、LP(ｸﾘｴﾍﾟｰﾙ)、LL(ｸﾘｴﾗｽｸ)、LM(ｸﾘｴﾓｶ)、LD(ｸﾘｴﾀﾞｰｸ)■便座・手洗器カラー：W(ﾎﾜｲﾄ)、N(ｵﾌﾎﾜｲﾄ) | ■脱臭カートリッジ:LIXILトータルサービスのサービスマンによる交換作業になります（有料）■おしり用ノズル先端:CWA-263■ビデ用ノズル先端:CWA-264■ノズルシャッター:CWA-275/色 | ■リモコン同梱■専用排水管必要。横抜き120mmのとき、左方向：CF-H10B(120)-L 右方向：CF-H10B(120)-R■排水取出しが前方にずれた場合は、奥行調整部材が必要です。 | 単三アルカリ乾電池2本 | 漏電保護機能付/2Pプラグコンセント/電源コード1.0m/アース線付 | AC100V 50/60Hz 1300W | 横抜き155mm・後抜き148mm・横抜き120mm | 4（私室用）・6（公衆用_任意利用形態）・8（公衆用_集中利用形態） | VP75、VU75 | 13mm、R1/2 | 上水 | 0.05Mpa | 0.75Mpa | 大洗浄5.0L 小洗浄3.8L | 5 | http://www.biz-lixil.com/ | ■ワイド間口の場合、便器は右寄せになります。■対応間口により品番YDS-H2MXBxX3の小文字xに入る数字が変わります。■対応間口 760 ～ 800㎜ 例：YDS-H2MXB1X3、801 ～ 850㎜ 例：YDS-H2MXB2X3、851 ～ 900㎜ 例：YDS-H2MXB3X3、901 ～ 950㎜ 例：YDS-H2MXB4X3、951 ～ 1000㎜ 例：YDS-H2MXB5X3、1001 ～ 1050㎜ 例：YDS-H2MXB6X3、1051 ～ 1100㎜ 例：YDS-H2MXB7X3
キャビネット付トイレ リフォレL型床上排水(120横抜き) 標準間口 左抜き
[19 empty] | カラーバリエーション | 消耗品・備品情報 | その他必要付属品 | シャワートイレリモコン電源・消費電力 | シャワートイレ・暖房便座電源接続 | シャワートイレ・暖房便座電源・消費電力 | 排水芯・排水高さ | 排水_負荷単位 | 汚水口径(サイズ) | 給水口径(サイズ) | 使用水 | 最低使用水圧_流動圧(MPa) | 最高使用水圧_静水圧(MPa) | 洗浄水量 | 給水_負荷単位 | URL | 備考
[6 empty] | 機器・器具 / 衛生器具 | トイレ | 住宅トイレ | キャビネット付トイレ | キャビネット付トイレ リフォレL型床上排水(120横抜き) 標準間口 左抜き | YDS-H2MXA1X3_120ﾖｺﾇｷ_ﾊｲｽｲﾋﾀﾞﾘ |  | (株)ＬＩＸＩＬ | LIXIL_YDS-H2MXA1X3_120ﾖｺﾇｷ_ﾊｲｽｲﾋﾀﾞﾘ\Folder\Item |  |  |  |  | ■キャビネットカラー：WA(ﾎﾜｲﾄ)、LP(ｸﾘｴﾍﾟｰﾙ)、LL(ｸﾘｴﾗｽｸ)、LM(ｸﾘｴﾓｶ)、LD(ｸﾘｴﾀﾞｰｸ)■便座・手洗器カラー：W(ﾎﾜｲﾄ)、N(ｵﾌﾎﾜｲﾄ) | ■脱臭カートリッジ:LIXILトータルサービスのサービスマンによる交換作業になります（有料）■おしり用ノズル先端:CWA-263■ビデ用ノズル先端:CWA-264■ノズルシャッター:CWA-275/色 | ■リモコン同梱■専用排水管必要。横抜き120mmのとき、左方向：CF-H10B(120)-L 右方向：CF-H10B(120)-R■排水取出しが前方にずれた場合は、奥行調整部材が必要です。 | 単三アルカリ乾電池2本 | 漏電保護機能付/2Pプラグコンセント/電源コード1.0m/アース線付 | AC100V 50/60Hz 1300W | 横抜き155mm・後抜き148mm・横抜き120mm | 4（私室用）・6（公衆用_任意利用形態）・8（公衆用_集中利用形態） | VP75、VU75 | 13mm、R1/2 | 上水 | 0.05Mpa | 0.75Mpa | 大洗浄5.0L 小洗浄3.8L | 5 | http://www.biz-lixil.com/ | ■ワイド間口の場合、便器は左寄せになります。■対応間口により品番YDS-H2MXAxX3の小文字xに入る数字が変わります。■対応間口 760 ～ 800㎜ 例：YDS-H2MXA1X3、801 ～ 850㎜ 例：YDS-H2MXA2X3、851 ～ 900㎜ 例：YDS-H2MXA3X3、901 ～ 950㎜ 例：YDS-H2MXA4X3、951 ～ 1000㎜ 例：YDS-H2MXA5X3、1001 ～ 1050㎜ 例：YDS-H2MXA6X3、1051 ～ 1100㎜ 例：YDS-H2MXA7X3
[6 empty] | 機器・器具 / 衛生器具 | トイレ | 住宅トイレ | キャビネット付トイレ | キャビネット付トイレ リフォレL型床上排水(120横抜き) 標準間口 左抜き | YDS-H2MXB1X3_120ﾖｺﾇｷ_ﾊｲｽｲﾋﾀﾞﾘ |  | (株)ＬＩＸＩＬ | LIXIL_YDS-H2MXB1X3_120ﾖｺﾇｷ_ﾊｲｽｲﾋﾀﾞﾘ\Folder\Item |  |  |  |  | ■キャビネットカラー：WA(ﾎﾜｲﾄ)、LP(ｸﾘｴﾍﾟｰﾙ)、LL(ｸﾘｴﾗｽｸ)、LM(ｸﾘｴﾓｶ)、LD(ｸﾘｴﾀﾞｰｸ)■便座・手洗器カラー：W(ﾎﾜｲﾄ)、N(ｵﾌﾎﾜｲﾄ) | ■脱臭カートリッジ:LIXILトータルサービスのサービスマンによる交換作業になります（有料）■おしり用ノズル先端:CWA-263■ビデ用ノズル先端:CWA-264■ノズルシャッター:CWA-275/色 | ■リモコン同梱■専用排水管必要。横抜き120mmのとき、左方向：CF-H10B(120)-L 右方向：CF-H10B(120)-R■排水取出しが前方にずれた場合は、奥行調整部材が必要です。 | 単三アルカリ乾電池2本 | 漏電保護機能付/2Pプラグコンセント/電源コード1.0m/アース線付 | AC100V 50/60Hz 1300W | 横抜き155mm・後抜き148mm・横抜き120mm | 4（私室用）・6（公衆用_任意利用形態）・8（公衆用_集中利用形態） | VP75、VU75 | 13mm、R1/2 | 上水 | 0.05Mpa | 0.75Mpa | 大洗浄5.0L 小洗浄3.8L | 5 | http://www.biz-lixil.com/ | ■ワイド間口の場合、便器は右寄せになります。■対応間口により品番YDS-H2MXBxX3の小文字xに入る数字が変わります。■対応間口 760 ～ 800㎜ 例：YDS-H2MXB1X3、801 ～ 850㎜ 例：YDS-H2MXB2X3、851 ～ 900㎜ 例：YDS-H2MXB3X3、901 ～ 950㎜ 例：YDS-H2MXB4X3、951 ～ 1000㎜ 例：YDS-H2MXB5X3、1001 ～ 1050㎜ 例：YDS-H2MXB6X3、1051 ～ 1100㎜ 例：YDS-H2MXB7X3
キャビネット付トイレ リフォレL型床上排水(155後抜き) 標準間口
[19 empty] | カラーバリエーション | 消耗品・備品情報 | その他必要付属品 | シャワートイレリモコン電源・消費電力 | シャワートイレ・暖房便座電源接続 | シャワートイレ・暖房便座電源・消費電力 | 排水芯・排水高さ | 排水_負荷単位 | 汚水口径(サイズ) | 給水口径(サイズ) | 使用水 | 最低使用水圧_流動圧(MPa) | 最高使用水圧_静水圧(MPa) | 洗浄水量 | 給水_負荷単位 | URL | 備考
[6 empty] | 機器・器具 / 衛生器具 | トイレ | 住宅トイレ | キャビネット付トイレ | キャビネット付トイレ リフォレL型床上排水(155後抜き) 標準間口 | YDS-H2PXA1X3_155ｳｼﾛﾇｷ |  | (株)ＬＩＸＩＬ | LIXIL_YDS-H2PXA1X3_155ｳｼﾛﾇｷ\Folder\Item |  |  |  |  | ■キャビネットカラー：WA(ﾎﾜｲﾄ)、LP(ｸﾘｴﾍﾟｰﾙ)、LL(ｸﾘｴﾗｽｸ)、LM(ｸﾘｴﾓｶ)、LD(ｸﾘｴﾀﾞｰｸ)■便座・手洗器カラー：W(ﾎﾜｲﾄ)、N(ｵﾌﾎﾜｲﾄ) | ■脱臭カートリッジ:LIXILトータルサービスのサービスマンによる交換作業になります（有料）■おしり用ノズル先端:CWA-263■ビデ用ノズル先端:CWA-264■ノズルシャッター:CWA-275/色 | ■リモコン同梱■専用排水管必要。後抜き155mmのとき、CF-H10PH(155)、後抜き120mmのとき、CF-H10PH(120)■排水取出しが前方にずれた場合は、奥行調整部材が必要です。 | 単三アルカリ乾電池2本 | 漏電保護機能付/2Pプラグコンセント/電源コード1.0m/アース線付 | AC100V 50/60Hz 1300W | 後抜き155mm・後抜き120mm | 4（私室用）・6（公衆用_任意利用形態）・8（公衆用_集中利用形態） | VP75、VU75 | 13mm、R1/2 | 上水 | 0.05Mpa | 0.75Mpa | 大洗浄5.0L 小洗浄3.8L | 5 | http://www.biz-lixil.com/ | ■注1週:納期は受注後1週間■ワイド間口951mm～1100mmのとき、便器がキャビネットの中心から左右にズレます。■対応間口により品番YDS-H2PXAxX3の小文字xに入る数字が変わります。■対応間口 760 ～ 800㎜ 例：YDS-H2PXA1X3、801 ～ 850㎜ 例：YDS-H2PXA2X3、851 ～ 900㎜ 例：YDS-H2PXA3X3、901 ～ 950㎜ 例：YDS-H2PXA4X3、951 ～ 1000㎜ 例：YDS-H2PXA5X3、1001 ～ 1050㎜ 例：YDS-H2PXA6X3、1051 ～ 1100㎜ 例：YDS-H2PXA7X3
[6 empty] | 機器・器具 / 衛生器具 | トイレ | 住宅トイレ | キャビネット付トイレ | キャビネット付トイレ リフォレL型床上排水(155後抜き) 標準間口 | YDS-H2PXB1X3_155ｳｼﾛﾇｷ |  | (株)ＬＩＸＩＬ | LIXIL_YDS-H2PXB1X3_155ｳｼﾛﾇｷ\Folder\Item |  |  |  |  | ■キャビネットカラー：WA(ﾎﾜｲﾄ)、LP(ｸﾘｴﾍﾟｰﾙ)、LL(ｸﾘｴﾗｽｸ)、LM(ｸﾘｴﾓｶ)、LD(ｸﾘｴﾀﾞｰｸ)■便座・手洗器カラー：W(ﾎﾜｲﾄ)、N(ｵﾌﾎﾜｲﾄ) | ■脱臭カートリッジ:LIXILトータルサービスのサービスマンによる交換作業になります（有料）■おしり用ノズル先端:CWA-263■ビデ用ノズル先端:CWA-264■ノズルシャッター:CWA-275/色 | ■リモコン同梱■専用排水管必要。後抜き155mmのとき、CF-H10PH(155)、後抜き120mmのとき、CF-H10PH(120)■排水取出しが前方にずれた場合は、奥行調整部材が必要です。 | 単三アルカリ乾電池2本 | 漏電保護機能付/2Pプラグコンセント/電源コード1.0m/アース線付 | AC100V 50/60Hz 1300W | 後抜き155mm・後抜き120mm | 4（私室用）・6（公衆用_任意利用形態）・8（公衆用_集中利用形態） | VP75、VU75 | 13mm、R1/2 | 上水 | 0.05Mpa | 0.75Mpa | 大洗浄5.0L 小洗浄3.8L | 5 | http://www.biz-lixil.com/ | ■注1週:納期は受注後1週間■ワイド間口951mm～1100mmのとき、便器がキャビネットの中心から左右にズレます。■対応間口により品番YDS-H2PXBxX3の小文字xに入る数字が変わります。■対応間口 760 ～ 800㎜ 例：YDS-H2PXB1X3、801 ～ 850㎜ 例：YDS-H2PXB2X3、851 ～ 900㎜ 例：YDS-H2PXB3X3、901 ～ 950㎜ 例：YDS-H2PXB4X3、951 ～ 1000㎜ 例：YDS-H2PXB5X3、1001 ～ 1050㎜ 例：YDS-H2PXB6X3、1051 ～ 1100㎜ 例：YDS-H2PXB7X3
キャビネット付トイレ リフォレL型床上排水(120後抜き) 標準間口
[19 empty] | カラーバリエーション | 消耗品・備品情報 | その他必要付属品 | シャワートイレリモコン電源・消費電力 | シャワートイレ・暖房便座電源接続 | シャワートイレ・暖房便座電源・消費電力 | 排水芯・排水高さ | 排水_負荷単位 | 汚水口径(サイズ) | 給水口径(サイズ) | 使用水 | 最低使用水圧_流動圧(MPa) | 最高使用水圧_静水圧(MPa) | 洗浄水量 | 給水_負荷単位 | URL | 備考
[6 empty] | 機器・器具 / 衛生器具 | トイレ | 住宅トイレ | キャビネット付トイレ | キャビネット付トイレ リフォレL型床上排水(120後抜き) 標準間口 | YDS-H2PXA1X3_120ｳｼﾛﾇｷ |  | (株)ＬＩＸＩＬ | LIXIL_YDS-H2PXA1X3_120ｳｼﾛﾇｷ\Folder\Item |  |  |  |  | ■キャビネットカラー：WA(ﾎﾜｲﾄ)、LP(ｸﾘｴﾍﾟｰﾙ)、LL(ｸﾘｴﾗｽｸ)、LM(ｸﾘｴﾓｶ)、LD(ｸﾘｴﾀﾞｰｸ)■便座・手洗器カラー：W(ﾎﾜｲﾄ)、N(ｵﾌﾎﾜｲﾄ) | ■脱臭カートリッジ:LIXILトータルサービスのサービスマンによる交換作業になります（有料）■おしり用ノズル先端:CWA-263■ビデ用ノズル先端:CWA-264■ノズルシャッター:CWA-275/色 | ■リモコン同梱■専用排水管必要。後抜き155mmのとき、CF-H10PH(155)、後抜き120mmのとき、CF-H10PH(120)■排水取出しが前方にずれた場合は、奥行調整部材が必要です。 | 単三アルカリ乾電池2本 | 漏電保護機能付/2Pプラグコンセント/電源コード1.0m/アース線付 | AC100V 50/60Hz 1300W | 後抜き155mm・後抜き120mm | 4（私室用）・6（公衆用_任意利用形態）・8（公衆用_集中利用形態） | VP75、VU75 | 13mm、R1/2 | 上水 | 0.05Mpa | 0.75Mpa | 大洗浄5.0L 小洗浄3.8L | 5 | http://www.biz-lixil.com/ | ■注1週:納期は受注後1週間■ワイド間口951mm～1100mmのとき、便器がキャビネットの中心から左右にズレます。■対応間口により品番YDS-H2PXAxX3の小文字xに入る数字が変わります。■対応間口 760 ～ 800㎜ 例：YDS-H2PXA1X3、801 ～ 850㎜ 例：YDS-H2PXA2X3、851 ～ 900㎜ 例：YDS-H2PXA3X3、901 ～ 950㎜ 例：YDS-H2PXA4X3、951 ～ 1000㎜ 例：YDS-H2PXA5X3、1001 ～ 1050㎜ 例：YDS-H2PXA6X3、1051 ～ 1100㎜ 例：YDS-H2PXA7X3
[6 empty] | 機器・器具 / 衛生器具 | トイレ | 住宅トイレ | キャビネット付トイレ | キャビネット付トイレ リフォレL型床上排水(120後抜き) 標準間口 | YDS-H2PXB1X3_120ｳｼﾛﾇｷ |  | (株)ＬＩＸＩＬ | LIXIL_YDS-H2PXB1X3_120ｳｼﾛﾇｷ\Folder\Item |  |  |  |  | ■キャビネットカラー：WA(ﾎﾜｲﾄ)、LP(ｸﾘｴﾍﾟｰﾙ)、LL(ｸﾘｴﾗｽｸ)、LM(ｸﾘｴﾓｶ)、LD(ｸﾘｴﾀﾞｰｸ)■便座・手洗器カラー：W(ﾎﾜｲﾄ)、N(ｵﾌﾎﾜｲﾄ) | ■脱臭カートリッジ:LIXILトータルサービスのサービスマンによる交換作業になります（有料）■おしり用ノズル先端:CWA-263■ビデ用ノズル先端:CWA-264■ノズルシャッター:CWA-275/色 | ■リモコン同梱■専用排水管必要。後抜き155mmのとき、CF-H10PH(155)、後抜き120mmのとき、CF-H10PH(120)■排水取出しが前方にずれた場合は、奥行調整部材が必要です。 | 単三アルカリ乾電池2本 | 漏電保護機能付/2Pプラグコンセント/電源コード1.0m/アース線付 | AC100V 50/60Hz 1300W | 後抜き155mm・後抜き120mm | 4（私室用）・6（公衆用_任意利用形態）・8（公衆用_集中利用形態） | VP75、VU75 | 13mm、R1/2 | 上水 | 0.05Mpa | 0.75Mpa | 大洗浄5.0L 小洗浄3.8L | 5 | http://www.biz-lixil.com/ | ■注1週:納期は受注後1週間■ワイド間口951mm～1100mmのとき、便器がキャビネットの中心から左右にズレます。■対応間口により品番YDS-H2PXBxX3の小文字xに入る数字が変わります。■対応間口 760 ～ 800㎜ 例：YDS-H2PXB1X3、801 ～ 850㎜ 例：YDS-H2PXB2X3、851 ～ 900㎜ 例：YDS-H2PXB3X3、901 ～ 950㎜ 例：YDS-H2PXB4X3、951 ～ 1000㎜ 例：YDS-H2PXB5X3、1001 ～ 1050㎜ 例：YDS-H2PXB6X3、1051 ～ 1100㎜ 例：YDS-H2PXB7X3
キャビネット付トイレ リフォレL型床上排水(155横抜き、立管対応)
[19 empty] | カラーバリエーション | 消耗品・備品情報 | その他必要付属品 | シャワートイレリモコン電源・消費電力 | シャワートイレ・暖房便座電源接続 | シャワートイレ・暖房便座電源・消費電力 | 排水芯・排水高さ | 排水_負荷単位 | 汚水口径(サイズ) | 給水口径(サイズ) | 使用水 | 最低使用水圧_流動圧(MPa) | 最高使用水圧_静水圧(MPa) | 洗浄水量 | 給水_負荷単位 | URL | 備考
[6 empty] | 機器・器具 / 衛生器具 | トイレ | 住宅トイレ | キャビネット付トイレ | キャビネット付トイレ リフォレL型床上排水(155横抜き、立管対応) | YDS-H2MXAxR3_155ﾖｺﾇｷ |  | (株)ＬＩＸＩＬ | LIXIL_YDS-H2MXAxR3_155ﾖｺﾇｷ\Folder\Item |  |  |  |  | ■キャビネットカラー：WA(ﾎﾜｲﾄ)、LP(ｸﾘｴﾍﾟｰﾙ)、LL(ｸﾘｴﾗｽｸ)、LM(ｸﾘｴﾓｶ)、LD(ｸﾘｴﾀﾞｰｸ)■便座・手洗器カラー：W(ﾎﾜｲﾄ)、N(ｵﾌﾎﾜｲﾄ) | ■脱臭カートリッジ:LIXILトータルサービスのサービスマンによる交換作業になります（有料）■おしり用ノズル先端:CWA-263■ビデ用ノズル先端:CWA-264■ノズルシャッター:CWA-275/色 | ■リモコン同梱■排水取出しが前方にずれた場合は、奥行調整部材が必要です。 | 単三アルカリ乾電池2本 | 漏電保護機能付/2Pプラグコンセント/電源コード1.0m/アース線付 | AC100V 50/60Hz 1300W | 横抜き155mm | 4（私室用）・6（公衆用_任意利用形態）・8（公衆用_集中利用形態） | VP75、VU75 | 13mm、R1/2 | 上水 | 0.05Mpa | 0.75Mpa | 大洗浄5.0L 小洗浄3.8L | 5 | http://www.biz-lixil.com/ | ■注1週:納期は受注後1週間■対応間口により品番YDS-H2MXAxR3の小文字xに入る英字が変わります。■対応間口 801 ～ 850㎜ 例：YDS-H2MXA2R3、851 ～ 900㎜ 例：YDS-H2MXA3R3、901 ～ 950㎜ 例：YDS-H2MXA4R3
[6 empty] | 機器・器具 / 衛生器具 | トイレ | 住宅トイレ | キャビネット付トイレ | キャビネット付トイレ リフォレL型床上排水(155横抜き、立管対応) | YDS-H2MXBxL3_155ﾖｺﾇｷ |  | (株)ＬＩＸＩＬ | LIXIL_YDS-H2MXBxL3_155ﾖｺﾇｷ\Folder\Item |  |  |  |  | ■キャビネットカラー：WA(ﾎﾜｲﾄ)、LP(ｸﾘｴﾍﾟｰﾙ)、LL(ｸﾘｴﾗｽｸ)、LM(ｸﾘｴﾓｶ)、LD(ｸﾘｴﾀﾞｰｸ)■便座・手洗器カラー：W(ﾎﾜｲﾄ)、N(ｵﾌﾎﾜｲﾄ) | ■脱臭カートリッジ:LIXILトータルサービスのサービスマンによる交換作業になります（有料）■おしり用ノズル先端:CWA-263■ビデ用ノズル先端:CWA-264■ノズルシャッター:CWA-275/色 | ■リモコン同梱■排水取出しが前方にずれた場合は、奥行調整部材が必要です。 | 単三アルカリ乾電池2本 | 漏電保護機能付/2Pプラグコンセント/電源コード1.0m/アース線付 | AC100V 50/60Hz 1300W | 横抜き155mm | 4（私室用）・6（公衆用_任意利用形態）・8（公衆用_集中利用形態） | VP75、VU75 | 13mm、R1/2 | 上水 | 0.05Mpa | 0.75Mpa | 大洗浄5.0L 小洗浄3.8L | 5 | http://www.biz-lixil.com/ | ■注1週:納期は受注後1週間■対応間口により品番YDS-H2MXLXB3の小文字xに入る英字が変わります。■対応間口 801 ～ 850㎜ 例：YDS-H2MXL2R3、851 ～ 900㎜ 例：YDS-H2MXL3R3、901 ～ 950㎜ 例：YDS-H2MXL4R3
キャビネット付トイレ リフォレ I型 床排水 手洗付 標準間口
[19 empty] | カラーバリエーション | 消耗品・備品情報 | その他必要付属品 | シャワートイレリモコン電源・消費電力 | シャワートイレ・暖房便座電源接続 | シャワートイレ・暖房便座電源・消費電力 | 排水芯・排水高さ | 排水_負荷単位 | 汚水口径(サイズ) | 給水口径(サイズ) | 使用水 | 最低使用水圧_流動圧(MPa) | 最高使用水圧_静水圧(MPa) | 洗浄水量 | 給水_負荷単位 | URL | 備考
[6 empty] | 機器・器具 / 衛生器具 | トイレ | 住宅トイレ | キャビネット付トイレ | キャビネット付トイレ リフォレ I型 床排水 手洗付 標準間口 | YDS-H2SX8xX3 |  | (株)ＬＩＸＩＬ | LIXIL_YDS-H2SX8xX3\Folder\Item |  |  |  |  | ■キャビネットカラー：WA(ﾎﾜｲﾄ)、LP(ｸﾘｴﾍﾟｰﾙ)、LL(ｸﾘｴﾗｽｸ)、LM(ｸﾘｴﾓｶ)、LD(ｸﾘｴﾀﾞｰｸ)、SG(ｽﾓｰｷｰｸﾞﾘｰﾝ)注1週■便座・手洗器カラー：W(ﾎﾜｲﾄ)、N(ｵﾌﾎﾜｲﾄ) | ■脱臭カートリッジ:LIXILトータルサービスのサービスマンによる交換作業になります（有料）■おしり用ノズル先端:CWA-263■ビデ用ノズル先端:CWA-264■ノズルシャッター:CWA-275/色 | ■リモコン同梱■排水ソケットからの取替えの場合は、変換アダプター CF-200ADを別途手配してください。■排水取出しが前方にずれた場合は、奥行調整部材が必要です。 | 単三アルカリ乾電池2本 | 漏電保護機能付/2Pプラグコンセント/電源コード1.0m/アース線付 | AC100V 50/60Hz 1300W | 200mm | 4（私室用）・6（公衆用_任意利用形態）・8（公衆用_集中利用形態） | VP75、VP100、 VU75、VU100 | 13mm、 R1/2 | 上水 | 0.05Mpa | 0.75Mpa | 大洗浄5.0L 小洗浄3.8L | 5 | http://www.biz-lixil.com/ | ■注1週:納期は受注後1週間■排水芯は固定■ワイド間口の場合、便器は右寄せもしくは左寄せになります。Ⅰ型のキャビネットは左右共通仕様です。■対応間口により品番YDS-H2SX8xX3の小文字xに入る数字が変わります。750 ～ 800㎜ 例：YDS-H2SX81X3、801 ～ 850㎜ 例：YDS-H2SX82X3、851 ～ 900㎜ 例：YDS-H2SX83X3、901 ～ 950㎜ 例：YDS-H2SX84X3、951 ～ 1000㎜ 例：YDS-H2SX85X3、1001 ～ 1050㎜ 例：YDS-H2SX86X3、1051 ～ 1100㎜ 例：YDS-H2SX87X3
キャビネット付トイレ リフォレ I型 床排水 手洗付 ワイド間口
[19 empty] | カラーバリエーション | 消耗品・備品情報 | その他必要付属品 | シャワートイレリモコン電源・消費電力 | シャワートイレ・暖房便座電源接続 | シャワートイレ・暖房便座電源・消費電力 | 排水芯・排水高さ | 排水_負荷単位 | 汚水口径(サイズ) | 給水口径(サイズ) | 使用水 | 最低使用水圧_流動圧(MPa) | 最高使用水圧_静水圧(MPa) | 洗浄水量 | 給水_負荷単位 | URL | 備考
[6 empty] | 機器・器具 / 衛生器具 | トイレ | 住宅トイレ | キャビネット付トイレ | キャビネット付トイレ リフォレ I型 床排水 手洗付 ワイド間口 | YDS-H2SX8xX3_ﾜｲﾄﾞﾏｸﾞﾁ |  | (株)ＬＩＸＩＬ | LIXIL_YDS-H2SX8xX3_ﾜｲﾄﾞﾏｸﾞﾁ\Folder\Item |  |  |  |  | ■キャビネットカラー：WA(ﾎﾜｲﾄ)、LP(ｸﾘｴﾍﾟｰﾙ)、LL(ｸﾘｴﾗｽｸ)、LM(ｸﾘｴﾓｶ)、LD(ｸﾘｴﾀﾞｰｸ)、SG(ｽﾓｰｷｰｸﾞﾘｰﾝ)注1週■便座・手洗器カラー：W(ﾎﾜｲﾄ)、N(ｵﾌﾎﾜｲﾄ) | ■脱臭カートリッジ:LIXILトータルサービスのサービスマンによる交換作業になります（有料）■おしり用ノズル先端:CWA-263■ビデ用ノズル先端:CWA-264■ノズルシャッター:CWA-275/色 | ■リモコン同梱■排水ソケットからの取替えの場合は、変換アダプター CF-200ADを別途手配してください。■排水取出しが前方にずれた場合は、奥行調整部材が必要です。 | 単三アルカリ乾電池2本 | 漏電保護機能付/2Pプラグコンセント/電源コード1.0m/アース線付 | AC100V 50/60Hz 1300W | 200mm | 4（私室用）・6（公衆用_任意利用形態）・8（公衆用_集中利用形態） | VP75、VP100、 VU75、VU100 | 13mm、 R1/2 | 上水 | 0.05Mpa | 0.75Mpa | 大洗浄5.0L 小洗浄3.8L | 5 | http://www.biz-lixil.com/ | ■注1週:納期は受注後1週間■排水芯は固定■ワイド間口の場合、便器は右寄せもしくは左寄せになります。Ⅰ型のキャビネットは左右共通仕様です。■対応間口により品番YDS-H2SX8xX3の小文字xに入る数字が変わります。750 ～ 800㎜ 例：YDS-H2SX81X3、801 ～ 850㎜ 例：YDS-H2SX82X3、851 ～ 900㎜ 例：YDS-H2SX83X3、901 ～ 950㎜ 例：YDS-H2SX84X3、951 ～ 1000㎜ 例：YDS-H2SX85X3、1001 ～ 1050㎜ 例：YDS-H2SX86X3、1051 ～ 1100㎜ 例：YDS-H2SX87X3
キャビネット付トイレ リフォレ I型 リトイレ排水芯120mm 手洗付 標準間口
[19 empty] | カラーバリエーション | 消耗品・備品情報 | その他必要付属品 | シャワートイレリモコン電源・消費電力 | シャワートイレ・暖房便座電源接続 | シャワートイレ・暖房便座電源・消費電力 | 排水芯・排水高さ | 排水_負荷単位 | 汚水口径(サイズ) | 給水口径(サイズ) | 使用水 | 最低使用水圧_流動圧(MPa) | 最高使用水圧_静水圧(MPa) | 洗浄水量 | 給水_負荷単位 | URL | 備考
[6 empty] | 機器・器具 / 衛生器具 | トイレ | 住宅トイレ | キャビネット付トイレ | キャビネット付トイレ リフォレ I型 リトイレ排水芯120mm 手洗付 標準間口 | YDS-H2KX8xX3 |  | (株)ＬＩＸＩＬ | LIXIL_YDS-H2KX8xX3\Folder\Item |  |  |  |  | ■キャビネットカラー：WA(ﾎﾜｲﾄ)、LP(ｸﾘｴﾍﾟｰﾙ)、LL(ｸﾘｴﾗｽｸ)、LM(ｸﾘｴﾓｶ)、LD(ｸﾘｴﾀﾞｰｸ)、SG(ｽﾓｰｷｰｸﾞﾘｰﾝ)注1週■便座・手洗器カラー：W(ﾎﾜｲﾄ)、N(ｵﾌﾎﾜｲﾄ) | ■脱臭カートリッジ:LIXILトータルサービスのサービスマンによる交換作業になります（有料）■おしり用ノズル先端:CWA-263■ビデ用ノズル先端:CWA-264■ノズルシャッター:CWA-275/色 | ■リモコン同梱■排水管がVU75、VP100、VU100の場合、変換アダプターCF-200ADを別途手配してください。■排水取出しが前方にずれた場合は、奥行調整部材が必要です。 | 単三アルカリ乾電池2本 | 漏電保護機能付/2Pプラグコンセント/電源コード1.0m/アース線付 | AC100V 50/60Hz 1300W | 120mm | 4（私室用）・6（公衆用_任意利用形態）・8（公衆用_集中利用形態） | VP75、VP100、 VU75、VU100 | 13mm、 R1/2 | 上水 | 0.05Mpa | 0.75Mpa | 大洗浄5.0L 小洗浄3.8L | 5 | http://www.biz-lixil.com/ | ■注1週:納期は受注後1週間■排水芯は固定■ワイド間口の場合、便器は右寄せもしくは左寄せになります。Ⅰ型のキャビネットは左右共通仕様です。■対応間口により品番YDS-H2KX8xX3の小文字xに入る数字が変わります。750 ～ 800㎜ 例：YDS-H2KX81X3、801 ～ 850㎜ 例：YDS-H2KX82X3、851 ～ 900㎜ 例：YDS-H2KX83X3、901 ～ 950㎜ 例：YDS-H2KX84X3、951 ～ 1000㎜ 例：YDS-H2KX85X3、1001 ～ 1050㎜ 例：YDS-H2KX86X3、1051 ～ 1100㎜ 例：YDS-H2KX87X3
キャビネット付トイレ リフォレ I型 リトイレ排水芯120mm 手洗付 ワイド間口
[19 empty] | カラーバリエーション | 消耗品・備品情報 | その他必要付属品 | シャワートイレリモコン電源・消費電力 | シャワートイレ・暖房便座電源接続 | シャワートイレ・暖房便座電源・消費電力 | 排水芯・排水高さ | 排水_負荷単位 | 汚水口径(サイズ) | 給水口径(サイズ) | 使用水 | 最低使用水圧_流動圧(MPa) | 最高使用水圧_静水圧(MPa) | 洗浄水量 | 給水_負荷単位 | URL | 備考
[6 empty] | 機器・器具 / 衛生器具 | トイレ | 住宅トイレ | キャビネット付トイレ | キャビネット付トイレ リフォレ I型 リトイレ排水芯120mm 手洗付 ワイド間口 | YDS-H2KX8xX3_ﾜｲﾄﾞﾏｸﾞﾁ |  | (株)ＬＩＸＩＬ | LIXIL_YDS-H2KX8xX3_ﾜｲﾄﾞﾏｸﾞﾁ\Folder\Item |  |  |  |  | ■キャビネットカラー：WA(ﾎﾜｲﾄ)、LP(ｸﾘｴﾍﾟｰﾙ)、LL(ｸﾘｴﾗｽｸ)、LM(ｸﾘｴﾓｶ)、LD(ｸﾘｴﾀﾞｰｸ)、SG(ｽﾓｰｷｰｸﾞﾘｰﾝ)注1週■便座・手洗器カラー：W(ﾎﾜｲﾄ)、N(ｵﾌﾎﾜｲﾄ) | ■脱臭カートリッジ:LIXILトータルサービスのサービスマンによる交換作業になります（有料）■おしり用ノズル先端:CWA-263■ビデ用ノズル先端:CWA-264■ノズルシャッター:CWA-275/色 | ■リモコン同梱■排水管がVU75、VP100、VU100の場合、変換アダプターCF-200ADを別途手配してください。■排水取出しが前方にずれた場合は、奥行調整部材が必要です。 | 単三アルカリ乾電池2本 | 漏電保護機能付/2Pプラグコンセント/電源コード1.0m/アース線付 | AC100V 50/60Hz 1300W | 120mm | 4（私室用）・6（公衆用_任意利用形態）・8（公衆用_集中利用形態） | VP75、VP100、 VU75、VU100 | 13mm、 R1/2 | 上水 | 0.05Mpa | 0.75Mpa | 大洗浄5.0L 小洗浄3.8L | 5 | http://www.biz-lixil.com/ | ■注1週:納期は受注後1週間■排水芯は固定■ワイド間口の場合、便器は右寄せもしくは左寄せになります。Ⅰ型のキャビネットは左右共通仕様です。■対応間口により品番YDS-H2KX8xX3の小文字xに入る数字が変わります。750 ～ 800㎜ 例：YDS-H2KX81X3、801 ～ 850㎜ 例：YDS-H2KX82X3、851 ～ 900㎜ 例：YDS-H2KX83X3、901 ～ 950㎜ 例：YDS-H2KX84X3、951 ～ 1000㎜ 例：YDS-H2KX85X3、1001 ～ 1050㎜ 例：YDS-H2KX86X3、1051 ～ 1100㎜ 例：YDS-H2KX87X3
キャビネット付トイレ リフォレ I型 リトイレ 手洗付 標準間口
[19 empty] | カラーバリエーション | 消耗品・備品情報 | その他必要付属品 | シャワートイレリモコン電源・消費電力 | シャワートイレ・暖房便座電源接続 | シャワートイレ・暖房便座電源・消費電力 | 排水芯・排水高さ | 排水_負荷単位 | 汚水口径(サイズ) | 給水口径(サイズ) | 使用水 | 最低使用水圧_流動圧(MPa) | 最高使用水圧_静水圧(MPa) | 洗浄水量 | 給水_負荷単位 | URL | 備考
[6 empty] | 機器・器具 / 衛生器具 | トイレ | 住宅トイレ | キャビネット付トイレ | キャビネット付トイレ リフォレ I型 リトイレ 手洗付 標準間口 | YDS-H2HX8xX3 |  | (株)ＬＩＸＩＬ | LIXIL_YDS-H2HX8xX3\Folder\Item |  |  |  |  | ■キャビネットカラー：WA(ﾎﾜｲﾄ)、LP(ｸﾘｴﾍﾟｰﾙ)、LL(ｸﾘｴﾗｽｸ)、LM(ｸﾘｴﾓｶ)、LD(ｸﾘｴﾀﾞｰｸ)、SG(ｽﾓｰｷｰｸﾞﾘｰﾝ)注1週■便座・手洗器カラー：W(ﾎﾜｲﾄ)、N(ｵﾌﾎﾜｲﾄ) | ■脱臭カートリッジ:LIXILトータルサービスのサービスマンによる交換作業になります（有料）■おしり用ノズル先端:CWA-263■ビデ用ノズル先端:CWA-264■ノズルシャッター:CWA-275/色 | ■リモコン同梱■排水芯200mmの便器へも取替え可能です。その際はソケットアダプター CF-200Sを必ずご手配ください。■排水取出しが前方にずれた場合は、奥行調整部材が必要です。 | 単三アルカリ乾電池2本 | 漏電保護機能付/2Pプラグコンセント/電源コード1.0m/アース線付 | AC100V 50/60Hz 1300W | 200mm～550mm | 4（私室用）・6（公衆用_任意利用形態）・8（公衆用_集中利用形態） | VP75、VP100、 VU75、VU100 | 13mm、 R1/2 | 上水 | 0.05Mpa | 0.75Mpa | 大洗浄5.0L 小洗浄3.8L | 5 | http://www.biz-lixil.com/ | ■注1週:納期は受注後1週間■ワイド間口の場合、便器は右寄せもしくは左寄せになります。Ⅰ型のキャビネットは左右共通仕様です。■対応間口により品番YDS-H2HX8xX3の小文字xに入る数字が変わります。750 ～ 800㎜ 例：YDS-H2HX81X3、801 ～ 850㎜ 例：YDS-H2HX82X3、851 ～ 900㎜ 例：YDS-H2HX83X3、901 ～ 950㎜ 例：YDS-H2HX84X3、951 ～ 1000㎜ 例：YDS-H2HX85X3、1001 ～ 1050㎜ 例：YDS-H2HX86X3、1051 ～ 1100㎜ 例：YDS-H2HX87X3
キャビネット付トイレ リフォレ I型 リトイレ 手洗付 ワイド間口
[19 empty] | カラーバリエーション | 消耗品・備品情報 | その他必要付属品 | シャワートイレリモコン電源・消費電力 | シャワートイレ・暖房便座電源接続 | シャワートイレ・暖房便座電源・消費電力 | 排水芯・排水高さ | 排水_負荷単位 | 汚水口径(サイズ) | 給水口径(サイズ) | 使用水 | 最低使用水圧_流動圧(MPa) | 最高使用水圧_静水圧(MPa) | 洗浄水量 | 給水_負荷単位 | URL | 備考
[6 empty] | 機器・器具 / 衛生器具 | トイレ | 住宅トイレ | キャビネット付トイレ | キャビネット付トイレ リフォレ I型 リトイレ 手洗付 ワイド間口 | YDS-H2HX8xX3_ﾜｲﾄﾞﾏｸﾞﾁ |  | (株)ＬＩＸＩＬ | LIXIL_YDS-H2HX8xX3_ﾜｲﾄﾞﾏｸﾞﾁ\Folder\Item |  |  |  |  | ■キャビネットカラー：WA(ﾎﾜｲﾄ)、LP(ｸﾘｴﾍﾟｰﾙ)、LL(ｸﾘｴﾗｽｸ)、LM(ｸﾘｴﾓｶ)、LD(ｸﾘｴﾀﾞｰｸ)、SG(ｽﾓｰｷｰｸﾞﾘｰﾝ)注1週■便座・手洗器カラー：W(ﾎﾜｲﾄ)、N(ｵﾌﾎﾜｲﾄ) | ■脱臭カートリッジ:LIXILトータルサービスのサービスマンによる交換作業になります（有料）■おしり用ノズル先端:CWA-263■ビデ用ノズル先端:CWA-264■ノズルシャッター:CWA-275/色 | ■リモコン同梱■排水芯200mmの便器へも取替え可能です。その際はソケットアダプター CF-200Sを必ずご手配ください。■排水取出しが前方にずれた場合は、奥行調整部材が必要です。 | 単三アルカリ乾電池2本 | 漏電保護機能付/2Pプラグコンセント/電源コード1.0m/アース線付 | AC100V 50/60Hz 1300W | 200mm～550mm | 4（私室用）・6（公衆用_任意利用形態）・8（公衆用_集中利用形態） | VP75、VP100、 VU75、VU100 | 13mm、 R1/2 | 上水 | 0.05Mpa | 0.75Mpa | 大洗浄5.0L 小洗浄3.8L | 5 | http://www.biz-lixil.com/ | ■注1週:納期は受注後1週間■ワイド間口の場合、便器は右寄せもしくは左寄せになります。Ⅰ型のキャビネットは左右共通仕様です。■対応間口により品番YDS-H2HX8xX3の小文字xに入る数字が変わります。750 ～ 800㎜ 例：YDS-H2HX81X3、801 ～ 850㎜ 例：YDS-H2HX82X3、851 ～ 900㎜ 例：YDS-H2HX83X3、901 ～ 950㎜ 例：YDS-H2HX84X3、951 ～ 1000㎜ 例：YDS-H2HX85X3、1001 ～ 1050㎜ 例：YDS-H2HX86X3、1051 ～ 1100㎜ 例：YDS-H2HX87X3
キャビネット付トイレ リフォレ I型 床上排水 排水高さ148後抜き155横抜き 標準間口
[19 empty] | カラーバリエーション | 消耗品・備品情報 | その他必要付属品 | シャワートイレリモコン電源・消費電力 | シャワートイレ・暖房便座電源接続 | シャワートイレ・暖房便座電源・消費電力 | 排水芯・排水高さ | 排水_負荷単位 | 汚水口径(サイズ) | 給水口径(サイズ) | 使用水 | 最低使用水圧_流動圧(MPa) | 最高使用水圧_静水圧(MPa) | 洗浄水量 | 給水_負荷単位 | URL | 備考
[6 empty] | 機器・器具 / 衛生器具 | トイレ | 住宅トイレ | キャビネット付トイレ | キャビネット付トイレ リフォレ I型 床上排水 排水高さ148後抜き155横抜き 標準間口 | YDS-H2MX8xX3_148ｳｼﾛﾇｷ155ﾖｺﾇｷ |  | (株)ＬＩＸＩＬ | LIXIL_YDS-H2MX8xX3_148ｳｼﾛﾇｷ155ﾖｺﾇｷ_1\Folder\Item |  |  |  |  | ■キャビネットカラー：WA(ﾎﾜｲﾄ)、LP(ｸﾘｴﾍﾟｰﾙ)、LL(ｸﾘｴﾗｽｸ)、LM(ｸﾘｴﾓｶ)、LD(ｸﾘｴﾀﾞｰｸ)、SG(ｽﾓｰｷｰｸﾞﾘｰﾝ)注1週■便座・手洗器カラー：W(ﾎﾜｲﾄ)、N(ｵﾌﾎﾜｲﾄ) | ■脱臭カートリッジ:LIXILトータルサービスのサービスマンによる交換作業になります（有料）■おしり用ノズル先端:CWA-263■ビデ用ノズル先端:CWA-264■ノズルシャッター:CWA-275/色 | ■リモコン同梱■専用排水管必要。横抜き120mmのとき、左方向：CF-H10B(120)-L 右方向：CF-H10B(120)-R■排水取出しが前方にずれた場合は、奥行調整部材が必要です。 | 単三アルカリ乾電池2本 | 漏電保護機能付/2Pプラグコンセント/電源コード1.0m/アース線付 | AC100V 50/60Hz 1300W | 横抜き155mm・後抜き148mm・横抜き120mm | 4（私室用）・6（公衆用_任意利用形態）・8（公衆用_集中利用形態） | VP75、VU75 | 13mm、R1/2 | 上水 | 0.05Mpa | 0.75Mpa | 大洗浄5.0L 小洗浄3.8L | 5 | http://www.biz-lixil.com/ | ■注1週:納期は受注後1週間■ワイド間口の場合、便器は右寄せもしくは左寄せになります。Ⅰ型のキャビネットは左右共通仕様です。■排水の位置により前出寸法が異なります。■対応間口により品番YDS-H2MX8xX3の小文字xに入る数字が変わります。■対応間口 750 ～ 800㎜ 例：YDS-H2MX81X3、801 ～ 850㎜ 例：YDS-H2MX82X3、851 ～ 900㎜ 例：YDS-H2MX83X3、901 ～ 950㎜ 例：YDS-H2MX84X3、951 ～ 1000㎜ 例：YDS-H2MX85X3、1001 ～ 1050㎜ 例：YDS-H2MX86X3、1051 ～ 1100㎜ 例：YDS-H2MX87X3
キャビネット付トイレ リフォレ I型 床上排水 排水高さ148後抜き155横抜き ワイド間口
[19 empty] | カラーバリエーション | 消耗品・備品情報 | その他必要付属品 | シャワートイレリモコン電源・消費電力 | シャワートイレ・暖房便座電源接続 | シャワートイレ・暖房便座電源・消費電力 | 排水芯・排水高さ | 排水_負荷単位 | 汚水口径(サイズ) | 給水口径(サイズ) | 使用水 | 最低使用水圧_流動圧(MPa) | 最高使用水圧_静水圧(MPa) | 洗浄水量 | 給水_負荷単位 | URL | 備考
[6 empty] | 機器・器具 / 衛生器具 | トイレ | 住宅トイレ | キャビネット付トイレ | キャビネット付トイレ リフォレ I型 床上排水 排水高さ148後抜き155横抜き ワイド間口 | YDS-H2MX8xX3_148ｳｼﾛﾇｷ155ﾖｺﾇｷ_ﾜｲﾄﾞﾏｸﾞﾁ |  | (株)ＬＩＸＩＬ | LIXIL_YDS-H2MX8xX3_148ｳｼﾛﾇｷ155ﾖｺﾇｷ_ﾜｲﾄﾞﾏｸﾞﾁ_2\Folder\Item |  |  |  |  | ■キャビネットカラー：WA(ﾎﾜｲﾄ)、LP(ｸﾘｴﾍﾟｰﾙ)、LL(ｸﾘｴﾗｽｸ)、LM(ｸﾘｴﾓｶ)、LD(ｸﾘｴﾀﾞｰｸ)、SG(ｽﾓｰｷｰｸﾞﾘｰﾝ)注1週■便座・手洗器カラー：W(ﾎﾜｲﾄ)、N(ｵﾌﾎﾜｲﾄ) | ■脱臭カートリッジ:LIXILトータルサービスのサービスマンによる交換作業になります（有料）■おしり用ノズル先端:CWA-263■ビデ用ノズル先端:CWA-264■ノズルシャッター:CWA-275/色 | ■リモコン同梱■専用排水管必要。横抜き120mmのとき、左方向：CF-H10B(120)-L 右方向：CF-H10B(120)-R■排水取出しが前方にずれた場合は、奥行調整部材が必要です。 | 単三アルカリ乾電池2本 | 漏電保護機能付/2Pプラグコンセント/電源コード1.0m/アース線付 | AC100V 50/60Hz 1300W | 横抜き155mm・後抜き148mm・横抜き120mm | 4（私室用）・6（公衆用_任意利用形態）・8（公衆用_集中利用形態） | VP75、VU75 | 13mm、R1/2 | 上水 | 0.05Mpa | 0.75Mpa | 大洗浄5.0L 小洗浄3.8L | 5 | http://www.biz-lixil.com/ | ■注1週:納期は受注後1週間■ワイド間口の場合、便器は右寄せもしくは左寄せになります。Ⅰ型のキャビネットは左右共通仕様です。■排水の位置により前出寸法が異なります。■対応間口により品番YDS-H2MX8xX3の小文字xに入る数字が変わります。■対応間口 750 ～ 800㎜ 例：YDS-H2MX81X3、801 ～ 850㎜ 例：YDS-H2MX82X3、851 ～ 900㎜ 例：YDS-H2MX83X3、901 ～ 950㎜ 例：YDS-H2MX84X3、951 ～ 1000㎜ 例：YDS-H2MX85X3、1001 ～ 1050㎜ 例：YDS-H2MX86X3、1051 ～ 1100㎜ 例：YDS-H2MX87X3
キャビネット付トイレ リフォレ I型 床上排水 排水高さ120横抜き（便器に向かって右） 標準間口
[19 empty] | カラーバリエーション | 消耗品・備品情報 | その他必要付属品 | シャワートイレリモコン電源・消費電力 | シャワートイレ・暖房便座電源接続 | シャワートイレ・暖房便座電源・消費電力 | 排水芯・排水高さ | 排水_負荷単位 | 汚水口径(サイズ) | 給水口径(サイズ) | 使用水 | 最低使用水圧_流動圧(MPa) | 最高使用水圧_静水圧(MPa) | 洗浄水量 | 給水_負荷単位 | URL | 備考
[6 empty] | 機器・器具 / 衛生器具 | トイレ | 住宅トイレ | キャビネット付トイレ | キャビネット付トイレ リフォレ I型 床上排水 排水高さ120横抜き（便器に向かって右） 標準間口 | YDS-H2MX8xX3_120ﾖｺﾇｷ_ﾊｲｽｲﾐｷﾞ |  | (株)ＬＩＸＩＬ | LIXIL_YDS-H2MX8xX3_120ﾖｺﾇｷ_ﾊｲｽｲﾐｷﾞ_3\Folder\Item |  |  |  |  | ■キャビネットカラー：WA(ﾎﾜｲﾄ)、LP(ｸﾘｴﾍﾟｰﾙ)、LL(ｸﾘｴﾗｽｸ)、LM(ｸﾘｴﾓｶ)、LD(ｸﾘｴﾀﾞｰｸ)、SG(ｽﾓｰｷｰｸﾞﾘｰﾝ)注1週■便座・手洗器カラー：W(ﾎﾜｲﾄ)、N(ｵﾌﾎﾜｲﾄ) | ■脱臭カートリッジ:LIXILトータルサービスのサービスマンによる交換作業になります（有料）■おしり用ノズル先端:CWA-263■ビデ用ノズル先端:CWA-264■ノズルシャッター:CWA-275/色 | ■リモコン同梱■専用排水管必要。横抜き120mmのとき、左方向：CF-H10B(120)-L 右方向：CF-H10B(120)-R■排水取出しが前方にずれた場合は、奥行調整部材が必要です。 | 単三アルカリ乾電池2本 | 漏電保護機能付/2Pプラグコンセント/電源コード1.0m/アース線付 | AC100V 50/60Hz 1300W | 横抜き155mm・後抜き148mm・横抜き120mm | 4（私室用）・6（公衆用_任意利用形態）・8（公衆用_集中利用形態） | VP75、VU75 | 13mm、R1/2 | 上水 | 0.05Mpa | 0.75Mpa | 大洗浄5.0L 小洗浄3.8L | 5 | http://www.biz-lixil.com/ | ■注1週:納期は受注後1週間■ワイド間口の場合、便器は右寄せもしくは左寄せになります。Ⅰ型のキャビネットは左右共通仕様です。■排水の位置により前出寸法が異なります。■対応間口により品番YDS-H2MX8xX3の小文字xに入る数字が変わります。■対応間口 750 ～ 800㎜ 例：YDS-H2MX81X3、801 ～ 850㎜ 例：YDS-H2MX82X3、851 ～ 900㎜ 例：YDS-H2MX83X3、901 ～ 950㎜ 例：YDS-H2MX84X3、951 ～ 1000㎜ 例：YDS-H2MX85X3、1001 ～ 1050㎜ 例：YDS-H2MX86X3、1051 ～ 1100㎜ 例：YDS-H2MX87X3
キャビネット付トイレ リフォレ I型 床上排水 排水高さ120横抜き（便器に向かって右） ワイド間口
[19 empty] | カラーバリエーション | 消耗品・備品情報 | その他必要付属品 | シャワートイレリモコン電源・消費電力 | シャワートイレ・暖房便座電源接続 | シャワートイレ・暖房便座電源・消費電力 | 排水芯・排水高さ | 排水_負荷単位 | 汚水口径(サイズ) | 給水口径(サイズ) | 使用水 | 最低使用水圧_流動圧(MPa) | 最高使用水圧_静水圧(MPa) | 洗浄水量 | 給水_負荷単位 | URL | 備考
[6 empty] | 機器・器具 / 衛生器具 | トイレ | 住宅トイレ | キャビネット付トイレ | キャビネット付トイレ リフォレ I型 床上排水 排水高さ120横抜き（便器に向かって右） ワイド間口 | YDS-H2MX8xX3_120ﾖｺﾇｷ_ﾊｲｽｲﾐｷﾞ_ﾜｲﾄﾞﾏｸﾞﾁ |  | (株)ＬＩＸＩＬ | LIXIL_YDS-H2MX8xX3_120ﾖｺﾇｷ_ﾊｲｽｲﾐｷﾞ_ﾜｲﾄﾞﾏｸﾞﾁ_4\Folder\Item |  |  |  |  | ■キャビネットカラー：WA(ﾎﾜｲﾄ)、LP(ｸﾘｴﾍﾟｰﾙ)、LL(ｸﾘｴﾗｽｸ)、LM(ｸﾘｴﾓｶ)、LD(ｸﾘｴﾀﾞｰｸ)、SG(ｽﾓｰｷｰｸﾞﾘｰﾝ)注1週■便座・手洗器カラー：W(ﾎﾜｲﾄ)、N(ｵﾌﾎﾜｲﾄ) | ■脱臭カートリッジ:LIXILトータルサービスのサービスマンによる交換作業になります（有料）■おしり用ノズル先端:CWA-263■ビデ用ノズル先端:CWA-264■ノズルシャッター:CWA-275/色 | ■リモコン同梱■専用排水管必要。横抜き120mmのとき、左方向：CF-H10B(120)-L 右方向：CF-H10B(120)-R■排水取出しが前方にずれた場合は、奥行調整部材が必要です。 | 単三アルカリ乾電池2本 | 漏電保護機能付/2Pプラグコンセント/電源コード1.0m/アース線付 | AC100V 50/60Hz 1300W | 横抜き155mm・後抜き148mm・横抜き120mm | 4（私室用）・6（公衆用_任意利用形態）・8（公衆用_集中利用形態） | VP75、VU75 | 13mm、R1/2 | 上水 | 0.05Mpa | 0.75Mpa | 大洗浄5.0L 小洗浄3.8L | 5 | http://www.biz-lixil.com/ | ■注1週:納期は受注後1週間■ワイド間口の場合、便器は右寄せもしくは左寄せになります。Ⅰ型のキャビネットは左右共通仕様です。■排水の位置により前出寸法が異なります。■対応間口により品番YDS-H2MX8xX3の小文字xに入る数字が変わります。■対応間口 750 ～ 800㎜ 例：YDS-H2MX81X3、801 ～ 850㎜ 例：YDS-H2MX82X3、851 ～ 900㎜ 例：YDS-H2MX83X3、901 ～ 950㎜ 例：YDS-H2MX84X3、951 ～ 1000㎜ 例：YDS-H2MX85X3、1001 ～ 1050㎜ 例：YDS-H2MX86X3、1051 ～ 1100㎜ 例：YDS-H2MX87X3
キャビネット付トイレ リフォレ I型 床上排水 排水高さ120横抜き（便器に向かって左） 標準間口
[19 empty] | カラーバリエーション | 消耗品・備品情報 | その他必要付属品 | シャワートイレリモコン電源・消費電力 | シャワートイレ・暖房便座電源接続 | シャワートイレ・暖房便座電源・消費電力 | 排水芯・排水高さ | 排水_負荷単位 | 汚水口径(サイズ) | 給水口径(サイズ) | 使用水 | 最低使用水圧_流動圧(MPa) | 最高使用水圧_静水圧(MPa) | 洗浄水量 | 給水_負荷単位 | URL | 備考
[6 empty] | 機器・器具 / 衛生器具 | トイレ | 住宅トイレ | キャビネット付トイレ | キャビネット付トイレ リフォレ I型 床上排水 排水高さ120横抜き（便器に向かって左） 標準間口 | YDS-H2MX8xX3_120ﾖｺﾇｷ_ﾊｲｽｲﾋﾀﾞﾘ |  | (株)ＬＩＸＩＬ | LIXIL_YDS-H2MX8xX3_120ﾖｺﾇｷ_ﾊｲｽｲﾋﾀﾞﾘ_5\Folder\Item |  |  |  |  | ■キャビネットカラー：WA(ﾎﾜｲﾄ)、LP(ｸﾘｴﾍﾟｰﾙ)、LL(ｸﾘｴﾗｽｸ)、LM(ｸﾘｴﾓｶ)、LD(ｸﾘｴﾀﾞｰｸ)、SG(ｽﾓｰｷｰｸﾞﾘｰﾝ)注1週■便座・手洗器カラー：W(ﾎﾜｲﾄ)、N(ｵﾌﾎﾜｲﾄ) | ■脱臭カートリッジ:LIXILトータルサービスのサービスマンによる交換作業になります（有料）■おしり用ノズル先端:CWA-263■ビデ用ノズル先端:CWA-264■ノズルシャッター:CWA-275/色 | ■リモコン同梱■専用排水管必要。横抜き120mmのとき、左方向：CF-H10B(120)-L 右方向：CF-H10B(120)-R■排水取出しが前方にずれた場合は、奥行調整部材が必要です。 | 単三アルカリ乾電池2本 | 漏電保護機能付/2Pプラグコンセント/電源コード1.0m/アース線付 | AC100V 50/60Hz 1300W | 横抜き155mm・後抜き148mm・横抜き120mm | 4（私室用）・6（公衆用_任意利用形態）・8（公衆用_集中利用形態） | VP75、VU75 | 13mm、R1/2 | 上水 | 0.05Mpa | 0.75Mpa | 大洗浄5.0L 小洗浄3.8L | 5 | http://www.biz-lixil.com/ | ■注1週:納期は受注後1週間■ワイド間口の場合、便器は右寄せもしくは左寄せになります。Ⅰ型のキャビネットは左右共通仕様です。■排水の位置により前出寸法が異なります。■対応間口により品番YDS-H2MX8xX3の小文字xに入る数字が変わります。■対応間口 750 ～ 800㎜ 例：YDS-H2MX81X3、801 ～ 850㎜ 例：YDS-H2MX82X3、851 ～ 900㎜ 例：YDS-H2MX83X3、901 ～ 950㎜ 例：YDS-H2MX84X3、951 ～ 1000㎜ 例：YDS-H2MX85X3、1001 ～ 1050㎜ 例：YDS-H2MX86X3、1051 ～ 1100㎜ 例：YDS-H2MX87X3
キャビネット付トイレ リフォレ I型 床上排水 排水高さ120横抜き（便器に向かって左） ワイド間口
[19 empty] | カラーバリエーション | 消耗品・備品情報 | その他必要付属品 | シャワートイレリモコン電源・消費電力 | シャワートイレ・暖房便座電源接続 | シャワートイレ・暖房便座電源・消費電力 | 排水芯・排水高さ | 排水_負荷単位 | 汚水口径(サイズ) | 給水口径(サイズ) | 使用水 | 最低使用水圧_流動圧(MPa) | 最高使用水圧_静水圧(MPa) | 洗浄水量 | 給水_負荷単位 | URL | 備考
[6 empty] | 機器・器具 / 衛生器具 | トイレ | 住宅トイレ | キャビネット付トイレ | キャビネット付トイレ リフォレ I型 床上排水 排水高さ120横抜き（便器に向かって左） ワイド間口 | YDS-H2MX8xX3_120ﾖｺﾇｷ_ﾊｲｽｲﾋﾀﾞﾘﾞ_ﾜｲﾄﾞﾏｸﾞﾁ |  | (株)ＬＩＸＩＬ | LIXIL_YDS-H2MX8xX3_120ﾖｺﾇｷ_ﾊｲｽｲﾋﾀﾞﾘﾞ_ﾜｲﾄﾞﾏｸﾞﾁ_6\Folder\Item |  |  |  |  | ■キャビネットカラー：WA(ﾎﾜｲﾄ)、LP(ｸﾘｴﾍﾟｰﾙ)、LL(ｸﾘｴﾗｽｸ)、LM(ｸﾘｴﾓｶ)、LD(ｸﾘｴﾀﾞｰｸ)、SG(ｽﾓｰｷｰｸﾞﾘｰﾝ)注1週■便座・手洗器カラー：W(ﾎﾜｲﾄ)、N(ｵﾌﾎﾜｲﾄ) | ■脱臭カートリッジ:LIXILトータルサービスのサービスマンによる交換作業になります（有料）■おしり用ノズル先端:CWA-263■ビデ用ノズル先端:CWA-264■ノズルシャッター:CWA-275/色 | ■リモコン同梱■専用排水管必要。横抜き120mmのとき、左方向：CF-H10B(120)-L 右方向：CF-H10B(120)-R■排水取出しが前方にずれた場合は、奥行調整部材が必要です。 | 単三アルカリ乾電池2本 | 漏電保護機能付/2Pプラグコンセント/電源コード1.0m/アース線付 | AC100V 50/60Hz 1300W | 横抜き155mm・後抜き148mm・横抜き120mm | 4（私室用）・6（公衆用_任意利用形態）・8（公衆用_集中利用形態） | VP75、VU75 | 13mm、R1/2 | 上水 | 0.05Mpa | 0.75Mpa | 大洗浄5.0L 小洗浄3.8L | 5 | http://www.biz-lixil.com/ | ■注1週:納期は受注後1週間■ワイド間口の場合、便器は右寄せもしくは左寄せになります。Ⅰ型のキャビネットは左右共通仕様です。■排水の位置により前出寸法が異なります。■対応間口により品番YDS-H2MX8xX3の小文字xに入る数字が変わります。■対応間口 750 ～ 800㎜ 例：YDS-H2MX81X3、801 ～ 850㎜ 例：YDS-H2MX82X3、851 ～ 900㎜ 例：YDS-H2MX83X3、901 ～ 950㎜ 例：YDS-H2MX84X3、951 ～ 1000㎜ 例：YDS-H2MX85X3、1001 ～ 1050㎜ 例：YDS-H2MX86X3、1051 ～ 1100㎜ 例：YDS-H2MX87X3
キャビネット付トイレ リフォレ I型 床上排水 排水高さ155後抜き 標準間口
[19 empty] | カラーバリエーション | 消耗品・備品情報 | その他必要付属品 | シャワートイレリモコン電源・消費電力 | シャワートイレ・暖房便座電源接続 | シャワートイレ・暖房便座電源・消費電力 | 排水芯・排水高さ | 排水_負荷単位 | 汚水口径(サイズ) | 給水口径(サイズ) | 使用水 | 最低使用水圧_流動圧(MPa) | 最高使用水圧_静水圧(MPa) | 洗浄水量 | 給水_負荷単位 | URL | 備考
[6 empty] | 機器・器具 / 衛生器具 | トイレ | 住宅トイレ | キャビネット付トイレ | キャビネット付トイレ リフォレ I型 床上排水 排水高さ155後抜き 標準間口 | YDS-H2PX8xX3_155ｳｼﾛﾇｷ |  | (株)ＬＩＸＩＬ | LIXIL_YDS-H2PX8xX3_155ｳｼﾛﾇｷ_1\Folder\Item |  |  |  |  | ■キャビネットカラー：WA(ﾎﾜｲﾄ)、LP(ｸﾘｴﾍﾟｰﾙ)、LL(ｸﾘｴﾗｽｸ)、LM(ｸﾘｴﾓｶ)、LD(ｸﾘｴﾀﾞｰｸ)、SG(ｽﾓｰｷｰｸﾞﾘｰﾝ)注1週■便座・手洗器カラー：W(ﾎﾜｲﾄ)、N(ｵﾌﾎﾜｲﾄ) | ■脱臭カートリッジ:LIXILトータルサービスのサービスマンによる交換作業になります（有料）■おしり用ノズル先端:CWA-263■ビデ用ノズル先端:CWA-264■ノズルシャッター:CWA-275/色 | ■リモコン同梱■専用排水管必要。後抜き155mmのとき、CF-H10PH(155)、後抜き120mmのとき、CF-H10PH(120)■排水取出しが前方にずれた場合は、奥行調整部材が必要です。 | 単三アルカリ乾電池2本 | 漏電保護機能付/2Pプラグコンセント/電源コード1.0m/アース線付 | AC100V 50/60Hz 1300W | 後抜き155mm・後抜き120mm | 4（私室用）・6（公衆用_任意利用形態）・8（公衆用_集中利用形態） | VP75、VU75 | 13mm、R1/2 | 上水 | 0.05Mpa | 0.75Mpa | 大洗浄5.0L 小洗浄3.8L | 5 | http://www.biz-lixil.com/ | ■注1週:納期は受注後1週間■ワイド間口の場合、便器は右寄せもしくは左寄せになります。Ⅰ型のキャビネットは左右共通仕様です。■対応間口により品番YDS-H2PX8xX3の小文字xに入る数字が変わります。■対応間口 750 ～ 800㎜ 例：YDS-H2PX81X3、801 ～ 850㎜ 例：YDS-H2PX82X3、851 ～ 900㎜ 例：YDS-H2PX83X3、901 ～ 950㎜ 例：YDS-H2PX84X3、951 ～ 1000㎜ 例：YDS-H2PX85X3、1001 ～ 1050㎜ 例：YDS-H2PX86X3、1051 ～ 1100㎜ 例：YDS-H2PX87X3
キャビネット付トイレ リフォレ I型 床上排水 排水高さ155後抜き ワイド間口
[19 empty] | カラーバリエーション | 消耗品・備品情報 | その他必要付属品 | シャワートイレリモコン電源・消費電力 | シャワートイレ・暖房便座電源接続 | シャワートイレ・暖房便座電源・消費電力 | 排水芯・排水高さ | 排水_負荷単位 | 汚水口径(サイズ) | 給水口径(サイズ) | 使用水 | 最低使用水圧_流動圧(MPa) | 最高使用水圧_静水圧(MPa) | 洗浄水量 | 給水_負荷単位 | URL | 備考
[6 empty] | 機器・器具 / 衛生器具 | トイレ | 住宅トイレ | キャビネット付トイレ | キャビネット付トイレ リフォレ I型 床上排水 排水高さ155後抜き ワイド間口 | YDS-H2PX8xX3_155ｳｼﾛﾇｷ_ﾜｲﾄﾞﾏｸﾞﾁ |  | (株)ＬＩＸＩＬ | LIXIL_YDS-H2PX8xX3_155ｳｼﾛﾇｷ_ﾜｲﾄﾞﾏｸﾞﾁ_2\Folder\Item |  |  |  |  | ■キャビネットカラー：WA(ﾎﾜｲﾄ)、LP(ｸﾘｴﾍﾟｰﾙ)、LL(ｸﾘｴﾗｽｸ)、LM(ｸﾘｴﾓｶ)、LD(ｸﾘｴﾀﾞｰｸ)、SG(ｽﾓｰｷｰｸﾞﾘｰﾝ)注1週■便座・手洗器カラー：W(ﾎﾜｲﾄ)、N(ｵﾌﾎﾜｲﾄ) | ■脱臭カートリッジ:LIXILトータルサービスのサービスマンによる交換作業になります（有料）■おしり用ノズル先端:CWA-263■ビデ用ノズル先端:CWA-264■ノズルシャッター:CWA-275/色 | ■リモコン同梱■専用排水管必要。後抜き155mmのとき、CF-H10PH(155)、後抜き120mmのとき、CF-H10PH(120)■排水取出しが前方にずれた場合は、奥行調整部材が必要です。 | 単三アルカリ乾電池2本 | 漏電保護機能付/2Pプラグコンセント/電源コード1.0m/アース線付 | AC100V 50/60Hz 1300W | 後抜き155mm・後抜き120mm | 4（私室用）・6（公衆用_任意利用形態）・8（公衆用_集中利用形態） | VP75、VU75 | 13mm、R1/2 | 上水 | 0.05Mpa | 0.75Mpa | 大洗浄5.0L 小洗浄3.8L | 5 | http://www.biz-lixil.com/ | ■注1週:納期は受注後1週間■ワイド間口の場合、便器は右寄せもしくは左寄せになります。Ⅰ型のキャビネットは左右共通仕様です。■対応間口により品番YDS-H2PX8xX3の小文字xに入る数字が変わります。■対応間口 750 ～ 800㎜ 例：YDS-H2PX81X3、801 ～ 850㎜ 例：YDS-H2PX82X3、851 ～ 900㎜ 例：YDS-H2PX83X3、901 ～ 950㎜ 例：YDS-H2PX84X3、951 ～ 1000㎜ 例：YDS-H2PX85X3、1001 ～ 1050㎜ 例：YDS-H2PX86X3、1051 ～ 1100㎜ 例：YDS-H2PX87X3
キャビネット付トイレ リフォレ I型 床上排水 排水高さ120後抜き 標準間口
[19 empty] | カラーバリエーション | 消耗品・備品情報 | その他必要付属品 | シャワートイレリモコン電源・消費電力 | シャワートイレ・暖房便座電源接続 | シャワートイレ・暖房便座電源・消費電力 | 排水芯・排水高さ | 排水_負荷単位 | 汚水口径(サイズ) | 給水口径(サイズ) | 使用水 | 最低使用水圧_流動圧(MPa) | 最高使用水圧_静水圧(MPa) | 洗浄水量 | 給水_負荷単位 | URL | 備考
[6 empty] | 機器・器具 / 衛生器具 | トイレ | 住宅トイレ | キャビネット付トイレ | キャビネット付トイレ リフォレ I型 床上排水 排水高さ120後抜き 標準間口 | YDS-H2PX8xX3_120ｳｼﾛﾇｷ |  | (株)ＬＩＸＩＬ | LIXIL_YDS-H2PX8xX3_120ｳｼﾛﾇｷ_3\Folder\Item |  |  |  |  | ■キャビネットカラー：WA(ﾎﾜｲﾄ)、LP(ｸﾘｴﾍﾟｰﾙ)、LL(ｸﾘｴﾗｽｸ)、LM(ｸﾘｴﾓｶ)、LD(ｸﾘｴﾀﾞｰｸ)、SG(ｽﾓｰｷｰｸﾞﾘｰﾝ)注1週■便座・手洗器カラー：W(ﾎﾜｲﾄ)、N(ｵﾌﾎﾜｲﾄ) | ■脱臭カートリッジ:LIXILトータルサービスのサービスマンによる交換作業になります（有料）■おしり用ノズル先端:CWA-263■ビデ用ノズル先端:CWA-264■ノズルシャッター:CWA-275/色 | ■リモコン同梱■専用排水管必要。後抜き155mmのとき、CF-H10PH(155)、後抜き120mmのとき、CF-H10PH(120)■排水取出しが前方にずれた場合は、奥行調整部材が必要です。 | 単三アルカリ乾電池2本 | 漏電保護機能付/2Pプラグコンセント/電源コード1.0m/アース線付 | AC100V 50/60Hz 1300W | 後抜き155mm・後抜き120mm | 4（私室用）・6（公衆用_任意利用形態）・8（公衆用_集中利用形態） | VP75、VU75 | 13mm、R1/2 | 上水 | 0.05Mpa | 0.75Mpa | 大洗浄5.0L 小洗浄3.8L | 5 | http://www.biz-lixil.com/ | ■注1週:納期は受注後1週間■ワイド間口の場合、便器は右寄せもしくは左寄せになります。Ⅰ型のキャビネットは左右共通仕様です。■対応間口により品番YDS-H2PX8xX3の小文字xに入る数字が変わります。■対応間口 750 ～ 800㎜ 例：YDS-H2PX81X3、801 ～ 850㎜ 例：YDS-H2PX82X3、851 ～ 900㎜ 例：YDS-H2PX83X3、901 ～ 950㎜ 例：YDS-H2PX84X3、951 ～ 1000㎜ 例：YDS-H2PX85X3、1001 ～ 1050㎜ 例：YDS-H2PX86X3、1051 ～ 1100㎜ 例：YDS-H2PX87X3
キャビネット付トイレ リフォレ I型 床上排水 排水高さ120後抜き ワイド間口
[19 empty] | カラーバリエーション | 消耗品・備品情報 | その他必要付属品 | シャワートイレリモコン電源・消費電力 | シャワートイレ・暖房便座電源接続 | シャワートイレ・暖房便座電源・消費電力 | 排水芯・排水高さ | 排水_負荷単位 | 汚水口径(サイズ) | 給水口径(サイズ) | 使用水 | 最低使用水圧_流動圧(MPa) | 最高使用水圧_静水圧(MPa) | 洗浄水量 | 給水_負荷単位 | URL | 備考
[6 empty] | 機器・器具 / 衛生器具 | トイレ | 住宅トイレ | キャビネット付トイレ | キャビネット付トイレ リフォレ I型 床上排水 排水高さ120後抜き ワイド間口 | YDS-H2PX8xX3_120ｳｼﾛﾇｷ_ﾜｲﾄﾞﾏｸﾞﾁ |  | (株)ＬＩＸＩＬ | LIXIL_YDS-H2PX8xX3_120ｳｼﾛﾇｷ_ﾜｲﾄﾞﾏｸﾞﾁ_4\Folder\Item |  |  |  |  | ■キャビネットカラー：WA(ﾎﾜｲﾄ)、LP(ｸﾘｴﾍﾟｰﾙ)、LL(ｸﾘｴﾗｽｸ)、LM(ｸﾘｴﾓｶ)、LD(ｸﾘｴﾀﾞｰｸ)、SG(ｽﾓｰｷｰｸﾞﾘｰﾝ)注1週■便座・手洗器カラー：W(ﾎﾜｲﾄ)、N(ｵﾌﾎﾜｲﾄ) | ■脱臭カートリッジ:LIXILトータルサービスのサービスマンによる交換作業になります（有料）■おしり用ノズル先端:CWA-263■ビデ用ノズル先端:CWA-264■ノズルシャッター:CWA-275/色 | ■リモコン同梱■専用排水管必要。後抜き155mmのとき、CF-H10PH(155)、後抜き120mmのとき、CF-H10PH(120)■排水取出しが前方にずれた場合は、奥行調整部材が必要です。 | 単三アルカリ乾電池2本 | 漏電保護機能付/2Pプラグコンセント/電源コード1.0m/アース線付 | AC100V 50/60Hz 1300W | 後抜き155mm・後抜き120mm | 4（私室用）・6（公衆用_任意利用形態）・8（公衆用_集中利用形態） | VP75、VU75 | 13mm、R1/2 | 上水 | 0.05Mpa | 0.75Mpa | 大洗浄5.0L 小洗浄3.8L | 5 | http://www.biz-lixil.com/ | ■注1週:納期は受注後1週間■ワイド間口の場合、便器は右寄せもしくは左寄せになります。Ⅰ型のキャビネットは左右共通仕様です。■対応間口により品番YDS-H2PX8xX3の小文字xに入る数字が変わります。■対応間口 750 ～ 800㎜ 例：YDS-H2PX81X3、801 ～ 850㎜ 例：YDS-H2PX82X3、851 ～ 900㎜ 例：YDS-H2PX83X3、901 ～ 950㎜ 例：YDS-H2PX84X3、951 ～ 1000㎜ 例：YDS-H2PX85X3、1001 ～ 1050㎜ 例：YDS-H2PX86X3、1051 ～ 1100㎜ 例：YDS-H2PX87X3
キャビネット付トイレ リフォレ I型 床上排水 立管対応（便器に向かって右） 排水高さ155横抜き 標準間口
[19 empty] | カラーバリエーション | 消耗品・備品情報 | その他必要付属品 | シャワートイレリモコン電源・消費電力 | シャワートイレ・暖房便座電源接続 | シャワートイレ・暖房便座電源・消費電力 | 排水芯・排水高さ | 排水_負荷単位 | 汚水口径(サイズ) | 給水口径(サイズ) | 使用水 | 最低使用水圧_流動圧(MPa) | 最高使用水圧_静水圧(MPa) | 洗浄水量 | 給水_負荷単位 | URL | 備考
[6 empty] | 機器・器具 / 衛生器具 | トイレ | 住宅トイレ | キャビネット付トイレ | キャビネット付トイレ リフォレ I型 床上排水 立管対応（便器に向かって右） 排水高さ155横抜き 標準間口 | YDS-H2MX8xR3 |  | (株)ＬＩＸＩＬ | LIXIL_YDS-H2MX8xR3_1\Folder\Item |  |  |  |  | ■キャビネットカラー：WA(ﾎﾜｲﾄ)、LP(ｸﾘｴﾍﾟｰﾙ)、LL(ｸﾘｴﾗｽｸ)、LM(ｸﾘｴﾓｶ)、LD(ｸﾘｴﾀﾞｰｸ)、SG(ｽﾓｰｷｰｸﾞﾘｰﾝ)注1週■便座・手洗器カラー：W(ﾎﾜｲﾄ)、N(ｵﾌﾎﾜｲﾄ) | ■脱臭カートリッジ:LIXILトータルサービスのサービスマンによる交換作業になります（有料）■おしり用ノズル先端:CWA-263■ビデ用ノズル先端:CWA-264■ノズルシャッター:CWA-275/色 | ■リモコン同梱■排水取出しが前方にずれた場合は、奥行調整部材が必要です。 | 単三アルカリ乾電池2本 | 漏電保護機能付/2Pプラグコンセント/電源コード1.0m/アース線付 | AC100V 50/60Hz 1300W | 横抜き155mm | 4（私室用）・6（公衆用_任意利用形態）・8（公衆用_集中利用形態） | VP75、VU75 | 13mm、R1/2 | 上水 | 0.05Mpa | 0.75Mpa | 大洗浄5.0L 小洗浄3.8L | 5 | http://www.biz-lixil.com/ | ■注1週:納期は受注後1週間■排水の位置により前出寸法が異なります。■対応間口により品番YDS-H2MX8xR3の小文字xに入る数字が変わります。■対応間口 801 ～ 850㎜ 例：YDS-H2MX82R3、851 ～ 900㎜ 例：YDS-H2MX83R3、901 ～ 950㎜ 例：YDS-H2MX84R3
キャビネット付トイレ リフォレ I型 床上排水 立管対応（便器に向かって左） 排水高さ155横抜き 標準間口
[19 empty] | カラーバリエーション | 消耗品・備品情報 | その他必要付属品 | シャワートイレリモコン電源・消費電力 | シャワートイレ・暖房便座電源接続 | シャワートイレ・暖房便座電源・消費電力 | 排水芯・排水高さ | 排水_負荷単位 | 汚水口径(サイズ) | 給水口径(サイズ) | 使用水 | 最低使用水圧_流動圧(MPa) | 最高使用水圧_静水圧(MPa) | 洗浄水量 | 給水_負荷単位 | URL | 備考
[6 empty] | 機器・器具 / 衛生器具 | トイレ | 住宅トイレ | キャビネット付トイレ | キャビネット付トイレ リフォレ I型 床上排水 立管対応（便器に向かって左） 排水高さ155横抜き 標準間口 | YDS-H2MX8xL3 |  | (株)ＬＩＸＩＬ | LIXIL_YDS-H2MX8xL3_1\Folder\Item |  |  |  |  | ■キャビネットカラー：WA(ﾎﾜｲﾄ)、LP(ｸﾘｴﾍﾟｰﾙ)、LL(ｸﾘｴﾗｽｸ)、LM(ｸﾘｴﾓｶ)、LD(ｸﾘｴﾀﾞｰｸ)、SG(ｽﾓｰｷｰｸﾞﾘｰﾝ)注1週■便座・手洗器カラー：W(ﾎﾜｲﾄ)、N(ｵﾌﾎﾜｲﾄ) | ■脱臭カートリッジ:LIXILトータルサービスのサービスマンによる交換作業になります（有料）■おしり用ノズル先端:CWA-263■ビデ用ノズル先端:CWA-264■ノズルシャッター:CWA-275/色 | ■リモコン同梱■排水取出しが前方にずれた場合は、奥行調整部材が必要です。 | 単三アルカリ乾電池2本 | 漏電保護機能付/2Pプラグコンセント/電源コード1.0m/アース線付 | AC100V 50/60Hz 1300W | 横抜き155mm | 4（私室用）・6（公衆用_任意利用形態）・8（公衆用_集中利用形態） | VP75、VU75 | 13mm、R1/2 | 上水 | 0.05Mpa | 0.75Mpa | 大洗浄5.0L 小洗浄3.8L | 5 | http://www.biz-lixil.com/ | ■注1週:納期は受注後1週間■排水の位置により前出寸法が異なります。■対応間口により品番YDS-H2MX8xL3の小文字xに入る数字が変わります。■対応間口 801 ～ 850㎜ 例：YDS-H2MX82L3、851 ～ 900㎜ 例：YDS-H2MX83L3、901 ～ 950㎜ 例：YDS-H2MX84L3
キャビネット付トイレ リフォレ I型 床上排水 PS対応（便器に向かって右） 排水高さ155横抜き
[19 empty] | カラーバリエーション | 消耗品・備品情報 | その他必要付属品 | シャワートイレリモコン電源・消費電力 | シャワートイレ・暖房便座電源接続 | シャワートイレ・暖房便座電源・消費電力 | 排水芯・排水高さ | 排水_負荷単位 | 汚水口径(サイズ) | 給水口径(サイズ) | 使用水 | 最低使用水圧_流動圧(MPa) | 最高使用水圧_静水圧(MPa) | 洗浄水量 | 給水_負荷単位 | URL | 備考
[6 empty] | 機器・器具 / 衛生器具 | トイレ | 住宅トイレ | キャビネット付トイレ | キャビネット付トイレ リフォレ I型 床上排水 PS対応（便器に向かって右） 排水高さ155横抜き | YDS-H2MX8xR3_PSﾀｲｵｳ |  | (株)ＬＩＸＩＬ | LIXIL_YDS-H2MX8xR3_PSﾀｲｵｳ_2\Folder\Item |  |  |  |  | ■キャビネットカラー：WA(ﾎﾜｲﾄ)、LP(ｸﾘｴﾍﾟｰﾙ)、LL(ｸﾘｴﾗｽｸ)、LM(ｸﾘｴﾓｶ)、LD(ｸﾘｴﾀﾞｰｸ)■便座・手洗器カラー：W(ﾎﾜｲﾄ)、N(ｵﾌﾎﾜｲﾄ) | ■脱臭カートリッジ:LIXILトータルサービスのサービスマンによる交換作業になります（有料）■おしり用ノズル先端:CWA-263■ビデ用ノズル先端:CWA-264■ノズルシャッター:CWA-275/色 | ■リモコン同梱■排水取出しが前方にずれた場合は、奥行調整部材が必要です。 | 単三アルカリ乾電池2本 | 漏電保護機能付/2Pプラグコンセント/電源コード1.0m/アース線付 | AC100V 50/60Hz 1300W | 横抜き155mm | 4（私室用）・6（公衆用_任意利用形態）・8（公衆用_集中利用形態） | VP75、VU75 | 13mm、R1/2 | 上水 | 0.05Mpa | 0.75Mpa | 大洗浄5.0L 小洗浄3.8L | 5 | http://www.biz-lixil.com/ | ■便器中心からPSまでの距離が235mm未満の場合は設置不可。■便器中心からPSまでの距離が375mm以上の場合は標準品で対応可能。■排水の位置により前出寸法が異なります。■対応間口により品番YDS-H2MX8xR3の小文字xに入る英字が変わります。■対応間口 375 ～ 400㎜ 例：YDS-H2MX8AR3、401 ～ 425㎜ 例：YDS-H2MX8BR3、426 ～ 450㎜ 例：YDS-H2MX8CR3、451 ～ 475㎜ 例：YDS-H2MX8DR3※詳細はカタログをご確認ください。
キャビネット付トイレ リフォレ I型 床上排水 PS対応（便器に向かって左） 排水高さ155横抜き
[19 empty] | カラーバリエーション | 消耗品・備品情報 | その他必要付属品 | シャワートイレリモコン電源・消費電力 | シャワートイレ・暖房便座電源接続 | シャワートイレ・暖房便座電源・消費電力 | 排水芯・排水高さ | 排水_負荷単位 | 汚水口径(サイズ) | 給水口径(サイズ) | 使用水 | 最低使用水圧_流動圧(MPa) | 最高使用水圧_静水圧(MPa) | 洗浄水量 | 給水_負荷単位 | URL | 備考
[6 empty] | 機器・器具 / 衛生器具 | トイレ | 住宅トイレ | キャビネット付トイレ | キャビネット付トイレ リフォレ I型 床上排水 PS対応（便器に向かって左） 排水高さ155横抜き | YDS-H2MX8xL3_PSﾀｲｵｳ |  | (株)ＬＩＸＩＬ | LIXIL_YDS-H2MX8xL3_PSﾀｲｵｳ_2\Folder\Item |  |  |  |  | ■キャビネットカラー：WA(ﾎﾜｲﾄ)、LP(ｸﾘｴﾍﾟｰﾙ)、LL(ｸﾘｴﾗｽｸ)、LM(ｸﾘｴﾓｶ)、LD(ｸﾘｴﾀﾞｰｸ)■便座・手洗器カラー：W(ﾎﾜｲﾄ)、N(ｵﾌﾎﾜｲﾄ) | ■脱臭カートリッジ:LIXILトータルサービスのサービスマンによる交換作業になります（有料）■おしり用ノズル先端:CWA-263■ビデ用ノズル先端:CWA-264■ノズルシャッター:CWA-275/色 | ■リモコン同梱■排水取出しが前方にずれた場合は、奥行調整部材が必要です。 | 単三アルカリ乾電池2本 | 漏電保護機能付/2Pプラグコンセント/電源コード1.0m/アース線付 | AC100V 50/60Hz 1300W | 横抜き155mm | 4（私室用）・6（公衆用_任意利用形態）・8（公衆用_集中利用形態） | VP75、VU75 | 13mm、R1/2 | 上水 | 0.05Mpa | 0.75Mpa | 大洗浄5.0L 小洗浄3.8L | 5 | http://www.biz-lixil.com/ | ■便器中心からPSまでの距離が235mm未満の場合は設置不可。■便器中心からPSまでの距離が375mm以上の場合は標準品で対応可能。■排水の位置により前出寸法が異なります。■対応間口により品番YDS-H2MX8xL3の小文字xに入る英字が変わります。■対応間口 375 ～ 400㎜ 例：YDS-H2MX8AL3、401 ～ 425㎜ 例：YDS-H2MX8BL3、426 ～ 450㎜ 例：YDS-H2MX8CL3、451 ～ 475㎜ 例：YDS-H2MX8DL3※詳細はカタログをご確認ください。
フロートトイレ
[19 empty] | カラーバリエーション | 消耗品・備品情報 | その他必要付属品 | シャワートイレリモコン電源・消費電力 | シャワートイレ電源接続 | シャワートイレ電源・消費電力 | LED照明電源接続 | LED照明電源・消費電力 | 排水芯・排水高さ | 給水_負荷単位 | 汚水口径(サイズ) | 給水口径(サイズ) | 使用水 | 最低使用水圧_流動圧(MPa) | 最高使用水圧_静水圧(MPa) | 洗浄水量 | 排水_負荷単位 | URL | 備考
[6 empty] | 機器・器具 / 衛生器具 | トイレ | 住宅トイレ | キャビネット付トイレ | フロートトイレ | YDS-F154S |  | (株)ＬＩＸＩＬ | LIXIL_YDS-F154S\Folder\Item |  |  |  |  | ■面材 GS(ｸﾞﾚｰｱｯｼｭ)、WS(ﾎﾜｲﾄｱｯｼｭ)■便器・便座 BW1（ﾋﾟｭｱﾎﾜｲﾄ) | ・脱臭カートリッジ:LIXILトータルサービスのサービスマンによる交換作業になります（有料）・おしり用ノズル先端:CWA-263・ビデ用ノズル先端:CWA-264・ノズルシャッター:CWA-275/色 | リモコン同梱 | 単三アルカリ乾電池2本 | 漏電保護機能付/2Pプラグコンセント/電源コード1.0m/アースコード付 | AC100V 50/60Hz 1300W | 2Pプラグコンセント/電源コード1.0m | AC100V 50/60Hz 10W | 200mm | 5 | VP75、VP100、VU75、VU100 | 13mm、R1/2 | 上水 | 0.05Mpa | 0.75Mpa | 大洗浄6.5L 小洗浄5.0L | 私室用：4・公衆用：6（任意利用形態）8（集中利用形態） | http://www.biz-lixil.com/ | ■本商品は便器使用時にかかる荷重は床で支え、上部のボルトでフレームの倒れを防止する設計となります。そのため、壁・床強度に条件が必要になります。詳細はカタログ、施工説明書をご確認ください。■トイレブース間口750~800mm■排水管が VU75、VP100、VU100 の場合、変換アダプター（別売：CF-200AD）を別途手配してください。■専用シャワートイレ品番:CW-EA24Q-SU3
小便器
センサー一体形
センサー一体形ストール小便器 壁掛タイプ
[19 empty] | カラーバリエーション | 洗浄水量 | 最高水圧_静止時(MPa) | 最低必要水圧_流動時(MPa) | 使用水 | 給水口径(サイズ) | 排水口径(サイズ) | 給水_負荷単位 | 排水_負荷単位 | 排水芯・排水高さ | 自動洗浄システム_電源・消費電力 | 自動洗浄システム_電源接続 | 消耗品・備品情報 | URL | 備考
[6 empty] | 機器・器具 / 衛生器具 | トイレ | 小便器 | センサー一体形 | センサー一体形ストール小便器 壁掛タイプ | U-A51AP |  | (株)ＬＩＸＩＬ | LIXIL_U-A51AP\Folder\Item |  |  |  |  | BW1(ﾋﾟｭｱﾎﾜｲﾄ)、BN8(ｵﾌﾎﾜｲﾄ)注1週 | 0.8～2L (スーパーＡＩ節水) | 0.75Mpa | 0.07Mpa | 上水・中水 | 13mm、PJ1/2 | VP50、VU50 | 5 | 4（任意利用形態）・5（集中利用形態） | 225mm | AC100V 50/60Hz 常時4W以下・バルブ作動時8W以下 | 付属端子台へ直結 | ・別売掃除用磁石スイッチ:A-3996・目皿:H-94/色 | https://www.biz-lixil.com/ | 使用水が中水のとき、水質によって使用できない場合があります。排水高さは固定
センサー一体形ストール小便器 壁掛タイプ（自己発電式）
[19 empty] | カラーバリエーション | 洗浄水量 | 最高水圧_静止時(MPa) | 最低必要水圧_流動時(MPa) | 使用水 | 給水口径(サイズ) | 排水口径(サイズ) | 給水_負荷単位 | 排水_負荷単位 | 排水芯・排水高さ | 自動洗浄システム_電源・消費電力 | 消耗品・備品情報 | URL | 備考
[6 empty] | 機器・器具 / 衛生器具 | トイレ | 小便器 | センサー一体形 | センサー一体形ストール小便器 壁掛タイプ（自己発電式） | U-A51MP |  | (株)ＬＩＸＩＬ | LIXIL_U-A51MP\Folder\Item |  |  |  |  | BW1(ﾋﾟｭｱﾎﾜｲﾄ)、BN8(ｵﾌﾎﾜｲﾄ)注1週 | 0.8～2L (スーパーＡＩ節水) | 0.75Mpa | 0.07Mpa | 上水・中水 | 13mm、PJ1/2 | VP50、VU50 | 5 | 4（任意利用形態）・5（集中利用形態） | 225mm | 自己発電式（バックアップ用リチウム電池） | ・別売掃除用磁石スイッチ:A-3996・バックアップ用リチウム電池:A-4025（寿命は使用状況による。最長で使用開始から4年で交換目安）・目皿:H-94/色 | https://www.biz-lixil.com/ | 使用水が中水のとき、水質によって使用できない場合があります。排水高さは固定
センサー一体形ストール小便器（壁掛・アクエナジー・塩ビ排水用）
[19 empty] | カラーバリエーション | 洗浄水量 | 最高水圧_静止時(MPa) | 最低必要水圧_流動時(MPa) | 使用水 | 給水口径(サイズ) | 排水口径(サイズ) | 給水_負荷単位 | 排水_負荷単位 | 排水芯・排水高さ | 自動洗浄システム_電源・消費電力 | 消耗品・備品情報 | URL | 備考
[6 empty] | 機器・器具 / 衛生器具 | トイレ | 小便器 | センサー一体形 | センサー一体形ストール小便器（壁掛・アクエナジー・塩ビ排水用） | AWU-507RAMP |  | (株)ＬＩＸＩＬ | LIXIL_AWU-507RAMP\Folder\Item |  |  |  |  | BW1(ﾋﾟｭｱﾎﾜｲﾄ)、BN8(ｵﾌﾎﾜｲﾄ)注1週 | 1～2L (スーパーＡＩ節水) | 0.75Mpa | 0.07Mpa | 上水・中水 | 13mm、PJ1/2 | VP50、VU50 | 5 | 4（任意利用形態）・5（集中利用形態） | 265mm | 自己発電式（バックアップ用リチウム電池） | ・別売掃除用磁石スイッチ:A-3996・バックアップ用リチウム電池:A-4025（寿命は使用状況による。最長で使用開始から4年で交換目安）・着脱トラップ:T-27M/色 | https://www.biz-lixil.com/ | 使用水が中水のとき、水質によって使用できない場合があります。排水高さは固定
センサー一体形ストール小便器壁掛けタイプ_専用ライニング単独
[19 empty] | カラーバリエーション | 洗浄水量 | 最高使用水圧_静水圧(MPa) | 最低使用水圧_流動圧(MPa) | 使用水 | 給水口径(サイズ) | 排水口径(サイズ) | 給水_負荷単位 | 排水_負荷単位 | 排水芯・排水高さ | 自動洗浄システム電源・消費電力 | 自動洗浄システム電源接続 | 消耗品・備品情報 | URL | 備考
[6 empty] | 機器・器具 / 衛生器具 | トイレ | 小便器 | センサー一体形 | センサー一体形ストール小便器壁掛けタイプ_専用ライニング単独 | U-A12AP_PTU-BAWAWAN |  | (株)ＬＩＸＩＬ | LIXIL_U-A12AP_PTU-BAWAWAN\Folder\Item |  |  |  |  | ■小便器：BW1(ﾋﾟｭｱﾎﾜｲﾄ)■専用ライニング：SS(甲板:ｽﾉｰﾎﾜｲﾄ,前板:ｽﾉｰﾎﾜｲﾄ)、SD(甲板:ｽﾉｰﾎﾜｲﾄ,前板:ﾀﾞｰｸｸﾞﾚｰ)■専用手すり：WA(ﾎﾜｲﾄ)、GYA(ｸﾞﾚｰ) | ■予備洗浄：1.あり（0.5L）、2.なし■本洗浄：1.スーパーAI節水モード_0.8～2L(出荷時)、2.AI節水モード_2～4L、3.固定モード_4L固定 | 0.75Mpa | 0.07Mpa | 水道水・中水 | 13mm、PJ1/2 | VP50、VU50 | 5 | 4（任意利用形態）・5（集中利用形態） | 225mm | AC100V50/60Hz 常時4W以下・バルブ作動時8W以下 | 付属端子台へ直結 | ■別売掃除用磁石:A-3996 | http://www.biz-lixil.com/ | 使用水が中水のとき、水質によって使用できない場合があります。
センサー一体形ストール小便器壁掛けタイプ_専用ライニング2連立器具ピッチ800mm
[19 empty] | カラーバリエーション | 洗浄水量 | 最高使用水圧_静水圧(MPa) | 最低使用水圧_流動圧(MPa) | 使用水 | 給水口径(サイズ) | 排水口径(サイズ) | 給水_負荷単位 | 排水_負荷単位 | 排水芯・排水高さ | 自動洗浄システム電源・消費電力 | 自動洗浄システム電源接続 | 消耗品・備品情報 | URL | 備考
[6 empty] | 機器・器具 / 衛生器具 | トイレ | 小便器 | センサー一体形 | センサー一体形ストール小便器壁掛けタイプ_専用ライニング2連立器具ピッチ800mm | U-A12AP_PTU-BBWAUNN_PTU-BBUNWAN |  | (株)ＬＩＸＩＬ | LIXIL_U-A12AP_PTU-BBWAUNN_PTU-BBUNWAN\Folder\Item |  |  |  |  | ■小便器：BW1(ﾋﾟｭｱﾎﾜｲﾄ)■専用ライニング：SS(甲板:ｽﾉｰﾎﾜｲﾄ,前板:ｽﾉｰﾎﾜｲﾄ)、SD(甲板:ｽﾉｰﾎﾜｲﾄ,前板:ﾀﾞｰｸｸﾞﾚｰ)■専用手すり：WA(ﾎﾜｲﾄ)、GYA(ｸﾞﾚｰ) | ■予備洗浄：1.あり（0.5L）、2.なし■本洗浄：1.スーパーAI節水モード_0.8～2L(出荷時)、2.AI節水モード_2～4L、3.固定モード_4L固定 | 0.75Mpa | 0.07Mpa | 水道水・中水 | 13mm、PJ1/2 | VP50、VU50 | 10 | 8（任意利用形態）・10（集中利用形態） | 225mm | 小便器1台あたり：AC100V50/60Hz 常時4W以下・バルブ作動時8W以下 | 付属端子台へ直結 | ■別売掃除用磁石:A-3996 | http://www.biz-lixil.com/ | 使用水が中水のとき、水質によって使用できない場合があります。
センサー一体形ストール小便器壁掛けタイプ_専用ライニング2連立器具ピッチ900mm
[19 empty] | カラーバリエーション | 洗浄水量 | 最高使用水圧_静水圧(MPa) | 最低使用水圧_流動圧(MPa) | 使用水 | 給水口径(サイズ) | 排水口径(サイズ) | 給水_負荷単位 | 排水_負荷単位 | 排水芯・排水高さ | 自動洗浄システム電源・消費電力 | 自動洗浄システム電源接続 | 消耗品・備品情報 | URL | 備考
[6 empty] | 機器・器具 / 衛生器具 | トイレ | 小便器 | センサー一体形 | センサー一体形ストール小便器壁掛けタイプ_専用ライニング2連立器具ピッチ900mm | U-A12AP_PTU-BCWBUNN_PTU-BCUNWBN |  | (株)ＬＩＸＩＬ | LIXIL_U-A12AP_PTU-BCWBUNN_PTU-BCUNWBN\Folder\Item |  |  |  |  | ■小便器：BW1(ﾋﾟｭｱﾎﾜｲﾄ)■専用ライニング：SS(甲板:ｽﾉｰﾎﾜｲﾄ,前板:ｽﾉｰﾎﾜｲﾄ)、SD(甲板:ｽﾉｰﾎﾜｲﾄ,前板:ﾀﾞｰｸｸﾞﾚｰ)■専用手すり：WA(ﾎﾜｲﾄ)、GYA(ｸﾞﾚｰ) | ■予備洗浄：1.あり（0.5L）、2.なし■本洗浄：1.スーパーAI節水モード_0.8～2L(出荷時)、2.AI節水モード_2～4L、3.固定モード_4L固定 | 0.75Mpa | 0.07Mpa | 水道水・中水 | 13mm、PJ1/2 | VP50、VU50 | 10 | 8（任意利用形態）・10（集中利用形態） | 225mm | 小便器1台あたり：AC100V50/60Hz 常時4W以下・バルブ作動時8W以下 | 付属端子台へ直結 | ■別売掃除用磁石:A-3996 | http://www.biz-lixil.com/ | 使用水が中水のとき、水質によって使用できない場合があります。
センサー一体形ストール小便器壁掛けタイプ_専用ライニング3連立器具ピッチ800mm
[19 empty] | カラーバリエーション | 洗浄水量 | 最高使用水圧_静水圧(MPa) | 最低使用水圧_流動圧(MPa) | 使用水 | 給水口径(サイズ) | 排水口径(サイズ) | 給水_負荷単位 | 排水_負荷単位 | 排水芯・排水高さ | 自動洗浄システム電源・消費電力 | 自動洗浄システム電源接続 | 消耗品・備品情報 | URL | 備考
[6 empty] | 機器・器具 / 衛生器具 | トイレ | 小便器 | センサー一体形 | センサー一体形ストール小便器壁掛けタイプ_専用ライニング3連立器具ピッチ800mm | U-A12AP_PTU-BBWAUNN_PTU-BBUNUNN_PTU-BBUNWAN |  | (株)ＬＩＸＩＬ | LIXIL_U-A12AP_PTU-BBWAUNN_PTU-BBUNUNN_PTU-BBUNWAN\Folder\Item |  |  |  |  | ■小便器：BW1(ﾋﾟｭｱﾎﾜｲﾄ)■専用ライニング：SS(甲板:ｽﾉｰﾎﾜｲﾄ,前板:ｽﾉｰﾎﾜｲﾄ)、SD(甲板:ｽﾉｰﾎﾜｲﾄ,前板:ﾀﾞｰｸｸﾞﾚｰ)■専用手すり：WA(ﾎﾜｲﾄ)、GYA(ｸﾞﾚｰ) | ■予備洗浄：1.あり（0.5L）、2.なし■本洗浄：1.スーパーAI節水モード_0.8～2L(出荷時)、2.AI節水モード_2～4L、3.固定モード_4L固定 | 0.75Mpa | 0.07Mpa | 水道水・中水 | 13mm、PJ1/2 | VP50、VU50 | 15 | 12（任意利用形態）・15（集中利用形態） | 225mm | 小便器1台あたり：AC100V50/60Hz 常時4W以下・バルブ作動時8W以下 | 付属端子台へ直結 | ■別売掃除用磁石:A-3996 | http://www.biz-lixil.com/ | 使用水が中水のとき、水質によって使用できない場合があります。
センサー一体形ストール小便器壁掛けタイプ_専用ライニング3連立器具ピッチ900mm
[19 empty] | カラーバリエーション | 洗浄水量 | 最高使用水圧_静水圧(MPa) | 最低使用水圧_流動圧(MPa) | 使用水 | 給水口径(サイズ) | 排水口径(サイズ) | 給水_負荷単位 | 排水_負荷単位 | 排水芯・排水高さ | 自動洗浄システム電源・消費電力 | 自動洗浄システム電源接続 | 消耗品・備品情報 | URL | 備考
[6 empty] | 機器・器具 / 衛生器具 | トイレ | 小便器 | センサー一体形 | センサー一体形ストール小便器壁掛けタイプ_専用ライニング3連立器具ピッチ900mm | U-A12AP_PTU-BCWBUNN_PTU-BCUNUNN_PTU-BCUNWBN |  | (株)ＬＩＸＩＬ | LIXIL_U-A12AP_PTU-BCWBUNN_PTU-BCUNUNN_PTU-BCUNWBN\Folder\Item |  |  |  |  | ■小便器：BW1(ﾋﾟｭｱﾎﾜｲﾄ)■専用ライニング：SS(甲板:ｽﾉｰﾎﾜｲﾄ,前板:ｽﾉｰﾎﾜｲﾄ)、SD(甲板:ｽﾉｰﾎﾜｲﾄ,前板:ﾀﾞｰｸｸﾞﾚｰ)■専用手すり：WA(ﾎﾜｲﾄ)、GYA(ｸﾞﾚｰ) | ■予備洗浄：1.あり（0.5L）、2.なし■本洗浄：1.スーパーAI節水モード_0.8～2L(出荷時)、2.AI節水モード_2～4L、3.固定モード_4L固定 | 0.75Mpa | 0.07Mpa | 水道水・中水 | 13mm、PJ1/2 | VP50、VU50 | 15 | 12（任意利用形態）・15（集中利用形態） | 225mm | 小便器1台あたり：AC100V50/60Hz 常時4W以下・バルブ作動時8W以下 | 付属端子台へ直結 | ■別売掃除用磁石:A-3996 | http://www.biz-lixil.com/ | 使用水が中水のとき、水質によって使用できない場合があります。
センサー一体形ストール小便器 床置タイプ
[19 empty] | カラーバリエーション | 洗浄水量 | 最高水圧_静止時(MPa) | 最低必要水圧_流動時(MPa) | 使用水 | 給水口径(サイズ) | 排水口径(サイズ) | 給水_負荷単位 | 排水_負荷単位 | 排水芯・排水高さ | 自動洗浄システム_電源・消費電力 | 自動洗浄システム_電源接続 | 消耗品・備品情報 | URL | 備考
[6 empty] | 機器・器具 / 衛生器具 | トイレ | 小便器 | センサー一体形 | センサー一体形ストール小便器 床置タイプ | U-A31AP |  | (株)ＬＩＸＩＬ | LIXIL_U-A31AP\Folder\Item |  |  |  |  | BW1(ﾋﾟｭｱﾎﾜｲﾄ)、BN8(ｵﾌﾎﾜｲﾄ)注1週 | 0.8～2L (スーパーＡＩ節水) | 0.75Mpa | 0.07Mpa | 上水・中水 | 13mm、PJ1/2 | VP50、VU50 | 5 | 4（任意利用形態）・5（集中利用形態） | 220mm | AC100V 50/60Hz 常時4W以下・バルブ作動時8W以下 | 付属端子台へ直結 | ・別売掃除用磁石スイッチ:A-3996・着脱トラップ:T-27M/色 | https://www.biz-lixil.com/ | 使用水が中水のとき、水質によって使用できない場合があります。排水芯は固定
センサー一体形ストール小便器 床置タイプ（自己発電式）
[19 empty] | カラーバリエーション | 洗浄水量 | 最高水圧_静止時(MPa) | 最低必要水圧_流動時(MPa) | 使用水 | 給水口径(サイズ) | 排水口径(サイズ) | 給水_負荷単位 | 排水_負荷単位 | 排水芯・排水高さ | 自動洗浄システム_電源・消費電力 | 消耗品・備品情報 | URL | 備考
[6 empty] | 機器・器具 / 衛生器具 | トイレ | 小便器 | センサー一体形 | センサー一体形ストール小便器 床置タイプ（自己発電式） | U-A31MP |  | (株)ＬＩＸＩＬ | LIXIL_U-A31MP\Folder\Item |  |  |  |  | BW1(ﾋﾟｭｱﾎﾜｲﾄ)、BN8(ｵﾌﾎﾜｲﾄ)注1週 | 0.8～2L (スーパーＡＩ節水) | 0.75Mpa | 0.07Mpa | 上水・中水 | 13mm、PJ1/2 | VP50、VU50 | 5 | 4（任意利用形態）・5（集中利用形態） | 220mm | 自己発電式（バックアップ用リチウム電池） | ・別売掃除用磁石スイッチ:A-3996・バックアップ用リチウム電池:A-4025（寿命は使用状況による。最長で使用開始から4年で交換目安）・着脱トラップ:T-27M/色 | https://www.biz-lixil.com/ | 使用水が中水のとき、水質によって使用できない場合があります。排水芯は固定
床置きタイプ
トラップ着脱式大型ストール小便器（床排水）
[19 empty] | カラーバリエーション | 洗浄水量 | 最高水圧_静止時(MPa) | 最低必要水圧_流動時(MPa) | 使用水 | 給水口径(サイズ) | 排水口径(サイズ) | 給水_負荷単位 | 排水_負荷単位 | 排水芯・排水高さ | 自動洗浄システム_電源・消費電力 | 自動洗浄システム_電源接続 | その他必要付属品 | 消耗品・備品情報 | URL | 備考
[6 empty] | 機器・器具 / 衛生器具 | トイレ | 小便器 | 床置きタイプ | トラップ着脱式大型ストール小便器（床排水） | U-321RM_UF-3JT |  | (株)ＬＩＸＩＬ | LIXIL_U-321RM_UF-3JT\Folder\Item |  |  |  |  | BW1(ﾋﾟｭｱﾎﾜｲﾄ)、BN8(ｵﾌﾎﾜｲﾄ)注1週 | 2～4L | 0.75Mpa | 0.07Mpa | 上水 | 13mm、PJ1/2 | VP50、VU50、LP50 | 5 | 4（任意利用形態）・5（集中利用形態） | 220(180)mm |  |  | フランジ（VP50、VU50の場合):UF-300WP フランジ（LP50の場合):UF-206SMW | ・着脱トラップ:T-27M/色 | https://www.biz-lixil.com/ | 排水芯は220mmと180mmの選択です。
[6 empty] | 機器・器具 / 衛生器具 | トイレ | 小便器 | 床置きタイプ | トラップ着脱式大型ストール小便器（床排水） | U-321RM_OKU-132SM |  | (株)ＬＩＸＩＬ | LIXIL_U-321RM_OKU-132SM\Folder\Item |  |  |  |  | BW1(ﾋﾟｭｱﾎﾜｲﾄ)、BN8(ｵﾌﾎﾜｲﾄ)注1週 | 1～2L (スーパーＡＩ節水) | 0.75Mpa | 0.07Mpa | 上水・中水 | 13mm、PJ1/2 | VP50、VU50、LP50 | 5 | 4（任意利用形態）・5（集中利用形態） | 220(180)mm | AC100V 50/60Hz 常時4W以下・バルブ作動時8W以下 | 付属埋め込みボックス内端子台に直結 | 洗浄管:UF-18R フランジ（VP50、VU50の場合):UF-300WP フランジ（LP50の場合):UF-206SMW | ・別売掃除用磁石スイッチ:A-3996・着脱トラップ:T-27M/色 | https://www.biz-lixil.com/ | 使用水が中水のとき、水質によって使用できない場合があります。排水芯は220mmと180mmの選択です。
トラップ着脱式小型ストール小便器
[19 empty] | カラーバリエーション | 洗浄水量 | 最高水圧_静止時(MPa) | 最低必要水圧_流動時(MPa) | 使用水 | 給水口径(サイズ) | 排水口径(サイズ) | 給水_負荷単位 | 排水_負荷単位 | 排水芯・排水高さ | その他必要付属品 | 消耗品・備品情報 | URL | 備考
[6 empty] | 機器・器具 / 衛生器具 | トイレ | 小便器 | 床置きタイプ | トラップ着脱式小型ストール小便器 | U-331RM_UF-3JT |  | (株)ＬＩＸＩＬ | LIXIL_U-331RM_UF-3JT\Folder\Item |  |  |  |  | BW1(ﾋﾟｭｱﾎﾜｲﾄ)、BN8(ｵﾌﾎﾜｲﾄ)注1週 | 2～4L | 0.75Mpa | 0.07Mpa | 上水 | 13mm、PJ1/2 | VP50、VU50、LP50 | 5 | 4（任意利用形態）・5（集中利用形態） | 220(180)mm | フランジ（VP50、VU50の場合):UF-300WP フランジ（LP50の場合):UF-206SMW | ・着脱トラップ:T-27M/色 | https://www.biz-lixil.com/ | 排水芯は220mmと180mmの選択です。
壁掛けタイプ
トラップ付大型壁掛ストール小便器
[19 empty] | カラーバリエーション | 洗浄水量 | 最高水圧_静止時(MPa) | 最低必要水圧_流動時(MPa) | 使用水 | 給水口径(サイズ) | 排水口径(サイズ) | 給水_負荷単位 | 排水_負荷単位 | 排水芯・排水高さ | その他必要付属品 | 消耗品・備品情報 | URL
[6 empty] | 機器・器具 / 衛生器具 | トイレ | 小便器 | 壁掛けタイプ | トラップ付大型壁掛ストール小便器 | U-406RU_UF-3JT |  | (株)ＬＩＸＩＬ | LIXIL_U-406RU_UF-3JT\Folder\Item |  |  |  |  | BW1(ﾋﾟｭｱﾎﾜｲﾄ)、BN8(ｵﾌﾎﾜｲﾄ)注1週 | 2～4L | 0.75Mpa | 0.07Mpa | 上水 | 13mm、PJ1/2 | VP50、VU50、LP50 | 5 | 4（任意利用形態）・5（集中利用形態） | 225mm | フランジ（VP50、VU50の場合):UF-506BWP フランジ（LP50の場合):UF-506BW | ・小便器目皿:H-94/色 | https://www.biz-lixil.com/
トラップ付大型壁掛ストール小便器（壁排水）
[19 empty] | カラーバリエーション | 洗浄水量 | 最高水圧_静止時(MPa) | 最低必要水圧_流動時(MPa) | 使用水 | 給水口径(サイズ) | 排水口径(サイズ) | 給水_負荷単位 | 排水_負荷単位 | 排水芯・排水高さ | その他必要付属品 | 消耗品・備品情報 | URL
[6 empty] | 機器・器具 / 衛生器具 | トイレ | 小便器 | 壁掛けタイプ | トラップ付大型壁掛ストール小便器（壁排水） | U-411R_UF-3JT |  | (株)ＬＩＸＩＬ | LIXIL_U-411R_UF-3JT\Folder\Item |  |  |  |  | BW1(ﾋﾟｭｱﾎﾜｲﾄ)、BN8(ｵﾌﾎﾜｲﾄ)注1週 | 2～4L | 0.75Mpa | 0.07Mpa | 上水 | 13mm、PJ1/2 | VP50、VU50、LP50 | 5 | 4（任意利用形態）・5（集中利用形態） | 430mm | フランジ（VP50、VU50の場合):UF-104BWP フランジ（LP50の場合):UF-104BW | ・小便器目皿:H-94/色 | https://www.biz-lixil.com/
トラップ付小型壁掛ストール小便器（壁排水）
[19 empty] | カラーバリエーション | 洗浄水量 | 最高水圧_静止時(MPa) | 最低必要水圧_流動時(MPa) | 使用水 | 給水口径(サイズ) | 排水口径(サイズ) | 給水_負荷単位 | 排水_負荷単位 | 排水芯・排水高さ | その他必要付属品 | 消耗品・備品情報 | URL
[6 empty] | 機器・器具 / 衛生器具 | トイレ | 小便器 | 壁掛けタイプ | トラップ付小型壁掛ストール小便器（壁排水） | U-431R_UF-3JT |  | (株)ＬＩＸＩＬ | LIXIL_U-431R_UF-3JT\Folder\Item |  |  |  |  | BW1(ﾋﾟｭｱﾎﾜｲﾄ)、BN8(ｵﾌﾎﾜｲﾄ)注1週 | 2～4L | 0.75Mpa | 0.07Mpa | 上水 | 13mm、PJ1/2 | VP40、VU40、LP40、VP50、VU50 | 5 | 4（任意利用形態）・5（集中利用形態） | 435mm | フランジ（VU40の場合):UF-13AWP(VU)、フランジ（VP40の場合):UF-13AWP(VP)、フランジ（LP40の場合):UF-13AW、フランジ（VU50の合):UF-13WP(VU)、フランジ（VP50の場合):UF-13WP(VP)、バックハンガー:UF-114E(2ケ) | ・小便器目皿:H-94/色 | https://www.biz-lixil.com/
洗面化粧室
住宅向け
ルミシス_セレクト
ルミシス_セレクト 間口750mm SJボウル シングルレバーシャワー水栓 引出タイプ＋樹脂製3面鏡_スマートポケット付全収納
[19 empty] | カウンター | 消耗品・備品情報 | 照明電源接続 | 照明電源・消費電力 | コンセント電源接続 | コンセント電源・消費電力 | 雑排水負荷単位 | 給湯負荷単位 | 給水負荷単位 | 排水口径（サイズ） | 給湯口径（サイズ） | 給水口径（サイズ） | 使用水 | 最高使用水圧_静水圧(MPa) | 流量（L/min） | くもり止めコート | 照明 | コンセント | ミラーキャビネット | 扉 | 扉カラー | ベースキャビネット | 水栓金具 | カウンターカラー | 最低使用水圧_流動圧(MPa) | URL | 備考
[6 empty] | 機器・器具 / 衛生器具 | 洗面化粧室 | 住宅向け | ルミシス_セレクト | ルミシス_セレクト 間口750mm SJボウル シングルレバーシャワー水栓 引出タイプ＋樹脂製3面鏡_スマートポケット付全収納 | LTEH-755SY-Ax_MLTE-753KVJU_LF-3FK-MB |  | (株)ＬＩＸＩＬ | LIXIL_LTEH-755SY-Ax_MLTE-753KVJU_LF-3FK-MB\Folder\Item |  |  |  |  | SJボウルカウンター | ■ポップアップ排水栓（新てまなし排水口・ヘアキャッチャー付・フタ着脱式）：LF-GJ-HC | コンセント電源と共用 | AC100V 50/60Hz 6W | 2Pプラグコンセント/電源コード2.1m | AC100V 50/60Hz 合計1300W | 2 | 2 | 2 | VP40,VP50 | 13mm、R1/2 | 13mm、R1/2 | 上水／給湯 | 0.75MPa | 流量曲線図参照 | あり※中央鏡 | LED照明（6W） | ミラーキャビネット_3個※許容電力容量合計1300W | 樹脂製3面鏡スマートポケット付全収納 | 化粧MDFまたは化粧パーティクルボード | GZ5（グレインブラック）、GP5（エクリュピンク）、FK5（チャコールブラック）、LP3（クリエペール）、LM3（クリエモカ）、LD3（クリエダーク）、YS3（ネオグロスホワイト）、AW2（フロウホワイト） | 引出タイプ | SF-810SY-MB10 | H/プレーンネオホワイト | 給湯器最低作動圧力＋0.07MPa | http://www.biz-lixil.com/ | ■品番の小文字xはカウンター高さをを示す。[表記なし] 標準仕様（H=800mm仕様）[U] H=850mm仕様[D] H=750mm仕様
ルミシス_セレクト 間口900mm SJボウル シングルレバーシャワー水栓 引出タイプ＋樹脂製3面鏡_スマートポケット付全収納
[19 empty] | カウンター | 消耗品・備品情報 | 照明電源接続 | 照明電源・消費電力 | コンセント電源接続 | コンセント電源・消費電力 | 雑排水負荷単位 | 給湯負荷単位 | 給水負荷単位 | 排水口径（サイズ） | 給湯口径（サイズ） | 給水口径（サイズ） | 使用水 | 最高使用水圧_静水圧(MPa) | 流量（L/min） | くもり止めコート | 照明 | コンセント | ミラーキャビネット | 扉 | 扉カラー | ベースキャビネット | 水栓金具 | カウンターカラー | 最低使用水圧_流動圧(MPa) | URL | 備考
[6 empty] | 機器・器具 / 衛生器具 | 洗面化粧室 | 住宅向け | ルミシス_セレクト | ルミシス_セレクト 間口900mm SJボウル シングルレバーシャワー水栓 引出タイプ＋樹脂製3面鏡_スマートポケット付全収納 | LTEH-905SY-Ax_MLTE-903KVJU_LF-3FK-MB |  | (株)ＬＩＸＩＬ | LIXIL_LTEH-905SY-Ax_MLTE-903KVJU_LF-3FK-MB\Folder\Item |  |  |  |  | SJボウルカウンター | ■ポップアップ排水栓（新てまなし排水口・ヘアキャッチャー付・フタ着脱式）：LF-GJ-HC | コンセント電源と共用 | AC100V 50/60Hz 6W | 2Pプラグコンセント/電源コード2.1m | AC100V 50/60Hz 合計1300W | 2 | 2 | 2 | VP40,VP50 | 13mm、R1/2 | 13mm、R1/2 | 上水／給湯 | 0.75MPa | 流量曲線図参照 | あり※中央鏡 | LED照明（6W） | ミラーキャビネット_3個※許容電力容量合計1300W | 樹脂製3面鏡スマートポケット付全収納 | 化粧MDFまたは化粧パーティクルボード | GZ5（グレインブラック）、GP5（エクリュピンク）、FK5（チャコールブラック）、LP3（クリエペール）、LM3（クリエモカ）、LD3（クリエダーク）、YS3（ネオグロスホワイト）、AW2（フロウホワイト） | 引出タイプ | SF-810SY-MB10 | H/プレーンネオホワイト | 給湯器最低作動圧力＋0.07MPa | http://www.biz-lixil.com/ | ■品番の小文字xはカウンター高さをを示す。[表記なし] 標準仕様（H=800mm仕様）[U] H=850mm仕様[D] H=750mm仕様
ルミシス_セレクト 間口1000mm SJボウル シングルレバーシャワー水栓 引出タイプ＋樹脂製3面鏡_スマートポケット付全収納
[19 empty] | カウンター | 消耗品・備品情報 | 照明電源接続 | 照明電源・消費電力 | コンセント電源接続 | コンセント電源・消費電力 | 雑排水負荷単位 | 給湯負荷単位 | 給水負荷単位 | 排水口径（サイズ） | 給湯口径（サイズ） | 給水口径（サイズ） | 使用水 | 最高使用水圧_静水圧(MPa) | 流量（L/min） | くもり止めコート | 照明 | コンセント | ミラーキャビネット | 扉 | 扉カラー | ベースキャビネット | 水栓金具 | カウンターカラー | 最低使用水圧_流動圧(MPa) | URL | 備考
[6 empty] | 機器・器具 / 衛生器具 | 洗面化粧室 | 住宅向け | ルミシス_セレクト | ルミシス_セレクト 間口1000mm SJボウル シングルレバーシャワー水栓 引出タイプ＋樹脂製3面鏡_スマートポケット付全収納 | LTEH-1005SY-Ax_MLTE-1003KVJU_LF-3FK-MB |  | (株)ＬＩＸＩＬ | LIXIL_LTEH-1005SY-Ax_MLTE-1003KVJU_LF-3FK-MB\Folder\Item |  |  |  |  | SJボウルカウンター | ■ポップアップ排水栓（新てまなし排水口・ヘアキャッチャー付・フタ着脱式）：LF-GJ-HC | コンセント電源と共用 | AC100V 50/60Hz 6W | 2Pプラグコンセント/電源コード2.1m | AC100V 50/60Hz 合計1300W | 2 | 2 | 2 | VP40,VP50 | 13mm、R1/2 | 13mm、R1/2 | 上水／給湯 | 0.75MPa | 流量曲線図参照 | あり※中央鏡 | LED照明（6W） | ミラーキャビネット_3個※許容電力容量合計1300W | 樹脂製3面鏡スマートポケット付全収納 | 化粧MDFまたは化粧パーティクルボード | GZ5（グレインブラック）、GP5（エクリュピンク）、FK5（チャコールブラック）、LP3（クリエペール）、LM3（クリエモカ）、LD3（クリエダーク）、YS3（ネオグロスホワイト）、AW2（フロウホワイト） | 引出タイプ | SF-810SY-MB10 | H/プレーンネオホワイト | 給湯器最低作動圧力＋0.07MPa | http://www.biz-lixil.com/ | ■品番の小文字xはカウンター高さをを示す。[表記なし] 標準仕様（H=800mm仕様）[U] H=850mm仕様[D] H=750mm仕様
ルミシス_セレクト 間口1200mm SJボウル シングルレバーシャワー水栓 引出タイプ＋樹脂製3面鏡_スマートポケット付全収納
[19 empty] | カウンター | 消耗品・備品情報 | 照明電源接続 | 照明電源・消費電力 | コンセント電源接続 | コンセント電源・消費電力 | 雑排水負荷単位 | 給湯負荷単位 | 給水負荷単位 | 排水口径（サイズ） | 給湯口径（サイズ） | 給水口径（サイズ） | 使用水 | 最高使用水圧_静水圧(MPa) | 流量（L/min） | くもり止めコート | 照明 | コンセント | ミラーキャビネット | 扉 | 扉カラー | ベースキャビネット | 水栓金具 | カウンターカラー | 最低使用水圧_流動圧(MPa) | URL | 備考
[6 empty] | 機器・器具 / 衛生器具 | 洗面化粧室 | 住宅向け | ルミシス_セレクト | ルミシス_セレクト 間口1200mm SJボウル シングルレバーシャワー水栓 引出タイプ＋樹脂製3面鏡_スマートポケット付全収納 | LTEH-1205SY-Ax_MLTE-1203KVJU_LF-3FK-MB |  | (株)ＬＩＸＩＬ | LIXIL_LTEH-1205SY-Ax_MLTE-1203KVJU_LF-3FK-MB\Folder\Item |  |  |  |  | SJボウルカウンター | ■ポップアップ排水栓（新てまなし排水口・ヘアキャッチャー付・フタ着脱式）：LF-GJ-HC | コンセント電源と共用 | AC100V 50/60Hz 6W | 2Pプラグコンセント/電源コード2.1m | AC100V 50/60Hz 合計1300W | 2 | 2 | 2 | VP40,VP50 | 13mm、R1/2 | 13mm、R1/2 | 上水／給湯 | 0.75MPa | 流量曲線図参照 | あり※中央鏡 | LED照明（6W） | ミラーキャビネット_3個※許容電力容量合計1300W | 樹脂製3面鏡スマートポケット付全収納 | 化粧MDFまたは化粧パーティクルボード | GZ5（グレインブラック）、GP5（エクリュピンク）、FK5（チャコールブラック）、LP3（クリエペール）、LM3（クリエモカ）、LD3（クリエダーク）、YS3（ネオグロスホワイト）、AW2（フロウホワイト） | 引出タイプ | SF-810SY-MB10 | H/プレーンネオホワイト | 給湯器最低作動圧力＋0.07MPa | http://www.biz-lixil.com/ | ■品番の小文字xはカウンター高さをを示す。[表記なし] 標準仕様（H=800mm仕様）[U] H=850mm仕様[D] H=750mm仕様
ルミシス_ハイバックベッセルタイプ
ルミシス_ハイバックベッセルタイプ_間口900_ボウル中央_床給水・床排水
[19 empty] | 収納タイプ | その他必要付属品情報 | 自動水栓電源接続 | 自動水栓電源・消費電力 | 照明電源接続 | 照明電源・消費電力 | コンセント電源接続 | コンセント電源・消費電力 | コンセント | 雑排水負荷単位 | 給湯負荷単位 | 給水負荷単位 | 排水口径（サイズ） | 給湯口径（サイズ） | 給水口径（サイズ） | 最低使用水圧_流動圧(MPa) | 最高使用水圧_静水圧(MPa) | 流量（L/min） | 一般地／寒冷地 | 水栓金具 | メイン鏡の位置 | くもり止めコート | 照明 | ミラータイプ | ドア枠回避仕様 | キャビネット仕様 | ボウル位置 | 間口タイプ | 使用水 | URL | 備考
[6 empty] | 機器・器具 / 衛生器具 | 洗面化粧室 | 住宅向け | ルミシス_ハイバックベッセルタイプ | ルミシス_ハイバックベッセルタイプ_間口900_ボウル中央_床給水・床排水 | LAVFH-90-A_MLA-903TVMU-AG-J |  | (株)ＬＩＸＩＬ | LIXIL_LAVFH-90-A_MLA-903TVMU-AG-J\Folder\Item |  |  |  |  | フルセット_フルスライドタイプ | 取付説明書をご確認ください。 | 2Pプラグコンセント | AC100V 50/60Hz 3W | コンセント電源と共用 | AC100V 50/60Hz 14W | 2Pプラグコンセント | AC100V 50/60Hz 合計1300W | 2個 | 1 | 2 | 2 | VP40、VU40、VP50、VU50 | 13mm、R1/2 | 13mm、R1/2 | 水：0.08MPa※給水圧力≧給湯圧力、湯（ガス）：給湯器最低作動圧力＋0.14MPa、湯（貯湯）：0.09MPa | 0.75MPa | 流量曲線図参照 | 一般地 | タッチレス水栓 | 中央 | くもり止めコート付 | フェイスフルライト付・下部LED照明付 | 3面鏡（間口900） | なし | ソフトサイレンス | 中央 | 900mm | 上水／給湯 | http://www.biz-lixil.com/ | 取付情報詳細はカタログ・取付説明書などをご確認ください。
ルミシス_ハイバックベッセルタイプ_間口900_ボウル中央_壁給水・床排水
[19 empty] | 収納タイプ | その他必要付属品情報 | 自動水栓電源接続 | 自動水栓電源・消費電力 | 照明電源接続 | 照明電源・消費電力 | コンセント電源接続 | コンセント電源・消費電力 | コンセント | 雑排水負荷単位 | 給湯負荷単位 | 給水負荷単位 | 排水口径（サイズ） | 給湯口径（サイズ） | 給水口径（サイズ） | 最低使用水圧_流動圧(MPa) | 最高使用水圧_静水圧(MPa) | 流量（L/min） | 一般地／寒冷地 | 水栓金具 | メイン鏡の位置 | くもり止めコート | 照明 | ミラータイプ | ドア枠回避仕様 | キャビネット仕様 | ボウル位置 | 間口タイプ | 使用水 | URL | 備考
[6 empty] | 機器・器具 / 衛生器具 | 洗面化粧室 | 住宅向け | ルミシス_ハイバックベッセルタイプ | ルミシス_ハイバックベッセルタイプ_間口900_ボウル中央_壁給水・床排水 | LAVFH-90-A_MLA-903TVMU-AG-J |  | (株)ＬＩＸＩＬ | LIXIL_LAVFH-90-A_MLA-903TVMU-AG-J_1\Folder\Item |  |  |  |  | フルセット_フルスライドタイプ | 取付説明書をご確認ください。 | 2Pプラグコンセント | AC100V 50/60Hz 3W | コンセント電源と共用 | AC100V 50/60Hz 14W | 2Pプラグコンセント | AC100V 50/60Hz 合計1300W | 2個 | 1 | 2 | 2 | VP40、VU40、VP50、VU50 | 13mm、R1/2 | 13mm、R1/2 | 水：0.08MPa※給水圧力≧給湯圧力、湯（ガス）：給湯器最低作動圧力＋0.14MPa、湯（貯湯）：0.09MPa | 0.75MPa | 流量曲線図参照 | 一般地 | タッチレス水栓 | 中央 | くもり止めコート付 | フェイスフルライト付・下部LED照明付 | 3面鏡（間口900） | なし | ソフトサイレンス | 中央 | 900mm | 上水／給湯 | http://www.biz-lixil.com/ | 取付情報詳細はカタログ・取付説明書などをご確認ください。
ルミシス_ハイバックベッセルタイプ_間口1200_ボウル左寄せ_床給水・床排水
[19 empty] | 収納タイプ | その他必要付属品情報 | 自動水栓電源接続 | 自動水栓電源・消費電力 | 照明電源接続 | 照明電源・消費電力 | コンセント電源接続 | コンセント電源・消費電力 | コンセント | 雑排水負荷単位 | 給湯負荷単位 | 給水負荷単位 | 排水口径（サイズ） | 給湯口径（サイズ） | 給水口径（サイズ） | 最低使用水圧_流動圧(MPa) | 最高使用水圧_静水圧(MPa) | 流量（L/min） | 一般地／寒冷地 | 水栓金具 | メイン鏡の位置 | くもり止めコート | 照明 | ミラータイプ | ドア枠回避仕様 | キャビネット仕様 | ボウル位置 | 間口タイプ | 使用水 | URL | 備考
[6 empty] | 機器・器具 / 衛生器具 | 洗面化粧室 | 住宅向け | ルミシス_ハイバックベッセルタイプ | ルミシス_ハイバックベッセルタイプ_間口1200_ボウル左寄せ_床給水・床排水 | LAVFH-120L-A_MLA-1204TVMUL-AG-J |  | (株)ＬＩＸＩＬ | LIXIL_LAVFH-120L-A_MLA-1204TVMUL-AG-J\Folder\Item |  |  |  |  | フルセット_フルスライドタイプ | 取付説明書をご確認ください。 | 2Pプラグコンセント | AC100V 50/60Hz 3W | コンセント電源と共用 | AC100V 50/60Hz 14W | 2Pプラグコンセント | AC100V 50/60Hz 合計1300W | 2個 | 1 | 2 | 2 | VP40、VU40、VP50、VU50 | 13mm、R1/2 | 13mm、R1/2 | 水：0.08MPa※給水圧力≧給湯圧力、湯（ガス）：給湯器最低作動圧力＋0.14MPa、湯（貯湯）：0.09MPa | 0.75MPa | 流量曲線図参照 | 一般地 | タッチレス水栓 | 左寄せ | くもり止めコート付 | フェイスフルライト付・下部LED照明付 | 4面鏡（間口1200） | なし | ソフトサイレンス | 左寄せ | 1200mm | 上水／給湯 | http://www.biz-lixil.com/ | 取付情報詳細はカタログ・取付説明書などをご確認ください。
ルミシス_ハイバックベッセルタイプ_間口1200_ボウル左寄せ_壁給水・床排水
[19 empty] | 収納タイプ | その他必要付属品情報 | 自動水栓電源接続 | 自動水栓電源・消費電力 | 照明電源接続 | 照明電源・消費電力 | コンセント電源接続 | コンセント電源・消費電力 | コンセント | 雑排水負荷単位 | 給湯負荷単位 | 給水負荷単位 | 排水口径（サイズ） | 給湯口径（サイズ） | 給水口径（サイズ） | 最低使用水圧_流動圧(MPa) | 最高使用水圧_静水圧(MPa) | 流量（L/min） | 一般地／寒冷地 | 水栓金具 | メイン鏡の位置 | くもり止めコート | 照明 | ミラータイプ | ドア枠回避仕様 | キャビネット仕様 | ボウル位置 | 間口タイプ | 使用水 | URL | 備考
[6 empty] | 機器・器具 / 衛生器具 | 洗面化粧室 | 住宅向け | ルミシス_ハイバックベッセルタイプ | ルミシス_ハイバックベッセルタイプ_間口1200_ボウル左寄せ_壁給水・床排水 | LAVFH-120L-A_MLA-1204TVMUL-AG-J |  | (株)ＬＩＸＩＬ | LIXIL_LAVFH-120L-A_MLA-1204TVMUL-AG-J_1\Folder\Item |  |  |  |  | フルセット_フルスライドタイプ | 取付説明書をご確認ください。 | 2Pプラグコンセント | AC100V 50/60Hz 3W | コンセント電源と共用 | AC100V 50/60Hz 14W | 2Pプラグコンセント | AC100V 50/60Hz 合計1300W | 2個 | 1 | 2 | 2 | VP40、VU40、VP50、VU50 | 13mm、R1/2 | 13mm、R1/2 | 水：0.08MPa※給水圧力≧給湯圧力、湯（ガス）：給湯器最低作動圧力＋0.14MPa、湯（貯湯）：0.09MPa | 0.75MPa | 流量曲線図参照 | 一般地 | タッチレス水栓 | 左寄せ | くもり止めコート付 | フェイスフルライト付・下部LED照明付 | 4面鏡（間口1200） | なし | ソフトサイレンス | 左寄せ | 1200mm | 上水／給湯 | http://www.biz-lixil.com/ | 取付情報詳細はカタログ・取付説明書などをご確認ください。
ルミシス_ハイバックベッセルタイプ_間口1200_ボウル右寄せ_床給水・床排水
[19 empty] | 収納タイプ | その他必要付属品情報 | 自動水栓電源接続 | 自動水栓電源・消費電力 | 照明電源接続 | 照明電源・消費電力 | コンセント電源接続 | コンセント電源・消費電力 | コンセント | 雑排水負荷単位 | 給湯負荷単位 | 給水負荷単位 | 排水口径（サイズ） | 給湯口径（サイズ） | 給水口径（サイズ） | 最低使用水圧_流動圧(MPa) | 最高使用水圧_静水圧(MPa) | 流量（L/min） | 一般地／寒冷地 | 水栓金具 | メイン鏡の位置 | くもり止めコート | 照明 | ミラータイプ | ドア枠回避仕様 | キャビネット仕様 | ボウル位置 | 間口タイプ | 使用水 | URL | 備考
[6 empty] | 機器・器具 / 衛生器具 | 洗面化粧室 | 住宅向け | ルミシス_ハイバックベッセルタイプ | ルミシス_ハイバックベッセルタイプ_間口1200_ボウル右寄せ_床給水・床排水 | LAVFH-120R-A_MLA-1204TVMUR-AG-J |  | (株)ＬＩＸＩＬ | LIXIL_LAVFH-120R-A_MLA-1204TVMUR-AG-J\Folder\Item |  |  |  |  | フルセット_フルスライドタイプ | 取付説明書をご確認ください。 | 2Pプラグコンセント | AC100V 50/60Hz 3W | コンセント電源と共用 | AC100V 50/60Hz 14W | 2Pプラグコンセント | AC100V 50/60Hz 合計1300W | 2個 | 1 | 2 | 2 | VP40、VU40、VP50、VU50 | 13mm、R1/2 | 13mm、R1/2 | 水：0.08MPa※給水圧力≧給湯圧力、湯（ガス）：給湯器最低作動圧力＋0.14MPa、湯（貯湯）：0.09MPa | 0.75MPa | 流量曲線図参照 | 一般地 | タッチレス水栓 | 右寄せ | くもり止めコート付 | フェイスフルライト付・下部LED照明付 | 4面鏡（間口1200） | なし | ソフトサイレンス | 右寄せ | 1200mm | 上水／給湯 | http://www.biz-lixil.com/ | 取付情報詳細はカタログ・取付説明書などをご確認ください。
ルミシス_ハイバックベッセルタイプ_間口1200_ボウル右寄せ_壁給水・床排水
[19 empty] | 収納タイプ | その他必要付属品情報 | 自動水栓電源接続 | 自動水栓電源・消費電力 | 照明電源接続 | 照明電源・消費電力 | コンセント電源接続 | コンセント電源・消費電力 | コンセント | 雑排水負荷単位 | 給湯負荷単位 | 給水負荷単位 | 排水口径（サイズ） | 給湯口径（サイズ） | 給水口径（サイズ） | 最低使用水圧_流動圧(MPa) | 最高使用水圧_静水圧(MPa) | 流量（L/min） | 一般地／寒冷地 | 水栓金具 | メイン鏡の位置 | くもり止めコート | 照明 | ミラータイプ | ドア枠回避仕様 | キャビネット仕様 | ボウル位置 | 間口タイプ | 使用水 | URL | 備考
[6 empty] | 機器・器具 / 衛生器具 | 洗面化粧室 | 住宅向け | ルミシス_ハイバックベッセルタイプ | ルミシス_ハイバックベッセルタイプ_間口1200_ボウル右寄せ_壁給水・床排水 | LAVFH-120R-A_MLA-1204TVMUR-AG-J |  | (株)ＬＩＸＩＬ | LIXIL_LAVFH-120R-A_MLA-1204TVMUR-AG-J_1\Folder\Item |  |  |  |  | フルセット_フルスライドタイプ | 取付説明書をご確認ください。 | 2Pプラグコンセント | AC100V 50/60Hz 3W | コンセント電源と共用 | AC100V 50/60Hz 14W | 2Pプラグコンセント | AC100V 50/60Hz 合計1300W | 2個 | 1 | 2 | 2 | VP40、VU40、VP50、VU50 | 13mm、R1/2 | 13mm、R1/2 | 水：0.08MPa※給水圧力≧給湯圧力、湯（ガス）：給湯器最低作動圧力＋0.14MPa、湯（貯湯）：0.09MPa | 0.75MPa | 流量曲線図参照 | 一般地 | タッチレス水栓 | 右寄せ | くもり止めコート付 | フェイスフルライト付・下部LED照明付 | 4面鏡（間口1200） | なし | ソフトサイレンス | 右寄せ | 1200mm | 上水／給湯 | http://www.biz-lixil.com/ | 取付情報詳細はカタログ・取付説明書などをご確認ください。
ルミシス_ハイバックベッセルタイプ_間口1500_ボウル左寄せ_壁給水・床排水
[19 empty] | 収納タイプ | その他必要付属品情報 | 自動水栓電源接続 | 自動水栓電源・消費電力 | 照明電源接続 | 照明電源・消費電力 | コンセント電源接続 | コンセント電源・消費電力 | コンセント | 雑排水負荷単位 | 給湯負荷単位 | 給水負荷単位 | 排水口径（サイズ） | 給湯口径（サイズ） | 給水口径（サイズ） | 最低使用水圧_流動圧(MPa) | 最高使用水圧_静水圧(MPa) | 流量（L/min） | 一般地／寒冷地 | 水栓金具 | メイン鏡の位置 | くもり止めコート | 照明 | ミラータイプ | ドア枠回避仕様 | キャビネット仕様 | ボウル位置 | 間口タイプ | 使用水 | URL | 備考
[6 empty] | 機器・器具 / 衛生器具 | 洗面化粧室 | 住宅向け | ルミシス_ハイバックベッセルタイプ | ルミシス_ハイバックベッセルタイプ_間口1500_ボウル左寄せ_壁給水・床排水 | LAVFH-150L-A_MLA-1505TVMUL-AG-J |  | (株)ＬＩＸＩＬ | LIXIL_LAVFH-150L-A_MLA-1505TVMUL-AG-J_1\Folder\Item |  |  |  |  | フルセット_フルスライドタイプ | 取付説明書をご確認ください。 | 2Pプラグコンセント | AC100V 50/60Hz 3W | コンセント電源と共用 | AC100V 50/60Hz 14W | 2Pプラグコンセント | AC100V 50/60Hz 合計1300W | 2個 | 1 | 2 | 2 | VP40、VU40、VP50、VU50 | 13mm、R1/2 | 13mm、R1/2 | 水：0.08MPa※給水圧力≧給湯圧力、湯（ガス）：給湯器最低作動圧力＋0.14MPa、湯（貯湯）：0.09MPa | 0.75MPa | 流量曲線図参照 | 一般地 | タッチレス水栓 | 左寄せ | くもり止めコート付 | フェイスフルライト付・下部LED照明付 | 5面鏡（間口1500） | なし | ソフトサイレンス | 左寄せ | 1500mm | 上水／給湯 | http://www.biz-lixil.com/ | 取付情報詳細はカタログ・取付説明書などをご確認ください。
ルミシス_ハイバックベッセルタイプ_間口1500_ボウル右寄せ_床給水・床排水
[19 empty] | 収納タイプ | その他必要付属品情報 | 自動水栓電源接続 | 自動水栓電源・消費電力 | 照明電源接続 | 照明電源・消費電力 | コンセント電源接続 | コンセント電源・消費電力 | コンセント | 雑排水負荷単位 | 給湯負荷単位 | 給水負荷単位 | 排水口径（サイズ） | 給湯口径（サイズ） | 給水口径（サイズ） | 最低使用水圧_流動圧(MPa) | 最高使用水圧_静水圧(MPa) | 流量（L/min） | 一般地／寒冷地 | 水栓金具 | メイン鏡の位置 | くもり止めコート | 照明 | ミラータイプ | ドア枠回避仕様 | キャビネット仕様 | ボウル位置 | 間口タイプ | 使用水 | URL | 備考
[6 empty] | 機器・器具 / 衛生器具 | 洗面化粧室 | 住宅向け | ルミシス_ハイバックベッセルタイプ | ルミシス_ハイバックベッセルタイプ_間口1500_ボウル右寄せ_床給水・床排水 | LAVFH-150R-A_MLA-1505TVMUR-AG-J |  | (株)ＬＩＸＩＬ | LIXIL_LAVFH-150R-A_MLA-1505TVMUR-AG-J\Folder\Item |  |  |  |  | フルセット_フルスライドタイプ | 取付説明書をご確認ください。 | 2Pプラグコンセント | AC100V 50/60Hz 3W | コンセント電源と共用 | AC100V 50/60Hz 14W | 2Pプラグコンセント | AC100V 50/60Hz 合計1300W | 2個 | 1 | 2 | 2 | VP40、VU40、VP50、VU50 | 13mm、R1/2 | 13mm、R1/2 | 水：0.08MPa※給水圧力≧給湯圧力、湯（ガス）：給湯器最低作動圧力＋0.14MPa、湯（貯湯）：0.09MPa | 0.75MPa | 流量曲線図参照 | 一般地 | タッチレス水栓 | 右寄せ | くもり止めコート付 | フェイスフルライト付・下部LED照明付 | 5面鏡（間口1500） | なし | ソフトサイレンス | 右寄せ | 1500mm | 上水／給湯 | http://www.biz-lixil.com/ | 取付情報詳細はカタログ・取付説明書などをご確認ください。
ルミシス_ハイバックベッセルタイプ_間口1500_ボウル左寄せ_床給水・床排水
[19 empty] | 収納タイプ | その他必要付属品情報 | 自動水栓電源接続 | 自動水栓電源・消費電力 | 照明電源接続 | 照明電源・消費電力 | コンセント電源接続 | コンセント電源・消費電力 | コンセント | 雑排水負荷単位 | 給湯負荷単位 | 給水負荷単位 | 排水口径（サイズ） | 給湯口径（サイズ） | 給水口径（サイズ） | 最低使用水圧_流動圧(MPa) | 最高使用水圧_静水圧(MPa) | 流量（L/min） | 一般地／寒冷地 | 水栓金具 | メイン鏡の位置 | くもり止めコート | 照明 | ミラータイプ | ドア枠回避仕様 | キャビネット仕様 | ボウル位置 | 間口タイプ | 使用水 | URL | 備考
[6 empty] | 機器・器具 / 衛生器具 | 洗面化粧室 | 住宅向け | ルミシス_ハイバックベッセルタイプ | ルミシス_ハイバックベッセルタイプ_間口1500_ボウル左寄せ_床給水・床排水 | LAVFH-150L-A_MLA-1505TVMUL-AG-J |  | (株)ＬＩＸＩＬ | LIXIL_LAVFH-150L-A_MLA-1505TVMUL-AG-J\Folder\Item |  |  |  |  | フルセット_フルスライドタイプ | 取付説明書をご確認ください。 | 2Pプラグコンセント | AC100V 50/60Hz 3W | コンセント電源と共用 | AC100V 50/60Hz 14W | 2Pプラグコンセント | AC100V 50/60Hz 合計1300W | 2個 | 1 | 2 | 2 | VP40、VU40、VP50、VU50 | 13mm、R1/2 | 13mm、R1/2 | 水：0.08MPa※給水圧力≧給湯圧力、湯（ガス）：給湯器最低作動圧力＋0.14MPa、湯（貯湯）：0.09MPa | 0.75MPa | 流量曲線図参照 | 一般地 | タッチレス水栓 | 左寄せ | くもり止めコート付 | フェイスフルライト付・下部LED照明付 | 5面鏡（間口1500） | なし | ソフトサイレンス | 左寄せ | 1500mm | 上水／給湯 | http://www.biz-lixil.com/ | 取付情報詳細はカタログ・取付説明書などをご確認ください。
ルミシス_ハイバックベッセルタイプ_間口1500_ボウル右寄せ_壁給水・床排水
[19 empty] | 収納タイプ | その他必要付属品情報 | 自動水栓電源接続 | 自動水栓電源・消費電力 | 照明電源接続 | 照明電源・消費電力 | コンセント電源接続 | コンセント電源・消費電力 | コンセント | 雑排水負荷単位 | 給湯負荷単位 | 給水負荷単位 | 排水口径（サイズ） | 給湯口径（サイズ） | 給水口径（サイズ） | 最低使用水圧_流動圧(MPa) | 最高使用水圧_静水圧(MPa) | 流量（L/min） | 一般地／寒冷地 | 水栓金具 | メイン鏡の位置 | くもり止めコート | 照明 | ミラータイプ | ドア枠回避仕様 | キャビネット仕様 | ボウル位置 | 間口タイプ | 使用水 | URL | 備考
[6 empty] | 機器・器具 / 衛生器具 | 洗面化粧室 | 住宅向け | ルミシス_ハイバックベッセルタイプ | ルミシス_ハイバックベッセルタイプ_間口1500_ボウル右寄せ_壁給水・床排水 | LAVFH-150R-A_MLA-1505TVMUR-AG-J |  | (株)ＬＩＸＩＬ | LIXIL_LAVFH-150R-A_MLA-1505TVMUR-AG-J_1\Folder\Item |  |  |  |  | フルセット_フルスライドタイプ | 取付説明書をご確認ください。 | 2Pプラグコンセント | AC100V 50/60Hz 3W | コンセント電源と共用 | AC100V 50/60Hz 14W | 2Pプラグコンセント | AC100V 50/60Hz 合計1300W | 2個 | 1 | 2 | 2 | VP40、VU40、VP50、VU50 | 13mm、R1/2 | 13mm、R1/2 | 水：0.08MPa※給水圧力≧給湯圧力、湯（ガス）：給湯器最低作動圧力＋0.14MPa、湯（貯湯）：0.09MPa | 0.75MPa | 流量曲線図参照 | 一般地 | タッチレス水栓 | 右寄せ | くもり止めコート付 | フェイスフルライト付・下部LED照明付 | 5面鏡（間口1500） | なし | ソフトサイレンス | 右寄せ | 1500mm | 上水／給湯 | http://www.biz-lixil.com/ | 取付情報詳細はカタログ・取付説明書などをご確認ください。
オフト
FTV2N-605SY_オフト_間口600mm_扉タイプ_シングルレバー洗髪シャワー水栓_排水ゴム栓式 床給水床排水
[19 empty] | カラーバリエーション | 流量（L/min） | 最高使用水圧_静水圧(MPa) | 最低使用水圧_流動圧(MPa) | 使用水 | 給水口径(サイズ) | 給湯口径(サイズ) | 排水口径(サイズ) | 給水_負荷単位 | 給湯_負荷単位 | 雑排水_負荷単位 | その他必要付属品情報 | 消耗品・備品情報 | URL | データ作成年月 | 備考
[6 empty] | 機器・器具 / 衛生器具 | 洗面化粧室 | 住宅向け | オフト | オフト_間口600mm_扉タイプ_シングルレバー洗髪シャワー水栓_排水ゴム栓式 床給水床排水 | FTV2N-605SY |  | 株式会社ＬＩＸＩＬ | LIXIL_FTV2N-605SY_1\Folder\Item |  |  |  |  | LP2W（扉:クリエペール・ボウル:ピュアホワイト）・LM2W（扉:クリエモカ・ボウル:ピュアホワイト）・WD2W（扉:ディープグレー・ボウル:ピュアホワイト）・VP1W（扉:ピュアホワイト・ボウル:ピュアホワイト） | 流量曲線図参照 | 0.75Mpa | 0.05MPa | 上水/給湯 | 13mm、R1/2 | 13mm、R1/2 | VP40、VU40、VP50、VU50 | 1 | 1 | 1 | - | - | https://www.biz-lixil.com/ | 2025-03-01 | 取付情報詳細はカタログ・取付説明書などをご確認ください。
FTV2N-755SY_オフト_間口750mm_扉タイプ_シングルレバー洗髪シャワー水栓_排水ゴム栓式 床給水床排水
[19 empty] | カラーバリエーション | 流量（L/min） | 最高使用水圧_静水圧(MPa) | 最低使用水圧_流動圧(MPa) | 使用水 | 給水口径(サイズ) | 給湯口径(サイズ) | 排水口径(サイズ) | 給水_負荷単位 | 給湯_負荷単位 | 雑排水_負荷単位 | その他必要付属品情報 | 消耗品・備品情報 | URL | データ作成年月 | 備考
[6 empty] | 機器・器具 / 衛生器具 | 洗面化粧室 | 住宅向け | オフト | オフト_間口750mm_扉タイプ_シングルレバー洗髪シャワー水栓_排水ゴム栓式 床給水床排水 | FTV2N-755SY |  | 株式会社ＬＩＸＩＬ | LIXIL_FTV2N-755SY_1\Folder\Item |  |  |  |  | LP2W（扉:クリエペール・ボウル:ピュアホワイト）・LM2W（扉:クリエモカ・ボウル:ピュアホワイト）・WD2W（扉:ディープグレー・ボウル:ピュアホワイト）・VP1W（扉:ピュアホワイト・ボウル:ピュアホワイト） | 流量曲線図参照 | 0.75Mpa | 0.05MPa | 上水/給湯 | 13mm、R1/2 | 13mm、R1/2 | VP40、VU40、VP50、VU50 | 1 | 1 | 1 | - | - | https://www.biz-lixil.com/ | 2025-03-01 | 取付情報詳細はカタログ・取付説明書などをご確認ください。
FTV2N-605SY_オフト_間口600mm_扉タイプ_シングルレバー洗髪シャワー水栓_排水ゴム栓式 壁給水壁排水
[19 empty] | カラーバリエーション | 流量（L/min） | 最高使用水圧_静水圧(MPa) | 最低使用水圧_流動圧(MPa) | 使用水 | 給水口径(サイズ) | 給湯口径(サイズ) | 排水口径(サイズ) | 給水_負荷単位 | 給湯_負荷単位 | 雑排水_負荷単位 | その他必要付属品情報 | 消耗品・備品情報 | URL | データ作成年月 | 備考
[6 empty] | 機器・器具 / 衛生器具 | 洗面化粧室 | 住宅向け | オフト | オフト_間口600mm_扉タイプ_シングルレバー洗髪シャワー水栓_排水ゴム栓式 壁給水壁排水 | FTV2N-605SY |  | 株式会社ＬＩＸＩＬ | LIXIL_FTV2N-605SY_2\Folder\Item |  |  |  |  | LP2W（扉:クリエペール・ボウル:ピュアホワイト）・LM2W（扉:クリエモカ・ボウル:ピュアホワイト）・WD2W（扉:ディープグレー・ボウル:ピュアホワイト）・VP1W（扉:ピュアホワイト・ボウル:ピュアホワイト） | 流量曲線図参照 | 0.75Mpa | 0.05MPa | 上水/給湯 | 13mm、R1/2 | 13mm、R1/2 | VP40、VU40、VP50、VU50 | 1 | 1 | 1 | - | - | https://www.biz-lixil.com/ | 2025-03-01 | 取付情報詳細はカタログ・取付説明書などをご確認ください。
FTV2N-755SY_オフト_間口750mm_扉タイプ_シングルレバー洗髪シャワー水栓_排水ゴム栓式 壁給水壁排水
[19 empty] | カラーバリエーション | 流量（L/min） | 最高使用水圧_静水圧(MPa) | 最低使用水圧_流動圧(MPa) | 使用水 | 給水口径(サイズ) | 給湯口径(サイズ) | 排水口径(サイズ) | 給水_負荷単位 | 給湯_負荷単位 | 雑排水_負荷単位 | その他必要付属品情報 | 消耗品・備品情報 | URL | データ作成年月 | 備考
[6 empty] | 機器・器具 / 衛生器具 | 洗面化粧室 | 住宅向け | オフト | オフト_間口750mm_扉タイプ_シングルレバー洗髪シャワー水栓_排水ゴム栓式 壁給水壁排水 | FTV2N-755SY |  | 株式会社ＬＩＸＩＬ | LIXIL_FTV2N-755SY_2\Folder\Item |  |  |  |  | LP2W（扉:クリエペール・ボウル:ピュアホワイト）・LM2W（扉:クリエモカ・ボウル:ピュアホワイト）・WD2W（扉:ディープグレー・ボウル:ピュアホワイト）・VP1W（扉:ピュアホワイト・ボウル:ピュアホワイト） | 流量曲線図参照 | 0.75Mpa | 0.05MPa | 上水/給湯 | 13mm、R1/2 | 13mm、R1/2 | VP40、VU40、VP50、VU50 | 1 | 1 | 1 | - | - | https://www.biz-lixil.com/ | 2025-03-01 | 取付情報詳細はカタログ・取付説明書などをご確認ください。
ピアラ
ピアラ 扉タイプ 間口600 シングルレバーシャワー水栓 床給水床排水
[19 empty] | カラーバリエーション | 流量（L/min） | 最高使用水圧_静水圧(MPa) | 最低使用水圧_流動圧(MPa) | 使用水 | 給水口径(サイズ) | 給湯口径(サイズ) | 排水口径(サイズ) | 給水_負荷単位（全器具合計） | 排水_負荷単位（全器具合計） | その他必要付属品情報 | 消耗品・備品情報 | URL | 備考
[6 empty] | 機器・器具 / 衛生器具 | 洗面化粧室 | 住宅向け | ピアラ | ピアラ 扉タイプ 間口600 シングルレバーシャワー水栓 床給水床排水 | AR3N-605SY |  | (株)ＬＩＸＩＬ | LIXIL_AR3N-605SY\Folder\Item |  |  |  |  | TP2H、TG2H、VP1H、VR1H、LD2H、LP2H、LM2H、YS2H | 流量曲線図参照 | 0.75Mpa | 給湯器最低作動圧力＋0.09MPa | 上水/給湯 | 13mm、R1/2 | 13mm、R1/2 | VP40、VU40、VP50、VU50 | 2 | 1 | ■床給水用止水栓:洗面高さ750mmのときLF-3SF(340)K-MB(2ヶ)、洗面高さ800mmのときLF-3SF(360)K-MB(2ヶ)、洗面高さ850mmのときLF-3SF(410)K-MB(2ヶ) | ■オプション品・交換部品は取扱説明書をご確認ください。■ウェットパレット付 | http://www.biz-lixil.com/ | ■色品番詳細 TP2H(扉:スモーキーピンク(TP2) 扉材質：DAP化粧板 洗面器:プレーンネオホワイト(H) 洗面器材質:人造大理石_ポリエステル系樹脂）、TG2H(扉:スモーキーグレー(TG2) 扉材質：DAP化粧板 洗面器:プレーンネオホワイト(H) 洗面器材質:人造大理石_ポリエステル系樹脂）、VP1H(扉:ホワイト(VP1) 扉材質：ウレタンコート紙 洗面器:プレーンネオホワイト(H) 洗面器材質:人造大理石_ポリエステル系樹脂）、VR1H(扉:ブラウン(VR1) 扉材質：ウレタンコート紙 洗面器:プレーンネオホワイト(H) 洗面器材質:人造大理石_ポリエステル系樹脂）、LD2H(扉:クリエダーク(LD2) 扉材質：オレフィンシート 洗面器:プレーンネオホワイト(H) 洗面器材質:人造大理石_ポリエステル系樹脂）、LP2H(扉:クリエペール(LP2) 扉材質：オレフィンシート 洗面器:プレーンネオホワイト(H) 洗面器材質:人造大理石_ポリエステル系樹脂）、LM2H(扉:クリエモカ(LM2) 扉材質：オレフィンシート 洗面器:プレーンネオホワイト(H) 洗面器材質:人造大理石_ポリエステル系樹脂）、YS2H(扉:グロスホワイト(YS2) 扉材質：DAP化粧板 洗面器:プレーンネオホワイト(H) 洗面器材質:人造大理石_ポリエステル系樹脂）■水栓金具品番:SF-WX397SY-MB■ポップアップ排水栓（新てまなし排水口・ヘアキャッチャー付・フタ着脱式） LF-GJ5G-B■壁給水用止水栓:LF-3FK-MB(2ヶ)
ピアラ 扉タイプ 間口750 シングルレバーシャワー水栓 床給水床排水
[19 empty] | カラーバリエーション | 流量（L/min） | 最高使用水圧_静水圧(MPa) | 最低使用水圧_流動圧(MPa) | 使用水 | 給水口径(サイズ) | 給湯口径(サイズ) | 排水口径(サイズ) | 給水_負荷単位（全器具合計） | 排水_負荷単位（全器具合計） | その他必要付属品情報 | 消耗品・備品情報 | URL | 備考
[6 empty] | 機器・器具 / 衛生器具 | 洗面化粧室 | 住宅向け | ピアラ | ピアラ 扉タイプ 間口750 シングルレバーシャワー水栓 床給水床排水 | AR3N-755SY |  | (株)ＬＩＸＩＬ | LIXIL_AR3N-755SY\Folder\Item |  |  |  |  | TP2H、TG2H、VP1H、VR1H、LD2H、LP2H、LM2H、YS2H | 流量曲線図参照 | 0.75Mpa | 給湯器最低作動圧力＋0.09MPa | 上水/給湯 | 13mm、R1/2 | 13mm、R1/2 | VP40、VU40、VP50、VU50 | 2 | 1 | ■床給水用止水栓:洗面高さ750mmのときLF-3SF(340)K-MB(2ヶ)、洗面高さ800mmのときLF-3SF(360)K-MB(2ヶ)、洗面高さ850mmのときLF-3SF(410)K-MB(2ヶ) | ■オプション品・交換部品は取扱説明書をご確認ください。■ウェットパレット付 | http://www.biz-lixil.com/ | ■色品番詳細 TP2H(扉:スモーキーピンク(TP2) 扉材質：DAP化粧板 洗面器:プレーンネオホワイト(H) 洗面器材質:人造大理石_ポリエステル系樹脂）、TG2H(扉:スモーキーグレー(TG2) 扉材質：DAP化粧板 洗面器:プレーンネオホワイト(H) 洗面器材質:人造大理石_ポリエステル系樹脂）、VP1H(扉:ホワイト(VP1) 扉材質：ウレタンコート紙 洗面器:プレーンネオホワイト(H) 洗面器材質:人造大理石_ポリエステル系樹脂）、VR1H(扉:ブラウン(VR1) 扉材質：ウレタンコート紙 洗面器:プレーンネオホワイト(H) 洗面器材質:人造大理石_ポリエステル系樹脂）、LD2H(扉:クリエダーク(LD2) 扉材質：オレフィンシート 洗面器:プレーンネオホワイト(H) 洗面器材質:人造大理石_ポリエステル系樹脂）、LP2H(扉:クリエペール(LP2) 扉材質：オレフィンシート 洗面器:プレーンネオホワイト(H) 洗面器材質:人造大理石_ポリエステル系樹脂）、LM2H(扉:クリエモカ(LM2) 扉材質：オレフィンシート 洗面器:プレーンネオホワイト(H) 洗面器材質:人造大理石_ポリエステル系樹脂）、YS2H(扉:グロスホワイト(YS2) 扉材質：DAP化粧板 洗面器:プレーンネオホワイト(H) 洗面器材質:人造大理石_ポリエステル系樹脂）■水栓金具品番:SF-WX397SY-MB■ポップアップ排水栓（新てまなし排水口・ヘアキャッチャー付・フタ着脱式） LF-GJ5G-B■壁給水用止水栓:LF-3FK-MB(2ヶ)
ピアラ 扉タイプ 間口600 シングルレバーシャワー水栓 壁給水壁排水
[19 empty] | カラーバリエーション | 流量（L/min） | 最高使用水圧_静水圧(MPa) | 最低使用水圧_流動圧(MPa) | 使用水 | 給水口径(サイズ) | 給湯口径(サイズ) | 排水口径(サイズ) | 給水_負荷単位（全器具合計） | 排水_負荷単位（全器具合計） | その他必要付属品情報 | 消耗品・備品情報 | URL | 備考
[6 empty] | 機器・器具 / 衛生器具 | 洗面化粧室 | 住宅向け | ピアラ | ピアラ 扉タイプ 間口600 シングルレバーシャワー水栓 壁給水壁排水 | AR3N-605SY |  | (株)ＬＩＸＩＬ | LIXIL_AR3N-605SY_1\Folder\Item |  |  |  |  | TP2H、TG2H、VP1H、VR1H、LD2H、LP2H、LM2H、YS2H | 流量曲線図参照 | 0.75Mpa | 給湯器最低作動圧力＋0.09MPa | 上水/給湯 | 13mm、R1/2 | 13mm、R1/2 | VP40、VU40、VP50、VU50 | 2 | 1 | ■壁給水用止水栓:LF-3FK-MB(2ヶ) | ■オプション品・交換部品は取扱説明書をご確認ください。■ウェットパレット付 | http://www.biz-lixil.com/ | ■色品番詳細 TP2H(扉:スモーキーピンク(TP2) 扉材質：DAP化粧板 洗面器:プレーンネオホワイト(H) 洗面器材質:人造大理石_ポリエステル系樹脂）、TG2H(扉:スモーキーグレー(TG2) 扉材質：DAP化粧板 洗面器:プレーンネオホワイト(H) 洗面器材質:人造大理石_ポリエステル系樹脂）、VP1H(扉:ホワイト(VP1) 扉材質：ウレタンコート紙 洗面器:プレーンネオホワイト(H) 洗面器材質:人造大理石_ポリエステル系樹脂）、VR1H(扉:ブラウン(VR1) 扉材質：ウレタンコート紙 洗面器:プレーンネオホワイト(H) 洗面器材質:人造大理石_ポリエステル系樹脂）、LD2H(扉:クリエダーク(LD2) 扉材質：オレフィンシート 洗面器:プレーンネオホワイト(H) 洗面器材質:人造大理石_ポリエステル系樹脂）、LP2H(扉:クリエペール(LP2) 扉材質：オレフィンシート 洗面器:プレーンネオホワイト(H) 洗面器材質:人造大理石_ポリエステル系樹脂）、LM2H(扉:クリエモカ(LM2) 扉材質：オレフィンシート 洗面器:プレーンネオホワイト(H) 洗面器材質:人造大理石_ポリエステル系樹脂）、YS2H(扉:グロスホワイト(YS2) 扉材質：DAP化粧板 洗面器:プレーンネオホワイト(H) 洗面器材質:人造大理石_ポリエステル系樹脂）■水栓金具品番:SF-WX397SY-MB■ポップアップ排水栓（新てまなし排水口・ヘアキャッチャー付・フタ着脱式） LF-GJ5G-B■壁給水用止水栓:LF-3FK-MB(2ヶ)
ピアラ 扉タイプ 間口750 シングルレバーシャワー水栓 壁給水壁排水
[19 empty] | カラーバリエーション | 流量（L/min） | 最高使用水圧_静水圧(MPa) | 最低使用水圧_流動圧(MPa) | 使用水 | 給水口径(サイズ) | 給湯口径(サイズ) | 排水口径(サイズ) | 給水_負荷単位（全器具合計） | 排水_負荷単位（全器具合計） | その他必要付属品情報 | 消耗品・備品情報 | URL | 備考
[6 empty] | 機器・器具 / 衛生器具 | 洗面化粧室 | 住宅向け | ピアラ | ピアラ 扉タイプ 間口750 シングルレバーシャワー水栓 壁給水壁排水 | AR3N-755SY |  | (株)ＬＩＸＩＬ | LIXIL_AR3N-755SY_1\Folder\Item |  |  |  |  | TP2H、TG2H、VP1H、VR1H、LD2H、LP2H、LM2H、YS2H | 流量曲線図参照 | 0.75Mpa | 給湯器最低作動圧力＋0.09MPa | 上水/給湯 | 13mm、R1/2 | 13mm、R1/2 | VP40、VU40、VP50、VU50 | 2 | 1 | ■壁給水用止水栓:LF-3FK-MB(2ヶ) | ■オプション品・交換部品は取扱説明書をご確認ください。■ウェットパレット付 | http://www.biz-lixil.com/ | ■色品番詳細 TP2H(扉:スモーキーピンク(TP2) 扉材質：DAP化粧板 洗面器:プレーンネオホワイト(H) 洗面器材質:人造大理石_ポリエステル系樹脂）、TG2H(扉:スモーキーグレー(TG2) 扉材質：DAP化粧板 洗面器:プレーンネオホワイト(H) 洗面器材質:人造大理石_ポリエステル系樹脂）、VP1H(扉:ホワイト(VP1) 扉材質：ウレタンコート紙 洗面器:プレーンネオホワイト(H) 洗面器材質:人造大理石_ポリエステル系樹脂）、VR1H(扉:ブラウン(VR1) 扉材質：ウレタンコート紙 洗面器:プレーンネオホワイト(H) 洗面器材質:人造大理石_ポリエステル系樹脂）、LD2H(扉:クリエダーク(LD2) 扉材質：オレフィンシート 洗面器:プレーンネオホワイト(H) 洗面器材質:人造大理石_ポリエステル系樹脂）、LP2H(扉:クリエペール(LP2) 扉材質：オレフィンシート 洗面器:プレーンネオホワイト(H) 洗面器材質:人造大理石_ポリエステル系樹脂）、LM2H(扉:クリエモカ(LM2) 扉材質：オレフィンシート 洗面器:プレーンネオホワイト(H) 洗面器材質:人造大理石_ポリエステル系樹脂）、YS2H(扉:グロスホワイト(YS2) 扉材質：DAP化粧板 洗面器:プレーンネオホワイト(H) 洗面器材質:人造大理石_ポリエステル系樹脂）■水栓金具品番:SF-WX397SY-MB■ポップアップ排水栓（新てまなし排水口・ヘアキャッチャー付・フタ着脱式） LF-GJ5G-B■壁給水用止水栓:LF-3FK-MB(2ヶ)
ピアラ ミラーキャビネット 間口600mm LED照明 1面鏡収納付 全高1900用(H950)
[19 empty] | カラーバリエーション | コンセント電源・消費電力 | コンセント電源接続 | 照明電源・消費電力 | 照明電源接続 | その他電源・消費電力 | その他電源接続 | 消耗品・備品情報 | URL | 材質 | 備考
[6 empty] | 機器・器具 / 衛生器具 | 洗面化粧室 | 住宅向け | ピアラ | ピアラ ミラーキャビネット 間口600mm LED照明 1面鏡収納付 全高1900用(H950) | MARE-601XS-G |  | (株)ＬＩＸＩＬ | LIXIL_MARE-601XS-G\Folder\Item |  |  |  |  | ホワイト | AC100V 50/60Hz 合計1300W | 電源線をコンセント裏側に差し込む | AC100V 50/60Hz 6.9W | コンセント電源と共用 | なし | なし | ■オプション品・交換部品は取扱説明書をご確認ください。 | http://www.biz-lixil.com/ | PP樹脂 | ■電源は直結接続専用仕様■取付前にあらかじめ下記の所定位置に電源線[VVF（単線）、φ1.6mm またはφ2.0mm] が取り出してあることを確認する。■電源線の有効長さが300mm以上であることを確認する。■穴あけした端部のバリがとってあり、電源線を傷つけないような状態であることを確認する■LED照明（6.9W）■コンセント2個・トレイ2個・フック付トレイ2個■くもり止めコートなし
ピアラ ミラーキャビネット 間口600mm LED照明 2面鏡全収納 全高1900用(H950)
[19 empty] | カラーバリエーション | コンセント電源・消費電力 | コンセント電源接続 | 照明電源・消費電力 | 照明電源接続 | その他電源・消費電力 | その他電源接続 | 消耗品・備品情報 | URL | 材質 | 備考
[6 empty] | 機器・器具 / 衛生器具 | 洗面化粧室 | 住宅向け | ピアラ | ピアラ ミラーキャビネット 間口600mm LED照明 2面鏡全収納 全高1900用(H950) | MAR2-602TXS-G |  | (株)ＬＩＸＩＬ | LIXIL_MAR2-602TXS-G\Folder\Item |  |  |  |  | ホワイト | AC100V 50/60Hz 合計1300W | 電源線をコンセント裏側に差し込む | AC100V 50/60Hz 6.9W | コンセント電源と共用 | なし | なし | ■オプション品・交換部品は取扱説明書をご確認ください。 | http://www.biz-lixil.com/ | PP樹脂 | ■電源は直結接続専用仕様■取付前にあらかじめ下記の所定位置に電源線[VVF（単線）、φ1.6mm またはφ2.0mm] が取り出してあることを確認する。■電源線の有効長さが300mm以上であることを確認する。■穴あけした端部のバリがとってあり、電源線を傷つけないような状態であることを確認する■LED照明（6.9W）■コンセント2個・トレイ6個■くもり止めコートなし
ピアラ ミラーキャビネット 間口750mm LED照明 1面鏡収納付 全高1900用(H950)
[19 empty] | カラーバリエーション | コンセント電源・消費電力 | コンセント電源接続 | 照明電源・消費電力 | 照明電源接続 | その他電源・消費電力 | その他電源接続 | 消耗品・備品情報 | URL | 材質 | 備考
[6 empty] | 機器・器具 / 衛生器具 | 洗面化粧室 | 住宅向け | ピアラ | ピアラ ミラーキャビネット 間口750mm LED照明 1面鏡収納付 全高1900用(H950) | MARE-751XS-G |  | (株)ＬＩＸＩＬ | LIXIL_MARE-751XS-G\Folder\Item |  |  |  |  | ホワイト | AC100V 50/60Hz 合計1300W | 電源線をコンセント裏側に差し込む | AC100V 50/60Hz 9.8W | コンセント電源と共用 | なし | なし | ■オプション品・交換部品は取扱説明書をご確認ください。 | http://www.biz-lixil.com/ | PP樹脂 | ■電源は直結接続専用仕様■取付前にあらかじめ下記の所定位置に電源線[VVF（単線）、φ1.6mm またはφ2.0mm] が取り出してあることを確認する。■電源線の有効長さが300mm以上であることを確認する。■穴あけした端部のバリがとってあり、電源線を傷つけないような状態であることを確認する■LED照明（9.8W）■コンセント2個・トレイ2個・フック付トレイ2個■くもり止めコートなし
ピアラ ミラーキャビネット 間口750mm LED照明 3面鏡全収納 全高1900用(H950)
[19 empty] | カラーバリエーション | コンセント電源・消費電力 | コンセント電源接続 | 照明電源・消費電力 | 照明電源接続 | その他電源・消費電力 | その他電源接続 | 消耗品・備品情報 | URL | 材質 | 備考
[6 empty] | 機器・器具 / 衛生器具 | 洗面化粧室 | 住宅向け | ピアラ | ピアラ ミラーキャビネット 間口750mm LED照明 3面鏡全収納 全高1900用(H950) | MAR2-753TXS-G |  | (株)ＬＩＸＩＬ | LIXIL_MAR2-753TXS-G\Folder\Item |  |  |  |  | ホワイト | AC100V 50/60Hz 合計1300W | 電源線をコンセント裏側に差し込む | AC100V 50/60Hz 9.8W | コンセント電源と共用 | なし | なし | ■オプション品・交換部品は取扱説明書をご確認ください。 | http://www.biz-lixil.com/ | PP樹脂 | ■電源は直結接続専用仕様■取付前にあらかじめ下記の所定位置に電源線[VVF（単線）、φ1.6mm またはφ2.0mm] が取り出してあることを確認する。■電源線の有効長さが300mm以上であることを確認する。■穴あけした端部のバリがとってあり、電源線を傷つけないような状態であることを確認する■LED照明（9.8W）■コンセント2個・トレイ8個■くもり止めコートなし
エスタ
エスタ_コンポタイプ_ボウル一体タイプ_扉タイプ_間口600_吐水口引出式シングルレバー混合水栓_床給水・床排水
[19 empty] | 化粧台本体タイプ | 消耗品・備品情報 | その他必要付属品情報 | 雑排水負荷単位 | 給湯負荷単位 | 給水負荷単位 | 排水口径（サイズ） | 給湯口径（サイズ） | 給水口径（サイズ） | 使用水 | 最低使用水圧_流動圧(MPa) | 最高使用水圧_静水圧(MPa) | 一般地／寒冷地 | 水栓金具 | 給排水方向 | カウンターカラー | 側板・けこみカラー | 扉カラー | ドア枠回避仕様 | ボウル位置 | 本体間口 | キャビネットタイプ | 流量（L/min） | URL | 備考
[6 empty] | 機器・器具 / 衛生器具 | 洗面化粧室 | 住宅向け | エスタ | エスタ_コンポタイプ_ボウル一体タイプ_扉タイプ_間口600_吐水口引出式シングルレバー混合水栓_床給水・床排水 | NSV1N-60E5HY |  | (株)ＬＩＸＩＬ | LIXIL_NSV1N-60E5HY\Folder\Item |  |  |  |  | コンポ・ボウル一体タイプ | － | 取付説明書をご確認ください。 | 1 | 2 | 2 | VP40、VU40、VP50、VU50 | 13mm、R1/2 | 13mm、R1/2 | 上水／給湯 | 水：0.05MPa※給水圧力≧給湯圧力、湯（ガス）：給湯器最低作動圧力（A）＋0.14MPa（給湯器設定温度75℃）／A+0.11MPa（給湯器設定温度60℃）／A+0.06MPa（給湯器設定温度42℃）、湯（貯湯）：0.05MPa | 0.75MPa | 一般地 | 吐水口引出式シングルレバー混合水栓 | 床給水－床排水 | プレーンネオホワイト | 白色 | ホワイト | なし | 中央 | 600mm | フルセット・扉タイプ | 流量曲線図参照 | http://www.biz-lixil.com/ | 取付情報詳細はカタログ・取付説明書などをご確認ください。
エスタ_コンポタイプ_ボウル一体タイプ_扉タイプ_間口600_吐水口引出式シングルレバー混合水栓_壁給水・壁排水
[19 empty] | 化粧台本体タイプ | 消耗品・備品情報 | その他必要付属品情報 | 雑排水負荷単位 | 給湯負荷単位 | 給水負荷単位 | 排水口径（サイズ） | 給湯口径（サイズ） | 給水口径（サイズ） | 使用水 | 最低使用水圧_流動圧(MPa) | 最高使用水圧_静水圧(MPa) | 一般地／寒冷地 | 水栓金具 | 給排水方向 | カウンターカラー | 側板・けこみカラー | 扉カラー | ドア枠回避仕様 | ボウル位置 | 本体間口 | キャビネットタイプ | 流量（L/min） | URL | 備考
[6 empty] | 機器・器具 / 衛生器具 | 洗面化粧室 | 住宅向け | エスタ | エスタ_コンポタイプ_ボウル一体タイプ_扉タイプ_間口600_吐水口引出式シングルレバー混合水栓_壁給水・壁排水 | NSV1N-60E5HY |  | (株)ＬＩＸＩＬ | LIXIL_NSV1N-60E5HY_1\Folder\Item |  |  |  |  | コンポ・ボウル一体タイプ | － | 取付説明書をご確認ください。 | 1 | 2 | 2 | VP40、VU40、VP50、VU50 | 13mm、R1/2 | 13mm、R1/2 | 上水／給湯 | 水：0.05MPa※給水圧力≧給湯圧力、湯（ガス）：給湯器最低作動圧力（A）＋0.14MPa（給湯器設定温度75℃）／A+0.11MPa（給湯器設定温度60℃）／A+0.06MPa（給湯器設定温度42℃）、湯（貯湯）：0.05MPa | 0.75MPa | 一般地 | 吐水口引出式シングルレバー混合水栓 | 壁給水－壁排水 | プレーンネオホワイト | 白色 | ホワイト | なし | 中央 | 600mm | フルセット・扉タイプ | 流量曲線図参照 | http://www.biz-lixil.com/ | 取付情報詳細はカタログ・取付説明書などをご確認ください。
エスタ_コンポタイプ_ボウル一体タイプ_扉タイプ_間口600_吐水口引出式シングルレバー混合水栓_壁給水・床排水
[19 empty] | 化粧台本体タイプ | 消耗品・備品情報 | その他必要付属品情報 | 雑排水負荷単位 | 給湯負荷単位 | 給水負荷単位 | 排水口径（サイズ） | 給湯口径（サイズ） | 給水口径（サイズ） | 使用水 | 最低使用水圧_流動圧(MPa) | 最高使用水圧_静水圧(MPa) | 一般地／寒冷地 | 水栓金具 | 給排水方向 | カウンターカラー | 側板・けこみカラー | 扉カラー | ドア枠回避仕様 | ボウル位置 | 本体間口 | キャビネットタイプ | 流量（L/min） | URL | 備考
[6 empty] | 機器・器具 / 衛生器具 | 洗面化粧室 | 住宅向け | エスタ | エスタ_コンポタイプ_ボウル一体タイプ_扉タイプ_間口600_吐水口引出式シングルレバー混合水栓_壁給水・床排水 | NSV1N-60E5HY |  | (株)ＬＩＸＩＬ | LIXIL_NSV1N-60E5HY_2\Folder\Item |  |  |  |  | コンポ・ボウル一体タイプ | － | 取付説明書をご確認ください。 | 1 | 2 | 2 | VP40、VU40、VP50、VU50 | 13mm、R1/2 | 13mm、R1/2 | 上水／給湯 | 水：0.05MPa※給水圧力≧給湯圧力、湯（ガス）：給湯器最低作動圧力（A）＋0.14MPa（給湯器設定温度75℃）／A+0.11MPa（給湯器設定温度60℃）／A+0.06MPa（給湯器設定温度42℃）、湯（貯湯）：0.05MPa | 0.75MPa | 一般地 | 吐水口引出式シングルレバー混合水栓 | 壁給水－床排水 | プレーンネオホワイト | 白色 | ホワイト | なし | 中央 | 600mm | フルセット・扉タイプ | 流量曲線図参照 | http://www.biz-lixil.com/ | 取付情報詳細はカタログ・取付説明書などをご確認ください。
エスタ_コンポタイプ_ボウル一体タイプ_扉タイプ_間口750_吐水口引出式シングルレバー混合水栓_床給水・床排水
[19 empty] | 化粧台本体タイプ | 消耗品・備品情報 | その他必要付属品情報 | 雑排水負荷単位 | 給湯負荷単位 | 給水負荷単位 | 排水口径（サイズ） | 給湯口径（サイズ） | 給水口径（サイズ） | 使用水 | 最低使用水圧_流動圧(MPa) | 最高使用水圧_静水圧(MPa) | 一般地／寒冷地 | 水栓金具 | 給排水方向 | カウンターカラー | 側板・けこみカラー | 扉カラー | ドア枠回避仕様 | ボウル位置 | 本体間口 | キャビネットタイプ | 流量（L/min） | URL | 備考
[6 empty] | 機器・器具 / 衛生器具 | 洗面化粧室 | 住宅向け | エスタ | エスタ_コンポタイプ_ボウル一体タイプ_扉タイプ_間口750_吐水口引出式シングルレバー混合水栓_床給水・床排水 | NSV1N-75E5HY |  | (株)ＬＩＸＩＬ | LIXIL_NSV1N-75E5HY\Folder\Item |  |  |  |  | コンポ・ボウル一体タイプ | － | 取付説明書をご確認ください。 | 1 | 2 | 2 | VP40、VU40、VP50、VU50 | 13mm、R1/2 | 13mm、R1/2 | 上水／給湯 | 水：0.05MPa※給水圧力≧給湯圧力、湯（ガス）：給湯器最低作動圧力（A）＋0.14MPa（給湯器設定温度75℃）／A+0.11MPa（給湯器設定温度60℃）／A+0.06MPa（給湯器設定温度42℃）、湯（貯湯）：0.05MPa | 0.75MPa | 一般地 | 吐水口引出式シングルレバー混合水栓 | 床給水－床排水 | プレーンネオホワイト | 白色 | ホワイト | なし | 中央 | 750mm | フルセット・扉タイプ | 流量曲線図参照 | http://www.biz-lixil.com/ | 取付情報詳細はカタログ・取付説明書などをご確認ください。
エスタ_コンポタイプ_ボウル一体タイプ_扉タイプ_間口750_吐水口引出式シングルレバー混合水栓_壁給水・壁排水
[19 empty] | 化粧台本体タイプ | 消耗品・備品情報 | その他必要付属品情報 | 雑排水負荷単位 | 給湯負荷単位 | 給水負荷単位 | 排水口径（サイズ） | 給湯口径（サイズ） | 給水口径（サイズ） | 使用水 | 最低使用水圧_流動圧(MPa) | 最高使用水圧_静水圧(MPa) | 一般地／寒冷地 | 水栓金具 | 給排水方向 | カウンターカラー | 側板・けこみカラー | 扉カラー | ドア枠回避仕様 | ボウル位置 | 本体間口 | キャビネットタイプ | 流量（L/min） | URL | 備考
[6 empty] | 機器・器具 / 衛生器具 | 洗面化粧室 | 住宅向け | エスタ | エスタ_コンポタイプ_ボウル一体タイプ_扉タイプ_間口750_吐水口引出式シングルレバー混合水栓_壁給水・壁排水 | NSV1N-75E5HY |  | (株)ＬＩＸＩＬ | LIXIL_NSV1N-75E5HY_1\Folder\Item |  |  |  |  | コンポ・ボウル一体タイプ | － | 取付説明書をご確認ください。 | 1 | 2 | 2 | VP40、VU40、VP50、VU50 | 13mm、R1/2 | 13mm、R1/2 | 上水／給湯 | 水：0.05MPa※給水圧力≧給湯圧力、湯（ガス）：給湯器最低作動圧力（A）＋0.14MPa（給湯器設定温度75℃）／A+0.11MPa（給湯器設定温度60℃）／A+0.06MPa（給湯器設定温度42℃）、湯（貯湯）：0.05MPa | 0.75MPa | 一般地 | 吐水口引出式シングルレバー混合水栓 | 壁給水－壁排水 | プレーンネオホワイト | 白色 | ホワイト | なし | 中央 | 750mm | フルセット・扉タイプ | 流量曲線図参照 | http://www.biz-lixil.com/ | 取付情報詳細はカタログ・取付説明書などをご確認ください。
エスタ_コンポタイプ_ボウル一体タイプ_扉タイプ_間口750_吐水口引出式シングルレバー混合水栓_壁給水・床排水
[19 empty] | 化粧台本体タイプ | 消耗品・備品情報 | その他必要付属品情報 | 雑排水負荷単位 | 給湯負荷単位 | 給水負荷単位 | 排水口径（サイズ） | 給湯口径（サイズ） | 給水口径（サイズ） | 使用水 | 最低使用水圧_流動圧(MPa) | 最高使用水圧_静水圧(MPa) | 一般地／寒冷地 | 水栓金具 | 給排水方向 | カウンターカラー | 側板・けこみカラー | 扉カラー | ドア枠回避仕様 | ボウル位置 | 本体間口 | キャビネットタイプ | 流量（L/min） | URL | 備考
[6 empty] | 機器・器具 / 衛生器具 | 洗面化粧室 | 住宅向け | エスタ | エスタ_コンポタイプ_ボウル一体タイプ_扉タイプ_間口750_吐水口引出式シングルレバー混合水栓_壁給水・床排水 | NSV1N-75E5HY |  | (株)ＬＩＸＩＬ | LIXIL_NSV1N-75E5HY_2\Folder\Item |  |  |  |  | コンポ・ボウル一体タイプ | － | 取付説明書をご確認ください。 | 1 | 2 | 2 | VP40、VU40、VP50、VU50 | 13mm、R1/2 | 13mm、R1/2 | 上水／給湯 | 水：0.05MPa※給水圧力≧給湯圧力、湯（ガス）：給湯器最低作動圧力（A）＋0.14MPa（給湯器設定温度75℃）／A+0.11MPa（給湯器設定温度60℃）／A+0.06MPa（給湯器設定温度42℃）、湯（貯湯）：0.05MPa | 0.75MPa | 一般地 | 吐水口引出式シングルレバー混合水栓 | 壁給水－床排水 | プレーンネオホワイト | 白色 | ホワイト | なし | 中央 | 750mm | フルセット・扉タイプ | 流量曲線図参照 | http://www.biz-lixil.com/ | 取付情報詳細はカタログ・取付説明書などをご確認ください。
エスタ_ミラーキャビネット_間口600_全高1780mm用_1面鏡（ショートミラー）_LED照明_くもり止めコート付
[19 empty] | ミラータイプ | カラーバリエーション | コンセント_電源・消費電力 | コンセント_電源接続 | 照明_電源・消費電力 | 照明_電源接続 | その他_電源・消費電力 | その他_電源接続 | その他必要付属品 | 消耗品・備品情報 | 組合せ可能な化粧台本体 | URL | 材質 | 備考
[6 empty] | 機器・器具 / 衛生器具 | 洗面化粧室 | 住宅向け | エスタ | エスタ_ミラーキャビネット_間口600_全高1780mm用_1面鏡（ショートミラー）_LED照明_くもり止めコート付 | MFTX1-601YFJU-N-G |  | (株)ＬＩＸＩＬ | LIXIL_MFTX1-601YFJU-N-G\Folder\Item |  |  |  |  | 1面鏡（ショートミラー） | ホワイト | AC100V 50/60Hz 合計1300W | 直結配線仕様 | AC100V 50/60Hz 8.4W | コンセント電源と共用 | なし | なし | ■付属部品は取付説明書をご確認ください。 | ■オプション品・交換部品は取扱説明書をご確認ください。 | 項目なし | http://www.biz-lixil.com/ | PP樹脂 | ■電源は直結接続専用仕様■取付けの際は取付説明書に沿って正しく取り付けてください。■LED照明（8.4W）■トレイ2個・フック付トレイ2個・歯ブラシ立て・コンセント1個付■くもり止めコート付
エスタ_ミラーキャビネット_間口600_全高1850mm用_1面鏡（ショートミラー）_LED照明_くもり止めコート付
[19 empty] | ミラータイプ | カラーバリエーション | コンセント_電源・消費電力 | コンセント_電源接続 | 照明_電源・消費電力 | 照明_電源接続 | その他_電源・消費電力 | その他_電源接続 | その他必要付属品 | 消耗品・備品情報 | 組合せ可能な化粧台本体 | URL | 材質 | 備考
[6 empty] | 機器・器具 / 衛生器具 | 洗面化粧室 | 住宅向け | エスタ | エスタ_ミラーキャビネット_間口600_全高1850mm用_1面鏡（ショートミラー）_LED照明_くもり止めコート付 | MFTX1-601XFJU-N-G |  | (株)ＬＩＸＩＬ | LIXIL_MFTX1-601XFJU-N-G\Folder\Item |  |  |  |  | 1面鏡（ショートミラー） | ホワイト | AC100V 50/60Hz 合計1300W | 直結配線仕様 | AC100V 50/60Hz 8.4W | コンセント電源と共用 | なし | なし | ■付属部品は取付説明書をご確認ください。 | ■オプション品・交換部品は取扱説明書をご確認ください。 | 項目なし | http://www.biz-lixil.com/ | PP樹脂 | ■電源は直結接続専用仕様■取付けの際は取付説明書に沿って正しく取り付けてください。■LED照明（8.4W）■トレイ2個・フック付トレイ2個・歯ブラシ立て・コンセント1個付■くもり止めコート付
エスタ_ミラーキャビネット_間口750_全高1780mm用_1面鏡（ショートミラー）_LED照明_くもり止めコート付
[19 empty] | ミラータイプ | カラーバリエーション | コンセント_電源・消費電力 | コンセント_電源接続 | 照明_電源・消費電力 | 照明_電源接続 | その他_電源・消費電力 | その他_電源接続 | その他必要付属品 | 消耗品・備品情報 | 組合せ可能な化粧台本体 | URL | 材質 | 備考
[6 empty] | 機器・器具 / 衛生器具 | 洗面化粧室 | 住宅向け | エスタ | エスタ_ミラーキャビネット_間口750_全高1780mm用_1面鏡（ショートミラー）_LED照明_くもり止めコート付 | MFTX1-751YFJU-N-G |  | (株)ＬＩＸＩＬ | LIXIL_MFTX1-751YFJU-N-G\Folder\Item |  |  |  |  | 1面鏡（ショートミラー） | ホワイト | AC100V 50/60Hz 合計1300W | 直結配線仕様 | AC100V 50/60Hz 8.4W | コンセント電源と共用 | なし | なし | ■付属部品は取付説明書をご確認ください。 | ■オプション品・交換部品は取扱説明書をご確認ください。 | 項目なし | http://www.biz-lixil.com/ | PP樹脂 | ■電源は直結接続専用仕様■取付けの際は取付説明書に沿って正しく取り付けてください。■LED照明（8.4W）■トレイ2個・フック付トレイ2個・歯ブラシ立て・コンセント1個付■くもり止めコート付
エスタ_ミラーキャビネット_間口750_全高1850mm用_1面鏡（ショートミラー）_LED照明_くもり止めコート付
[19 empty] | ミラータイプ | カラーバリエーション | コンセント_電源・消費電力 | コンセント_電源接続 | 照明_電源・消費電力 | 照明_電源接続 | その他_電源・消費電力 | その他_電源接続 | その他必要付属品 | 消耗品・備品情報 | 組合せ可能な化粧台本体 | URL | 材質 | 備考
[6 empty] | 機器・器具 / 衛生器具 | 洗面化粧室 | 住宅向け | エスタ | エスタ_ミラーキャビネット_間口750_全高1850mm用_1面鏡（ショートミラー）_LED照明_くもり止めコート付 | MFTX1-751XFJU-N-G |  | (株)ＬＩＸＩＬ | LIXIL_MFTX1-751XFJU-N-G\Folder\Item |  |  |  |  | 1面鏡（ショートミラー） | ホワイト | AC100V 50/60Hz 合計1300W | 直結配線仕様 | AC100V 50/60Hz 8.4W | コンセント電源と共用 | なし | なし | ■付属部品は取付説明書をご確認ください。 | ■オプション品・交換部品は取扱説明書をご確認ください。 | 項目なし | http://www.biz-lixil.com/ | PP樹脂 | ■電源は直結接続専用仕様■取付けの際は取付説明書に沿って正しく取り付けてください。■LED照明（8.4W）■トレイ2個・フック付トレイ2個・歯ブラシ立て・コンセント1個付■くもり止めコート付
オフトフィット
FTPN-605SY_オフトフィット_扉タイプ_間口600_シングルレバー洗髪シャワー水栓_床給水床排水
[19 empty] | カラーバリエーション | 流量（L/min） | 最高使用水圧_静水圧(MPa) | 最低使用水圧_流動圧(MPa) | 使用水 | 給水口径(サイズ) | 給湯口径(サイズ) | 排水口径(サイズ) | 給水_負荷単位 | 給湯_負荷単位 | 雑排水_負荷単位 | その他必要付属品情報 | 消耗品・備品情報 | URL | データ作成年月 | 備考
[6 empty] | 機器・器具 / 衛生器具 | 洗面化粧室 | 住宅向け | オフトフィット | オフトフィット_扉タイプ_間口600_シングルレバー洗髪シャワー水栓_床給水床排水 | FTPN-605SY |  | 株式会社ＬＩＸＩＬ | LIXIL_FTPN-605SY_1\Folder\Item |  |  |  |  | LP2H（扉:クリエペール・ボウル:ホワイト）・LM2H（扉:クリエモカ・ボウル:ホワイト）・HD2H（扉:ディープグレー・ボウル:ホワイト）・VP1H（扉:ホワイト・ボウル:ホワイト） | 流量曲線図参照 | 0.75Mpa | 0.05MPa | 上水/給湯 | 13mm、R1/2 | 13mm、R1/2 | VP40、VU40、VP50、VU50 | 1 | 1 | 1 | - | - | https://www.biz-lixil.com/ | 2025-03-01 | 取付情報詳細はカタログ・取付説明書などをご確認ください。
FTPN-755SY_オフトフィット_扉タイプ_間口750_シングルレバー洗髪シャワー水栓_床給水床排水
[19 empty] | カラーバリエーション | 流量（L/min） | 最高使用水圧_静水圧(MPa) | 最低使用水圧_流動圧(MPa) | 使用水 | 給水口径(サイズ) | 給湯口径(サイズ) | 排水口径(サイズ) | 給水_負荷単位 | 給湯_負荷単位 | 雑排水_負荷単位 | その他必要付属品情報 | 消耗品・備品情報 | URL | データ作成年月 | 備考
[6 empty] | 機器・器具 / 衛生器具 | 洗面化粧室 | 住宅向け | オフトフィット | オフトフィット_扉タイプ_間口750_シングルレバー洗髪シャワー水栓_床給水床排水 | FTPN-755SY |  | 株式会社ＬＩＸＩＬ | LIXIL_FTPN-755SY_1\Folder\Item |  |  |  |  | LP2H（扉:クリエペール・ボウル:ホワイト）・LM2H（扉:クリエモカ・ボウル:ホワイト）・HD2H（扉:ディープグレー・ボウル:ホワイト）・VP1H（扉:ホワイト・ボウル:ホワイト） | 流量曲線図参照 | 0.75Mpa | 0.05MPa | 上水/給湯 | 13mm、R1/2 | 13mm、R1/2 | VP40、VU40、VP50、VU50 | 1 | 1 | 1 | - | - | https://www.biz-lixil.com/ | 2025-03-01 | 取付情報詳細はカタログ・取付説明書などをご確認ください。
FTPN-605SY_オフトフィット_扉タイプ_間口600_シングルレバー洗髪シャワー水栓_壁給水壁排水
[19 empty] | カラーバリエーション | 流量（L/min） | 最高使用水圧_静水圧(MPa) | 最低使用水圧_流動圧(MPa) | 使用水 | 給水口径(サイズ) | 給湯口径(サイズ) | 排水口径(サイズ) | 給水_負荷単位 | 給湯_負荷単位 | 雑排水_負荷単位 | その他必要付属品情報 | 消耗品・備品情報 | URL | データ作成年月 | 備考
[6 empty] | 機器・器具 / 衛生器具 | 洗面化粧室 | 住宅向け | オフトフィット | オフトフィット_扉タイプ_間口600_シングルレバー洗髪シャワー水栓_壁給水壁排水 | FTPN-605SY |  | 株式会社ＬＩＸＩＬ | LIXIL_FTPN-605SY_2\Folder\Item |  |  |  |  | LP2H（扉:クリエペール・ボウル:ホワイト）・LM2H（扉:クリエモカ・ボウル:ホワイト）・HD2H（扉:ディープグレー・ボウル:ホワイト）・VP1H（扉:ホワイト・ボウル:ホワイト） | 流量曲線図参照 | 0.75Mpa | 0.05MPa | 上水/給湯 | 13mm、R1/2 | 13mm、R1/2 | VP40、VU40、VP50、VU50 | 1 | 1 | 1 | - | - | https://www.biz-lixil.com/ | 2025-03-01 | 取付情報詳細はカタログ・取付説明書などをご確認ください。
FTPN-755SY_オフトフィット_扉タイプ_間口750_シングルレバー洗髪シャワー水栓_壁給水壁排水
[19 empty] | カラーバリエーション | 流量（L/min） | 最高使用水圧_静水圧(MPa) | 最低使用水圧_流動圧(MPa) | 使用水 | 給水口径(サイズ) | 給湯口径(サイズ) | 排水口径(サイズ) | 給水_負荷単位 | 給湯_負荷単位 | 雑排水_負荷単位 | その他必要付属品情報 | 消耗品・備品情報 | URL | データ作成年月 | 備考
[6 empty] | 機器・器具 / 衛生器具 | 洗面化粧室 | 住宅向け | オフトフィット | オフトフィット_扉タイプ_間口750_シングルレバー洗髪シャワー水栓_壁給水壁排水 | FTPN-755SY |  | 株式会社ＬＩＸＩＬ | LIXIL_FTPN-755SY_2\Folder\Item |  |  |  |  | LP2H（扉:クリエペール・ボウル:ホワイト）・LM2H（扉:クリエモカ・ボウル:ホワイト）・HD2H（扉:ディープグレー・ボウル:ホワイト）・VP1H（扉:ホワイト・ボウル:ホワイト） | 流量曲線図参照 | 0.75Mpa | 0.05MPa | 上水/給湯 | 13mm、R1/2 | 13mm、R1/2 | VP40、VU40、VP50、VU50 | 1 | 1 | 1 | - | - | https://www.biz-lixil.com/ | 2025-03-01 | 取付情報詳細はカタログ・取付説明書などをご確認ください。
オフト/オフトフィット ミラーキャビネット
MFTXE1-601YJ-G__オフト_ミラーキャビネット_間口600_1面鏡_LED照明_くもり止めコートなし
[19 empty] | カラーバリエーション | コンセント電源・消費電力 | コンセント電源接続 | 照明電源・消費電力 | 照明電源接続 | その他電源・消費電力 | その他電源接続 | 消耗品・備品情報 | URL | データ作成年月 | 材質 | 備考
[6 empty] | 機器・器具 / 衛生器具 | 洗面化粧室 | 住宅向け | オフト | オフト_ミラーキャビネット_間口600_1面鏡_LED照明_くもり止めコートなし | MFTXE1-601YJ-G |  | 株式会社ＬＩＸＩＬ | LIXIL_MFTXE1-601YJ-G\Folder\Item |  |  |  |  | ホワイト | AC100V 50/60Hz 合計1300W | 電源線をコンセント裏側に差し込む | AC100V 50/60Hz 4.2W | コンセント電源と共用 | なし | なし | ■オプション品・交換部品は取扱説明書をご確認ください。 | https://www.biz-lixil.com/ | 2025-03-01 | PP樹脂 | ■電源は直結接続専用仕様■取付前にあらかじめ下記の所定位置に電源線[VVF（単線）、φ1.6mm またはφ2.0mm] が取り出してあることを確認する。■電源線の有効長さが300mm以上であることを確認する。■穴あけした端部のバリがとってあり、電源線を傷つけないような状態であることを確認する■LED電球40W形X1灯（4.2W）■トレイ7個・コンセント1個■くもり止めコートなし
MFTXE1-751YJ-G__オフト_ミラーキャビネット_間口750_1面鏡_LED照明_くもり止めコートなし
[19 empty] | カラーバリエーション | コンセント電源・消費電力 | コンセント電源接続 | 照明電源・消費電力 | 照明電源接続 | その他電源・消費電力 | その他電源接続 | 消耗品・備品情報 | URL | データ作成年月 | 材質 | 備考
[6 empty] | 機器・器具 / 衛生器具 | 洗面化粧室 | 住宅向け | オフト | オフト_ミラーキャビネット_間口750_1面鏡_LED照明_くもり止めコートなし | MFTXE1-751YJ-G |  | 株式会社ＬＩＸＩＬ | LIXIL_MFTXE1-751YJ-G\Folder\Item |  |  |  |  | ホワイト | AC100V 50/60Hz 合計1300W | 電源線をコンセント裏側に差し込む | AC100V 50/60Hz 4.2W | コンセント電源と共用 | なし | なし | ■オプション品・交換部品は取扱説明書をご確認ください。 | https://www.biz-lixil.com/ | 2025-03-01 | PP樹脂 | ■電源は直結接続専用仕様■取付前にあらかじめ下記の所定位置に電源線[VVF（単線）、φ1.6mm またはφ2.0mm] が取り出してあることを確認する。■電源線の有効長さが300mm以上であることを確認する。■穴あけした端部のバリがとってあり、電源線を傷つけないような状態であることを確認する■LED電球40W形X1灯（4.2W）■トレイ7個・コンセント1個■くもり止めコートなし
洗面器・手洗器
洗面器
カウンター一体形洗面器セット
[19 empty] | カラーバリエーション | 水栓金具 | 流量（L/min） | 最高水圧_静止時(MPa) | 最低必要水圧_流動時(MPa) | 使用水 | 給水口径(サイズ) | 排水口径(サイズ) | 給水_負荷単位（全器具合計） | 排水_負荷単位（全器具合計） | 自動水栓_電源・消費電力 | 自動水栓_電源接続 | その他必要付属品情報 | URL
[6 empty] | 機器・器具 / 衛生器具 | 洗面化粧室 | 洗面器・手洗器 | 洗面器 | カウンター一体形洗面器セット | L-275FCR_AM-300V1_LF-WN7PF |  | (株)ＬＩＸＩＬ | LIXIL_L-275FCR_AM-300V1_LF-WN7PF\Folder\Item |  |  |  |  | BW1(ピュアホワイト)、BN8(オフホワイト) | AM-300V1 | 2.5 L/min | 0.75Mpa | 0.05Mpa | 上水 | 13mm、R1/2 | VP40、VU40、鋼管R1 1/4、LP30 | 2 | 1 | AC100V 50/60Hz 常時0.2W以下・バルブ作動時1.4W以下 | 2Pプラグコンセント コード1.2ｍ | 取付木ネジ:KF-30DN、バックハンガー:SF-10E | https://www.biz-lixil.com/
ハイバックガード洗面器 Mサイズ
[19 empty] | カラーバリエーション | 流量（L/min） | 最高水圧_静止時(MPa) | 最低必要水圧_流動時(MPa) | 使用水 | 給水口径(サイズ) | 給湯口径(サイズ) | 排水口径(サイズ) | 給水_負荷単位（全器具合計） | 給湯_負荷単位（全器具合計） | 排水_負荷単位（全器具合計） | 自動水栓_電源・消費電力 | URL | 備考
[6 empty] | 機器・器具 / 衛生器具 | 洗面化粧室 | 洗面器・手洗器 | 洗面器 | ハイバックガード洗面器 Mサイズ | L-A951H2C |  | (株)ＬＩＸＩＬ | LIXIL_L-A951H2C\Folder\Item |  |  |  |  | BW1(ピュアホワイト)、BN8(オフホワイト) | 流量曲線図参照 | 0.75Mpa | 0.05Mpa | 上水 | 13mm、R1/2 |  | VP40、VU40、鋼管R1 1/4、LP30 | 2 |  | 1 |  | https://www.biz-lixil.com/ | 水せっけんタンク容量：350ml
[6 empty] | 機器・器具 / 衛生器具 | 洗面化粧室 | 洗面器・手洗器 | 洗面器 | ハイバックガード洗面器 Mサイズ | L-A951KMC |  | (株)ＬＩＸＩＬ | LIXIL_L-A951KMC\Folder\Item |  |  |  |  | BW1(ピュアホワイト)、BN8(オフホワイト) | 2.5 L/min | 0.75Mpa | 0.05Mpa | 上水 | 13mm、PJ1/2 | 13mm、PJ1/2 | VP40、VU40、鋼管R1 1/4、LP30 | 2 | 1.5 | 1 | 自己発電式（バックアップ用リチウム電池） | https://www.biz-lixil.com/ | ※交換用の専用リチウム電池（A-4305）は有償、専用リチウム電池のお求めはLIXIL修理受付センターにご依頼ください。
ハイバックガード洗面器 Lサイズ
[19 empty] | カラーバリエーション | 流量（L/min） | 最高水圧_静止時(MPa) | 最低必要水圧_流動時(MPa) | 使用水 | 給水口径(サイズ) | 給湯口径(サイズ) | 排水口径(サイズ) | 給水_負荷単位（全器具合計） | 給湯_負荷単位（全器具合計） | 排水_負荷単位（全器具合計） | 自動水栓_電源・消費電力 | 自動水栓_電源接続 | URL
[6 empty] | 機器・器具 / 衛生器具 | 洗面化粧室 | 洗面器・手洗器 | 洗面器 | ハイバックガード洗面器 Lサイズ | L-A955KA2C |  | (株)ＬＩＸＩＬ | LIXIL_L-A955KA2C\Folder\Item |  |  |  |  | BW1(ピュアホワイト)、BN8(オフホワイト) | 2.5 L/min | 0.75Mpa | 0.05Mpa | 上水 | 13mm、PJ1/2 | 13mm、PJ1/2 | VP40、VU40、鋼管R1 1/4、LP30 | 2 | 1.5 | 1 | AC100V 50/60Hz、常時0.7W以下・バルブ作動時3W以下 | 2Pプラグコンセント コード1.0ｍ | https://www.biz-lixil.com/
[6 empty] | 機器・器具 / 衛生器具 | 洗面化粧室 | 洗面器・手洗器 | 洗面器 | ハイバックガード洗面器 Lサイズ | L-A955KAC |  | (株)ＬＩＸＩＬ | LIXIL_L-A955KAC\Folder\Item |  |  |  |  | BW1(ピュアホワイト)、BN8(オフホワイト) | 2.5 L/min | 0.75Mpa | 0.05Mpa | 上水 | 13mm、PJ1/2 | 13mm、PJ1/2 | VP40、VU40、鋼管R1 1/4、LP30 | 2 | 1.5 | 1 | AC100V 50/60Hz、常時0.7W以下・バルブ作動時3W以下 | 2Pプラグコンセント コード1.0ｍ | https://www.biz-lixil.com/
円形洗面器セット（ベッセル式）
[19 empty] | カラーバリエーション | その他必要付属品情報 | 自動水栓_電源接続 | 自動水栓_電源・消費電力 | 排水_負荷単位（全器具合計） | 給湯_負荷単位（全器具合計） | 給水_負荷単位（全器具合計） | 排水口径(サイズ) | 給水口径(サイズ) | 使用水 | 最低必要水圧_流動時(MPa) | 最高水圧_静止時(MPa) | 流量（L/min） | 水栓金具 | 給湯口径(サイズ) | URL | 備考
[6 empty] | 機器・器具 / 衛生器具 | 洗面化粧室 | 洗面器・手洗器 | 洗面器 | 円形洗面器セット（ベッセル式） | L-2841_AM-320HCV1_LF-105PAL |  | (株)ＬＩＸＩＬ | LIXIL_L-2841_AM-320HCV1_LF-105PAL\Folder\Item |  |  |  |  | BW1(ピュアホワイト)、BN8(オフホワイト) |  | 2Pプラグコンセント コード1.2ｍ | AC100V 50/60Hz 常時0.2W以下・バルブ作動時1.4W以下 | 1 |  | 2 | VP40、VU40、鋼管R1 1/4、LP30 | 13mm、R1/2 | 上水 | 0.05Mpa | 0.75Mpa | 2.5L/min | AM-320HCV1 |  | https://www.biz-lixil.com/ | カウンターはセット品番には含みません。カウンターは非表示に切替え可能です。
[6 empty] | 機器・器具 / 衛生器具 | 洗面化粧室 | 洗面器・手洗器 | 洗面器 | 円形洗面器セット（ベッセル式） | YL-2848FC_AM-311TV1_LF-WN7PCFL |  | (株)ＬＩＸＩＬ | LIXIL_YL-2848FC_AM-311TV1_LF-WN7PCFL\Folder\Item |  |  |  |  | BW1(ピュアホワイト)、BN8(オフホワイト) | 固定金具:A-4827 | 2Pプラグコンセント コード1.2ｍ | AC100V 50/60Hz 常時0.2W以下・バルブ作動時1.4W以下 | 1 | 1.5 | 2 | VP40、VU40、鋼管R1 1/4、LP30 | 13mm、PJ1/2 | 上水 | 0.05Mpa | 0.75Mpa | 4L/min | AM-311TV1 | 13mm、PJ1/2 | https://www.biz-lixil.com/ | カウンターはセット品番には含みません。カウンターは非表示に切替え可能です。
角形壁掛洗面器セット
[19 empty] | カラーバリエーション | 水栓金具 | 流量（L/min） | 最高水圧_静止時(MPa) | 最低必要水圧_流動時(MPa) | 使用水 | 給水口径(サイズ) | 排水口径(サイズ) | 給水_負荷単位（全器具合計） | 排水_負荷単位（全器具合計） | 自動水栓_電源・消費電力 | 自動水栓_電源接続 | その他必要付属品情報 | URL | 給湯口径(サイズ) | 給湯_負荷単位（全器具合計）
[6 empty] | 機器・器具 / 衛生器具 | 洗面化粧室 | 洗面器・手洗器 | 洗面器 | 角形壁掛洗面器セット | L-531N_AM-300CV1_KF-24EM_LF-30PAL |  | (株)ＬＩＸＩＬ | LIXIL_L-531N_AM-300CV1_KF-24EM_LF-30PAL\Folder\Item |  |  |  |  | BW1(ピュアホワイト)、BN8(オフホワイト) | AM-300CV1 | 2.5 L/min | 0.75Mpa | 0.05Mpa | 上水 | 13mm、R1/2 | VP40、VU40、鋼管R1 1/4、LP30 | 2 | 1 | AC100V 50/60Hz 常時0.2W以下・バルブ作動時1.4W以下 | 2Pプラグコンセント コード1.2ｍ | バックハンガー:SF-10E、壁止金具:LF-6L | https://www.biz-lixil.com/
[6 empty] | 機器・器具 / 衛生器具 | 洗面化粧室 | 洗面器・手洗器 | 洗面器 | 角形壁掛洗面器セット | L-555FC_AM-300TV1_LF-WN7PCFL |  | (株)ＬＩＸＩＬ | LIXIL_L-555FC_AM-300TV1_LF-WN7PCFL\Folder\Item |  |  |  |  | BW1(ピュアホワイト)、BN8(オフホワイト) | AM-300TV1 | 2.5 L/min | 0.75Mpa | 0.05Mpa | 上水 | 13mm、PJ1/2 | VP40、VU40、鋼管R1 1/4、LP30 | 2 | 1 | AC100V 50/60Hz 常時0.2W以下・バルブ作動時1.4W以下 | 2Pプラグコンセント コード1.2ｍ | バックハンガー：SF-10E、壁止金具：LF-6L | https://www.biz-lixil.com/ | 13mm、PJ1/2 | 1.5
[6 empty] | 機器・器具 / 衛生器具 | 洗面化粧室 | 洗面器・手洗器 | 洗面器 | 角形壁掛洗面器セット | L-555FCRS_AM-300V1_KF-24EM_LF-WN7PCFL |  | (株)ＬＩＸＩＬ | LIXIL_L-555FCRS_AM-300V1_KF-24EM_LF-WN7PCFL\Folder\Item |  |  |  |  | BW1(ピュアホワイト)、BN8(オフホワイト) | AM-300V1 | 2.5 L/min | 0.75Mpa | 0.05Mpa | 上水 | 13mm、R1/2 | VP40、VU40、鋼管R1 1/4、LP30 | 2 | 1 | AC100V 50/60Hz 常時0.2W以下・バルブ作動時1.4W以下 | 2Pプラグコンセント コード1.2ｍ | バックハンガー：SF-10E、壁止金具：LF-6L | https://www.biz-lixil.com/
角形洗面器（ベッセル式）セット
[19 empty] | カラーバリエーション | 流量（L/min） | 最高水圧_静止時(MPa) | 最低必要水圧_流動時(MPa) | 使用水 | 給水口径(サイズ) | 給湯口径(サイズ) | 排水口径(サイズ) | 給水_負荷単位（全器具合計） | 給湯_負荷単位（全器具合計） | 排水_負荷単位（全器具合計） | その他必要付属品情報 | URL
[6 empty] | 機器・器具 / 衛生器具 | 洗面化粧室 | 洗面器・手洗器 | 洗面器 | 角形洗面器（ベッセル式）セット | L-555FC_LF-E340SY_LF-3V(55)K_LF-706PAC |  | (株)ＬＩＸＩＬ | LIXIL_L-555FC_LF-E340SY_LF-3V(55)K_LF-706PAC\Folder\Item |  |  |  |  | BW1(ピュアホワイト)、BN8(オフホワイト) | 流量曲線図参照 | 0.75Mpa | 0.05Mpa | 上水 | 13mm、R1/2 | 13mm、R1/2 | VP40、VU40、鋼管R1 1/4、LP30 | 2 | 1.5 | 1 | ■固定金具（ベッセル式の場合）:A-4827■カウンター固定金具は別途手配 | https://www.biz-lixil.com/
[6 empty] | 機器・器具 / 衛生器具 | 洗面化粧室 | 洗面器・手洗器 | 洗面器 | 角形洗面器（ベッセル式）セット | L-555FC_LF-YA340SYC_LF-3V(55)K_LF-105PAL |  | (株)ＬＩＸＩＬ | LIXIL_L-555FC_LF-YA340SYC_LF-3V(55)K_LF-105PAL\Folder\Item |  |  |  |  | BW1(ピュアホワイト)、BN8(オフホワイト) | 流量曲線図参照 | 0.75Mpa | 0.05Mpa | 上水 | 13mm、R1/2 | 13mm、R1/2 | VP40、VU40、鋼管R1 1/4、LP30 | 2 | 1.5 | 1 | ■固定金具（ベッセル式の場合）:A-4827■カウンター固定金具は別途手配 | https://www.biz-lixil.com/
車椅子対応洗面器セット
[19 empty] | カラーバリエーション | 水栓金具 | 流量（L/min） | 最高水圧_静止時(MPa) | 最低必要水圧_流動時(MPa) | 使用水 | 給水口径(サイズ) | 給湯口径(サイズ) | 排水口径(サイズ) | 給水_負荷単位（全器具合計） | 給湯_負荷単位（全器具合計） | 排水_負荷単位（全器具合計） | 自動水栓_電源・消費電力 | 自動水栓_電源接続 | その他必要付属品情報 | URL
[6 empty] | 機器・器具 / 衛生器具 | 洗面化粧室 | 洗面器・手洗器 | 洗面器 | 車椅子対応洗面器セット | L-275N_AM-311CV1_KF-24F_LF-105PA |  | (株)ＬＩＸＩＬ | LIXIL_L-275N_AM-311CV1_KF-24F_LF-105PA\Folder\Item |  |  |  |  | BW1(ピュアホワイト)、BN8(オフホワイト) | AM-311CV1 | 4L/min | 0.75Mpa | 0.05Mpa | 上水 | 13mm、R1/2 |  | VP40、VU40、鋼管R1 1/4、LP30 | 2 |  | 1 | AC100V 50/60Hz 常時0.2W以下・バルブ作動時1.4W以下 | 2Pプラグコンセント コード1.2ｍ | 取付木ネジ:KF-30DN、バックハンガー:SF-10E | https://www.biz-lixil.com/
[6 empty] | 機器・器具 / 衛生器具 | 洗面化粧室 | 洗面器・手洗器 | 洗面器 | 車椅子対応洗面器セット | L-365APR_AM-311TCV1_LF-97PA |  | (株)ＬＩＸＩＬ | LIXIL_L-365APR_AM-311TCV1_LF-97PA\Folder\Item |  |  |  |  | BW1(ピュアホワイト)、BN8(オフホワイト) | AM-311TCV1 | 4L/min | 0.75Mpa | 0.05Mpa | 上水 | 13mm、PJ1/2 | 13mm、PJ1/2 | VP40、VU40、鋼管R1 1/4、LP30 | 2 | 1.5 | 1 | AC100V 50/60Hz 常時0.2W以下・バルブ作動時1.4W以下 | 2Pプラグコンセント コード1.2ｍ | 取付木ネジ:KF-30DN、バックハンガー:SF-10E | https://www.biz-lixil.com/
多機能洗面器ジェットボウル（壁掛タイプ・電気温水器付）
[19 empty] | カラーバリエーション | 流量（L/min） | 最高使用水圧_静水圧(MPa) | 最低使用水圧_流動圧(MPa) | 使用水 | 給水口径(サイズ) | 排水口径(サイズ) | 給水_負荷単位 | 排水_負荷単位 | 自動水栓電源・消費電力 | 自動水栓電源接続 | 電気温水器電源・消費電力 | 電気温水器電源接続 | 備考
[6 empty] | 機器・器具 / 衛生器具 | 洗面化粧室 | 洗面器・手洗器 | 洗面器 | 多機能洗面器ジェットボウル（壁掛タイプ・電気温水器付） | L-C21W1_LF-21PA-W |  | 株式会社LIXIL | LIXIL_L-C21W1_LF-21PA-W\Folder\Item |  |  |  |  | BW1W（ｼﾞｪｯﾄﾎﾞｳﾙ本体:BW1(ﾋﾟｭｱﾎﾜｲﾄ)、ﾄﾗｯﾌﾟｶﾊﾞｰ:ﾎﾜｲﾄ）、BN8W（ｼﾞｪｯﾄﾎﾞｳﾙ本体:BN8(ｵﾌﾎﾜｲﾄ)、ﾄﾗｯﾌﾟｶﾊﾞｰ:ﾎﾜｲﾄ） | 5 L/min | 0.75Mpa | 0.07Mpa | 上水 | 13mm、R1/2 | VP40、VU40、鋼管R1 1/4、LP30 | 2 | 1（任意利用形態）・2（集中利用形態） | AC100V 50/60Hz 8W (ジェットボウル本体:8W・電気温水器:410W） | ２Ｐプラグコンセント コード1.0ｍ | AC100V 50/60Hz 410W (ジェットボウル本体:8W・電気温水器:410W） | ２Ｐプラグコンセント 電源コード0.9ｍ アース線0.9m | ジェットボウル本体用と電気温水器用にアースターミナル付接地極付ダブルコンセントを１ヶ所設置必要（詳細は施工説明書参照）
多機能洗面器ジェットボウル（カウンタータイプ・電気温水器なし）
[19 empty] | カラーバリエーション | 流量（L/min） | 最高使用水圧_静水圧(MPa) | 最低使用水圧_流動圧(MPa) | 使用水 | 給水口径(サイズ) | 排水口径(サイズ) | 給水_負荷単位 | 排水_負荷単位 | 自動水栓電源・消費電力 | 自動水栓電源接続 | 備考
[6 empty] | 機器・器具 / 衛生器具 | 洗面化粧室 | 洗面器・手洗器 | 洗面器 | 多機能洗面器ジェットボウル（カウンタータイプ・電気温水器なし） | L-C11A3_LF-21PA |  | 株式会社LIXIL | LIXIL_L-C11A3_LF-21PA\Folder\Item |  |  |  |  | BW1(ﾋﾟｭｱﾎﾜｲﾄ)、BN8(ｵﾌﾎﾜｲﾄ) | 5 L/min | 0.75Mpa | 0.05Mpa | 上水 | 13mm、R1/2 | VP40、VU40、鋼管R1 1/4、LP30 | 2 | 1（任意利用形態）・2（集中利用形態） | AC100V 50/60Hz 840W | ２Ｐプラグコンセント コード1.0ｍ
多機能洗面器ジェットボウル（壁掛タイプ・電気温水器なし）
[19 empty] | カラーバリエーション | 流量（L/min） | 最高使用水圧_静水圧(MPa) | 最低使用水圧_流動圧(MPa) | 使用水 | 給水口径(サイズ) | 排水口径(サイズ) | 給水_負荷単位 | 排水_負荷単位 | 自動水栓電源・消費電力 | 自動水栓電源接続 | 備考
[6 empty] | 機器・器具 / 衛生器具 | 洗面化粧室 | 洗面器・手洗器 | 洗面器 | 多機能洗面器ジェットボウル（壁掛タイプ・電気温水器なし） | L-C21A1_LF-21PA |  | 株式会社LIXIL | LIXIL_L-C21A1_LF-21PA\Folder\Item |  |  |  |  | BW1W（ｼﾞｪｯﾄﾎﾞｳﾙ本体:BW1(ﾋﾟｭｱﾎﾜｲﾄ)、ﾄﾗｯﾌﾟｶﾊﾞｰ:ﾎﾜｲﾄ）、BN8W（ｼﾞｪｯﾄﾎﾞｳﾙ本体:BN8(ｵﾌﾎﾜｲﾄ)、ﾄﾗｯﾌﾟｶﾊﾞｰ:ﾎﾜｲﾄ） | 5 L/min | 0.75Mpa | 0.05Mpa | 上水 | 13mm、R1/2 | VP40、VU40、鋼管R1 1/4、LP30 | 2 | 1（任意利用形態）・2（集中利用形態） | AC100V 50/60Hz 8W | ２Ｐプラグコンセント コード1.0ｍ
はめ込み角形洗面器（オーバーカウンター式）セット
[19 empty] | カラーバリエーション | 流量（L/min） | 最高水圧_静止時(MPa) | 最低必要水圧_流動時(MPa) | 使用水 | 給水口径(サイズ) | 給湯口径(サイズ) | 排水口径(サイズ) | 給水_負荷単位（全器具合計） | 給湯_負荷単位（全器具合計） | 排水_負荷単位（全器具合計） | URL
[6 empty] | 機器・器具 / 衛生器具 | 洗面化粧室 | 洗面器・手洗器 | 洗面器 | はめ込み角形洗面器（オーバーカウンター式）セット | L-2150FCS_LF-WF340SY_LF-3VK_LF-WN7PF_KF-24F |  | (株)ＬＩＸＩＬ | LIXIL_L-2150FCS_LF-WF340SY_LF-3VK_LF-WN7PF_KF-24F\Folder\Item |  |  |  |  | BW1(ピュアホワイト)、BN8(オフホワイト) | 流量曲線図参照 | 0.75Mpa | 0.05Mpa | 上水 | 13mm、R1/2 | 13mm、R1/2 | VP40、VU40、鋼管R1 1/4、LP30 | 2 | 1.5 | 1 | https://www.biz-lixil.com/
はめ込みだ円形洗面器（アンダーカウンター式）セット
[19 empty] | カラーバリエーション | 流量（L/min） | 最高水圧_静止時(MPa) | 最低必要水圧_流動時(MPa) | 使用水 | 給水口径(サイズ) | 給湯口径(サイズ) | 排水口径(サイズ) | 給水_負荷単位（全器具合計） | 給湯_負荷単位（全器具合計） | 排水_負荷単位（全器具合計） | その他必要付属品情報 | URL
[6 empty] | 機器・器具 / 衛生器具 | 洗面化粧室 | 洗面器・手洗器 | 洗面器 | はめ込みだ円形洗面器（アンダーカウンター式）セット | L-2297_SF-815T_LF-3VK_LF-6PALU_BB-H2 |  | (株)ＬＩＸＩＬ | LIXIL_L-2297_SF-815T_LF-3VK_LF-6PALU_BB-H2\Folder\Item |  |  |  |  | BW1(ピュアホワイト)、BN8(オフホワイト) | 流量曲線図参照 | 0.75Mpa | 0.05Mpa | 上水 | 13mm、R1/2 | 13mm、R1/2 | VP40、VU40、鋼管R1 1/4、LP30 | 2 | 1.5 | 1 | ■ブラケットLF-625K必要。 | https://www.biz-lixil.com/
角形洗面器セット（ベッセル式）
[19 empty] | カラーバリエーション | 水栓金具 | 流量（L/min） | 最高水圧_静止時(MPa) | 最低必要水圧_流動時(MPa) | 使用水 | 給水口径(サイズ) | 給湯口径(サイズ) | 排水口径(サイズ) | 給水_負荷単位（全器具合計） | 給湯_負荷単位（全器具合計） | 排水_負荷単位（全器具合計） | 自動水栓_電源・消費電力 | 消耗品・備品情報 | URL | 備考
[6 empty] | 機器・器具 / 衛生器具 | 洗面化粧室 | 洗面器・手洗器 | 洗面器 | 角形洗面器セット（ベッセル式） | L-531N_AM-320TC_KF-24EM_LF-30PAL |  | (株)ＬＩＸＩＬ | LIXIL_L-531N_AM-320TC_KF-24EM_LF-30PAL\Folder\Item |  |  |  |  | BW1(ピュアホワイト)、BN8(オフホワイト) | AM-320TC | 2.5L/min | 0.75Mpa | 0.05Mpa | 上水 | 13mm、PJ1/2 | 13mm、PJ1/2 | VP40、VU40、鋼管R1 1/4、LP30 | 2 | 1.5 | 1 | 自己発電式※DC7V（主電源電源回路）※DC3V（バックアップ用アルカリ乾電池（単3形×4本））、待機時0.2W以下使用時1.4W以下 | ■交換用バックアップ電池：アルカリ乾電池（単3形×4本） | https://www.biz-lixil.com/ | カウンターはセット品番には含みません。カウンターは非表示に切替え可能です。
[6 empty] | 機器・器具 / 衛生器具 | 洗面化粧室 | 洗面器・手洗器 | 洗面器 | 角形洗面器セット（ベッセル式） | L-555ANC_AM-320TC_LF-105PAL |  | (株)ＬＩＸＩＬ | LIXIL_L-555ANC_AM-320TC_LF-105PAL\Folder\Item |  |  |  |  | BW1(ピュアホワイト)、BN8(オフホワイト) | AM-320TC | 2.5L/min | 0.75Mpa | 0.05Mpa | 上水 | 13mm、PJ1/2 | 13mm、PJ1/2 | VP40、VU40、鋼管R1 1/4、LP30 | 2 | 1.5 | 1 | 自己発電式※DC7V（主電源電源回路）※DC3V（バックアップ用アルカリ乾電池（単3形×4本））、待機時0.2W以下使用時1.4W以下 | ■交換用バックアップ電池：アルカリ乾電池（単3形×4本） | https://www.biz-lixil.com/ | カウンターはセット品番には含みません。カウンターは非表示に切替え可能です。
L-132AG そで付小形壁付式 壁給水・壁排水 自動単水栓
[19 empty] | カラーバリエーション | 水栓金具 | 流量（L/min） | 最高水圧_静止時(MPa) | 最低必要水圧_流動時(MPa) | 使用水 | 給水口径(サイズ) | 排水口径(サイズ) | 給水_負荷単位（全器具合計） | 排水_負荷単位（全器具合計） | 自動水栓_電源・消費電力 | 自動水栓_電源接続 | その他必要付属品情報 | URL
[6 empty] | 機器・器具 / 衛生器具 | 洗面化粧室 | 洗面器・手洗器 | 洗面器 | そで付小形洗面器（壁付式） | L-132AG_AM-300CV1_LF-4PA |  | (株)ＬＩＸＩＬ | LIXIL_L-132AG_AM-300CV1_LF-4PA\Folder\Item |  |  |  |  | BW1(ピュアホワイト)、BN8(オフホワイト) | 自動水栓（単水栓・AC100V仕様） | 2.5 L/min | 0.75Mpa | 0.05Mpa | 上水 | 13mm、R1/2 | VP40、VU40、鋼管R1 1/4、LP30 | 2 | 1 | AC100V 50/60Hz 待機時0.2W以下・使用時1.4W以下 | 2Pプラグコンセント コード1.2ｍ | バックハンガー：SF-10E、壁止金具：LF-6L | https://www.biz-lixil.com/
L-536FC 角形ベッセル式 給排水_壁・床兼用 自動単水栓
[19 empty] | カラーバリエーション | 水栓金具 | 流量（L/min） | 最高水圧_静止時(MPa) | 最低必要水圧_流動時(MPa) | 使用水 | 給水口径(サイズ) | 排水口径(サイズ) | 給水_負荷単位（全器具合計） | 排水_負荷単位（全器具合計） | 自動水栓_電源・消費電力 | 自動水栓_電源接続 | その他必要付属品情報 | 連立時の注記 | URL
[6 empty] | 機器・器具 / 衛生器具 | 洗面化粧室 | 洗面器・手洗器 | 洗面器 | 角形洗面器（ベッセル式） | L-536FC_AM-300V1 |  | (株)ＬＩＸＩＬ | LIXIL_L-536FC_AM-300V1\Folder\Item |  |  |  |  | BW1(ピュアホワイト)、BN8(オフホワイト) | 自動水栓（単水栓・AC100V仕様） | 2.5 L/min | 0.75Mpa | 0.05Mpa | 上水 | 13mm、R1/2 | VP40、VU40、鋼管R1 1/4、LP30 | 2 | 1 | AC100V 50/60Hz 待機時0.2W以下・使用時1.4W以下 | 2Pプラグコンセント コード1.2ｍ | 固定金具：A-4827 | 【ベッセル式 洗面器L-536】カウンター端部から洗面芯まで375mm以上、洗面器ピッチ650mm以上を確保して配置して下さい。LIXILマーベリイナカウンターの採用、電気温水器やオートソープを設置の場合など、最小寸法が変わりますので担当営業までお問合せ下さい。 | https://www.biz-lixil.com/
L-2094FC はめ込みだ円形アンダーカウンター式 給排水_壁・床兼用 自動単水栓
[19 empty] | カラーバリエーション | 水栓金具 | 流量（L/min） | 最高水圧_静止時(MPa) | 最低必要水圧_流動時(MPa) | 使用水 | 給水口径(サイズ) | 排水口径(サイズ) | 給水_負荷単位（全器具合計） | 排水_負荷単位（全器具合計） | 自動水栓_電源・消費電力 | 自動水栓_電源接続 | その他必要付属品情報 | 連立時の注記 | URL
[6 empty] | 機器・器具 / 衛生器具 | 洗面化粧室 | 洗面器・手洗器 | 洗面器 | はめ込みだ円形洗面器（アンダーカウンター式） | L-2094FC_AM-300V1 |  | (株)ＬＩＸＩＬ | LIXIL_L-2094FC_AM-300V1\Folder\Item |  |  |  |  | BW1(ピュアホワイト)、BN8(オフホワイト) | 自動水栓（単水栓・AC100V仕様） | 2.5 L/min | 0.75Mpa | 0.05Mpa | 上水 | 13mm、R1/2 | VP40、VU40、鋼管R1 1/4、LP30 | 2 | 1 | AC100V 50/60Hz 待機時0.2W以下・使用時1.4W以下 | 2Pプラグコンセント コード1.2ｍ | ブラケット：LF-625K | 【アンダーカウンター式洗面器 L-2094】カウンター端部から洗面芯まで390mm以上、洗面器ピッチ680mm以上を確保して配置して下さい。LIXILマーベリイナカウンターの採用、電気温水器やオートソープを設置の場合など、最小寸法が変わりますので担当営業までお問合せ下さい。 | https://www.biz-lixil.com/
L-2160FC はめ込み前丸形オーバーカウンター式 給排水_壁・床兼用 自動単水栓
[19 empty] | カラーバリエーション | 水栓金具 | 流量（L/min） | 最高水圧_静止時(MPa) | 最低必要水圧_流動時(MPa) | 使用水 | 給水口径(サイズ) | 排水口径(サイズ) | 給水_負荷単位（全器具合計） | 排水_負荷単位（全器具合計） | 自動水栓_電源・消費電力 | 自動水栓_電源接続 | 連立時の注記 | URL
[6 empty] | 機器・器具 / 衛生器具 | 洗面化粧室 | 洗面器・手洗器 | 洗面器 | はめ込み前丸形洗面器（オーバーカウンター式） | L-2160FC_AM-300V1 |  | (株)ＬＩＸＩＬ | LIXIL_L-2160FC_AM-300V1\Folder\Item |  |  |  |  | BW1(ピュアホワイト)、BN8(オフホワイト) | 自動水栓（単水栓・AC100V仕様） | 2.5 L/min | 0.75Mpa | 0.05Mpa | 上水 | 13mm、R1/2 | VP40、VU40、鋼管R1 1/4、LP30 | 2 | 1 | AC100V 50/60Hz 待機時0.2W以下・使用時1.4W以下 | 2Pプラグコンセント コード1.2ｍ | 【オーバーカウンター式洗面器 L-2160】カウンター端部から洗面芯まで330mm以上、洗面器ピッチ560mm以上を確保して配置して下さい。LIXILマーベリイナカウンターの採用、電気温水器やオートソープを設置の場合など、最小寸法が変わりますので担当営業までお問合せ下さい。 | https://www.biz-lixil.com/
L-2250 はめ込み角形アンダーカウンター式 給排水_壁・床兼用 自動単水栓
[19 empty] | カラーバリエーション | 水栓金具 | 流量（L/min） | 最高水圧_静止時(MPa) | 最低必要水圧_流動時(MPa) | 使用水 | 給水口径(サイズ) | 排水口径(サイズ) | 給水_負荷単位（全器具合計） | 排水_負荷単位（全器具合計） | 自動水栓_電源・消費電力 | 自動水栓_電源接続 | その他必要付属品情報 | 連立時の注記 | URL
[6 empty] | 機器・器具 / 衛生器具 | 洗面化粧室 | 洗面器・手洗器 | 洗面器 | はめ込み角形洗面器（アンダーカウンター式） | L-2250_AM-300V1 |  | (株)ＬＩＸＩＬ | LIXIL_L-2250_AM-300V1\Folder\Item |  |  |  |  | BW1(ピュアホワイト)、BN8(オフホワイト) | 自動水栓（単水栓・AC100V仕様） | 2.5 L/min | 0.75Mpa | 0.05Mpa | 上水 | 13mm、R1/2 | VP40、VU40、鋼管R1 1/4、LP30 | 2 | 1 | AC100V 50/60Hz 待機時0.2W以下・使用時1.4W以下 | 2Pプラグコンセント コード1.2ｍ | ブラケット：LF-625K | 【アンダーカウンター式洗面器 L-2250】カウンター端部から洗面芯まで400mm以上、洗面器ピッチ700mm以上を確保して配置して下さい。LIXILマーベリイナカウンターの採用、電気温水器やオートソープを設置の場合など、最小寸法が変わりますので担当営業までお問合せ下さい。 | https://www.biz-lixil.com/
L-2260 はめ込み円形アンダーカウンター式 給排水_壁・床兼用 自動単水栓
[19 empty] | カラーバリエーション | 水栓金具 | 流量（L/min） | 最高水圧_静止時(MPa) | 最低必要水圧_流動時(MPa) | 使用水 | 給水口径(サイズ) | 排水口径(サイズ) | 給水_負荷単位（全器具合計） | 排水_負荷単位（全器具合計） | 自動水栓_電源・消費電力 | 自動水栓_電源接続 | その他必要付属品情報 | 連立時の注記 | URL
[6 empty] | 機器・器具 / 衛生器具 | 洗面化粧室 | 洗面器・手洗器 | 洗面器 | はめ込み円形洗面器（アンダーカウンター式） | L-2260_AM-300V1 |  | (株)ＬＩＸＩＬ | LIXIL_L-2260_AM-300V1\Folder\Item |  |  |  |  | BW1(ピュアホワイト)、BN8(オフホワイト) | 自動水栓（単水栓・AC100V仕様） | 2.5 L/min | 0.75Mpa | 0.05Mpa | 上水 | 13mm、R1/2 | VP40、VU40、鋼管R1 1/4、LP30 | 2 | 1 | AC100V 50/60Hz 待機時0.2W以下・使用時1.4W以下 | 2Pプラグコンセント コード1.2ｍ | ブラケット：LF-625K | 【アンダーカウンター式洗面器 L-2260】カウンター端部から洗面芯まで350mm以上、洗面器ピッチ600mm以上を確保して配置して下さい。LIXILマーベリイナカウンターの採用、電気温水器やオートソープを設置の場合など、最小寸法が変わりますので担当営業までお問合せ下さい。 | https://www.biz-lixil.com/
L-2291 はめ込みだ円形アンダーカウンター式 給排水_壁・床兼用 自動単水栓
[19 empty] | カラーバリエーション | 水栓金具 | 流量（L/min） | 最高水圧_静止時(MPa) | 最低必要水圧_流動時(MPa) | 使用水 | 給水口径(サイズ) | 排水口径(サイズ) | 給水_負荷単位（全器具合計） | 排水_負荷単位（全器具合計） | 自動水栓_電源・消費電力 | 自動水栓_電源接続 | その他必要付属品情報 | 連立時の注記 | URL
[6 empty] | 機器・器具 / 衛生器具 | 洗面化粧室 | 洗面器・手洗器 | 洗面器 | はめ込みだ円形洗面器（アンダーカウンター式） | L-2291_AM-300V1 |  | (株)ＬＩＸＩＬ | LIXIL_L-2291_AM-300V1\Folder\Item |  |  |  |  | BW1(ピュアホワイト)、BN8(オフホワイト) | 自動水栓（単水栓・AC100V仕様） | 2.5 L/min | 0.75Mpa | 0.05Mpa | 上水 | 13mm、R1/2 | VP40、VU40、鋼管R1 1/4、LP30 | 2 | 1 | AC100V 50/60Hz 待機時0.2W以下・使用時1.4W以下 | 2Pプラグコンセント コード1.2ｍ | ブラケット：LF-625K | 【アンダーカウンター式洗面器 L-2291】カウンター端部から洗面芯まで330mm以上、洗面器ピッチ545mm以上を確保して配置して下さい。LIXILマーベリイナカウンターの採用、電気温水器やオートソープを設置の場合など、最小寸法が変わりますので担当営業までお問合せ下さい。 | https://www.biz-lixil.com/
L-2292 はめ込みだ円形オーバーカウンター式 給排水_壁・床兼用 自動単水栓
[19 empty] | カラーバリエーション | 水栓金具 | 流量（L/min） | 最高水圧_静止時(MPa) | 最低必要水圧_流動時(MPa) | 使用水 | 給水口径(サイズ) | 排水口径(サイズ) | 給水_負荷単位（全器具合計） | 排水_負荷単位（全器具合計） | 自動水栓_電源・消費電力 | 自動水栓_電源接続 | 連立時の注記 | URL
[6 empty] | 機器・器具 / 衛生器具 | 洗面化粧室 | 洗面器・手洗器 | 洗面器 | はめ込みだ円形洗面器（オーバーカウンター式） | L-2292_AM-300V1 |  | (株)ＬＩＸＩＬ | LIXIL_L-2292_AM-300V1\Folder\Item |  |  |  |  | BW1(ピュアホワイト)、BN8(オフホワイト) | 自動水栓（単水栓・AC100V仕様） | 2.5 L/min | 0.75Mpa | 0.05Mpa | 上水 | 13mm、R1/2 | VP40、VU40、鋼管R1 1/4、LP30 | 2 | 1 | AC100V 50/60Hz 待機時0.2W以下・使用時1.4W以下 | 2Pプラグコンセント コード1.2ｍ | 【オーバーカウンター式洗面器 L-2292】カウンター端部から洗面芯まで330mm以上、洗面器ピッチ545mm以上を確保して配置して下さい。LIXILマーベリイナカウンターの採用、電気温水器やオートソープを設置の場合など、最小寸法が変わりますので担当営業までお問合せ下さい。 | https://www.biz-lixil.com/
L-2295 はめ込みだ円形アンダーカウンター式 給排水_壁・床兼用 自動単水栓
[19 empty] | カラーバリエーション | 水栓金具 | 流量（L/min） | 最高水圧_静止時(MPa) | 最低必要水圧_流動時(MPa) | 使用水 | 給水口径(サイズ) | 排水口径(サイズ) | 給水_負荷単位（全器具合計） | 排水_負荷単位（全器具合計） | 自動水栓_電源・消費電力 | 自動水栓_電源接続 | その他必要付属品情報 | 連立時の注記 | URL
[6 empty] | 機器・器具 / 衛生器具 | 洗面化粧室 | 洗面器・手洗器 | 洗面器 | はめ込みだ円形洗面器（アンダーカウンター式） | L-2295_AM-300V1 |  | (株)ＬＩＸＩＬ | LIXIL_L-2295_AM-300V1\Folder\Item |  |  |  |  | BW1(ピュアホワイト)、BN8(オフホワイト) | 自動水栓（単水栓・AC100V仕様） | 2.5 L/min | 0.75Mpa | 0.05Mpa | 上水 | 13mm、R1/2 | VP40、VU40、鋼管R1 1/4、LP30 | 2 | 1 | AC100V 50/60Hz 待機時0.2W以下・使用時1.4W以下 | 2Pプラグコンセント コード1.2ｍ | ブラケット：LF-625K | 【アンダーカウンター式洗面器 L-2295】カウンター端部から洗面芯まで395mm以上、洗面器ピッチ690mm以上を確保して配置して下さい。LIXILマーベリイナカウンターの採用、電気温水器やオートソープを設置の場合など、最小寸法が変わりますので担当営業までお問合せ下さい。 | https://www.biz-lixil.com/
L-2594FC はめ込みだ円形フレーム式 給排水_壁・床兼用 自動単水栓
[19 empty] | カラーバリエーション | 水栓金具 | 流量（L/min） | 最高水圧_静止時(MPa) | 最低必要水圧_流動時(MPa) | 使用水 | 給水口径(サイズ) | 排水口径(サイズ) | 給水_負荷単位（全器具合計） | 排水_負荷単位（全器具合計） | 自動水栓_電源・消費電力 | 自動水栓_電源接続 | 連立時の注記 | URL
[6 empty] | 機器・器具 / 衛生器具 | 洗面化粧室 | 洗面器・手洗器 | 洗面器 | はめ込みだ円形洗面器（フレーム式） | L-2594FC_AM-300V1 |  | (株)ＬＩＸＩＬ | LIXIL_L-2594FC_AM-300V1\Folder\Item |  |  |  |  | BW1(ピュアホワイト)、BN8(オフホワイト) | 自動水栓（単水栓・AC100V仕様） | 2.5 L/min | 0.75Mpa | 0.05Mpa | 上水 | 13mm、R1/2 | VP40、VU40、鋼管R1 1/4、LP30 | 2 | 1 | AC100V 50/60Hz 待機時0.2W以下・使用時1.4W以下 | 2Pプラグコンセント コード1.2ｍ | 【フレーム式 洗面器L-2594】カウンター端部から洗面芯まで395mm以上、洗面器ピッチ690mm以上を確保して配置して下さい。LIXILマーベリイナカウンターの採用、電気温水器やオートソープを設置の場合など、最小寸法が変わりますので担当営業までお問合せ下さい。 | https://www.biz-lixil.com/
L-176UAN 壁給水・壁排水 そで無大形洗面器
[19 empty] | カラーバリエーション | URL | 品番_排水金具 | 品番_水栓金具 | 品番_洗面器／手洗器 | 自動水栓_消費電力 | セット品_総消費電力 | 自動水栓_電圧 | セット品_電圧 | 消耗品・備品情報 | その他必要付属品情報 | データ作成年月 | 自動水栓_電源・消費電力 | 給湯_負荷単位（全器具合計） | 給水_負荷単位（全器具合計） | 排水口径(サイズ) | 給湯口径(サイズ) | 給水口径(サイズ) | 使用水 | 最低必要水圧_流動時(MPa) | 最高水圧_静止時(MPa) | 流量（L/min） | 水栓金具 | 排水_負荷単位（全器具合計） | 備考
[6 empty] | 機器・器具 / 衛生器具 | 洗面化粧室 | 洗面器・手洗器 | 洗面器 | そで無大形洗面器（壁付式）セット | L-176UAN_AM-300TC_LF-105PA |  | 株式会社LIXIL | LIXIL_L-176UAN_AM-300TC_LF-105PA\Folder\Item |  |  |  |  | BW1(ピュアホワイト) | https://www.biz-lixil.com/ | LF-105PA | AM-300TC | L-176UAN/BW1 | 1.4W | 1.4W | 7V | 7V |  | 取付説明書をご確認ください。 | 2024-04-01 | 自己発電式※DC7V（主電源電源回路）※DC3V（バックアップ用アルカリ乾電池（単3形×4本））、待機時0.2W以下使用時1.4W以下 | 1.5 | 2 | VP40、VU40、鋼管R1 1/4、LP30 | 13mm、PJ1/2 | 13mm、PJ1/2 | 上水 | 0.05Mpa | 0.75Mpa | 2.5 L/min | AM-300TC | 1
L-555FC 壁給水・壁排水 角形洗面器セット（ベッセル式）
[19 empty] | カラーバリエーション | 品番_排水金具 | 品番_止水栓 | 品番_水栓金具 | 品番_洗面器／手洗器 | 消耗品・備品情報 | その他必要付属品情報 | 排水_負荷単位（全器具合計） | URL | 給湯_負荷単位（全器具合計） | 排水口径(サイズ) | 給湯口径(サイズ) | 給水口径(サイズ) | 使用水 | 最低必要水圧_流動時(MPa) | 最高水圧_静止時(MPa) | 流量（L/min） | 水栓金具 | 給水_負荷単位（全器具合計） | データ作成年月 | 備考
[6 empty] | 機器・器具 / 衛生器具 | 洗面化粧室 | 洗面器・手洗器 | 洗面器 | 角形洗面器セット（ベッセル式） | L-555FC_LF-YE340SY_LF-3V(55)K_LF-WN7BPCF |  | 株式会社LIXIL | LIXIL_L-555FC_LF-YE340SY_LF-3V(55)K_LF-WN7BPCF\Folder\Item |  |  |  |  | BW1(ピュアホワイト) | LF-WN7BPCF | LF-3V(55)K_2個 | LF-YE340SY | L-555FC/BW1 |  | ■固定金具（ベッセル式の場合）:A-4827■カウンター固定金具は別途手配 | 1 | https://www.biz-lixil.com/ | 1.5 | VP40、VU40、鋼管R1 1/4、LP30 | 13mm、R1/2 | 13mm、R1/2 | 上水 | 0.05Mpa | 0.75Mpa | 流量曲線図参照 | シングルレバー混合水栓 | 2 | 2024-04-01
L-A951A2E 壁給水・壁排水 ハイバックガード洗面器_Mサイズ_壁掛式_自動単水栓100V
[19 empty] | カラーバリエーション | 品番_排水金具 | 品番_水栓金具 | 品番_洗面器／手洗器 | 自動水栓_消費電力 | セット品_総消費電力 | 自動水栓_電圧 | セット品_電圧 | 消耗品・備品情報 | その他必要付属品情報 | URL | 自動水栓_電源接続 | 排水_負荷単位（全器具合計） | 給水_負荷単位（全器具合計） | 排水口径(サイズ) | 給水口径(サイズ) | 使用水 | 最低必要水圧_流動時(MPa) | 最高水圧_静止時(MPa) | 流量（L/min） | 水栓金具 | 自動水栓_電源・消費電力 | データ作成年月 | 備考
[6 empty] | 機器・器具 / 衛生器具 | 洗面化粧室 | 洗面器・手洗器 | 洗面器 | ハイバックガード洗面器 Mサイズ | L-A951A2E_LF-30PAL |  | 株式会社LIXIL | LIXIL_L-A951A2E_LF-30PAL\Folder\Item |  |  |  |  | BW1(ピュアホワイト) | LF-30PAL | AM-220CV1-20 | L-A951A2E/BW1 | 1.4W | 1.4W | 100V | 100V |  |  | https://www.biz-lixil.com/ | 2Pプラグコンセント | 1 | 2 | VP40、VU40、鋼管R1 1/4、LP30 | 13mm、R1/2 | 上水 | 0.05Mpa | 0.75Mpa | 2.5 L/min | AM-220CV1-20 | AC100V、50/60Hz、待機時0.2W以下・使用時1.3W以下 | 2024-04-01
L-A955A2E 壁給水・壁排水 ハイバックガード洗面器_Lサイズ_壁掛式_自動単水栓100V
[19 empty] | カラーバリエーション | 品番_排水金具 | 品番_水栓金具 | 品番_洗面器／手洗器 | 自動水栓_消費電力 | セット品_総消費電力 | 自動水栓_電圧 | セット品_電圧 | 消耗品・備品情報 | その他必要付属品情報 | URL | 自動水栓_電源接続 | 排水_負荷単位（全器具合計） | 給水_負荷単位（全器具合計） | 排水口径(サイズ) | 給水口径(サイズ) | 使用水 | 最低必要水圧_流動時(MPa) | 最高水圧_静止時(MPa) | 流量（L/min） | 水栓金具 | 自動水栓_電源・消費電力 | データ作成年月 | 備考
[6 empty] | 機器・器具 / 衛生器具 | 洗面化粧室 | 洗面器・手洗器 | 洗面器 | ハイバックガード洗面器 Lサイズ | L-A955A2E_LF-30PAL |  | 株式会社LIXIL | LIXIL_L-A955A2E_LF-30PAL\Folder\Item |  |  |  |  | BW1(ピュアホワイト) | LF-30PAL | AM-220CV1-20 | L-A955A2E/BW1 | 1.4W | 1.4W | 100V | 100V |  |  | https://www.biz-lixil.com/ | 2Pプラグコンセント | 1 | 2 | VP40、VU40、鋼管R1 1/4、LP30 | 13mm、R1/2 | 上水 | 0.05Mpa | 0.75Mpa | 2.5 L/min | AM-220CV1-20 | AC100V、50/60Hz、待機時0.2W以下・使用時1.4W以下 | 2024-04-01
L-B450E1K 壁給水・壁排水 ラウンドデッキボウル（壁固定・自動水栓・電気温水器付き・100V・オートソープ）
[19 empty] | カラーバリエーション | 電気温水器_消費電力 | オートソープ_消費電力 | 自動水栓_消費電力 | セット品_総消費電力 | 電気温水器_電圧 | オートソープ_電圧 | 自動水栓_電圧 | セット品_電圧 | 消耗品・備品情報 | その他必要付属品情報 | オートソープ_電源接続 | オートソープ_電源・消費電力 | URL | 小型電気温水器_電源接続 | 自動水栓_電源接続 | 自動水栓_電源・消費電力 | 雑排水負荷単位 | 給水_負荷単位 | 小型電気温水器_出湯口径(サイズ) | 小型電気温水器_同圧給水口径(サイズ) | 小型電気温水器_給水口径(サイズ) | 排水口径（サイズ） | 給水口径(サイズ) | 使用水 | 最低必要水圧_流動時(MPa) | 最高水圧_静止時(MPa) | 流量（L/min） | 小型電気温水器_電源・消費電力 | データ作成年月 | 備考
[6 empty] | 機器・器具 / 衛生器具 | 洗面化粧室 | 洗面器・手洗器 | 洗面器 | ラウンドデッキボウル（壁固定・自動単水栓・電気温水器付き・100V・オートソープ・壁排水） | L-B450E1K_LF-110PA-MBB |  | 株式会社LIXIL | LIXIL_L-B450E1K_LF-110PA-MBB\Folder\Item |  |  |  |  | ピュアホワイト | 700W | 9W | 1.3W | 710.3W | 100V | 100V | 100V | 100V | － | ■電気温水器取付セット部材（排水金具一式・ステンレスフレキ管・自動水栓接続接手・ねじセット） | 2Pプラグコンセント コード1.0ｍ | AC100V 50/60Hz 待機時1Ｗ、使用時9W | https://www.biz-lixil.com/ | 接地極付コンセント コ ード0.7m | 2Pプラグコンセント | AC100V、50/60Hz、待機時0.2W以下・使用時1.3W以下 | 1 | 2 | 13mm、G1/2 | 13mm、G1/2 | 13mm、G1/2 | VP40、VU40、鋼管R1 1/4、LP30 | 13mm、R1/2 | 上水 | 0.10Mpa | 0.75Mpa | 2.5 L/min | AC100V50/60Hz 700W | 2024-04-01 | －
手洗器
平付大形手洗器（壁付式）セット
[19 empty] | カラーバリエーション | 流量（L/min） | 最高水圧_静止時(MPa) | 最低必要水圧_流動時(MPa) | 使用水 | 給水口径(サイズ) | 排水口径(サイズ) | 給水_負荷単位（全器具合計） | 排水_負荷単位（全器具合計） | その他必要付属品情報 | URL
[6 empty] | 機器・器具 / 衛生器具 | 洗面化粧室 | 洗面器・手洗器 | 手洗器 | 平付大形手洗器（壁付式）セット | L-15G_LF-47_LF-3V_LF-10PA_KF-24F |  | (株)ＬＩＸＩＬ | LIXIL_L-15G_LF-47_LF-3V_LF-10PA_KF-24F\Folder\Item |  |  |  |  | BW1(ピュアホワイト)、BN8(オフホワイト) | 流量曲線図参照 | 0.75Mpa | 0.05Mpa | 上水 | 13mm、R1/2 | VP40、VU40、鋼管R1 1/4、LP30 | 1 | 0.5 | 取付木ネジ:KF-30DN バックハンガー:SF-5E | https://www.biz-lixil.com/
角形手洗器セット
[19 empty] | カラーバリエーション | 水栓金具 | 流量（L/min） | 最高水圧_静止時(MPa) | 最低必要水圧_流動時(MPa) | 使用水 | 給水口径(サイズ) | 排水口径(サイズ) | 給水_負荷単位（全器具合計） | 排水_負荷単位（全器具合計） | 自動水栓_電源・消費電力 | 自動水栓_電源接続 | その他必要付属品情報 | URL
[6 empty] | 機器・器具 / 衛生器具 | 洗面化粧室 | 洗面器・手洗器 | 手洗器 | 角形手洗器セット | L-35_AM-320CV1_LF-731PALC |  | (株)ＬＩＸＩＬ | LIXIL_L-35_AM-320CV1_LF-731PALC\Folder\Item |  |  |  |  | BW1(ピュアホワイト)、BN8(オフホワイト) | AM-320CV1 | 2.5L/min | 0.75Mpa | 0.05Mpa | 上水 | 13mm、R1/2 | VP40、VU40、鋼管R1 1/4、LP30 | 1 | 0.5 | AC100V 50/60Hz 常時0.2W以下・バルブ作動時1.4W以下 | 2Pプラグコンセント コード1.2ｍ | 取付木ネジ:KF-33 | https://www.biz-lixil.com/
壁付手洗器（ハンドル水栓）
[19 empty] | カラーバリエーション | 流量（L/min） | 最高水圧_静止時(MPa) | 最低必要水圧_流動時(MPa) | 使用水 | 給水口径(サイズ) | 排水口径(サイズ) | 給水_負荷単位（全器具合計） | 排水_負荷単位（全器具合計） | URL
[6 empty] | 機器・器具 / 衛生器具 | 洗面化粧室 | 洗面器・手洗器 | 手洗器 | 壁付手洗器（ハンドル水栓） | L-A74HA |  | (株)ＬＩＸＩＬ | LIXIL_L-A74HA\Folder\Item |  |  |  |  | BW1(ピュアホワイト)、BN8(オフホワイト) | 流量曲線図参照 | 0.75Mpa | 0.05Mpa | 上水 | 13mm、R1/2 | VP40、VU40、鋼管R1 1/4、LP30 | 1 | 0.5 | https://www.biz-lixil.com/
壁付手洗器（レバー式）
[19 empty] | カラーバリエーション | 流量（L/min） | 最高水圧_静止時(MPa) | 最低必要水圧_流動時(MPa) | 使用水 | 給水口径(サイズ) | 排水口径(サイズ) | 給水_負荷単位（全器具合計） | 排水_負荷単位（全器具合計） | URL
[6 empty] | 機器・器具 / 衛生器具 | 洗面化粧室 | 洗面器・手洗器 | 手洗器 | 壁付手洗器（レバー式） | AWL-71UA(P) |  | (株)ＬＩＸＩＬ | LIXIL_AWL-71UA(P)\Folder\Item |  |  |  |  | BW1(ピュアホワイト)、BN8(オフホワイト) | 流量曲線図参照 | 0.75Mpa | 0.05Mpa | 上水 | 13mm、R1/2 | VP40、VU40、鋼管R1 1/4、LP30 | 1 | 0.5 | https://www.biz-lixil.com/
壁付手洗器（自動水栓・100V）
[19 empty] | カラーバリエーション | 流量（L/min） | 最高水圧_静止時(MPa) | 最低必要水圧_流動時(MPa) | 使用水 | 給水口径(サイズ) | 排水口径(サイズ) | 給水_負荷単位（全器具合計） | 排水_負荷単位（全器具合計） | 自動水栓_電源・消費電力 | 自動水栓_電源接続 | URL
[6 empty] | 機器・器具 / 衛生器具 | 洗面化粧室 | 洗面器・手洗器 | 手洗器 | 壁付手洗器（自動水栓・100V） | AWL-71U2AM(P)(100V) |  | (株)ＬＩＸＩＬ | LIXIL_AWL-71U2AM(P)(100V)\Folder\Item |  |  |  |  | BW1(ピュアホワイト)、BN8(オフホワイト) | 2.5 L/min | 0.75Mpa | 0.05Mpa | 上水 | 13mm、R1/2 | VP40、VU40、鋼管R1 1/4、LP30 | 1 | 0.5 | AC100V 50/60Hz、常時0.2W以下・バルブ作動時1.3W以下 | 2Pプラグコンセント コード1.0ｍ | https://www.biz-lixil.com/
壁付手洗器（自動水栓・アクエナジー・壁給水・壁排水）
[19 empty] | カラーバリエーション | 水栓金具 | 流量（L/min） | 最高水圧_静止時(MPa) | 最低必要水圧_流動時(MPa) | 使用水 | 給水口径(サイズ) | 排水口径(サイズ) | 給水_負荷単位（全器具合計） | 排水_負荷単位（全器具合計） | 自動水栓_電源・消費電力 | その他必要付属品情報 | URL
[6 empty] | 機器・器具 / 衛生器具 | 洗面化粧室 | 洗面器・手洗器 | 手洗器 | 壁付手洗器（自動水栓・アクエナジー・壁給水・壁排水） | AWL-71U3AM(P) |  | (株)ＬＩＸＩＬ | LIXIL_AWL-71U3AM(P)\Folder\Item |  |  |  |  | BW1(ピュアホワイト)、BN8(オフホワイト) | 自動水栓（アクエナジー） | 2.5 L/min | 0.75Mpa | 0.05Mpa | 上水 | 13mm、R1/2 | VP40、VU40 | 1 | 0.5 | 自己発電式 | 取付説明書をご確認ください。 | https://www.biz-lixil.com/
狭小手洗シリーズ手洗タイプ（丸形）
[19 empty] | カラーバリエーション | 流量（L/min） | 最高使用水圧_静水圧(MPa) | 最低使用水圧_流動圧(MPa) | 使用水 | 給水口径(サイズ) | 排水口径(サイズ) | 給水_負荷単位 | 排水_負荷単位 | 備考
[6 empty] | 機器・器具 / 衛生器具 | 洗面化粧室 | 洗面器・手洗器 | 手洗器 | 狭小手洗シリーズ手洗タイプ（丸形） | YAWL-33(P) |  | 株式会社LIXIL | LIXIL_YAWL-33(P)\Folder\Item |  |  |  |  | BW1(ﾋﾟｭｱﾎﾜｲﾄ)、BN8(ｵﾌﾎﾜｲﾄ)、LR8(ﾋﾟﾝｸ)、BB7(ﾌﾞﾙｰｸﾞﾚｰ)注2週 | 流量曲線図参照 | 0.75Mpa | 0.05Mpa | 上水 | 13mm、R1/2 | VP40、VU40、鋼管R1 1/4、LP30 | 0.5 | 0.5 | ■注2週:納期は受注後2週間
狭小手洗シリーズ手洗タイプ（角形）
[19 empty] | カラーバリエーション | 流量（L/min） | 最高使用水圧_静水圧(MPa) | 最低使用水圧_流動圧(MPa) | 使用水 | 給水口径(サイズ) | 排水口径(サイズ) | 給水_負荷単位 | 排水_負荷単位 | 備考
[6 empty] | 機器・器具 / 衛生器具 | 洗面化粧室 | 洗面器・手洗器 | 手洗器 | 狭小手洗シリーズ手洗タイプ（角形） | YL-A35HC |  | 株式会社LIXIL | LIXIL_YL-A35HC\Folder\Item |  |  |  |  | BW1(ﾋﾟｭｱﾎﾜｲﾄ)、BN8(ｵﾌﾎﾜｲﾄ)、LR8(ﾋﾟﾝｸ)、BB7(ﾌﾞﾙｰｸﾞﾚｰ)注2週 | 流量曲線図参照 | 0.75Mpa | 0.05Mpa | 上水 | 13mm、R1/2 | VP40、VU40、鋼管R1 1/4、LP30 | 0.5 | 0.5 | ■注2週:納期は受注後2週間
ワイド手洗器_ベッセル式_シングルレバー単水栓_壁給水・壁排水
[19 empty] | 手洗器外形寸法 | 手洗器カラー | 給排水方向 | 水栓金具 | 一般地／寒冷地 | 流量（L/min） | 最高使用水圧_静水圧(MPa) | 最低使用水圧_流動圧(MPa) | 使用水 | 給水口径（サイズ） | 排水口径（サイズ） | 給水負荷単位 | 雑排水負荷単位 | その他必要付属品情報 | 備考
[6 empty] | 機器・器具 / 衛生器具 | 洗面化粧室 | 洗面器・手洗器 | 手洗器 | ワイド手洗器_ベッセル式_シングルレバー単水栓_壁給水・壁排水 | YL-A208TG(C)V |  | (株)ＬＩＸＩＬ | LIXIL_YL-A208TG(C)V\Folder\Item |  |  |  |  | 560mm×400mm | ピュアホワイト | 壁給水・壁排水 | シングルレバー単水栓 | 一般地 | 流量曲線図参照 | 0.75Mpa | 0.05Mpa | 上水 | 13mm、R1/2 | VP40、VU40、VP50、VU50 | 1 | 0.5 | 取付説明書をご確認ください。 | 別途カウンター設置が必要です。カウンター（高さ700mm）に手洗器を設置していると想定して各器具を設置しています。
[6 empty] | 機器・器具 / 衛生器具 | 洗面化粧室 | 洗面器・手洗器 | 手洗器 | ワイド手洗器_ベッセル式_シングルレバー単水栓_壁給水・壁排水 | YL-A209TG(C)V |  | (株)ＬＩＸＩＬ | LIXIL_YL-A209TG(C)V\Folder\Item |  |  |  |  | 560mm×400mm | ピュアホワイト | 壁給水・壁排水 | シングルレバー単水栓 | 一般地 | 流量曲線図参照 | 0.75Mpa | 0.05Mpa | 上水 | 13mm、R1/2 | VP40、VU40、VP50、VU50 | 1 | 0.5 | 取付説明書をご確認ください。 | 別途カウンター設置が必要です。カウンター（高さ700mm）に手洗器を設置していると想定して各器具を設置しています。
ワイド手洗器_ベッセル式_シングルレバー単水栓_壁給水・床排水
[19 empty] | 手洗器外形寸法 | 手洗器カラー | 給排水方向 | 水栓金具 | 一般地／寒冷地 | 流量（L/min） | 最高使用水圧_静水圧(MPa) | 最低使用水圧_流動圧(MPa) | 使用水 | 給水口径（サイズ） | 排水口径（サイズ） | 給水負荷単位 | 雑排水負荷単位 | その他必要付属品情報 | 備考
[6 empty] | 機器・器具 / 衛生器具 | 洗面化粧室 | 洗面器・手洗器 | 手洗器 | ワイド手洗器_ベッセル式_シングルレバー単水栓_壁給水・床排水 | YL-A208TP(C)V |  | (株)ＬＩＸＩＬ | LIXIL_YL-A208TP(C)V\Folder\Item |  |  |  |  | 560mm×400mm | ピュアホワイト | 壁給水・床排水 | シングルレバー単水栓 | 一般地 | 流量曲線図参照 | 0.75Mpa | 0.05Mpa | 上水 | 13mm、R1/2 | VP40、VU40、VP50、VU50 | 1 | 0.5 | 取付説明書をご確認ください。 | 別途カウンター設置が必要です。カウンター（高さ700mm）に手洗器を設置していると想定して各器具を設置しています。
[6 empty] | 機器・器具 / 衛生器具 | 洗面化粧室 | 洗面器・手洗器 | 手洗器 | ワイド手洗器_ベッセル式_シングルレバー単水栓_壁給水・床排水 | YL-A209TP(C)V |  | (株)ＬＩＸＩＬ | LIXIL_YL-A209TP(C)V\Folder\Item |  |  |  |  | 560mm×400mm | ピュアホワイト | 壁給水・床排水 | シングルレバー単水栓 | 一般地 | 流量曲線図参照 | 0.75Mpa | 0.05Mpa | 上水 | 13mm、R1/2 | VP40、VU40、VP50、VU50 | 1 | 0.5 | 取付説明書をご確認ください。 | 別途カウンター設置が必要です。カウンター（高さ700mm）に手洗器を設置していると想定して各器具を設置しています。
ワイド手洗器_ベッセル式_シングルレバー単水栓_床給水・床排水
[19 empty] | 手洗器外形寸法 | 手洗器カラー | 給排水方向 | 水栓金具 | 一般地／寒冷地 | 流量（L/min） | 最高使用水圧_静水圧(MPa) | 最低使用水圧_流動圧(MPa) | 使用水 | 給水口径（サイズ） | 排水口径（サイズ） | 給水負荷単位 | 雑排水負荷単位 | その他必要付属品情報 | 備考
[6 empty] | 機器・器具 / 衛生器具 | 洗面化粧室 | 洗面器・手洗器 | 手洗器 | ワイド手洗器_ベッセル式_シングルレバー単水栓_床給水・床排水 | YL-A208TQ(C)V |  | (株)ＬＩＸＩＬ | LIXIL_YL-A208TQ(C)V\Folder\Item |  |  |  |  | 560mm×400mm | ピュアホワイト | 床給水・床排水 | シングルレバー単水栓 | 一般地 | 流量曲線図参照 | 0.75Mpa | 0.05Mpa | 上水 | 13mm、R1/2 | VP40、VU40、VP50、VU50 | 1 | 0.5 | 取付説明書をご確認ください。 | 別途カウンター設置が必要です。カウンター（高さ700mm）に手洗器を設置していると想定して各器具を設置しています。
[6 empty] | 機器・器具 / 衛生器具 | 洗面化粧室 | 洗面器・手洗器 | 手洗器 | ワイド手洗器_ベッセル式_シングルレバー単水栓_床給水・床排水 | YL-A209TQ(C)V |  | (株)ＬＩＸＩＬ | LIXIL_YL-A209TQ(C)V\Folder\Item |  |  |  |  | 560mm×400mm | ピュアホワイト | 床給水・床排水 | シングルレバー単水栓 | 一般地 | 流量曲線図参照 | 0.75Mpa | 0.05Mpa | 上水 | 13mm、R1/2 | VP40、VU40、VP50、VU50 | 1 | 0.5 | 取付説明書をご確認ください。 | 別途カウンター設置が必要です。カウンター（高さ700mm）に手洗器を設置していると想定して各器具を設置しています。
コフレルワイド（壁付）手すりカウンターカラクリキャビネットタイプ
[19 empty] | カラーバリエーション | 流量（L/min） | 最高使用水圧_静水圧(MPa) | 最低使用水圧_流動圧(MPa) | 使用水 | 給水口径(サイズ) | 排水口径(サイズ) | 給水_負荷単位 | 排水_負荷単位 | 備考
[6 empty] | 機器・器具 / 衛生器具 | 洗面化粧室 | 洗面器・手洗器 | 手洗器 | コフレルワイド（壁付） 手すりカウンターカラクリキャビネットタイプ | YL-DA83SSHL15E |  | 株式会社LIXIL | LIXIL_YL-DA83SSHL15E\Folder\Item |  |  |  |  | ■手洗器:BW1(ﾋﾟｭｱﾎﾜｲﾄ)、BN8(ｵﾌﾎﾜｲﾄ)■扉カウンター:WA(ﾎﾜｲﾄ)、LP(ｸﾘｴﾍﾟｰﾙ)、LD(ｸﾘｴﾀﾞｰｸ)、LL(ｸﾘｴﾗｽｸ)注1週、LM(ｸﾘｴﾓｶ)注1週 | 2.5L/min | 0.75Mpa | 0.05Mpa | 上水 | 13mm、R1/2 | VP40、VU40、VP50、VU50 | 0.5 | 0.5 | ■注1週:納期は受注後1週間
[6 empty] | 機器・器具 / 衛生器具 | 洗面化粧室 | 洗面器・手洗器 | 手洗器 | コフレルワイド（壁付） 手すりカウンターカラクリキャビネットタイプ | YL-DA83SSHR15E |  | 株式会社LIXIL | LIXIL_YL-DA83SSHR15E\Folder\Item |  |  |  |  | ■手洗器:BW1(ﾋﾟｭｱﾎﾜｲﾄ)、BN8(ｵﾌﾎﾜｲﾄ)■扉カウンター:WA(ﾎﾜｲﾄ)、LP(ｸﾘｴﾍﾟｰﾙ)、LD(ｸﾘｴﾀﾞｰｸ)、LL(ｸﾘｴﾗｽｸ)注1週、LM(ｸﾘｴﾓｶ)注1週 | 2.5L/min | 0.75Mpa | 0.05Mpa | 上水 | 13mm、R1/2 | VP40、VU40、VP50、VU50 | 0.5 | 0.5 | ■注1週:納期は受注後1週間
コフレルワイド（壁付）手すりカウンターキャビネットタイプ（左右共通）
[19 empty] | カラーバリエーション | 流量（L/min） | 最高使用水圧_静水圧(MPa) | 最低使用水圧_流動圧(MPa) | 使用水 | 給水口径(サイズ) | 排水口径(サイズ) | 給水_負荷単位 | 排水_負荷単位 | 備考
[6 empty] | 機器・器具 / 衛生器具 | 洗面化粧室 | 洗面器・手洗器 | 手洗器 | コフレルワイド（壁付） 手すりカウンターキャビネットタイプ（左右共通） | YL-DA83STH15E_L |  | 株式会社LIXIL | LIXIL_YL-DA83STH15E_L\Folder\Item |  |  |  |  | ■手洗器:BW1(ﾋﾟｭｱﾎﾜｲﾄ)、BN8(ｵﾌﾎﾜｲﾄ)■扉カウンター:WA(ﾎﾜｲﾄ)、LP(ｸﾘｴﾍﾟｰﾙ)、LD(ｸﾘｴﾀﾞｰｸ)、LL(ｸﾘｴﾗｽｸ)注1週、LM(ｸﾘｴﾓｶ)注1週 | 2.5L/min | 0.75Mpa | 0.05Mpa | 上水 | 13mm、R1/2 | VP40、VU40、VP50、VU50 | 0.5 | 0.5 | ■注1週:納期は受注後1週間
[6 empty] | 機器・器具 / 衛生器具 | 洗面化粧室 | 洗面器・手洗器 | 手洗器 | コフレルワイド（壁付） 手すりカウンターキャビネットタイプ（左右共通） | YL-DA83STH15E_R |  | 株式会社LIXIL | LIXIL_YL-DA83STH15E_R\Folder\Item |  |  |  |  | ■手洗器:BW1(ﾋﾟｭｱﾎﾜｲﾄ)、BN8(ｵﾌﾎﾜｲﾄ)■扉カウンター:WA(ﾎﾜｲﾄ)、LP(ｸﾘｴﾍﾟｰﾙ)、LD(ｸﾘｴﾀﾞｰｸ)、LL(ｸﾘｴﾗｽｸ)注1週、LM(ｸﾘｴﾓｶ)注1週 | 2.5L/min | 0.75Mpa | 0.05Mpa | 上水 | 13mm、R1/2 | VP40、VU40、VP50、VU50 | 0.5 | 0.5 | ■注1週:納期は受注後1週間
コフレルワイド（壁付）カウンターキャビネットタイプ（左右共通）
[19 empty] | カラーバリエーション | 流量（L/min） | 最高使用水圧_静水圧(MPa) | 最低使用水圧_流動圧(MPa) | 使用水 | 給水口径(サイズ) | 排水口径(サイズ) | 給水_負荷単位 | 排水_負荷単位 | 備考
[6 empty] | 機器・器具 / 衛生器具 | 洗面化粧室 | 洗面器・手洗器 | 手洗器 | コフレルワイド（壁付） カウンターキャビネットタイプ（左右共通） | YL-DA83SKH15E_L |  | 株式会社LIXIL | LIXIL_YL-DA83SKH15E_L\Folder\Item |  |  |  |  | ■手洗器:BW1(ﾋﾟｭｱﾎﾜｲﾄ)、BN8(ｵﾌﾎﾜｲﾄ)■扉カウンター:WA(ﾎﾜｲﾄ)、LP(ｸﾘｴﾍﾟｰﾙ)、LD(ｸﾘｴﾀﾞｰｸ)、LL(ｸﾘｴﾗｽｸ)注1週、LM(ｸﾘｴﾓｶ)注1週 | 2.5L/min | 0.75Mpa | 0.05Mpa | 上水 | 13mm、R1/2 | VP40、VU40、VP50、VU50 | 0.5 | 0.5 | ■注1週:納期は受注後1週間
[6 empty] | 機器・器具 / 衛生器具 | 洗面化粧室 | 洗面器・手洗器 | 手洗器 | コフレルワイド（壁付） カウンターキャビネットタイプ（左右共通） | YL-DA83SKH15E_R |  | 株式会社LIXIL | LIXIL_YL-DA83SKH15E_R\Folder\Item |  |  |  |  | ■手洗器:BW1(ﾋﾟｭｱﾎﾜｲﾄ)、BN8(ｵﾌﾎﾜｲﾄ)■扉カウンター:WA(ﾎﾜｲﾄ)、LP(ｸﾘｴﾍﾟｰﾙ)、LD(ｸﾘｴﾀﾞｰｸ)、LL(ｸﾘｴﾗｽｸ)注1週、LM(ｸﾘｴﾓｶ)注1週 | 2.5L/min | 0.75Mpa | 0.05Mpa | 上水 | 13mm、R1/2 | VP40、VU40、VP50、VU50 | 0.5 | 0.5 | ■注1週:納期は受注後1週間
コフレルワイド（壁付）キャビネットタイプ
[19 empty] | カラーバリエーション | 流量（L/min） | 最高使用水圧_静水圧(MPa) | 最低使用水圧_流動圧(MPa) | 使用水 | 給水口径(サイズ) | 排水口径(サイズ) | 給水_負荷単位 | 排水_負荷単位 | 備考
[6 empty] | 機器・器具 / 衛生器具 | 洗面化粧室 | 洗面器・手洗器 | 手洗器 | コフレルワイド（壁付） キャビネットタイプ | YL-DA83SCHE |  | 株式会社LIXIL | LIXIL_YL-DA83SCHE\Folder\Item |  |  |  |  | ■手洗器:BW1(ﾋﾟｭｱﾎﾜｲﾄ)、BN8(ｵﾌﾎﾜｲﾄ)■扉カウンター:WA(ﾎﾜｲﾄ)、LP(ｸﾘｴﾍﾟｰﾙ)、LD(ｸﾘｴﾀﾞｰｸ)、LL(ｸﾘｴﾗｽｸ)注1週、LM(ｸﾘｴﾓｶ)注1週 | 2.5L/min | 0.75Mpa | 0.05Mpa | 上水 | 13mm、R1/2 | VP40、VU40、VP50、VU50 | 0.5 | 0.5 | ■注1週:納期は受注後1週間
コフレルスリム（埋込）手すりカウンターカラクリキャビネットタイプ
[19 empty] | カラーバリエーション | 流量（L/min） | 最高使用水圧_静水圧(MPa) | 最低使用水圧_流動圧(MPa) | 使用水 | 給水口径(サイズ) | 排水口径(サイズ) | 給水_負荷単位 | 排水_負荷単位 | 備考
[6 empty] | 機器・器具 / 衛生器具 | 洗面化粧室 | 洗面器・手洗器 | 手洗器 | コフレルスリム（埋込）手すりカウンターカラクリキャビネットタイプ | YL-DA82VSHL12B |  | 株式会社LIXIL | LIXIL_YL-DA82VSHL12B\Folder\Item |  |  |  |  | ■手洗器:BW1(ﾋﾟｭｱﾎﾜｲﾄ)、BN8(ｵﾌﾎﾜｲﾄ)■扉カウンター:WA(ﾎﾜｲﾄ)、LP(ｸﾘｴﾍﾟｰﾙ)、LD(ｸﾘｴﾀﾞｰｸ)、LL(ｸﾘｴﾗｽｸ)注1週、LM(ｸﾘｴﾓｶ)注1週 | 2.5L/min | 0.75Mpa | 0.05Mpa | 上水 | 13mm、R1/2 | VP40、VU40、VP50、VU50 | 0.5 | 0.5 | ■注1週:納期は受注後1週間
[6 empty] | 機器・器具 / 衛生器具 | 洗面化粧室 | 洗面器・手洗器 | 手洗器 | コフレルスリム（埋込）手すりカウンターカラクリキャビネットタイプ | YL-DA82VSHL15B |  | 株式会社LIXIL | LIXIL_YL-DA82VSHL15B\Folder\Item |  |  |  |  | ■手洗器:BW1(ﾋﾟｭｱﾎﾜｲﾄ)、BN8(ｵﾌﾎﾜｲﾄ)■扉カウンター:WA(ﾎﾜｲﾄ)、LP(ｸﾘｴﾍﾟｰﾙ)、LD(ｸﾘｴﾀﾞｰｸ)、LL(ｸﾘｴﾗｽｸ)注1週、LM(ｸﾘｴﾓｶ)注1週 | 2.5L/min | 0.75Mpa | 0.05Mpa | 上水 | 13mm、R1/2 | VP40、VU40、VP50、VU50 | 0.5 | 0.5 | ■注1週:納期は受注後1週間
[6 empty] | 機器・器具 / 衛生器具 | 洗面化粧室 | 洗面器・手洗器 | 手洗器 | コフレルスリム（埋込）手すりカウンターカラクリキャビネットタイプ | YL-DA82VSHR12B |  | 株式会社LIXIL | LIXIL_YL-DA82VSHR12B\Folder\Item |  |  |  |  | ■手洗器:BW1(ﾋﾟｭｱﾎﾜｲﾄ)、BN8(ｵﾌﾎﾜｲﾄ)■扉カウンター:WA(ﾎﾜｲﾄ)、LP(ｸﾘｴﾍﾟｰﾙ)、LD(ｸﾘｴﾀﾞｰｸ)、LL(ｸﾘｴﾗｽｸ)注1週、LM(ｸﾘｴﾓｶ)注1週 | 2.5L/min | 0.75Mpa | 0.05Mpa | 上水 | 13mm、R1/2 | VP40、VU40、VP50、VU50 | 0.5 | 0.5 | ■注1週:納期は受注後1週間
[6 empty] | 機器・器具 / 衛生器具 | 洗面化粧室 | 洗面器・手洗器 | 手洗器 | コフレルスリム（埋込）手すりカウンターカラクリキャビネットタイプ | YL-DA82VSHR15B |  | 株式会社LIXIL | LIXIL_YL-DA82VSHR15B\Folder\Item |  |  |  |  | ■手洗器:BW1(ﾋﾟｭｱﾎﾜｲﾄ)、BN8(ｵﾌﾎﾜｲﾄ)■扉カウンター:WA(ﾎﾜｲﾄ)、LP(ｸﾘｴﾍﾟｰﾙ)、LD(ｸﾘｴﾀﾞｰｸ)、LL(ｸﾘｴﾗｽｸ)注1週、LM(ｸﾘｴﾓｶ)注1週 | 2.5L/min | 0.75Mpa | 0.05Mpa | 上水 | 13mm、R1/2 | VP40、VU40、VP50、VU50 | 0.5 | 0.5 | ■注1週:納期は受注後1週間
コフレルスリム（埋込）手すりカウンターキャビネットタイプ（左右共通）
[19 empty] | カラーバリエーション | 流量（L/min） | 最高使用水圧_静水圧(MPa) | 最低使用水圧_流動圧(MPa) | 使用水 | 給水口径(サイズ) | 排水口径(サイズ) | 給水_負荷単位 | 排水_負荷単位 | 備考
[6 empty] | 機器・器具 / 衛生器具 | 洗面化粧室 | 洗面器・手洗器 | 手洗器 | コフレルスリム（埋込）手すりカウンターキャビネットタイプ（左右共通） | YL-DA82VTH12B_L |  | 株式会社LIXIL | LIXIL_YL-DA82VTH12B_L\Folder\Item |  |  |  |  | ■手洗器:BW1(ﾋﾟｭｱﾎﾜｲﾄ)、BN8(ｵﾌﾎﾜｲﾄ)■扉カウンター:WA(ﾎﾜｲﾄ)、LP(ｸﾘｴﾍﾟｰﾙ)、LD(ｸﾘｴﾀﾞｰｸ)、LL(ｸﾘｴﾗｽｸ)注1週、LM(ｸﾘｴﾓｶ)注1週 | 2.5L/min | 0.75Mpa | 0.05Mpa | 上水 | 13mm、R1/2 | VP40、VU40、VP50、VU50 | 0.5 | 0.5 | ■注1週:納期は受注後1週間
[6 empty] | 機器・器具 / 衛生器具 | 洗面化粧室 | 洗面器・手洗器 | 手洗器 | コフレルスリム（埋込）手すりカウンターキャビネットタイプ（左右共通） | YL-DA82VTH12B_R |  | 株式会社LIXIL | LIXIL_YL-DA82VTH12B_R\Folder\Item |  |  |  |  | ■手洗器:BW1(ﾋﾟｭｱﾎﾜｲﾄ)、BN8(ｵﾌﾎﾜｲﾄ)■扉カウンター:WA(ﾎﾜｲﾄ)、LP(ｸﾘｴﾍﾟｰﾙ)、LD(ｸﾘｴﾀﾞｰｸ)、LL(ｸﾘｴﾗｽｸ)注1週、LM(ｸﾘｴﾓｶ)注1週 | 2.5L/min | 0.75Mpa | 0.05Mpa | 上水 | 13mm、R1/2 | VP40、VU40、VP50、VU50 | 0.5 | 0.5 | ■注1週:納期は受注後1週間
[6 empty] | 機器・器具 / 衛生器具 | 洗面化粧室 | 洗面器・手洗器 | 手洗器 | コフレルスリム（埋込）手すりカウンターキャビネットタイプ（左右共通） | YL-DA82VTH15B_L |  | 株式会社LIXIL | LIXIL_YL-DA82VTH15B_L\Folder\Item |  |  |  |  | ■手洗器:BW1(ﾋﾟｭｱﾎﾜｲﾄ)、BN8(ｵﾌﾎﾜｲﾄ)■扉カウンター:WA(ﾎﾜｲﾄ)、LP(ｸﾘｴﾍﾟｰﾙ)、LD(ｸﾘｴﾀﾞｰｸ)、LL(ｸﾘｴﾗｽｸ)注1週、LM(ｸﾘｴﾓｶ)注1週 | 2.5L/min | 0.75Mpa | 0.05Mpa | 上水 | 13mm、R1/2 | VP40、VU40、VP50、VU50 | 0.5 | 0.5 | ■注1週:納期は受注後1週間
[6 empty] | 機器・器具 / 衛生器具 | 洗面化粧室 | 洗面器・手洗器 | 手洗器 | コフレルスリム（埋込）手すりカウンターキャビネットタイプ（左右共通） | YL-DA82VTH15B_R |  | 株式会社LIXIL | LIXIL_YL-DA82VTH15B_R\Folder\Item |  |  |  |  | ■手洗器:BW1(ﾋﾟｭｱﾎﾜｲﾄ)、BN8(ｵﾌﾎﾜｲﾄ)■扉カウンター:WA(ﾎﾜｲﾄ)、LP(ｸﾘｴﾍﾟｰﾙ)、LD(ｸﾘｴﾀﾞｰｸ)、LL(ｸﾘｴﾗｽｸ)注1週、LM(ｸﾘｴﾓｶ)注1週 | 2.5L/min | 0.75Mpa | 0.05Mpa | 上水 | 13mm、R1/2 | VP40、VU40、VP50、VU50 | 0.5 | 0.5 | ■注1週:納期は受注後1週間
コフレルスリム（埋込）カウンターキャビネットタイプ（左右共通）
[19 empty] | カラーバリエーション | 流量（L/min） | 最高使用水圧_静水圧(MPa) | 最低使用水圧_流動圧(MPa) | 使用水 | 給水口径(サイズ) | 排水口径(サイズ) | 給水_負荷単位 | 排水_負荷単位 | 備考
[6 empty] | 機器・器具 / 衛生器具 | 洗面化粧室 | 洗面器・手洗器 | 手洗器 | コフレルスリム（埋込）カウンターキャビネットタイプ（左右共通） | YL-DA82VKH12B_L |  | 株式会社LIXIL | LIXIL_YL-DA82VKH12B_L\Folder\Item |  |  |  |  | ■手洗器:BW1(ﾋﾟｭｱﾎﾜｲﾄ)、BN8(ｵﾌﾎﾜｲﾄ)■扉カウンター:WA(ﾎﾜｲﾄ)、LP(ｸﾘｴﾍﾟｰﾙ)、LD(ｸﾘｴﾀﾞｰｸ)、LL(ｸﾘｴﾗｽｸ)注1週、LM(ｸﾘｴﾓｶ)注1週 | 2.5L/min | 0.75Mpa | 0.05Mpa | 上水 | 13mm、R1/2 | VP40、VU40、VP50、VU50 | 0.5 | 0.5 | ■注1週:納期は受注後1週間
[6 empty] | 機器・器具 / 衛生器具 | 洗面化粧室 | 洗面器・手洗器 | 手洗器 | コフレルスリム（埋込）カウンターキャビネットタイプ（左右共通） | YL-DA82VKH12B_R |  | 株式会社LIXIL | LIXIL_YL-DA82VKH12B_R\Folder\Item |  |  |  |  | ■手洗器:BW1(ﾋﾟｭｱﾎﾜｲﾄ)、BN8(ｵﾌﾎﾜｲﾄ)■扉カウンター:WA(ﾎﾜｲﾄ)、LP(ｸﾘｴﾍﾟｰﾙ)、LD(ｸﾘｴﾀﾞｰｸ)、LL(ｸﾘｴﾗｽｸ)注1週、LM(ｸﾘｴﾓｶ)注1週 | 2.5L/min | 0.75Mpa | 0.05Mpa | 上水 | 13mm、R1/2 | VP40、VU40、VP50、VU50 | 0.5 | 0.5 | ■注1週:納期は受注後1週間
[6 empty] | 機器・器具 / 衛生器具 | 洗面化粧室 | 洗面器・手洗器 | 手洗器 | コフレルスリム（埋込）カウンターキャビネットタイプ（左右共通） | YL-DA82VKH15B_L |  | 株式会社LIXIL | LIXIL_YL-DA82VKH15B_L\Folder\Item |  |  |  |  | ■手洗器:BW1(ﾋﾟｭｱﾎﾜｲﾄ)、BN8(ｵﾌﾎﾜｲﾄ)■扉カウンター:WA(ﾎﾜｲﾄ)、LP(ｸﾘｴﾍﾟｰﾙ)、LD(ｸﾘｴﾀﾞｰｸ)、LL(ｸﾘｴﾗｽｸ)注1週、LM(ｸﾘｴﾓｶ)注1週 | 2.5L/min | 0.75Mpa | 0.05Mpa | 上水 | 13mm、R1/2 | VP40、VU40、VP50、VU50 | 0.5 | 0.5 | ■注1週:納期は受注後1週間
[6 empty] | 機器・器具 / 衛生器具 | 洗面化粧室 | 洗面器・手洗器 | 手洗器 | コフレルスリム（埋込）カウンターキャビネットタイプ（左右共通） | YL-DA82VKH15B_R |  | 株式会社LIXIL | LIXIL_YL-DA82VKH15B_R\Folder\Item |  |  |  |  | ■手洗器:BW1(ﾋﾟｭｱﾎﾜｲﾄ)、BN8(ｵﾌﾎﾜｲﾄ)■扉カウンター:WA(ﾎﾜｲﾄ)、LP(ｸﾘｴﾍﾟｰﾙ)、LD(ｸﾘｴﾀﾞｰｸ)、LL(ｸﾘｴﾗｽｸ)注1週、LM(ｸﾘｴﾓｶ)注1週 | 2.5L/min | 0.75Mpa | 0.05Mpa | 上水 | 13mm、R1/2 | VP40、VU40、VP50、VU50 | 0.5 | 0.5 | ■注1週:納期は受注後1週間
コフレルスリム（埋込）キャビネットタイプ
[19 empty] | カラーバリエーション | 流量（L/min） | 最高使用水圧_静水圧(MPa) | 最低使用水圧_流動圧(MPa) | 使用水 | 給水口径(サイズ) | 排水口径(サイズ) | 給水_負荷単位 | 排水_負荷単位 | 備考
[6 empty] | 機器・器具 / 衛生器具 | 洗面化粧室 | 洗面器・手洗器 | 手洗器 | コフレルスリム（埋込）キャビネットタイプ | YL-DA82VCHB |  | 株式会社LIXIL | LIXIL_YL-DA82VCHB\Folder\Item |  |  |  |  | ■手洗器:BW1(ﾋﾟｭｱﾎﾜｲﾄ)、BN8(ｵﾌﾎﾜｲﾄ)■扉カウンター:WA(ﾎﾜｲﾄ)、LP(ｸﾘｴﾍﾟｰﾙ)、LD(ｸﾘｴﾀﾞｰｸ)、LL(ｸﾘｴﾗｽｸ)注1週、LM(ｸﾘｴﾓｶ)注1週 | 2.5L/min | 0.75Mpa | 0.05Mpa | 上水 | 13mm、R1/2 | VP40、VU40、VP50、VU50 | 0.5 | 0.5 | ■注1週:納期は受注後1週間
コフレルスリム（壁付）手すりカウンターカラクリキャビネットタイプ
[19 empty] | カラーバリエーション | 流量（L/min） | 最高使用水圧_静水圧(MPa) | 最低使用水圧_流動圧(MPa) | 使用水 | 給水口径(サイズ) | 排水口径(サイズ) | 給水_負荷単位 | 排水_負荷単位 | 備考
[6 empty] | 機器・器具 / 衛生器具 | 洗面化粧室 | 洗面器・手洗器 | 手洗器 | コフレルスリム（壁付）手すりカウンターカラクリキャビネットタイプ | YL-DA82SSHL12B |  | 株式会社LIXIL | LIXIL_YL-DA82SSHL12B\Folder\Item |  |  |  |  | ■手洗器:BW1(ﾋﾟｭｱﾎﾜｲﾄ)、BN8(ｵﾌﾎﾜｲﾄ)■扉カウンター:WA(ﾎﾜｲﾄ)、LP(ｸﾘｴﾍﾟｰﾙ)、LD(ｸﾘｴﾀﾞｰｸ)、LL(ｸﾘｴﾗｽｸ)注1週、LM(ｸﾘｴﾓｶ)注1週 | 2.5L/min | 0.75Mpa | 0.05Mpa | 上水 | 13mm、R1/2 | VP40、VU40、VP50、VU50 | 0.5 | 0.5 | ■注1週:納期は受注後1週間
[6 empty] | 機器・器具 / 衛生器具 | 洗面化粧室 | 洗面器・手洗器 | 手洗器 | コフレルスリム（壁付）手すりカウンターカラクリキャビネットタイプ | YL-DA82SSHL15B |  | 株式会社LIXIL | LIXIL_YL-DA82SSHL15B\Folder\Item |  |  |  |  | ■手洗器:BW1(ﾋﾟｭｱﾎﾜｲﾄ)、BN8(ｵﾌﾎﾜｲﾄ)■扉カウンター:WA(ﾎﾜｲﾄ)、LP(ｸﾘｴﾍﾟｰﾙ)、LD(ｸﾘｴﾀﾞｰｸ)、LL(ｸﾘｴﾗｽｸ)注1週、LM(ｸﾘｴﾓｶ)注1週 | 2.5L/min | 0.75Mpa | 0.05Mpa | 上水 | 13mm、R1/2 | VP40、VU40、VP50、VU50 | 0.5 | 0.5 | ■注1週:納期は受注後1週間
[6 empty] | 機器・器具 / 衛生器具 | 洗面化粧室 | 洗面器・手洗器 | 手洗器 | コフレルスリム（壁付）手すりカウンターカラクリキャビネットタイプ | YL-DA82SSHR12B |  | 株式会社LIXIL | LIXIL_YL-DA82SSHR12B\Folder\Item |  |  |  |  | ■手洗器:BW1(ﾋﾟｭｱﾎﾜｲﾄ)、BN8(ｵﾌﾎﾜｲﾄ)■扉カウンター:WA(ﾎﾜｲﾄ)、LP(ｸﾘｴﾍﾟｰﾙ)、LD(ｸﾘｴﾀﾞｰｸ)、LL(ｸﾘｴﾗｽｸ)注1週、LM(ｸﾘｴﾓｶ)注1週 | 2.5L/min | 0.75Mpa | 0.05Mpa | 上水 | 13mm、R1/2 | VP40、VU40、VP50、VU50 | 0.5 | 0.5 | ■注1週:納期は受注後1週間
[6 empty] | 機器・器具 / 衛生器具 | 洗面化粧室 | 洗面器・手洗器 | 手洗器 | コフレルスリム（壁付）手すりカウンターカラクリキャビネットタイプ | YL-DA82SSHR15B |  | 株式会社LIXIL | LIXIL_YL-DA82SSHR15B\Folder\Item |  |  |  |  | ■手洗器:BW1(ﾋﾟｭｱﾎﾜｲﾄ)、BN8(ｵﾌﾎﾜｲﾄ)■扉カウンター:WA(ﾎﾜｲﾄ)、LP(ｸﾘｴﾍﾟｰﾙ)、LD(ｸﾘｴﾀﾞｰｸ)、LL(ｸﾘｴﾗｽｸ)注1週、LM(ｸﾘｴﾓｶ)注1週 | 2.5L/min | 0.75Mpa | 0.05Mpa | 上水 | 13mm、R1/2 | VP40、VU40、VP50、VU50 | 0.5 | 0.5 | ■注1週:納期は受注後1週間
コフレルスリム（壁付）手すりカウンターキャビネットタイプ（左右共通）
[19 empty] | カラーバリエーション | 流量（L/min） | 最高使用水圧_静水圧(MPa) | 最低使用水圧_流動圧(MPa) | 使用水 | 給水口径(サイズ) | 排水口径(サイズ) | 給水_負荷単位 | 排水_負荷単位 | 備考
[6 empty] | 機器・器具 / 衛生器具 | 洗面化粧室 | 洗面器・手洗器 | 手洗器 | コフレルスリム（壁付）手すりカウンターキャビネットタイプ（左右共通） | YL-DA82STH12B_L |  | 株式会社LIXIL | LIXIL_YL-DA82STH12B_L\Folder\Item |  |  |  |  | ■手洗器:BW1(ﾋﾟｭｱﾎﾜｲﾄ)、BN8(ｵﾌﾎﾜｲﾄ)■扉カウンター:WA(ﾎﾜｲﾄ)、LP(ｸﾘｴﾍﾟｰﾙ)、LD(ｸﾘｴﾀﾞｰｸ)、LL(ｸﾘｴﾗｽｸ)注1週、LM(ｸﾘｴﾓｶ)注1週 | 2.5L/min | 0.75Mpa | 0.05Mpa | 上水 | 13mm、R1/2 | VP40、VU40、VP50、VU50 | 0.5 | 0.5 | ■注1週:納期は受注後1週間
[6 empty] | 機器・器具 / 衛生器具 | 洗面化粧室 | 洗面器・手洗器 | 手洗器 | コフレルスリム（壁付）手すりカウンターキャビネットタイプ（左右共通） | YL-DA82STH12B_R |  | 株式会社LIXIL | LIXIL_YL-DA82STH12B_R\Folder\Item |  |  |  |  | ■手洗器:BW1(ﾋﾟｭｱﾎﾜｲﾄ)、BN8(ｵﾌﾎﾜｲﾄ)■扉カウンター:WA(ﾎﾜｲﾄ)、LP(ｸﾘｴﾍﾟｰﾙ)、LD(ｸﾘｴﾀﾞｰｸ)、LL(ｸﾘｴﾗｽｸ)注1週、LM(ｸﾘｴﾓｶ)注1週 | 2.5L/min | 0.75Mpa | 0.05Mpa | 上水 | 13mm、R1/2 | VP40、VU40、VP50、VU50 | 0.5 | 0.5 | ■注1週:納期は受注後1週間
[6 empty] | 機器・器具 / 衛生器具 | 洗面化粧室 | 洗面器・手洗器 | 手洗器 | コフレルスリム（壁付）手すりカウンターキャビネットタイプ（左右共通） | YL-DA82STH15B_L |  | 株式会社LIXIL | LIXIL_YL-DA82STH15B_L\Folder\Item |  |  |  |  | ■手洗器:BW1(ﾋﾟｭｱﾎﾜｲﾄ)、BN8(ｵﾌﾎﾜｲﾄ)■扉カウンター:WA(ﾎﾜｲﾄ)、LP(ｸﾘｴﾍﾟｰﾙ)、LD(ｸﾘｴﾀﾞｰｸ)、LL(ｸﾘｴﾗｽｸ)注1週、LM(ｸﾘｴﾓｶ)注1週 | 2.5L/min | 0.75Mpa | 0.05Mpa | 上水 | 13mm、R1/2 | VP40、VU40、VP50、VU50 | 0.5 | 0.5 | ■注1週:納期は受注後1週間
[6 empty] | 機器・器具 / 衛生器具 | 洗面化粧室 | 洗面器・手洗器 | 手洗器 | コフレルスリム（壁付）手すりカウンターキャビネットタイプ（左右共通） | YL-DA82STH15B_R |  | 株式会社LIXIL | LIXIL_YL-DA82STH15B_R\Folder\Item |  |  |  |  | ■手洗器:BW1(ﾋﾟｭｱﾎﾜｲﾄ)、BN8(ｵﾌﾎﾜｲﾄ)■扉カウンター:WA(ﾎﾜｲﾄ)、LP(ｸﾘｴﾍﾟｰﾙ)、LD(ｸﾘｴﾀﾞｰｸ)、LL(ｸﾘｴﾗｽｸ)注1週、LM(ｸﾘｴﾓｶ)注1週 | 2.5L/min | 0.75Mpa | 0.05Mpa | 上水 | 13mm、R1/2 | VP40、VU40、VP50、VU50 | 0.5 | 0.5 | ■注1週:納期は受注後1週間
コフレルスリム（壁付）カウンターキャビネットタイプ（左右共通）
[19 empty] | カラーバリエーション | 流量（L/min） | 最高使用水圧_静水圧(MPa) | 最低使用水圧_流動圧(MPa) | 使用水 | 給水口径(サイズ) | 排水口径(サイズ) | 給水_負荷単位 | 排水_負荷単位 | 備考
[6 empty] | 機器・器具 / 衛生器具 | 洗面化粧室 | 洗面器・手洗器 | 手洗器 | コフレルスリム（壁付）カウンターキャビネットタイプ（左右共通） | YL-DA82SKH12B_L |  | 株式会社LIXIL | LIXIL_YL-DA82SKH12B_L\Folder\Item |  |  |  |  | ■手洗器:BW1(ﾋﾟｭｱﾎﾜｲﾄ)、BN8(ｵﾌﾎﾜｲﾄ)■扉カウンター:WA(ﾎﾜｲﾄ)、LP(ｸﾘｴﾍﾟｰﾙ)、LD(ｸﾘｴﾀﾞｰｸ)、LL(ｸﾘｴﾗｽｸ)注1週、LM(ｸﾘｴﾓｶ)注1週 | 2.5L/min | 0.75Mpa | 0.05Mpa | 上水 | 13mm、R1/2 | VP40、VU40、VP50、VU50 | 0.5 | 0.5 | ■注1週:納期は受注後1週間
[6 empty] | 機器・器具 / 衛生器具 | 洗面化粧室 | 洗面器・手洗器 | 手洗器 | コフレルスリム（壁付）カウンターキャビネットタイプ（左右共通） | YL-DA82SKH12B_R |  | 株式会社LIXIL | LIXIL_YL-DA82SKH12B_R\Folder\Item |  |  |  |  | ■手洗器:BW1(ﾋﾟｭｱﾎﾜｲﾄ)、BN8(ｵﾌﾎﾜｲﾄ)■扉カウンター:WA(ﾎﾜｲﾄ)、LP(ｸﾘｴﾍﾟｰﾙ)、LD(ｸﾘｴﾀﾞｰｸ)、LL(ｸﾘｴﾗｽｸ)注1週、LM(ｸﾘｴﾓｶ)注1週 | 2.5L/min | 0.75Mpa | 0.05Mpa | 上水 | 13mm、R1/2 | VP40、VU40、VP50、VU50 | 0.5 | 0.5 | ■注1週:納期は受注後1週間
[6 empty] | 機器・器具 / 衛生器具 | 洗面化粧室 | 洗面器・手洗器 | 手洗器 | コフレルスリム（壁付）カウンターキャビネットタイプ（左右共通） | YL-DA82SKH15B_L |  | 株式会社LIXIL | LIXIL_YL-DA82SKH15B_L\Folder\Item |  |  |  |  | ■手洗器:BW1(ﾋﾟｭｱﾎﾜｲﾄ)、BN8(ｵﾌﾎﾜｲﾄ)■扉カウンター:WA(ﾎﾜｲﾄ)、LP(ｸﾘｴﾍﾟｰﾙ)、LD(ｸﾘｴﾀﾞｰｸ)、LL(ｸﾘｴﾗｽｸ)注1週、LM(ｸﾘｴﾓｶ)注1週 | 2.5L/min | 0.75Mpa | 0.05Mpa | 上水 | 13mm、R1/2 | VP40、VU40、VP50、VU50 | 0.5 | 0.5 | ■注1週:納期は受注後1週間
[6 empty] | 機器・器具 / 衛生器具 | 洗面化粧室 | 洗面器・手洗器 | 手洗器 | コフレルスリム（壁付）カウンターキャビネットタイプ（左右共通） | YL-DA82SKH15B_R |  | 株式会社LIXIL | LIXIL_YL-DA82SKH15B_R\Folder\Item |  |  |  |  | ■手洗器:BW1(ﾋﾟｭｱﾎﾜｲﾄ)、BN8(ｵﾌﾎﾜｲﾄ)■扉カウンター:WA(ﾎﾜｲﾄ)、LP(ｸﾘｴﾍﾟｰﾙ)、LD(ｸﾘｴﾀﾞｰｸ)、LL(ｸﾘｴﾗｽｸ)注1週、LM(ｸﾘｴﾓｶ)注1週 | 2.5L/min | 0.75Mpa | 0.05Mpa | 上水 | 13mm、R1/2 | VP40、VU40、VP50、VU50 | 0.5 | 0.5 | ■注1週:納期は受注後1週間
コフレルスリム（壁付）キャビネットタイプ
[19 empty] | カラーバリエーション | 流量（L/min） | 最高使用水圧_静水圧(MPa) | 最低使用水圧_流動圧(MPa) | 使用水 | 給水口径(サイズ) | 排水口径(サイズ) | 給水_負荷単位 | 排水_負荷単位 | 備考
[6 empty] | 機器・器具 / 衛生器具 | 洗面化粧室 | 洗面器・手洗器 | 手洗器 | コフレルスリム（壁付）キャビネットタイプ | YL-DA82SCHB |  | 株式会社LIXIL | LIXIL_YL-DA82SCHB\Folder\Item |  |  |  |  | ■手洗器:BW1(ﾋﾟｭｱﾎﾜｲﾄ)、BN8(ｵﾌﾎﾜｲﾄ)■扉カウンター:WA(ﾎﾜｲﾄ)、LP(ｸﾘｴﾍﾟｰﾙ)、LD(ｸﾘｴﾀﾞｰｸ)、LL(ｸﾘｴﾗｽｸ)注1週、LM(ｸﾘｴﾓｶ)注1週 | 2.5L/min | 0.75Mpa | 0.05Mpa | 上水 | 13mm、R1/2 | VP40、VU40、VP50、VU50 | 0.5 | 0.5 | ■注1週:納期は受注後1週間
キャパシア カウンター奥行160 ベッセル型 角形手洗器 キャビネットプラン 左吊元
[19 empty] | カラーバリエーション | 流量（L/min） | 最高使用水圧_静水圧(MPa) | 最低使用水圧_流動圧(MPa) | 使用水 | 給水口径(サイズ) | 排水口径(サイズ) | 給水_負荷単位 | 排水_負荷単位 | URL | 備考
[6 empty] | 機器・器具 / 衛生器具 | 洗面化粧室 | 洗面器・手洗器 | 手洗器 | キャパシア カウンター奥行160 ベッセル型 角形手洗器 キャビネットプラン 左吊元 | YN-AKLAAAXXHEX |  | (株)ＬＩＸＩＬ | LIXIL_YN-AKLAAAXXHEX\Folder\Item |  |  |  |  | ■カウンター：WC(ｽﾉｰﾎﾜｲﾄ)注1週、JP(ﾗｲﾄｵｰｸ)、JZ(ｳｫﾙﾅｯﾄ)、JR(ｼｮｺﾗｵｰｸ)、LP(ｸﾘｴﾍﾟｰﾙ)、LM(ｸﾘｴﾓｶ)、WA(ﾎﾜｲﾄ)■扉：WC(ｽﾉｰﾎﾜｲﾄ)注1週、JP(ﾗｲﾄｵｰｸ)、JZ(ｳｫﾙﾅｯﾄ)、JR(ｼｮｺﾗｵｰｸ)、LP(ｸﾘｴﾍﾟｰﾙ)、LM(ｸﾘｴﾓｶ)、WA(ﾎﾜｲﾄ)■手洗器：BW1(ﾋﾟｭｱﾎﾜｲﾄ)、BN8(ｵﾌﾎﾜｲﾄ) | 流量曲線図参照 | 0.75Mpa | 0.05Mpa | 上水 | 13mm、R1/2 | VP40、VU40、VP50、VU50 | 0.5 | 0.5 | http://www.biz-lixil.com/ | ■ 排水管は住宅品質確保促進法「維持管理性能」等級２、３対応可能な内面平滑排水管仕様が標準となっています。※維持管理性能等級（専用配管）：給排水管の日常における維持管理（点検・清掃・補修）のしやすさを評価しています。■カウンター色がWAの場合、扉の色はJP、JZ、JR、LP、LMも組合せ可能です。セミオーダープランよりお選びください。■カウンター色がJP、JZ、JR、LP、LMの場合、扉の色はWAも組合せ可能です。セミオーダープランよりお選びください。■カウンター色がWCの場合、扉の色はJP、JZ、JR、LP、LM、WAも組合せ可能です。セミオーダープランよりお選びください。
キャパシア カウンター奥行160 ベッセル型 角形手洗器 カウンターキャビネットプラン 左吊元
[19 empty] | カラーバリエーション | 流量（L/min） | 最高使用水圧_静水圧(MPa) | 最低使用水圧_流動圧(MPa) | 使用水 | 給水口径(サイズ) | 排水口径(サイズ) | 給水_負荷単位 | 排水_負荷単位 | URL | 備考
[6 empty] | 機器・器具 / 衛生器具 | 洗面化粧室 | 洗面器・手洗器 | 手洗器 | キャパシア カウンター奥行160 ベッセル型 角形手洗器 カウンターキャビネットプラン 左吊元 | YN-AKLEAAKXHEX |  | (株)ＬＩＸＩＬ | LIXIL_YN-AKLEAAKXHEX\Folder\Item |  |  |  |  | ■カウンター：WC(ｽﾉｰﾎﾜｲﾄ)注1週、JP(ﾗｲﾄｵｰｸ)、JZ(ｳｫﾙﾅｯﾄ)、JR(ｼｮｺﾗｵｰｸ)、LP(ｸﾘｴﾍﾟｰﾙ)、LM(ｸﾘｴﾓｶ)、WA(ﾎﾜｲﾄ)■扉：WC(ｽﾉｰﾎﾜｲﾄ)注1週、JP(ﾗｲﾄｵｰｸ)、JZ(ｳｫﾙﾅｯﾄ)、JR(ｼｮｺﾗｵｰｸ)、LP(ｸﾘｴﾍﾟｰﾙ)、LM(ｸﾘｴﾓｶ)、WA(ﾎﾜｲﾄ)■手洗器：BW1(ﾋﾟｭｱﾎﾜｲﾄ)、BN8(ｵﾌﾎﾜｲﾄ) | 流量曲線図参照 | 0.75Mpa | 0.05Mpa | 上水 | 13mm、R1/2 | VP40、VU40、VP50、VU50 | 0.5 | 0.5 | http://www.biz-lixil.com/ | ■ 紙巻器は樹脂製（カラーはWA）■ 排水管は住宅品質確保促進法「維持管理性能」等級２、３対応可能な内面平滑排水管仕様が標準となっています。※維持管理性能等級（専用配管）：給排水管の日常における維持管理（点検・清掃・補修）のしやすさを評価しています。■カウンター色がWAの場合、扉の色はJP、JZ、JR、LP、LMも組合せ可能です。セミオーダープランよりお選びください。■カウンター色がJP、JZ、JR、LP、LMの場合、扉の色はWAも組合せ可能です。セミオーダープランよりお選びください。■カウンター色がWCの場合、扉の色はJP、JZ、JR、LP、LM、WAも組合せ可能です。セミオーダープランよりお選びください。
キャパシア カウンター奥行160 ベッセル型 角形手洗器 キャビネットプラン 右吊元
[19 empty] | カラーバリエーション | 流量（L/min） | 最高使用水圧_静水圧(MPa) | 最低使用水圧_流動圧(MPa) | 使用水 | 給水口径(サイズ) | 排水口径(サイズ) | 給水_負荷単位 | 排水_負荷単位 | URL | 備考
[6 empty] | 機器・器具 / 衛生器具 | 洗面化粧室 | 洗面器・手洗器 | 手洗器 | キャパシア カウンター奥行160 ベッセル型 角形手洗器 キャビネットプラン 右吊元 | YN-AKRAAAXXHEX |  | (株)ＬＩＸＩＬ | LIXIL_YN-AKRAAAXXHEX\Folder\Item |  |  |  |  | ■カウンター：WC(ｽﾉｰﾎﾜｲﾄ)注1週、JP(ﾗｲﾄｵｰｸ)、JZ(ｳｫﾙﾅｯﾄ)、JR(ｼｮｺﾗｵｰｸ)、LP(ｸﾘｴﾍﾟｰﾙ)、LM(ｸﾘｴﾓｶ)、WA(ﾎﾜｲﾄ)■扉：WC(ｽﾉｰﾎﾜｲﾄ)注1週、JP(ﾗｲﾄｵｰｸ)、JZ(ｳｫﾙﾅｯﾄ)、JR(ｼｮｺﾗｵｰｸ)、LP(ｸﾘｴﾍﾟｰﾙ)、LM(ｸﾘｴﾓｶ)、WA(ﾎﾜｲﾄ)■手洗器：BW1(ﾋﾟｭｱﾎﾜｲﾄ)、BN8(ｵﾌﾎﾜｲﾄ) | 流量曲線図参照 | 0.75Mpa | 0.05Mpa | 上水 | 13mm、R1/2 | VP40、VU40、VP50、VU50 | 0.5 | 0.5 | http://www.biz-lixil.com/ | ■ 排水管は住宅品質確保促進法「維持管理性能」等級２、３対応可能な内面平滑排水管仕様が標準となっています。※維持管理性能等級（専用配管）：給排水管の日常における維持管理（点検・清掃・補修）のしやすさを評価しています。■カウンター色がWAの場合、扉の色はJP、JZ、JR、LP、LMも組合せ可能です。セミオーダープランよりお選びください。■カウンター色がJP、JZ、JR、LP、LMの場合、扉の色はWAも組合せ可能です。セミオーダープランよりお選びください。■カウンター色がWCの場合、扉の色はJP、JZ、JR、LP、LM、WAも組合せ可能です。セミオーダープランよりお選びください。
キャパシア カウンター奥行160 ベッセル型 角形手洗器 カウンターキャビネットプラン 右吊元
[19 empty] | カラーバリエーション | 流量（L/min） | 最高使用水圧_静水圧(MPa) | 最低使用水圧_流動圧(MPa) | 使用水 | 給水口径(サイズ) | 排水口径(サイズ) | 給水_負荷単位 | 排水_負荷単位 | URL | 備考
[6 empty] | 機器・器具 / 衛生器具 | 洗面化粧室 | 洗面器・手洗器 | 手洗器 | キャパシア カウンター奥行160 ベッセル型 角形手洗器 カウンターキャビネットプラン 右吊元 | YN-AKREAAKXHEX |  | (株)ＬＩＸＩＬ | LIXIL_YN-AKREAAKXHEX\Folder\Item |  |  |  |  | ■カウンター：WC(ｽﾉｰﾎﾜｲﾄ)注1週、JP(ﾗｲﾄｵｰｸ)、JZ(ｳｫﾙﾅｯﾄ)、JR(ｼｮｺﾗｵｰｸ)、LP(ｸﾘｴﾍﾟｰﾙ)、LM(ｸﾘｴﾓｶ)、WA(ﾎﾜｲﾄ)■扉：WC(ｽﾉｰﾎﾜｲﾄ)注1週、JP(ﾗｲﾄｵｰｸ)、JZ(ｳｫﾙﾅｯﾄ)、JR(ｼｮｺﾗｵｰｸ)、LP(ｸﾘｴﾍﾟｰﾙ)、LM(ｸﾘｴﾓｶ)、WA(ﾎﾜｲﾄ)■手洗器：BW1(ﾋﾟｭｱﾎﾜｲﾄ)、BN8(ｵﾌﾎﾜｲﾄ) | 流量曲線図参照 | 0.75Mpa | 0.05Mpa | 上水 | 13mm、R1/2 | VP40、VU40、VP50、VU50 | 0.5 | 0.5 | http://www.biz-lixil.com/ | ■ 紙巻器は樹脂製（カラーはWA）■ 排水管は住宅品質確保促進法「維持管理性能」等級２、３対応可能な内面平滑排水管仕様が標準となっています。※維持管理性能等級（専用配管）：給排水管の日常における維持管理（点検・清掃・補修）のしやすさを評価しています。■カウンター色がWAの場合、扉の色はJP、JZ、JR、LP、LMも組合せ可能です。セミオーダープランよりお選びください。■カウンター色がJP、JZ、JR、LP、LMの場合、扉の色はWAも組合せ可能です。セミオーダープランよりお選びください。■カウンター色がWCの場合、扉の色はJP、JZ、JR、LP、LM、WAも組合せ可能です。セミオーダープランよりお選びください。
どこでも手洗_カウンタータイル_間口620_ボウル中央（波工房）_床給水・床排水
[19 empty] | カウンター材質 | カウンターカラー | エプロン | ボウル種類 | ボウルカラー | ボウル位置 | 水栓金具カラー | 流量（L/min） | 最高使用水圧_静水圧(MPa) | 最低使用水圧_流動圧(MPa) | 使用水 | 給排水方向 | 給水口径(サイズ) | 排水口径(サイズ) | 給水_負荷単位 | 排水_負荷単位
[6 empty] | 機器・器具 / 衛生器具 | 洗面化粧室 | 洗面器・手洗器 | 手洗器 | どこでも手洗_カウンタータイル_間口620_ボウル中央（波工房）_床給水・床排水 | SMB-300NT(620)C2-XS_LF-CS14-E02HA(BSA)-XS |  | (株)ＬＩＸＩＬ | LIXIL_SMB-300NT(620)C2-XS_LF-CS14-E02HA(BSA)-XS\Folder\Item |  |  |  |  | タイル | M1W（ムージャンホワイト/ホワイト）、M1P（ムージャンホワイト/ベージュ）、M1B（ムージャンホワイト/ブラック）、M2W（ムージャンブルー/ホワイト）、M2P（ムージャンブルー/ベージュ）、M2B（ムージャンブルー/ブラック）、M7W（ムージャンオレンジ/ホワイト）、M7P（ムージャンオレンジ/ベージュ）、M7B（ムージャンオレンジ/ブラック | 三方エプロン | 波工房YTシリーズ | マットホワイト | 中央 | クロム、マットブラック | 流量曲線図参照 | 0.75Mpa | 0.05Mpa | 上水 | 床給水-床排水（ボトルトラップ） | 13mm、R1/2 | VP40、VU40、VP50、VU50 | 1 | 0.5
どこでも手洗_カウンタータイル_間口900_ボウル中央（波工房）_壁給水・壁排水
[19 empty] | カウンター材質 | カウンターカラー | エプロン | ボウル種類 | ボウルカラー | ボウル位置 | 水栓金具カラー | 流量（L/min） | 最高使用水圧_静水圧(MPa) | 最低使用水圧_流動圧(MPa) | 使用水 | 給排水方向 | 給水口径(サイズ) | 排水口径(サイズ) | 給水_負荷単位 | 排水_負荷単位
[6 empty] | 機器・器具 / 衛生器具 | 洗面化粧室 | 洗面器・手洗器 | 手洗器 | どこでも手洗_カウンタータイル_間口900_ボウル中央（波工房）_壁給水・壁排水 | SMB-300NS(900)C2-XS_LF-CS14-E02HA(BPB)-XS |  | (株)ＬＩＸＩＬ | LIXIL_SMB-300NS(900)C2-XS_LF-CS14-E02HA(BPB)-XS\Folder\Item |  |  |  |  | タイル | M1W（ムージャンホワイト/ホワイト）、M1P（ムージャンホワイト/ベージュ）、M1B（ムージャンホワイト/ブラック）、M2W（ムージャンブルー/ホワイト）、M2P（ムージャンブルー/ベージュ）、M2B（ムージャンブルー/ブラック）、M7W（ムージャンオレンジ/ホワイト）、M7P（ムージャンオレンジ/ベージュ）、M7B（ムージャンオレンジ/ブラック | 一方エプロン | 波工房YTシリーズ | マットホワイト | 中央 | クロム、マットブラック | 流量曲線図参照 | 0.75Mpa | 0.05Mpa | 上水 | 壁給水-壁排水（ボトルトラップ） | 13mm、R1/2 | VP40、VU40、VP50、VU50 | 1 | 0.5
どこでも手洗_カウンタータイル_間口1812_ボウル右寄せ（創の美）_壁給水・壁排水
[19 empty] | カウンター材質 | カウンターカラー | エプロン | ボウル種類 | ボウルカラー | ボウル位置 | 水栓金具カラー | 流量（L/min） | 最高使用水圧_静水圧(MPa) | 最低使用水圧_流動圧(MPa) | 使用水 | 給排水方向 | 給水口径(サイズ) | 排水口径(サイズ) | 給水_負荷単位 | 排水_負荷単位
[6 empty] | 機器・器具 / 衛生器具 | 洗面化粧室 | 洗面器・手洗器 | 手洗器 | どこでも手洗_カウンタータイル_間口1812_ボウル右寄せ（創の美）_壁給水・壁排水 | SMB-300NL(1812)R2-XS_LF-SR20-E02HA(BPB)-XS |  | (株)ＬＩＸＩＬ | LIXIL_SMB-300NL(1812)R2-XS_LF-SR20-E02HA(BPB)-XS\Folder\Item |  |  |  |  | タイル | M1W（ムージャンホワイト/ホワイト）、M1P（ムージャンホワイト/ベージュ）、M1B（ムージャンホワイト/ブラック）、M2W（ムージャンブルー/ホワイト）、M2P（ムージャンブルー/ベージュ）、M2B（ムージャンブルー/ブラック）、M7W（ムージャンオレンジ/ホワイト）、M7P（ムージャンオレンジ/ベージュ）、M7B（ムージャンオレンジ/ブラック | 二方エプロン（左側壁・ボウル右寄せ） | 創の美 産地別シリーズ／信楽 | 貫入白釉、結晶黒釉、炎色ビードロ釉 | 右寄せ | クロム、マットブラック | 流量曲線図参照 | 0.75Mpa | 0.05Mpa | 上水 | 壁給水-壁排水（ボトルトラップ） | 13mm、R1/2 | VP40、VU40、VP50、VU50 | 1 | 0.5
どこでも手洗_カウンタータイル_間口1812_ボウル左寄せ（波工房）_壁給水・壁排水
[19 empty] | カウンター材質 | カウンターカラー | エプロン | ボウル種類 | ボウルカラー | ボウル位置 | 水栓金具カラー | 流量（L/min） | 最高使用水圧_静水圧(MPa) | 最低使用水圧_流動圧(MPa) | 使用水 | 給排水方向 | 給水口径(サイズ) | 排水口径(サイズ) | 給水_負荷単位 | 排水_負荷単位
[6 empty] | 機器・器具 / 衛生器具 | 洗面化粧室 | 洗面器・手洗器 | 手洗器 | どこでも手洗_カウンタータイル_間口1812_ボウル左寄せ（波工房）_壁給水・壁排水 | SMB-300NR(1812)L2-XS_LF-CS14-E02HA(BPB)-XS |  | (株)ＬＩＸＩＬ | LIXIL_SMB-300NR(1812)L2-XS_LF-CS14-E02HA(BPB)-XS\Folder\Item |  |  |  |  | タイル | M1W（ムージャンホワイト/ホワイト）、M1P（ムージャンホワイト/ベージュ）、M1B（ムージャンホワイト/ブラック）、M2W（ムージャンブルー/ホワイト）、M2P（ムージャンブルー/ベージュ）、M2B（ムージャンブルー/ブラック）、M7W（ムージャンオレンジ/ホワイト）、M7P（ムージャンオレンジ/ベージュ）、M7B（ムージャンオレンジ/ブラック | 二方エプロン（右側壁・ボウル左寄せ） | 波工房YTシリーズ | マットホワイト | 左寄せ | クロム、マットブラック | 流量曲線図参照 | 0.75Mpa | 0.05Mpa | 上水 | 壁給水-壁排水（ボトルトラップ） | 13mm、R1/2 | VP40、VU40、VP50、VU50 | 1 | 0.5
どこでも手洗_カウンター木製_間口600_ボウル中央（波工房）_床給水・床排水
[19 empty] | カウンター材質 | カウンターカラー | エプロン | ボウル種類 | ボウルカラー | ボウル位置 | 水栓金具カラー | 流量（L/min） | 最高使用水圧_静水圧(MPa) | 最低使用水圧_流動圧(MPa) | 使用水 | 給排水方向 | 給水口径(サイズ) | 排水口径(サイズ) | 給水_負荷単位 | 排水_負荷単位
[6 empty] | 機器・器具 / 衛生器具 | 洗面化粧室 | 洗面器・手洗器 | 手洗器 | どこでも手洗_カウンター木製_間口600_ボウル中央（波工房）_床給水・床排水 | SMA-300NT(600)C2-XS_LF-CS14-E02HA(BSA)-XS |  | (株)ＬＩＸＩＬ | LIXIL_SMA-300NT(600)C2-XS_LF-CS14-E02HA(BSA)-XS\Folder\Item |  |  |  |  | 木製（メラミン化粧板） | JP（ライトオーク）、JY（チェリー）、JR（ショコラオーク） | 三方エプロン | 波工房YTシリーズ | マットホワイト | 中央 | クロム、マットブラック | 流量曲線図参照 | 0.75Mpa | 0.05Mpa | 上水 | 床給水-床排水（ボトルトラップ） | 13mm、R1/2 | VP40、VU40、VP50、VU50 | 1 | 0.5
どこでも手洗_カウンター木製_間口600_ボウル中央（波工房）_壁給水・床排水
[19 empty] | カウンター材質 | カウンターカラー | エプロン | ボウル種類 | ボウルカラー | ボウル位置 | 水栓金具カラー | 流量（L/min） | 最高使用水圧_静水圧(MPa) | 最低使用水圧_流動圧(MPa) | 使用水 | 給排水方向 | 給水口径(サイズ) | 排水口径(サイズ) | 給水_負荷単位 | 排水_負荷単位
[6 empty] | 機器・器具 / 衛生器具 | 洗面化粧室 | 洗面器・手洗器 | 手洗器 | どこでも手洗_カウンター木製_間口600_ボウル中央（波工房）_壁給水・床排水 | SMA-300NT(600)C2-XS_LF-CS14-E02HA(BSB)-XS |  | (株)ＬＩＸＩＬ | LIXIL_SMA-300NT(600)C2-XS_LF-CS14-E02HA(BSB)-XS\Folder\Item |  |  |  |  | 木製（メラミン化粧板） | JP（ライトオーク）、JY（チェリー）、JR（ショコラオーク） | 三方エプロン | 波工房YTシリーズ | マットホワイト | 中央 | クロム、マットブラック | 流量曲線図参照 | 0.75Mpa | 0.05Mpa | 上水 | 壁給水-床排水（ボトルトラップ） | 13mm、R1/2 | VP40、VU40、VP50、VU50 | 1 | 0.5
どこでも手洗_カウンター木製_間口600_ボウル中央（波工房）_壁給水・壁排水
[19 empty] | カウンター材質 | カウンターカラー | エプロン | ボウル種類 | ボウルカラー | ボウル位置 | 水栓金具カラー | 流量（L/min） | 最高使用水圧_静水圧(MPa) | 最低使用水圧_流動圧(MPa) | 使用水 | 給排水方向 | 給水口径(サイズ) | 排水口径(サイズ) | 給水_負荷単位 | 排水_負荷単位
[6 empty] | 機器・器具 / 衛生器具 | 洗面化粧室 | 洗面器・手洗器 | 手洗器 | どこでも手洗_カウンター木製_間口600_ボウル中央（波工房）_壁給水・壁排水 | SMA-300NT(600)C2-XS_LF-CS14-E02HA(BPB)-XS |  | (株)ＬＩＸＩＬ | LIXIL_SMA-300NT(600)C2-XS_LF-CS14-E02HA(BPB)-XS\Folder\Item |  |  |  |  | 木製（メラミン化粧板） | JP（ライトオーク）、JY（チェリー）、JR（ショコラオーク） | 三方エプロン | 波工房YTシリーズ | マットホワイト | 中央 | クロム、マットブラック | 流量曲線図参照 | 0.75Mpa | 0.05Mpa | 上水 | 壁給水-壁排水（ボトルトラップ） | 13mm、R1/2 | VP40、VU40、VP50、VU50 | 1 | 0.5
どこでも手洗_カウンター木製_間口750_ボウル中央（創の美）_壁給水・床排水
[19 empty] | カウンター材質 | カウンターカラー | エプロン | ボウル種類 | ボウルカラー | ボウル位置 | 水栓金具カラー | 流量（L/min） | 最高使用水圧_静水圧(MPa) | 最低使用水圧_流動圧(MPa) | 使用水 | 給排水方向 | 給水口径(サイズ) | 排水口径(サイズ) | 給水_負荷単位 | 排水_負荷単位
[6 empty] | 機器・器具 / 衛生器具 | 洗面化粧室 | 洗面器・手洗器 | 手洗器 | どこでも手洗_カウンター木製_間口750_ボウル中央（創の美）_壁給水・床排水 | SMA-300NT(750)C2-XS_LF-SR20-E02HA(BSB)-XS |  | (株)ＬＩＸＩＬ | LIXIL_SMA-300NT(750)C2-XS_LF-SR20-E02HA(BSB)-XS\Folder\Item |  |  |  |  | 木製（メラミン化粧板） | JP（ライトオーク）、JY（チェリー）、JR（ショコラオーク） | 三方エプロン | 創の美 産地別シリーズ／信楽 | 貫入白釉、結晶黒釉、炎色ビードロ釉 | 中央 | クロム、マットブラック | 流量曲線図参照 | 0.75Mpa | 0.05Mpa | 上水 | 壁給水-床排水（ボトルトラップ） | 13mm、R1/2 | VP40、VU40、VP50、VU50 | 1 | 0.5
どこでも手洗_カウンター木製_間口900_ボウル中央（創の美）_床給水・床排水
[19 empty] | カウンター材質 | カウンターカラー | エプロン | ボウル種類 | ボウルカラー | ボウル位置 | 水栓金具カラー | 流量（L/min） | 最高使用水圧_静水圧(MPa) | 最低使用水圧_流動圧(MPa) | 使用水 | 給排水方向 | 給水口径(サイズ) | 排水口径(サイズ) | 給水_負荷単位 | 排水_負荷単位
[6 empty] | 機器・器具 / 衛生器具 | 洗面化粧室 | 洗面器・手洗器 | 手洗器 | どこでも手洗_カウンター木製_間口900_ボウル中央（創の美）_床給水・床排水 | SMA-300NS(900)C2-XS_LF-SR20-E02HA(BSA)-XS |  | (株)ＬＩＸＩＬ | LIXIL_SMA-300NS(900)C2-XS_LF-SR20-E02HA(BSA)-XS\Folder\Item |  |  |  |  | 木製（メラミン化粧板） | JP（ライトオーク）、JY（チェリー）、JR（ショコラオーク） | 一方エプロン | 創の美 産地別シリーズ／信楽 | 貫入白釉、結晶黒釉、炎色ビードロ釉 | 中央 | クロム、マットブラック | 流量曲線図参照 | 0.75Mpa | 0.05Mpa | 上水 | 床給水-床排水（ボトルトラップ） | 13mm、R1/2 | VP40、VU40、VP50、VU50 | 1 | 0.5
どこでも手洗_カウンター木製_間口900_ボウル中央（創の美）_壁給水・壁排水
[19 empty] | カウンター材質 | カウンターカラー | エプロン | ボウル種類 | ボウルカラー | ボウル位置 | 水栓金具カラー | 流量（L/min） | 最高使用水圧_静水圧(MPa) | 最低使用水圧_流動圧(MPa) | 使用水 | 給排水方向 | 給水口径(サイズ) | 排水口径(サイズ) | 給水_負荷単位 | 排水_負荷単位
[6 empty] | 機器・器具 / 衛生器具 | 洗面化粧室 | 洗面器・手洗器 | 手洗器 | どこでも手洗_カウンター木製_間口900_ボウル中央（創の美）_壁給水・壁排水 | SMA-300NS(900)C2-XS_LF-SR20-E02HA(BPB)-XS |  | (株)ＬＩＸＩＬ | LIXIL_SMA-300NS(900)C2-XS_LF-SR20-E02HA(BPB)-XS\Folder\Item |  |  |  |  | 木製（メラミン化粧板） | JP（ライトオーク）、JY（チェリー）、JR（ショコラオーク） | 一方エプロン | 創の美 産地別シリーズ／信楽 | 貫入白釉、結晶黒釉、炎色ビードロ釉 | 中央 | クロム、マットブラック | 流量曲線図参照 | 0.75Mpa | 0.05Mpa | 上水 | 壁給水-壁排水（ボトルトラップ） | 13mm、R1/2 | VP40、VU40、VP50、VU50 | 1 | 0.5
どこでも手洗_カウンター木製_間口1800_ボウル右寄せ（波工房）_壁給水・壁排水
[19 empty] | カウンター材質 | カウンターカラー | エプロン | ボウル種類 | ボウルカラー | ボウル位置 | 水栓金具カラー | 流量（L/min） | 最高使用水圧_静水圧(MPa) | 最低使用水圧_流動圧(MPa) | 使用水 | 給排水方向 | 給水口径(サイズ) | 排水口径(サイズ) | 給水_負荷単位 | 排水_負荷単位
[6 empty] | 機器・器具 / 衛生器具 | 洗面化粧室 | 洗面器・手洗器 | 手洗器 | どこでも手洗_カウンター木製_間口1800_ボウル右寄せ（波工房）_壁給水・壁排水 | SMA-300NL(1800)R2-XS_LF-CS14-E02HA(BPB)-XS |  | (株)ＬＩＸＩＬ | LIXIL_SMA-300NL(1800)R2-XS_LF-CS14-E02HA(BPB)-XS\Folder\Item |  |  |  |  | 木製（メラミン化粧板） | JP（ライトオーク）、JY（チェリー）、JR（ショコラオーク） | 二方エプロン（左側壁・ボウル右寄せ） | 波工房YTシリーズ | マットホワイト | 右寄せ | クロム、マットブラック | 流量曲線図参照 | 0.75Mpa | 0.05Mpa | 上水 | 壁給水-壁排水（ボトルトラップ） | 13mm、R1/2 | VP40、VU40、VP50、VU50 | 1 | 0.5
どこでも手洗_カウンター木製_間口1800_ボウル左寄せ（創の美）_壁給水・壁排水
[19 empty] | カウンター材質 | カウンターカラー | エプロン | ボウル種類 | ボウルカラー | ボウル位置 | 水栓金具カラー | 流量（L/min） | 最高使用水圧_静水圧(MPa) | 最低使用水圧_流動圧(MPa) | 使用水 | 給排水方向 | 給水口径(サイズ) | 排水口径(サイズ) | 給水_負荷単位 | 排水_負荷単位
[6 empty] | 機器・器具 / 衛生器具 | 洗面化粧室 | 洗面器・手洗器 | 手洗器 | どこでも手洗_カウンター木製_間口1800_ボウル左寄せ（創の美）_壁給水・壁排水 | SMA-300NR(1800)L2-XS_LF-SR20-E02HA(BPB)-XS |  | (株)ＬＩＸＩＬ | LIXIL_SMA-300NR(1800)L2-XS_LF-SR20-E02HA(BPB)-XS\Folder\Item |  |  |  |  | 木製（メラミン化粧板） | JP（ライトオーク）、JY（チェリー）、JR（ショコラオーク） | 二方エプロン（右側壁・ボウル左寄せ） | 創の美 産地別シリーズ／信楽 | 貫入白釉、結晶黒釉、炎色ビードロ釉 | 左寄せ | クロム、マットブラック | 流量曲線図参照 | 0.75Mpa | 0.05Mpa | 上水 | 壁給水-壁排水（ボトルトラップ） | 13mm、R1/2 | VP40、VU40、VP50、VU50 | 1 | 0.5
L-D37CLPB_ノーブル手洗キャビネット_角形D160_キャビネット_左仕様_ハンドル水栓_床給水・床排水
[19 empty] | カラーバリエーション | 水栓金具 | 流量（L/min） | 最高水圧_静止時(MPa) | 最低必要水圧_流動時(MPa) | 使用水 | 給水口径(サイズ) | 排水口径(サイズ) | 給水_負荷単位 | 排水_負荷単位 | その他必要付属品情報 | 消耗品・備品情報 | URL | データ作成年月 | 備考
[6 empty] | 機器・器具 / 衛生器具 | 洗面化粧室 | 洗面器・手洗器 | 手洗器 | ノーブル手洗キャビネット_角形D160_キャビネット_左仕様_ハンドル水栓_床給水・床排水 | L-D37CLPB |  | 株式会社LIXIL | LIXIL_L-D37CLPB\Folder\Item |  |  |  |  | YGB(キャビネットカラー:グレーズグレー,手洗器カラー：ノーブルブラック）,YGG(キャビネットカラー:グレーズグレー,手洗器カラー：ノーブルグレー）,YGT(キャビネットカラー:グレーズグレー,手洗器カラー：ノーブルトープ）,YWB(キャビネットカラー:グレーズホワイト,手洗器カラー：ノーブルブラック）,YWG(キャビネットカラー:グレーズホワイト,手洗器カラー：ノーブルグレー）,YWT(キャビネットカラー:グレーズホワイト,手洗器カラー：ノーブルトープ） | プッシュ水栓 | 流量曲線図参照 | 0.75Mpa | 0.05Mpa | 上水 | 給水配管側：13mm、Rc1/2 | VP40、VU40、VP50、VU50 | 0.5 | 0.5 |  |  | https://www.biz-lixil.com/ | 2025-03-01
L-D37CRPB_ノーブル手洗キャビネット_角形D160_キャビネット_右仕様_ハンドル水栓_床給水・床排水
[19 empty] | カラーバリエーション | 水栓金具 | 流量（L/min） | 最高水圧_静止時(MPa) | 最低必要水圧_流動時(MPa) | 使用水 | 給水口径(サイズ) | 排水口径(サイズ) | 給水_負荷単位 | 排水_負荷単位 | その他必要付属品情報 | 消耗品・備品情報 | URL | データ作成年月 | 備考
[6 empty] | 機器・器具 / 衛生器具 | 洗面化粧室 | 洗面器・手洗器 | 手洗器 | ノーブル手洗キャビネット_角形D160_キャビネット_右仕様_ハンドル水栓_床給水・床排水 | L-D37CRPB |  | 株式会社LIXIL | LIXIL_L-D37CRPB\Folder\Item |  |  |  |  | YGB(キャビネットカラー:グレーズグレー,手洗器カラー：ノーブルブラック）,YGG(キャビネットカラー:グレーズグレー,手洗器カラー：ノーブルグレー）,YGT(キャビネットカラー:グレーズグレー,手洗器カラー：ノーブルトープ）,YWB(キャビネットカラー:グレーズホワイト,手洗器カラー：ノーブルブラック）,YWG(キャビネットカラー:グレーズホワイト,手洗器カラー：ノーブルグレー）,YWT(キャビネットカラー:グレーズホワイト,手洗器カラー：ノーブルトープ） | プッシュ水栓 | 流量曲線図参照 | 0.75Mpa | 0.05Mpa | 上水 | 給水配管側：13mm、Rc1/2 | VP40、VU40、VP50、VU50 | 0.5 | 0.5 |  |  | https://www.biz-lixil.com/ | 2025-03-01
L-A210V_ノーブル手洗器_Sサイズ_シングルレバー単水栓_床給水・床排水
[19 empty] | 手洗器外形寸法 | URL | その他必要付属品情報 | 雑排水負荷単位 | 給水負荷単位 | 排水口径（サイズ） | 給水口径（サイズ） | データ作成年月 | 使用水 | 最高使用水圧_静水圧(MPa) | 流量（L/min） | 一般地／寒冷地 | 水栓金具 | 給排水方向 | 手洗器カラー | 最低使用水圧_流動圧(MPa) | 備考
[6 empty] | 機器・器具 / 衛生器具 | 洗面化粧室 | 洗面器・手洗器 | 手洗器 | ノーブル手洗器_Sサイズ_シングルレバー単水栓_床給水・床排水 | L-A210V_LF-E02H_LF-3SV(410)405W80T-1_LF-30SAL |  | 株式会社ＬＩＸＩＬ | LIXIL_L-A210V_LF-E02H_LF-3SV(410)405W80T-1_LF-30SAL\Folder\Item |  |  |  |  | 310mm×210mm×100mm | https://www.biz-lixil.com/ | カタログをご確認ください。 | 0.5 | 1 | VP40、VU40、VP50、VU50 | 13mm、R1/2 | 2025-03-01 | 上水 | 0.75Mpa | 流量曲線図参照 | 一般地 | シングルレバー単水栓 | 床給水・床排水 | LIXIL_BGK（ノーブルブラック） | 0.05Mpa | ・カウンターは器具データにふくまれてません。現場にあわせて作図してください。・カウンターはセット品番には含みません。別途カウンター設置が必要です。
L-A210V_ノーブル手洗器_Sサイズ_シングルレバー単水栓_壁給水・床排水
[19 empty] | 手洗器外形寸法 | URL | その他必要付属品情報 | 雑排水負荷単位 | 給水負荷単位 | 排水口径（サイズ） | 給水口径（サイズ） | データ作成年月 | 使用水 | 最高使用水圧_静水圧(MPa) | 流量（L/min） | 一般地／寒冷地 | 水栓金具 | 給排水方向 | 手洗器カラー | 最低使用水圧_流動圧(MPa) | 備考
[6 empty] | 機器・器具 / 衛生器具 | 洗面化粧室 | 洗面器・手洗器 | 手洗器 | ノーブル手洗器_Sサイズ_シングルレバー単水栓_壁給水・床排水 | L-A210V_LF-E02H_LF-3V405W80T-1_LF-30SAL |  | 株式会社ＬＩＸＩＬ | LIXIL_L-A210V_LF-E02H_LF-3V405W80T-1_LF-30SAL\Folder\Item |  |  |  |  | 310mm×210mm×100mm | https://www.biz-lixil.com/ | カタログをご確認ください。 | 0.5 | 1 | VP40、VU40、VP50、VU50 | 13mm、R1/2 | 2025-03-01 | 上水 | 0.75Mpa | 流量曲線図参照 | 一般地 | シングルレバー単水栓 | 壁給水・床排水 | LIXIL_BGK（ノーブルブラック） | 0.05Mpa | ・カウンターは器具データにふくまれてません。現場にあわせて作図してください。・カウンターはセット品番には含みません。別途カウンター設置が必要です。
L-A210V_ノーブル手洗器_Sサイズ_シングルレバー単水栓_壁給水・壁排水
[19 empty] | 手洗器外形寸法 | URL | その他必要付属品情報 | 雑排水負荷単位 | 給水負荷単位 | 排水口径（サイズ） | 給水口径（サイズ） | データ作成年月 | 使用水 | 最高使用水圧_静水圧(MPa) | 流量（L/min） | 一般地／寒冷地 | 水栓金具 | 給排水方向 | 手洗器カラー | 最低使用水圧_流動圧(MPa) | 備考
[6 empty] | 機器・器具 / 衛生器具 | 洗面化粧室 | 洗面器・手洗器 | 手洗器 | ノーブル手洗器_Sサイズ_シングルレバー単水栓_壁給水・壁排水 | L-A210V_LF-E02H_LF-3V405W80T-1_LF-30PAL |  | 株式会社ＬＩＸＩＬ | LIXIL_L-A210V_LF-E02H_LF-3V405W80T-1_LF-30PAL\Folder\Item |  |  |  |  | 310mm×210mm×100mm | https://www.biz-lixil.com/ | カタログをご確認ください。 | 0.5 | 1 | VP40、VU40、VP50、VU50 | 13mm、R1/2 | 2025-03-01 | 上水 | 0.75Mpa | 流量曲線図参照 | 一般地 | シングルレバー単水栓 | 壁給水・壁排水 | LIXIL_BGK（ノーブルブラック） | 0.05Mpa | ・カウンターは器具データにふくまれてません。現場にあわせて作図してください。・カウンターはセット品番には含みません。別途カウンター設置が必要です。
L-A211V_ノーブル手洗器_Lサイズ_シングルレバー単水栓_床給水・床排水
[19 empty] | 手洗器外形寸法 | URL | その他必要付属品情報 | 雑排水負荷単位 | 給水負荷単位 | 排水口径（サイズ） | 給水口径（サイズ） | データ作成年月 | 使用水 | 最高使用水圧_静水圧(MPa) | 流量（L/min） | 一般地／寒冷地 | 水栓金具 | 給排水方向 | 手洗器カラー | 最低使用水圧_流動圧(MPa) | 備考
[6 empty] | 機器・器具 / 衛生器具 | 洗面化粧室 | 洗面器・手洗器 | 手洗器 | ノーブル手洗器_Lサイズ_シングルレバー単水栓_床給水・床排水 | L-A211V_LF-E02H_LF-3SV(410)405W80T-1_LF-30SAL |  | 株式会社ＬＩＸＩＬ | LIXIL_L-A211V_LF-E02H_LF-3SV(410)405W80T-1_LF-30SAL\Folder\Item |  |  |  |  | 420mm×300mm×100mm | https://www.biz-lixil.com/ | カタログをご確認ください。 | 0.5 | 1 | VP40、VU40、VP50、VU50 | 13mm、R1/2 | 2025-03-01 | 上水 | 0.75Mpa | 流量曲線図参照 | 一般地 | シングルレバー単水栓 | 床給水・床排水 | LIXIL_BGK（ノーブルブラック） | 0.05Mpa | ・カウンターは器具データにふくまれてません。現場にあわせて作図してください。・カウンターはセット品番には含みません。別途カウンター設置が必要です。
L-A211V_ノーブル手洗器_Lサイズ_シングルレバー単水栓_壁給水・床排水
[19 empty] | 手洗器外形寸法 | URL | その他必要付属品情報 | 雑排水負荷単位 | 給水負荷単位 | 排水口径（サイズ） | 給水口径（サイズ） | データ作成年月 | 使用水 | 最高使用水圧_静水圧(MPa) | 流量（L/min） | 一般地／寒冷地 | 水栓金具 | 給排水方向 | 手洗器カラー | 最低使用水圧_流動圧(MPa) | 備考
[6 empty] | 機器・器具 / 衛生器具 | 洗面化粧室 | 洗面器・手洗器 | 手洗器 | ノーブル手洗器_Lサイズ_シングルレバー単水栓_壁給水・床排水 | L-A211V_LF-E02H_LF-3V405W80T-1_LF-30SAL |  | 株式会社ＬＩＸＩＬ | LIXIL_L-A211V_LF-E02H_LF-3V405W80T-1_LF-30SAL\Folder\Item |  |  |  |  | 420mm×300mm×100mm | https://www.biz-lixil.com/ | カタログをご確認ください。 | 0.5 | 1 | VP40、VU40、VP50、VU50 | 13mm、R1/2 | 2025-03-01 | 上水 | 0.75Mpa | 流量曲線図参照 | 一般地 | シングルレバー単水栓 | 壁給水・床排水 | LIXIL_BGK（ノーブルブラック） | 0.05Mpa | ・カウンターは器具データにふくまれてません。現場にあわせて作図してください。・カウンターはセット品番には含みません。別途カウンター設置が必要です。
L-A211V_ノーブル手洗器_Lサイズ_シングルレバー単水栓_壁給水・壁排水
[19 empty] | 手洗器外形寸法 | URL | その他必要付属品情報 | 雑排水負荷単位 | 給水負荷単位 | 排水口径（サイズ） | 給水口径（サイズ） | データ作成年月 | 使用水 | 最高使用水圧_静水圧(MPa) | 流量（L/min） | 一般地／寒冷地 | 水栓金具 | 給排水方向 | 手洗器カラー | 最低使用水圧_流動圧(MPa) | 備考
[6 empty] | 機器・器具 / 衛生器具 | 洗面化粧室 | 洗面器・手洗器 | 手洗器 | ノーブル手洗器_Lサイズ_シングルレバー単水栓_壁給水・壁排水 | L-A211V_LF-E02H_LF-3V405W80T-1_LF-30PAL |  | 株式会社ＬＩＸＩＬ | LIXIL_L-A211V_LF-E02H_LF-3V405W80T-1_LF-30PAL\Folder\Item |  |  |  |  | 420mm×300mm×100mm | https://www.biz-lixil.com/ | カタログをご確認ください。 | 0.5 | 1 | VP40、VU40、VP50、VU50 | 13mm、R1/2 | 2025-03-01 | 上水 | 0.75Mpa | 流量曲線図参照 | 一般地 | シングルレバー単水栓 | 壁給水・壁排水 | LIXIL_BGK（ノーブルブラック） | 0.05Mpa | ・カウンターは器具データにふくまれてません。現場にあわせて作図してください。・カウンターはセット品番には含みません。別途カウンター設置が必要です。
パブリック向け
カウンタータイプ
マーベリイナカウンター／シェルフ一体タイプ（奥行450mm・単体洗面）
[19 empty] | カラーバリエーション | 流量（L/min） | 最高使用水圧_静水圧(MPa) | 最低使用水圧_流動圧(MPa) | 使用水 | 給水口径(サイズ) | 排水口径(サイズ) | 給水_負荷単位 | 排水_負荷単位 | 自動水栓電源・消費電力 | 自動水栓電源接続 | その他必要付属品情報 | 備考
[6 empty] | 機器・器具 / 衛生器具 | 洗面化粧室 | パブリック向け | カウンタータイプ | マーベリイナカウンター／シェルフ一体タイプ（奥行450mm・単体洗面） | MB-450HAWS_AM-220CV1-MB_KF-24HL-MB_LF-105PAL-H_MFP-H45S |  | 株式会社LIXIL | LIXIL_MB-450HAWS_AM-220CV1-MB_KF-24HL-MB_LF-105PAL-H_MFP-H45S\Folder\Item |  |  |  |  | BW-01M(ﾋﾟｭｱﾎﾜｲﾄ(ﾏｯﾄ))､P-01M(ﾌﾟﾙｰﾑﾎﾜｲﾄ(ﾏｯﾄ))､P-21M(ﾌﾟﾙｰﾑｱｲﾎﾞﾘｰ(ﾏｯﾄ))､GR-04M(ｸﾞﾗﾆｯﾄﾅﾁｭﾚﾎﾜｲﾄ(ﾏｯﾄ))､GR-22M(ｸﾞﾗﾆｯﾄﾅﾁｭﾚﾍﾞｰｼﾞｭ(ﾏｯﾄ)) | 2.5 L/min | 0.75Mpa | 0.05Mpa | 上水 | 13mm、R1/2 | VP40、VU40、鋼管R1 1/4、LP30 | 2 | 1（任意利用形態）・2（集中利用形態） | AC100V 50/60Hz 常時0.2W以下・バルブ作動時1.3W以下 | ２Ｐプラグコンセント コード1.2ｍ | ブラケット固定用:MBF-616A ブラケット調整用:MBF-616B | ■間口寸法、洗面器位置について、カウンター種類・組み合わせる器具（ダストカバー・自動水石けん供給栓・電気温水器・手すり）によって制約があります。取付寸法等は商品図を必ず確認してください。ご不明な点はLIXILへお問い合わせください。 ■ブラケット式・フロントパネルケンドンタイプ標準の場合_カウンター間口：590mm～3150mm、カウンター左端部から洗面器中心までの最少寸法：295mm、、カウンター右端部から洗面器中心までの最少寸法：295mm ■ブラケット式・フロントパネルケンドンタイプシェルフ一体タイプ専用手すり付の場合_カウンター間口：980mm～3150mm、カウンター左端部から洗面器中心までの最少寸法：490mm、、カウンター右端部から洗面器中心までの最少寸法：490mm、手すり間隔寸法：700mm ■マーベリイナカウンター/シェルフ一体タイプ専用手すりと組み合わせるとき(1)2連/3連ボウル・洗面器間隔500mmに組み合わせできません。洗面器間隔が狭く、手すりを取り付けるスペースが無いため組み合わせできません。(2)2連/3連ボウルは右もしくは左ボウルのみ設置可能です。(3)単体/2連/3連ボウルすべて手すりセットの片側のみ設置は対応不可です。(4)カウンター側に専用の補強が必要なため、既設カウンターには後付できません。(5)カウンターに専用の取付穴加工が必要です。カウンター発注時に指示してください。 ■水せっけんタンク容量：350ml ■フロントパネル対応間口：500mm～1800mm（1800mmを超える場合は分割となります） ■カウンター高さは品番で選択：75・・・750mm、80・・・800mm
マーベリイナカウンター／シェルフ一体タイプ（奥行450mm・2連洗面・洗面器間隔500mm）
[19 empty] | カラーバリエーション | 流量（L/min） | 最高使用水圧_静水圧(MPa) | 最低使用水圧_流動圧(MPa) | 使用水 | 給水口径(サイズ) | 排水口径(サイズ) | 給水_負荷単位 | 排水_負荷単位 | 自動水栓電源・消費電力 | 自動水栓電源接続 | その他必要付属品情報 | 備考
[6 empty] | 機器・器具 / 衛生器具 | 洗面化粧室 | パブリック向け | カウンタータイプ | マーベリイナカウンター／シェルフ一体タイプ（奥行450mm・2連洗面・洗面器間隔500mm） | MB-450HD5WS_AM-220CV1-MB_KF-24HL-MB_LF-105PAL-H_MFP-H45S |  | 株式会社LIXIL | LIXIL_MB-450HD5WS_AM-220CV1-MB_KF-24HL-MB_LF-105PAL-H_MFP-H45S\Folder\Item |  |  |  |  | BW-01M(ﾋﾟｭｱﾎﾜｲﾄ(ﾏｯﾄ))､P-01M(ﾌﾟﾙｰﾑﾎﾜｲﾄ(ﾏｯﾄ))､P-21M(ﾌﾟﾙｰﾑｱｲﾎﾞﾘｰ(ﾏｯﾄ))､GR-04M(ｸﾞﾗﾆｯﾄﾅﾁｭﾚﾎﾜｲﾄ(ﾏｯﾄ))､GR-22M(ｸﾞﾗﾆｯﾄﾅﾁｭﾚﾍﾞｰｼﾞｭ(ﾏｯﾄ)) | 2.5 L/min | 0.75Mpa | 0.05Mpa | 上水 | 13mm、R1/2 | VP40、VU40、鋼管R1 1/4、LP30 | 2 | 1（任意利用形態）・2（集中利用形態） | AC100V 50/60Hz 常時0.2W以下・バルブ作動時1.3W以下 | ２Ｐプラグコンセント コード1.2ｍ | ブラケット固定用:MBF-616A ブラケット調整用:MBF-616B | ■間口寸法、洗面器位置について、カウンター種類・組み合わせる器具（ダストカバー・自動水石けん供給栓・電気温水器・手すり）によって制約があります。取付寸法等は商品図を必ず確認してください。ご不明な点はLIXILへお問い合わせください。 ■ブラケット式・フロントパネルケンドンタイプ標準の場合_カウンター間口：1090mm～3150mm、カウンター左端部から洗面器中心までの最少寸法：295mm、、カウンター右端部から洗面器中心までの最少寸法：295mm ■マーベリイナカウンター/シェルフ一体タイプ専用手すりは、2連/3連ボウル・洗面器間隔500mmに組み合わせできません。洗面器間隔が狭く、手すりを取り付けるスペースが無いため組み合わせできません。 ■水せっけんタンク容量：350ml ■フロントパネル対応間口：500mm～1800mm（1800mmを超える場合は分割となります） ■カウンター高さは品番で選択：75・・・750mm、80・・・800mm
マーベリイナカウンター／シェルフ一体タイプ（奥行450mm・2連洗面・洗面器間隔750mm）
[19 empty] | カラーバリエーション | 流量（L/min） | 最高使用水圧_静水圧(MPa) | 最低使用水圧_流動圧(MPa) | 使用水 | 給水口径(サイズ) | 排水口径(サイズ) | 給水_負荷単位 | 排水_負荷単位 | 自動水栓電源・消費電力 | 自動水栓電源接続 | その他必要付属品情報 | 備考
[6 empty] | 機器・器具 / 衛生器具 | 洗面化粧室 | パブリック向け | カウンタータイプ | マーベリイナカウンター／シェルフ一体タイプ（奥行450mm・2連洗面・洗面器間隔750mm） | MB-450HD7WS_AM-220CV1-MB_KF-24HL-MB_LF-105PAL-H_MFP-H45S |  | 株式会社LIXIL | LIXIL_MB-450HD7WS_AM-220CV1-MB_KF-24HL-MB_LF-105PAL-H_MFP-H45S\Folder\Item |  |  |  |  | BW-01M(ﾋﾟｭｱﾎﾜｲﾄ(ﾏｯﾄ))､P-01M(ﾌﾟﾙｰﾑﾎﾜｲﾄ(ﾏｯﾄ))､P-21M(ﾌﾟﾙｰﾑｱｲﾎﾞﾘｰ(ﾏｯﾄ))､GR-04M(ｸﾞﾗﾆｯﾄﾅﾁｭﾚﾎﾜｲﾄ(ﾏｯﾄ))､GR-22M(ｸﾞﾗﾆｯﾄﾅﾁｭﾚﾍﾞｰｼﾞｭ(ﾏｯﾄ)) | 2.5 L/min | 0.75Mpa | 0.05Mpa | 上水 | 13mm、R1/2 | VP40、VU40、鋼管R1 1/4、LP30 | 2 | 1（任意利用形態）・2（集中利用形態） | AC100V 50/60Hz 常時0.2W以下・バルブ作動時1.3W以下 | ２Ｐプラグコンセント コード1.2ｍ | ブラケット固定用:MBF-616A ブラケット調整用:MBF-616B | ■間口寸法、洗面器位置について、カウンター種類・組み合わせる器具（ダストカバー・自動水石けん供給栓・電気温水器・手すり）によって制約があります。取付寸法等は商品図を必ず確認してください。ご不明な点はLIXILへお問い合わせください。 ■ブラケット式・フロントパネルケンドンタイプ標準の場合_カウンター間口：1340mm～3150mm、カウンター左端部から洗面器中心までの最少寸法：295mm、、カウンター右端部から洗面器中心までの最少寸法：295mm ■ブラケット式・フロントパネルケンドンタイプシェルフ一体タイプ専用手すり付の場合_カウンター間口：1535mm～3150mm、手すり左ボウル設置：カウンター左端部から洗面器中心までの最少寸法：490mm、、カウンター右端部から洗面器中心までの最少寸法：295mm、手すり間隔寸法：700mm、手すり右ボウル設置：カウンター左端部から洗面器中心までの最少寸法：295mm、、カウンター右端部から洗面器中心までの最少寸法：490mm、手すり間隔寸法：700mm ■マーベリイナカウンター/シェルフ一体タイプ専用手すりと組み合わせるとき(1)2連/3連ボウル・洗面器間隔500mmに組み合わせできません。洗面器間隔が狭く、手すりを取り付けるスペースが無いため組み合わせできません。(2)2連/3連ボウルは右もしくは左ボウルのみ設置可能です。(3)単体/2連/3連ボウルすべて手すりセットの片側のみ設置は対応不可です。(4)カウンター側に専用の補強が必要なため、既設カウンターには後付できません。(5)カウンターに専用の取付穴加工が必要です。カウンター発注時に指示してください。 ■水せっけんタンク容量：350ml ■フロントパネル対応間口：500mm～1800mm（1800mmを超える場合は分割となります） ■カウンター高さは品番で選択：75・・・750mm、80・・・800mm
マーベリイナカウンター／シェルフ一体タイプ（奥行450mm・3連洗面・洗面器間隔500mm）
[19 empty] | カラーバリエーション | 流量（L/min） | 最高使用水圧_静水圧(MPa) | 最低使用水圧_流動圧(MPa) | 使用水 | 給水口径(サイズ) | 排水口径(サイズ) | 給水_負荷単位 | 排水_負荷単位 | 自動水栓電源・消費電力 | 自動水栓電源接続 | その他必要付属品情報 | 備考
[6 empty] | 機器・器具 / 衛生器具 | 洗面化粧室 | パブリック向け | カウンタータイプ | マーベリイナカウンター／シェルフ一体タイプ（奥行450mm・3連洗面・洗面器間隔500mm） | MB-450HT5WS_AM-220CV1-MB_KF-24HL-MB_LF-105PAL-H_MFP-H45S |  | 株式会社LIXIL | LIXIL_MB-450HT5WS_AM-220CV1-MB_KF-24HL-MB_LF-105PAL-H_MFP-H45S\Folder\Item |  |  |  |  | BW-01M(ﾋﾟｭｱﾎﾜｲﾄ(ﾏｯﾄ))､P-01M(ﾌﾟﾙｰﾑﾎﾜｲﾄ(ﾏｯﾄ))､P-21M(ﾌﾟﾙｰﾑｱｲﾎﾞﾘｰ(ﾏｯﾄ))､GR-04M(ｸﾞﾗﾆｯﾄﾅﾁｭﾚﾎﾜｲﾄ(ﾏｯﾄ))､GR-22M(ｸﾞﾗﾆｯﾄﾅﾁｭﾚﾍﾞｰｼﾞｭ(ﾏｯﾄ)) | 2.5 L/min | 0.75Mpa | 0.05Mpa | 上水 | 13mm、R1/2 | VP40、VU40、鋼管R1 1/4、LP30 | 2 | 1（任意利用形態）・2（集中利用形態） | AC100V 50/60Hz 常時0.2W以下・バルブ作動時1.3W以下 | ２Ｐプラグコンセント コード1.2ｍ | ブラケット固定用:MBF-616A ブラケット調整用:MBF-616B | ■間口寸法、洗面器位置について、カウンター種類・組み合わせる器具（ダストカバー・自動水石けん供給栓・電気温水器・手すり）によって制約があります。取付寸法等は商品図を必ず確認してください。ご不明な点はLIXILへお問い合わせください。 ■ブラケット式・フロントパネルケンドンタイプ標準の場合_カウンター間口：1590mm～3150mm、カウンター左端部から洗面器中心までの最少寸法：295mm、、カウンター右端部から洗面器中心までの最少寸法：295mm ■マーベリイナカウンター/シェルフ一体タイプ専用手すりは、2連/3連ボウル・洗面器間隔500mmに組み合わせできません。洗面器間隔が狭く、手すりを取り付けるスペースが無いため組み合わせできません。 ■水せっけんタンク容量：350ml ■フロントパネル対応間口：500mm～1800mm（1800mmを超える場合は分割となります） ■カウンター高さは品番で選択：75・・・750mm、80・・・800mm
マーベリイナカウンター／シェルフ一体タイプ（奥行450mm・3連洗面・洗面器間隔750mm）
[19 empty] | カラーバリエーション | 流量（L/min） | 最高使用水圧_静水圧(MPa) | 最低使用水圧_流動圧(MPa) | 使用水 | 給水口径(サイズ) | 排水口径(サイズ) | 給水_負荷単位 | 排水_負荷単位 | 自動水栓電源・消費電力 | 自動水栓電源接続 | その他必要付属品情報 | 備考
[6 empty] | 機器・器具 / 衛生器具 | 洗面化粧室 | パブリック向け | カウンタータイプ | マーベリイナカウンター／シェルフ一体タイプ（奥行450mm・3連洗面・洗面器間隔750mm） | MB-450HT7WS_AM-220CV1-MB_KF-24HL-MB_LF-105PAL-H_MFP-H45S |  | 株式会社LIXIL | LIXIL_MB-450HT7WS_AM-220CV1-MB_KF-24HL-MB_LF-105PAL-H_MFP-H45S\Folder\Item |  |  |  |  | BW-01M(ﾋﾟｭｱﾎﾜｲﾄ(ﾏｯﾄ))､P-01M(ﾌﾟﾙｰﾑﾎﾜｲﾄ(ﾏｯﾄ))､P-21M(ﾌﾟﾙｰﾑｱｲﾎﾞﾘｰ(ﾏｯﾄ))､GR-04M(ｸﾞﾗﾆｯﾄﾅﾁｭﾚﾎﾜｲﾄ(ﾏｯﾄ))､GR-22M(ｸﾞﾗﾆｯﾄﾅﾁｭﾚﾍﾞｰｼﾞｭ(ﾏｯﾄ)) | 2.5 L/min | 0.75Mpa | 0.05Mpa | 上水 | 13mm、R1/2 | VP40、VU40、鋼管R1 1/4、LP30 | 2 | 1（任意利用形態）・2（集中利用形態） | AC100V 50/60Hz 常時0.2W以下・バルブ作動時1.3W以下 | ２Ｐプラグコンセント コード1.2ｍ | ブラケット固定用:MBF-616A ブラケット調整用:MBF-616B | ■間口寸法、洗面器位置について、カウンター種類・組み合わせる器具（ダストカバー・自動水石けん供給栓・電気温水器・手すり）によって制約があります。取付寸法等は商品図を必ず確認してください。ご不明な点はLIXILへお問い合わせください。 ■ブラケット式・フロントパネルケンドンタイプ標準の場合_カウンター間口：2090mm～3150mm、カウンター左端部から洗面器中心までの最少寸法：295mm、、カウンター右端部から洗面器中心までの最少寸法：295mm ■ブラケット式・フロントパネルケンドンタイプシェルフ一体タイプ専用手すり付の場合_カウンター間口：2285mm～3150mm、手すり左ボウル設置：カウンター左端部から洗面器中心までの最少寸法：490mm、、カウンター右端部から洗面器中心までの最少寸法：295mm、手すり間隔寸法：700mm、手すり右ボウル設置：カウンター左端部から洗面器中心までの最少寸法：295mm、、カウンター右端部から洗面器中心までの最少寸法：490mm、手すり間隔寸法：700mm ■マーベリイナカウンター/シェルフ一体タイプ専用手すりと組み合わせるとき(1)2連/3連ボウル・洗面器間隔500mmに組み合わせできません。洗面器間隔が狭く、手すりを取り付けるスペースが無いため組み合わせできません。(2)2連/3連ボウルは右もしくは左ボウルのみ設置可能です。(3)単体/2連/3連ボウルすべて手すりセットの片側のみ設置は対応不可です。(4)カウンター側に専用の補強が必要なため、既設カウンターには後付できません。(5)カウンターに専用の取付穴加工が必要です。カウンター発注時に指示してください。 ■水せっけんタンク容量：350ml ■フロントパネル対応間口：500mm～1800mm（1800mmを超える場合は分割となります） ■カウンター高さは品番で選択：75・・・750mm、80・・・800mm
マーベリイナカウンター／シェルフ一体タイプ（奥行550mm・単体洗面）
[19 empty] | カラーバリエーション | 流量（L/min） | 最高使用水圧_静水圧(MPa) | 最低使用水圧_流動圧(MPa) | 使用水 | 給水口径(サイズ) | 排水口径(サイズ) | 給水_負荷単位 | 排水_負荷単位 | 自動水栓電源・消費電力 | 自動水栓電源接続 | その他必要付属品情報 | 備考
[6 empty] | 機器・器具 / 衛生器具 | 洗面化粧室 | パブリック向け | カウンタータイプ | マーベリイナカウンター／シェルフ一体タイプ（奥行550mm・単体洗面） | MB-550HAWS_AM-220CV1-MB_KF-24HL-MB_LF-105PAL-H_MFP-H55S |  | 株式会社LIXIL | LIXIL_MB-550HAWS_AM-220CV1-MB_KF-24HL-MB_LF-105PAL-H_MFP-H55S\Folder\Item |  |  |  |  | BW-01M(ﾋﾟｭｱﾎﾜｲﾄ(ﾏｯﾄ))､P-01M(ﾌﾟﾙｰﾑﾎﾜｲﾄ(ﾏｯﾄ))､P-21M(ﾌﾟﾙｰﾑｱｲﾎﾞﾘｰ(ﾏｯﾄ))､GR-04M(ｸﾞﾗﾆｯﾄﾅﾁｭﾚﾎﾜｲﾄ(ﾏｯﾄ))､GR-22M(ｸﾞﾗﾆｯﾄﾅﾁｭﾚﾍﾞｰｼﾞｭ(ﾏｯﾄ)) | 2.5 L/min | 0.75Mpa | 0.05Mpa | 上水 | 13mm、R1/2 | VP40、VU40、鋼管R1 1/4、LP30 | 2 | 1（任意利用形態）・2（集中利用形態） | AC100V 50/60Hz 常時0.2W以下・バルブ作動時1.3W以下 | ２Ｐプラグコンセント コード1.2ｍ | ブラケット固定用:MBF-616A ブラケット調整用:MBF-616B | ■間口寸法、洗面器位置について、カウンター種類・組み合わせる器具（ダストカバー・自動水石けん供給栓・電気温水器・手すり）によって制約があります。取付寸法等は商品図を必ず確認してください。ご不明な点はLIXILへお問い合わせください。 ■ブラケット式・フロントパネルケンドンタイプ標準の場合_カウンター間口：590mm～3150mm、カウンター左端部から洗面器中心までの最少寸法：295mm、、カウンター右端部から洗面器中心までの最少寸法：295mm ■ブラケット式・フロントパネルケンドンタイプシェルフ一体タイプ専用手すり付の場合_カウンター間口：980mm～3150mm、カウンター左端部から洗面器中心までの最少寸法：490mm、、カウンター右端部から洗面器中心までの最少寸法：490mm、手すり間隔寸法：700mm ■マーベリイナカウンター/シェルフ一体タイプ専用手すりと組み合わせるとき(1)2連/3連ボウル・洗面器間隔500mmに組み合わせできません。洗面器間隔が狭く、手すりを取り付けるスペースが無いため組み合わせできません。(2)2連/3連ボウルは右もしくは左ボウルのみ設置可能です。(3)単体/2連/3連ボウルすべて手すりセットの片側のみ設置は対応不可です。(4)カウンター側に専用の補強が必要なため、既設カウンターには後付できません。(5)カウンターに専用の取付穴加工が必要です。カウンター発注時に指示してください。 ■水せっけんタンク容量：350ml ■フロントパネル対応間口：500mm～1800mm（1800mmを超える場合は分割となります） ■カウンター高さは品番で選択：75・・・750mm、80・・・800mm
マーベリイナカウンター／シェルフ一体タイプ（奥行550mm・2連洗面・洗面器間隔500mm）
[19 empty] | カラーバリエーション | 流量（L/min） | 最高使用水圧_静水圧(MPa) | 最低使用水圧_流動圧(MPa) | 使用水 | 給水口径(サイズ) | 排水口径(サイズ) | 給水_負荷単位 | 排水_負荷単位 | 自動水栓電源・消費電力 | 自動水栓電源接続 | その他必要付属品情報 | 備考
[6 empty] | 機器・器具 / 衛生器具 | 洗面化粧室 | パブリック向け | カウンタータイプ | マーベリイナカウンター／シェルフ一体タイプ（奥行550mm・2連洗面・洗面器間隔500mm） | MB-550HD5WS_AM-220CV1-MB_KF-24HL-MB_LF-105PAL-H_MFP-H55S |  | 株式会社LIXIL | LIXIL_MB-550HD5WS_AM-220CV1-MB_KF-24HL-MB_LF-105PAL-H_MFP-H55S\Folder\Item |  |  |  |  | BW-01M(ﾋﾟｭｱﾎﾜｲﾄ(ﾏｯﾄ))､P-01M(ﾌﾟﾙｰﾑﾎﾜｲﾄ(ﾏｯﾄ))､P-21M(ﾌﾟﾙｰﾑｱｲﾎﾞﾘｰ(ﾏｯﾄ))､GR-04M(ｸﾞﾗﾆｯﾄﾅﾁｭﾚﾎﾜｲﾄ(ﾏｯﾄ))､GR-22M(ｸﾞﾗﾆｯﾄﾅﾁｭﾚﾍﾞｰｼﾞｭ(ﾏｯﾄ)) | 2.5 L/min | 0.75Mpa | 0.05Mpa | 上水 | 13mm、R1/2 | VP40、VU40、鋼管R1 1/4、LP30 | 2 | 1（任意利用形態）・2（集中利用形態） | AC100V 50/60Hz 常時0.2W以下・バルブ作動時1.3W以下 | ２Ｐプラグコンセント コード1.2ｍ | ブラケット固定用:MBF-616A ブラケット調整用:MBF-616B | ■間口寸法、洗面器位置について、カウンター種類・組み合わせる器具（ダストカバー・自動水石けん供給栓・電気温水器・手すり）によって制約があります。取付寸法等は商品図を必ず確認してください。ご不明な点はLIXILへお問い合わせください。 ■ブラケット式・フロントパネルケンドンタイプ標準の場合_カウンター間口：1090mm～3150mm、カウンター左端部から洗面器中心までの最少寸法：295mm、、カウンター右端部から洗面器中心までの最少寸法：295mm ■マーベリイナカウンター/シェルフ一体タイプ専用手すりは、2連/3連ボウル・洗面器間隔500mmに組み合わせできません。洗面器間隔が狭く、手すりを取り付けるスペースが無いため組み合わせできません。 ■水せっけんタンク容量：350ml ■フロントパネル対応間口：500mm～1800mm（1800mmを超える場合は分割となります） ■カウンター高さは品番で選択：75・・・750mm、80・・・800mm
マーベリイナカウンター／シェルフ一体タイプ（奥行550mm・2連洗面・洗面器間隔750mm）
[19 empty] | カラーバリエーション | 流量（L/min） | 最高使用水圧_静水圧(MPa) | 最低使用水圧_流動圧(MPa) | 使用水 | 給水口径(サイズ) | 排水口径(サイズ) | 給水_負荷単位 | 排水_負荷単位 | 自動水栓電源・消費電力 | 自動水栓電源接続 | その他必要付属品情報 | 備考
[6 empty] | 機器・器具 / 衛生器具 | 洗面化粧室 | パブリック向け | カウンタータイプ | マーベリイナカウンター／シェルフ一体タイプ（奥行550mm・2連洗面・洗面器間隔750mm） | MB-550HD7WS_AM-220CV1-MB_KF-24HL-MB_LF-105PAL-H_MFP-H55S |  | 株式会社LIXIL | LIXIL_MB-550HD7WS_AM-220CV1-MB_KF-24HL-MB_LF-105PAL-H_MFP-H55S\Folder\Item |  |  |  |  | BW-01M(ﾋﾟｭｱﾎﾜｲﾄ(ﾏｯﾄ))､P-01M(ﾌﾟﾙｰﾑﾎﾜｲﾄ(ﾏｯﾄ))､P-21M(ﾌﾟﾙｰﾑｱｲﾎﾞﾘｰ(ﾏｯﾄ))､GR-04M(ｸﾞﾗﾆｯﾄﾅﾁｭﾚﾎﾜｲﾄ(ﾏｯﾄ))､GR-22M(ｸﾞﾗﾆｯﾄﾅﾁｭﾚﾍﾞｰｼﾞｭ(ﾏｯﾄ)) | 2.5 L/min | 0.75Mpa | 0.05Mpa | 上水 | 13mm、R1/2 | VP40、VU40、鋼管R1 1/4、LP30 | 2 | 1（任意利用形態）・2（集中利用形態） | AC100V 50/60Hz 常時0.2W以下・バルブ作動時1.3W以下 | ２Ｐプラグコンセント コード1.2ｍ | ブラケット固定用:MBF-616A ブラケット調整用:MBF-616B | ■間口寸法、洗面器位置について、カウンター種類・組み合わせる器具（ダストカバー・自動水石けん供給栓・電気温水器・手すり）によって制約があります。取付寸法等は商品図を必ず確認してください。ご不明な点はLIXILへお問い合わせください。 ■ブラケット式・フロントパネルケンドンタイプ標準の場合_カウンター間口：1340mm～3150mm、カウンター左端部から洗面器中心までの最少寸法：295mm、、カウンター右端部から洗面器中心までの最少寸法：295mm ■ブラケット式・フロントパネルケンドンタイプシェルフ一体タイプ専用手すり付の場合_カウンター間口：1535mm～3150mm、手すり左ボウル設置：カウンター左端部から洗面器中心までの最少寸法：490mm、、カウンター右端部から洗面器中心までの最少寸法：295mm、手すり間隔寸法：700mm、手すり右ボウル設置：カウンター左端部から洗面器中心までの最少寸法：295mm、、カウンター右端部から洗面器中心までの最少寸法：490mm、手すり間隔寸法：700mm ■マーベリイナカウンター/シェルフ一体タイプ専用手すりと組み合わせるとき(1)2連/3連ボウル・洗面器間隔500mmに組み合わせできません。洗面器間隔が狭く、手すりを取り付けるスペースが無いため組み合わせできません。(2)2連/3連ボウルは右もしくは左ボウルのみ設置可能です。(3)単体/2連/3連ボウルすべて手すりセットの片側のみ設置は対応不可です。(4)カウンター側に専用の補強が必要なため、既設カウンターには後付できません。(5)カウンターに専用の取付穴加工が必要です。カウンター発注時に指示してください。 ■水せっけんタンク容量：350ml ■フロントパネル対応間口：500mm～1800mm（1800mmを超える場合は分割となります） ■カウンター高さは品番で選択：75・・・750mm、80・・・800mm
マーベリイナカウンター／シェルフ一体タイプ（奥行550mm・3連洗面・洗面器間隔500mm）
[19 empty] | カラーバリエーション | 流量（L/min） | 最高使用水圧_静水圧(MPa) | 最低使用水圧_流動圧(MPa) | 使用水 | 給水口径(サイズ) | 排水口径(サイズ) | 給水_負荷単位 | 排水_負荷単位 | 自動水栓電源・消費電力 | 自動水栓電源接続 | その他必要付属品情報 | 備考
[6 empty] | 機器・器具 / 衛生器具 | 洗面化粧室 | パブリック向け | カウンタータイプ | マーベリイナカウンター／シェルフ一体タイプ（奥行550mm・3連洗面・洗面器間隔500mm） | MB-550HT5WS_AM-220CV1-MB_KF-24HL-MB_LF-105PAL-H_MFP-H55S |  | 株式会社LIXIL | LIXIL_MB-550HT5WS_AM-220CV1-MB_KF-24HL-MB_LF-105PAL-H_MFP-H55S\Folder\Item |  |  |  |  | BW-01M(ﾋﾟｭｱﾎﾜｲﾄ(ﾏｯﾄ))､P-01M(ﾌﾟﾙｰﾑﾎﾜｲﾄ(ﾏｯﾄ))､P-21M(ﾌﾟﾙｰﾑｱｲﾎﾞﾘｰ(ﾏｯﾄ))､GR-04M(ｸﾞﾗﾆｯﾄﾅﾁｭﾚﾎﾜｲﾄ(ﾏｯﾄ))､GR-22M(ｸﾞﾗﾆｯﾄﾅﾁｭﾚﾍﾞｰｼﾞｭ(ﾏｯﾄ)) | 2.5 L/min | 0.75Mpa | 0.05Mpa | 上水 | 13mm、R1/2 | VP40、VU40、鋼管R1 1/4、LP30 | 2 | 1（任意利用形態）・2（集中利用形態） | AC100V 50/60Hz 常時0.2W以下・バルブ作動時1.3W以下 | ２Ｐプラグコンセント コード1.2ｍ | ブラケット固定用:MBF-616A ブラケット調整用:MBF-616B | ■間口寸法、洗面器位置について、カウンター種類・組み合わせる器具（ダストカバー・自動水石けん供給栓・電気温水器・手すり）によって制約があります。取付寸法等は商品図を必ず確認してください。ご不明な点はLIXILへお問い合わせください。 ■ブラケット式・フロントパネルケンドンタイプ標準の場合_カウンター間口：1590mm～3150mm、カウンター左端部から洗面器中心までの最少寸法：295mm、、カウンター右端部から洗面器中心までの最少寸法：295mm ■マーベリイナカウンター/シェルフ一体タイプ専用手すりは、2連/3連ボウル・洗面器間隔500mmに組み合わせできません。洗面器間隔が狭く、手すりを取り付けるスペースが無いため組み合わせできません。 ■水せっけんタンク容量：350ml ■フロントパネル対応間口：500mm～1800mm（1800mmを超える場合は分割となります） ■カウンター高さは品番で選択：75・・・750mm、80・・・800mm
マーベリイナカウンター／シェルフ一体タイプ（奥行550mm・3連洗面・洗面器間隔750mm）
[19 empty] | カラーバリエーション | 流量（L/min） | 最高使用水圧_静水圧(MPa) | 最低使用水圧_流動圧(MPa) | 使用水 | 給水口径(サイズ) | 排水口径(サイズ) | 給水_負荷単位 | 排水_負荷単位 | 自動水栓電源・消費電力 | 自動水栓電源接続 | その他必要付属品情報 | 備考
[6 empty] | 機器・器具 / 衛生器具 | 洗面化粧室 | パブリック向け | カウンタータイプ | マーベリイナカウンター／シェルフ一体タイプ（奥行550mm・3連洗面・洗面器間隔750mm） | MB-550HT7WS_AM-220CV1-MB_KF-24HL-MB_LF-105PAL-H_MFP-H55S |  | 株式会社LIXIL | LIXIL_MB-550HT7WS_AM-220CV1-MB_KF-24HL-MB_LF-105PAL-H_MFP-H55S\Folder\Item |  |  |  |  | BW-01M(ﾋﾟｭｱﾎﾜｲﾄ(ﾏｯﾄ))､P-01M(ﾌﾟﾙｰﾑﾎﾜｲﾄ(ﾏｯﾄ))､P-21M(ﾌﾟﾙｰﾑｱｲﾎﾞﾘｰ(ﾏｯﾄ))､GR-04M(ｸﾞﾗﾆｯﾄﾅﾁｭﾚﾎﾜｲﾄ(ﾏｯﾄ))､GR-22M(ｸﾞﾗﾆｯﾄﾅﾁｭﾚﾍﾞｰｼﾞｭ(ﾏｯﾄ)) | 2.5 L/min | 0.75Mpa | 0.05Mpa | 上水 | 13mm、R1/2 | VP40、VU40、鋼管R1 1/4、LP30 | 2 | 1（任意利用形態）・2（集中利用形態） | AC100V 50/60Hz 常時0.2W以下・バルブ作動時1.3W以下 | ２Ｐプラグコンセント コード1.2ｍ | ブラケット固定用:MBF-616A ブラケット調整用:MBF-616B | ■間口寸法、洗面器位置について、カウンター種類・組み合わせる器具（ダストカバー・自動水石けん供給栓・電気温水器・手すり）によって制約があります。取付寸法等は商品図を必ず確認してください。ご不明な点はLIXILへお問い合わせください。 ■ブラケット式・フロントパネルケンドンタイプ標準の場合_カウンター間口：2090mm～3150mm、カウンター左端部から洗面器中心までの最少寸法：295mm、、カウンター右端部から洗面器中心までの最少寸法：295mm ■ブラケット式・フロントパネルケンドンタイプシェルフ一体タイプ専用手すり付の場合_カウンター間口：2285mm～3150mm、手すり左ボウル設置：カウンター左端部から洗面器中心までの最少寸法：490mm、、カウンター右端部から洗面器中心までの最少寸法：295mm、手すり間隔寸法：700mm、手すり右ボウル設置：カウンター左端部から洗面器中心までの最少寸法：295mm、、カウンター右端部から洗面器中心までの最少寸法：490mm、手すり間隔寸法：700mm ■マーベリイナカウンター/シェルフ一体タイプ専用手すりと組み合わせるとき(1)2連/3連ボウル・洗面器間隔500mmに組み合わせできません。洗面器間隔が狭く、手すりを取り付けるスペースが無いため組み合わせできません。(2)2連/3連ボウルは右もしくは左ボウルのみ設置可能です。(3)単体/2連/3連ボウルすべて手すりセットの片側のみ設置は対応不可です。(4)カウンター側に専用の補強が必要なため、既設カウンターには後付できません。(5)カウンターに専用の取付穴加工が必要です。カウンター発注時に指示してください。 ■水せっけんタンク容量：350ml ■フロントパネル対応間口：500mm～1800mm（1800mmを超える場合は分割となります） ■カウンター高さは品番で選択：75・・・750mm、80・・・800mm
マーベリイナカウンター専用手すり
[19 empty] | 手すりカラー | 組合せ可能な化粧台本体 | URL | カラーバリエーション | 材質 | 備考
[6 empty] | 機器・器具 / 衛生器具 | 洗面化粧室 | パブリック向け | カウンタータイプ | マーベリイナカウンター専用手すり | BB-DC3J |  | (株)ＬＩＸＩＬ | LIXIL_BB-DC3J\Folder\Item |  |  |  |  | WA（ホワイト） | マーベリイナカウンター／ボウル一体タイプ | http://www.biz-lixil.com/ |  | ■手すり（被覆材）：エラストマー■手すり（芯材）：ステンレス | 2本セットです。取付情報詳細はカタログ・取付説明書などをご確認ください
[6 empty] | 機器・器具 / 衛生器具 | 洗面化粧室 | パブリック向け | カウンタータイプ | マーベリイナカウンター専用手すり | BB-DC4J |  | (株)ＬＩＸＩＬ | LIXIL_BB-DC4J\Folder\Item |  |  |  |  | WA（ホワイト） | マーベリイナカウンター／ボウル一体タイプ、マーベリイナカウンター／シェルフ一体タイプ | http://www.biz-lixil.com/ |  | ■手すり（被覆材）：エラストマー■手すり（芯材）：ステンレス | 2本セットです。取付情報詳細はカタログ・取付説明書などをご確認ください
[6 empty] | 機器・器具 / 衛生器具 | 洗面化粧室 | パブリック向け | カウンタータイプ | マーベリイナカウンター専用手すり | BB-HC(44)J |  | 株式会社LIXIL | LIXIL_BB-HC(44)J_1\Folder\Item | [7 empty] | WA(ﾎﾜｲﾄ)、GYA(ｸﾞﾚｰ) | 手すり（被覆材）：エラストマー 手すり（芯材）：ステンレス | ■2本セットです。 ■現場固定です。 ■必ずカウンターと同時発注してください。 ■マーベリイナカウンター/シェルフ一体タイプ専用手すりと組み合わせるとき(1)2連/3連ボウル・洗面器間隔500mmに組み合わせできません。洗面器間隔が狭く、手すりを取り付けるスペースが無いため組み合わせできません。(2)2連/3連ボウルは右もしくは左ボウルのみ設置可能です。(3)単体/2連/3連ボウルすべて手すりセットの片側のみ設置は対応不可です。(4)カウンター側に専用の補強が必要なため、既設カウンターには後付できません。(5)カウンターに専用の取付穴加工が必要です。カウンター発注時に指示してください。
[6 empty] | 機器・器具 / 衛生器具 | 洗面化粧室 | パブリック向け | カウンタータイプ | マーベリイナカウンター専用手すり | BB-HC(52)J |  | (株)ＬＩＸＩＬ | LIXIL_BB-HC(52)J\Folder\Item |  |  |  |  | WA（ホワイト）、GYA（グレー） | マーベリイナカウンター／ボウル一体タイプ | http://www.biz-lixil.com/ |  | ■手すり（被覆材）：エラストマー■手すり（芯材）：ステンレス | 2本セットです。取付情報詳細はカタログ・取付説明書などをご確認ください
ノセルカウンターパック（奥行450mm・高さ800mm・単体洗面）
[19 empty] | カラーバリエーション | 電気温水器_電源接続 | 電気温水器_電源・消費電力 | 自動水栓_電源接続 | 自動水栓_電源・消費電力 | 排水_負荷単位（1器具） | 給水_負荷単位（1器具） | 排水_負荷単位（全器具合計） | 排水口径(サイズ) | 給水口径(サイズ) | 使用水 | 最低必要水圧_流動時(MPa) | 最高水圧_静止時(MPa) | 流量（L/min） | 給水_負荷単位（全器具合計） | URL | 備考
[6 empty] | 機器・器具 / 衛生器具 | 洗面化粧室 | パブリック向け | カウンタータイプ | ノセルカウンターパック（奥行450mm・高さ800mm・単体洗面） | PTL-EN1481NSCNW1C |  | (株)ＬＩＸＩＬ | LIXIL_PTL-EN1481NSCNW1C\Folder\Item |  |  |  |  | WSW（洗面器:BW1(ﾋﾟｭｱﾎﾜｲﾄ)・甲板:ｽﾉｰﾎﾜｲﾄ・前板:ﾎﾜｲﾄ)注2週、WFG（洗面器:BW1(ﾋﾟｭｱﾎﾜｲﾄ)・甲板:ｿﾌﾄﾎﾜｲﾄ・前板:ｸﾞﾚｰ)注2週、WSD（洗面器:BW1(ﾋﾟｭｱﾎﾜｲﾄ)・甲板:ｽﾉｰﾎﾜｲﾄ・前板:ﾀﾞｰｸｸﾞﾚｰ)注3週、NSW（洗面器:BN8(ｵﾌﾎﾜｲﾄ)・甲板:ｽﾉｰﾎﾜｲﾄ・前板:ﾎﾜｲﾄ)注2週、NFG（洗面器:BN8(ｵﾌﾎﾜｲﾄ)・甲板:ｿﾌﾄﾎﾜｲﾄ・前板:ｸﾞﾚｰ)注2週 | 接地極付コンセント コ ード0.7m | AC100V 50/60Hz 700W | 接地極付コンセント コ ード1.0m | AC100V 50/60Hz 8W | 1 | 2 | 1 | VP40、VU40、鋼管R1 1/4、LP30 | 13mm、R1/2 | 上水 | 0.10Mpa | 0.75Mpa | 3-4 L/min | 2 | https://www.biz-lixil.com/ | ■注2週:納期は受注後2週間 ■注3週:納期は受注後3週間 ■プランニング:ノセルカウンターパックの間口寸法はキャビネットタイプ・ブラケッタイプ、手すりの有無によって異なります。また洗面ボウルピッチ寸法の指定はできません。詳細はお問い合わせください。 ■コンセントはアースターミナル付接地極付コンセントをご使用ください。電気温水器なしの場合は1口コンセント、電気温水器付の場合は2口コンセントとしてください。 ■電源にコンセントプラグ（現場手配）を使用する場合は定格15A・AC100Vのコンセントを各器具ごとに単独で使用してください。他の機器と併用すると発熱し火災の恐れがあります。■電源には漏電遮断機を取り付けてください。感電の恐れがあります。 ■電気温水器付の場合、飲料用としてのご使用はできません。
ノセルカウンターパック（奥行450mm・高さ800mm・2連洗面）
[19 empty] | カラーバリエーション | 電気温水器_電源接続 | 電気温水器_電源・消費電力 | 自動水栓_電源接続 | 自動水栓_電源・消費電力 | 排水_負荷単位（1器具） | 給水_負荷単位（1器具） | 排水_負荷単位（全器具合計） | 排水口径(サイズ) | 給水口径(サイズ) | 使用水 | 最低必要水圧_流動時(MPa) | 最高水圧_静止時(MPa) | 流量（L/min） | 給水_負荷単位（全器具合計） | URL | 備考
[6 empty] | 機器・器具 / 衛生器具 | 洗面化粧室 | パブリック向け | カウンタータイプ | ノセルカウンターパック（奥行450mm・高さ800mm・2連洗面） | PTL-EN2481NSCNW1C |  | (株)ＬＩＸＩＬ | LIXIL_PTL-EN2481NSCNW1C\Folder\Item |  |  |  |  | WSW（洗面器:BW1(ﾋﾟｭｱﾎﾜｲﾄ)・甲板:ｽﾉｰﾎﾜｲﾄ・前板:ﾎﾜｲﾄ)注2週、WFG（洗面器:BW1(ﾋﾟｭｱﾎﾜｲﾄ)・甲板:ｿﾌﾄﾎﾜｲﾄ・前板:ｸﾞﾚｰ)注2週、WSD（洗面器:BW1(ﾋﾟｭｱﾎﾜｲﾄ)・甲板:ｽﾉｰﾎﾜｲﾄ・前板:ﾀﾞｰｸｸﾞﾚｰ)注3週、NSW（洗面器:BN8(ｵﾌﾎﾜｲﾄ)・甲板:ｽﾉｰﾎﾜｲﾄ・前板:ﾎﾜｲﾄ)注2週、NFG（洗面器:BN8(ｵﾌﾎﾜｲﾄ)・甲板:ｿﾌﾄﾎﾜｲﾄ・前板:ｸﾞﾚｰ)注2週 | 接地極付コンセント コ ード0.7m | AC100V 50/60Hz 700W | 接地極付コンセント コ ード1.0m | AC100V 50/60Hz 8W | 1 | 2 | 2 | VP40、VU40、鋼管R1 1/4、LP30 | 13mm、R1/2 | 上水 | 0.10Mpa | 0.75Mpa | 3-4 L/min | 4 | https://www.biz-lixil.com/ | ■注2週:納期は受注後2週間 ■注3週:納期は受注後3週間 ■プランニング:ノセルカウンターパックの間口寸法はキャビネットタイプ・ブラケットタイプ、手すりの有無によって異なります。また洗面ボウルピッチ寸法の指定はできません。詳細はお問い合わせください。 ■コンセントはアースターミナル付接地極付コンセントをご使用ください。電気温水器なしの場合は1口コンセント、電気温水器付の場合は2口コンセントとしてください。 ■電源にコンセントプラグ（現場手配）を使用する場合は定格15A・AC100Vのコンセントを各器具ごとに単独で使用してください。他の機器と併用すると発熱し火災の恐れがあります。 ■電源には漏電遮断機を取り付けてください。感電の恐れがあります。 ■電気温水器付の場合、飲料用としてのご使用はできません。
ノセルカウンターパック（奥行450mm・高さ800mm・3連洗面）
[19 empty] | カラーバリエーション | 電気温水器_電源接続 | 電気温水器_電源・消費電力 | 自動水栓_電源接続 | 自動水栓_電源・消費電力 | 排水_負荷単位（1器具） | 給水_負荷単位（1器具） | 排水_負荷単位（全器具合計） | 排水口径(サイズ) | 給水口径(サイズ) | 使用水 | 最低必要水圧_流動時(MPa) | 最高水圧_静止時(MPa) | 流量（L/min） | 給水_負荷単位（全器具合計） | URL | 備考
[6 empty] | 機器・器具 / 衛生器具 | 洗面化粧室 | パブリック向け | カウンタータイプ | ノセルカウンターパック（奥行450mm・高さ800mm・3連洗面） | PTL-EN3481NSCNW1C |  | (株)ＬＩＸＩＬ | LIXIL_PTL-EN3481NSCNW1C\Folder\Item |  |  |  |  | WSW（洗面器:BW1(ﾋﾟｭｱﾎﾜｲﾄ)・甲板:ｽﾉｰﾎﾜｲﾄ・前板:ﾎﾜｲﾄ)注2週、WFG（洗面器:BW1(ﾋﾟｭｱﾎﾜｲﾄ)・甲板:ｿﾌﾄﾎﾜｲﾄ・前板:ｸﾞﾚｰ)注2週、WSD（洗面器:BW1(ﾋﾟｭｱﾎﾜｲﾄ)・甲板:ｽﾉｰﾎﾜｲﾄ・前板:ﾀﾞｰｸｸﾞﾚｰ)注3週、NSW（洗面器:BN8(ｵﾌﾎﾜｲﾄ)・甲板:ｽﾉｰﾎﾜｲﾄ・前板:ﾎﾜｲﾄ)注2週、NFG（洗面器:BN8(ｵﾌﾎﾜｲﾄ)・甲板:ｿﾌﾄﾎﾜｲﾄ・前板:ｸﾞﾚｰ)注2週 | 接地極付コンセント コ ード0.7m | AC100V 50/60Hz 700W | 接地極付コンセント コ ード1.0m | AC100V 50/60Hz 8W | 1 | 2 | 3 | VP40、VU40、鋼管R1 1/4、LP30 | 13mm、R1/2 | 上水 | 0.10Mpa | 0.75Mpa | 3-4 L/min | 6 | https://www.biz-lixil.com/ | ■注2週:納期は受注後2週間 ■注3週:納期は受注後3週間 ■プランニング:ノセルカウンターパックの間口寸法はキャビネットタイプ・ブラケットタイプ、手すりの有無によって異なります。また洗面ボウルピッチ寸法の指定はできません。詳細はお問い合わせください。 ■コンセントはアースターミナル付接地極付コンセントをご使用ください。電気温水器なしの場合は1口コンセント、電気温水器付の場合は2口コンセントとしてください。 ■電源にコンセントプラグ（現場手配）を使用する場合は定格15A・AC100Vのコンセントを各器具ごとに単独で使用してください。他の機器と併用すると発熱し火災の恐れがあります。■電源には漏電遮断機を取り付けてください。感電の恐れがあります。■電気温水器付の場合、飲料用としてのご使用はできません。
ノセルカウンターパック（奥行550mm・高さ800mm・単体洗面）
[19 empty] | カラーバリエーション | 電気温水器_電源接続 | 電気温水器_電源・消費電力 | 自動水栓_電源接続 | 自動水栓_電源・消費電力 | 排水_負荷単位（1器具） | 給水_負荷単位（1器具） | 排水_負荷単位（全器具合計） | 排水口径(サイズ) | 給水口径(サイズ) | 使用水 | 最低必要水圧_流動時(MPa) | 最高水圧_静止時(MPa) | 流量（L/min） | 給水_負荷単位（全器具合計） | URL | 備考
[6 empty] | 機器・器具 / 衛生器具 | 洗面化粧室 | パブリック向け | カウンタータイプ | ノセルカウンターパック（奥行550mm・高さ800mm・単体洗面） | PTL-EN1581NSCNW1C |  | (株)ＬＩＸＩＬ | LIXIL_PTL-EN1581NSCNW1C\Folder\Item |  |  |  |  | WSW（洗面器:BW1(ﾋﾟｭｱﾎﾜｲﾄ)・甲板:ｽﾉｰﾎﾜｲﾄ・前板:ﾎﾜｲﾄ)注2週、WFG（洗面器:BW1(ﾋﾟｭｱﾎﾜｲﾄ)・甲板:ｿﾌﾄﾎﾜｲﾄ・前板:ｸﾞﾚｰ)注2週、WSD（洗面器:BW1(ﾋﾟｭｱﾎﾜｲﾄ)・甲板:ｽﾉｰﾎﾜｲﾄ・前板:ﾀﾞｰｸｸﾞﾚｰ)注3週、NSW（洗面器:BN8(ｵﾌﾎﾜｲﾄ)・甲板:ｽﾉｰﾎﾜｲﾄ・前板:ﾎﾜｲﾄ)注2週、NFG（洗面器:BN8(ｵﾌﾎﾜｲﾄ)・甲板:ｿﾌﾄﾎﾜｲﾄ・前板:ｸﾞﾚｰ)注2週 | 接地極付コンセント コ ード0.7m | AC100V 50/60Hz 700W | 接地極付コンセント コ ード1.0m | AC100V 50/60Hz 8W | 1 | 2 | 1 | VP40、VU40、鋼管R1 1/4、LP30 | 13mm、R1/2 | 上水 | 0.10Mpa | 0.75Mpa | 3-4 L/min | 2 | https://www.biz-lixil.com/ | ■注2週:納期は受注後2週間 ■注3週:納期は受注後3週間 ■プランニング:ノセルカウンターパックの間口寸法はキャビネットタイプ・ブラケットタイプ、手すりの有無によって異なります。また洗面ボウルピッチ寸法の指定はできません。詳細はお問い合わせください。 ■コンセントはアースターミナル付接地極付コンセントをご使用ください。電気温水器なしの場合は1口コンセント、電気温水器付の場合は2口コンセントとしてください。 ■電源にコンセントプラグ（現場手配）を使用する場合は定格15A・AC100Vのコンセントを各器具ごとに単独で使用してください。他の機器と併用すると発熱し火災の恐れがあります。■電源には漏電遮断機を取り付けてください。感電の恐れがあります。 ■電気温水器付の場合、飲料用としてのご使用はできません。
ノセルカウンターパック（奥行550mm・高さ800mm・2連洗面）
[19 empty] | カラーバリエーション | 電気温水器_電源接続 | 電気温水器_電源・消費電力 | 自動水栓_電源接続 | 自動水栓_電源・消費電力 | 排水_負荷単位（1器具） | 給水_負荷単位（1器具） | 排水_負荷単位（全器具合計） | 排水口径(サイズ) | 給水口径(サイズ) | 使用水 | 最低必要水圧_流動時(MPa) | 最高水圧_静止時(MPa) | 流量（L/min） | 給水_負荷単位（全器具合計） | URL | 備考
[6 empty] | 機器・器具 / 衛生器具 | 洗面化粧室 | パブリック向け | カウンタータイプ | ノセルカウンターパック（奥行550mm・高さ800mm・2連洗面） | PTL-EN2581NSCNW1C |  | (株)ＬＩＸＩＬ | LIXIL_PTL-EN2581NSCNW1C\Folder\Item |  |  |  |  | WSW（洗面器:BW1(ﾋﾟｭｱﾎﾜｲﾄ)・甲板:ｽﾉｰﾎﾜｲﾄ・前板:ﾎﾜｲﾄ)注2週、WFG（洗面器:BW1(ﾋﾟｭｱﾎﾜｲﾄ)・甲板:ｿﾌﾄﾎﾜｲﾄ・前板:ｸﾞﾚｰ)注2週、WSD（洗面器:BW1(ﾋﾟｭｱﾎﾜｲﾄ)・甲板:ｽﾉｰﾎﾜｲﾄ・前板:ﾀﾞｰｸｸﾞﾚｰ)注3週、NSW（洗面器:BN8(ｵﾌﾎﾜｲﾄ)・甲板:ｽﾉｰﾎﾜｲﾄ・前板:ﾎﾜｲﾄ)注2週、NFG（洗面器:BN8(ｵﾌﾎﾜｲﾄ)・甲板:ｿﾌﾄﾎﾜｲﾄ・前板:ｸﾞﾚｰ)注2週 | 接地極付コンセント コ ード0.7m | AC100V 50/60Hz 700W | 接地極付コンセント コ ード1.0m | AC100V 50/60Hz 8W | 1 | 2 | 2 | VP40、VU40、鋼管R1 1/4、LP30 | 13mm、R1/2 | 上水 | 0.10Mpa | 0.75Mpa | 3-4 L/min | 4 | https://www.biz-lixil.com/ | ■注2週:納期は受注後2週間 ■注3週:納期は受注後3週間 ■プランニング:ノセルカウンターパックの間口寸法はキャビネットタイプ・ブラケットタイプ、手すりの有無によって異なります。また洗面ボウルピッチ寸法の指定はできません。詳細はお問い合わせください。 ■コンセントはアースターミナル付接地極付コンセントをご使用ください。電気温水器なしの場合は1口コンセント、電気温水器付の場合は2口コンセントとしてください。 ■電源にコンセントプラグ（現場手配）を使用する場合は定格15A・AC100Vのコンセントを各器具ごとに単独で使用してください。他の機器と併用すると発熱し火災の恐れがあります。 ■電源には漏電遮断機を取り付けてください。感電の恐れがあります。 ■電気温水器付の場合、飲料用としてのご使用はできません。
ノセルカウンターパック（奥行550mm・高さ800mm・3連洗面）
[19 empty] | カラーバリエーション | 電気温水器_電源接続 | 電気温水器_電源・消費電力 | 自動水栓_電源接続 | 自動水栓_電源・消費電力 | 排水_負荷単位（1器具） | 給水_負荷単位（1器具） | 排水_負荷単位（全器具合計） | 排水口径(サイズ) | 給水口径(サイズ) | 使用水 | 最低必要水圧_流動時(MPa) | 最高水圧_静止時(MPa) | 流量（L/min） | 給水_負荷単位（全器具合計） | URL | 備考
[6 empty] | 機器・器具 / 衛生器具 | 洗面化粧室 | パブリック向け | カウンタータイプ | ノセルカウンターパック（奥行550mm・高さ800mm・3連洗面） | PTL-EN3581NSCNW1C |  | (株)ＬＩＸＩＬ | LIXIL_PTL-EN3581NSCNW1C\Folder\Item |  |  |  |  | WSW（洗面器:BW1(ﾋﾟｭｱﾎﾜｲﾄ)・甲板:ｽﾉｰﾎﾜｲﾄ・前板:ﾎﾜｲﾄ)注2週、WFG（洗面器:BW1(ﾋﾟｭｱﾎﾜｲﾄ)・甲板:ｿﾌﾄﾎﾜｲﾄ・前板:ｸﾞﾚｰ)注2週、WSD（洗面器:BW1(ﾋﾟｭｱﾎﾜｲﾄ)・甲板:ｽﾉｰﾎﾜｲﾄ・前板:ﾀﾞｰｸｸﾞﾚｰ)注3週、NSW（洗面器:BN8(ｵﾌﾎﾜｲﾄ)・甲板:ｽﾉｰﾎﾜｲﾄ・前板:ﾎﾜｲﾄ)注2週、NFG（洗面器:BN8(ｵﾌﾎﾜｲﾄ)・甲板:ｿﾌﾄﾎﾜｲﾄ・前板:ｸﾞﾚｰ)注2週 | 接地極付コンセント コ ード0.7m | AC100V 50/60Hz 700W | 接地極付コンセント コ ード1.0m | AC100V 50/60Hz 8W | 1 | 2 | 3 | VP40、VU40、鋼管R1 1/4、LP30 | 13mm、R1/2 | 上水 | 0.10Mpa | 0.75Mpa | 3-4 L/min | 6 | https://www.biz-lixil.com/ | ■注2週:納期は受注後2週間 ■注3週:納期は受注後3週間 ■プランニング:ノセルカウンターパックの間口寸法はキャビネットタイプ・ブラケットタイプ、手すりの有無によって異なります。また洗面ボウルピッチ寸法の指定はできません。詳細はお問い合わせください。 ■コンセントはアースターミナル付接地極付コンセントをご使用ください。電気温水器なしの場合は1口コンセント、電気温水器付の場合は2口コンセントとしてください。 ■電源にコンセントプラグ（現場手配）を使用する場合は定格15A・AC100Vのコンセントを各器具ごとに単独で使用してください。他の機器と併用すると発熱し火災の恐れがあります。 ■電源には漏電遮断機を取り付けてください。感電の恐れがあります。 ■電気温水器付の場合、飲料用としてのご使用はできません。
MB-451KAWS(590) マーベリイナカウンターボウル一体タイプ（奥行450・1連） 壁給水・壁排水 自動単水栓
[19 empty] | カウンター間口 | 消耗品・備品情報 | その他必要付属品情報 | 自動水栓_電源接続 | 自動水栓_電源・消費電力 | 排水_負荷単位（1器具） | 給水_負荷単位（1器具） | 排水_負荷単位（全器具合計） | 給水_負荷単位（全器具合計） | 給排水方向 | 排水口径(サイズ) | 給水口径(サイズ) | 使用水 | 最低必要水圧_流動時(MPa) | 最高水圧_静止時(MPa) | 流量（L/min） | 水栓金具 | オプション（手すり／マーベリイナシェルフ／鏡） | フロントパネルカラー | フロントパネル間口 | カウンター支持部 | エプロン様式 | カウンターカラー | 洗面器数 | カウンター高さ | カウンター奥行 | URL | 備考
[6 empty] | 機器・器具 / 衛生器具 | 洗面化粧室 | パブリック向け | カウンタータイプ | マーベリイナカウンターボウル一体タイプ（奥行450・1連） 壁給水・壁排水 自動単水栓 | MB-451KAWS(590)_MFP1-K45S80(590)_AM-300CV1 |  | (株)ＬＩＸＩＬ | LIXIL_MB-451KAWS(590)_MFP1-K45S80(590)_AM-300CV1\Folder\Item |  |  |  |  | 590mm | － | ■ブラケット：固定用（MBF-616A）、調整用（MBF-616B）■手すり：BB-HC(44)J、BB-DC4J■その他詳細は取付け説明書をご確認ください | 2Pプラグコンセント コード1.2ｍ | AC100V 50/60Hz 待機時0.2W以下・使用時1.4W以下 | 1 | 2 | 1 | 2 | 壁給水－壁排水 | VP40、VU40 | 13mm、R1/2 | 上水 | 0.05Mpa | 0.75Mpa | 2.5 L/min | 自動水栓（単水栓・100V仕様）オートマージュA | なし | W（ホワイト）、G（グレー）、K（ブラック） | 590mm | フロントパネル（ケンドンタイプ）※ブラケットは別手配 | 1方エプロン（両側壁納まり） | BW-01（ピュアホワイト）、P-01（プルームホワイト）、P-21（プルームアイボリー）、GR-04（グラニットナチュレホワイト）、GR-34（グラニットベージュ）、GR-94（グラニットブラック） | 1 | 800mm | 450mm | https://www.biz-lixil.com/ | ■取付情報詳細はカタログ・取付説明書などをご確認ください。
MB-451KD5WS(1090) マーベリイナカウンターボウル一体タイプ（奥行450・2連・ピッチ500） 壁給水・壁排水 自動単水栓
[19 empty] | カウンター間口 | 消耗品・備品情報 | その他必要付属品情報 | 自動水栓_電源接続 | 自動水栓_電源・消費電力 | 排水_負荷単位（1器具） | 給水_負荷単位（1器具） | 排水_負荷単位（全器具合計） | 給水_負荷単位（全器具合計） | 給排水方向 | 排水口径(サイズ) | 給水口径(サイズ) | 使用水 | 最低必要水圧_流動時(MPa) | 流量（L/min） | 水栓金具 | オプション（手すり／マーベリイナシェルフ／鏡） | フロントパネルカラー | フロントパネル間口 | カウンター支持部 | エプロン様式 | カウンターカラー | 洗面器間隔 | 洗面器数 | カウンター高さ | カウンター奥行 | 最高水圧_静止時(MPa) | URL | 備考
[6 empty] | 機器・器具 / 衛生器具 | 洗面化粧室 | パブリック向け | カウンタータイプ | マーベリイナカウンターボウル一体タイプ（奥行450・2連・ピッチ500） 壁給水・壁排水 自動単水栓 | MB-451KD5WS(1090)_MFP1-K45S80(1090)_AM-300CV1 |  | (株)ＬＩＸＩＬ | LIXIL_MB-451KD5WS(1090)_MFP1-K45S80(1090)_AM-300CV1\Folder\Item |  |  |  |  | 1090mm | － | ■ブラケット：固定用（MBF-616A）、調整用（MBF-616B）■手すり：BB-HC(44)J、BB-DC4J■その他詳細は取付け説明書をご確認ください | 2Pプラグコンセント コード1.2ｍ | AC100V 50/60Hz 待機時0.2W以下・使用時1.4W以下 | 1 | 2 | 2 | 4 | 壁給水－壁排水 | VP40、VU40 | 13mm、R1/2 | 上水 | 0.05Mpa | 2.5 L/min | 自動水栓（単水栓・100V仕様）オートマージュA | なし | W（ホワイト）、G（グレー）、K（ブラック） | 1090mm | フロントパネル（ケンドンタイプ）※ブラケットは別手配 | 1方エプロン（両側壁納まり） | BW-01（ピュアホワイト）、P-01（プルームホワイト）、P-21（プルームアイボリー）、GR-04（グラニットナチュレホワイト）、GR-34（グラニットベージュ）、GR-94（グラニットブラック） | 500mm | 2 | 800mm | 450mm | 0.75Mpa | https://www.biz-lixil.com/ | ■取付情報詳細はカタログ・取付説明書などをご確認ください。
MB-451KD7WS(1340) マーベリイナカウンターボウル一体タイプ（奥行450・2連・ピッチ750） 壁給水・壁排水 自動単水栓
[19 empty] | カウンター間口 | 消耗品・備品情報 | その他必要付属品情報 | 自動水栓_電源接続 | 自動水栓_電源・消費電力 | 排水_負荷単位（1器具） | 給水_負荷単位（1器具） | 排水_負荷単位（全器具合計） | 給水_負荷単位（全器具合計） | 給排水方向 | 排水口径(サイズ) | 給水口径(サイズ) | 使用水 | 最低必要水圧_流動時(MPa) | 流量（L/min） | 水栓金具 | オプション（手すり／マーベリイナシェルフ／鏡） | フロントパネルカラー | フロントパネル間口 | カウンター支持部 | エプロン様式 | カウンターカラー | 洗面器間隔 | 洗面器数 | カウンター高さ | カウンター奥行 | 最高水圧_静止時(MPa) | URL | 備考
[6 empty] | 機器・器具 / 衛生器具 | 洗面化粧室 | パブリック向け | カウンタータイプ | マーベリイナカウンターボウル一体タイプ（奥行450・2連・ピッチ750） 壁給水・壁排水 自動単水栓 | MB-451KD7WS(1340)_MFP1-K45S80(1340)_AM-300CV1 |  | (株)ＬＩＸＩＬ | LIXIL_MB-451KD7WS(1340)_MFP1-K45S80(1340)_AM-300CV1\Folder\Item |  |  |  |  | 1340mm | － | ■ブラケット：固定用（MBF-616A）、調整用（MBF-616B）■手すり：BB-HC(44)J、BB-DC4J■その他詳細は取付け説明書をご確認ください | 2Pプラグコンセント コード1.2ｍ | AC100V 50/60Hz 待機時0.2W以下・使用時1.4W以下 | 1 | 2 | 2 | 4 | 壁給水－壁排水 | VP40、VU40 | 13mm、R1/2 | 上水 | 0.05Mpa | 2.5 L/min | 自動水栓（単水栓・100V仕様）オートマージュA | なし | W（ホワイト）、G（グレー）、K（ブラック） | 1340mm | フロントパネル（ケンドンタイプ）※ブラケットは別手配 | 1方エプロン（両側壁納まり） | BW-01（ピュアホワイト）、P-01（プルームホワイト）、P-21（プルームアイボリー）、GR-04（グラニットナチュレホワイト）、GR-34（グラニットベージュ）、GR-94（グラニットブラック） | 750mm | 2 | 800mm | 450mm | 0.75Mpa | https://www.biz-lixil.com/ | ■取付情報詳細はカタログ・取付説明書などをご確認ください。
MB-451KT5WS(1590) マーベリイナカウンターボウル一体タイプ（奥行450・3連・ピッチ500） 壁給水・壁排水 自動単水栓
[19 empty] | カウンター間口 | 消耗品・備品情報 | その他必要付属品情報 | 自動水栓_電源接続 | 自動水栓_電源・消費電力 | 排水_負荷単位（1器具） | 給水_負荷単位（1器具） | 排水_負荷単位（全器具合計） | 給水_負荷単位（全器具合計） | 給排水方向 | 排水口径(サイズ) | 給水口径(サイズ) | 使用水 | 最低必要水圧_流動時(MPa) | 流量（L/min） | 水栓金具 | オプション（手すり／マーベリイナシェルフ／鏡） | フロントパネルカラー | フロントパネル間口 | カウンター支持部 | エプロン様式 | カウンターカラー | 洗面器間隔 | 洗面器数 | カウンター高さ | カウンター奥行 | 最高水圧_静止時(MPa) | URL | 備考
[6 empty] | 機器・器具 / 衛生器具 | 洗面化粧室 | パブリック向け | カウンタータイプ | マーベリイナカウンターボウル一体タイプ（奥行450・3連・ピッチ500） 壁給水・壁排水 自動単水栓 | MB-451KT5WS(1590)_MFP1-K45S80(1590)_AM-300CV1 |  | (株)ＬＩＸＩＬ | LIXIL_MB-451KT5WS(1590)_MFP1-K45S80(1590)_AM-300CV1\Folder\Item |  |  |  |  | 1590mm | － | ■ブラケット：固定用（MBF-616A）、調整用（MBF-616B）■手すり：BB-HC(44)J、BB-DC4J■その他詳細は取付け説明書をご確認ください | 2Pプラグコンセント コード1.2ｍ | AC100V 50/60Hz 待機時0.2W以下・使用時1.4W以下 | 1 | 2 | 3 | 6 | 壁給水－壁排水 | VP40、VU40 | 13mm、R1/2 | 上水 | 0.05Mpa | 2.5 L/min | 自動水栓（単水栓・100V仕様）オートマージュA | なし | W（ホワイト）、G（グレー）、K（ブラック） | 1590mm | フロントパネル（ケンドンタイプ）※ブラケットは別手配 | 1方エプロン（両側壁納まり） | BW-01（ピュアホワイト）、P-01（プルームホワイト）、P-21（プルームアイボリー）、GR-04（グラニットナチュレホワイト）、GR-34（グラニットベージュ）、GR-94（グラニットブラック） | 500mm | 3 | 800mm | 450mm | 0.75Mpa | https://www.biz-lixil.com/ | ■取付情報詳細はカタログ・取付説明書などをご確認ください。
MB-451KT7WS(2090) マーベリイナカウンターボウル一体タイプ（奥行450・3連・ピッチ750） 壁給水・壁排水 自動単水栓
[19 empty] | カウンター間口 | 消耗品・備品情報 | その他必要付属品情報 | 自動水栓_電源接続 | 自動水栓_電源・消費電力 | 排水_負荷単位（1器具） | 給水_負荷単位（1器具） | 排水_負荷単位（全器具合計） | 給水_負荷単位（全器具合計） | 給排水方向 | 排水口径(サイズ) | 給水口径(サイズ) | 使用水 | 最低必要水圧_流動時(MPa) | 流量（L/min） | 水栓金具 | オプション（手すり／マーベリイナシェルフ／鏡） | フロントパネルカラー | フロントパネル間口 | カウンター支持部 | エプロン様式 | カウンターカラー | 洗面器間隔 | 洗面器数 | カウンター高さ | カウンター奥行 | 最高水圧_静止時(MPa) | URL | 備考
[6 empty] | 機器・器具 / 衛生器具 | 洗面化粧室 | パブリック向け | カウンタータイプ | マーベリイナカウンターボウル一体タイプ（奥行450・3連・ピッチ750） 壁給水・壁排水 自動単水栓 | MB-451KT7WS(2090)_MFP1-K45S80(2090)_AM-300CV1 |  | (株)ＬＩＸＩＬ | LIXIL_MB-451KT7WS(2090)_MFP1-K45S80(2090)_AM-300CV1\Folder\Item |  |  |  |  | 2090mm | － | ■ブラケット：固定用（MBF-616A）、調整用（MBF-616B）■手すり：BB-HC(44)J、BB-DC4J■その他詳細は取付け説明書をご確認ください | 2Pプラグコンセント コード1.2ｍ | AC100V 50/60Hz 待機時0.2W以下・使用時1.4W以下 | 1 | 2 | 3 | 6 | 壁給水－壁排水 | VP40、VU40 | 13mm、R1/2 | 上水 | 0.05Mpa | 2.5 L/min | 自動水栓（単水栓・100V仕様）オートマージュA | なし | W（ホワイト）、G（グレー）、K（ブラック） | 2090mm | フロントパネル（ケンドンタイプ）※ブラケットは別手配 | 1方エプロン（両側壁納まり） | BW-01（ピュアホワイト）、P-01（プルームホワイト）、P-21（プルームアイボリー）、GR-04（グラニットナチュレホワイト）、GR-34（グラニットベージュ）、GR-94（グラニットブラック） | 750mm | 3 | 800mm | 450mm | 0.75Mpa | https://www.biz-lixil.com/ | ■取付情報詳細はカタログ・取付説明書などをご確認ください。
MB-501KAWS(610) マーベリイナカウンターボウル一体タイプ（奥行500・1連） 壁給水・壁排水 自動単水栓
[19 empty] | カウンター間口 | 消耗品・備品情報 | その他必要付属品情報 | 自動水栓_電源接続 | 自動水栓_電源・消費電力 | 排水_負荷単位（1器具） | 給水_負荷単位（1器具） | 排水_負荷単位（全器具合計） | 給水_負荷単位（全器具合計） | 給排水方向 | 排水口径(サイズ) | 給水口径(サイズ) | 使用水 | 最低必要水圧_流動時(MPa) | 最高水圧_静止時(MPa) | 流量（L/min） | 水栓金具 | オプション（手すり／マーベリイナシェルフ／鏡） | フロントパネルカラー | フロントパネル間口 | カウンター支持部 | エプロン様式 | カウンターカラー | 洗面器数 | カウンター高さ | カウンター奥行 | URL | 備考
[6 empty] | 機器・器具 / 衛生器具 | 洗面化粧室 | パブリック向け | カウンタータイプ | マーベリイナカウンターボウル一体タイプ（奥行500・1連） 壁給水・壁排水 自動単水栓 | MB-501KAWS(610)_MFP1-K50S80(610)_AM-300CV1 |  | (株)ＬＩＸＩＬ | LIXIL_MB-501KAWS(610)_MFP1-K50S80(610)_AM-300CV1\Folder\Item |  |  |  |  | 610mm | － | ■ブラケット：固定用（MBF-616A）、調整用（MBF-616B）■手すり：BB-HC(44)J、BB-DC4J■その他詳細は取付け説明書をご確認ください | 2Pプラグコンセント コード1.2ｍ | AC100V 50/60Hz 待機時0.2W以下・使用時1.4W以下 | 1 | 2 | 1 | 2 | 壁給水－壁排水 | VP40、VU40 | 13mm、R1/2 | 上水 | 0.05Mpa | 0.75Mpa | 2.5 L/min | 自動水栓（単水栓・100V仕様）オートマージュA | なし | W（ホワイト）、G（グレー）、K（ブラック） | 610mm | フロントパネル（ケンドンタイプ）※ブラケットは別手配 | 1方エプロン（両側壁納まり） | BW-01（ピュアホワイト）、P-01（プルームホワイト）、P-21（プルームアイボリー）、GR-04（グラニットナチュレホワイト）、GR-34（グラニットベージュ）、GR-94（グラニットブラック） | 1 | 800mm | 500mm | https://www.biz-lixil.com/ | ■取付情報詳細はカタログ・取付説明書などをご確認ください。
MB-501KD5WS(1140) マーベリイナカウンターボウル一体タイプ（奥行500・2連・ピッチ530） 壁給水・壁排水 自動単水栓
[19 empty] | カウンター間口 | 消耗品・備品情報 | その他必要付属品情報 | 自動水栓_電源接続 | 自動水栓_電源・消費電力 | 排水_負荷単位（1器具） | 給水_負荷単位（1器具） | 排水_負荷単位（全器具合計） | 給水_負荷単位（全器具合計） | 給排水方向 | 排水口径(サイズ) | 給水口径(サイズ) | 使用水 | 最低必要水圧_流動時(MPa) | 流量（L/min） | 水栓金具 | オプション（手すり／マーベリイナシェルフ／鏡） | フロントパネルカラー | フロントパネル間口 | カウンター支持部 | エプロン様式 | カウンターカラー | 洗面器間隔 | 洗面器数 | カウンター高さ | カウンター奥行 | 最高水圧_静止時(MPa) | URL | 備考
[6 empty] | 機器・器具 / 衛生器具 | 洗面化粧室 | パブリック向け | カウンタータイプ | マーベリイナカウンターボウル一体タイプ（奥行500・2連・ピッチ530） 壁給水・壁排水 自動単水栓 | MB-501KD5WS(1140)_MFP1-K50S80(1140)_AM-300CV1 |  | (株)ＬＩＸＩＬ | LIXIL_MB-501KD5WS(1140)_MFP1-K50S80(1140)_AM-300CV1\Folder\Item |  |  |  |  | 1140mm | － | ■ブラケット：固定用（MBF-616A）、調整用（MBF-616B）■手すり：BB-HC(44)J、BB-DC4J■その他詳細は取付け説明書をご確認ください | 2Pプラグコンセント コード1.2ｍ | AC100V 50/60Hz 待機時0.2W以下・使用時1.4W以下 | 1 | 2 | 2 | 4 | 壁給水－壁排水 | VP40、VU40 | 13mm、R1/2 | 上水 | 0.05Mpa | 2.5 L/min | 自動水栓（単水栓・100V仕様）オートマージュA | なし | W（ホワイト）、G（グレー）、K（ブラック） | 1140mm | フロントパネル（ケンドンタイプ）※ブラケットは別手配 | 1方エプロン（両側壁納まり） | BW-01（ピュアホワイト）、P-01（プルームホワイト）、P-21（プルームアイボリー）、GR-04（グラニットナチュレホワイト）、GR-34（グラニットベージュ）、GR-94（グラニットブラック） | 530mm | 2 | 800mm | 500mm | 0.75Mpa | https://www.biz-lixil.com/ | ■取付情報詳細はカタログ・取付説明書などをご確認ください。
MB-501KD7WS(1360) マーベリイナカウンターボウル一体タイプ（奥行500・2連・ピッチ750） 壁給水・壁排水 自動単水栓
[19 empty] | カウンター間口 | 消耗品・備品情報 | その他必要付属品情報 | 自動水栓_電源接続 | 自動水栓_電源・消費電力 | 排水_負荷単位（1器具） | 給水_負荷単位（1器具） | 排水_負荷単位（全器具合計） | 給水_負荷単位（全器具合計） | 給排水方向 | 排水口径(サイズ) | 給水口径(サイズ) | 使用水 | 最低必要水圧_流動時(MPa) | 流量（L/min） | 水栓金具 | オプション（手すり／マーベリイナシェルフ／鏡） | フロントパネルカラー | フロントパネル間口 | カウンター支持部 | エプロン様式 | カウンターカラー | 洗面器間隔 | 洗面器数 | カウンター高さ | カウンター奥行 | 最高水圧_静止時(MPa) | URL | 備考
[6 empty] | 機器・器具 / 衛生器具 | 洗面化粧室 | パブリック向け | カウンタータイプ | マーベリイナカウンターボウル一体タイプ（奥行500・2連・ピッチ750） 壁給水・壁排水 自動単水栓 | MB-501KD7WS(1360)_MFP1-K50S80(1360)_AM-300CV1 |  | (株)ＬＩＸＩＬ | LIXIL_MB-501KD7WS(1360)_MFP1-K50S80(1360)_AM-300CV1\Folder\Item |  |  |  |  | 1360mm | － | ■ブラケット：固定用（MBF-616A）、調整用（MBF-616B）■手すり：BB-HC(44)J、BB-DC4J■その他詳細は取付け説明書をご確認ください | 2Pプラグコンセント コード1.2ｍ | AC100V 50/60Hz 待機時0.2W以下・使用時1.4W以下 | 1 | 2 | 2 | 4 | 壁給水－壁排水 | VP40、VU40 | 13mm、R1/2 | 上水 | 0.05Mpa | 2.5 L/min | 自動水栓（単水栓・100V仕様）オートマージュA | なし | W（ホワイト）、G（グレー）、K（ブラック） | 1360mm | フロントパネル（ケンドンタイプ）※ブラケットは別手配 | 1方エプロン（両側壁納まり） | BW-01（ピュアホワイト）、P-01（プルームホワイト）、P-21（プルームアイボリー）、GR-04（グラニットナチュレホワイト）、GR-34（グラニットベージュ）、GR-94（グラニットブラック） | 750mm | 2 | 800mm | 500mm | 0.75Mpa | https://www.biz-lixil.com/ | ■取付情報詳細はカタログ・取付説明書などをご確認ください。
MB-501KT5WS(1670) マーベリイナカウンターボウル一体タイプ（奥行500・3連・ピッチ530） 壁給水・壁排水 自動単水栓
[19 empty] | カウンター間口 | 消耗品・備品情報 | その他必要付属品情報 | 自動水栓_電源接続 | 自動水栓_電源・消費電力 | 排水_負荷単位（1器具） | 給水_負荷単位（1器具） | 排水_負荷単位（全器具合計） | 給水_負荷単位（全器具合計） | 給排水方向 | 排水口径(サイズ) | 給水口径(サイズ) | 使用水 | 最低必要水圧_流動時(MPa) | 流量（L/min） | 水栓金具 | オプション（手すり／マーベリイナシェルフ／鏡） | フロントパネルカラー | フロントパネル間口 | カウンター支持部 | エプロン様式 | カウンターカラー | 洗面器間隔 | 洗面器数 | カウンター高さ | カウンター奥行 | 最高水圧_静止時(MPa) | URL | 備考
[6 empty] | 機器・器具 / 衛生器具 | 洗面化粧室 | パブリック向け | カウンタータイプ | マーベリイナカウンターボウル一体タイプ（奥行500・3連・ピッチ530） 壁給水・壁排水 自動単水栓 | MB-501KT5WS(1670)_MFP1-K50S80(1670)_AM-300CV1 |  | (株)ＬＩＸＩＬ | LIXIL_MB-501KT5WS(1670)_MFP1-K50S80(1670)_AM-300CV1\Folder\Item |  |  |  |  | 1670mm | － | ■ブラケット：固定用（MBF-616A）、調整用（MBF-616B）■手すり：BB-HC(44)J、BB-DC4J■その他詳細は取付け説明書をご確認ください | 2Pプラグコンセント コード1.2ｍ | AC100V 50/60Hz 待機時0.2W以下・使用時1.4W以下 | 1 | 2 | 3 | 6 | 壁給水－壁排水 | VP40、VU40 | 13mm、R1/2 | 上水 | 0.05Mpa | 2.5 L/min | 自動水栓（単水栓・100V仕様）オートマージュA | なし | W（ホワイト）、G（グレー）、K（ブラック） | 1670mm | フロントパネル（ケンドンタイプ）※ブラケットは別手配 | 1方エプロン（両側壁納まり） | BW-01（ピュアホワイト）、P-01（プルームホワイト）、P-21（プルームアイボリー）、GR-04（グラニットナチュレホワイト）、GR-34（グラニットベージュ）、GR-94（グラニットブラック） | 530mm | 3 | 800mm | 500mm | 0.75Mpa | https://www.biz-lixil.com/ | ■取付情報詳細はカタログ・取付説明書などをご確認ください。
MB-501KT7WS(2110) マーベリイナカウンターボウル一体タイプ（奥行500・3連・ピッチ750） 壁給水・壁排水 自動単水栓
[19 empty] | カウンター間口 | 消耗品・備品情報 | その他必要付属品情報 | 自動水栓_電源接続 | 自動水栓_電源・消費電力 | 排水_負荷単位（1器具） | 給水_負荷単位（1器具） | 排水_負荷単位（全器具合計） | 給水_負荷単位（全器具合計） | 給排水方向 | 排水口径(サイズ) | 給水口径(サイズ) | 使用水 | 最低必要水圧_流動時(MPa) | 流量（L/min） | 水栓金具 | オプション（手すり／マーベリイナシェルフ／鏡） | フロントパネルカラー | フロントパネル間口 | カウンター支持部 | エプロン様式 | カウンターカラー | 洗面器間隔 | 洗面器数 | カウンター高さ | カウンター奥行 | 最高水圧_静止時(MPa) | URL | 備考
[6 empty] | 機器・器具 / 衛生器具 | 洗面化粧室 | パブリック向け | カウンタータイプ | マーベリイナカウンターボウル一体タイプ（奥行500・3連・ピッチ750） 壁給水・壁排水 自動単水栓 | MB-501KT7WS(2110)_MFP1-K50S80(2110)_AM-300CV1 |  | (株)ＬＩＸＩＬ | LIXIL_MB-501KT7WS(2110)_MFP1-K50S80(2110)_AM-300CV1\Folder\Item |  |  |  |  | 2110mm | － | ■ブラケット：固定用（MBF-616A）、調整用（MBF-616B）■手すり：BB-HC(44)J、BB-DC4J■その他詳細は取付け説明書をご確認ください | 2Pプラグコンセント コード1.2ｍ | AC100V 50/60Hz 待機時0.2W以下・使用時1.4W以下 | 1 | 2 | 3 | 6 | 壁給水－壁排水 | VP40、VU40 | 13mm、R1/2 | 上水 | 0.05Mpa | 2.5 L/min | 自動水栓（単水栓・100V仕様）オートマージュA | なし | W（ホワイト）、G（グレー）、K（ブラック） | 2110mm | フロントパネル（ケンドンタイプ）※ブラケットは別手配 | 1方エプロン（両側壁納まり） | BW-01（ピュアホワイト）、P-01（プルームホワイト）、P-21（プルームアイボリー）、GR-04（グラニットナチュレホワイト）、GR-34（グラニットベージュ）、GR-94（グラニットブラック） | 750mm | 3 | 800mm | 500mm | 0.75Mpa | https://www.biz-lixil.com/ | ■取付情報詳細はカタログ・取付説明書などをご確認ください。
施設向け
ドゥケアカウンター_ストレート・コンポタイプ
ドゥケアカウンター_ストレート・コンポ_間口750_シングルレバーシャワー水栓_壁排水
[19 empty] | カウンターカラー | 化粧台本体前パネルカラー | 化粧台本体側板カラー | 水栓金具 | 流量（L/min） | 最高使用水圧_静水圧(MPa) | 最低使用水圧_流動圧(MPa) | 使用水 | 給水口径（サイズ） | 給湯口径（サイズ） | 排水口径（サイズ） | 給水負荷単位 | 給湯負荷単位 | 雑排水負荷単位 | URL | 備考
[6 empty] | 機器・器具 / 衛生器具 | 洗面化粧室 | パブリック向け | 施設向け | ドゥケアカウンター_ストレート・コンポ_間口750_シングルレバーシャワー水栓_壁排水 | DCXO-755SY(P) |  | (株)ＬＩＸＩＬ | LIXIL_DCXO-755SY(P)\Folder\Item |  |  |  |  | プレーンネオホワイト/H | VP2（ホワイト） | VP（ホワイト） | SF-500SY-MB2 | 流量曲線図参照 | 0.75Mpa | 給湯器最低作動圧力＋0.08MPa | 上水／給湯 | 13mm、R1/2 | 13mm、R1/2 | VP40、VU40、VP50、VU50 | 1.5 | 1 | 1 | http://www.biz-lixil.com/ | ■手すり取付け不可
ドゥケアカウンター_ストレート・コンポ_間口750_シングルレバーシャワー水栓_床排水
[19 empty] | カウンターカラー | 雑排水負荷単位 | 給湯負荷単位 | 給水負荷単位 | 排水口径（サイズ） | 給湯口径（サイズ） | 給水口径（サイズ） | 使用水 | 最高使用水圧_静水圧(MPa) | 流量（L/min） | 水栓金具 | 排水カバー（床排水用） | 化粧台本体側板カラー | 化粧台本体前パネルカラー | 最低使用水圧_流動圧(MPa) | URL | 備考
[6 empty] | 機器・器具 / 衛生器具 | 洗面化粧室 | パブリック向け | 施設向け | ドゥケアカウンター_ストレート・コンポ_間口750_シングルレバーシャワー水栓_床排水 | DCXO-755SY(S) |  | (株)ＬＩＸＩＬ | LIXIL_DCXO-755SY(S)\Folder\Item |  |  |  |  | プレーンネオホワイト/H | 1 | 1 | 1.5 | VP40、VU40、VP50、VU50 | 13mm、R1/2 | 13mm、R1/2 | 上水／給湯 | 0.75Mpa | 流量曲線図参照 | SF-500SY-MB2 | BB-DCH（ホワイト） | VP（ホワイト） | VP2（ホワイト） | 給湯器最低作動圧力＋0.08MPa | http://www.biz-lixil.com/ | ■手すり取付け不可
ドゥケアカウンター_ストレート・コンポ_間口900_シングルレバーシャワー水栓_壁排水
[19 empty] | カウンターカラー | 化粧台本体前パネルカラー | 化粧台本体側板カラー | 水栓金具 | 流量（L/min） | 最高使用水圧_静水圧(MPa) | 最低使用水圧_流動圧(MPa) | 使用水 | 給水口径（サイズ） | 給湯口径（サイズ） | 排水口径（サイズ） | 給水負荷単位 | 給湯負荷単位 | 雑排水負荷単位 | URL | 備考
[6 empty] | 機器・器具 / 衛生器具 | 洗面化粧室 | パブリック向け | 施設向け | ドゥケアカウンター_ストレート・コンポ_間口900_シングルレバーシャワー水栓_壁排水 | DCXO-905SY(P) |  | (株)ＬＩＸＩＬ | LIXIL_DCXO-905SY(P)\Folder\Item |  |  |  |  | プレーンネオホワイト/H | VP2（ホワイト） | VP（ホワイト） | SF-500SY-MB2 | 流量曲線図参照 | 0.75Mpa | 給湯器最低作動圧力＋0.08MPa | 上水／給湯 | 13mm、R1/2 | 13mm、R1/2 | VP40、VU40、VP50、VU50 | 1.5 | 1 | 1 | http://www.biz-lixil.com/ | ■手すり取付け可能(手すりは別データで作成_ 品番：BB-DCX2J）
ドゥケアカウンター_ストレート・コンポ_間口900_シングルレバーシャワー水栓_床排水
[19 empty] | カウンターカラー | 雑排水負荷単位 | 給湯負荷単位 | 給水負荷単位 | 排水口径（サイズ） | 給湯口径（サイズ） | 給水口径（サイズ） | 使用水 | 最高使用水圧_静水圧(MPa) | 流量（L/min） | 水栓金具 | 排水カバー（床排水用） | 化粧台本体側板カラー | 化粧台本体前パネルカラー | 最低使用水圧_流動圧(MPa) | URL | 備考
[6 empty] | 機器・器具 / 衛生器具 | 洗面化粧室 | パブリック向け | 施設向け | ドゥケアカウンター_ストレート・コンポ_間口900_シングルレバーシャワー水栓_床排水 | DCXO-905SY(S) |  | (株)ＬＩＸＩＬ | LIXIL_DCXO-905SY(S)\Folder\Item |  |  |  |  | プレーンネオホワイト/H | 1 | 1 | 1.5 | VP40、VU40、VP50、VU50 | 13mm、R1/2 | 13mm、R1/2 | 上水／給湯 | 0.75Mpa | 流量曲線図参照 | SF-500SY-MB2 | BB-DCH（ホワイト） | VP（ホワイト） | VP2（ホワイト） | 給湯器最低作動圧力＋0.08MPa | http://www.biz-lixil.com/ | ■手すり取付け可能(手すりは別データで作成_ 品番：BB-DCX2J）
ドゥケアカウンター_ラウンド・コンポタイプ
ドゥケアカウンター_ラウンド・コンポ_間口750_シングルレバーシャワー水栓_壁排水
[19 empty] | カウンターカラー | 化粧台本体前パネルカラー | 化粧台本体側板カラー | 水栓金具 | 流量（L/min） | 最高使用水圧_静水圧(MPa) | 最低使用水圧_流動圧(MPa) | 使用水 | 給水口径（サイズ） | 給湯口径（サイズ） | 排水口径（サイズ） | 給水負荷単位 | 給湯負荷単位 | 雑排水負荷単位 | URL | 備考
[6 empty] | 機器・器具 / 衛生器具 | 洗面化粧室 | パブリック向け | 施設向け | ドゥケアカウンター_ラウンド・コンポ_間口750_シングルレバーシャワー水栓_壁排水 | VHO-755SY(P) |  | (株)ＬＩＸＩＬ | LIXIL_VHO-755SY(P)\Folder\Item |  |  |  |  | プレーンネオホワイト/H | VP2（ホワイト） | VP（ホワイト） | SF-500SY-MB7 | 流量曲線図参照 | 0.75Mpa | 給湯器最低作動圧力＋0.08MPa | 上水／給湯 | 13mm、R1/2 | 13mm、R1/2 | VP40、VU40、VP50、VU50 | 1.5 | 1 | 1 | http://www.biz-lixil.com/ | ■手すり取付け不可、オーバーフロー有、カウンター高さ750mm
ドゥケアカウンター_ラウンド・コンポ_間口750_シングルレバーシャワー水栓_床排水
[19 empty] | カウンターカラー | 雑排水負荷単位 | 給湯負荷単位 | 給水負荷単位 | 排水口径（サイズ） | 給湯口径（サイズ） | 給水口径（サイズ） | 使用水 | 最高使用水圧_静水圧(MPa) | 流量（L/min） | 水栓金具 | 排水カバー（床排水用） | 化粧台本体側板カラー | 化粧台本体前パネルカラー | 最低使用水圧_流動圧(MPa) | URL | 備考
[6 empty] | 機器・器具 / 衛生器具 | 洗面化粧室 | パブリック向け | 施設向け | ドゥケアカウンター_ラウンド・コンポ_間口750_シングルレバーシャワー水栓_床排水 | VHO-755SY(S) |  | (株)ＬＩＸＩＬ | LIXIL_VHO-755SY(S)\Folder\Item |  |  |  |  | プレーンネオホワイト/H | 1 | 1 | 1.5 | VP40、VU40、VP50、VU50 | 13mm、R1/2 | 13mm、R1/2 | 上水／給湯 | 0.75Mpa | 流量曲線図参照 | SF-500SY-MB7 | BB-VHH(155)/W（ホワイト） | VP（ホワイト） | VP2（ホワイト） | 給湯器最低作動圧力＋0.08MPa | http://www.biz-lixil.com/ | ■手すり取付け不可、オーバーフロー有、カウンター高さ750mm
ドゥケアカウンター_ラウンド・コンポ_間口900_シングルレバーシャワー水栓_壁排水
[19 empty] | カウンターカラー | 化粧台本体前パネルカラー | 化粧台本体側板カラー | 水栓金具 | 流量（L/min） | 最高使用水圧_静水圧(MPa) | 最低使用水圧_流動圧(MPa) | 使用水 | 給水口径（サイズ） | 給湯口径（サイズ） | 排水口径（サイズ） | 給水負荷単位 | 給湯負荷単位 | 雑排水負荷単位 | URL | 備考
[6 empty] | 機器・器具 / 衛生器具 | 洗面化粧室 | パブリック向け | 施設向け | ドゥケアカウンター_ラウンド・コンポ_間口900_シングルレバーシャワー水栓_壁排水 | VHO-905SY(P) |  | (株)ＬＩＸＩＬ | LIXIL_VHO-905SY(P)\Folder\Item |  |  |  |  | プレーンネオホワイト/H | VP2（ホワイト） | VP（ホワイト） | SF-500SY-MB7 | 流量曲線図参照 | 0.75Mpa | 給湯器最低作動圧力＋0.08MPa | 上水／給湯 | 13mm、R1/2 | 13mm、R1/2 | VP40、VU40、VP50、VU50 | 1.5 | 1 | 1 | http://www.biz-lixil.com/ | ■手すり取付け可能(手すりは別データで作成_ 品番：BB-VH）、オーバーフロー有、カウンター高さ750mm
ドゥケアカウンター_ラウンド・コンポ_間口900_シングルレバーシャワー水栓_床排水
[19 empty] | カウンターカラー | 雑排水負荷単位 | 給湯負荷単位 | 給水負荷単位 | 排水口径（サイズ） | 給湯口径（サイズ） | 給水口径（サイズ） | 使用水 | 最高使用水圧_静水圧(MPa) | 流量（L/min） | 水栓金具 | 排水カバー（床排水用） | 化粧台本体側板カラー | 化粧台本体前パネルカラー | 最低使用水圧_流動圧(MPa) | URL | 備考
[6 empty] | 機器・器具 / 衛生器具 | 洗面化粧室 | パブリック向け | 施設向け | ドゥケアカウンター_ラウンド・コンポ_間口900_シングルレバーシャワー水栓_床排水 | VHO-905SY(S) |  | (株)ＬＩＸＩＬ | LIXIL_VHO-905SY(S)\Folder\Item |  |  |  |  | プレーンネオホワイト/H | 1 | 1 | 1.5 | VP40、VU40、VP50、VU50 | 13mm、R1/2 | 13mm、R1/2 | 上水／給湯 | 0.75Mpa | 流量曲線図参照 | SF-500SY-MB7 | BB-VHH(230)/W（ホワイト） | VP（ホワイト） | VP2（ホワイト） | 給湯器最低作動圧力＋0.08MPa | http://www.biz-lixil.com/ | ■手すり取付け可能(手すりは別データで作成_ 品番：BB-VH）、オーバーフロー有、カウンター高さ750mm
ドゥケアカウンター_ラウンド・コンポ_間口1000_シングルレバーシャワー水栓_壁排水
[19 empty] | カウンターカラー | 化粧台本体前パネルカラー | 化粧台本体側板カラー | 水栓金具 | 流量（L/min） | 最高使用水圧_静水圧(MPa) | 最低使用水圧_流動圧(MPa) | 使用水 | 給水口径（サイズ） | 給湯口径（サイズ） | 排水口径（サイズ） | 給水負荷単位 | 給湯負荷単位 | 雑排水負荷単位 | URL | 備考
[6 empty] | 機器・器具 / 衛生器具 | 洗面化粧室 | パブリック向け | 施設向け | ドゥケアカウンター_ラウンド・コンポ_間口1000_シングルレバーシャワー水栓_壁排水 | VHO-1005SY(P) |  | (株)ＬＩＸＩＬ | LIXIL_VHO-1005SY(P)\Folder\Item |  |  |  |  | プレーンネオホワイト/H | VP2（ホワイト） | VP（ホワイト） | SF-500SY-MB7 | 流量曲線図参照 | 0.75Mpa | 給湯器最低作動圧力＋0.08MPa | 上水／給湯 | 13mm、R1/2 | 13mm、R1/2 | VP40、VU40、VP50、VU50 | 1.5 | 1 | 1 | http://www.biz-lixil.com/ | ■手すり取付け可能(手すりは別データで作成_ 品番：BB-VH）、オーバーフロー有、カウンター高さ750mm
ドゥケアカウンター_ラウンド・コンポ_間口1000_シングルレバーシャワー水栓_床排水
[19 empty] | カウンターカラー | 雑排水負荷単位 | 給湯負荷単位 | 給水負荷単位 | 排水口径（サイズ） | 給湯口径（サイズ） | 給水口径（サイズ） | 使用水 | 最高使用水圧_静水圧(MPa) | 流量（L/min） | 水栓金具 | 排水カバー（床排水用） | 化粧台本体側板カラー | 化粧台本体前パネルカラー | 最低使用水圧_流動圧(MPa) | URL | 備考
[6 empty] | 機器・器具 / 衛生器具 | 洗面化粧室 | パブリック向け | 施設向け | ドゥケアカウンター_ラウンド・コンポ_間口1000_シングルレバーシャワー水栓_床排水 | VHO-1005SY(S) |  | (株)ＬＩＸＩＬ | LIXIL_VHO-1005SY(S)\Folder\Item |  |  |  |  | プレーンネオホワイト/H | 1 | 1 | 1.5 | VP40、VU40、VP50、VU50 | 13mm、R1/2 | 13mm、R1/2 | 上水／給湯 | 0.75Mpa | 流量曲線図参照 | SF-500SY-MB7 | BB-VHH(230)/W（ホワイト） | VP（ホワイト） | VP2（ホワイト） | 給湯器最低作動圧力＋0.08MPa | http://www.biz-lixil.com/ | ■手すり取付け可能(手すりは別データで作成_ 品番：BB-VH）、オーバーフロー有、カウンター高さ750mm
ドゥケアカウンター_ラウンド・コンポ_間口1200_シングルレバーシャワー水栓_壁排水
[19 empty] | カウンターカラー | 化粧台本体前パネルカラー | 化粧台本体側板カラー | 水栓金具 | 流量（L/min） | 最高使用水圧_静水圧(MPa) | 最低使用水圧_流動圧(MPa) | 使用水 | 給水口径（サイズ） | 給湯口径（サイズ） | 排水口径（サイズ） | 給水負荷単位 | 給湯負荷単位 | 雑排水負荷単位 | URL | 備考
[6 empty] | 機器・器具 / 衛生器具 | 洗面化粧室 | パブリック向け | 施設向け | ドゥケアカウンター_ラウンド・コンポ_間口1200_シングルレバーシャワー水栓_壁排水 | VHO-1205SY(P) |  | (株)ＬＩＸＩＬ | LIXIL_VHO-1205SY(P)\Folder\Item |  |  |  |  | プレーンネオホワイト/H | VP2（ホワイト） | VP（ホワイト） | SF-500SY-MB7 | 流量曲線図参照 | 0.75Mpa | 給湯器最低作動圧力＋0.08MPa | 上水／給湯 | 13mm、R1/2 | 13mm、R1/2 | VP40、VU40、VP50、VU50 | 1.5 | 1 | 1 | http://www.biz-lixil.com/ | ■手すり取付け可能(手すりは別データで作成_ 品番：BB-VH）、オーバーフロー有、カウンター高さ750mm
ドゥケアカウンター_ラウンド・コンポ_間口1200_シングルレバーシャワー水栓_床排水
[19 empty] | カウンターカラー | 雑排水負荷単位 | 給湯負荷単位 | 給水負荷単位 | 排水口径（サイズ） | 給湯口径（サイズ） | 給水口径（サイズ） | 使用水 | 最高使用水圧_静水圧(MPa) | 流量（L/min） | 水栓金具 | 排水カバー（床排水用） | 化粧台本体側板カラー | 化粧台本体前パネルカラー | 最低使用水圧_流動圧(MPa) | URL | 備考
[6 empty] | 機器・器具 / 衛生器具 | 洗面化粧室 | パブリック向け | 施設向け | ドゥケアカウンター_ラウンド・コンポ_間口1200_シングルレバーシャワー水栓_床排水 | VHO-1205SY(S) |  | (株)ＬＩＸＩＬ | LIXIL_VHO-1205SY(S)\Folder\Item |  |  |  |  | プレーンネオホワイト/H | 1 | 1 | 1.5 | VP40、VU40、VP50、VU50 | 13mm、R1/2 | 13mm、R1/2 | 上水／給湯 | 0.75Mpa | 流量曲線図参照 | SF-500SY-MB7 | BB-VHH(230)/W（ホワイト） | VP（ホワイト） | VP2（ホワイト） | 給湯器最低作動圧力＋0.08MPa | http://www.biz-lixil.com/ | ■手すり取付け可能(手すりは別データで作成_ 品番：BB-VH）、オーバーフロー有、カウンター高さ750mm
ドゥケアカウンター_自立歩行者向け・コンポタイプ
ドゥケアカウンター_自立歩行者向け_間口750_シングルレバー混合水栓_電温付_壁排水
[19 empty] | カウンターカラー | 小型電気温水器耐震施工（平成24年国土交通省告示 第1447号） | 小型電気温水器本体満水時質量 | 小型電気温水器飲料可否 | 小型電気温水器電源接続 | 小型電気温水器定格電流 | 小型電気温水器ヒーター能力 | 小型電気温水器電源・電圧 | 雑排水負荷単位 | 給水負荷単位 | 小型電気温水器膨張水口径(サイズ) | 排水口径（サイズ） | 給水口径（サイズ） | 使用水 | 最低使用水圧_流動圧(MPa) | 最高使用水圧_静水圧(MPa) | 電気温水器 | 水栓金具 | 化粧台本体側板カラー | 化粧台本体前パネルカラー | 小型電気温水器出湯口径(サイズ) | URL | 備考
[6 empty] | 機器・器具 / 衛生器具 | 洗面化粧室 | パブリック向け | 施設向け | ドゥケアカウンター_自立歩行者向け_間口750_シングルレバー混合水栓_電温付_壁排水 | VSO-75W5YEE(P) |  | (株)ＬＩＸＩＬ | LIXIL_VSO-75W5YEE(P)\Folder\Item |  |  |  |  | プレーンネオホワイト/H | 対象外 | 7.5kg | 条件付飲用可※日常的に使用され、タンク内の湯が1日1回入れ替わること | 設置極付タイプ、電源コード機器外0.7m | 7A | 700W | AC100V 50/60Hz | 1 | 2 | Φ7 | VP40、VU40、VP50、VU50 | 配管側：13mm、R1/2、小型電気温水器側13mm、G1/2 | 上水 | 0.05Mpa | 0.75Mpa | EHP-VS75-B5 | LF-WF340SYC-MB | VP（ホワイト） | VP（ホワイト） | Φ7 | http://www.biz-lixil.com/ | ■手すり取付け不可、化粧台本体下収納有
ドゥケアカウンター_自立歩行者向け_間口750_シングルレバー混合水栓_電温付_床排水
[19 empty] | カウンターカラー | 小型電気温水器耐震施工（平成24年国土交通省告示 第1447号） | 小型電気温水器本体満水時質量 | 小型電気温水器飲料可否 | 小型電気温水器電源接続 | 小型電気温水器定格電流 | 小型電気温水器ヒーター能力 | 小型電気温水器電源・電圧 | 雑排水負荷単位 | 給水負荷単位 | 小型電気温水器膨張水口径(サイズ) | 小型電気温水器出湯口径(サイズ) | 排水口径（サイズ） | 給水口径（サイズ） | 使用水 | 最低使用水圧_流動圧(MPa) | 最高使用水圧_静水圧(MPa) | 電気温水器 | 水栓金具 | 排水カバー（床排水用） | 化粧台本体側板カラー | 化粧台本体前パネルカラー | URL | 備考
[6 empty] | 機器・器具 / 衛生器具 | 洗面化粧室 | パブリック向け | 施設向け | ドゥケアカウンター_自立歩行者向け_間口750_シングルレバー混合水栓_電温付_床排水 | VSO-75W5YEE(S) |  | (株)ＬＩＸＩＬ | LIXIL_VSO-75W5YEE(S)\Folder\Item |  |  |  |  | プレーンネオホワイト/H | 対象外 | 7.5kg | 条件付飲用可※日常的に使用され、タンク内の湯が1日1回入れ替わること | 設置極付タイプ、電源コード機器外0.7m | 7A | 700W | AC100V 50/60Hz | 1 | 2 | Φ7 | Φ7 | VP40、VU40、VP50、VU50 | 配管側：13mm、R1/2、小型電気温水器側13mm、G1/2 | 上水 | 0.05Mpa | 0.75Mpa | EHP-VS75-B5 | LF-WF340SYC-MB | BB-VHH(230)/W（ホワイト） | VP（ホワイト） | VP（ホワイト） | http://www.biz-lixil.com/ | ■手すり取付け不可、化粧台本体下収納有
ドゥケアカウンター_ミラーキャビネット
ドゥケアカウンター_ミラーキャビネット_間口750_1面鏡_照明なし_くもり止めコートなし
[19 empty] | 組合せ可能な化粧台本体 | URL | 備考
[6 empty] | 機器・器具 / 衛生器具 | 洗面化粧室 | パブリック向け | 施設向け | ドゥケアカウンター_ミラーキャビネット_間口750_1面鏡_照明なし_くもり止めコートなし | MDCX-751X |  | (株)ＬＩＸＩＬ | LIXIL_MDCX-751X\Folder\Item |  |  |  |  | ストレート／ラウンド／自立歩行者向け・コンポタイプ（間口750） | http://www.biz-lixil.com/ | ■コンセントはありません■ 取付け・メンテナンスのため上部に20mm以上の空間が必要です。■くもり止めコートなし
ドゥケアカウンター_ミラーキャビネット_間口750_1面鏡_LED照明_くもり止めコート付
[19 empty] | コンセント電源・消費電力 | コンセント電源接続 | 照明電源・消費電力 | 照明電源接続 | その他電源・消費電力 | その他電源接続 | 消耗品・備品情報 | 組合せ可能な化粧台本体 | URL | 材質 | 備考
[6 empty] | 機器・器具 / 衛生器具 | 洗面化粧室 | パブリック向け | 施設向け | ドゥケアカウンター_ミラーキャビネット_間口750_1面鏡_LED照明_くもり止めコート付 | MGR1-751XJU-G-D |  | (株)ＬＩＸＩＬ | LIXIL_MGR1-751XJU-G-D\Folder\Item |  |  |  |  | AC100V 50/60Hz 合計1300W | 電源線をスイッチコンセント裏側に差し込む | AC100V 50/60Hz 6W | コンセント電源と共用 | なし | なし | ■オプション品・交換部品は取扱説明書をご確認ください。 | ストレート／ラウンド・コンポタイプ（間口750） | http://www.biz-lixil.com/ | 収納トレイ:ABS樹脂 | ■電源は直結接続専用仕様■取付前にあらかじめ下記の所定位置に電源線[VVF（単線）、φ1.6mm またはφ2.0mm] が取り出してあることを確認する。■電源線の有効長さが300mm以上であることを確認する。■穴あけした端部のバリがとってあり、電源線を傷つけないような状態であることを確認する■取付け・メンテナンスのため上部に100mm以上の空間が必要です。■LED照明(6W)■コンセント１個・棚２個付
ドゥケアカウンター_ミラーキャビネット_間口750_1面鏡_LED照明_くもり止めコートなし
[19 empty] | カラーバリエーション | コンセント電源・消費電力 | コンセント電源接続 | 照明電源・消費電力 | 照明電源接続 | その他電源・消費電力 | その他電源接続 | 消耗品・備品情報 | 組合せ可能な化粧台本体 | URL | 材質 | 備考
[6 empty] | 機器・器具 / 衛生器具 | 洗面化粧室 | パブリック向け | 施設向け | ドゥケアカウンター_ミラーキャビネット_間口750_1面鏡_LED照明_くもり止めコートなし | MFTX1-751XPJ-G-D |  | (株)ＬＩＸＩＬ | LIXIL_MFTX1-751XPJ-G-D\Folder\Item |  |  |  |  | ホワイト | AC100V 50/60Hz 合計1300W | 電源線をスイッチコンセント裏側に差し込む | AC100V 50/60Hz 8.8W | コンセント電源と共用 | なし | なし | ■オプション品・交換部品は取扱説明書をご確認ください。 | 自立歩行者向け・コンポタイプ（間口750） | http://www.biz-lixil.com/ | PP樹脂 | ■電源は直結接続専用仕様■取付前にあらかじめ下記の所定位置に電源線[VVF（単線）、φ1.6mm またはφ2.0mm] が取り出してあることを確認する。■電源線の有効長さが300mm以上であることを確認する。■穴あけした端部のバリがとってあり、電源線を傷つけないような状態であることを確認する。■LED電球 40W形×2灯（8.8W）■トレイ2個・フック付トレイ2個・歯ブラシ立て・コンセント1個付
ドゥケアカウンター_ミラーキャビネット_間口750_3面鏡_照明なし_くもり止めコートなし
[19 empty] | カラーバリエーション | 組合せ可能な化粧台本体 | URL | 材質 | 備考
[6 empty] | 機器・器具 / 衛生器具 | 洗面化粧室 | パブリック向け | 施設向け | ドゥケアカウンター_ミラーキャビネット_間口750_3面鏡_照明なし_くもり止めコートなし | MDCX-753TX |  | (株)ＬＩＸＩＬ | LIXIL_MDCX-753TX\Folder\Item |  |  |  |  | ホワイト | ストレート／ラウンド・コンポタイプ（間口750） | http://www.biz-lixil.com/ | ■カラー(キャビネット本体):ホワイト■材質(キャビネット本体):木製 | ■コンセントはありません。■棚板3枚付■くもり止めコートなし
ドゥケアカウンター_ミラーキャビネット_間口900_1面鏡_照明なし_くもり止めコートなし
[19 empty] | 組合せ可能な化粧台本体 | URL | 備考
[6 empty] | 機器・器具 / 衛生器具 | 洗面化粧室 | パブリック向け | 施設向け | ドゥケアカウンター_ミラーキャビネット_間口900_1面鏡_照明なし_くもり止めコートなし | MDCX-901X |  | (株)ＬＩＸＩＬ | LIXIL_MDCX-901X\Folder\Item |  |  |  |  | ストレート／ラウンド・コンポタイプ（間口900） | http://www.biz-lixil.com/ | ■コンセントはありません■ 取付け・メンテナンスのため上部に20mm以上の空間が必要です。■くもり止めコートなし
ドゥケアカウンター_ミラーキャビネット_間口900_1面鏡_LED照明_くもり止めコート付
[19 empty] | コンセント電源・消費電力 | コンセント電源接続 | 照明電源・消費電力 | 照明電源接続 | その他電源・消費電力 | その他電源接続 | 消耗品・備品情報 | 組合せ可能な化粧台本体 | URL | 材質 | 備考
[6 empty] | 機器・器具 / 衛生器具 | 洗面化粧室 | パブリック向け | 施設向け | ドゥケアカウンター_ミラーキャビネット_間口900_1面鏡_LED照明_くもり止めコート付 | MGR1-901XJU-G-D |  | (株)ＬＩＸＩＬ | LIXIL_MGR1-901XJU-G-D\Folder\Item |  |  |  |  | AC100V 50/60Hz 合計1300W | 電源線をスイッチコンセント裏側に差し込む | AC100V 50/60Hz 6W | コンセント電源と共用 | なし | なし | ■オプション品・交換部品は取扱説明書をご確認ください。 | ストレート／ラウンド・コンポタイプ（間口900） | http://www.biz-lixil.com/ | 収納トレイ:ABS樹脂 | ■電源は直結接続専用仕様■取付前にあらかじめ下記の所定位置に電源線[VVF（単線）、φ1.6mm またはφ2.0mm] が取り出してあることを確認する。■電源線の有効長さが300mm以上であることを確認する。■穴あけした端部のバリがとってあり、電源線を傷つけないような状態であることを確認する■取付け・メンテナンスのため上部に100mm以上の空間が必要です。■LED照明(6W)■コンセント１個・棚２個付
ドゥケアカウンター_ミラーキャビネット_間口900_3面鏡_照明なし_くもり止めコートなし
[19 empty] | カラーバリエーション | 組合せ可能な化粧台本体 | URL | 材質 | 備考
[6 empty] | 機器・器具 / 衛生器具 | 洗面化粧室 | パブリック向け | 施設向け | ドゥケアカウンター_ミラーキャビネット_間口900_3面鏡_照明なし_くもり止めコートなし | MDCX-903TX |  | (株)ＬＩＸＩＬ | LIXIL_MDCX-903TX\Folder\Item |  |  |  |  | ホワイト | ストレート／ラウンド・コンポタイプ（間口900） | http://www.biz-lixil.com/ | ■カラー(キャビネット本体):ホワイト■材質(キャビネット本体):木製 | ■コンセントはありません。■棚板3枚付■くもり止めコートなし
ドゥケアカウンター_ミラーキャビネット_間口1000_1面鏡_照明なし_くもり止めコートなし
[19 empty] | 組合せ可能な化粧台本体 | URL | 備考
[6 empty] | 機器・器具 / 衛生器具 | 洗面化粧室 | パブリック向け | 施設向け | ドゥケアカウンター_ミラーキャビネット_間口1000_1面鏡_照明なし_くもり止めコートなし | MDCX-1001X |  | (株)ＬＩＸＩＬ | LIXIL_MDCX-1001X\Folder\Item |  |  |  |  | ラウンド・コンポタイプ（間口1000） | http://www.biz-lixil.com/ | ■コンセントはありません■ 取付け・メンテナンスのため上部に20mm以上の空間が必要です。■くもり止めコートなし
ドゥケアカウンター_ミラーキャビネット_間口1000_1面鏡_LED照明_くもり止めコート付
[19 empty] | コンセント電源・消費電力 | コンセント電源接続 | 照明電源・消費電力 | 照明電源接続 | その他電源・消費電力 | その他電源接続 | 消耗品・備品情報 | 組合せ可能な化粧台本体 | URL | 材質 | 備考
[6 empty] | 機器・器具 / 衛生器具 | 洗面化粧室 | パブリック向け | 施設向け | ドゥケアカウンター_ミラーキャビネット_間口1000_1面鏡_LED照明_くもり止めコート付 | MGR1-1001XJU-G-D |  | (株)ＬＩＸＩＬ | LIXIL_MGR1-1001XJU-G-D\Folder\Item |  |  |  |  | AC100V 50/60Hz 合計1300W | 電源線をスイッチコンセント裏側に差し込む | AC100V 50/60Hz 6W | コンセント電源と共用 | なし | なし | ■オプション品・交換部品は取扱説明書をご確認ください。 | ラウンド・コンポタイプ（間口1000） | http://www.biz-lixil.com/ | 収納トレイ:ABS樹脂 | ■電源は直結接続専用仕様■取付前にあらかじめ下記の所定位置に電源線[VVF（単線）、φ1.6mm またはφ2.0mm] が取り出してあることを確認する。■電源線の有効長さが300mm以上であることを確認する。■穴あけした端部のバリがとってあり、電源線を傷つけないような状態であることを確認する■取付け・メンテナンスのため上部に100mm以上の空間が必要です。■LED照明(6W)■コンセント１個・棚２個付
ドゥケアカウンター_ミラーキャビネット_間口1000_3面鏡_照明なし_くもり止めコートなし
[19 empty] | カラーバリエーション | 組合せ可能な化粧台本体 | URL | 材質 | 備考
[6 empty] | 機器・器具 / 衛生器具 | 洗面化粧室 | パブリック向け | 施設向け | ドゥケアカウンター_ミラーキャビネット_間口1000_3面鏡_照明なし_くもり止めコートなし | MDCX-1003TX |  | (株)ＬＩＸＩＬ | LIXIL_MDCX-1003TX\Folder\Item |  |  |  |  | ホワイト | ラウンド・コンポタイプ（間口1000） | http://www.biz-lixil.com/ | ■カラー(キャビネット本体):ホワイト■材質(キャビネット本体):木製 | ■コンセントはありません。■棚板3枚付■くもり止めコートなし
ドゥケアカウンター_ミラーキャビネット_間口1200_1面鏡_照明なし_くもり止めコートなし
[19 empty] | 組合せ可能な化粧台本体 | URL | 備考
[6 empty] | 機器・器具 / 衛生器具 | 洗面化粧室 | パブリック向け | 施設向け | ドゥケアカウンター_ミラーキャビネット_間口1200_1面鏡_照明なし_くもり止めコートなし | MDCX-1201X |  | (株)ＬＩＸＩＬ | LIXIL_MDCX-1201X\Folder\Item |  |  |  |  | ラウンド・コンポタイプ（間口1200） | http://www.biz-lixil.com/ | ■コンセントはありません■ 取付け・メンテナンスのため上部に20mm以上の空間が必要です。■くもり止めコートなし
ドゥケアカウンター_ミラーキャビネット_間口1200_1面鏡_LED照明_くもり止めコート付
[19 empty] | コンセント電源・消費電力 | コンセント電源接続 | 照明電源・消費電力 | 照明電源接続 | その他電源・消費電力 | その他電源接続 | 消耗品・備品情報 | 組合せ可能な化粧台本体 | URL | 材質 | 備考
[6 empty] | 機器・器具 / 衛生器具 | 洗面化粧室 | パブリック向け | 施設向け | ドゥケアカウンター_ミラーキャビネット_間口1200_1面鏡_LED照明_くもり止めコート付 | MGR1-1201XJU-G-D |  | (株)ＬＩＸＩＬ | LIXIL_MGR1-1201XJU-G-D\Folder\Item |  |  |  |  | AC100V 50/60Hz 合計1300W | 電源線をスイッチコンセント裏側に差し込む | AC100V 50/60Hz 6W | コンセント電源と共用 | なし | なし | ■オプション品・交換部品は取扱説明書をご確認ください。 | ラウンド・コンポタイプ（間口1200） | http://www.biz-lixil.com/ | 収納トレイ:ABS樹脂 | ■電源は直結接続専用仕様■取付前にあらかじめ下記の所定位置に電源線[VVF（単線）、φ1.6mm またはφ2.0mm] が取り出してあることを確認する。■電源線の有効長さが300mm以上であることを確認する。■穴あけした端部のバリがとってあり、電源線を傷つけないような状態であることを確認する■取付け・メンテナンスのため上部に100mm以上の空間が必要です。■LED照明(6W)■コンセント１個・棚２個付
ドゥケアカウンター_ミラーキャビネット_間口1200_3面鏡_照明なし_くもり止めコートなし
[19 empty] | カラーバリエーション | 組合せ可能な化粧台本体 | URL | 材質 | 備考
[6 empty] | 機器・器具 / 衛生器具 | 洗面化粧室 | パブリック向け | 施設向け | ドゥケアカウンター_ミラーキャビネット_間口1200_3面鏡_照明なし_くもり止めコートなし | MDCX-1203TX |  | (株)ＬＩＸＩＬ | LIXIL_MDCX-1203TX\Folder\Item |  |  |  |  | ホワイト | ラウンド・コンポタイプ（間口1200） | http://www.biz-lixil.com/ | ■カラー(キャビネット本体):ホワイト■材質(キャビネット本体):木製 | ■コンセントはありません。■棚板3枚付■くもり止めコートなし
ドゥケアカウンター_手すり
ドゥケアカウンター_手すり（ストレート用）_間口900mm用_2本セット
[19 empty] | カラーバリエーション | 消耗品・備品情報 | 組合せ可能な化粧台本体 | URL | 材質 | 備考
[6 empty] | 機器・器具 / 衛生器具 | 洗面化粧室 | パブリック向け | 施設向け | ドゥケアカウンター_手すり（ストレート用）_間口900mm用_2本セット | BB-DCX2J |  | (株)ＬＩＸＩＬ | LIXIL_BB-DCX2J\Folder\Item |  |  |  |  | WA(ホワイト) | 手すり取付け金具セット：2セット、手すり保護カバーセット：2セットがそれぞれ同梱 | ストレート・コンポタイプ（間口900） | http://www.biz-lixil.com/ | ■手すり（被覆材）：エラストマー■手すり（芯材）：ステンレス | ■2本セット■ドゥケアカウンター_ストレート・コンポタイプ_化粧台本体間口750mmには手すりを取り付けるスペースが無いため設置できません。
ドゥケアカウンター_手すり（ラウンド用）_間口900・1000・1200mm兼用_2本セット
[19 empty] | カラーバリエーション | 消耗品・備品情報 | 組合せ可能な化粧台本体 | URL | 材質 | 備考
[6 empty] | 機器・器具 / 衛生器具 | 洗面化粧室 | パブリック向け | 施設向け | ドゥケアカウンター_手すり（ラウンド用）_間口900・1000・1200mm兼用_2本セット | BB-VH |  | (株)ＬＩＸＩＬ | LIXIL_BB-VH\Folder\Item |  |  |  |  | WA(ホワイト) | 手すり取付け金具セット：2セット、手すり保護カバーセット：2セットがそれぞれ同梱 | ラウンド・コンポタイプ（間口900／1000／1200） | http://www.biz-lixil.com/ | ■手すり（被覆材）：エラストマー■手すり（芯材）：ステンレス | ■2本セット■ドゥケアカウンター_ラウンド・コンポタイプ_化粧台本体間口750mmには手すりを取り付けるスペースが無いため設置できません。
VSO-75W5YEE1(P) 壁給水・壁排水 ドゥケアカウンター_自立歩行者向け_間口750_シングルレバー混合水栓_電温付
[19 empty] | 水栓金具 | 電気温水器_消費電力 | セット品_総消費電力 | 電気温水器_電圧 | セット品_電圧 | 消耗品・備品情報 | その他必要付属品情報 | 小型電気温水器_耐震施工方法 | 小型電気温水器_耐震施工（平成24年国土交通省告示 第1447号） | 小型電気温水器_本体満水時質量 | 小型電気温水器_飲料可否 | 小型電気温水器_電源接続 | 小型電気温水器_定格電流 | 小型電気温水器_ヒーター能力 | 小型電気温水器_電源・電圧 | URL | 雑排水負荷単位 | 小型電気温水器_膨張水口径(サイズ) | カウンター_カラー | 化粧台本体前パネルカラー | 化粧台本体側板カラー | 電気温水器セット | 流量（L/min） | 最高水圧_静止時(MPa) | 給水_負荷単位 | 最低必要水圧_流動時(MPa) | 給水口径(サイズ) | 給湯口径（サイズ） | 排水口径（サイズ） | 小型電気温水器_給水口径(サイズ) | 小型電気温水器_出湯口径(サイズ) | 小型電気温水器_同圧給水口径(サイズ) | 使用水 | データ作成年月 | 備考
[6 empty] | 機器・器具 / 衛生器具 | 洗面化粧室 | パブリック向け | 施設向け | ドゥケアカウンター_自立歩行者向け・コンポタイプ_間口750_シングルレバー混合水栓_小型電気温水器付_壁排水 | VSO-75W5YEE1(P) |  | 株式会社LIXIL | LIXIL_VSO-75W5YEE1(P)\Folder\Item |  |  |  |  | LF-WF340SYC-MB | 700W | 700W | 100V | 100V | － | － | ー | 対象外 | 7.5kg | 条件付飲用可※日常的に使用され、タンク内の湯が1日1回入れ替わること | 設置極付タイプ、電源コード機器外0.7m | 7A | 700W | AC100V 50/60Hz | https://www.biz-lixil.com/ | 1 | Φ7 | プレーンネオホワイト/H | VP（ホワイト） | VP（ホワイト） | EHP-FL-VS-75WF |  | 0.75Mpa | 2 | 0.1Mpa | 配管側：13mm、R1/2、小型電気温水器側13mm、G1/2 | － | VP40、VU40、VP50、VU50 | 13mm、G1/2 | 13mm、G1/2 | 13mm、G1/2 | 上水 | 2024-04-01 | ■手すり取付け不可、化粧台本体下収納有
VSO-75W5YEE1(S) 壁給水・床排水 ドゥケアカウンター_自立歩行者向け_間口750_シングルレバー混合水栓_電温付
[19 empty] | 水栓金具 | 電気温水器_消費電力 | セット品_総消費電力 | 電気温水器_電圧 | セット品_電圧 | 消耗品・備品情報 | その他必要付属品情報 | 小型電気温水器_耐震施工方法 | 小型電気温水器_耐震施工（平成24年国土交通省告示 第1447号） | 小型電気温水器_本体満水時質量 | 小型電気温水器_飲料可否 | 小型電気温水器_電源接続 | 小型電気温水器_定格電流 | 小型電気温水器_電源・電圧 | 雑排水負荷単位 | URL | 給水負荷単位 | 小型電気温水器_出湯口径(サイズ) | カウンター_カラー | 化粧台本体前パネルカラー | 化粧台本体側板カラー | 排水カバー（床排水用） | 電気温水器セット | 流量（L/min） | 小型電気温水器_膨張水口径(サイズ) | 最高使用水圧_静水圧(MPa) | 使用水 | 給水口径（サイズ） | 給湯口径（サイズ） | 排水口径（サイズ） | 小型電気温水器_給水口径(サイズ) | 小型電気温水器_同圧給水口径(サイズ) | 最低使用水圧_流動圧(MPa) | データ制作年月 | 備考
[6 empty] | 機器・器具 / 衛生器具 | 洗面化粧室 | パブリック向け | 施設向け | ドゥケアカウンター_自立歩行者向け・コンポタイプ_間口750_シングルレバー混合水栓_小型電気温水器付_床排水 | VSO-75W5YEE1(S) |  | 株式会社LIXIL | LIXIL_VSO-75W5YEE1(S)\Folder\Item |  |  |  |  | LF-WF340SYC-MB | 700W | 700W | 100V | 100V | ー | ー | ー | 対象外 | 7.5kg | 条件付飲用可※日常的に使用され、タンク内の湯が1日1回入れ替わること | 設置極付タイプ、電源コード機器外0.7m | 7A | 700W | 1 | https://www.biz-lixil.com/ | 2 | 13mm、G1/2 | プレーンネオホワイト/H | VP（ホワイト） | VP（ホワイト） | BB-VHH(230)/W（ホワイト） | EHP-FL-VS-75WF |  | Φ7 | 0.75Mpa | 上水 | 配管側：13mm、R1/2、小型電気温水器側13mm、G1/2 | － | VP40、VU40、VP50、VU50 | 13mm、G1/2 | 13mm、G1/2 | 0.10Mpa | 2024-04-01 | ■手すり取付け不可、化粧台本体下収納有
ハンドドライヤー
スピードジェット（壁掛けコンパクトタイプ）
[19 empty] | カラーバリエーション | 電源・消費電力 | 電源接続 | その他必要付属品 | URL | 材質 | 備考
[6 empty] | 機器・器具 / 衛生器具 | 洗面化粧室 | ハンドドライヤー | スピードジェット | スピードジェット（壁掛けコンパクトタイプ） | KS-580AH |  | (株)ＬＩＸＩＬ | LIXIL_KS-580AH\Folder\Item |  |  |  |  | W（ﾎﾜｲﾄ） | AC100V 50/60Hz 待機0.4W以下・ヒーター入_強590W・ヒーター入_弱330W・ヒーター切_強360W・ヒーター切_弱130W | 速結端子接続または２Ｐプラグコンセントコード1.3ｍ | 速結端子接続時の別手配品：JIS C 8340 1個用スイッチボックスカバーなし | http://www.biz-lixil.com/ | 全面抗菌入りABS樹脂（一部除く） | ■速結端子接続する場合は施工時に電源コードを外す。■速結端子接続の時、スイッチボックスから建築側配線(VVFΦ2.0またはΦ1.6)引し出し長さ420mm以上必要■取付高さ（FL～製品上端）：初期値1268mm（女性用及び男女共用）■標準取付高さ（FL～製品上端）：1268mm（女性用及び男女共用）、1168mm（女性用および子ども用）
スピードジェット（壁掛けタイプ）
[19 empty] | カラーバリエーション | 電源・消費電力 | 電源接続 | その他必要付属品 | 消耗品・備品情報 | 材質 | 備考
[6 empty] | 機器・器具 / 衛生器具 | 洗面化粧室 | ハンドドライヤー | スピードジェット | スピードジェット（壁掛けタイプ） | KS-570AH |  | 株式会社LIXIL | LIXIL_KS-570AH\Folder\Item |  |  |  |  | W（ﾎﾜｲﾄ） | AC100V 50/60Hz 待機1W・ヒーター入_強1150W・ヒーター入_弱720W・ヒーター切_強650W・ヒーター切_弱220W | 速結端子接続または２Ｐプラグコンセント コード1.5ｍ | 速結端子接続時の別手配品：JIS C 8340 1個用スイッチボックスカバーなし | 専用床置きスタンド:KS-57 ※壁固定できない場合に使用 | ABS樹脂（カバー部：全面抗菌入りABS樹脂） | 速結端子接続する場合は施工時に電源コードを外す。速結端子接続の時、スイッチボックスから建築側配線(VVFΦ2.0またはΦ1.6)引し出し長さ550mm以上必要 取付高さ（FL～製品上端）：初期値865mm（女性用） 推奨取付高さ（FL～製品上端）：865mm（女性用）、885mm（男性用）
ハンドドライヤー(スピードジェット壁掛けタイプ･100V･ヒーターあり･ブラシレス)
[19 empty] | カラーバリエーション | 電源・消費電力 | 電源接続 | その他必要付属品 | 消耗品・備品情報 | URL | 材質 | 備考
[6 empty] | 機器・器具 / 衛生器具 | 洗面化粧室 | ハンドドライヤー | スピードジェット | ハンドドライヤー(スピードジェット壁掛けタイプ･100V･ヒーターあり･ブラシレス) | KS-570BH |  | (株)ＬＩＸＩＬ | LIXIL_KS-570BH\Folder\Item |  |  |  |  | W（ﾎﾜｲﾄ） | AC100V 50/60Hz 待機1W以下・ヒーター入_強1080W・ヒーター入_弱590W・ヒーター切_強630W・ヒーター切_弱140W | 速結端子接続または２Ｐプラグコンセントコード1.5ｍ | 速結端子接続時の別手配品：JIS C 8340 1個用スイッチボックスカバーなし | 専用床置きスタンド:KS-57※壁固定できない場合に使用 | http://www.biz-lixil.com/ | ABS樹脂（カバー部：全面抗菌入りABS樹脂） | ■速結端子接続する場合は施工時に電源コードを外す。■速結端子接続の時、スイッチボックスから建築側配線(VVFΦ2.0またはΦ1.6)引し出し長さ550mm以上必要■取付高さ（FL～製品上端）：初期値865mm（女性用）推奨取付高さ（FL～製品上端）：865mm（女性用）、885mm（男性用）
各種施設用設備機器
バリアフリー対応器具
各種施設用手すり
洗面器用手すり（壁床固定式）樹脂被覆タイプ
[19 empty] | カラーバリエーション | その他必要付属品 | URL | 材質 | 備考
[6 empty] | 機器・器具 / 衛生器具 | 各種施設用設備機器 | バリアフリー対応器具 | 各種施設用手すり | 洗面器用手すり（壁床固定式）樹脂被覆タイプ | KF-312AE70J |  | (株)ＬＩＸＩＬ | LIXIL_KF-312AE70J\Folder\Item |  |  |  |  | WA(ﾎﾜｲﾄ)、KE(ﾅﾁｭﾗﾙｳｯﾄﾞ)注2週、LA1(ｶﾗｰｽﾞﾚｯﾄﾞ)注2週 | 固定金具（カタログにて選定下さい） | http://www.biz-lixil.com/ | 〈手すり(被覆材)〉エラストマー〈手すり(芯材・ブラケット)〉ステンレス〈ブラケットカバー〉ABS樹脂 | 注2週:納期は受注後2週間
[6 empty] | 機器・器具 / 衛生器具 | 各種施設用設備機器 | バリアフリー対応器具 | 各種施設用手すり | 洗面器用手すり（壁床固定式）樹脂被覆タイプ | KF-312AE55J |  | (株)ＬＩＸＩＬ | LIXIL_KF-312AE55J\Folder\Item |  |  |  |  | WA(ﾎﾜｲﾄ)、KE(ﾅﾁｭﾗﾙｳｯﾄﾞ)注2週、LA1(ｶﾗｰｽﾞﾚｯﾄﾞ)注2週 | 固定金具（カタログにて選定下さい） | http://www.biz-lixil.com/ | 〈手すり(被覆材)〉エラストマー〈手すり(芯材・ブラケット)〉ステンレス〈ブラケットカバー〉ABS樹脂 | 注2週:納期は受注後2週間
はね上げ式手すり ロック付
[19 empty] | カラーバリエーション | その他必要付属品 | URL | 材質
[6 empty] | 機器・器具 / 衛生器具 | 各種施設用設備機器 | バリアフリー対応器具 | 各種施設用手すり | はね上げ式手すり ロック付 | KF-H470EH60J |  | (株)ＬＩＸＩＬ | LIXIL_KF-H470EH60J\Folder\Item |  |  |  |  | WA(ﾎﾜｲﾄ)、GYA(ｸﾞﾚｰ) | 固定金具（カタログにて選定下さい） | http://www.biz-lixil.com/ | 手すり（被覆材）：エラストマー 手すり（芯材）：ステンレス 固定プレート：ステンレス（塗装）
小便器用手すり
[19 empty] | カラーバリエーション | その他必要付属品 | URL | 材質 | 備考
[6 empty] | 機器・器具 / 衛生器具 | 各種施設用設備機器 | バリアフリー対応器具 | 各種施設用手すり | 小便器用手すり | KF-H701AEJ |  | (株)ＬＩＸＩＬ | LIXIL_KF-H701AEJ\Folder\Item |  |  |  |  | WA(ﾎﾜｲﾄ)、GYA(ｸﾞﾚｰ) | 固定金具（カタログにて選定下さい） | http://www.biz-lixil.com/ | 手すり（被覆材）：エラストマー 手すり（芯材・ブラケット）：ステンレス ブラケットカバー：ABS樹脂 | ■ U-A12AP専用品です。■ KF-H701AEJはライニング専用です。
小便器用手すり（樹脂被覆タイプ）
[19 empty] | カラーバリエーション | その他必要付属品 | URL | 材質 | 備考
[6 empty] | 機器・器具 / 衛生器具 | 各種施設用設備機器 | バリアフリー対応器具 | 各種施設用手すり | 小便器用手すり（樹脂被覆タイプ） | KF-701AEJ |  | (株)ＬＩＸＩＬ | LIXIL_KF-701AEJ\Folder\Item |  |  |  |  | WA(ﾎﾜｲﾄ)、KE(ﾅﾁｭﾗﾙｳｯﾄﾞ)注2週、LA1(ｶﾗｰｽﾞﾚｯﾄﾞ)注2週 | 固定金具（カタログにて選定下さい） | http://www.biz-lixil.com/ | 〈手すり(被覆材)〉エラストマー〈手すり(芯材・ブラケット)〉ステンレス〈ブラケットカバー〉ABS樹脂 | 注2週:納期は受注後2週間
大便器用手すり
[19 empty] | カラーバリエーション | その他必要付属品 | URL | 材質 | 備考
[6 empty] | 機器・器具 / 衛生器具 | 各種施設用設備機器 | バリアフリー対応器具 | 各種施設用手すり | 大便器用手すり | KF-525AE60J |  | (株)ＬＩＸＩＬ | LIXIL_KF-525AE60J\Folder\Item |  |  |  |  | WA(ﾎﾜｲﾄ)、KE(ﾅﾁｭﾗﾙｳｯﾄﾞ)注2週、LA1(ｶﾗｰｽﾞﾚｯﾄﾞ)注2週 | 固定金具（カタログにて選定下さい） | http://www.biz-lixil.com/ | 〈手すり(被覆材)〉エラストマー〈手すり(芯材・ブラケット)〉ステンレス〈ブラケットカバー〉ABS樹脂 | 注2週:納期は受注後2週間
大便器・洗面器用手すり
[19 empty] | カラーバリエーション | その他必要付属品 | URL | 材質 | 備考
[6 empty] | 機器・器具 / 衛生器具 | 各種施設用設備機器 | バリアフリー対応器具 | 各種施設用手すり | 大便器・洗面器用手すり | KF-316AE70J |  | (株)ＬＩＸＩＬ | LIXIL_KF-316AE70J\Folder\Item |  |  |  |  | WA(ﾎﾜｲﾄ)注2週、KE(ﾅﾁｭﾗﾙｳｯﾄﾞ)注2週、LA1(ｶﾗｰｽﾞﾚｯﾄﾞ)注2週 | 固定金具（カタログにて選定下さい） | http://www.biz-lixil.com/ | 〈手すり(被覆材)〉エラストマー〈手すり(芯材・ブラケット)〉ステンレス〈ブラケットカバー〉ABS樹脂 | ■注2週:納期は受注後2週間■左右セット（２本）の商品
多目的用途手すり（Ｌ型）
[19 empty] | カラーバリエーション | その他必要付属品 | 材質 | 備考
[6 empty] | 機器・器具 / 衛生器具 | 各種施設用設備機器 | バリアフリー対応器具 | 各種施設用手すり | 多目的用途手すり（Ｌ型） | KF-920AE70D12J |  | 株式会社LIXIL | LIXIL_KF-920AE70D12J\Folder\Item |  |  |  |  | WA(ﾎﾜｲﾄ)、KE(ﾅﾁｭﾗﾙｳｯﾄﾞ)、LA1(ｶﾗｰｽﾞﾚｯﾄﾞ)注3週 | 固定金具（カタログにて選定下さい） | 手すり被覆材:エラストマー 手すり芯材・手すりブラケット:ステンレス ブラケットカバー:ABS樹脂 | 注3週:納期は受注後3週間
[6 empty] | 機器・器具 / 衛生器具 | 各種施設用設備機器 | バリアフリー対応器具 | 各種施設用手すり | 多目的用途手すり（Ｌ型） | KF-H920AER70D12J |  | 株式会社LIXIL | LIXIL_KF-H920AER70D12J\Folder\Item |  |  |  |  | WA(ﾎﾜｲﾄ)、GYA(ｸﾞﾚｰ) | 固定金具（カタログにて選定下さい） | 手すり（被覆材）：エラストマー 手すり（芯材・ブラケット）：ステンレス | ■ 右仕様
[6 empty] | 機器・器具 / 衛生器具 | 各種施設用設備機器 | バリアフリー対応器具 | 各種施設用手すり | 多目的用途手すり（Ｌ型） | KF-H920AEL70D12J |  | 株式会社LIXIL | LIXIL_KF-H920AEL70D12J\Folder\Item |  |  |  |  | WA(ﾎﾜｲﾄ)、GYA(ｸﾞﾚｰ) | 固定金具（カタログにて選定下さい） | 手すり（被覆材）：エラストマー 手すり（芯材・ブラケット）：ステンレス | ■ 左仕様
多目的用途手すり（Ｌ型）樹脂被覆タイプ
[19 empty] | カラーバリエーション | その他必要付属品 | 材質 | 備考
[6 empty] | 機器・器具 / 衛生器具 | 各種施設用設備機器 | バリアフリー対応器具 | 各種施設用手すり | 多目的用途手すり（Ｌ型）樹脂被覆タイプ | KF-926AE80D25J |  | 株式会社LIXIL | LIXIL_KF-926AE80D25J\Folder\Item |  |  |  |  | WA(ﾎﾜｲﾄ)、KE(ﾅﾁｭﾗﾙｳｯﾄﾞ)、LA1(ｶﾗｰｽﾞﾚｯﾄﾞ)注3週 | 固定金具（カタログにて選定下さい） | 手すり被覆材:エラストマー 手すり芯材・手すりブラケット:ステンレス ブラケットカバー:ABS樹脂 | 注3週:納期は受注後3週間 左右共通仕様
多目的用途手すり（Ｉ型）
[19 empty] | カラーバリエーション | その他必要付属品 | 材質 | 備考
[6 empty] | 機器・器具 / 衛生器具 | 各種施設用設備機器 | バリアフリー対応器具 | 各種施設用手すり | 多目的用途手すり（Ｉ型） | KF-910AE60J |  | 株式会社LIXIL | LIXIL_KF-910AE60J\Folder\Item |  |  |  |  | WA(ﾎﾜｲﾄ)、KE(ﾅﾁｭﾗﾙｳｯﾄﾞ)、LA1(ｶﾗｰｽﾞﾚｯﾄﾞ)注3週、ｽﾃﾝﾚｽ（ﾍｱﾗｲﾝ） | 固定金具（カタログにて選定下さい） | 手すり被覆材:エラストマー 手すり芯材・手すりブラケット:ステンレス ブラケットカバー:ABS樹脂 | 注3週:納期は受注後3週間
[6 empty] | 機器・器具 / 衛生器具 | 各種施設用設備機器 | バリアフリー対応器具 | 各種施設用手すり | 多目的用途手すり（Ｉ型） | KF-H910AE60J |  | 株式会社LIXIL | LIXIL_KF-H910AE60J\Folder\Item |  |  |  |  | WA(ﾎﾜｲﾄ)、GYA(ｸﾞﾚｰ) | 固定金具（カタログにて選定下さい） | 手すり（被覆材）：エラストマー 手すり（芯材・ブラケット）：ステンレス | ■縦設置専用品です。
多目的用途手すり
[19 empty] | カラーバリエーション | その他必要付属品 | 材質 | 備考
[6 empty] | 機器・器具 / 衛生器具 | 各種施設用設備機器 | バリアフリー対応器具 | 各種施設用手すり | 多目的用途手すり | KF-923AE70J |  | 株式会社LIXIL | LIXIL_KF-923AE70J\Folder\Item |  |  |  |  | WA(ﾎﾜｲﾄ)、KE(ﾅﾁｭﾗﾙｳｯﾄﾞ)、LA1(ｶﾗｰｽﾞﾚｯﾄﾞ)注3週 | 固定金具（カタログにて選定下さい） | 〈手すり（被覆材）〉エラストマー 〈手すり（芯材・ブラケット）〉ステンレス 〈ブラケットカバー〉ABS樹脂 | ■注3週:納期は受注後3週間 ■左右共通仕様 ■紙巻器を手すり外側に設置する壁に対応
[6 empty] | 機器・器具 / 衛生器具 | 各種施設用設備機器 | バリアフリー対応器具 | 各種施設用手すり | 多目的用途手すり | KF-922AER80J |  | 株式会社LIXIL | LIXIL_KF-922AER80J\Folder\Item |  |  |  |  | WA(ﾎﾜｲﾄ)注2週、KE(ﾅﾁｭﾗﾙｳｯﾄﾞ)注2週、LA1(ｶﾗｰｽﾞﾚｯﾄﾞ)注3週 | 固定金具（カタログにて選定下さい） | 〈手すり（被覆材）〉エラストマー 〈手すり（芯材・ブラケット）〉ステンレス 〈ブラケットカバー〉ABS樹脂 | ■注2週:納期は受注後2週間 ■注3週:納期は受注後3週間 ■右仕様 ■腰までのライニング壁に対応
[6 empty] | 機器・器具 / 衛生器具 | 各種施設用設備機器 | バリアフリー対応器具 | 各種施設用手すり | 多目的用途手すり | KF-922AEL80J |  | 株式会社LIXIL | LIXIL_KF-922AEL80J\Folder\Item |  |  |  |  | WA(ﾎﾜｲﾄ)注2週、KE(ﾅﾁｭﾗﾙｳｯﾄﾞ)注2週、LA1(ｶﾗｰｽﾞﾚｯﾄﾞ)注3週 | 固定金具（カタログにて選定下さい） | 〈手すり（被覆材）〉エラストマー 〈手すり（芯材・ブラケット）〉ステンレス 〈ブラケットカバー〉ABS樹脂 | ■注2週:納期は受注後2週間 ■注3週:納期は受注後3週間 ■左仕様 ■腰までのライニング壁に対応
[6 empty] | 機器・器具 / 衛生器具 | 各種施設用設備機器 | バリアフリー対応器具 | 各種施設用手すり | 多目的用途手すり | KF-927AER80J |  | 株式会社LIXIL | LIXIL_KF-927AER80J\Folder\Item |  |  |  |  | WA(ﾎﾜｲﾄ)注2週、KE(ﾅﾁｭﾗﾙｳｯﾄﾞ)注2週、LA1(ｶﾗｰｽﾞﾚｯﾄﾞ)注3週 | 固定金具（カタログにて選定下さい） | 〈手すり（被覆材）〉エラストマー 〈手すり（芯材・ブラケット）〉ステンレス 〈ブラケットカバー〉ABS樹脂 | ■注2週:納期は受注後2週間 ■注3週:納期は受注後3週間 ■右仕様 ■手洗器、紙巻器と設置するライニング壁に対応
[6 empty] | 機器・器具 / 衛生器具 | 各種施設用設備機器 | バリアフリー対応器具 | 各種施設用手すり | 多目的用途手すり | KF-927AEL80J |  | 株式会社LIXIL | LIXIL_KF-927AEL80J\Folder\Item |  |  |  |  | WA(ﾎﾜｲﾄ)注2週、KE(ﾅﾁｭﾗﾙｳｯﾄﾞ)注2週、LA1(ｶﾗｰｽﾞﾚｯﾄﾞ)注3週 | 固定金具（カタログにて選定下さい） | 〈手すり（被覆材）〉エラストマー 〈手すり（芯材・ブラケット）〉ステンレス 〈ブラケットカバー〉ABS樹脂 | ■注2週:納期は受注後2週間 ■注3週:納期は受注後3週間 ■左仕様 ■手洗器、紙巻器と設置するライニング壁に対応
浴室入り隅用手すり
[19 empty] | カラーバリエーション | その他必要付属品 | 材質 | 備考
[6 empty] | 機器・器具 / 衛生器具 | 各種施設用設備機器 | バリアフリー対応器具 | 各種施設用手すり | 浴室入り隅用手すり | KF-912AE70J |  | 株式会社LIXIL | LIXIL_KF-912AE70J\Folder\Item |  |  |  |  | WA(ﾎﾜｲﾄ)注2週、KE(ﾅﾁｭﾗﾙｳｯﾄﾞ)注2週、LA1(ｶﾗｰｽﾞﾚｯﾄﾞ)注3週 | 固定金具（カタログにて選定下さい） | 〈手すり（被覆材）〉エラストマー 〈手すり（芯材・ブラケット）〉ステンレス 〈ブラケットカバー〉ABS樹脂 | ■注2週:納期は受注後2週間 ■注3週:納期は受注後3週間
浴室洗い場用手すり
[19 empty] | カラーバリエーション | その他必要付属品 | 材質 | 備考
[6 empty] | 機器・器具 / 衛生器具 | 各種施設用設備機器 | バリアフリー対応器具 | 各種施設用手すり | 浴室洗い場用手すり | KF-913AE60J |  | 株式会社LIXIL | LIXIL_KF-913AE60J\Folder\Item |  |  |  |  | WA(ﾎﾜｲﾄ)、KE(ﾅﾁｭﾗﾙｳｯﾄﾞ)、LA1(ｶﾗｰｽﾞﾚｯﾄﾞ)注3週 | 固定金具（カタログにて選定下さい） | 〈手すり（被覆材）〉エラストマー 〈手すり（芯材・ブラケット）〉ステンレス 〈ブラケットカバー〉ABS樹脂 | ■注3週:納期は受注後3週間 ■2本セットでお使いいただく場合の推奨ピッチは600mm
浴室用手すり
[19 empty] | カラーバリエーション | その他必要付属品 | 材質 | 備考
[6 empty] | 機器・器具 / 衛生器具 | 各種施設用設備機器 | バリアフリー対応器具 | 各種施設用手すり | 浴室用手すり | KF-131AE50J |  | 株式会社LIXIL | LIXIL_KF-131AE50J\Folder\Item |  |  |  |  | WA(ﾎﾜｲﾄ)注2週、KE(ﾅﾁｭﾗﾙｳｯﾄﾞ)注2週、LA1(ｶﾗｰｽﾞﾚｯﾄﾞ)注3週 | 固定金具（カタログにて選定下さい） | 〈手すり（被覆材）〉エラストマー 〈手すり（芯材・ブラケット）〉ステンレス 〈ブラケットカバー〉ABS樹脂 | ■注2週:納期は受注後2週間 ■注3週:納期は受注後3週間
手すりKMタイプ
[19 empty] | カラーバリエーション | その他必要付属品 | 材質 | 備考
[6 empty] | 機器・器具 / 衛生器具 | 各種施設用設備機器 | バリアフリー対応器具 | 各種施設用手すり | 手すりKMタイプ | KF-M10 |  | 株式会社LIXIL | LIXIL_KF-M10\Folder\Item |  |  |  |  | WA(ﾎﾜｲﾄ)、LP(ｸﾘｴﾍﾟｰﾙ)、LD(ｸﾘｴﾀﾞｰｸ)、LL(ｸﾘｴﾗｽｸ)注1週、LM(ｸﾘｴﾓｶ)注1週 | 固定金具（カタログにて選定下さい） | ステンレス、木質材料（表面：塗装） | ■注1週:納期は受注後1週間
[6 empty] | 機器・器具 / 衛生器具 | 各種施設用設備機器 | バリアフリー対応器具 | 各種施設用手すり | 手すりKMタイプ | KF-M20L |  | 株式会社LIXIL | LIXIL_KF-M20L\Folder\Item |  |  |  |  | WA(ﾎﾜｲﾄ)、LP(ｸﾘｴﾍﾟｰﾙ)、LD(ｸﾘｴﾀﾞｰｸ)、LL(ｸﾘｴﾗｽｸ)注1週、LM(ｸﾘｴﾓｶ)注1週 | 固定金具（カタログにて選定下さい） | ステンレス、木質材料（表面：塗装） | 注1週:納期は受注後1週間 左仕様
[6 empty] | 機器・器具 / 衛生器具 | 各種施設用設備機器 | バリアフリー対応器具 | 各種施設用手すり | 手すりKMタイプ | KF-M20R |  | 株式会社LIXIL | LIXIL_KF-M20R\Folder\Item |  |  |  |  | WA(ﾎﾜｲﾄ)、LP(ｸﾘｴﾍﾟｰﾙ)、LD(ｸﾘｴﾀﾞｰｸ)、LL(ｸﾘｴﾗｽｸ)注1週、LM(ｸﾘｴﾓｶ)注1週 | 固定金具（カタログにて選定下さい） | ステンレス、木質材料（表面：塗装） | 注1週:納期は受注後1週間 右仕様
KF-471EH70JU はね上げ式手すり（樹脂被覆タイプ・ロック付）
[19 empty] | カラーバリエーション | その他必要付属品 | URL | データ作成年月 | 材質 | 備考
[6 empty] | 機器・器具 / 衛生器具 | 各種施設用設備機器 | バリアフリー対応器具 | 各種施設用手すり | はね上げ式手すり（樹脂被覆タイプ・ロック付） | KF-471EH70JU |  | 株式会社LIXIL | LIXIL_KF-471EH70JU\Folder\Item |  |  |  |  | WA(ﾎﾜｲﾄ) | 固定金具（カタログにて選定ください） | https://www.biz-lixil.com/ | 2024-04-01 | 〈手すり（被覆材）〉エラストマー、〈手すり（芯材）〉ステンレス、〈固定プレート〉ステンレス（鏡面）
ベビーキープ・ベビーシート
ベビーキープ
[19 empty] | カラーバリエーション | その他必要付属品 | URL | 材質
[6 empty] | 機器・器具 / 衛生器具 | 各種施設用設備機器 | バリアフリー対応器具 | ベビーキープ・ベビーシート | ベビーキープ | AC-BK-F62 |  | (株)ＬＩＸＩＬ | LIXIL_AC-BK-F62\Folder\Item |  |  |  |  | クリアホワイト | 固定金具（カタログにて選定下さい） | http://www.biz-lixil.com/ | 〈本体〉銅（防錆塗装）ABS樹脂〈クッション材〉ウレタンフォーム〈張り材〉ウレタンレザー
[6 empty] | 機器・器具 / 衛生器具 | 各種施設用設備機器 | バリアフリー対応器具 | ベビーキープ・ベビーシート | ベビーキープ | AC-BK-F62_AC-BC-F31 |  | (株)ＬＩＸＩＬ | LIXIL_AC-BK-F62_AC-BC-F31\Folder\Item |  |  |  |  | クリアホワイト | 固定金具（カタログにて選定下さい）コーナー取付金具:AC-BC-F31 | http://www.biz-lixil.com/ | AC-BK-F62:〈本体〉銅（防錆塗装）ABS樹脂〈クッション材〉ウレタンフォーム〈張り材〉ウレタンレザー、AC-BC-F31:〈本体〉銅（防錆塗装）〈コーナーカバー〉ABS樹脂
縦型おむつ交換台
[19 empty] | カラーバリエーション | その他必要付属品 | 材質 | 備考
[6 empty] | 機器・器具 / 衛生器具 | 各種施設用設備機器 | バリアフリー対応器具 | ベビーキープ・ベビーシート | 縦型おむつ交換台 | AC-OK-F11 |  | 株式会社LIXIL | LIXIL_AC-OK-F11\Folder\Item |  |  |  |  | ホワイト | 固定金具（カタログにて選定下さい） | ABS樹脂、PVC、スチール
背もたれ
背もたれ（フラッシュバルブ用）
[19 empty] | カラーバリエーション | その他必要付属品 | 材質 | 備考
[6 empty] | 機器・器具 / 衛生器具 | 各種施設用設備機器 | バリアフリー対応器具 | 背もたれ | 背もたれ（フラッシュバルブ用） | KFC-270T1U |  | 株式会社LIXIL | LIXIL_KFC-270T1U\Folder\Item |  |  |  |  | 背もたれ部:茶色 本体部:アイボリー | 固定金具（カタログにて選定下さい） | 背もたれ:クッション部は発泡ウレタン外側生地は耐水レザー仕様 本体:鋼管粉体塗装仕上げ（色:アイボリー） | 『組合わせ可能便器』はカタログ参照。設置高さは組み合わせ便器により異なります。詳細は弊社承認図を取得頂きご確認ください。背もたれは149mm～179mmを10mmピッチで4段階調整可能です。
ユニバーサルシート・チェンジングボード
ユニバーサルシート横型
[19 empty] | カラーバリエーション | その他必要付属品 | 材質 | 備考
[6 empty] | 機器・器具 / 衛生器具 | 各種施設用設備機器 | バリアフリー対応器具 | ユニバーサルシート・チェンジングボード | ユニバーサルシート横型 | AC-US-41 |  | 株式会社LIXIL | LIXIL_AC-US-41\Folder\Item |  |  |  |  | ホワイト | 固定金具（カタログにて選定下さい） | ABS樹脂、ウレタンレザー、スチール
ユニバーサルシート縦型
[19 empty] | カラーバリエーション | その他必要付属品 | 材質 | 備考
[6 empty] | 機器・器具 / 衛生器具 | 各種施設用設備機器 | バリアフリー対応器具 | ユニバーサルシート・チェンジングボード | ユニバーサルシート縦型 | AC-US-01 |  | 株式会社LIXIL | LIXIL_AC-US-01\Folder\Item |  |  |  |  | ホワイト | 固定金具（カタログにて選定下さい） | ABS樹脂、ウレタンレザー、スチール
横型おむつ交換台
[19 empty] | カラーバリエーション | その他必要付属品 | 材質 | 備考
[6 empty] | 機器・器具 / 衛生器具 | 各種施設用設備機器 | バリアフリー対応器具 | ユニバーサルシート・チェンジングボード | 横型おむつ交換台 | AC-OK-21F |  | 株式会社LIXIL | LIXIL_AC-OK-21F\Folder\Item |  |  |  |  | ｸﾘｱﾎﾜｲﾄ | 固定金具（カタログにて選定下さい） | <本体>：銅（防錆処理）、ABS樹脂 <張り材>TPOレザー
AC-CB-14 チェンジングボード
[19 empty] | カラーバリエーション | その他必要付属品 | 材質 | 備考
[6 empty] | 機器・器具 / 衛生器具 | 各種施設用設備機器 | バリアフリー対応器具 | ユニバーサルシート・チェンジングボード | チェンジングボード | AC-CB-14 |  | 株式会社LIXIL | LIXIL_AC-CB-14\Folder\Item |  |  |  |  | ホワイト | 固定金具（カタログにて選定下さい） | ABS樹脂 | ■この商品は床固定もしくは壁固定の選択が可能です。
住宅用はね上げ式手すり
住宅用はね上げ式手すり
[19 empty] | カラーバリエーション | その他必要付属品 | 材質 | 備考
[6 empty] | 機器・器具 / 衛生器具 | 各種施設用設備機器 | バリアフリー対応器具 | 住宅用はね上げ式手すり | 住宅用はね上げ式手すり | NKF-AA481H70 |  | 株式会社LIXIL | LIXIL_NKF-AA481H70\Folder\Item |  |  |  |  | WA(ﾎﾜｲﾄ)、Y73(ﾍﾞｰｼﾞｭ) | 固定金具（カタログにて選定下さい） | 〈手すり角形鋼板+PP樹脂〉 | ■ 住宅用はね上げ式手すりは公園トイレなど管理の行き届かない場所や多機能トイレなど不特定多数の方が使用する場所への設置はおすすめしません（ブラケットカバーや手すり部に樹脂部品を使用しているため強い衝撃が加わると破損する恐れがあります）。
はね上げ式前方ボード
はね上げ式前方ボード
[19 empty] | カラーバリエーション | その他必要付属品 | 消耗品・備品情報 | 材質 | 備考
[6 empty] | 機器・器具 / 衛生器具 | 各種施設用設備機器 | バリアフリー対応器具 | はね上げ式前方ボード | はね上げ式前方ボード | KF-AA482H67 |  | 株式会社LIXIL | LIXIL_KF-AA482H67\Folder\Item |  |  |  |  | WA(ﾎﾜｲﾄ)、Y73(ﾍﾞｰｼﾞｭ) | 固定金具（カタログにて選定下さい） | オプション品はね上げ式前方ボードホルダー:KF-AA482 | 〈前方ボード〉ウレタン+角形鋼板 | ■ 前方ボードは公園トイレなど管理の行き届かない場所や多目的トイレなど不特定多数の方が使用する場所への設置はおすすめしません。ブラケットカバーに樹脂部品を使用しているため強い衝撃が加わると破損する恐れがあります。
前方ボード
前方ボード
[19 empty] | その他必要付属品 | 材質 | 備考
[6 empty] | 機器・器具 / 衛生器具 | 各種施設用設備機器 | バリアフリー対応器具 | 前方ボード | 前方ボード | KFC-500 |  | 株式会社LIXIL | LIXIL_KFC-500\Folder\Item |  |  |  |  | 固定金具（カタログにて選定下さい） | 〈前方ボード〉合板、合成皮革 〈固定部〉ステンレス（シルバー塗装）、ABS樹脂、EVA樹脂 | ■ 使い勝手が損なわれるため、多用途手すりL型（926タイプ・927タイプ）とは、同一壁に取り付けて組合せできません。 ■ 前方ボードは、肘掛手すり（天然木タイプ）と組み合わせて設置することはできません。前方ボードと肘掛先端とのすき間が狭くなり、指をはさむ恐れがあります。
肘掛手すり
肘掛手すり（床付式・背もたれ付）
[19 empty] | その他必要付属品 | URL | 材質 | 備考
[6 empty] | 機器・器具 / 衛生器具 | 各種施設用設備機器 | バリアフリー対応器具 | 肘掛手すり | 肘掛手すり（床付式・背もたれ付） | KFC-292EU2 |  | (株)ＬＩＸＩＬ | LIXIL_KFC-292EU2\Folder\Item |  |  |  |  | 固定金具（カタログにて選定下さい） | http://www.biz-lixil.com/ | 〈背もたれ ・手すり〉合成皮革〈本体〉鋼管アクリル焼付塗装仕上げ（色：シルバー） | ■住宅設備機器総合カタログ掲載の「組み合わせ可能な便器」一覧を必ずご確認ください。
肘掛手すり（壁付式・背もたれ付）
[19 empty] | その他必要付属品 | URL | 材質 | 備考
[6 empty] | 機器・器具 / 衛生器具 | 各種施設用設備機器 | バリアフリー対応器具 | 肘掛手すり | 肘掛手すり（壁付式・背もたれ付） | KFC-272EU |  | (株)ＬＩＸＩＬ | LIXIL_KFC-272EU\Folder\Item |  |  |  |  | 固定金具（カタログにて選定下さい） | http://www.biz-lixil.com/ | 〈背もたれ ・手すり〉合成皮革〈本体〉鋼管アクリル焼付塗装仕上げ（色：シルバー） | ■住宅設備機器総合カタログ掲載の「組み合わせ可能な便器」一覧を必ずご確認ください。
オストメイト配慮器具
オストメイトパック（タンク式・電気温水器付右側設置）
[19 empty] | カラーバリエーション | 洗浄水量 | 最高水圧_静止時(MPa) | 最低必要水圧_流動時(MPa) | 使用水 | 給水口径(サイズ) | 汚水口径(サイズ) | 給水_負荷単位 | 排水_負荷単位 | 排水芯・排水高さ | 洗浄タンク_電源・消費電力 | 洗浄タンク_電源接続 | 電気温水器_電源・消費電力 | 電気温水器_電源接続 | URL | 備考
[6 empty] | 機器・器具 / 衛生器具 | 各種施設用設備機器 | バリアフリー対応器具 | オストメイト配慮器具 | オストメイトパック（タンク式・電気温水器付右側設置） | PTOM-B210W_PTOM-ESCR |  | (株)ＬＩＸＩＬ | LIXIL_PTOM-B210TW_PTOM-ESCR_1\Folder\Item |  |  |  |  | SSW(甲板:スノーホワイト・前板:スノーホワイト・陶器:BW1(ピュアホワイト))注3週、SSN(甲板:スノーホワイト・前板:スノーホワイト・陶器:BN8(オフホワイト))注3週、SDW(甲板:スノーホワイト・前板:ダークグレー・陶器:BW1(ピュアホワイト))注6週 | 6L | 0.75Mpa | 0.1Mpa | 上水 | 13mm、Rc1/2 | VP75 | 5 | 6 | 515mm | AC100V 50/60Hz 常時2W以下・作動時7.5W以下 | 2Pプラグコンセント | AC100V 50/60Hz 700W | 接地極付3Pプラグコンセント コ ード0.7m | https://www.biz-lixil.com/ | ■側板PTOM-ESCRは右勝手/左勝手いずれにも使用可能です。■排水高さは固定
オストメイトパック（タンク式・電気温水器付左側設置）
[19 empty] | カラーバリエーション | 洗浄水量 | 最高水圧_静止時(MPa) | 最低必要水圧_流動時(MPa) | 使用水 | 給水口径(サイズ) | 汚水口径(サイズ) | 給水_負荷単位 | 排水_負荷単位 | 排水芯・排水高さ | 洗浄タンク_電源・消費電力 | 洗浄タンク_電源接続 | 電気温水器_電源・消費電力 | 電気温水器_電源接続 | URL | 備考
[6 empty] | 機器・器具 / 衛生器具 | 各種施設用設備機器 | バリアフリー対応器具 | オストメイト配慮器具 | オストメイトパック（タンク式・電気温水器付左側設置） | PTOM-B210W_PTOM-ESCR |  | (株)ＬＩＸＩＬ | LIXIL_PTOM-B210TW_PTOM-ESCR_2\Folder\Item |  |  |  |  | SSW(甲板:スノーホワイト・前板:スノーホワイト・陶器:BW1(ピュアホワイト))注3週、SSN(甲板:スノーホワイト・前板:スノーホワイト・陶器:BN8(オフホワイト))注3週、SDW(甲板:スノーホワイト・前板:ダークグレー・陶器:BW1(ピュアホワイト))注6週 | 6L | 0.75Mpa | 0.1Mpa | 上水 | 13mm、Rc1/2 | VP75 | 5 | 6 | 515mm | AC100V 50/60Hz 常時2W以下・作動時7.5W以下 | 2Pプラグコンセント | AC100V 50/60Hz 700W | 接地極付3Pプラグコンセント コ ード0.7m | https://www.biz-lixil.com/ | ■側板PTOM-ESCRは右勝手/左勝手いずれにも使用可能です。■排水高さは固定
オストメイトパック（タンク式・電気温水器 節電付右側設置）
[19 empty] | カラーバリエーション | 洗浄水量 | 最高水圧_静止時(MPa) | 最低必要水圧_流動時(MPa) | 使用水 | 給水口径(サイズ) | 汚水口径(サイズ) | 給水_負荷単位 | 排水_負荷単位 | 排水芯・排水高さ | 洗浄タンク_電源・消費電力 | 洗浄タンク_電源接続 | 電気温水器_電源・消費電力 | 電気温水器_電源接続 | URL | 備考
[6 empty] | 機器・器具 / 衛生器具 | 各種施設用設備機器 | バリアフリー対応器具 | オストメイト配慮器具 | オストメイトパック（タンク式・電気温水器 節電付右側設置） | PTOM-B210S_PTOM-ESCR |  | (株)ＬＩＸＩＬ | LIXIL_PTOM-B210TS_PTOM-ESCR_1\Folder\Item |  |  |  |  | SSW(甲板:スノーホワイト・前板:スノーホワイト・陶器:BW1(ピュアホワイト))注3週、SSN(甲板:スノーホワイト・前板:スノーホワイト・陶器:BN8(オフホワイト))注3週、SDW(甲板:スノーホワイト・前板:ダークグレー・陶器:BW1(ピュアホワイト))注6週 | 6L | 0.75Mpa | 0.1Mpa | 上水 | 13mm、Rc1/2 | VP75 | 5 | 6 | 515mm | AC100V 50/60Hz 常時2W以下・作動時7.5W以下 | 2Pプラグコンセント | AC100V 50/60Hz 700W | 接地極付3Pプラグコンセント コ ード0.7m | https://www.biz-lixil.com/ | ■側板PTOM-ESCRは右勝手/左勝手いずれにも使用可能です。■排水高さは固定
オストメイトパック（タンク式・電気温水器 節電付左側設置）
[19 empty] | カラーバリエーション | 洗浄水量 | 最高水圧_静止時(MPa) | 最低必要水圧_流動時(MPa) | 使用水 | 給水口径(サイズ) | 汚水口径(サイズ) | 給水_負荷単位 | 排水_負荷単位 | 排水芯・排水高さ | 洗浄タンク_電源・消費電力 | 洗浄タンク_電源接続 | 電気温水器_電源・消費電力 | 電気温水器_電源接続 | URL | 備考
[6 empty] | 機器・器具 / 衛生器具 | 各種施設用設備機器 | バリアフリー対応器具 | オストメイト配慮器具 | オストメイトパック（タンク式・電気温水器 節電付左側設置） | PTOM-B210S_PTOM-ESCR |  | (株)ＬＩＸＩＬ | LIXIL_PTOM-B210TS_PTOM-ESCR_2\Folder\Item |  |  |  |  | SSW(甲板:スノーホワイト・前板:スノーホワイト・陶器:BW1(ピュアホワイト))注3週、SSN(甲板:スノーホワイト・前板:スノーホワイト・陶器:BN8(オフホワイト))注3週、SDW(甲板:スノーホワイト・前板:ダークグレー・陶器:BW1(ピュアホワイト))注6週 | 6L | 0.75Mpa | 0.1Mpa | 上水 | 13mm、Rc1/2 | VP75 | 5 | 6 | 515mm | AC100V 50/60Hz 常時2W以下・作動時7.5W以下 | 2Pプラグコンセント | AC100V 50/60Hz 700W | 接地極付3Pプラグコンセント コ ード0.7m | https://www.biz-lixil.com/ | ■側板PTOM-ESCRは右勝手/左勝手いずれにも使用可能です。■排水高さは固定
幼児用施設器具
幼児用大便器
幼児用大便器（1-2歳児用）床排水
[19 empty] | カラーバリエーション | 洗浄水量 | 最高使用水圧_静水圧(MPa) | 最低使用水圧_流動圧(MPa) | 使用水 | 給水口径(サイズ) | 汚水口径(サイズ) | 給水_負荷単位 | 排水_負荷単位 | 排水芯・排水高さ | シャワートイレ・暖房便座 電源・消費電力 | シャワートイレ・暖房便座 電源接続 | その他必要付属品 | 備考
[6 empty] | 機器・器具 / 衛生器具 | 各種施設用設備機器 | 幼児用施設器具 | 幼児用大便器 | 幼児用大便器（1-2歳児用）床排水 | C-P141SM_DT-520XECH32_CF-7DCK |  | 株式会社LIXIL | LIXIL_C-P141SM_DT-520XECH32_CF-7DCK\Folder\Item |  |  |  |  | BW1(ﾋﾟｭｱﾎﾜｲﾄ)、BN8(ｵﾌﾎﾜｲﾄ)、LR8(ﾋﾟﾝｸ)、BB7(ﾌﾞﾙｰｸﾞﾚｰ)注2週 | 6L | 0.75Mpa | 0.05Mpa | 上水 | 13mm、R1/2 | VP75、VP100、VU75、VU100 | 5 | 6（任意利用形態）・8（集中利用形態） | 560mm | 40W | 2Pプラグコンセント/電源コード0.3m/便座コード1.0m | ■スパッド:CF-103BB■洗浄管:CF-121L-32 | 排水芯は固定
幼児用大便器（3-5歳児用）床排水
[19 empty] | カラーバリエーション | 洗浄水量 | 最高使用水圧_静水圧(MPa) | 最低使用水圧_流動圧(MPa) | 使用水 | 給水口径(サイズ) | 汚水口径(サイズ) | 給水_負荷単位 | 排水_負荷単位 | 排水芯・排水高さ | シャワートイレ・暖房便座 電源・消費電力 | シャワートイレ・暖房便座 電源接続 | その他必要付属品 | 備考
[6 empty] | 機器・器具 / 衛生器具 | 各種施設用設備機器 | 幼児用施設器具 | 幼児用大便器 | 幼児用大便器（3-5歳児用）床排水 | C-P143S_DT-520XECH38_CF-43DCK |  | 株式会社LIXIL | LIXIL_C-P143S_DT-520XECH38_CF-43DCK\Folder\Item |  |  |  |  | BW1(ﾋﾟｭｱﾎﾜｲﾄ)、BN8(ｵﾌﾎﾜｲﾄ)、LR8(ﾋﾟﾝｸ)、BB7(ﾌﾞﾙｰｸﾞﾚｰ)注2週 | 6L | 0.75Mpa | 0.05Mpa | 上水 | 13mm、R1/2 | VP75、VP100、VU75、VU100 | 5 | 6（任意利用形態）・8（集中利用形態） | 520mm | 35W | 2Pプラグコンセント/電源コード0.3m/便座コード1.0m | ■スパッド:CF-103BB■洗浄管:CF-121L■床フランジ:排水管径に適合するものを別途手配 | 排水芯は固定
C-P143S 幼児用（3-5歳児用） 壁給水・床排水 フラッシュバルブ洗浄 普通便座
[19 empty] | カラーバリエーション | 洗浄水量 | 最高水圧_静止時(MPa) | 最低必要水圧_流動時(MPa) | 使用水 | 給水口径(サイズ) | 汚水口径(サイズ) | 給水_負荷単位 | 排水_負荷単位 | 排水芯・排水高さ | その他必要付属品 | URL | 備考
[6 empty] | 機器・器具 / 衛生器具 | 各種施設用設備機器 | 幼児用施設器具 | 幼児用大便器 | 幼児用大便器（3-5歳児用）床排水 普通便座 | C-P143S_CF-60UE2_CF-43CK |  | (株)ＬＩＸＩＬ | LIXIL_C-P143S_CF-60UE2_CF-43CK\Folder\Item |  |  |  |  | BW1(ﾋﾟｭｱﾎﾜｲﾄ)、BN8(ｵﾌﾎﾜｲﾄ)、LR8(ﾋﾟﾝｸ)、BB7(ﾌﾞﾙｰｸﾞﾚｰ) | 6L | 0.75Mpa | 0.07Mpa | 上水 | 25mm、R1 | VP75、VP100、VU75、VU100 | 6 | 6（任意利用形態）・8（集中利用形態） | 480mm | ■スパッド:CF-103BB■フランジ:CF-8AWP | https://www.biz-lixil.com/ | 排水芯は固定
C-P143S 幼児用（3-5歳児用） 壁給水・床排水 フラッシュバルブ洗浄 暖房便座
[19 empty] | カラーバリエーション | 洗浄水量 | 最高水圧_静止時(MPa) | 最低必要水圧_流動時(MPa) | 使用水 | 給水口径(サイズ) | 汚水口径(サイズ) | 給水_負荷単位 | 排水_負荷単位 | 排水芯・排水高さ | 暖房便座_電源・消費電力 | 暖房便座_電源接続 | その他必要付属品 | URL | 備考
[6 empty] | 機器・器具 / 衛生器具 | 各種施設用設備機器 | 幼児用施設器具 | 幼児用大便器 | 幼児用大便器（3-5歳児用）床排水 暖房便座 | C-P143S_CF-60UE2_CF-43DCK |  | (株)ＬＩＸＩＬ | LIXIL_C-P143S_CF-60UE2_CF-43DCK\Folder\Item |  |  |  |  | BW1(ﾋﾟｭｱﾎﾜｲﾄ)、BN8(ｵﾌﾎﾜｲﾄ)、LR8(ﾋﾟﾝｸ)、BB7(ﾌﾞﾙｰｸﾞﾚｰ) | 6L | 0.75Mpa | 0.07Mpa | 上水 | 25mm、R1 | VP75、VP100、VU75、VU100 | 6 | 6（任意利用形態）・8（集中利用形態） | 480mm | AC100V 50/60Hz 35W | 2Pプラグコンセント/電源コード0.3m/便座コード1.0m | ■スパッド:CF-103BB■フランジ:CF-8AWP | https://www.biz-lixil.com/ | 排水芯は固定
C-P141SM 壁給水・床排水 幼児用大便器（1-2歳児用・フラッシュバルブ・掃除口付・幼児用暖房便座）
[19 empty] | カラーバリエーション | 品番_暖房便座 | 品番_フラッシュバルブ | 品番_便器 | 暖房便座_消費電力 | セット品_総消費電力 | 暖房便座_電圧 | セット品_電圧 | 消耗品・備品情報 | その他必要付属品 | URL | 暖房便座_電源接続 | 排水芯・排水高さ | 排水_負荷単位 | 給水_負荷単位 | 汚水口径(サイズ) | 給水口径(サイズ) | 使用水 | 最低必要水圧_流動時(MPa) | 最高水圧_静止時(MPa) | 洗浄水量 | 暖房便座_電源・消費電力 | データ作成年月 | 備考
[6 empty] | 機器・器具 / 衛生器具 | 各種施設用設備機器 | 幼児用施設器具 | 幼児用大便器 | 幼児用大便器（1-2歳児用）床排水 暖房便座 | C-P141SM_CF-60UE2_CF-7DCK |  | 株式会社LIXIL | LIXIL_C-P141SM_CF-60UE2_CF-7DCK\Folder\Item |  |  |  |  | BW1(ﾋﾟｭｱﾎﾜｲﾄ) | CF-7DCK/BW1 | CF-60UE2 | C-P141SM/BW1 | 40W | 40W | 100V | 100V | ■スパッド:CF-103BB | スパッド:CF-103BB、シャワートイレ用止水栓:CF-93-1、電波受信ユニット:A-10470 | https://www.biz-lixil.com/ | 2Pプラグコンセント/電源コード0.3m/便座コード1.0m | 505mm | 8 | 6 | VP75、VP100、VU75、VU100 | 25mm、R1 | 上水 | 0.07Mpa | 0.75Mpa | 6L | AC100V 50/60Hz 40W | 2024-04-01
幼児用小便器
幼児用小便器
[19 empty] | カラーバリエーション | 洗浄水量 | 最高使用水圧_静水圧(MPa) | 最低使用水圧_流動圧(MPa) | 使用水 | 給水口径(サイズ) | 排水口径(サイズ) | 給水_負荷単位 | 排水_負荷単位 | 排水芯・排水高さ | その他必要付属品 | 消耗品・備品情報 | 備考
[6 empty] | 機器・器具 / 衛生器具 | 各種施設用設備機器 | 幼児用施設器具 | 幼児用小便器 | 幼児用小便器 | U-401R_UF-3J_KF-AA910CE40 |  | 株式会社LIXIL | LIXIL_U-401R_UF-3J_KF-AA910CE40\Folder\Item |  |  |  |  | BW1(ﾋﾟｭｱﾎﾜｲﾄ)、BN8(ｵﾌﾎﾜｲﾄ)、LR8(ﾋﾟﾝｸ)注3週、BB7(ﾌﾞﾙｰｸﾞﾚｰ)注3週 | 2～4L | 0.75Mpa | 0.07Mpa | 上水 | 13mm、PJ1/2 | VU40、LP40 | 5 | 4（任意利用形態）・5（集中利用形態） | 190mm | フランジ（VU40の場合):UF-13AWP(VU) フランジ（LP40の場合):UF-13AW 手すり:固定金具（カタログにて選定下さい） | ・小便器目皿:H-94/色 | 注3週:納期は受注後3週間 手すり被覆材:エラストマー 手すり芯材・手すりブラケット:ステンレス ブラケットカバー:ABS樹脂 排水高さ：初期値190mm（3歳児） 年齢別排水高さ：60mm(2歳児）、190mm(3歳児）、240mm(4歳児）、260mm(5歳児） 給水高さ：初期値770mm（3歳児） 年齢別給水高さ：740mm(2歳児）、770mm(3歳児）、820mm(4歳児）、840mm(5歳児）
幼児用マルチシンク
幼児用マルチシンク （レバー水栓・電温無・壁給水・壁排水）
[19 empty] | カラーバリエーション | 流量（L/min） | 最高使用水圧_静水圧(MPa) | 最低使用水圧_流動圧(MPa) | 使用水 | 給水口径(サイズ) | 排水口径(サイズ) | 給水_負荷単位 | 排水_負荷単位 | 備考
[6 empty] | 機器・器具 / 衛生器具 | 各種施設用設備機器 | 幼児用施設器具 | 幼児用マルチシンク | 幼児用マルチシンク （レバー水栓・電温無・壁給水・壁排水） | PS-A30C5JC |  | 株式会社LIXIL | LIXIL_PS-A30C5JC\Folder\Item |  |  |  |  | WAW(シンク:BW1(ピュアホワイト)・キャビネット:WA(ホワイト))、LPW(シンク:BW1(ピュアホワイト)・キャビネット:LP(クリエペール)) | 5L/min | 0.75Mpa | 0.05Mpa | 上水 | 13mm、R1/2 3口 | VP50、VU50 | 6 | 2
幼児用マルチシンク（レバー水栓・電温あり・壁給水・壁排水）
[19 empty] | カラーバリエーション | 流量（L/min） | 最高水圧_静止時(MPa) | 最低必要水圧_流動時(MPa) | 使用水 | 給水口径(サイズ) | 排水口径(サイズ) | 給水_負荷単位 | 排水_負荷単位 | 電気温水器_電源・消費電力 | URL
[6 empty] | 機器・器具 / 衛生器具 | 各種施設用設備機器 | 幼児用施設器具 | 幼児用マルチシンク | 幼児用マルチシンク（レバー水栓・電温あり・壁給水・壁排水） | PS-A30C5JCE2 |  | (株)ＬＩＸＩＬ | LIXIL_PS-A30C5JCE2\Folder\Item |  |  |  |  | WAW(シンク:BW1(ピュアホワイト)・キャビネット:WA(ホワイト))、LPW(シンク:BW1(ピュアホワイト)・キャビネット:LP(クリエペール)) | 5L/min | 0.75Mpa | 0.05Mpa | 上水 | 13mm、R1/2 | VP50、VU50 | 6 | 2 | AC100V 50/60Hz、1100W | https://www.biz-lixil.com/
幼児用バス
幼児用バス
[19 empty] | カラーバリエーション | 流量（L/min） | 最高使用水圧_静水圧(MPa) | 最低使用水圧_流動圧(MPa) | 使用水 | 給水口径(サイズ) | 給湯口径(サイズ) | 排水口径(サイズ) | 給水_負荷単位 | 排水_負荷単位 | 材質 | 備考
[6 empty] | 機器・器具 / 衛生器具 | 各種施設用設備機器 | 幼児用施設器具 | 幼児用バス | 幼児用バス | KB-1412D_CB-1412A |  | 株式会社LIXIL | LIXIL_KB-1412D_CB-1412A\Folder\Item |  |  |  |  | <幼児用バス>FW1(ホワイト) <幼児用バス専用キャビネット>WA(ホワイト)、LP2(クリエペール) | 流量曲線図参照 | 0.75Mpa | 0.05Mpa | 上水 | 13mm、R1/2 | 13mm、R1/2 | VP50、VU50 | 4 | 1 | <幼児用バス本体>：FRP <幼児用バス専用キャビネット>：パーティクルボード他 | 幼児用バス本体：約30kg 専用キャビネット：約45kg 容量：大槽75L、小槽50L 付属混合水栓品番：SF-805T(730)-PU 付属バス排水金具品番：SF-1412SA(1)
幼児用シャワーパン
幼児用シャワーパン
[19 empty] | カラーバリエーション | 流量（L/min） | 最高使用水圧_静水圧(MPa) | 最低使用水圧_流動圧(MPa) | 使用水 | 給水口径(サイズ) | 給湯口径(サイズ) | 排水口径(サイズ) | 給水_負荷単位 | 排水_負荷単位 | 消耗品・備品情報 | 材質 | 備考
[6 empty] | 機器・器具 / 衛生器具 | 各種施設用設備機器 | 幼児用施設器具 | 幼児用シャワーパン | 幼児用シャワーパン | PF-1175Y(3) |  | 株式会社LIXIL | LIXIL_PF-1175Y(3)\Folder\Item |  |  |  |  | WAW(シンク:BW1(ピュアホワイト)・キャビネット:WA(ホワイト))、LPW(シンク:BW1(ピュアホワイト)・キャビネット:LP(クリエペール)) | 流量曲線図参照 | 0.75Mpa | 0.12Mpa | 上水 | 13mm、G1/2B | 13mm、G1/2B | VP50 | 4 | 1 | 【別売品】排水フレキホース品番：FHK-69-4 【別売品】脚固定用プレート品番：NP-K1A-5 | <幼児用シャワーパン本体>：FRP | 幼児用シャワーパン：約45kg 付属混合水栓品番：BF-HE247TXW-PU 付属取付脚断熱カバー品番：14-1508-PU 付属シャワーホース品番：BF-SD6WBP(1.0)-PU 付属排水トラップ品番：TP-55 ※給湯器により最低給水圧力が異なります。詳細は施工説明書をご確認ください。
幼児用手すり
幼児用多用途用手すり（Ｉ型）
[19 empty] | カラーバリエーション | その他必要付属品 | 材質 | 備考
[6 empty] | 機器・器具 / 衛生器具 | 各種施設用設備機器 | 幼児用施設器具 | 幼児用手すり | 幼児用多用途用手すり（Ｉ型） | KF-AA910CE40 |  | 株式会社LIXIL | LIXIL_KF-AA910CE40\Folder\Item |  |  |  |  | WA(ﾎﾜｲﾄ)、Y92(ｲｴﾛｰ) | 固定金具（カタログにて選定下さい） | 手すり被覆材:エラストマー 手すり芯材・手すりブラケット:ステンレス ブラケットカバー:ABS樹脂
幼児用大便器手すり（紙巻器付）
[19 empty] | カラーバリエーション | その他必要付属品 | 材質 | 備考
[6 empty] | 機器・器具 / 衛生器具 | 各種施設用設備機器 | 幼児用施設器具 | 幼児用手すり | 幼児用大便器手すり（紙巻器付） | KF-AA131CEP44 |  | 株式会社LIXIL | LIXIL_KF-AA131CEP44\Folder\Item |  |  |  |  | WA(ﾎﾜｲﾄ)、Y92(ｲｴﾛｰ) | 固定金具（カタログにて選定下さい） | 手すり被覆材:エラストマー 手すり芯材・手すりブラケット:ステンレス ブラケットカバー:ABS樹脂 紙巻器:鉄（塗装）
幼児用大便器手すり
[19 empty] | カラーバリエーション | その他必要付属品 | 材質 | 備考
[6 empty] | 機器・器具 / 衛生器具 | 各種施設用設備機器 | 幼児用施設器具 | 幼児用手すり | 幼児用大便器手すり | KF-AA131CE44 |  | 株式会社LIXIL | LIXIL_KF-AA131CE44\Folder\Item |  |  |  |  | WA(ﾎﾜｲﾄ)、Y92(ｲｴﾛｰ) | 固定金具（カタログにて選定下さい） | 手すり被覆材:エラストマー 手すり芯材・手すりブラケット:ステンレス ブラケットカバー:ABS樹脂
乳児用バス
乳児用バスセット
[19 empty] | カラーバリエーション | 流量（L/min） | 最高使用水圧_静水圧(MPa) | 最低使用水圧_流動圧(MPa) | 使用水 | 給水口径(サイズ) | 給湯口径(サイズ) | 排水口径(サイズ) | 給水_負荷単位 | 排水_負荷単位 | 備考
[6 empty] | 機器・器具 / 衛生器具 | 各種施設用設備機器 | 幼児用施設器具 | 乳児用バス | 乳児用バスセット | B-2_BF-WM2U(P) |  | 株式会社LIXIL | LIXIL_B-2_BF-WM2U(P)\Folder\Item |  |  |  |  | BW1(ﾋﾟｭｱﾎﾜｲﾄ) | 流量曲線図参照 | 0.75Mpa | 0.05Mpa | 上水 | 13mm、PJ1/2 | 13mm、PJ1/2 | VP40、VU40、鋼管R1 1/4、LP30 | 2 | 1（任意利用形態）・2（集中利用形態）
B-2 壁給水・壁排水 二槽式乳児ﾊﾞｽ
[19 empty] | カラーバリエーション | 品番_金具一式 | 品番_乳児用バス | 消耗品・備品情報 | その他必要付属品情報 | 排水_負荷単位（全器具合計） | 給湯_負荷単位（全器具合計） | URL | 給水_負荷単位（全器具合計） | 給湯口径(サイズ) | 給水口径(サイズ) | 使用水 | 最低必要水圧_流動時(MPa) | 最高水圧_静止時(MPa) | 流量（L/min） | 排水口径(サイズ) | データ作成年月 | 備考
[6 empty] | 機器・器具 / 衛生器具 | 各種施設用設備機器 | 幼児用施設器具 | 乳児用バス | 乳児用バスセット | B-2_BF-KA2U(P) |  | 株式会社LIXIL | LIXIL_B-2_BF-KA2U(P)\Folder\Item |  |  |  |  | BW1(ピュアホワイト) | BF-KA2U(P) | B-2/BW1 |  | ■固定金具（ベッセル式の場合）:A-4827■カウンター固定金具は別途手配 | 2 |  | https://www.biz-lixil.com/ | 2 | 13mm、PJ1/2 | 13mm、PJ1/2 | 上水 | 0.05Mpa | 0.75Mpa | 流量曲線図参照 | VP40、VU40、鋼管R1 1/4、LP30 | 2024-04-01
その他施設用器具
汚物流し
壁掛汚物流しパック（タンク式・水道水仕様）
[19 empty] | カラーバリエーション | 洗浄水量 | 最高使用水圧_静水圧(MPa) | 最低使用水圧_流動圧(MPa) | 使用水 | 給水口径(サイズ) | 汚水口径(サイズ) | 給水_負荷単位 | 排水_負荷単位 | 排水芯・排水高さ | 洗浄タンク電源・消費電力 | 洗浄タンク電源接続 | 備考
[6 empty] | 機器・器具 / 衛生器具 | 各種施設用設備機器 | その他施設用器具 | 汚物流し | 壁掛汚物流しパック（タンク式・水道水仕様） | PTS-A210T_PTOM-DSCR |  | 株式会社LIXIL | LIXIL_PTS-A210T_PTOM-DSCR\Folder\Item |  |  |  |  | 甲板(スノーホワイト)・前板(スノーホワイト)・陶器BW1(ピュアホワイト)注2週 | 6L | 0.75Mpa | 0.05Mpa | 上水 | 13mm、R1/2 | VP75 | 5 | 6（任意利用形態）・8（集中利用形態） | 465mm | AC100V 50/60Hz 常時2W以下・作動時7.5W以下 | 2Pプラグコンセント | 注2週:納期は受注後2週間 左右どちらも側板PTOM-DSCRをつけることができる／左右入替えができる 排水芯は固定
壁掛汚物流しパック（フラッシュバルブ式・水道水仕様）
[19 empty] | カラーバリエーション | 洗浄水量 | 最高使用水圧_静水圧(MPa) | 最低使用水圧_流動圧(MPa) | 使用水 | 給水口径(サイズ) | 汚水口径(サイズ) | 給水_負荷単位 | 排水_負荷単位 | 排水芯・排水高さ | フラッシュバルブ 電源・消費電力 | フラッシュバルブ 電源接続 | 備考
[6 empty] | 機器・器具 / 衛生器具 | 各種施設用設備機器 | その他施設用器具 | 汚物流し | 壁掛汚物流しパック（フラッシュバルブ式・水道水仕様） | PTS-A210F_PTOM-DSCR |  | 株式会社LIXIL | LIXIL_PTS-A210F_PTOM-DSCR\Folder\Item |  |  |  |  | 甲板(スノーホワイト)・前板(スノーホワイト)・陶器BW1(ピュアホワイト)注2週 | 6L | 0.75Mpa | 0.07Mpa | 上水 | 25mm、Rc1,13mm、Rc1/2 | VP75 | 10 | 6 | 465mm | AC100V 50/60Hz 常時2W以下・作動時4W以下 | 2Pプラグコンセント | 注2週:納期は受注後2週間 左右どちらも側板PTOM-DSCRをつけることができる／左右入替えができる 排水芯は固定
スタッフ用手洗器
スタッフ用手洗器
[19 empty] | カラーバリエーション | 流量（L/min） | 最高使用水圧_静水圧(MPa) | 最低使用水圧_流動圧(MPa) | 使用水 | 給水口径(サイズ) | 給湯口径(サイズ) | 排水口径(サイズ) | 給水_負荷単位 | 排水_負荷単位 | 自動水栓電源・消費電力 | 電気温水器電源接続 | 備考
[6 empty] | 機器・器具 / 衛生器具 | 各種施設用設備機器 | その他施設用器具 | スタッフ用手洗器 | スタッフ用手洗器 | L-A101MC |  | 株式会社LIXIL | LIXIL_L-A101MC\Folder\Item |  |  |  |  | BW1(ﾋﾟｭｱﾎﾜｲﾄ) | 2.5 L/min | 0.75Mpa | 0.05Mpa | 上水 | 13mm、R1/2 |  | VP40、VU40、鋼管R1 1/4、LP30 | 3 | 2 | 自己発電式（バックアップ用リチウム電池） 常時0.1W以下・作動時3W以下 |  | ・バックアップ用リチウム電池:A-4305（寿命は使用状況による。専用リチウム電池のお求めはLIXIL修理受付センターにご依頼ください。）
[6 empty] | 機器・器具 / 衛生器具 | 各種施設用設備機器 | その他施設用器具 | スタッフ用手洗器 | スタッフ用手洗器 | L-A101KAC |  | 株式会社LIXIL | LIXIL_L-A101KAC\Folder\Item |  |  |  |  | BW1(ﾋﾟｭｱﾎﾜｲﾄ) | 2.5 L/min | 0.75Mpa | 0.05Mpa | 上水 | 13mm、PJ1/2 | 13mm、PJ1/2 | VP40、VU40、鋼管R1 1/4、LP30 | 1 | 1 | AC100V 50/60Hz 常時0.7W以下・作動時3W以下 | ２Ｐプラグコンセント コード1.0ｍ
実験用流し・洗髪器
はめ込み形ワントラップ付実験用流しセット
[19 empty] | カラーバリエーション | 流量（L/min） | 最高使用水圧_静水圧(MPa) | 最低使用水圧_流動圧(MPa) | 使用水 | 給水口径(サイズ) | 排水口径(サイズ) | 給水_負荷単位 | 排水_負荷単位 | 備考
[6 empty] | 機器・器具 / 衛生器具 | 各種施設用設備機器 | その他施設用器具 | 実験用流し・洗髪器 | はめ込み形ワントラップ付実験用流しセット | S-106_LF-101 |  | 株式会社LIXIL | LIXIL_S-106_LF-101\Folder\Item |  |  |  |  | BW1(ﾋﾟｭｱﾎﾜｲﾄ) | 流量曲線図参照 | 0.75Mpa | 0.05Mpa | 上水 | 13mm、Rp1/2 | LP40 | 2 | 1（任意利用形態）・2（集中利用形態） | トラップのワンのみの品番：H-69/BW1
掃除流し・汚物流し
S-200 壁給水・壁排水 バック付掃除流し
[19 empty] | カラーバリエーション | 流量（L/min） | 最高水圧_静止時(MPa) | 最低必要水圧_流動時(MPa) | 使用水 | 給水口径(サイズ) | 排水口径(サイズ) | 給水_負荷単位 | 排水_負荷単位 | その他必要付属品情報 | URL | データ作成年月 | 品番_小形多目的流し | 品番_水栓金具 | 品番_排水金具 | 備考
[6 empty] | 機器・器具 / 衛生器具 | 各種施設用設備機器 | その他施設用器具 | 掃除流し・汚物流し | 掃除流しセット | S-200_LF-7K-19-U_SF-20PA-P |  | 株式会社LIXIL | LIXIL_S-200_LF-7K-19-U_SF-20PA-P\Folder\Item |  |  |  |  | BW1(ﾋﾟｭｱﾎﾜｲﾄ) | 流量曲線図参照 | 0.75Mpa | 0.05Mpa | 上水 | 20mm、PJ3/4 | VP65･VU65 | 4 | 2.5 | ■バックハンガー：SF-10E | https://www.biz-lixil.com/ | 2024-04-01 | S-200/BW1 | LF-7K-19-U | SF-20PA-P
S-200 壁給水・床排水 バック付掃除流し
[19 empty] | カラーバリエーション | 流量（L/min） | 最高水圧_静止時(MPa) | 最低必要水圧_流動時(MPa) | 使用水 | 給水口径(サイズ) | 排水口径(サイズ) | 給水_負荷単位 | 排水_負荷単位 | その他必要付属品情報 | URL | データ作成年月 | 品番_小形多目的流し | 品番_水栓金具 | 品番_排水金具 | 備考
[6 empty] | 機器・器具 / 衛生器具 | 各種施設用設備機器 | その他施設用器具 | 掃除流し・汚物流し | 掃除流しセット | S-200_LF-7K-19-U_SF-20SAF-P |  | 株式会社LIXIL | LIXIL_S-200_LF-7K-19-U_SF-20SAF-P\Folder\Item |  |  |  |  | BW1(ﾋﾟｭｱﾎﾜｲﾄ) | 流量曲線図参照 | 0.75Mpa | 0.05Mpa | 上水 | 20mm、PJ3/4 | VP65･VU65 | 4 | 2.5 | ■バックハンガー：SF-10E | https://www.biz-lixil.com/ | 2024-04-01 | S-200/BW1 | LF-7K-19-U | SF-20SPA-P
S-202A 壁給水・壁排水 バック付掃除流し
[19 empty] | カラーバリエーション | 品番_水栓金具 | 品番_小形多目的流し | データ作成年月 | URL | その他必要付属品情報 | 品番_給水ホース | 排水_負荷単位 | 排水口径(サイズ) | 給水口径(サイズ) | 使用水 | 最低必要水圧_流動時(MPa) | 最高水圧_静止時(MPa) | 流量（L/min） | 給水_負荷単位 | 品番_排水金具 | 備考
[6 empty] | 機器・器具 / 衛生器具 | 各種施設用設備機器 | その他施設用器具 | 掃除流し・汚物流し | 掃除流しセット | S-202A_LF-7E-19-U_SF-202_SF-20PA-P |  | 株式会社LIXIL | LIXIL_S-202A_LF-7E-19-U_SF-202_SF-20PA-P\Folder\Item |  |  |  |  | BW1(ﾋﾟｭｱﾎﾜｲﾄ) | LF-7E-19-U | S-202A/BW1 | 2024-04-01 | https://www.biz-lixil.com/ | ■バックハンガー：SF-10E | SF-202 | 2.5 | VP65･VU65 | 20mm、R3/4 | 上水 | 0.05Mpa | 0.75Mpa | 流量曲線図参照 | 4 | SF-20PA-P
S-202A 壁給水・床排水 バック付掃除流し
[19 empty] | カラーバリエーション | 品番_水栓金具 | 品番_小形多目的流し | データ作成年月 | URL | その他必要付属品情報 | 品番_給水ホース | 排水_負荷単位 | 排水口径(サイズ) | 給水口径(サイズ) | 使用水 | 最低必要水圧_流動時(MPa) | 最高水圧_静止時(MPa) | 流量（L/min） | 給水_負荷単位 | 品番_排水金具 | 備考
[6 empty] | 機器・器具 / 衛生器具 | 各種施設用設備機器 | その他施設用器具 | 掃除流し・汚物流し | 掃除流しセット | S-202A_LF-7E-19-U_SF-202_SF-20SAF-P |  | 株式会社LIXIL | LIXIL_S-202A_LF-7E-19-U_SF-202_SF-20SAF-P\Folder\Item |  |  |  |  | BW1(ﾋﾟｭｱﾎﾜｲﾄ) | LF-7E-19-U | S-202A/BW1 | 2024-04-01 | https://www.biz-lixil.com/ | ■バックハンガー：SF-10E | SF-202 | 2.5 | VP65･VU65 | 20mm、R3/4 | 上水 | 0.05Mpa | 0.75Mpa | 流量曲線図参照 | 4 | SF-20SPA-P
S-207NM1NNRP 壁給水・床排水 汚物流しｾｯﾄ(水栓あり･手動ﾌﾗｯｼｭﾊﾞﾙﾌﾞ･補高台なし)
[19 empty] | カラーバリエーション | 品番_水栓金具 | 品番_掃除口付汚物流しセット | その他必要付属品 | 排水芯・排水高さ | 排水_負荷単位 | 給水_負荷単位 | URL | 汚水口径(サイズ) | 使用水 | フラッシュバルブ_最低必要水圧_流動時(MPa) | フラッシュバルブ_最高水圧_静止時(MPa) | 水栓_最低必要水圧_流動時(MPa) | 水栓_最高水圧_静止時(MPa) | 汚物流し_洗浄水量 | 水栓_流量（L/min） | 給水口径(サイズ) | データ作成年月 | 備考
[6 empty] | 機器・器具 / 衛生器具 | 各種施設用設備機器 | その他施設用器具 | 掃除流し・汚物流し | 掃除口付汚物流しセット | S-207NM1NNRP_LF-12ZF(300)-13-U |  | 株式会社LIXIL | LIXIL_S-207NM1NNRP_LF-12ZF(300)-13-U\Folder\Item |  |  |  |  | BW1(ﾋﾟｭｱﾎﾜｲﾄ) | LF-12ZF(300)-13-U | S-207NM1NNRP | ｽﾊﾟｯﾄﾞ:CF-103BB、フランジ:CF-4AWP-ALLは同梱 | 280mm～450mm | 6 | 10 | https://www.biz-lixil.com/ | VP100･VU100 | 上水 | 0.1Mpa | 0.75Mpa | 0.05Mpa | 0.75Mpa | 6L | 流量曲線図参照 | フラッシュバルブ：25mm、R1 壁付水栓：13mm、PJ1/2 | 2024-04-01 | ・フラッシュバルブ式における給水圧力は、6Lで使用する場合、0.1MPa(流動時)以上、8Lで使用する場合、0.07MPa(流動時)以上確保できるように配管設計してください。・掃除口からの異物除去のため、器具中心から壁面までの距離（掃除口側）を350mm以上確保してください。
S-207NA6NFRP 壁給水・床排水 掃除口付汚物流しセット
[19 empty] | カラーバリエーション | 品番_水栓金具 | 品番_操作部スイッチ | 品番_掃除口付汚物流しセット | フラッシュバルブ_消費電力 | セット品_総消費電力 | フラッシュバルブ_電圧 | セット品_電圧 | その他必要付属品 | フラッシュバルブ_電源接続 | フラッシュバルブ_電源・消費電力 | URL | 排水芯・排水高さ | 給水_負荷単位 | 汚水口径(サイズ) | 給水口径(サイズ) | 使用水 | フラッシュバルブ_最低必要水圧_流動時(MPa) | フラッシュバルブ_最高水圧_静止時(MPa) | 水栓_最低必要水圧_流動時(MPa) | 水栓_最高水圧_静止時(MPa) | 汚物流し_洗浄水量 | 水栓_流量（L/min） | 排水_負荷単位 | データ作成年月 | 備考
[6 empty] | 機器・器具 / 衛生器具 | 各種施設用設備機器 | その他施設用器具 | 掃除流し・汚物流し | 掃除口付汚物流しセット | S-207NA6NFRP_OKC-8SM_LF-12ZF(300)-13-U |  | 株式会社LIXIL | LIXIL_S-207NA6NFRP_OKC-8SM_LF-12ZF(300)-13-U\Folder\Item |  |  |  |  | BW1(ﾋﾟｭｱﾎﾜｲﾄ) | LF-12ZF(300)-13-U | OKC-8SM | S-207NA6NFRP | 5W | 5W | 100V | 100V | ｽﾊﾟｯﾄﾞ:CF-103BB、フランジ:CF-4AWP-ALLは同梱、電波受信ユニット:A-10470 | 付属専用ACアダプターの差込形コネクタと直結 | AC100V 50/60Hz 常時3W以下・バルブ作動時5W以下 | https://www.biz-lixil.com/ | 280mm～450mm | 10 | VP100･VU100 | フラッシュバルブ：25mm、R1 壁付水栓：13mm、PJ1/2 | 上水 | 0.1Mpa | 0.75Mpa | 0.05Mpa | 0.75Mpa | 6L | 流量曲線図参照 | 6 | 2024-04-01 | ■センサースイッチは別売■フラッシュバルブ式における給水圧力は、6Lで使用する場合、0.1MPa(流動時)以上、8Lで使用する場合、0.07MPa(流動時)以上確保できるように配管設計してください。
施設・病院向け手洗器
L-A101KAE 壁給水・壁排水 施設・病院向け手洗器_壁掛式_自動混合水栓100V
[19 empty] | カラーバリエーション | 品番_排水金具 | 品番_洗面器／手洗器 | 自動水栓_消費電力 | セット品_総消費電力 | 自動水栓_電圧 | セット品_電圧 | 自動水栓_電源接続 | 自動水栓_電源・消費電力 | URL | 排水_負荷単位（全器具合計） | 給水_負荷単位（全器具合計） | 排水口径(サイズ) | 給湯口径(サイズ) | 給水口径(サイズ) | 使用水 | 最低必要水圧_流動時(MPa) | 最高水圧_静止時(MPa) | 流量（L/min） | 給湯_負荷単位 | データ作成年月 | 備考
[6 empty] | 機器・器具 / 衛生器具 | 各種施設用設備機器 | その他施設用器具 | 施設・病院向け手洗器 | 施設・病院向け手洗器 | L-A101KAE_LF-32PA |  | 株式会社LIXIL | LIXIL_L-A101KAE_LF-32PA\Folder\Item |  |  |  |  | BW1(ピュアホワイト) | LF-32PA | L-A101KAE/BW1 | 1.4W | 1.4W | 100V | 100V | 2Pプラグコンセント | AC100V、50/60Hz、待機時0.2W以下・使用時1.4W以下 | https://www.biz-lixil.com/ | 1 | 2 | VP40、VU40、鋼管R1 1/4、LP30 | 13mm、PJ1/2 | 13mm、PJ1/2 | 上水 | 0.05Mpa | 0.75Mpa | 2.5 L/min | 1.5 | 2024-04-01
医療施設用流し
フレーム式流し・医療施設向け手かざし水栓
フレーム式流し・医療施設向け手かざし水栓
[19 empty] | カラーバリエーション | 流量（L/min） | 最高使用水圧_静水圧(MPa) | 最低使用水圧_流動圧(MPa) | 使用水 | 給水口径(サイズ) | 給湯口径(サイズ) | 排水口径(サイズ) | 給水_負荷単位 | 排水_負荷単位 | 自動水栓電源・消費電力 | 自動水栓電源接続 | その他必要付属品 | 備考
[6 empty] | 機器・器具 / 衛生器具 | 各種施設用設備機器 | 医療施設用流し | フレーム式流し・医療施設向け手かざし水栓 | フレーム式流し・医療施設向け手かざし水栓 | S-7A_SF-WK451SX-S7A_LF-3VK_SF-3SA |  | 株式会社LIXIL | LIXIL_S-7A_SF-WK451SX-S7A_LF-3VK_SF-3SA\Folder\Item |  |  |  |  | BW1(ﾋﾟｭｱﾎﾜｲﾄ) | 流量曲線図参照 | 0.75Mpa | 0.06Mpa | 上水 | 水栓:13mm、G1/2 止水栓:13mm、R1/2 | 水栓:13mm、G1/2 止水栓:13mm、R1/2 | VP50、VU50 | 3 | 2 | AC100V 50/60Hz 常時0.8W・作動時1.4W | ２Ｐプラグコンセント ACアダプターコード1.8ｍ | 流しS-7AのフレームSF-7Cは付属品です。 | 施工にLF-3VKは2ケ必要 給水圧力≧給湯圧力
施設・病院向け洗面化粧台
施設・病院向け洗面化粧台セット
[19 empty] | カラーバリエーション | 流量（L/min） | 最高使用水圧_静水圧(MPa) | 最低使用水圧_流動圧(MPa) | 使用水 | 給水口径(サイズ) | 排水口径(サイズ) | 給水_負荷単位 | 排水_負荷単位 | 自動水栓電源・消費電力 | 自動水栓電源接続 | 電気温水器電源・消費電力 | 電気温水器電源接続 | 備考
[6 empty] | 機器・器具 / 衛生器具 | 各種施設用設備機器 | 医療施設用流し | 施設・病院向け洗面化粧台 | 施設・病院向け洗面化粧台セット | FTVN-60AM200E_ELF-3EK |  | 株式会社LIXIL | LIXIL_FTVN-60AM200E_ELF-3EK\Folder\Item |  |  |  |  | BW1(ﾋﾟｭｱﾎﾜｲﾄ) | 2.5 L/min | 0.75Mpa | 0.1Mpa | 上水 | 13mm、R1/2 | VP40、VU40、VP50、VU50 | 2 | 1（任意利用形態）・2（集中利用形態） | AC100V 50/60Hz 常時 0.2W以下・作動時 1.3W以下 | 電気温水器より電力供給 | AC100V 50/60Hz 700W | 接地極付3Pプラグコンセント コ ード1.5m | ・壁排水は対応不可。 ・電気温水器のコンセントはキャビネットの外に設けてください。 ・電気温水器の電源コード取り回し範囲は施工説明書をご確認ください。
医療施設用器具
施設・病院向け洗面化粧台
FTV1N-60AM300E1 壁給水・床排水 医療用_洗面化粧台_間口600_オートマージュA単水栓
[19 empty] | カラーバリエーション | 品番_止水栓 | 品番_洗面化粧台 | 電気温水器_消費電力 | 自動水栓_消費電力 | セット品_総消費電力 | 電気温水器_電圧 | 自動水栓_電圧 | セット品_電圧 | 消耗品・備品情報 | その他必要付属品情報 | URL | 電気温水器_電源接続 | 自動水栓_電源接続 | 自動水栓_電源・消費電力 | 排水_負荷単位（全器具合計） | 給水_負荷単位（全器具合計） | 排水口径(サイズ) | 給水口径(サイズ) | 使用水 | 最低必要水圧_流動時(MPa) | 最高水圧_静止時(MPa) | 流量（L/min） | 電気温水器_電源・消費電力 | データ作成年月 | 備考
[6 empty] | 機器・器具 / 衛生器具 | 各種施設用設備機器 | 医療施設用流し | 施設・病院向け洗面化粧台 | 施設・病院向け洗面化粧台セット | FTV1N-60AM300E1_LF-3FK-MB |  | 株式会社LIXIL | LIXIL_FTV1N-60AM300E1_LF-3FK-MB\Folder\Item |  |  |  |  | VP1W | LF-3FK-MB | FTV1N-60AM300E1/VP1W | 700W | - | 700W | 100V | 100V | 100V |  |  | https://www.biz-lixil.com/ | 接地極付3Pプラグコンセント コ ード1.5m | 電気温水器より電力供給 | AC100V、50/60Hz、常時 0.2W以下・作動時 1.4W以下 | 1 | 2 | VP40、VU40、VP50、VU50 | 13mm、R1/2 | 上水 | 0.1Mpa | 0.75Mpa | 2.5 L/min | AC100V、50/60Hz、700W | 2024-04-01 | ・壁排水は対応不可。・電気温水器のコンセントはキャビネットの外に設けてください。・電気温水器の電源コード取り回し範囲は施工説明書をご確認ください。
アクセサリー
パブリックアクセサリー
トイレ用擬音装置
[19 empty] | 電源・消費電力 | 電源接続 | 材質 | 備考
[6 empty] | 機器・器具 / 衛生器具 | アクセサリー | パブリックアクセサリー | サウンドデコレーター（トイレ用音響装置） | サウンドデコレーター（トイレ用音響装置） | KS-621 |  | 株式会社LIXIL | LIXIL_KS-621\Folder\Item |  |  |  |  | AC100V 50/60Hz 0.5W | 端子台 | ABS樹脂、アクリル樹脂 | ・パーテーション用、軽量鉄骨用、乾式タイル壁用 ・発生音:せせらぎ音（せせらぎ音+鳥のさえずりに切替可能） ・人体感知中は音が再生（最長約5分） ・湿式壁用施工部材（別売品）:KS-621B（埋込ボックス・養生カバー）
[6 empty] | 機器・器具 / 衛生器具 | アクセサリー | パブリックアクセサリー | サウンドデコレーター（トイレ用音響装置） | サウンドデコレーター（トイレ用音響装置） | KS-622 |  | 株式会社LIXIL | LIXIL_KS-622\Folder\Item |  |  |  |  | AC100V 50/60Hz 0.5W | 端子台 | ABS樹脂、アクリル樹脂 | ・発生音:せせらぎ音（せせらぎ音+鳥のさえずりに切替可能） ・人体感知中は音が再生（最長約5分）
[6 empty] | 機器・器具 / 衛生器具 | アクセサリー | パブリックアクセサリー | サウンドデコレーター（トイレ用音響装置） | サウンドデコレーター（トイレ用音響装置） | KS-623 |  | 株式会社LIXIL | LIXIL_KS-623\Folder\Item |  |  |  |  | 単三アルカリ乾電池：4本 |  | ABS樹脂、アクリル樹脂 | ・発生音:せせらぎ音（せせらぎ音+鳥のさえずりに切替可能） ・音発生時間:約25秒/回（延長可能）
棚付ワンタッチ式紙巻器
[19 empty] | 材質 | 備考
[6 empty] | 機器・器具 / 衛生器具 | アクセサリー | パブリックアクセサリー | 棚付ワンタッチ式紙巻器 | 棚付ワンタッチ式紙巻器 | CF-63HST |  | 株式会社LIXIL | LIXIL_CF-63HST\Folder\Item |  |  |  |  | ステンレス（ヘアライン） 一部ABS樹脂使用
棚付ワンタッチ式紙巻器（両減り防止タイプ）
[19 empty] | 材質 | 備考
[6 empty] | 機器・器具 / 衛生器具 | アクセサリー | パブリックアクセサリー | 棚付ワンタッチ式紙巻器 | 棚付ワンタッチ式紙巻器（両減り防止タイプ） | KF-66L |  | 株式会社LIXIL | LIXIL_KF-66L\Folder\Item |  |  |  |  | ステンレス（ヘアライン） | ペーパー幅106～116mmに対応 左仕様
[6 empty] | 機器・器具 / 衛生器具 | アクセサリー | パブリックアクセサリー | 棚付ワンタッチ式紙巻器 | 棚付ワンタッチ式紙巻器（両減り防止タイプ） | KF-66R |  | 株式会社LIXIL | LIXIL_KF-66R\Folder\Item |  |  |  |  | ステンレス（ヘアライン） | ペーパー幅106～116mmに対応 右仕様
横4連ストック付紙巻器 L:左仕様
[19 empty] | 材質 | 備考
[6 empty] | 機器・器具 / 衛生器具 | アクセサリー | パブリックアクセサリー | 横4連ストック付紙巻器 L:左仕様 | 横4連ストック付紙巻器 L:左仕様 | KF-67T4L |  | 株式会社LIXIL | LIXIL_KF-67T4L\Folder\Item |  |  |  |  | ステンレス（ヘアライン） | ・ペーパー幅116mm以下に対応 ・ワンハンドカット機能 ・芯無対応（芯棒は不要です） ・鍵付 ・高耐荷重タイプ ・ストック数 3個
横4連ストック付紙巻器 R:右仕様
[19 empty] | 材質 | 備考
[6 empty] | 機器・器具 / 衛生器具 | アクセサリー | パブリックアクセサリー | 横4連ストック付紙巻器 R:右仕様 | 横4連ストック付紙巻器 R:右仕様 | KF-67T4R |  | 株式会社LIXIL | LIXIL_KF-67T4R\Folder\Item |  |  |  |  | ステンレス（ヘアライン） | ・ペーパー幅116mm以下に対応 ・ワンハンドカット機能 ・芯無対応（芯棒は不要です） ・鍵付 ・高耐荷重タイプ ・ストック数 3個
横2連ストック付紙巻器 L:左仕様
[19 empty] | 材質 | 備考
[6 empty] | 機器・器具 / 衛生器具 | アクセサリー | パブリックアクセサリー | 横2連ストック付紙巻器 L:左仕様 | 横2連ストック付紙巻器 L:左仕様 | KF-67T2L |  | 株式会社LIXIL | LIXIL_KF-67T2L\Folder\Item |  |  |  |  | ステンレス（ヘアライン） | ・ペーパー幅116mm以下に対応 ・ワンハンドカット機能 ・芯無対応（芯棒は不要です） ・鍵付 ・高耐荷重タイプ ・ストック数 1個
横2連ストック付紙巻器 R:右仕様
[19 empty] | 材質 | 備考
[6 empty] | 機器・器具 / 衛生器具 | アクセサリー | パブリックアクセサリー | 横2連ストック付紙巻器 R:右仕様 | 横2連ストック付紙巻器 R:右仕様 | KF-67T2R |  | 株式会社LIXIL | LIXIL_KF-67T2R\Folder\Item |  |  |  |  | ステンレス（ヘアライン） | ・ペーパー幅116mm以下に対応 ・ワンハンドカット機能 ・芯無対応（芯棒は不要です） ・鍵付 ・高耐荷重タイプ ・ストック数 1個
サニタリーボックス（足踏み式フタ付タイプ）
[19 empty] | 材質 | 備考
[6 empty] | 機器・器具 / 衛生器具 | アクセサリー | パブリックアクセサリー | サニタリーボックス | サニタリーボックス（足踏み式フタ付タイプ） | KF-44 |  | 株式会社LIXIL | LIXIL_KF-44\Folder\Item |  |  |  |  | ステンレス
化粧棚
[19 empty] | 材質 | 備考
[6 empty] | 機器・器具 / 衛生器具 | アクセサリー | パブリックアクセサリー | 化粧棚 | 化粧棚 | KF-87 |  | 株式会社LIXIL | LIXIL_KF-87\Folder\Item |  |  |  |  | ステンレス
ペーパーホルダー
[19 empty] | 消耗品・備品情報 | 材質 | 備考
[6 empty] | 機器・器具 / 衛生器具 | アクセサリー | パブリックアクセサリー | ペーパーホルダー | ペーパーホルダー | KF-16U |  | 株式会社LIXIL | LIXIL_KF-16U\Folder\Item |  |  |  |  | ペーパータオル(100枚)：KF-16P | ステンレス、ABS樹脂 | ・市販のペーパータオルを使用する場合は、ペーパーサイズ200×230mmを参考寸法としてください。 ・市販ペーパーの厚みや折り方によっては、300枚収納できない場合があります。 ・市販ペーパーの種類や収納量によっては、ペーパーが出にくい場合があります。
ダブルフック
[19 empty] | 材質 | 備考
[6 empty] | 機器・器具 / 衛生器具 | アクセサリー | パブリックアクセサリー | ダブルフック | ダブルフック | KF-28 |  | 株式会社LIXIL | LIXIL_KF-28\Folder\Item |  |  |  |  | ステンレス
フロント照明付鏡
[19 empty] | 電源・消費電力 | 電源接続 | 材質 | 備考
[6 empty] | 機器・器具 / 衛生器具 | アクセサリー | パブリックアクセサリー | フロント照明付鏡 | フロント照明付鏡 | MH-451NFJ |  | 株式会社LIXIL | LIXIL_MH-451NFJ\Folder\Item |  |  |  |  | AC100V 50/60Hz 6.5W | 端子台 | 〈本体〉木質材質（表面材：ウレタン化粧板、メラミン化粧板） 〈固定金具〉アルミ 〈照明〉昼光色LED | 照明スイッチなし
[6 empty] | 機器・器具 / 衛生器具 | アクセサリー | パブリックアクセサリー | フロント照明付鏡 | フロント照明付鏡 | MH-351NFJ |  | 株式会社LIXIL | LIXIL_MH-351NFJ\Folder\Item |  |  |  |  | AC100V 50/60Hz 6.5W | 端子台 | 〈本体〉木質材質（表面材：ウレタン化粧板、メラミン化粧板） 〈固定金具〉アルミ 〈照明〉昼光色LED | 照明スイッチなし
バック照明付鏡
[19 empty] | 電源・消費電力 | 電源接続 | 材質 | 備考
[6 empty] | 機器・器具 / 衛生器具 | アクセサリー | パブリックアクセサリー | バック照明付鏡 | バック照明付鏡 | MH-351NBJ |  | 株式会社LIXIL | LIXIL_MH-351NBJ\Folder\Item |  |  |  |  | AC100V 50/60Hz 10.5W | 端子台 | 〈本体〉木質材質（表面材：ウレタン化粧板、メラミン化粧板） 〈固定金具〉アルミ 〈照明〉昼白色LED | 照明スイッチなし
[6 empty] | 機器・器具 / 衛生器具 | アクセサリー | パブリックアクセサリー | バック照明付鏡 | バック照明付鏡 | MH-451NBJ |  | 株式会社LIXIL | LIXIL_MH-451NBJ\Folder\Item |  |  |  |  | AC100V 50/60Hz 10.5W | 端子台 | 〈本体〉木質材質（表面材：ウレタン化粧板、メラミン化粧板） 〈固定金具〉アルミ 〈照明〉昼白色LED | 照明スイッチなし
防錆化粧鏡
[19 empty] | 材質 | 備考
[6 empty] | 機器・器具 / 衛生器具 | アクセサリー | パブリックアクセサリー | 防錆化粧鏡 | 防錆化粧鏡 | KF-5010AG |  | 株式会社LIXIL | LIXIL_KF-5010AG\Folder\Item |  |  |  |  | 〈固定金具〉ステンレス
スリムミラー（防錆）
[19 empty] | URL | 材質 | 備考
[6 empty] | 機器・器具 / 衛生器具 | アクセサリー | パブリックアクセサリー | スリムミラー（防錆） | スリムミラー（防錆） | KF-3610AS |  | (株)ＬＩＸＩＬ | LIXIL_KF-3610AS\Folder\Item |  |  |  |  | http://www.biz-lixil.com/ | 〈固定金具〉ステンレス
紙巻器
TFシリーズ2連紙巻器
[19 empty] | カラーバリエーション | 材質 | 備考
[6 empty] | 機器・器具 / 衛生器具 | アクセサリー | 紙巻器 | TFシリーズ2連紙巻器 | TFシリーズ2連紙巻器 | FKF-60F |  | 株式会社LIXIL | LIXIL_FKF-60F\Folder\Item |  |  |  |  | C（Ni-Crメッキ） | 〈本体〉 亜鉛ダイキャスト（Ni-Crメッキ） 〈紙切板〉ステンレス | ペーパー入替えのため、左右にそれぞれ125mmの空間が必要です。
TFシリーズ_紙巻器
[19 empty] | カラーバリエーション | URL | 材質 | 備考
[6 empty] | 機器・器具 / 衛生器具 | アクセサリー | 紙巻器 | 紙巻器 | TFシリーズ_紙巻器 | FKF-AB32 |  | (株)ＬＩＸＩＬ | LIXIL_FKF-AB32\Folder\Item |  |  |  |  | NHL(ニッケル)、GHL(ゴールド)、CHL(カッパー)、MBK(マットブラック) | http://www.biz-lixil.com/ | ■NHL、GHL、CHLの時：〈本体〉亜鉛ダイキャスト（ヘアライン）〈紙切板〉ステンレス（ヘアライン）■MBKの時：〈本体〉亜鉛ダイキャスト（塗装）〈紙切板〉ステンレス（塗装） | ■ペーパー入替えのため、向かって右側に125mmの空間が必要です。
TCシリーズ_紙巻器
[19 empty] | カラーバリエーション | URL | 材質 | 備考
[6 empty] | 機器・器具 / 衛生器具 | アクセサリー | 紙巻器 | 紙巻器 | TCシリーズ_紙巻器 | FKF-AC32 |  | (株)ＬＩＸＩＬ | LIXIL_FKF-AC32\Folder\Item |  |  |  |  | NHL(ニッケル)、GHL(ゴールド)、CHL(カッパー)、MBK(マットブラック) | http://www.biz-lixil.com/ | ■NHL、GHL、CHLの時：〈本体〉亜鉛ダイキャスト（ヘアライン）〈紙切板〉ステンレス（ヘアライン）■MBKの時：〈本体〉亜鉛ダイキャスト（塗装）〈紙切板〉ステンレス（塗装） | ■ペーパー入替えのため、向かって右側に125mmの空間が必要です。
CF-AA64 棚付2連紙巻器
[19 empty] | カラーバリエーション | 消耗品・備品情報 | URL | データ作成年月 | 材質 | 備考
[6 empty] | 機器・器具 / 衛生器具 | アクセサリー | 紙巻器 | 棚付2連紙巻器 | 棚付2連紙巻器 | CF-AA64 |  | 株式会社LIXIL | LIXIL_CF-AA64\Folder\Item |  |  |  |  | 〈紙巻器本体・棚とも〉WA(ﾎﾜｲﾄ)、BW1(ﾋﾟｭｱﾎﾜｲﾄ)、BN8(ｵﾌﾎﾜｲﾄ)、LR8(ﾋﾟﾝｸ)、BB7(ﾌﾞﾙｰｸﾞﾚｰ) | ■芯無しペーパーに対応(別売の2連用芯無しペーパー用芯棒A-8685/WAが必要です） | https://www.biz-lixil.com/ | 2024-04-01 | ■〈紙巻器本体・棚〉ABS樹脂 | ■インテリアリモコン対応■インテリアリモコンはWA色のみです。組合せはWAがおすすめです。■ワンハンドカット機能
木製手すり
棚手すり（L型タイプ）左側設置
[19 empty] | カラーバリエーション | 材質 | 備考
[6 empty] | 機器・器具 / 衛生器具 | アクセサリー | 木製手すり | 棚手すり（L型タイプ）左側設置 | 棚手すり（L型タイプ）左側設置 | NKF-3WU2 |  | 株式会社LIXIL | LIXIL_NKF-3WU2_L\Folder\Item |  |  |  |  | 〈棚部、手すり部〉WA（ホワイト）、LP（クリエペール）、LD（クリエダーク）、LL（クリエラスク）注1週、LM（クリエモカ）注1週〈紙巻器〉WAのみ | 〈棚部〉木質材料（表面材：WA：PETシート、他：オレフィンシート）、〈手すり部〉木質材料（表面：塗装）、〈ブラケット〉PP樹脂（表面：パールシルバー塗装）、〈紙巻器〉ABS樹脂 | ■芯無対応（別売の2連用芯棒（A-8685/WA）が必要です）
棚手すり（L型タイプ）右側設置
[19 empty] | カラーバリエーション | 材質 | 備考
[6 empty] | 機器・器具 / 衛生器具 | アクセサリー | 木製手すり | 棚手すり（L型タイプ）右側設置 | 棚手すり（L型タイプ）右側設置 | NKF-3WU2 |  | 株式会社LIXIL | LIXIL_NKF-3WU2\Folder\Item |  |  |  |  | 〈棚部、手すり部〉WA（ホワイト）、LP（クリエペール）、LD（クリエダーク）、LL（クリエラスク）注1週、LM（クリエモカ）注1週〈紙巻器〉WAのみ | 〈棚部〉木質材料（表面材：WA：PETシート、他：オレフィンシート）、〈手すり部〉木質材料（表面：塗装）、〈ブラケット〉PP樹脂（表面：パールシルバー塗装）、〈紙巻器〉ABS樹脂 | ■芯無対応（別売の2連用芯棒（A-8685/WA）が必要です）
タオル掛
タオルリング
[19 empty] | カラーバリエーション | 材質 | 備考
[6 empty] | 機器・器具 / 衛生器具 | アクセサリー | タオル掛 | タオルリング | タオルリング | FKF-AB70C |  | 株式会社LIXIL | LIXIL_FKF-AB70C\Folder\Item |  |  |  |  | Ni-Crメッキ | 〈ブラケット〉亜鉛ダイキャスト（Ni-Crメッキ）、〈リング〉真ちゅう（Ni-Crメッキ） | ■ リングは固定式です。
[6 empty] | 機器・器具 / 衛生器具 | アクセサリー | タオル掛 | タオルリング | タオルリング | FKF-AD70S |  | 株式会社LIXIL | LIXIL_FKF-AD70S\Folder\Item |  |  |  |  | 〈ブラケット〉サテン、〈リング〉Ni-Crメッキ | 〈ブラケット〉亜鉛ダイキャスト（サテン）、〈リング〉真ちゅう（Ni-Crメッキ）
TFシリーズ_タオルリング
[19 empty] | カラーバリエーション | URL | 材質 | 備考
[6 empty] | 機器・器具 / 衛生器具 | アクセサリー | タオル掛 | タオル掛 | TFシリーズ_タオルリング | FKF-AB70 |  | (株)ＬＩＸＩＬ | LIXIL_FKF-AB70\Folder\Item |  |  |  |  | NHL(ニッケル)、GHL(ゴールド)、CHL(カッパー)、MBK(マットブラック) | http://www.biz-lixil.com/ | ■NHL、GHL、CHLの時：〈ブラケット〉亜鉛ダイキャスト（ヘアライン）〈リング〉真ちゅう（ヘアライン）■MBKの時：〈ブラケット〉亜鉛ダイキャスト（塗装）〈リング〉真ちゅう（塗装） | ■ リングは固定式です。
TCシリーズ_タオルリング
[19 empty] | カラーバリエーション | URL | 材質
[6 empty] | 機器・器具 / 衛生器具 | アクセサリー | タオル掛 | タオル掛 | TCシリーズ_タオルリング | FKF-AC70 |  | (株)ＬＩＸＩＬ | LIXIL_FKF-AC70\Folder\Item |  |  |  |  | NHL(ニッケル)、GHL(ゴールド)、CHL(カッパー)、MBK(マットブラック) | http://www.biz-lixil.com/ | ■NHL、GHL、CHLの時：〈ブラケット〉亜鉛ダイキャスト（ヘアライン）〈リング〉真ちゅう（ヘアライン）■MBKの時：〈ブラケット〉亜鉛ダイキャスト（塗装）〈リング〉真ちゅう（塗装）
TFシリーズ_タオル掛
[19 empty] | カラーバリエーション | URL | 材質
[6 empty] | 機器・器具 / 衛生器具 | アクセサリー | タオル掛 | タオル掛 | TFシリーズ_タオル掛 | FKF-AB71 |  | (株)ＬＩＸＩＬ | LIXIL_FKF-AB71\Folder\Item |  |  |  |  | NHL(ニッケル)、GHL(ゴールド)、CHL(カッパー)、MBK(マットブラック) | http://www.biz-lixil.com/ | ■NHL、GHL、CHLの時：〈ブラケット〉亜鉛ダイキャスト（ヘアライン）〈リング〉真ちゅう（ヘアライン）■MBKの時：〈ブラケット〉亜鉛ダイキャスト（塗装）〈リング〉真ちゅう（塗装）
TCシリーズ_タオル掛
[19 empty] | カラーバリエーション | URL | 材質
[6 empty] | 機器・器具 / 衛生器具 | アクセサリー | タオル掛 | タオル掛 | TCシリーズ_タオル掛 | FKF-AC71 |  | (株)ＬＩＸＩＬ | LIXIL_FKF-AC71\Folder\Item |  |  |  |  | NHL(ニッケル)、GHL(ゴールド)、CHL(カッパー)、MBK(マットブラック) | http://www.biz-lixil.com/ | ■NHL、GHL、CHLの時：〈ブラケット〉亜鉛ダイキャスト（ヘアライン）〈リング〉真ちゅう（ヘアライン）■MBKの時：〈ブラケット〉亜鉛ダイキャスト（塗装）〈リング〉真ちゅう（塗装）
水まわりユーティリティ
多目的流し・コンパクトシンク・流し
多目的流し
[19 empty] | カラーバリエーション | 流量（L/min） | 最高水圧_静止時(MPa) | 最低必要水圧_流動時(MPa) | 使用水 | 給水口径(サイズ) | 給湯口径(サイズ) | 排水口径(サイズ) | 給水_負荷単位 | 排水_負荷単位 | その他必要付属品情報 | URL | 備考
[6 empty] | 機器・器具 / 衛生器具 | 水まわりユーティリティ | 多目的流し・コンパクトシンク・流し | 多目的流し | 多目的流し | S-21S_SF-WM435SY(170)_SF-21M(P) |  | (株)ＬＩＸＩＬ | LIXIL_S-21S_SF-WM435SY(170)_SF-21M(P)\Folder\Item |  |  |  |  | BW1(ﾋﾟｭｱﾎﾜｲﾄ)、BN8(ｵﾌﾎﾜｲﾄ)注1週 | 流量曲線図参照 | 0.75Mpa | 0.05Mpa | 上水 | 13mm、PJ1/2 | 13mm、PJ1/2 | VP50、VU50 | 3 | 2 | ※AYボルト使用の場合 排水金具：SF-21PAM 壁止金具：LF-6L（AY） バックハンガー：SF-10E（AY） | https://www.biz-lixil.com/ | ・オーバーフローの下端までの容量は19Lです。 ・締付工具はKG-21をご使用ください。 ・排水金具SF-21M(P)に固定金具が同梱されています。
S-17 壁給水・壁排水 小形多目的流し
[19 empty] | カラーバリエーション | 流量（L/min） | 最高水圧_静止時(MPa) | 最低必要水圧_流動時(MPa) | 使用水 | 給水口径(サイズ) | 排水口径(サイズ) | 給水_負荷単位 | 排水_負荷単位 | その他必要付属品情報 | URL | データ作成年月 | 品番_小形多目的流し | 品番_水栓金具 | 品番_排水金具 | 備考
[6 empty] | 機器・器具 / 衛生器具 | 水まわりユーティリティ | 多目的流し・コンパクトシンク・流し | 多目的流し | 多目的流し | S-17_LF-7R-13-U_SF-25PA |  | 株式会社LIXIL | LIXIL_S-17_LF-7R-13-U_SF-25PA\Folder\Item |  |  |  |  | BW1(ﾋﾟｭｱﾎﾜｲﾄ) | 流量曲線図参照 | 0.75Mpa | 0.05Mpa | 上水 | 13mm、PJ1/2 | VP50、VU50 | 3 | 2 | ■バックハンガー：SF-10E■取付ネジ：KF-30DN ※AYボルト使用の場合■バックハンガー：SF-10E（AY）■取付ボルト：AY-55DN | https://www.biz-lixil.com/ | 2024-04-01 | S-17/BW1 | LF-7R-13-U | SF-25PA | ■ゴム栓付 ■オーバーフローなし
洗濯機パン
洗濯機パン
[19 empty] | カラーバリエーション | その他必要付属品 | URL | 備考
[6 empty] | 機器・器具 / 衛生器具 | 水まわりユーティリティ | 洗濯機パン | 洗濯機パン | 洗濯機パン | PF-6464AC/FW1 |  | (株)ＬＩＸＩＬ | LIXIL_PF-6464ACFW1\Folder\Item |  |  |  |  | FW1(ホワイト) | ■ 洗濯機パン本体には、排水トラップは含まれておりませんので、別途ご発注ください。■付属品：固定取付金具（コーナー固定ねじ、化粧キャップ）/PFL-120/FW1 | http://www.biz-lixil.com/ | ■ 洗濯機を設置する際は、ご使用になる洗濯機の寸法、設置条件をご確認ください。■ PF-7464・6464・H6464は他のサイズより台座の高さ分、洗濯機の設置位置が高くなります。水栓金具を設置する際は、取付高さにご注意ください。■洗濯機パンの耐荷重200kgです。
[6 empty] | 機器・器具 / 衛生器具 | 水まわりユーティリティ | 洗濯機パン | 洗濯機パン | 洗濯機パン | PF-7464AC/FW1 |  | (株)ＬＩＸＩＬ | LIXIL_PF-7464ACFW1\Folder\Item |  |  |  |  | FW1(ホワイト) | ■ 洗濯機パン本体には、排水トラップは含まれておりませんので、別途ご発注ください。■付属品：固定取付金具（コーナー固定ねじ、化粧キャップ）/PFL-120/FW1 | http://www.biz-lixil.com/ | ■ 洗濯機を設置する際は、ご使用になる洗濯機の寸法、設置条件をご確認ください。■ PF-7464・6464・H6464は他のサイズより台座の高さ分、洗濯機の設置位置が高くなります。水栓金具を設置する際は、取付高さにご注意ください。■洗濯機パンの耐荷重200kgです。
[6 empty] | 機器・器具 / 衛生器具 | 水まわりユーティリティ | 洗濯機パン | 洗濯機パン | 洗濯機パン | PF-8064AC/FW1-BL |  | (株)ＬＩＸＩＬ | LIXIL_PF-8064ACFW1-BL\Folder\Item |  |  |  |  | FW1(ホワイト) | ■ 洗濯機パン本体には、排水トラップは含まれておりませんので、別途ご発注ください。■付属品：固定取付金具（コーナー固定ねじ、化粧キャップ）/PFL-140/FW1 | http://www.biz-lixil.com/ | ■ 洗濯機を設置する際は、ご使用になる洗濯機の寸法、設置条件をご確認ください。■ PF-9064・8064AはすべてBL認定品となります。■ 洗濯機パンの耐荷重200kgです。
[6 empty] | 機器・器具 / 衛生器具 | 水まわりユーティリティ | 洗濯機パン | 洗濯機パン | 洗濯機パン | PF-8064AL/FW1-BL |  | (株)ＬＩＸＩＬ | LIXIL_PF-8064ALFW1-BL\Folder\Item |  |  |  |  | FW1(ホワイト) | ■ 洗濯機パン本体には、排水トラップは含まれておりませんので、別途ご発注ください。■付属品：固定取付金具（コーナー固定ねじ、化粧キャップ）/PFL-140/FW1 | http://www.biz-lixil.com/ | ■ 洗濯機を設置する際は、ご使用になる洗濯機の寸法、設置条件をご確認ください。■ PF-9064・8064AはすべてBL認定品となります。■ 洗濯機パンの耐荷重200kgです。
[6 empty] | 機器・器具 / 衛生器具 | 水まわりユーティリティ | 洗濯機パン | 洗濯機パン | 洗濯機パン | PF-8064AR/FW1-BL |  | (株)ＬＩＸＩＬ | LIXIL_PF-8064ARFW1-BL\Folder\Item |  |  |  |  | FW1(ホワイト) | ■ 洗濯機パン本体には、排水トラップは含まれておりませんので、別途ご発注ください。■付属品：固定取付金具（コーナー固定ねじ、化粧キャップ）/PFL-140/FW1 | http://www.biz-lixil.com/ | ■ 洗濯機を設置する際は、ご使用になる洗濯機の寸法、設置条件をご確認ください。■ PF-9064・8064AはすべてBL認定品となります。■ 洗濯機パンの耐荷重200kgです。
[6 empty] | 機器・器具 / 衛生器具 | 水まわりユーティリティ | 洗濯機パン | 洗濯機パン | 洗濯機パン | PF-9064C/NW1-BL |  | (株)ＬＩＸＩＬ | LIXIL_PF-9064CNW1-BL\Folder\Item |  |  |  |  | NW1(ホワイト) | ■ 洗濯機パン本体には、排水トラップは含まれておりませんので、別途ご発注ください。■付属品：固定取付金具（コーナー固定ねじ、化粧キャップ）/PFL-100/FW1 | http://www.biz-lixil.com/ | ■ 洗濯機を設置する際は、ご使用になる洗濯機の寸法、設置条件をご確認ください。■ PF-9064・8064AはすべてBL認定品となります。■ 洗濯機パンの耐荷重200kgです。
[6 empty] | 機器・器具 / 衛生器具 | 水まわりユーティリティ | 洗濯機パン | 洗濯機パン | 洗濯機パン | PF-9064L/NW1-BL |  | (株)ＬＩＸＩＬ | LIXIL_PF-9064LNW1-BL\Folder\Item |  |  |  |  | NW1(ホワイト) | ■ 洗濯機パン本体には、排水トラップは含まれておりませんので、別途ご発注ください。■付属品：固定取付金具（コーナー固定ねじ、化粧キャップ）/PFL-100/FW1 | http://www.biz-lixil.com/ | ■ 洗濯機を設置する際は、ご使用になる洗濯機の寸法、設置条件をご確認ください。■ PF-9064・8064AはすべてBL認定品となります。■ 洗濯機パンの耐荷重200kgです。
[6 empty] | 機器・器具 / 衛生器具 | 水まわりユーティリティ | 洗濯機パン | 洗濯機パン | 洗濯機パン | PF-9064R/NW1-BL |  | (株)ＬＩＸＩＬ | LIXIL_PF-9064RNW1-BL\Folder\Item |  |  |  |  | NW1(ホワイト) | ■ 洗濯機パン本体には、排水トラップは含まれておりませんので、別途ご発注ください。■付属品：固定取付金具（コーナー固定ねじ、化粧キャップ）/PFL-100/FW1 | http://www.biz-lixil.com/ | ■ 洗濯機を設置する際は、ご使用になる洗濯機の寸法、設置条件をご確認ください。■ PF-9064・8064AはすべてBL認定品となります。■ 洗濯機パンの耐荷重200kgです。
[6 empty] | 機器・器具 / 衛生器具 | 水まわりユーティリティ | 洗濯機パン | 洗濯機パン | 洗濯機パン | PF-9375C/NW1 |  | (株)ＬＩＸＩＬ | LIXIL_PF-9375CNW1\Folder\Item |  |  |  |  | NW1(ホワイト) | ■ 洗濯機パン本体には、排水トラップは含まれておりませんので、別途ご発注ください。■付属品：固定取付金具（コーナー固定ねじ、化粧キャップ）/PFL-100/FW1 | http://www.biz-lixil.com/ | ■ 洗濯機を設置する際は、ご使用になる洗濯機の寸法、設置条件をご確認ください。■洗濯機パンの耐荷重200kgです。
[6 empty] | 機器・器具 / 衛生器具 | 水まわりユーティリティ | 洗濯機パン | 洗濯機パン | 洗濯機パン | PF-H6464AC/W |  | (株)ＬＩＸＩＬ | LIXIL_PF-H6464ACW\Folder\Item |  |  |  |  | W(ホワイト) | ■ 洗濯機パン本体には、排水トラップは含まれておりませんので、別途ご発注ください。■付属品：固定取付金具（コーナー固定ねじ、化粧キャップ）/PFL-150/FW1 | http://www.biz-lixil.com/ | ■ 洗濯機を設置する際は、ご使用になる洗濯機の寸法、設置条件をご確認ください。■ PF-7464・6464・H6464は他のサイズより台座の高さ分、洗濯機の設置位置が高くなります。水栓金具を設置する際は、取付高さにご注意ください。■洗濯機パンの耐荷重200kgです。
ABS製排水トラップ
[19 empty] | カラーバリエーション | 排水口径(サイズ) | 排水_負荷単位 | 消耗品・備品情報 | URL | その他必要付属品 | 備考
[6 empty] | 機器・器具 / 衛生器具 | 水まわりユーティリティ | 洗濯機パン | ABS製排水トラップ | ABS製排水トラップ | TP-53/FW1 |  | (株)ＬＩＸＩＬ | LIXIL_TP-53FW1\Folder\Item |  |  |  |  | FW1(ホワイト) | VP50 | 2 | ﾎｰｽﾊﾞﾝﾄﾞ･洗濯機用ｴﾙﾎﾞｾｯﾄ：TP-51-100/FW1 | http://www.biz-lixil.com/ | 別売品_トラップ接続ホース：BPH-6※TP-53に排水管を直接接続することもできます。 | ■図面に配置した後、立面図で洗濯機パン下端に位置合わせする必要があります。■ トラップの適正な締付トルクは27.3～34.3Nmです。樹脂トラップの場合、これを越えると破損の恐れがあります。締付トルクの管理ができない場合は、市販の300トルク専用レンチセット（ミヤコ（株）大阪営業所 品番：MTW300）のご使用をおすすめします。■ 排水トラップには規格（差込口外径φ32）の洗濯機排水ホースをご使用ください。
[6 empty] | 機器・器具 / 衛生器具 | 水まわりユーティリティ | 洗濯機パン | ABS製排水トラップ | ABS製排水トラップ | TP-54/FW1 |  | (株)ＬＩＸＩＬ | LIXIL_TP-54FW1\Folder\Item |  |  |  |  | FW1(ホワイト) | VP50 | 2 | ﾎｰｽﾊﾞﾝﾄﾞ･洗濯機用ｴﾙﾎﾞｾｯﾄ：TP-51-100/FW1 | http://www.biz-lixil.com/ |  | ■図面に配置した後、立面図で洗濯機パン下端に位置合わせする必要があります。■ トラップの適正な締付トルクは27.3～34.3Nmです。樹脂トラップの場合、これを越えると破損の恐れがあります。締付トルクの管理ができない場合は、市販の300トルク専用レンチセット（ミヤコ（株）大阪営業所 品番：MTW300）のご使用をおすすめします。■ 排水トラップには規格（差込口外径φ32）の洗濯機排水ホースをご使用ください。
水栓金具
止水栓
壁給水用
アングル形止水栓
[19 empty] | カラーバリエーション | 流量（L/min） | 最高使用水圧_静水圧(MPa) | 最低使用水圧_流動圧(MPa) | 使用水 | 給水口径(サイズ) | 吐水口径(サイズ)
[6 empty] | 機器・器具 / 衛生器具 | 水栓金具 | 止水栓 | 壁給水用 | アングル形止水栓 | LF-3VK |  | 株式会社LIXIL | LIXIL_LF-3VK\Folder\Item |  |  |  |  | Ni-Crメッキ | 流量曲線図参照 | 0.75Mpa | 0.05Mpa | 上水 | 13mm、R1/2 | 13mm、PJ1/2
[6 empty] | 機器・器具 / 衛生器具 | 水栓金具 | 止水栓 | 壁給水用 | アングル形止水栓 | LF-3V(55)K |  | 株式会社LIXIL | LIXIL_LF-3V(55)K\Folder\Item |  |  |  |  | Ni-Crメッキ | 流量曲線図参照 | 0.75Mpa | 0.05Mpa | 上水 | 13mm、R1/2 | 13mm、PJ1/2
床給水用
ストレート形止水栓
[19 empty] | カラーバリエーション | 流量（L/min） | 最高使用水圧_静水圧(MPa) | 最低使用水圧_流動圧(MPa) | 使用水 | 給水口径(サイズ) | 吐水口径(サイズ)
[6 empty] | 機器・器具 / 衛生器具 | 水栓金具 | 止水栓 | 床給水用 | ストレート形止水栓 | LF-3SVK |  | 株式会社LIXIL | LIXIL_LF-3SVK\Folder\Item |  |  |  |  | Ni-Crメッキ | 流量曲線図参照 | 0.75Mpa | 0.05Mpa | 上水 | 13mm、R1/2 | 13mm、PJ1/2
[6 empty] | 機器・器具 / 衛生器具 | 水栓金具 | 止水栓 | 床給水用 | ストレート形止水栓 | LF-3SV(255)K |  | 株式会社LIXIL | LIXIL_LF-3SV(255)K\Folder\Item |  |  |  |  | Ni-Crメッキ | 流量曲線図参照 | 0.75Mpa | 0.05Mpa | 上水 | 13mm、R1/2 | 13mm、PJ1/2
[6 empty] | 機器・器具 / 衛生器具 | 水栓金具 | 止水栓 | 床給水用 | ストレート形止水栓 | LF-3SV(300)K |  | 株式会社LIXIL | LIXIL_LF-3SV(300)K\Folder\Item |  |  |  |  | Ni-Crメッキ | 流量曲線図参照 | 0.75Mpa | 0.05Mpa | 上水 | 13mm、R1/2 | 13mm、PJ1/2
[6 empty] | 機器・器具 / 衛生器具 | 水栓金具 | 止水栓 | 床給水用 | ストレート形止水栓 | LF-3SV(360)K |  | 株式会社LIXIL | LIXIL_LF-3SV(360)K\Folder\Item |  |  |  |  | Ni-Crメッキ | 流量曲線図参照 | 0.75Mpa | 0.05Mpa | 上水 | 13mm、R1/2 | 13mm、PJ1/2
[6 empty] | 機器・器具 / 衛生器具 | 水栓金具 | 止水栓 | 床給水用 | ストレート形止水栓 | LF-3SV(380)K |  | 株式会社LIXIL | LIXIL_LF-3SV(380)K\Folder\Item |  |  |  |  | Ni-Crメッキ | 流量曲線図参照 | 0.75Mpa | 0.05Mpa | 上水 | 13mm、R1/2 | 13mm、PJ1/2
[6 empty] | 機器・器具 / 衛生器具 | 水栓金具 | 止水栓 | 床給水用 | ストレート形止水栓 | LF-3SV(400)K |  | 株式会社LIXIL | LIXIL_LF-3SV(400)K\Folder\Item |  |  |  |  | Ni-Crメッキ | 流量曲線図参照 | 0.75Mpa | 0.05Mpa | 上水 | 13mm、R1/2 | 13mm、PJ1/2
[6 empty] | 機器・器具 / 衛生器具 | 水栓金具 | 止水栓 | 床給水用 | ストレート形止水栓 | LF-3SV(410)K |  | 株式会社LIXIL | LIXIL_LF-3SV(410)K\Folder\Item |  |  |  |  | Ni-Crメッキ | 流量曲線図参照 | 0.75Mpa | 0.05Mpa | 上水 | 13mm、R1/2 | 13mm、PJ1/2
[6 empty] | 機器・器具 / 衛生器具 | 水栓金具 | 止水栓 | 床給水用 | ストレート形止水栓 | LF-3SV(420)K |  | 株式会社LIXIL | LIXIL_LF-3SV(420)K\Folder\Item |  |  |  |  | Ni-Crメッキ | 流量曲線図参照 | 0.75Mpa | 0.05Mpa | 上水 | 13mm、R1/2 | 13mm、PJ1/2
[6 empty] | 機器・器具 / 衛生器具 | 水栓金具 | 止水栓 | 床給水用 | ストレート形止水栓 | LF-3SV(470)K |  | 株式会社LIXIL | LIXIL_LF-3SV(470)K\Folder\Item |  |  |  |  | Ni-Crメッキ | 流量曲線図参照 | 0.75Mpa | 0.05Mpa | 上水 | 13mm、R1/2 | 13mm、PJ1/2
[6 empty] | 機器・器具 / 衛生器具 | 水栓金具 | 止水栓 | 床給水用 | ストレート形止水栓 | LF-3SV(500)K |  | 株式会社LIXIL | LIXIL_LF-3SV(500)K\Folder\Item |  |  |  |  | Ni-Crメッキ | 流量曲線図参照 | 0.75Mpa | 0.05Mpa | 上水 | 13mm、R1/2 | 13mm、PJ1/2
[6 empty] | 機器・器具 / 衛生器具 | 水栓金具 | 止水栓 | 床給水用 | ストレート形止水栓 | LF-3SV(520)K |  | 株式会社LIXIL | LIXIL_LF-3SV(520)K\Folder\Item |  |  |  |  | Ni-Crメッキ | 流量曲線図参照 | 0.75Mpa | 0.05Mpa | 上水 | 13mm、R1/2 | 13mm、PJ1/2
[6 empty] | 機器・器具 / 衛生器具 | 水栓金具 | 止水栓 | 床給水用 | ストレート形止水栓 | LF-3SV(535)K |  | 株式会社LIXIL | LIXIL_LF-3SV(535)K\Folder\Item |  |  |  |  | Ni-Crメッキ | 流量曲線図参照 | 0.75Mpa | 0.05Mpa | 上水 | 13mm、R1/2 | 13mm、PJ1/2
[6 empty] | 機器・器具 / 衛生器具 | 水栓金具 | 止水栓 | 床給水用 | ストレート形止水栓 | LF-3SV(550)K |  | 株式会社LIXIL | LIXIL_LF-3SV(550)K\Folder\Item |  |  |  |  | Ni-Crメッキ | 流量曲線図参照 | 0.75Mpa | 0.05Mpa | 上水 | 13mm、R1/2 | 13mm、PJ1/2
ストレート形止水栓本体部
[19 empty] | カラーバリエーション | 流量（L/min） | 最高使用水圧_静水圧(MPa) | 最低使用水圧_流動圧(MPa) | 使用水 | 給水口径(サイズ) | 吐水口径(サイズ)
[6 empty] | 機器・器具.ユーザー部材 |  |  | 水栓金具 | 止水栓 | 床給水用 |  | ストレート形止水栓本体部 | LIXIL_LF-3SVK | [5 empty] | 53KB | Ni-Crメッキ | 流量曲線図参照 | 0.75Mpa | 0.05Mpa | 上水 | 13mm、Rc1/2 | 13mm、PJ1/2
各種水栓金具
散水栓
散水栓
[19 empty] | カラーバリエーション | 流量（L/min） | 最高使用水圧_静水圧(MPa) | 最低使用水圧_流動圧(MPa) | 使用水 | 給水口径(サイズ) | 給水_負荷単位
[6 empty] | 機器・器具 / 衛生器具 | 水栓金具 | 各種水栓金具 | 散水栓 | 散水栓 | LF-13-13-CV |  | 株式会社LIXIL | LIXIL_LF-13-13-CV\Folder\Item |  |  |  |  | Ni-Crメッキ | 流量曲線図参照 | 0.75Mpa | 0.05Mpa | 上水 | 13mm、PJ1/2 | 5
カップリング付横水栓
カップリング付横水栓
[19 empty] | カラーバリエーション | 流量（L/min） | 最高使用水圧_静水圧(MPa) | 最低使用水圧_流動圧(MPa) | 使用水 | 給水口径(サイズ) | 給水_負荷単位 | 消耗品・備品情報
[6 empty] | 機器・器具 / 衛生器具 | 水栓金具 | 各種水栓金具 | カップリング付横水栓 | カップリング付横水栓 | LF-15G-13-CV |  | 株式会社LIXIL | LIXIL_LF-15G-13-CV\Folder\Item |  |  |  |  | Ni-Crメッキ | 流量曲線図参照 | 0.75Mpa | 0.05Mpa | 上水 | 13mm、PJ1/2 | 5 | キー式ハンドル部品品番：61-15(1P)
LF-7R-13-U ユーティリティ用水栓
[19 empty] | カラーバリエーション | 流量（L/min） | 最高水圧_静止時(MPa) | 最低必要水圧_流動時(MPa) | 使用水 | 給水口径(サイズ) | 給水_負荷単位 | URL | データ作成年月 | 備考
[6 empty] | 機器・器具 / 衛生器具 | 水栓金具 | 各種水栓金具 | ユーティリティ用水栓 | ユーティリティ用水栓 | LF-7R-13-U |  | 株式会社LIXIL | LIXIL_LF-7R-13-U\Folder\Item |  |  |  |  | Ni-Crメッキ | 流量曲線図参照 | 0.75Mpa | 0.05Mpa | 上水 | 13mm、PJ1/2 | 2 | https://www.biz-lixil.com/ | 2024-04-01
LF-7-13-U 横水栓
[19 empty] | カラーバリエーション | 流量（L/min） | 最高水圧_静止時(MPa) | 最低必要水圧_流動時(MPa) | 使用水 | 給水口径(サイズ) | 給水_負荷単位 | URL | データ作成年月 | 備考
[6 empty] | 機器・器具 / 衛生器具 | 水栓金具 | 各種水栓金具 | 横水栓 | 横水栓 | LF-7-13-U |  | 株式会社LIXIL | LIXIL_LF-7-13-U\Folder\Item |  |  |  |  | Ni-Crメッキ | 流量曲線図参照 | 0.75Mpa | 0.05Mpa | 上水 | 13mm、PJ1/2 | 2 | https://www.biz-lixil.com/ | 2024-04-01
LF-12F-13-U 自在水栓
[19 empty] | カラーバリエーション | 流量（L/min） | 最高水圧_静止時(MPa) | 最低必要水圧_流動時(MPa) | 使用水 | 給水口径(サイズ) | 給水_負荷単位 | URL | データ作成年月 | 備考
[6 empty] | 機器・器具 / 衛生器具 | 水栓金具 | 各種水栓金具 | 自在水栓 | 自在水栓 | LF-12F-13-U |  | 株式会社LIXIL | LIXIL_LF-12F-13-U\Folder\Item |  |  |  |  | Ni-Crメッキ | 流量曲線図参照 | 0.75Mpa | 0.05Mpa | 上水 | 13mm、PJ1/2 | 2 | https://www.biz-lixil.com/ | 2024-04-01
LF-14F-13-U 台付自在水栓
[19 empty] | カラーバリエーション | 流量（L/min） | 最高水圧_静止時(MPa) | 最低必要水圧_流動時(MPa) | 使用水 | 給水口径(サイズ) | 給水_負荷単位 | URL | データ作成年月 | 備考
[6 empty] | 機器・器具 / 衛生器具 | 水栓金具 | 各種水栓金具 | 台付自在水栓 | 台付自在水栓 | LF-14F-13-U |  | 株式会社LIXIL | LIXIL_LF-14F-13-U\Folder\Item |  |  |  |  | Ni-Crメッキ | 流量曲線図参照 | 0.75Mpa | 0.05Mpa | 上水 | 13mm、PJ1/2 | 2 | https://www.biz-lixil.com/ | 2024-04-01
LF-16F-13-U 横形自在水栓
[19 empty] | カラーバリエーション | 流量（L/min） | 最高水圧_静止時(MPa) | 最低必要水圧_流動時(MPa) | 使用水 | 給水口径(サイズ) | 給水_負荷単位 | URL | データ作成年月 | 備考
[6 empty] | 機器・器具 / 衛生器具 | 水栓金具 | 各種水栓金具 | 横形自在水栓 | 横形自在水栓 | LF-16F-13-U |  | 株式会社LIXIL | LIXIL_LF-16F-13-U\Folder\Item |  |  |  |  | Ni-Crメッキ | 流量曲線図参照 | 0.75Mpa | 0.05Mpa | 上水 | 13mm、PJ1/2 | 2 | https://www.biz-lixil.com/ | 2024-04-01
キッチン用水栓金具
シングルレバー水栓
キッチン用水栓金具 ワンホールタイプ シングルレバー水栓
[19 empty] | カラーバリエーション | 流量（L/min） | 最高使用水圧_静水圧(MPa) | 最低使用水圧_流動圧(MPa) | 使用水 | 給水口径(サイズ) | 給湯口径(サイズ) | 給水_負荷単位 | 給湯_負荷単位 | その他必要付属品情報 | 消耗品・備品情報
[6 empty] | 機器・器具 / 衛生器具 | 水栓金具 | キッチン用水栓金具 | シングルレバー水栓 | キッチン用水栓金具 ワンホールタイプ シングルレバー水栓 | SF-WM420SYX(JW) |  | 株式会社LIXIL | LIXIL_SF-WM420SYX(JW)\Folder\Item |  |  |  |  | Ni-Crメッキ | 流量曲線図参照 | 0.75Mpa | 0.05Mpa | 上水 | 13mm、G1/2 | 13mm、G1/2 | 3 | 1 | 止水栓別途手配 | 取替用スパウト：JF-SE6・交換用浄水カードリッジ：JF-22,JF-21,JF-20
加温自動水栓
壁掛タイプ
加温自動水栓
[19 empty] | カラーバリエーション | その他部品情報 | 必要別売部品情報 | 耐震施工方法 | 耐震施工（平成24年国土交通省告示 第1447号） | 本体満水時質量 | 飲料可否 | 電源接続 | URL | 電源・電圧 | 給水_負荷単位 | 出湯口径(サイズ) | 給水口径(サイズ) | 使用水 | 最低使用水圧_流動圧(MPa) | 最高使用水圧_静水圧(MPa) | ヒーター能力 | 定格電流 | 備考
[6 empty] | 機器・器具 / 衛生器具 | 水栓金具 | 加温自動水栓 | 壁掛タイプ | 加温自動水栓 | EAAM-200CEV1 |  | (株)ＬＩＸＩＬ | LIXIL_EAAM-200CEV1\Folder\Item |  |  |  |  | メタリック | ■床給水用配管セット：床給水のときに必要になります(ステンレスフレキシブル管は現場調達) | ー | ー | 対象外 | ３㎏ | 飲用可 | 接地極付タイプAC125V 15A,電源コード機器外0.7m | http://www.biz-lixil.com/ | AC100V 50/60Hz | 2 | Φ7.7 | 13mm、R1/2 | 上水 | 0.10Mpa | 0.75Mpa | 1300W | 13A | ■膨張水処理の要否：不要■専用水栓出湯チューブ長さ：0.6m■専用水栓センサーコード長さ：0.8m■対応コンセント（パナソニック品番）：WN1101、WF3002B/WK、WF3003B/W■本体質量：約3㎏■吐水温度：約26(※温度範囲21℃~30℃)※給水温度5℃の場合。給水温度が低下した場合は吐水温度が下がります。■設置高さ範囲はLIXILへお問い合わせください。
[6 empty] | 機器・器具 / 衛生器具 | 水栓金具 | 加温自動水栓 | 壁掛タイプ | 加温自動水栓 | EAAM-200CEV2 |  | (株)ＬＩＸＩＬ | LIXIL_EAAM-200CEV2\Folder\Item |  |  |  |  | メタリック | ■床給水用配管セット：床給水のときに必要になります(ステンレスフレキシブル管は現場調達) | ー | ー | 対象外 | ３㎏ | 飲用可 | 引掛形3P(接地極付)AC250V 20A,電源コード機器外0.7m | http://www.biz-lixil.com/ | 単相200V 50/60Hz | 2 | Φ7.7 | 13mm、R1/2 | 上水 | 0.10Mpa | 0.75Mpa | 2500W | 12.5A | ■膨張水処理の要否：不要■専用水栓出湯チューブ長さ：0.6m■専用水栓センサーコード長さ：0.8m■対応コンセント（パナソニック品番）：WF2520B/W、WK2520B/W■本体質量：約3㎏■吐水温度：約26(※温度範囲21℃~30℃)※給水温度5℃の場合。給水温度が低下した場合は吐水温度が下がります。■設置高さ範囲はLIXILへお問い合わせください。
[6 empty] | 機器・器具 / 衛生器具 | 水栓金具 | 加温自動水栓 | 壁掛タイプ | 加温自動水栓 | EAAM-200EV1 |  | (株)ＬＩＸＩＬ | LIXIL_EAAM-200EV1\Folder\Item |  |  |  |  | メタリック | ■床給水用配管セット：床給水のときに必要になります(ステンレスフレキシブル管は現場調達) | ー | ー | 対象外 | ３㎏ | 飲用可 | 接地極付タイプAC125V 15A,電源コード機器外0.7m | http://www.biz-lixil.com/ | AC100V 50/60Hz | 2 | Φ7.7 | 13mm、R1/2 | 上水 | 0.10Mpa | 0.75Mpa | 1300W | 13A | ■膨張水処理の要否：不要■専用水栓出湯チューブ長さ：0.6m■専用水栓センサーコード長さ：0.8m■対応コンセント（パナソニック品番）：WN1101、WF3002B/WK、WF3003B/W■本体質量：約3㎏■吐水温度：約26(※温度範囲21℃~30℃)※給水温度5℃の場合。給水温度が低下した場合は吐水温度が下がります。■設置高さ範囲はLIXILへお問い合わせください。
[6 empty] | 機器・器具 / 衛生器具 | 水栓金具 | 加温自動水栓 | 壁掛タイプ | 加温自動水栓 | EAAM-200EV2 |  | (株)ＬＩＸＩＬ | LIXIL_EAAM-200EV2\Folder\Item |  |  |  |  | メタリック | ■床給水用配管セット：床給水のときに必要になります(ステンレスフレキシブル管は現場調達) | ー | ー | 対象外 | ３㎏ | 飲用可 | 引掛形3P(接地極付)AC250V 20A,電源コード機器外0.7m | http://www.biz-lixil.com/ | 単相200V 50/60Hz | 2 | Φ7.7 | 13mm、R1/2 | 上水 | 0.10Mpa | 0.75Mpa | 2500W | 12.5A | ■膨張水処理の要否：不要■専用水栓出湯チューブ長さ：0.6m■専用水栓センサーコード長さ：0.8m■対応コンセント（パナソニック品番）：WF2520B/W、WK2520B/W■本体質量：約3㎏■吐水温度：約26(※温度範囲21℃~30℃)※給水温度5℃の場合。給水温度が低下した場合は吐水温度が下がります。■設置高さ範囲はLIXILへお問い合わせください。
小型電気温水器専用自動水栓
EAAM-200CEV1吐水口部
[19 empty] | カラーバリエーション | 最高使用水圧_静水圧(MPa) | 最低使用水圧_流動圧(MPa) | 使用水 | 給水口径(サイズ) | URL | 備考
[6 empty] | 機器・器具 / 衛生器具 | 水栓金具 | 小型電気温水器専用自動水栓 | EAAM-200CEV1吐水口部 | EAAM-200CEV1吐水口部 | EAAM-200CEV1_EXCLUSIVE_FAUCET |  | (株)ＬＩＸＩＬ | LIXIL_EAAM-200CEV1_EXCLUSIVE_FAUCET\Folder\Item |  |  |  |  | Ni-Crメッキ | 0.75Mpa | 0.10Mpa | 上水 | Φ7 | http://www.biz-lixil.com/ | ■水栓取付穴Φ27±2～Φ36±2■出湯チューブ長さ0.6m■センサーコード長さ0.8m
EAAM-200CEV2吐水口部
[19 empty] | カラーバリエーション | 最高使用水圧_静水圧(MPa) | 最低使用水圧_流動圧(MPa) | 使用水 | 給水口径(サイズ) | URL | 備考
[6 empty] | 機器・器具 / 衛生器具 | 水栓金具 | 小型電気温水器専用自動水栓 | EAAM-200CEV2吐水口部 | EAAM-200CEV2吐水口部 | EAAM-200CEV2_EXCLUSIVE_FAUCET |  | (株)ＬＩＸＩＬ | LIXIL_EAAM-200CEV2_EXCLUSIVE_FAUCET\Folder\Item |  |  |  |  | Ni-Crメッキ | 0.75Mpa | 0.10Mpa | 上水 | Φ7 | http://www.biz-lixil.com/ | ■水栓取付穴Φ27±2～Φ36±2■出湯チューブ長さ0.6m■センサーコード長さ0.8m
EAAM-200EV1吐水口部
[19 empty] | カラーバリエーション | 最高使用水圧_静水圧(MPa) | 最低使用水圧_流動圧(MPa) | 使用水 | 給水口径(サイズ) | URL | 備考
[6 empty] | 機器・器具 / 衛生器具 | 水栓金具 | 小型電気温水器専用自動水栓 | EAAM-200EV1吐水口部 | EAAM-200EV1吐水口部 | EAAM-200EV1_EXCLUSIVE_FAUCET |  | (株)ＬＩＸＩＬ | LIXIL_EAAM-200EV1_EXCLUSIVE_FAUCET\Folder\Item |  |  |  |  | Ni-Crメッキ | 0.75Mpa | 0.10Mpa | 上水 | Φ7 | http://www.biz-lixil.com/ | ■水栓取付穴Φ27±2～Φ36±2■出湯チューブ長さ0.6m■センサーコード長さ0.8m
EAAM-200EV2吐水口部
[19 empty] | カラーバリエーション | 最高使用水圧_静水圧(MPa) | 最低使用水圧_流動圧(MPa) | 使用水 | 給水口径(サイズ) | URL | 備考
[6 empty] | 機器・器具 / 衛生器具 | 水栓金具 | 小型電気温水器専用自動水栓 | EAAM-200EV2吐水口部 | EAAM-200EV2吐水口部 | EAAM-200EV2_EXCLUSIVE_FAUCET |  | (株)ＬＩＸＩＬ | LIXIL_EAAM-200EV2_EXCLUSIVE_FAUCET\Folder\Item |  |  |  |  | Ni-Crメッキ | 0.75Mpa | 0.10Mpa | 上水 | Φ7 | http://www.biz-lixil.com/ | ■水栓取付穴Φ27±2～Φ36±2■出湯チューブ長さ0.6m■センサーコード長さ0.8m
EHMN-CA3ECSC1-300_吐水口部
[19 empty] | カラーバリエーション | 給水口径(サイズ) | URL | 備考
[6 empty] | 機器・器具 / 衛生器具 | 水栓金具 | 小型電気温水器専用自動水栓 | EHMN-CA3ECSC1-300吐水口部 | EHMN-CA3ECSC1-300_吐水口部 | EHMN-CA3ECSC1-300_EXCLUSIVE_FAUCET |  | (株)ＬＩＸＩＬ | LIXIL_EHMN-CA3ECSC1-300_EXCLUSIVE_FAUCET\Folder\Item |  |  |  |  | Ni-Crメッキ | Φ7 | https://www.biz-lixil.com/ | ■水栓取付穴Φ27±2～Φ36±2■専用水栓出湯チューブ長さ：0.6m■専用水栓センサーコード長さ：1.0m
EHMN-CA3ECSC1-300C_吐水口部
[19 empty] | カラーバリエーション | 給水口径(サイズ) | URL | 備考
[6 empty] | 機器・器具 / 衛生器具 | 水栓金具 | 小型電気温水器専用自動水栓 | EHMN-CA3ECSC1-300C吐水口部 | EHMN-CA3ECSC1-300C_吐水口部 | EHMN-CA3ECSC1-300C_EXCLUSIVE_FAUCET |  | (株)ＬＩＸＩＬ | LIXIL_EHMN-CA3ECSC1-300C_EXCLUSIVE_FAUCET\Folder\Item |  |  |  |  | Ni-Crメッキ | Φ7 | https://www.biz-lixil.com/ | ■水栓取付穴Φ27±2～Φ36±2■専用水栓出湯チューブ長さ：0.6m■専用水栓センサーコード長さ：1.0m
EHMN-CA3ECSC1-320_吐水口部
[19 empty] | カラーバリエーション | 給水口径(サイズ) | URL | 備考
[6 empty] | 機器・器具 / 衛生器具 | 水栓金具 | 小型電気温水器専用自動水栓 | EHMN-CA3ECSC1-320吐水口部 | EHMN-CA3ECSC1-320_吐水口部 | EHMN-CA3ECSC1-320_EXCLUSIVE_FAUCET |  | (株)ＬＩＸＩＬ | LIXIL_EHMN-CA3ECSC1-320_EXCLUSIVE_FAUCET\Folder\Item |  |  |  |  | Ni-Crメッキ | Φ7 | https://www.biz-lixil.com/ | ■水栓取付穴Φ32±2～Φ36±2■専用水栓出湯チューブ長さ：0.7m■専用水栓センサーコード長さ：0.9m
EHMN-CA3ECSC1-320C_吐水口部
[19 empty] | カラーバリエーション | 給水口径(サイズ) | URL | 備考
[6 empty] | 機器・器具 / 衛生器具 | 水栓金具 | 小型電気温水器専用自動水栓 | EHMN-CA3ECSC1-320C吐水口部 | EHMN-CA3ECSC1-320C_吐水口部 | EHMN-CA3ECSC1-320C_EXCLUSIVE_FAUCET |  | (株)ＬＩＸＩＬ | LIXIL_EHMN-CA3ECSC1-320C_EXCLUSIVE_FAUCET\Folder\Item |  |  |  |  | Ni-Crメッキ | Φ7 | https://www.biz-lixil.com/ | ■水栓取付穴Φ27±2～Φ36±2■専用水栓出湯チューブ長さ：0.7m■専用水栓センサーコード長さ：0.9m
EHMN-CA3ECSC1-320HC_吐水口部
[19 empty] | カラーバリエーション | 給水口径(サイズ) | URL | 備考
[6 empty] | 機器・器具 / 衛生器具 | 水栓金具 | 小型電気温水器専用自動水栓 | EHMN-CA3ECSC1-320HC吐水口部 | EHMN-CA3ECSC1-320HC_吐水口部 | EHMN-CA3ECSC1-320HC_EXCLUSIVE_FAUCET |  | (株)ＬＩＸＩＬ | LIXIL_EHMN-CA3ECSC1-320HC_EXCLUSIVE_FAUCET\Folder\Item |  |  |  |  | Ni-Crメッキ | Φ7 | https://www.biz-lixil.com/ | ■水栓取付穴Φ27±2～Φ36±2■専用水栓出湯チューブ長さ：0.6m■専用水栓センサーコード長さ：0.8m
EHMN-CA3ECSC1-L-300_吐水口部
[19 empty] | カラーバリエーション | 給水口径(サイズ) | URL | 備考
[6 empty] | 機器・器具 / 衛生器具 | 水栓金具 | 小型電気温水器専用自動水栓 | EHMN-CA3ECSC1-L-300吐水口部 | EHMN-CA3ECSC1-L-300_吐水口部 | EHMN-CA3ECSC1-L-300_EXCLUSIVE_FAUCET |  | (株)ＬＩＸＩＬ | LIXIL_EHMN-CA3ECSC1-L-300_EXCLUSIVE_FAUCET\Folder\Item |  |  |  |  | Ni-Crメッキ | Φ7 | https://www.biz-lixil.com/ | ■水栓取付穴Φ27±2～Φ36±2■専用水栓出湯チューブ長さ：0.6m■専用水栓センサーコード長さ：1.0m
EHMN-CA3ECSC1-L-300C_吐水口部
[19 empty] | カラーバリエーション | 給水口径(サイズ) | URL | 備考
[6 empty] | 機器・器具 / 衛生器具 | 水栓金具 | 小型電気温水器専用自動水栓 | EHMN-CA3ECSC1-L-300C吐水口部 | EHMN-CA3ECSC1-L-300C_吐水口部 | EHMN-CA3ECSC1-L-300C_EXCLUSIVE_FAUCET |  | (株)ＬＩＸＩＬ | LIXIL_EHMN-CA3ECSC1-L-300C_EXCLUSIVE_FAUCET\Folder\Item |  |  |  |  | Ni-Crメッキ | Φ7 | https://www.biz-lixil.com/ | ■水栓取付穴Φ27±2～Φ36±2■専用水栓出湯チューブ長さ：0.6m■専用水栓センサーコード長さ：1.0m
EHMN-CA3ECSC2-301_吐水口部
[19 empty] | カラーバリエーション | 給水口径(サイズ) | URL | 備考
[6 empty] | 機器・器具 / 衛生器具 | 水栓金具 | 小型電気温水器専用自動水栓 | EHMN-CA3ECSC2-301吐水口部 | EHMN-CA3ECSC2-301_吐水口部 | EHMN-CA3ECSC2-301_EXCLUSIVE_FAUCET |  | (株)ＬＩＸＩＬ | LIXIL_EHMN-CA3ECSC2-301_EXCLUSIVE_FAUCET\Folder\Item |  |  |  |  | Ni-Crメッキ | Φ7 | https://www.biz-lixil.com/ | ■水栓取付穴Φ32±2～Φ36±2■専用水栓出湯チューブ長さ：0.6m■専用水栓センサーコード長さ：1.0m■専用水栓スイッチコード長さ：1.0m
EHMN-CA3ECSC2-321_吐水口部
[19 empty] | カラーバリエーション | 給水口径(サイズ) | URL | 備考
[6 empty] | 機器・器具 / 衛生器具 | 水栓金具 | 小型電気温水器専用自動水栓 | EHMN-CA3ECSC2-321吐水口部 | EHMN-CA3ECSC2-321_吐水口部 | EHMN-CA3ECSC2-321_EXCLUSIVE_FAUCET |  | (株)ＬＩＸＩＬ | LIXIL_EHMN-CA3ECSC2-321_EXCLUSIVE_FAUCET\Folder\Item |  |  |  |  | Ni-Crメッキ | Φ7 | https://www.biz-lixil.com/ | ■水栓取付穴Φ32±2～Φ36±2■専用水栓出湯チューブ長さ：0.7m■専用水栓センサーコード長さ：0.9m■専用水栓スイッチコード長さ：0.9m
EHMN-CA3ECSC3-303_吐水口部
[19 empty] | カラーバリエーション | 給水口径(サイズ) | URL | 備考
[6 empty] | 機器・器具 / 衛生器具 | 水栓金具 | 小型電気温水器専用自動水栓 | EHMN-CA3ECSC3-303吐水口部 | EHMN-CA3ECSC3-303_吐水口部 | EHMN-CA3ECSC3-303_EXCLUSIVE_FAUCET |  | (株)ＬＩＸＩＬ | LIXIL_EHMN-CA3ECSC3-303_EXCLUSIVE_FAUCET\Folder\Item |  |  |  |  | Ni-Crメッキ | Φ7 | https://www.biz-lixil.com/ | ■水栓取付穴Φ32±2～Φ36±2■専用水栓出湯チューブ長さ：0.6m■専用水栓センサーコード長さ：1.0m■専用水栓スイッチコード長さ：1.0m
EHMN-CA3ECSC3-323_吐水口部
[19 empty] | カラーバリエーション | 給水口径(サイズ) | URL | 備考
[6 empty] | 機器・器具 / 衛生器具 | 水栓金具 | 小型電気温水器専用自動水栓 | EHMN-CA3ECSC3-323吐水口部 | EHMN-CA3ECSC3-323_吐水口部 | EHMN-CA3ECSC3-323_EXCLUSIVE_FAUCET |  | (株)ＬＩＸＩＬ | LIXIL_EHMN-CA3ECSC3-323_EXCLUSIVE_FAUCET\Folder\Item |  |  |  |  | Ni-Crメッキ | Φ7 | https://www.biz-lixil.com/ | ■水栓取付穴Φ32±2～Φ36±2■専用水栓出湯チューブ長さ：0.7m■専用水栓センサーコード長さ：0.9m■専用水栓スイッチコード長さ：0.9m
EHMN-CA3ECSD2-311_吐水口部
[19 empty] | カラーバリエーション | 給水口径(サイズ) | URL | 備考
[6 empty] | 機器・器具 / 衛生器具 | 水栓金具 | 小型電気温水器専用自動水栓 | EHMN-CA3ECSD2-311吐水口部 | EHMN-CA3ECSD2-311_吐水口部 | EHMN-CA3ECSD2-311_EXCLUSIVE_FAUCET |  | (株)ＬＩＸＩＬ | LIXIL_EHMN-CA3ECSD2-311_EXCLUSIVE_FAUCET\Folder\Item |  |  |  |  | Ni-Crメッキ | Φ7 | https://www.biz-lixil.com/ | ■水栓取付穴Φ32±2～Φ36±2■専用水栓出湯チューブ長さ：0.6m■専用水栓センサーコード長さ：0.8m■専用水栓スイッチコード長さ：0.8m
EHMN-CA3ECSD2-311C_吐水口部
[19 empty] | カラーバリエーション | 給水口径(サイズ) | URL | 備考
[6 empty] | 機器・器具 / 衛生器具 | 水栓金具 | 小型電気温水器専用自動水栓 | EHMN-CA3ECSD2-311C吐水口部 | EHMN-CA3ECSD2-311C_吐水口部 | EHMN-CA3ECSD2-311C_EXCLUSIVE_FAUCET |  | (株)ＬＩＸＩＬ | LIXIL_EHMN-CA3ECSD2-311C_EXCLUSIVE_FAUCET\Folder\Item |  |  |  |  | Ni-Crメッキ | Φ7 | https://www.biz-lixil.com/ | ■水栓取付穴Φ27±2～Φ36±2■専用水栓出湯チューブ長さ：0.6m■専用水栓センサーコード長さ：0.8m■専用水栓スイッチコード長さ：0.8m
EHMN-CA3ECSD3-313_吐水口部
[19 empty] | カラーバリエーション | 給水口径(サイズ) | URL | 備考
[6 empty] | 機器・器具 / 衛生器具 | 水栓金具 | 小型電気温水器専用自動水栓 | EHMN-CA3ECSD3-313吐水口部 | EHMN-CA3ECSD3-313_吐水口部 | EHMN-CA3ECSD3-313_EXCLUSIVE_FAUCET |  | (株)ＬＩＸＩＬ | LIXIL_EHMN-CA3ECSD3-313_EXCLUSIVE_FAUCET\Folder\Item |  |  |  |  | Ni-Crメッキ | Φ7 | https://www.biz-lixil.com/ | ■水栓取付穴Φ32±2～Φ36±2■専用水栓出湯チューブ長さ：0.6m■専用水栓センサーコード長さ：0.8m■専用水栓スイッチコード長さ：0.8m
EHMN-CA3ECSD3-313C_吐水口部
[19 empty] | カラーバリエーション | 給水口径(サイズ) | URL | 備考
[6 empty] | 機器・器具 / 衛生器具 | 水栓金具 | 小型電気温水器専用自動水栓 | EHMN-CA3ECSD3-313C吐水口部 | EHMN-CA3ECSD3-313C_吐水口部 | EHMN-CA3ECSD3-313C_EXCLUSIVE_FAUCET |  | (株)ＬＩＸＩＬ | LIXIL_EHMN-CA3ECSD3-313C_EXCLUSIVE_FAUCET\Folder\Item |  |  |  |  | Ni-Crメッキ | Φ7 | https://www.biz-lixil.com/ | ■水栓取付穴Φ27±2～Φ36±2■専用水栓出湯チューブ長さ：0.6m■専用水栓センサーコード長さ：0.8m■専用水栓スイッチコード長さ：0.8m
EHMN-CA3SC1-300_吐水口部
[19 empty] | カラーバリエーション | 給水口径(サイズ) | URL | 備考
[6 empty] | 機器・器具 / 衛生器具 | 水栓金具 | 小型電気温水器専用自動水栓 | EHMN-CA3SC1-300吐水口部 | EHMN-CA3SC1-300_吐水口部 | EHMN-CA3SC1-300_EXCLUSIVE_FAUCET |  | (株)ＬＩＸＩＬ | LIXIL_EHMN-CA3SC1-300_EXCLUSIVE_FAUCET\Folder\Item |  |  |  |  | Ni-Crメッキ | Φ7 | https://www.biz-lixil.com/ | ■水栓取付穴Φ27±2～Φ36±2■専用水栓出湯チューブ長さ：0.6m■専用水栓センサーコード長さ：1.0m
EHMN-CA3SC1-300C_吐水口部
[19 empty] | カラーバリエーション | 給水口径(サイズ) | URL | 備考
[6 empty] | 機器・器具 / 衛生器具 | 水栓金具 | 小型電気温水器専用自動水栓 | EHMN-CA3SC1-300C吐水口部 | EHMN-CA3SC1-300C_吐水口部 | EHMN-CA3SC1-300C_EXCLUSIVE_FAUCET |  | (株)ＬＩＸＩＬ | LIXIL_EHMN-CA3SC1-300C_EXCLUSIVE_FAUCET\Folder\Item |  |  |  |  | Ni-Crメッキ | Φ7 | https://www.biz-lixil.com/ | ■水栓取付穴Φ27±2～Φ36±2■専用水栓出湯チューブ長さ：0.6m■専用水栓センサーコード長さ：1.0m
EHMN-CA3SC1-320_吐水口部
[19 empty] | カラーバリエーション | 給水口径(サイズ) | URL | 備考
[6 empty] | 機器・器具 / 衛生器具 | 水栓金具 | 小型電気温水器専用自動水栓 | EHMN-CA3SC1-320吐水口部 | EHMN-CA3SC1-320_吐水口部 | EHMN-CA3SC1-320_EXCLUSIVE_FAUCET |  | (株)ＬＩＸＩＬ | LIXIL_EHMN-CA3SC1-320_EXCLUSIVE_FAUCET\Folder\Item |  |  |  |  | Ni-Crメッキ | Φ7 | https://www.biz-lixil.com/ | ■水栓取付穴Φ32±2～Φ36±2■専用水栓出湯チューブ長さ：0.7m■専用水栓センサーコード長さ：0.9m
EHMN-CA3SC1-320C_吐水口部
[19 empty] | カラーバリエーション | 給水口径(サイズ) | URL | 備考
[6 empty] | 機器・器具 / 衛生器具 | 水栓金具 | 小型電気温水器専用自動水栓 | EHMN-CA3SC1-320C吐水口部 | EHMN-CA3SC1-320C_吐水口部 | EHMN-CA3SC1-320C_EXCLUSIVE_FAUCET |  | (株)ＬＩＸＩＬ | LIXIL_EHMN-CA3SC1-320C_EXCLUSIVE_FAUCET\Folder\Item |  |  |  |  | Ni-Crメッキ | Φ7 | https://www.biz-lixil.com/ | ■水栓取付穴Φ27±2～Φ36±2■専用水栓出湯チューブ長さ：0.7m■専用水栓センサーコード長さ：0.9m
EHMN-CA3SC1-320HC_吐水口部
[19 empty] | カラーバリエーション | 給水口径(サイズ) | URL | 備考
[6 empty] | 機器・器具 / 衛生器具 | 水栓金具 | 小型電気温水器専用自動水栓 | EHMN-CA3SC1-320HC吐水口部 | EHMN-CA3SC1-320HC_吐水口部 | EHMN-CA3SC1-320HC_EXCLUSIVE_FAUCET |  | (株)ＬＩＸＩＬ | LIXIL_EHMN-CA3SC1-320HC_EXCLUSIVE_FAUCET\Folder\Item |  |  |  |  | Ni-Crメッキ | Φ7 | https://www.biz-lixil.com/ | ■水栓取付穴Φ27±2～Φ36±2■専用水栓出湯チューブ長さ：0.6m■専用水栓センサーコード長さ：0.8m
EHMN-CA3SC1-L-300_吐水口部
[19 empty] | カラーバリエーション | 給水口径(サイズ) | URL | 備考
[6 empty] | 機器・器具 / 衛生器具 | 水栓金具 | 小型電気温水器専用自動水栓 | EHMN-CA3SC1-L-300吐水口部 | EHMN-CA3SC1-L-300_吐水口部 | EHMN-CA3SC1-L-300_EXCLUSIVE_FAUCET |  | (株)ＬＩＸＩＬ | LIXIL_EHMN-CA3SC1-L-300_EXCLUSIVE_FAUCET\Folder\Item |  |  |  |  | Ni-Crメッキ | Φ7 | https://www.biz-lixil.com/ | ■水栓取付穴Φ27±2～Φ36±2■専用水栓出湯チューブ長さ：0.6m■専用水栓センサーコード長さ：1.0m
EHMN-CA3SC1-L-300C_吐水口部
[19 empty] | カラーバリエーション | 給水口径(サイズ) | URL | 備考
[6 empty] | 機器・器具 / 衛生器具 | 水栓金具 | 小型電気温水器専用自動水栓 | EHMN-CA3SC1-L-300C吐水口部 | EHMN-CA3SC1-L-300C_吐水口部 | EHMN-CA3SC1-L-300C_EXCLUSIVE_FAUCET |  | (株)ＬＩＸＩＬ | LIXIL_EHMN-CA3SC1-L-300C_EXCLUSIVE_FAUCET\Folder\Item |  |  |  |  | Ni-Crメッキ | Φ7 | https://www.biz-lixil.com/ | ■水栓取付穴Φ27±2～Φ36±2■専用水栓出湯チューブ長さ：0.6m■専用水栓センサーコード長さ：1.0m
EHMN-CA3SC2-301_吐水口部
[19 empty] | カラーバリエーション | 給水口径(サイズ) | URL | 備考
[6 empty] | 機器・器具 / 衛生器具 | 水栓金具 | 小型電気温水器専用自動水栓 | EHMN-CA3SC2-301吐水口部 | EHMN-CA3SC2-301_吐水口部 | EHMN-CA3SC2-301_EXCLUSIVE_FAUCET |  | (株)ＬＩＸＩＬ | LIXIL_EHMN-CA3SC2-301_EXCLUSIVE_FAUCET\Folder\Item |  |  |  |  | Ni-Crメッキ | Φ7 | https://www.biz-lixil.com/ | ■水栓取付穴Φ32±2～Φ36±2■専用水栓出湯チューブ長さ：0.6m■専用水栓センサーコード長さ：1.0m■専用水栓スイッチコード長さ：1.0m
EHMN-CA3SC2-321_吐水口部
[19 empty] | カラーバリエーション | 給水口径(サイズ) | URL | 備考
[6 empty] | 機器・器具 / 衛生器具 | 水栓金具 | 小型電気温水器専用自動水栓 | EHMN-CA3SC2-321吐水口部 | EHMN-CA3SC2-321_吐水口部 | EHMN-CA3SC2-321_EXCLUSIVE_FAUCET |  | (株)ＬＩＸＩＬ | LIXIL_EHMN-CA3SC2-321_EXCLUSIVE_FAUCET\Folder\Item |  |  |  |  | Ni-Crメッキ | Φ7 | https://www.biz-lixil.com/ | ■水栓取付穴Φ32±2～Φ36±2■専用水栓出湯チューブ長さ：0.7m■専用水栓センサーコード長さ：0.9m■専用水栓スイッチコード長さ：0.9m
EHMN-CA3SC3-303_吐水口部
[19 empty] | カラーバリエーション | 給水口径(サイズ) | URL | 備考
[6 empty] | 機器・器具 / 衛生器具 | 水栓金具 | 小型電気温水器専用自動水栓 | EHMN-CA3SC3-303吐水口部 | EHMN-CA3SC3-303_吐水口部 | EHMN-CA3SC3-303_EXCLUSIVE_FAUCET |  | (株)ＬＩＸＩＬ | LIXIL_EHMN-CA3SC3-303_EXCLUSIVE_FAUCET\Folder\Item |  |  |  |  | Ni-Crメッキ | Φ7 | https://www.biz-lixil.com/ | ■水栓取付穴Φ32±2～Φ36±2■専用水栓出湯チューブ長さ：0.6m■専用水栓センサーコード長さ：1.0m■専用水栓スイッチコード長さ：1.0m
EHMN-CA3SC3-323_吐水口部
[19 empty] | カラーバリエーション | 給水口径(サイズ) | URL | 備考
[6 empty] | 機器・器具 / 衛生器具 | 水栓金具 | 小型電気温水器専用自動水栓 | EHMN-CA3SC3-323吐水口部 | EHMN-CA3SC3-323_吐水口部 | EHMN-CA3SC3-323_EXCLUSIVE_FAUCET |  | (株)ＬＩＸＩＬ | LIXIL_EHMN-CA3SC3-323_EXCLUSIVE_FAUCET\Folder\Item |  |  |  |  | Ni-Crメッキ | Φ7 | https://www.biz-lixil.com/ | ■水栓取付穴Φ32±2～Φ36±2■専用水栓出湯チューブ長さ：0.7m■専用水栓センサーコード長さ：0.9m■専用水栓スイッチコード長さ：0.9m
EHMN-CA3SD2-311_吐水口部
[19 empty] | カラーバリエーション | 給水口径(サイズ) | URL | 備考
[6 empty] | 機器・器具 / 衛生器具 | 水栓金具 | 小型電気温水器専用自動水栓 | EHMN-CA3SD2-311吐水口部 | EHMN-CA3SD2-311_吐水口部 | EHMN-CA3SD2-311_EXCLUSIVE_FAUCET |  | (株)ＬＩＸＩＬ | LIXIL_EHMN-CA3SD2-311_EXCLUSIVE_FAUCET\Folder\Item |  |  |  |  | Ni-Crメッキ | Φ7 | https://www.biz-lixil.com/ | ■水栓取付穴Φ32±2～Φ36±2■専用水栓出湯チューブ長さ：0.6m■専用水栓センサーコード長さ：0.8m■専用水栓スイッチコード長さ：0.8m
EHMN-CA3SD2-311C_吐水口部
[19 empty] | カラーバリエーション | 給水口径(サイズ) | URL | 備考
[6 empty] | 機器・器具 / 衛生器具 | 水栓金具 | 小型電気温水器専用自動水栓 | EHMN-CA3SD2-311C吐水口部 | EHMN-CA3SD2-311C_吐水口部 | EHMN-CA3SD2-311C_EXCLUSIVE_FAUCET |  | (株)ＬＩＸＩＬ | LIXIL_EHMN-CA3SD2-311C_EXCLUSIVE_FAUCET\Folder\Item |  |  |  |  | Ni-Crメッキ | Φ7 | https://www.biz-lixil.com/ | ■水栓取付穴Φ27±2～Φ36±2■専用水栓出湯チューブ長さ：0.6m■専用水栓センサーコード長さ：0.8m■専用水栓スイッチコード長さ：0.8m
EHMN-CA3SD3-313_吐水口部
[19 empty] | カラーバリエーション | 給水口径(サイズ) | URL | 備考
[6 empty] | 機器・器具 / 衛生器具 | 水栓金具 | 小型電気温水器専用自動水栓 | EHMN-CA3SD3-313吐水口部 | EHMN-CA3SD3-313_吐水口部 | EHMN-CA3SD3-313_EXCLUSIVE_FAUCET |  | (株)ＬＩＸＩＬ | LIXIL_EHMN-CA3SD3-313_EXCLUSIVE_FAUCET\Folder\Item |  |  |  |  | Ni-Crメッキ | Φ7 | https://www.biz-lixil.com/ | ■水栓取付穴Φ32±2～Φ36±2■専用水栓出湯チューブ長さ：0.6m■専用水栓センサーコード長さ：0.8m■専用水栓スイッチコード長さ：0.8m
EHMN-CA3SD3-313C_吐水口部
[19 empty] | カラーバリエーション | 給水口径(サイズ) | URL | 備考
[6 empty] | 機器・器具 / 衛生器具 | 水栓金具 | 小型電気温水器専用自動水栓 | EHMN-CA3SD3-313C吐水口部 | EHMN-CA3SD3-313C_吐水口部 | EHMN-CA3SD3-313C_EXCLUSIVE_FAUCET |  | (株)ＬＩＸＩＬ | LIXIL_EHMN-CA3SD3-313C_EXCLUSIVE_FAUCET\Folder\Item |  |  |  |  | Ni-Crメッキ | Φ7 | https://www.biz-lixil.com/ | ■水栓取付穴Φ27±2～Φ36±2■専用水栓出湯チューブ長さ：0.6m■専用水栓センサーコード長さ：0.8m■専用水栓スイッチコード長さ：0.8m
EHMN-CA6ECSC1-300_吐水口部
[19 empty] | カラーバリエーション | 給水口径(サイズ) | URL | 備考
[6 empty] | 機器・器具 / 衛生器具 | 水栓金具 | 小型電気温水器専用自動水栓 | EHMN-CA6ECSC1-300吐水口部 | EHMN-CA6ECSC1-300_吐水口部 | EHMN-CA6ECSC1-300_EXCLUSIVE_FAUCET |  | (株)ＬＩＸＩＬ | LIXIL_EHMN-CA6ECSC1-300_EXCLUSIVE_FAUCET\Folder\Item |  |  |  |  | Ni-Crメッキ | Φ7 | https://www.biz-lixil.com/ | ■水栓取付穴Φ27±2～Φ36±2■専用水栓出湯チューブ長さ：0.6m■専用水栓センサーコード長さ：1.0m
EHMN-CA6ECSC1-300C_吐水口部
[19 empty] | カラーバリエーション | 給水口径(サイズ) | URL | 備考
[6 empty] | 機器・器具 / 衛生器具 | 水栓金具 | 小型電気温水器専用自動水栓 | EHMN-CA6ECSC1-300C吐水口部 | EHMN-CA6ECSC1-300C_吐水口部 | EHMN-CA6ECSC1-300C_EXCLUSIVE_FAUCET |  | (株)ＬＩＸＩＬ | LIXIL_EHMN-CA6ECSC1-300C_EXCLUSIVE_FAUCET\Folder\Item |  |  |  |  | Ni-Crメッキ | Φ7 | https://www.biz-lixil.com/ | ■水栓取付穴Φ27±2～Φ36±2■専用水栓出湯チューブ長さ：0.6m■専用水栓センサーコード長さ：1.0m
EHMN-CA6ECSC1-320_吐水口部
[19 empty] | カラーバリエーション | 給水口径(サイズ) | URL | 備考
[6 empty] | 機器・器具 / 衛生器具 | 水栓金具 | 小型電気温水器専用自動水栓 | EHMN-CA6ECSC1-320吐水口部 | EHMN-CA6ECSC1-320_吐水口部 | EHMN-CA6ECSC1-320_EXCLUSIVE_FAUCET |  | (株)ＬＩＸＩＬ | LIXIL_EHMN-CA6ECSC1-320_EXCLUSIVE_FAUCET\Folder\Item |  |  |  |  | Ni-Crメッキ | Φ7 | https://www.biz-lixil.com/ | ■水栓取付穴Φ32±2～Φ36±2■専用水栓出湯チューブ長さ：0.7m■専用水栓センサーコード長さ：0.9m
EHMN-CA6ECSC1-320C_吐水口部
[19 empty] | カラーバリエーション | 給水口径(サイズ) | URL | 備考
[6 empty] | 機器・器具 / 衛生器具 | 水栓金具 | 小型電気温水器専用自動水栓 | EHMN-CA6ECSC1-320C吐水口部 | EHMN-CA6ECSC1-320C_吐水口部 | EHMN-CA6ECSC1-320C_EXCLUSIVE_FAUCET |  | (株)ＬＩＸＩＬ | LIXIL_EHMN-CA6ECSC1-320C_EXCLUSIVE_FAUCET\Folder\Item |  |  |  |  | Ni-Crメッキ | Φ7 | https://www.biz-lixil.com/ | ■水栓取付穴Φ27±2～Φ36±2■専用水栓出湯チューブ長さ：0.7m■専用水栓センサーコード長さ：0.9m
EHMN-CA6ECSC1-320HC_吐水口部
[19 empty] | カラーバリエーション | 給水口径(サイズ) | URL | 備考
[6 empty] | 機器・器具 / 衛生器具 | 水栓金具 | 小型電気温水器専用自動水栓 | EHMN-CA6ECSC1-320HC吐水口部 | EHMN-CA6ECSC1-320HC_吐水口部 | EHMN-CA6ECSC1-320HC_EXCLUSIVE_FAUCET |  | (株)ＬＩＸＩＬ | LIXIL_EHMN-CA6ECSC1-320HC_EXCLUSIVE_FAUCET\Folder\Item |  |  |  |  | Ni-Crメッキ | Φ7 | https://www.biz-lixil.com/ | ■水栓取付穴Φ27±2～Φ36±2■専用水栓出湯チューブ長さ：0.6m■専用水栓センサーコード長さ：0.8m
EHMN-CA6ECSC2-301_吐水口部
[19 empty] | カラーバリエーション | 給水口径(サイズ) | URL | 備考
[6 empty] | 機器・器具 / 衛生器具 | 水栓金具 | 小型電気温水器専用自動水栓 | EHMN-CA6ECSC2-301吐水口部 | EHMN-CA6ECSC2-301_吐水口部 | EHMN-CA6ECSC2-301_EXCLUSIVE_FAUCET |  | (株)ＬＩＸＩＬ | LIXIL_EHMN-CA6ECSC2-301_EXCLUSIVE_FAUCET\Folder\Item |  |  |  |  | Ni-Crメッキ | Φ7 | https://www.biz-lixil.com/ | ■水栓取付穴Φ32±2～Φ36±2■専用水栓出湯チューブ長さ：0.6m■専用水栓センサーコード長さ：1.0m■専用水栓スイッチコード長さ：1.0m
EHMN-CA6ECSC2-321_吐水口部
[19 empty] | カラーバリエーション | 給水口径(サイズ) | URL | 備考
[6 empty] | 機器・器具 / 衛生器具 | 水栓金具 | 小型電気温水器専用自動水栓 | EHMN-CA6ECSC2-321吐水口部 | EHMN-CA6ECSC2-321_吐水口部 | EHMN-CA6ECSC2-321_EXCLUSIVE_FAUCET |  | (株)ＬＩＸＩＬ | LIXIL_EHMN-CA6ECSC2-321_EXCLUSIVE_FAUCET\Folder\Item |  |  |  |  | Ni-Crメッキ | Φ7 | https://www.biz-lixil.com/ | ■水栓取付穴Φ32±2～Φ36±2■専用水栓出湯チューブ長さ：0.7m■専用水栓センサーコード長さ：0.9m■専用水栓スイッチコード長さ：0.9m
EHMN-CA6ECSC3-303_吐水口部
[19 empty] | カラーバリエーション | 給水口径(サイズ) | URL | 備考
[6 empty] | 機器・器具 / 衛生器具 | 水栓金具 | 小型電気温水器専用自動水栓 | EHMN-CA6ECSC3-303吐水口部 | EHMN-CA6ECSC3-303_吐水口部 | EHMN-CA6ECSC3-303_EXCLUSIVE_FAUCET |  | (株)ＬＩＸＩＬ | LIXIL_EHMN-CA6ECSC3-303_EXCLUSIVE_FAUCET\Folder\Item |  |  |  |  | Ni-Crメッキ | Φ7 | https://www.biz-lixil.com/ | ■水栓取付穴Φ32±2～Φ36±2■専用水栓出湯チューブ長さ：0.6m■専用水栓センサーコード長さ：1.0m■専用水栓スイッチコード長さ：1.0m
EHMN-CA6ECSC3-323_吐水口部
[19 empty] | カラーバリエーション | 給水口径(サイズ) | URL | 備考
[6 empty] | 機器・器具 / 衛生器具 | 水栓金具 | 小型電気温水器専用自動水栓 | EHMN-CA6ECSC3-323吐水口部 | EHMN-CA6ECSC3-323_吐水口部 | EHMN-CA6ECSC3-323_EXCLUSIVE_FAUCET |  | (株)ＬＩＸＩＬ | LIXIL_EHMN-CA6ECSC3-323_EXCLUSIVE_FAUCET\Folder\Item |  |  |  |  | Ni-Crメッキ | Φ7 | https://www.biz-lixil.com/ | ■水栓取付穴Φ32±2～Φ36±2■専用水栓出湯チューブ長さ：0.7m■専用水栓センサーコード長さ：0.9m■専用水栓スイッチコード長さ：0.9m
EHMN-CA6ECSD2-311_吐水口部
[19 empty] | カラーバリエーション | 給水口径(サイズ) | URL | 備考
[6 empty] | 機器・器具 / 衛生器具 | 水栓金具 | 小型電気温水器専用自動水栓 | EHMN-CA6ECSD2-311吐水口部 | EHMN-CA6ECSD2-311_吐水口部 | EHMN-CA6ECSD2-311_EXCLUSIVE_FAUCET |  | (株)ＬＩＸＩＬ | LIXIL_EHMN-CA6ECSD2-311_EXCLUSIVE_FAUCET\Folder\Item |  |  |  |  | Ni-Crメッキ | Φ7 | https://www.biz-lixil.com/ | ■水栓取付穴Φ32±2～Φ36±2■専用水栓出湯チューブ長さ：0.6m■専用水栓センサーコード長さ：0.8m■専用水栓スイッチコード長さ：0.8m
EHMN-CA6ECSD2-311C_吐水口部
[19 empty] | カラーバリエーション | 給水口径(サイズ) | URL | 備考
[6 empty] | 機器・器具 / 衛生器具 | 水栓金具 | 小型電気温水器専用自動水栓 | EHMN-CA6ECSD2-311C吐水口部 | EHMN-CA6ECSD2-311C_吐水口部 | EHMN-CA6ECSD2-311C_EXCLUSIVE_FAUCET |  | (株)ＬＩＸＩＬ | LIXIL_EHMN-CA6ECSD2-311C_EXCLUSIVE_FAUCET\Folder\Item |  |  |  |  | Ni-Crメッキ | Φ7 | https://www.biz-lixil.com/ | ■水栓取付穴Φ27±2～Φ36±2■専用水栓出湯チューブ長さ：0.6m■専用水栓センサーコード長さ：0.8m■専用水栓スイッチコード長さ：0.8m
EHMN-CA6ECSD3-313_吐水口部
[19 empty] | カラーバリエーション | 給水口径(サイズ) | URL | 備考
[6 empty] | 機器・器具 / 衛生器具 | 水栓金具 | 小型電気温水器専用自動水栓 | EHMN-CA6ECSD3-313吐水口部 | EHMN-CA6ECSD3-313_吐水口部 | EHMN-CA6ECSD3-313_EXCLUSIVE_FAUCET |  | (株)ＬＩＸＩＬ | LIXIL_EHMN-CA6ECSD3-313_EXCLUSIVE_FAUCET\Folder\Item |  |  |  |  | Ni-Crメッキ | Φ7 | https://www.biz-lixil.com/ | ■水栓取付穴Φ32±2～Φ36±2■専用水栓出湯チューブ長さ：0.6m■専用水栓センサーコード長さ：0.8m■専用水栓スイッチコード長さ：0.8m
EHMN-CA6ECSD3-313C_吐水口部
[19 empty] | カラーバリエーション | 給水口径(サイズ) | URL | 備考
[6 empty] | 機器・器具 / 衛生器具 | 水栓金具 | 小型電気温水器専用自動水栓 | EHMN-CA6ECSD3-313C吐水口部 | EHMN-CA6ECSD3-313C_吐水口部 | EHMN-CA6ECSD3-313C_EXCLUSIVE_FAUCET |  | (株)ＬＩＸＩＬ | LIXIL_EHMN-CA6ECSD3-313C_EXCLUSIVE_FAUCET\Folder\Item |  |  |  |  | Ni-Crメッキ | Φ7 | https://www.biz-lixil.com/ | ■水栓取付穴Φ27±2～Φ36±2■専用水栓出湯チューブ長さ：0.6m■専用水栓センサーコード長さ：0.8m■専用水栓スイッチコード長さ：0.8m
EHMN-CA6SC1-300_吐水口部
[19 empty] | カラーバリエーション | 給水口径(サイズ) | URL | 備考
[6 empty] | 機器・器具 / 衛生器具 | 水栓金具 | 小型電気温水器専用自動水栓 | EHMN-CA6SC1-300吐水口部 | EHMN-CA6SC1-300_吐水口部 | EHMN-CA6SC1-300_EXCLUSIVE_FAUCET |  | (株)ＬＩＸＩＬ | LIXIL_EHMN-CA6SC1-300_EXCLUSIVE_FAUCET\Folder\Item |  |  |  |  | Ni-Crメッキ | Φ7 | https://www.biz-lixil.com/ | ■水栓取付穴Φ27±2～Φ36±2■専用水栓出湯チューブ長さ：0.6m■専用水栓センサーコード長さ：1.0m
EHMN-CA6SC1-300C_吐水口部
[19 empty] | カラーバリエーション | 給水口径(サイズ) | URL | 備考
[6 empty] | 機器・器具 / 衛生器具 | 水栓金具 | 小型電気温水器専用自動水栓 | EHMN-CA6SC1-300C吐水口部 | EHMN-CA6SC1-300C_吐水口部 | EHMN-CA6SC1-300C_EXCLUSIVE_FAUCET |  | (株)ＬＩＸＩＬ | LIXIL_EHMN-CA6SC1-300C_EXCLUSIVE_FAUCET\Folder\Item |  |  |  |  | Ni-Crメッキ | Φ7 | https://www.biz-lixil.com/ | ■水栓取付穴Φ27±2～Φ36±2■専用水栓出湯チューブ長さ：0.6m■専用水栓センサーコード長さ：1.0m
EHMN-CA6SC1-320_吐水口部
[19 empty] | カラーバリエーション | 給水口径(サイズ) | URL | 備考
[6 empty] | 機器・器具 / 衛生器具 | 水栓金具 | 小型電気温水器専用自動水栓 | EHMN-CA6SC1-320吐水口部 | EHMN-CA6SC1-320_吐水口部 | EHMN-CA6SC1-320_EXCLUSIVE_FAUCET |  | (株)ＬＩＸＩＬ | LIXIL_EHMN-CA6SC1-320_EXCLUSIVE_FAUCET\Folder\Item |  |  |  |  | Ni-Crメッキ | Φ7 | https://www.biz-lixil.com/ | ■水栓取付穴Φ32±2～Φ36±2■専用水栓出湯チューブ長さ：0.7m■専用水栓センサーコード長さ：0.9m
EHMN-CA6SC1-320C_吐水口部
[19 empty] | カラーバリエーション | 給水口径(サイズ) | URL | 備考
[6 empty] | 機器・器具 / 衛生器具 | 水栓金具 | 小型電気温水器専用自動水栓 | EHMN-CA6SC1-320C吐水口部 | EHMN-CA6SC1-320C_吐水口部 | EHMN-CA6SC1-320C_EXCLUSIVE_FAUCET |  | (株)ＬＩＸＩＬ | LIXIL_EHMN-CA6SC1-320C_EXCLUSIVE_FAUCET\Folder\Item |  |  |  |  | Ni-Crメッキ | Φ7 | https://www.biz-lixil.com/ | ■水栓取付穴Φ27±2～Φ36±2■専用水栓出湯チューブ長さ：0.7m■専用水栓センサーコード長さ：0.9m
EHMN-CA6SC1-320HC_吐水口部
[19 empty] | カラーバリエーション | 給水口径(サイズ) | URL | 備考
[6 empty] | 機器・器具 / 衛生器具 | 水栓金具 | 小型電気温水器専用自動水栓 | EHMN-CA6SC1-320HC吐水口部 | EHMN-CA6SC1-320HC_吐水口部 | EHMN-CA6SC1-320HC_EXCLUSIVE_FAUCET |  | (株)ＬＩＸＩＬ | LIXIL_EHMN-CA6SC1-320HC_EXCLUSIVE_FAUCET\Folder\Item |  |  |  |  | Ni-Crメッキ | Φ7 | https://www.biz-lixil.com/ | ■水栓取付穴Φ27±2～Φ36±2■専用水栓出湯チューブ長さ：0.6m■専用水栓センサーコード長さ：0.8m
EHMN-CA6SC2-301_吐水口部
[19 empty] | カラーバリエーション | 給水口径(サイズ) | URL | 備考
[6 empty] | 機器・器具 / 衛生器具 | 水栓金具 | 小型電気温水器専用自動水栓 | EHMN-CA6SC2-301吐水口部 | EHMN-CA6SC2-301_吐水口部 | EHMN-CA6SC2-301_EXCLUSIVE_FAUCET |  | (株)ＬＩＸＩＬ | LIXIL_EHMN-CA6SC2-301_EXCLUSIVE_FAUCET\Folder\Item |  |  |  |  | Ni-Crメッキ | Φ7 | https://www.biz-lixil.com/ | ■水栓取付穴Φ32±2～Φ36±2■専用水栓出湯チューブ長さ：0.6m■専用水栓センサーコード長さ：1.0m■専用水栓スイッチコード長さ：1.0m
EHMN-CA6SC2-321_吐水口部
[19 empty] | カラーバリエーション | 給水口径(サイズ) | URL | 備考
[6 empty] | 機器・器具 / 衛生器具 | 水栓金具 | 小型電気温水器専用自動水栓 | EHMN-CA6SC2-321吐水口部 | EHMN-CA6SC2-321_吐水口部 | EHMN-CA6SC2-321_EXCLUSIVE_FAUCET |  | (株)ＬＩＸＩＬ | LIXIL_EHMN-CA6SC2-321_EXCLUSIVE_FAUCET\Folder\Item |  |  |  |  | Ni-Crメッキ | Φ7 | https://www.biz-lixil.com/ | ■水栓取付穴Φ32±2～Φ36±2■専用水栓出湯チューブ長さ：0.7m■専用水栓センサーコード長さ：0.9m■専用水栓スイッチコード長さ：0.9m
EHMN-CA6SC3-303_吐水口部
[19 empty] | カラーバリエーション | 給水口径(サイズ) | URL | 備考
[6 empty] | 機器・器具 / 衛生器具 | 水栓金具 | 小型電気温水器専用自動水栓 | EHMN-CA6SC3-303吐水口部 | EHMN-CA6SC3-303_吐水口部 | EHMN-CA6SC3-303_EXCLUSIVE_FAUCET |  | (株)ＬＩＸＩＬ | LIXIL_EHMN-CA6SC3-303_EXCLUSIVE_FAUCET\Folder\Item |  |  |  |  | Ni-Crメッキ | Φ7 | https://www.biz-lixil.com/ | ■水栓取付穴Φ32±2～Φ36±2■専用水栓出湯チューブ長さ：0.6m■専用水栓センサーコード長さ：1.0m■専用水栓スイッチコード長さ：1.0m
EHMN-CA6SC3-323_吐水口部
[19 empty] | カラーバリエーション | 給水口径(サイズ) | URL | 備考
[6 empty] | 機器・器具 / 衛生器具 | 水栓金具 | 小型電気温水器専用自動水栓 | EHMN-CA6SC3-323吐水口部 | EHMN-CA6SC3-323_吐水口部 | EHMN-CA6SC3-323_EXCLUSIVE_FAUCET |  | (株)ＬＩＸＩＬ | LIXIL_EHMN-CA6SC3-323_EXCLUSIVE_FAUCET\Folder\Item |  |  |  |  | Ni-Crメッキ | Φ7 | https://www.biz-lixil.com/ | ■水栓取付穴Φ32±2～Φ36±2■専用水栓出湯チューブ長さ：0.7m■専用水栓センサーコード長さ：0.9m■専用水栓スイッチコード長さ：0.9m
EHMN-CA6SD2-311_吐水口部
[19 empty] | カラーバリエーション | 給水口径(サイズ) | URL | 備考
[6 empty] | 機器・器具 / 衛生器具 | 水栓金具 | 小型電気温水器専用自動水栓 | EHMN-CA6SD2-311吐水口部 | EHMN-CA6SD2-311_吐水口部 | EHMN-CA6SD2-311_EXCLUSIVE_FAUCET |  | (株)ＬＩＸＩＬ | LIXIL_EHMN-CA6SD2-311_EXCLUSIVE_FAUCET\Folder\Item |  |  |  |  | Ni-Crメッキ | Φ7 | https://www.biz-lixil.com/ | ■水栓取付穴Φ32±2～Φ36±2■専用水栓出湯チューブ長さ：0.6m■専用水栓センサーコード長さ：0.8m■専用水栓スイッチコード長さ：0.8m
EHMN-CA6SD2-311C_吐水口部
[19 empty] | カラーバリエーション | 給水口径(サイズ) | URL | 備考
[6 empty] | 機器・器具 / 衛生器具 | 水栓金具 | 小型電気温水器専用自動水栓 | EHMN-CA6SD2-311C吐水口部 | EHMN-CA6SD2-311C_吐水口部 | EHMN-CA6SD2-311C_EXCLUSIVE_FAUCET |  | (株)ＬＩＸＩＬ | LIXIL_EHMN-CA6SD2-311C_EXCLUSIVE_FAUCET\Folder\Item |  |  |  |  | Ni-Crメッキ | Φ7 | https://www.biz-lixil.com/ | ■水栓取付穴Φ27±2～Φ36±2■専用水栓出湯チューブ長さ：0.6m■専用水栓センサーコード長さ：0.8m■専用水栓スイッチコード長さ：0.8m
EHMN-CA6SD3-313_吐水口部
[19 empty] | カラーバリエーション | 給水口径(サイズ) | URL | 備考
[6 empty] | 機器・器具 / 衛生器具 | 水栓金具 | 小型電気温水器専用自動水栓 | EHMN-CA6SD3-313吐水口部 | EHMN-CA6SD3-313_吐水口部 | EHMN-CA6SD3-313_EXCLUSIVE_FAUCET |  | (株)ＬＩＸＩＬ | LIXIL_EHMN-CA6SD3-313_EXCLUSIVE_FAUCET\Folder\Item |  |  |  |  | Ni-Crメッキ | Φ7 | https://www.biz-lixil.com/ | ■水栓取付穴Φ32±2～Φ36±2■専用水栓出湯チューブ長さ：0.6m■専用水栓センサーコード長さ：0.8m■専用水栓スイッチコード長さ：0.8m
EHMN-CA6SD3-313C_吐水口部
[19 empty] | カラーバリエーション | 給水口径(サイズ) | URL | 備考
[6 empty] | 機器・器具 / 衛生器具 | 水栓金具 | 小型電気温水器専用自動水栓 | EHMN-CA6SD3-313C吐水口部 | EHMN-CA6SD3-313C_吐水口部 | EHMN-CA6SD3-313C_EXCLUSIVE_FAUCET |  | (株)ＬＩＸＩＬ | LIXIL_EHMN-CA6SD3-313C_EXCLUSIVE_FAUCET\Folder\Item |  |  |  |  | Ni-Crメッキ | Φ7 | https://www.biz-lixil.com/ | ■水栓取付穴Φ27±2～Φ36±2■専用水栓出湯チューブ長さ：0.6m■専用水栓センサーコード長さ：0.8m■専用水栓スイッチコード長さ：0.8m
シャワー付水栓柱
湯側開度規制付
シャワー付混合水栓柱湯側開度規制付
[19 empty] | カラーバリエーション | 流量（L/min） | 最高使用水圧_静水圧(MPa) | 最低使用水圧_流動圧(MPa) | 使用水 | 給水口径(サイズ) | 給湯口径(サイズ) | 給水_負荷単位 | URL | 備考
[6 empty] | 機器・器具 / 衛生器具 | 水栓金具 | シャワー付水栓柱 | 湯側開度規制付 | シャワー付混合水栓柱湯側開度規制付 | LF-932SHK |  | (株)ＬＩＸＩＬ | LIXIL_LF-932SHK\Folder\Item |  |  |  |  | Ni-Crメッキ | 流量曲線図参照 | 0.75Mpa | 0.07Mpa | 上水 | 13mm、Rc1/2 | 13mm、Rc1/2 | 5 | http://www.biz-lixil.com/ | ■給湯器設定温度が約45℃以下の場合は、湯側開度規制なし(LF-932S,LF-932SG)をお選びください。■オプション 専用防水パン品番:A-5338(材質FRP)■すのこ品番:A-5339
シャワー付混合水栓柱湯側開度規制付・専用防水パン
[19 empty] | カラーバリエーション | 流量（L/min） | 最高使用水圧_静水圧(MPa) | 最低使用水圧_流動圧(MPa) | 使用水 | 給水口径(サイズ) | 給湯口径(サイズ) | 給水_負荷単位 | 排水_負荷単位 | URL | 備考
[6 empty] | 機器・器具 / 衛生器具 | 水栓金具 | シャワー付水栓柱 | 湯側開度規制付 | シャワー付混合水栓柱湯側開度規制付・専用防水パン | LF-932SHK_A-5338_A-5339 |  | (株)ＬＩＸＩＬ | LIXIL_LF-932SHK_A-5338_A-5339\Folder\Item |  |  |  |  | Ni-Crメッキ | 流量曲線図参照 | 0.75Mpa | 0.07Mpa | 上水 | 13mm、Rc1/2 | 13mm、Rc1/2 | 5 | 3 | http://www.biz-lixil.com/ | ■給湯器設定温度が約45℃以下の場合は、湯側開度規制なし(LF-932S,LF-932SG)をお選びください。■専用防水パン品番:A-5338(材質FRP)■すのこ品番:A-5339
湯側開度規制なし
シャワー付混合水栓柱湯側開度規制なし
[19 empty] | カラーバリエーション | 流量（L/min） | 最高使用水圧_静水圧(MPa) | 最低使用水圧_流動圧(MPa) | 使用水 | 給水口径(サイズ) | 給湯口径(サイズ) | 給水_負荷単位 | URL | 備考
[6 empty] | 機器・器具 / 衛生器具 | 水栓金具 | シャワー付水栓柱 | 湯側開度規制なし | シャワー付混合水栓柱湯側開度規制なし | LF-932S |  | (株)ＬＩＸＩＬ | LIXIL_LF-932S\Folder\Item |  |  |  |  | Ni-Crメッキ | 流量曲線図参照 | 0.75Mpa | 0.07Mpa | 上水 | 13mm、Rc1/2 | 13mm、Rc1/2 | 5 | http://www.biz-lixil.com/ | ■オプション 専用防水パン品番:A-5338(材質FRP)■すのこ品番:A-5339
シャワー付混合水栓柱湯側開度規制なし・専用防水パン
[19 empty] | カラーバリエーション | 流量（L/min） | 最高使用水圧_静水圧(MPa) | 最低使用水圧_流動圧(MPa) | 使用水 | 給水口径(サイズ) | 給湯口径(サイズ) | 給水_負荷単位 | 排水_負荷単位 | URL | 備考
[6 empty] | 機器・器具 / 衛生器具 | 水栓金具 | シャワー付水栓柱 | 湯側開度規制なし | シャワー付混合水栓柱湯側開度規制なし・専用防水パン | LF-932S_A-5338_A-5339 |  | (株)ＬＩＸＩＬ | LIXIL_LF-932S_A-5338_A-5339\Folder\Item |  |  |  |  | Ni-Crメッキ | 流量曲線図参照 | 0.75Mpa | 0.07Mpa | 上水 | 13mm、Rc1/2 | 13mm、Rc1/2 | 5 | 3 | http://www.biz-lixil.com/ | ■専用防水パン品番:A-5338(材質FRP)■すのこ品番:A-5339
単水栓
シャワー付単水栓柱
[19 empty] | カラーバリエーション | 流量（L/min） | 最高使用水圧_静水圧(MPa) | 最低使用水圧_流動圧(MPa) | 使用水 | 給水口径(サイズ) | 給水_負荷単位 | URL | 備考
[6 empty] | 機器・器具 / 衛生器具 | 水栓金具 | シャワー付水栓柱 | 単水栓 | シャワー付単水栓柱 | LF-902S |  | (株)ＬＩＸＩＬ | LIXIL_LF-902S\Folder\Item |  |  |  |  | Ni-Crメッキ | 流量曲線図参照 | 0.75Mpa | 0.07Mpa | 上水 | 13mm、Rc1/2 | 5 | http://www.biz-lixil.com/ | ■オプション 専用防水パン品番:A-5338(材質FRP)■すのこ品番:A-5339
シャワー付単水栓柱・専用防水パン
[19 empty] | カラーバリエーション | 流量（L/min） | 最高使用水圧_静水圧(MPa) | 最低使用水圧_流動圧(MPa) | 使用水 | 給水口径(サイズ) | 給水_負荷単位 | 排水_負荷単位 | URL | 備考
[6 empty] | 機器・器具 / 衛生器具 | 水栓金具 | シャワー付水栓柱 | 単水栓 | シャワー付単水栓柱・専用防水パン | LF-902S_A-5338_A-5339 |  | (株)ＬＩＸＩＬ | LIXIL_LF-902S_A-5338_A-5339\Folder\Item |  |  |  |  | Ni-Crメッキ | 流量曲線図参照 | 0.75Mpa | 0.07Mpa | 上水 | 13mm、Rc1/2 | 5 | 3 | http://www.biz-lixil.com/ | ■専用防水パン品番:A-5338(材質FRP)■すのこ品番:A-5339
湯側開度規制付（キーハンドル付）
シャワー付混合水栓柱湯側開度規制付（キーハンドル付）
[19 empty] | カラーバリエーション | 流量（L/min） | 最高使用水圧_静水圧(MPa) | 最低使用水圧_流動圧(MPa) | 使用水 | 給水口径(サイズ) | 給湯口径(サイズ) | 給水_負荷単位 | その他必要付属品情報 | URL | 備考
[6 empty] | 機器・器具 / 衛生器具 | 水栓金具 | シャワー付水栓柱 | 湯側開度規制付（キーハンドル付） | シャワー付混合水栓柱湯側開度規制付（キーハンドル付） | LF-932SGHK |  | (株)ＬＩＸＩＬ | LIXIL_LF-932SGHK\Folder\Item |  |  |  |  | Ni-Crメッキ | 流量曲線図参照 | 0.75Mpa | 0.07Mpa | 上水 | 13mm、Rc1/2 | 13mm、Rc1/2 | 5 | ■キー式ハンドル品番:61-1187 | http://www.biz-lixil.com/ | ■給湯器設定温度が約45℃以下の場合は、湯側開度規制なし(LF-932S,LF-932SG)をお選びください。■オプション 専用防水パン品番:A-5338(材質FRP)■すのこ品番:A-5339
シャワー付混合水栓柱湯側開度規制付（キーハンドル付）・専用防水パン
[19 empty] | カラーバリエーション | 流量（L/min） | 最高使用水圧_静水圧(MPa) | 最低使用水圧_流動圧(MPa) | 使用水 | 給水口径(サイズ) | 給湯口径(サイズ) | 給水_負荷単位 | 排水_負荷単位 | その他必要付属品情報 | URL | 備考
[6 empty] | 機器・器具 / 衛生器具 | 水栓金具 | シャワー付水栓柱 | 湯側開度規制付（キーハンドル付） | シャワー付混合水栓柱湯側開度規制付（キーハンドル付）・専用防水パン | LF-932SGHK_A-5338_A-5339 |  | (株)ＬＩＸＩＬ | LIXIL_LF-932SGHK_A-5338_A-5339\Folder\Item |  |  |  |  | Ni-Crメッキ | 流量曲線図参照 | 0.75Mpa | 0.07Mpa | 上水 | 13mm、Rc1/2 | 13mm、Rc1/2 | 5 | 3 | ■キー式ハンドル品番:61-1187 | http://www.biz-lixil.com/ | ■給湯器設定温度が約45℃以下の場合は、湯側開度規制なし(LF-932S,LF-932SG)をお選びください。■専用防水パン品番:A-5338(材質FRP)■すのこ品番:A-5339
湯側開度規制なし（キーハンドル付）
シャワー付混合水栓柱湯側開度規制なし（キーハンドル付）
[19 empty] | カラーバリエーション | 流量（L/min） | 最高使用水圧_静水圧(MPa) | 最低使用水圧_流動圧(MPa) | 使用水 | 給水口径(サイズ) | 給湯口径(サイズ) | 給水_負荷単位 | その他必要付属品情報 | URL | 備考
[6 empty] | 機器・器具 / 衛生器具 | 水栓金具 | シャワー付水栓柱 | 湯側開度規制なし（キーハンドル付） | シャワー付混合水栓柱湯側開度規制なし（キーハンドル付） | LF-932SG |  | (株)ＬＩＸＩＬ | LIXIL_LF-932SG\Folder\Item |  |  |  |  | Ni-Crメッキ | 流量曲線図参照 | 0.75Mpa | 0.07Mpa | 上水 | 13mm、Rc1/2 | 13mm、Rc1/2 | 5 | ■キー式ハンドル品番:61-1187 | http://www.biz-lixil.com/ | ■オプション 専用防水パン品番:A-5338(材質FRP)■すのこ品番:A-5339
シャワー付混合水栓柱湯側開度規制なし（キーハンドル付）・専用防水パン
[19 empty] | カラーバリエーション | 流量（L/min） | 最高使用水圧_静水圧(MPa) | 最低使用水圧_流動圧(MPa) | 使用水 | 給水口径(サイズ) | 給湯口径(サイズ) | 給水_負荷単位 | 排水_負荷単位 | その他必要付属品情報 | URL | 備考
[6 empty] | 機器・器具 / 衛生器具 | 水栓金具 | シャワー付水栓柱 | 湯側開度規制なし（キーハンドル付） | シャワー付混合水栓柱湯側開度規制なし（キーハンドル付）・専用防水パン | LF-932SG_A-5338_A-5339 |  | (株)ＬＩＸＩＬ | LIXIL_LF-932SG_A-5338_A-5339\Folder\Item |  |  |  |  | Ni-Crメッキ | 流量曲線図参照 | 0.75Mpa | 0.07Mpa | 上水 | 13mm、Rc1/2 | 13mm、Rc1/2 | 5 | 3 | ■キー式ハンドル品番:61-1187 | http://www.biz-lixil.com/ | ■専用防水パン品番:A-5338(材質FRP)■すのこ品番:A-5339
単水栓（キーハンドル付）
シャワー付単水栓柱（キーハンドル付）
[19 empty] | カラーバリエーション | 流量（L/min） | 最高使用水圧_静水圧(MPa) | 最低使用水圧_流動圧(MPa) | 使用水 | 給水口径(サイズ) | 給水_負荷単位 | その他必要付属品情報 | URL | 備考
[6 empty] | 機器・器具 / 衛生器具 | 水栓金具 | シャワー付水栓柱 | 単水栓（キーハンドル付） | シャワー付単水栓柱（キーハンドル付） | LF-902SG |  | (株)ＬＩＸＩＬ | LIXIL_LF-902SG\Folder\Item |  |  |  |  | Ni-Crメッキ | 流量曲線図参照 | 0.75Mpa | 0.07Mpa | 上水 | 13mm、Rc1/2 | 5 | ■キー式ハンドル品番:61-1187 | http://www.biz-lixil.com/ | ■オプション 専用防水パン品番:A-5338(材質FRP)■すのこ品番:A-5339
シャワー付単水栓柱（キーハンドル付）・専用防水パン
[19 empty] | カラーバリエーション | 流量（L/min） | 最高使用水圧_静水圧(MPa) | 最低使用水圧_流動圧(MPa) | 使用水 | 給水口径(サイズ) | 給水_負荷単位 | 排水_負荷単位 | その他必要付属品情報 | URL | 備考
[6 empty] | 機器・器具 / 衛生器具 | 水栓金具 | シャワー付水栓柱 | 単水栓（キーハンドル付） | シャワー付単水栓柱（キーハンドル付）・専用防水パン | LF-902SG_A-5338_A-5339 |  | (株)ＬＩＸＩＬ | LIXIL_LF-902SG_A-5338_A-5339\Folder\Item |  |  |  |  | Ni-Crメッキ | 流量曲線図参照 | 0.75Mpa | 0.07Mpa | 上水 | 13mm、Rc1/2 | 5 | 3 | ■キー式ハンドル品番:61-1187 | http://www.biz-lixil.com/ | ■専用防水パン品番:A-5338(材質FRP)■すのこ品番:A-5339
洗濯機用水栓金具
緊急止水弁付横水栓
緊急止水弁付横水栓（屋内専用）
[19 empty] | カラーバリエーション | 流量（L/min） | 最高使用水圧_静水圧(MPa) | 最低使用水圧_流動圧(MPa) | 使用水 | 給水口径(サイズ) | 給水_負荷単位 | URL | 備考
[6 empty] | 機器・器具 / 衛生器具 | 水栓金具 | 洗濯機用水栓金具 | 緊急止水弁付横水栓 | 緊急止水弁付横水栓（屋内専用） | LF-WJ50KQA |  | (株)ＬＩＸＩＬ | LIXIL_LF-WJ50KQA\Folder\Item |  |  |  |  | Ni-Crメッキ | 流量曲線図参照 | 0.75Mpa | 0.05Mpa | 上水 | 13mm、PJ1/2 | 3 | http://www.biz-lixil.com/ | ■二槽式洗濯機用接続アダプターホース内径15用_A-1897
[6 empty] | 機器・器具 / 衛生器具 | 水栓金具 | 洗濯機用水栓金具 | 緊急止水弁付横水栓 | 緊急止水弁付横水栓（屋内専用） | LF-WJ38RHQA |  | (株)ＬＩＸＩＬ | LIXIL_LF-WJ38RHQA\Folder\Item |  |  |  |  | Ni-Crメッキ | 流量曲線図参照 | 0.75Mpa | 0.05Mpa | 上水 | 13mm、PJ1/2 | 3 | http://www.biz-lixil.com/ | ■二槽式洗濯機用接続アダプターホース内径15用_A-1897
小型電気温水器
壁掛タイプ
自動水栓一体型
EHMN-CA3ECSC1-300 ゆプラス 自動水栓一体型壁掛 適温出湯タイプ3L オートウィークリータイマータイプ オートマージュA単水栓 排水栓あり
[19 empty] | カラーバリエーション | その他部品情報 | 必要別売部品情報 | 耐震施工方法 | 耐震施工（平成24年国土交通省告示 第1447号） | 本体満水時質量 | 飲用可否 | 電源接続 | ヒーター能力 | 給水_負荷単位 | 膨張水口径(サイズ) | 出湯口径(サイズ) | 給水口径(サイズ) | 使用水 | 最低必要水圧_流動時(MPa) | 最高水圧_静止時(MPa) | 電源・電圧 | URL | 定格電流 | 備考
[6 empty] | 機器・器具 / 衛生器具 | 小型電気温水器 | 壁掛タイプ | 自動水栓一体型 | ゆプラス 自動水栓一体型壁掛 適温出湯タイプ3L オートウィークリータイマータイプ オートマージュA単水栓 排水栓あり | EHMN-CA3ECSC1-300 |  | (株)ＬＩＸＩＬ | LIXIL_EHMN-CA3ECSC1-300\Folder\Item |  |  |  |  | ホワイト | ■膨張水排水ホース（長さ1m）：EFH-1M■排水曲り管（Φ32mm）：EFH-HM1■排水曲り管（Φ25mm）：EFH-HM1-25■その他別売部材のご用意あります。詳細はカタログを参照してください。または支社営業所へお問い合わせください。 | ■排水器具 手洗器・洗面器用（Φ25・Φ32金属排水管共用）：EFH-6 | ー | 対象外 | 8.0kg | 飲用不可 | 接地極付タイプAC125V 15A,電源コード機器外0.7m | 700W | 2 | Φ7 | Φ7 | 13mm、G1/2 | 上水 | 0.10Mpa | 0.75Mpa | AC100V 50/60Hz | https://www.biz-lixil.com/ | 7A | ■通常の止水栓をご使用いただけます。■膨張水処理の要否：必要■EFH-6膨張水排水ホース長さ：1.0m■専用水栓出湯チューブ長さ：0.6m■専用水栓センサーコード長さ：1.0m■対応コンセント（パナソニック品番）：WN1101、WF3002B/WK、WF3003B/W■本体質量（満水時）：約5㎏（約8kg）■タンク容量：約3L■わきあげ温度：約77℃■出湯温度：■出湯温度：約26℃~36℃■標準出湯量:約7L(給水温度15℃、タンク貯湯温度はわきあげ最高温度、出湯温度36℃の条件にて一度に使用できる湯量)■元止め式
EHMN-CA3ECSC1-300C ゆプラス 自動水栓一体型壁掛 適温出湯タイプ3L オートウィークリータイマータイプ オートマージュA単水栓 排水栓なし
[19 empty] | カラーバリエーション | その他部品情報 | 必要別売部品情報 | 耐震施工方法 | 耐震施工（平成24年国土交通省告示 第1447号） | 本体満水時質量 | 飲用可否 | 電源接続 | ヒーター能力 | 給水_負荷単位 | 膨張水口径(サイズ) | 出湯口径(サイズ) | 給水口径(サイズ) | 使用水 | 最低必要水圧_流動時(MPa) | 最高水圧_静止時(MPa) | 電源・電圧 | URL | 定格電流 | 備考
[6 empty] | 機器・器具 / 衛生器具 | 小型電気温水器 | 壁掛タイプ | 自動水栓一体型 | ゆプラス 自動水栓一体型壁掛 適温出湯タイプ3L オートウィークリータイマータイプ オートマージュA単水栓 排水栓なし | EHMN-CA3ECSC1-300C |  | (株)ＬＩＸＩＬ | LIXIL_EHMN-CA3ECSC1-300C\Folder\Item |  |  |  |  | ホワイト | ■膨張水排水ホース（長さ1m）：EFH-1M■排水曲り管（Φ32mm）：EFH-HM1■排水曲り管（Φ25mm）：EFH-HM1-25■その他別売部材のご用意あります。詳細はカタログを参照してください。または支社営業所へお問い合わせください。 | ■排水器具 手洗器・洗面器用（Φ25・Φ32金属排水管共用）：EFH-6 | ー | 対象外 | 8.0kg | 飲用不可 | 接地極付タイプAC125V 15A,電源コード機器外0.7m | 700W | 2 | Φ7 | Φ7 | 13mm、G1/2 | 上水 | 0.10Mpa | 0.75Mpa | AC100V 50/60Hz | https://www.biz-lixil.com/ | 7A | ■通常の止水栓をご使用いただけます。■膨張水処理の要否：必要■EFH-6膨張水排水ホース長さ：1.0m■専用水栓出湯チューブ長さ：0.6m■専用水栓センサーコード長さ：1.0m■対応コンセント（パナソニック品番）：WN1101、WF3002B/WK、WF3003B/W■本体質量（満水時）：約5㎏（約8kg）■タンク容量：約3L■わきあげ温度：約77℃■出湯温度：■出湯温度：約26℃~36℃■標準出湯量:約7L(給水温度15℃、タンク貯湯温度はわきあげ最高温度、出湯温度36℃の条件にて一度に使用できる湯量)■元止め式
EHMN-CA3ECSC1-320 ゆプラス 自動水栓一体型壁掛 適温出湯タイプ3L オートウィークリータイマータイプ オートマージュMX単水栓 排水栓あり
[19 empty] | カラーバリエーション | その他部品情報 | 必要別売部品情報 | 耐震施工方法 | 耐震施工（平成24年国土交通省告示 第1447号） | 本体満水時質量 | 飲用可否 | 電源接続 | ヒーター能力 | 給水_負荷単位 | 膨張水口径(サイズ) | 出湯口径(サイズ) | 給水口径(サイズ) | 使用水 | 最低必要水圧_流動時(MPa) | 最高水圧_静止時(MPa) | 電源・電圧 | URL | 定格電流 | 備考
[6 empty] | 機器・器具 / 衛生器具 | 小型電気温水器 | 壁掛タイプ | 自動水栓一体型 | ゆプラス 自動水栓一体型壁掛 適温出湯タイプ3L オートウィークリータイマータイプ オートマージュMX単水栓 排水栓あり | EHMN-CA3ECSC1-320 |  | (株)ＬＩＸＩＬ | LIXIL_EHMN-CA3ECSC1-320\Folder\Item |  |  |  |  | ホワイト | ■膨張水排水ホース（長さ1m）：EFH-1M■排水曲り管（Φ32mm）：EFH-HM1■排水曲り管（Φ25mm）：EFH-HM1-25■その他別売部材のご用意あります。詳細はカタログを参照してください。または支社営業所へお問い合わせください。 | ■排水器具 手洗器・洗面器用（Φ25・Φ32金属排水管共用）：EFH-6 | ー | 対象外 | 8.0kg | 飲用不可 | 接地極付タイプAC125V 15A,電源コード機器外0.7m | 700W | 2 | Φ7 | Φ7 | 13mm、G1/2 | 上水 | 0.10Mpa | 0.75Mpa | AC100V 50/60Hz | https://www.biz-lixil.com/ | 7A | ■通常の止水栓をご使用いただけます。■膨張水処理の要否：必要■EFH-6膨張水排水ホース長さ：1.0m■専用水栓出湯チューブ長さ：0.7m■専用水栓センサーコード長さ：0.9m■対応コンセント（パナソニック品番）：WN1101、WF3002B/WK、WF3003B/W■本体質量（満水時）：約5㎏（約8kg）■タンク容量：約3L■わきあげ温度：約77℃■出湯温度：■出湯温度：約26℃~36℃■標準出湯量:約7L(給水温度15℃、タンク貯湯温度はわきあげ最高温度、出湯温度36℃の条件にて一度に使用できる湯量)■元止め式
EHMN-CA3ECSC1-320C ゆプラス 自動水栓一体型壁掛 適温出湯タイプ3L オートウィークリータイマータイプ オートマージュMX単水栓 排水栓なし
[19 empty] | カラーバリエーション | その他部品情報 | 必要別売部品情報 | 耐震施工方法 | 耐震施工（平成24年国土交通省告示 第1447号） | 本体満水時質量 | 飲用可否 | 電源接続 | ヒーター能力 | 給水_負荷単位 | 膨張水口径(サイズ) | 出湯口径(サイズ) | 給水口径(サイズ) | 使用水 | 最低必要水圧_流動時(MPa) | 最高水圧_静止時(MPa) | 電源・電圧 | URL | 定格電流 | 備考
[6 empty] | 機器・器具 / 衛生器具 | 小型電気温水器 | 壁掛タイプ | 自動水栓一体型 | ゆプラス 自動水栓一体型壁掛 適温出湯タイプ3L オートウィークリータイマータイプ オートマージュMX単水栓 排水栓なし | EHMN-CA3ECSC1-320C |  | (株)ＬＩＸＩＬ | LIXIL_EHMN-CA3ECSC1-320C\Folder\Item |  |  |  |  | ホワイト | ■膨張水排水ホース（長さ1m）：EFH-1M■排水曲り管（Φ32mm）：EFH-HM1■排水曲り管（Φ25mm）：EFH-HM1-25■その他別売部材のご用意あります。詳細はカタログを参照してください。または支社営業所へお問い合わせください。 | ■排水器具 手洗器・洗面器用（Φ25・Φ32金属排水管共用）：EFH-6 | ー | 対象外 | 8.0kg | 飲用不可 | 接地極付タイプAC125V 15A,電源コード機器外0.7m | 700W | 2 | Φ7 | Φ7 | 13mm、G1/2 | 上水 | 0.10Mpa | 0.75Mpa | AC100V 50/60Hz | https://www.biz-lixil.com/ | 7A | ■通常の止水栓をご使用いただけます。■膨張水処理の要否：必要■EFH-6膨張水排水ホース長さ：1.0m■専用水栓出湯チューブ長さ：0.7m■専用水栓センサーコード長さ：0.9m■対応コンセント（パナソニック品番）：WN1101、WF3002B/WK、WF3003B/W■本体質量（満水時）：約5㎏（約8kg）■タンク容量：約3L■わきあげ温度：約77℃■出湯温度：■出湯温度：約26℃~36℃■標準出湯量:約7L(給水温度15℃、タンク貯湯温度はわきあげ最高温度、出湯温度36℃の条件にて一度に使用できる湯量)■元止め式
EHMN-CA3ECSC1-320HC ゆプラス 自動水栓一体型壁掛 適温出湯タイプ3L オートウィークリータイマータイプ オートマージュMXベッセル用ロングタイプ単水栓 排水栓なし
[19 empty] | カラーバリエーション | その他部品情報 | 必要別売部品情報 | 耐震施工方法 | 耐震施工（平成24年国土交通省告示 第1447号） | 本体満水時質量 | 飲用可否 | 電源接続 | ヒーター能力 | 給水_負荷単位 | 膨張水口径(サイズ) | 出湯口径(サイズ) | 給水口径(サイズ) | 使用水 | 最低必要水圧_流動時(MPa) | 最高水圧_静止時(MPa) | 電源・電圧 | URL | 定格電流 | 備考
[6 empty] | 機器・器具 / 衛生器具 | 小型電気温水器 | 壁掛タイプ | 自動水栓一体型 | ゆプラス 自動水栓一体型壁掛 適温出湯タイプ3L オートウィークリータイマータイプ オートマージュMXベッセル用ロングタイプ単水栓 排水栓なし | EHMN-CA3ECSC1-320HC |  | (株)ＬＩＸＩＬ | LIXIL_EHMN-CA3ECSC1-320HC\Folder\Item |  |  |  |  | ホワイト | ■膨張水排水ホース（長さ1m）：EFH-1M■排水曲り管（Φ32mm）：EFH-HM1■排水曲り管（Φ25mm）：EFH-HM1-25■その他別売部材のご用意あります。詳細はカタログを参照してください。または支社営業所へお問い合わせください。 | ■排水器具 手洗器・洗面器用（Φ25・Φ32金属排水管共用）：EFH-6 | ー | 対象外 | 8.0kg | 飲用不可 | 接地極付タイプAC125V 15A,電源コード機器外0.7m | 700W | 2 | Φ7 | Φ7 | 13mm、G1/2 | 上水 | 0.10Mpa | 0.75Mpa | AC100V 50/60Hz | https://www.biz-lixil.com/ | 7A | ■通常の止水栓をご使用いただけます。■膨張水処理の要否：必要■EFH-6膨張水排水ホース長さ：1.0m■専用水栓出湯チューブ長さ：0.6m■専用水栓センサーコード長さ：0.8m■対応コンセント（パナソニック品番）：WN1101、WF3002B/WK、WF3003B/W■本体質量（満水時）：約5㎏（約8kg）■タンク容量：約3L■わきあげ温度：約77℃■出湯温度：■出湯温度：約26℃~36℃■標準出湯量:約7L(給水温度15℃、タンク貯湯温度はわきあげ最高温度、出湯温度36℃の条件にて一度に使用できる湯量)■元止め式
EHMN-CA3ECSC1-L-300 ゆプラス 自動水栓一体型壁掛 適温出湯タイプ3L（低消費電力タイプ） オートウィークリータイマータイプ オートマージュA単水栓 排水栓あり
[19 empty] | カラーバリエーション | その他部品情報 | 必要別売部品情報 | 耐震施工方法 | 耐震施工（平成24年国土交通省告示 第1447号） | 本体満水時質量 | 飲用可否 | 電源接続 | ヒーター能力 | 給水_負荷単位 | 膨張水口径(サイズ) | 出湯口径(サイズ) | 給水口径(サイズ) | 使用水 | 最低必要水圧_流動時(MPa) | 最高水圧_静止時(MPa) | 電源・電圧 | URL | 定格電流 | 備考
[6 empty] | 機器・器具 / 衛生器具 | 小型電気温水器 | 壁掛タイプ | 自動水栓一体型 | ゆプラス 自動水栓一体型壁掛 適温出湯タイプ3L（低消費電力タイプ） オートウィークリータイマータイプ オートマージュA単水栓 排水栓あり | EHMN-CA3ECSC1-L-300 |  | (株)ＬＩＸＩＬ | LIXIL_EHMN-CA3ECSC1-L-300\Folder\Item |  |  |  |  | ホワイト | ■膨張水排水ホース（長さ1m）：EFH-1M■排水曲り管（Φ32mm）：EFH-HM1■排水曲り管（Φ25mm）：EFH-HM1-25■その他別売部材のご用意あります。詳細はカタログを参照してください。または支社営業所へお問い合わせください。 | ■排水器具 手洗器・洗面器用（Φ25・Φ32金属排水管共用）：EFH-6 | ー | 対象外 | 8.0kg | 飲用不可 | 接地極付タイプAC125V 15A,電源コード機器外0.7m | 300W | 2 | Φ7 | Φ7 | 13mm、G1/2 | 上水 | 0.10Mpa | 0.75Mpa | AC100V 50/60Hz | https://www.biz-lixil.com/ | 3A | ■通常の止水栓をご使用いただけます。■膨張水処理の要否：必要■EFH-6膨張水排水ホース長さ：1.0m■専用水栓出湯チューブ長さ：0.6m■専用水栓センサーコード長さ：1.0m■対応コンセント（パナソニック品番）：WN1101、WF3002B/WK、WF3003B/W■本体質量（満水時）：約5㎏（約8kg）■タンク容量：約3L■わきあげ温度：約77℃■出湯温度：■出湯温度：約26℃~36℃■標準出湯量:約7L(給水温度15℃、タンク貯湯温度はわきあげ最高温度、出湯温度36℃の条件にて一度に使用できる湯量)■元止め式
EHMN-CA3ECSC1-L-300C ゆプラス 自動水栓一体型壁掛 適温出湯タイプ3L（低消費電力タイプ） オートウィークリータイマータイプ オートマージュA単水栓 排水栓なし
[19 empty] | カラーバリエーション | その他部品情報 | 必要別売部品情報 | 耐震施工方法 | 耐震施工（平成24年国土交通省告示 第1447号） | 本体満水時質量 | 飲用可否 | 電源接続 | ヒーター能力 | 給水_負荷単位 | 膨張水口径(サイズ) | 出湯口径(サイズ) | 給水口径(サイズ) | 使用水 | 最低必要水圧_流動時(MPa) | 最高水圧_静止時(MPa) | 電源・電圧 | URL | 定格電流 | 備考
[6 empty] | 機器・器具 / 衛生器具 | 小型電気温水器 | 壁掛タイプ | 自動水栓一体型 | ゆプラス 自動水栓一体型壁掛 適温出湯タイプ3L（低消費電力タイプ） オートウィークリータイマータイプ オートマージュA単水栓 排水栓なし | EHMN-CA3ECSC1-L-300C |  | (株)ＬＩＸＩＬ | LIXIL_EHMN-CA3ECSC1-L-300C\Folder\Item |  |  |  |  | ホワイト | ■膨張水排水ホース（長さ1m）：EFH-1M■排水曲り管（Φ32mm）：EFH-HM1■排水曲り管（Φ25mm）：EFH-HM1-25■その他別売部材のご用意あります。詳細はカタログを参照してください。または支社営業所へお問い合わせください。 | ■排水器具 手洗器・洗面器用（Φ25・Φ32金属排水管共用）：EFH-6 | ー | 対象外 | 8.0kg | 飲用不可 | 接地極付タイプAC125V 15A,電源コード機器外0.7m | 300W | 2 | Φ7 | Φ7 | 13mm、G1/2 | 上水 | 0.10Mpa | 0.75Mpa | AC100V 50/60Hz | https://www.biz-lixil.com/ | 3A | ■通常の止水栓をご使用いただけます。■膨張水処理の要否：必要■EFH-6膨張水排水ホース長さ：1.0m■専用水栓出湯チューブ長さ：0.6m■専用水栓センサーコード長さ：1.0m■対応コンセント（パナソニック品番）：WN1101、WF3002B/WK、WF3003B/W■本体質量（満水時）：約5㎏（約8kg）■タンク容量：約3L■わきあげ温度：約77℃■出湯温度：■出湯温度：約26℃~36℃■標準出湯量:約7L(給水温度15℃、タンク貯湯温度はわきあげ最高温度、出湯温度36℃の条件にて一度に使用できる湯量)■元止め式
EHMN-CA3ECSC2-301 ゆプラス 自動水栓一体型壁掛 適温出湯タイプ3L オートウィークリータイマータイプ オートマージュA手動スイッチ付 排水栓あり
[19 empty] | カラーバリエーション | その他部品情報 | 必要別売部品情報 | 耐震施工方法 | 耐震施工（平成24年国土交通省告示 第1447号） | 本体満水時質量 | 飲用可否 | 電源接続 | ヒーター能力 | 給水_負荷単位 | 膨張水口径(サイズ) | 出湯口径(サイズ) | 給水口径(サイズ) | 使用水 | 最低必要水圧_流動時(MPa) | 最高水圧_静止時(MPa) | 電源・電圧 | URL | 定格電流 | 備考
[6 empty] | 機器・器具 / 衛生器具 | 小型電気温水器 | 壁掛タイプ | 自動水栓一体型 | ゆプラス 自動水栓一体型壁掛 適温出湯タイプ3L オートウィークリータイマータイプ オートマージュA手動スイッチ付 排水栓あり | EHMN-CA3ECSC2-301 |  | (株)ＬＩＸＩＬ | LIXIL_EHMN-CA3ECSC2-301\Folder\Item |  |  |  |  | ホワイト | ■膨張水排水ホース（長さ1m）：EFH-1M■排水曲り管（Φ32mm）：EFH-HM1■排水曲り管（Φ25mm）：EFH-HM1-25■その他別売部材のご用意あります。詳細はカタログを参照してください。または支社営業所へお問い合わせください。 | ■排水器具 手洗器・洗面器用（Φ25・Φ32金属排水管共用）：EFH-6 | ー | 対象外 | 8.0kg | 飲用不可 | 接地極付タイプAC125V 15A,電源コード機器外0.7m | 700W | 2 | Φ7 | Φ7 | 13mm、G1/2 | 上水 | 0.10Mpa | 0.75Mpa | AC100V 50/60Hz | https://www.biz-lixil.com/ | 7A | ■通常の止水栓をご使用いただけます。■膨張水処理の要否：必要■EFH-6膨張水排水ホース長さ：1.0m■専用水栓出湯チューブ長さ：0.6m■専用水栓センサーコード長さ：1.0m■専用水栓スイッチコード長さ：1.0m■対応コンセント（パナソニック品番）：WN1101、WF3002B/WK、WF3003B/W■本体質量（満水時）：約5㎏（約8kg）■タンク容量：約3L■わきあげ温度：約77℃■出湯温度：■出湯温度：約26℃~36℃■標準出湯量:約7L(給水温度15℃、タンク貯湯温度はわきあげ最高温度、出湯温度36℃の条件にて一度に使用できる湯量)■元止め式
EHMN-CA3ECSC2-321 ゆプラス 自動水栓一体型壁掛 適温出湯タイプ3L オートウィークリータイマータイプ オートマージュMX手動スイッチ付 排水栓あり
[19 empty] | カラーバリエーション | その他部品情報 | 必要別売部品情報 | 耐震施工方法 | 耐震施工（平成24年国土交通省告示 第1447号） | 本体満水時質量 | 飲用可否 | 電源接続 | ヒーター能力 | 給水_負荷単位 | 膨張水口径(サイズ) | 出湯口径(サイズ) | 給水口径(サイズ) | 使用水 | 最低必要水圧_流動時(MPa) | 最高水圧_静止時(MPa) | 電源・電圧 | URL | 定格電流 | 備考
[6 empty] | 機器・器具 / 衛生器具 | 小型電気温水器 | 壁掛タイプ | 自動水栓一体型 | ゆプラス 自動水栓一体型壁掛 適温出湯タイプ3L オートウィークリータイマータイプ オートマージュMX手動スイッチ付 排水栓あり | EHMN-CA3ECSC2-321 |  | (株)ＬＩＸＩＬ | LIXIL_EHMN-CA3ECSC2-321\Folder\Item |  |  |  |  | ホワイト | ■膨張水排水ホース（長さ1m）：EFH-1M■排水曲り管（Φ32mm）：EFH-HM1■排水曲り管（Φ25mm）：EFH-HM1-25■その他別売部材のご用意あります。詳細はカタログを参照してください。または支社営業所へお問い合わせください。 | ■排水器具 手洗器・洗面器用（Φ25・Φ32金属排水管共用）：EFH-6 | ー | 対象外 | 8.0kg | 飲用不可 | 接地極付タイプAC125V 15A,電源コード機器外0.7m | 700W | 2 | Φ7 | Φ7 | 13mm、G1/2 | 上水 | 0.10Mpa | 0.75Mpa | AC100V 50/60Hz | https://www.biz-lixil.com/ | 7A | ■通常の止水栓をご使用いただけます。■膨張水処理の要否：必要■EFH-6膨張水排水ホース長さ：1.0m■専用水栓出湯チューブ長さ：0.7m■専用水栓センサーコード長さ：0.9m■専用水栓スイッチコード長さ：0.9m■対応コンセント（パナソニック品番）：WN1101、WF3002B/WK、WF3003B/W■本体質量（満水時）：約5㎏（約8kg）■タンク容量：約3L■わきあげ温度：約77℃■出湯温度：■出湯温度：約26℃~36℃■標準出湯量:約7L(給水温度15℃、タンク貯湯温度はわきあげ最高温度、出湯温度36℃の条件にて一度に使用できる湯量)■元止め式
EHMN-CA3ECSC3-303 ゆプラス 自動水栓一体型壁掛 適温出湯タイプ3L オートウィークリータイマータイプ オートマージュA手動・湯水切替スイッチ付 排水栓あり
[19 empty] | カラーバリエーション | その他部品情報 | 必要別売部品情報 | 耐震施工方法 | 耐震施工（平成24年国土交通省告示 第1447号） | 本体満水時質量 | 飲用可否 | 電源接続 | ヒーター能力 | 給水_負荷単位 | 膨張水口径(サイズ) | 出湯口径(サイズ) | 給水口径(サイズ) | 使用水 | 最低必要水圧_流動時(MPa) | 最高水圧_静止時(MPa) | 電源・電圧 | URL | 定格電流 | 備考
[6 empty] | 機器・器具 / 衛生器具 | 小型電気温水器 | 壁掛タイプ | 自動水栓一体型 | ゆプラス 自動水栓一体型壁掛 適温出湯タイプ3L オートウィークリータイマータイプ オートマージュA手動・湯水切替スイッチ付 排水栓あり | EHMN-CA3ECSC3-303 |  | (株)ＬＩＸＩＬ | LIXIL_EHMN-CA3ECSC3-303\Folder\Item |  |  |  |  | ホワイト | ■膨張水排水ホース（長さ1m）：EFH-1M■排水曲り管（Φ32mm）：EFH-HM1■排水曲り管（Φ25mm）：EFH-HM1-25■その他別売部材のご用意あります。詳細はカタログを参照してください。または支社営業所へお問い合わせください。 | ■排水器具 手洗器・洗面器用（Φ25・Φ32金属排水管共用）：EFH-6 | ー | 対象外 | 8.0kg | 飲用不可 | 接地極付タイプAC125V 15A,電源コード機器外0.7m | 700W | 2 | Φ7 | Φ7 | 13mm、G1/2 | 上水 | 0.10Mpa | 0.75Mpa | AC100V 50/60Hz | https://www.biz-lixil.com/ | 7A | ■通常の止水栓をご使用いただけます。■膨張水処理の要否：必要■EFH-6膨張水排水ホース長さ：1.0m■専用水栓出湯チューブ長さ：0.6m■専用水栓センサーコード長さ：1.0m■専用水栓スイッチコード長さ：1.0m■対応コンセント（パナソニック品番）：WN1101、WF3002B/WK、WF3003B/W■本体質量（満水時）：約5㎏（約8kg）■タンク容量：約3L■わきあげ温度：約77℃■出湯温度：■出湯温度：約26℃~36℃■標準出湯量:約7L(給水温度15℃、タンク貯湯温度はわきあげ最高温度、出湯温度36℃の条件にて一度に使用できる湯量)■元止め式
EHMN-CA3ECSC3-323 ゆプラス 自動水栓一体型壁掛 適温出湯タイプ3L オートウィークリータイマータイプ オートマージュMX手動・湯水切替スイッチ付 排水栓あり
[19 empty] | カラーバリエーション | その他部品情報 | 必要別売部品情報 | 耐震施工方法 | 耐震施工（平成24年国土交通省告示 第1447号） | 本体満水時質量 | 飲用可否 | 電源接続 | ヒーター能力 | 給水_負荷単位 | 膨張水口径(サイズ) | 出湯口径(サイズ) | 給水口径(サイズ) | 使用水 | 最低必要水圧_流動時(MPa) | 最高水圧_静止時(MPa) | 電源・電圧 | URL | 定格電流 | 備考
[6 empty] | 機器・器具 / 衛生器具 | 小型電気温水器 | 壁掛タイプ | 自動水栓一体型 | ゆプラス 自動水栓一体型壁掛 適温出湯タイプ3L オートウィークリータイマータイプ オートマージュMX手動・湯水切替スイッチ付 排水栓あり | EHMN-CA3ECSC3-323 |  | (株)ＬＩＸＩＬ | LIXIL_EHMN-CA3ECSC3-323\Folder\Item |  |  |  |  | ホワイト | ■膨張水排水ホース（長さ1m）：EFH-1M■排水曲り管（Φ32mm）：EFH-HM1■排水曲り管（Φ25mm）：EFH-HM1-25■その他別売部材のご用意あります。詳細はカタログを参照してください。または支社営業所へお問い合わせください。 | ■排水器具 手洗器・洗面器用（Φ25・Φ32金属排水管共用）：EFH-6 | ー | 対象外 | 8.0kg | 飲用不可 | 接地極付タイプAC125V 15A,電源コード機器外0.7m | 700W | 2 | Φ7 | Φ7 | 13mm、G1/2 | 上水 | 0.10Mpa | 0.75Mpa | AC100V 50/60Hz | https://www.biz-lixil.com/ | 7A | ■通常の止水栓をご使用いただけます。■膨張水処理の要否：必要■EFH-6膨張水排水ホース長さ：1.0m■専用水栓出湯チューブ長さ：0.7m■専用水栓センサーコード長さ：0.9m■専用水栓スイッチコード長さ：0.9m■対応コンセント（パナソニック品番）：WN1101、WF3002B/WK、WF3003B/W■本体質量（満水時）：約5㎏（約8kg）■タンク容量：約3L■わきあげ温度：約77℃■出湯温度：■出湯温度：約26℃~36℃■標準出湯量:約7L(給水温度15℃、タンク貯湯温度はわきあげ最高温度、出湯温度36℃の条件にて一度に使用できる湯量)■元止め式
EHMN-CA3ECSD2-311 ゆプラス 自動水栓一体型壁掛 適温出湯タイプ3L オートウィークリータイマータイプ オートマージュグースネックタイプ手動スイッチ付 排水栓あり
[19 empty] | カラーバリエーション | その他部品情報 | 必要別売部品情報 | 耐震施工方法 | 耐震施工（平成24年国土交通省告示 第1447号） | 本体満水時質量 | 飲用可否 | 電源接続 | ヒーター能力 | 給水_負荷単位 | 膨張水口径(サイズ) | 出湯口径(サイズ) | 給水口径(サイズ) | 使用水 | 最低必要水圧_流動時(MPa) | 最高水圧_静止時(MPa) | 電源・電圧 | URL | 定格電流 | 備考
[6 empty] | 機器・器具 / 衛生器具 | 小型電気温水器 | 壁掛タイプ | 自動水栓一体型 | ゆプラス 自動水栓一体型壁掛 適温出湯タイプ3L オートウィークリータイマータイプ オートマージュグースネックタイプ手動スイッチ付 排水栓あり | EHMN-CA3ECSD2-311 |  | (株)ＬＩＸＩＬ | LIXIL_EHMN-CA3ECSD2-311\Folder\Item |  |  |  |  | ホワイト | ■膨張水排水ホース（長さ1m）：EFH-1M■排水曲り管（Φ32mm）：EFH-HM1■排水曲り管（Φ25mm）：EFH-HM1-25■その他別売部材のご用意あります。詳細はカタログを参照してください。または支社営業所へお問い合わせください。 | ■排水器具 手洗器・洗面器用（Φ25・Φ32金属排水管共用）：EFH-6 | ー | 対象外 | 8.0kg | 飲用不可 | 接地極付タイプAC125V 15A,電源コード機器外0.7m | 700W | 2 | Φ7 | Φ7 | 13mm、G1/2 | 上水 | 0.10Mpa | 0.75Mpa | AC100V 50/60Hz | https://www.biz-lixil.com/ | 7A | ■通常の止水栓をご使用いただけます。■膨張水処理の要否：必要■EFH-6膨張水排水ホース長さ：1.0m■専用水栓出湯チューブ長さ：0.6m■専用水栓センサーコード長さ：0.8m■専用水栓スイッチコード長さ：0.8m■対応コンセント（パナソニック品番）：WN1101、WF3002B/WK、WF3003B/W■本体質量（満水時）：約5㎏（約8kg）■タンク容量：約3L■わきあげ温度：約77℃■出湯温度：■出湯温度：約26℃~36℃■標準出湯量:約7L(給水温度15℃、タンク貯湯温度はわきあげ最高温度、出湯温度36℃の条件にて一度に使用できる湯量)■元止め式
EHMN-CA3ECSD2-311C ゆプラス 自動水栓一体型壁掛 適温出湯タイプ3L オートウィークリータイマータイプ オートマージュグースネックタイプ手動スイッチ付 排水栓なし
[19 empty] | カラーバリエーション | その他部品情報 | 必要別売部品情報 | 耐震施工方法 | 耐震施工（平成24年国土交通省告示 第1447号） | 本体満水時質量 | 飲用可否 | 電源接続 | ヒーター能力 | 給水_負荷単位 | 膨張水口径(サイズ) | 出湯口径(サイズ) | 給水口径(サイズ) | 使用水 | 最低必要水圧_流動時(MPa) | 最高水圧_静止時(MPa) | 電源・電圧 | URL | 定格電流 | 備考
[6 empty] | 機器・器具 / 衛生器具 | 小型電気温水器 | 壁掛タイプ | 自動水栓一体型 | ゆプラス 自動水栓一体型壁掛 適温出湯タイプ3L オートウィークリータイマータイプ オートマージュグースネックタイプ手動スイッチ付 排水栓なし | EHMN-CA3ECSD2-311C |  | (株)ＬＩＸＩＬ | LIXIL_EHMN-CA3ECSD2-311C\Folder\Item |  |  |  |  | ホワイト | ■膨張水排水ホース（長さ1m）：EFH-1M■排水曲り管（Φ32mm）：EFH-HM1■排水曲り管（Φ25mm）：EFH-HM1-25■その他別売部材のご用意あります。詳細はカタログを参照してください。または支社営業所へお問い合わせください。 | ■排水器具 手洗器・洗面器用（Φ25・Φ32金属排水管共用）：EFH-6 | ー | 対象外 | 8.0kg | 飲用不可 | 接地極付タイプAC125V 15A,電源コード機器外0.7m | 700W | 2 | Φ7 | Φ7 | 13mm、G1/2 | 上水 | 0.10Mpa | 0.75Mpa | AC100V 50/60Hz | https://www.biz-lixil.com/ | 7A | ■通常の止水栓をご使用いただけます。■膨張水処理の要否：必要■EFH-6膨張水排水ホース長さ：1.0m■専用水栓出湯チューブ長さ：0.6m■専用水栓センサーコード長さ：0.8m■専用水栓スイッチコード長さ：0.8m■対応コンセント（パナソニック品番）：WN1101、WF3002B/WK、WF3003B/W■本体質量（満水時）：約5㎏（約8kg）■タンク容量：約3L■わきあげ温度：約77℃■出湯温度：■出湯温度：約26℃~36℃■標準出湯量:約7L(給水温度15℃、タンク貯湯温度はわきあげ最高温度、出湯温度36℃の条件にて一度に使用できる湯量)■元止め式
EHMN-CA3ECSD3-313 ゆプラス 自動水栓一体型壁掛 適温出湯タイプ3L オートウィークリータイマータイプ オートマージュグースネックタイプ手動・湯水切替スイッチ付 排水栓あり
[19 empty] | カラーバリエーション | その他部品情報 | 必要別売部品情報 | 耐震施工方法 | 耐震施工（平成24年国土交通省告示 第1447号） | 本体満水時質量 | 飲用可否 | 電源接続 | ヒーター能力 | 給水_負荷単位 | 膨張水口径(サイズ) | 出湯口径(サイズ) | 給水口径(サイズ) | 使用水 | 最低必要水圧_流動時(MPa) | 最高水圧_静止時(MPa) | 電源・電圧 | URL | 定格電流 | 備考
[6 empty] | 機器・器具 / 衛生器具 | 小型電気温水器 | 壁掛タイプ | 自動水栓一体型 | ゆプラス 自動水栓一体型壁掛 適温出湯タイプ3L オートウィークリータイマータイプ オートマージュグースネックタイプ手動・湯水切替スイッチ付 排水栓あり | EHMN-CA3ECSD3-313 |  | (株)ＬＩＸＩＬ | LIXIL_EHMN-CA3ECSD3-313\Folder\Item |  |  |  |  | ホワイト | ■膨張水排水ホース（長さ1m）：EFH-1M■排水曲り管（Φ32mm）：EFH-HM1■排水曲り管（Φ25mm）：EFH-HM1-25■その他別売部材のご用意あります。詳細はカタログを参照してください。または支社営業所へお問い合わせください。 | ■排水器具 手洗器・洗面器用（Φ25・Φ32金属排水管共用）：EFH-6 | ー | 対象外 | 8.0kg | 飲用不可 | 接地極付タイプAC125V 15A,電源コード機器外0.7m | 700W | 2 | Φ7 | Φ7 | 13mm、G1/2 | 上水 | 0.10Mpa | 0.75Mpa | AC100V 50/60Hz | https://www.biz-lixil.com/ | 7A | ■通常の止水栓をご使用いただけます。■膨張水処理の要否：必要■EFH-6膨張水排水ホース長さ：1.0m■専用水栓出湯チューブ長さ：0.6m■専用水栓センサーコード長さ：0.8m■専用水栓スイッチコード長さ：0.8m■対応コンセント（パナソニック品番）：WN1101、WF3002B/WK、WF3003B/W■本体質量（満水時）：約5㎏（約8kg）■タンク容量：約3L■わきあげ温度：約77℃■出湯温度：■出湯温度：約26℃~36℃■標準出湯量:約7L(給水温度15℃、タンク貯湯温度はわきあげ最高温度、出湯温度36℃の条件にて一度に使用できる湯量)■元止め式
EHMN-CA3ECSD3-313C ゆプラス 自動水栓一体型壁掛 適温出湯タイプ3L オートウィークリータイマータイプ オートマージュグースネックタイプ手動・湯水切替スイッチ付 排水栓なし
[19 empty] | カラーバリエーション | その他部品情報 | 必要別売部品情報 | 耐震施工方法 | 耐震施工（平成24年国土交通省告示 第1447号） | 本体満水時質量 | 飲用可否 | 電源接続 | ヒーター能力 | 給水_負荷単位 | 膨張水口径(サイズ) | 出湯口径(サイズ) | 給水口径(サイズ) | 使用水 | 最低必要水圧_流動時(MPa) | 最高水圧_静止時(MPa) | 電源・電圧 | URL | 定格電流 | 備考
[6 empty] | 機器・器具 / 衛生器具 | 小型電気温水器 | 壁掛タイプ | 自動水栓一体型 | ゆプラス 自動水栓一体型壁掛 適温出湯タイプ3L オートウィークリータイマータイプ オートマージュグースネックタイプ手動・湯水切替スイッチ付 排水栓なし | EHMN-CA3ECSD3-313C |  | (株)ＬＩＸＩＬ | LIXIL_EHMN-CA3ECSD3-313C\Folder\Item |  |  |  |  | ホワイト | ■膨張水排水ホース（長さ1m）：EFH-1M■排水曲り管（Φ32mm）：EFH-HM1■排水曲り管（Φ25mm）：EFH-HM1-25■その他別売部材のご用意あります。詳細はカタログを参照してください。または支社営業所へお問い合わせください。 | ■排水器具 手洗器・洗面器用（Φ25・Φ32金属排水管共用）：EFH-6 | ー | 対象外 | 8.0kg | 飲用不可 | 接地極付タイプAC125V 15A,電源コード機器外0.7m | 700W | 2 | Φ7 | Φ7 | 13mm、G1/2 | 上水 | 0.10Mpa | 0.75Mpa | AC100V 50/60Hz | https://www.biz-lixil.com/ | 7A | ■通常の止水栓をご使用いただけます。■膨張水処理の要否：必要■EFH-6膨張水排水ホース長さ：1.0m■専用水栓出湯チューブ長さ：0.6m■専用水栓センサーコード長さ：0.8m■専用水栓スイッチコード長さ：0.8m■対応コンセント（パナソニック品番）：WN1101、WF3002B/WK、WF3003B/W■本体質量（満水時）：約5㎏（約8kg）■タンク容量：約3L■わきあげ温度：約77℃■出湯温度：■出湯温度：約26℃~36℃■標準出湯量:約7L(給水温度15℃、タンク貯湯温度はわきあげ最高温度、出湯温度36℃の条件にて一度に使用できる湯量)■元止め式
EHMN-CA3SC1-300 ゆプラス 自動水栓一体型壁掛 適温出湯タイプ3L オートマージュA単水栓 排水栓あり
[19 empty] | カラーバリエーション | その他部品情報 | 必要別売部品情報 | 耐震施工方法 | 耐震施工（平成24年国土交通省告示 第1447号） | 本体満水時質量 | 飲用可否 | 電源接続 | ヒーター能力 | 給水_負荷単位 | 膨張水口径(サイズ) | 出湯口径(サイズ) | 給水口径(サイズ) | 使用水 | 最低必要水圧_流動時(MPa) | 最高水圧_静止時(MPa) | 電源・電圧 | URL | 定格電流 | 備考
[6 empty] | 機器・器具 / 衛生器具 | 小型電気温水器 | 壁掛タイプ | 自動水栓一体型 | ゆプラス 自動水栓一体型壁掛 適温出湯タイプ3L オートマージュA単水栓 排水栓あり | EHMN-CA3SC1-300 |  | (株)ＬＩＸＩＬ | LIXIL_EHMN-CA3SC1-300\Folder\Item |  |  |  |  | ホワイト | ■膨張水排水ホース（長さ1m）：EFH-1M■排水曲り管（Φ32mm）：EFH-HM1■排水曲り管（Φ25mm）：EFH-HM1-25■その他別売部材のご用意あります。詳細はカタログを参照してください。または支社営業所へお問い合わせください。 | ■排水器具 手洗器・洗面器用（Φ25・Φ32金属排水管共用）：EFH-6 | ー | 対象外 | 8.0kg | 飲用不可 | 接地極付タイプAC125V 15A,電源コード機器外0.7m | 700W | 2 | Φ7 | Φ7 | 13mm、G1/2 | 上水 | 0.10Mpa | 0.75Mpa | AC100V 50/60Hz | https://www.biz-lixil.com/ | 7A | ■通常の止水栓をご使用いただけます。■膨張水処理の要否：必要■EFH-6膨張水排水ホース長さ：1.0m■専用水栓出湯チューブ長さ：0.6m■専用水栓センサーコード長さ：1.0m■対応コンセント（パナソニック品番）：WN1101、WF3002B/WK、WF3003B/W■本体質量（満水時）：約5㎏（約8kg）■タンク容量：約3L■わきあげ温度：約77℃■出湯温度：■出湯温度：約26℃~36℃■標準出湯量:約7L(給水温度15℃、タンク貯湯温度はわきあげ最高温度、出湯温度36℃の条件にて一度に使用できる湯量)■元止め式
EHMN-CA3SC1-300C ゆプラス 自動水栓一体型壁掛 適温出湯タイプ3L オートマージュA単水栓 排水栓なし
[19 empty] | カラーバリエーション | その他部品情報 | 必要別売部品情報 | 耐震施工方法 | 耐震施工（平成24年国土交通省告示 第1447号） | 本体満水時質量 | 飲用可否 | 電源接続 | ヒーター能力 | 給水_負荷単位 | 膨張水口径(サイズ) | 出湯口径(サイズ) | 給水口径(サイズ) | 使用水 | 最低必要水圧_流動時(MPa) | 最高水圧_静止時(MPa) | 電源・電圧 | URL | 定格電流 | 備考
[6 empty] | 機器・器具 / 衛生器具 | 小型電気温水器 | 壁掛タイプ | 自動水栓一体型 | ゆプラス 自動水栓一体型壁掛 適温出湯タイプ3L オートマージュA単水栓 排水栓なし | EHMN-CA3SC1-300C |  | (株)ＬＩＸＩＬ | LIXIL_EHMN-CA3SC1-300C\Folder\Item |  |  |  |  | ホワイト | ■膨張水排水ホース（長さ1m）：EFH-1M■排水曲り管（Φ32mm）：EFH-HM1■排水曲り管（Φ25mm）：EFH-HM1-25■その他別売部材のご用意あります。詳細はカタログを参照してください。または支社営業所へお問い合わせください。 | ■排水器具 手洗器・洗面器用（Φ25・Φ32金属排水管共用）：EFH-6 | ー | 対象外 | 8.0kg | 飲用不可 | 接地極付タイプAC125V 15A,電源コード機器外0.7m | 700W | 2 | Φ7 | Φ7 | 13mm、G1/2 | 上水 | 0.10Mpa | 0.75Mpa | AC100V 50/60Hz | https://www.biz-lixil.com/ | 7A | ■通常の止水栓をご使用いただけます。■膨張水処理の要否：必要■EFH-6膨張水排水ホース長さ：1.0m■専用水栓出湯チューブ長さ：0.6m■専用水栓センサーコード長さ：1.0m■対応コンセント（パナソニック品番）：WN1101、WF3002B/WK、WF3003B/W■本体質量（満水時）：約5㎏（約8kg）■タンク容量：約3L■わきあげ温度：約77℃■出湯温度：■出湯温度：約26℃~36℃■標準出湯量:約7L(給水温度15℃、タンク貯湯温度はわきあげ最高温度、出湯温度36℃の条件にて一度に使用できる湯量)■元止め式
EHMN-CA3SC1-320 ゆプラス 自動水栓一体型壁掛 適温出湯タイプ3L オートマージュMX単水栓 排水栓あり
[19 empty] | カラーバリエーション | その他部品情報 | 必要別売部品情報 | 耐震施工方法 | 耐震施工（平成24年国土交通省告示 第1447号） | 本体満水時質量 | 飲用可否 | 電源接続 | ヒーター能力 | 給水_負荷単位 | 膨張水口径(サイズ) | 出湯口径(サイズ) | 給水口径(サイズ) | 使用水 | 最低必要水圧_流動時(MPa) | 最高水圧_静止時(MPa) | 電源・電圧 | URL | 定格電流 | 備考
[6 empty] | 機器・器具 / 衛生器具 | 小型電気温水器 | 壁掛タイプ | 自動水栓一体型 | ゆプラス 自動水栓一体型壁掛 適温出湯タイプ3L オートマージュMX単水栓 排水栓あり | EHMN-CA3SC1-320 |  | (株)ＬＩＸＩＬ | LIXIL_EHMN-CA3SC1-320\Folder\Item |  |  |  |  | ホワイト | ■膨張水排水ホース（長さ1m）：EFH-1M■排水曲り管（Φ32mm）：EFH-HM1■排水曲り管（Φ25mm）：EFH-HM1-25■その他別売部材のご用意あります。詳細はカタログを参照してください。または支社営業所へお問い合わせください。 | ■排水器具 手洗器・洗面器用（Φ25・Φ32金属排水管共用）：EFH-6 | ー | 対象外 | 8.0kg | 飲用不可 | 接地極付タイプAC125V 15A,電源コード機器外0.7m | 700W | 2 | Φ7 | Φ7 | 13mm、G1/2 | 上水 | 0.10Mpa | 0.75Mpa | AC100V 50/60Hz | https://www.biz-lixil.com/ | 7A | ■通常の止水栓をご使用いただけます。■膨張水処理の要否：必要■EFH-6膨張水排水ホース長さ：1.0m■専用水栓出湯チューブ長さ：0.7m■専用水栓センサーコード長さ：0.9m■対応コンセント（パナソニック品番）：WN1101、WF3002B/WK、WF3003B/W■本体質量（満水時）：約5㎏（約8kg）■タンク容量：約3L■わきあげ温度：約77℃■出湯温度：■出湯温度：約26℃~36℃■標準出湯量:約7L(給水温度15℃、タンク貯湯温度はわきあげ最高温度、出湯温度36℃の条件にて一度に使用できる湯量)■元止め式
EHMN-CA3SC1-320C ゆプラス 自動水栓一体型壁掛 適温出湯タイプ3L オートマージュMX単水栓 排水栓なし
[19 empty] | カラーバリエーション | その他部品情報 | 必要別売部品情報 | 耐震施工方法 | 耐震施工（平成24年国土交通省告示 第1447号） | 本体満水時質量 | 飲用可否 | 電源接続 | ヒーター能力 | 給水_負荷単位 | 膨張水口径(サイズ) | 出湯口径(サイズ) | 給水口径(サイズ) | 使用水 | 最低必要水圧_流動時(MPa) | 最高水圧_静止時(MPa) | 電源・電圧 | URL | 定格電流 | 備考
[6 empty] | 機器・器具 / 衛生器具 | 小型電気温水器 | 壁掛タイプ | 自動水栓一体型 | ゆプラス 自動水栓一体型壁掛 適温出湯タイプ3L オートマージュMX単水栓 排水栓なし | EHMN-CA3SC1-320C |  | (株)ＬＩＸＩＬ | LIXIL_EHMN-CA3SC1-320C\Folder\Item |  |  |  |  | ホワイト | ■膨張水排水ホース（長さ1m）：EFH-1M■排水曲り管（Φ32mm）：EFH-HM1■排水曲り管（Φ25mm）：EFH-HM1-25■その他別売部材のご用意あります。詳細はカタログを参照してください。または支社営業所へお問い合わせください。 | ■排水器具 手洗器・洗面器用（Φ25・Φ32金属排水管共用）：EFH-6 | ー | 対象外 | 8.0kg | 飲用不可 | 接地極付タイプAC125V 15A,電源コード機器外0.7m | 700W | 2 | Φ7 | Φ7 | 13mm、G1/2 | 上水 | 0.10Mpa | 0.75Mpa | AC100V 50/60Hz | https://www.biz-lixil.com/ | 7A | ■通常の止水栓をご使用いただけます。■膨張水処理の要否：必要■EFH-6膨張水排水ホース長さ：1.0m■専用水栓出湯チューブ長さ：0.7m■専用水栓センサーコード長さ：0.9m■対応コンセント（パナソニック品番）：WN1101、WF3002B/WK、WF3003B/W■本体質量（満水時）：約5㎏（約8kg）■タンク容量：約3L■わきあげ温度：約77℃■出湯温度：■出湯温度：約26℃~36℃■標準出湯量:約7L(給水温度15℃、タンク貯湯温度はわきあげ最高温度、出湯温度36℃の条件にて一度に使用できる湯量)■元止め式
EHMN-CA3SC1-320HC ゆプラス 自動水栓一体型壁掛 適温出湯タイプ3L オートマージュMXベッセル用ロングタイプ単水栓 排水栓なし
[19 empty] | カラーバリエーション | その他部品情報 | 必要別売部品情報 | 耐震施工方法 | 耐震施工（平成24年国土交通省告示 第1447号） | 本体満水時質量 | 飲用可否 | 電源接続 | ヒーター能力 | 給水_負荷単位 | 膨張水口径(サイズ) | 出湯口径(サイズ) | 給水口径(サイズ) | 使用水 | 最低必要水圧_流動時(MPa) | 最高水圧_静止時(MPa) | 電源・電圧 | URL | 定格電流 | 備考
[6 empty] | 機器・器具 / 衛生器具 | 小型電気温水器 | 壁掛タイプ | 自動水栓一体型 | ゆプラス 自動水栓一体型壁掛 適温出湯タイプ3L オートマージュMXベッセル用ロングタイプ単水栓 排水栓なし | EHMN-CA3SC1-320HC |  | (株)ＬＩＸＩＬ | LIXIL_EHMN-CA3SC1-320HC\Folder\Item |  |  |  |  | ホワイト | ■膨張水排水ホース（長さ1m）：EFH-1M■排水曲り管（Φ32mm）：EFH-HM1■排水曲り管（Φ25mm）：EFH-HM1-25■その他別売部材のご用意あります。詳細はカタログを参照してください。または支社営業所へお問い合わせください。 | ■排水器具 手洗器・洗面器用（Φ25・Φ32金属排水管共用）：EFH-6 | ー | 対象外 | 8.0kg | 飲用不可 | 接地極付タイプAC125V 15A,電源コード機器外0.7m | 700W | 2 | Φ7 | Φ7 | 13mm、G1/2 | 上水 | 0.10Mpa | 0.75Mpa | AC100V 50/60Hz | https://www.biz-lixil.com/ | 7A | ■通常の止水栓をご使用いただけます。■膨張水処理の要否：必要■EFH-6膨張水排水ホース長さ：1.0m■専用水栓出湯チューブ長さ：0.6m■専用水栓センサーコード長さ：0.8m■対応コンセント（パナソニック品番）：WN1101、WF3002B/WK、WF3003B/W■本体質量（満水時）：約5㎏（約8kg）■タンク容量：約3L■わきあげ温度：約77℃■出湯温度：■出湯温度：約26℃~36℃■標準出湯量:約7L(給水温度15℃、タンク貯湯温度はわきあげ最高温度、出湯温度36℃の条件にて一度に使用できる湯量)■元止め式
EHMN-CA3SC1-L-300 ゆプラス 自動水栓一体型壁掛 適温出湯タイプ3L（低消費電力タイプ） オートマージュA単水栓 排水栓あり
[19 empty] | カラーバリエーション | その他部品情報 | 必要別売部品情報 | 耐震施工方法 | 耐震施工（平成24年国土交通省告示 第1447号） | 本体満水時質量 | 飲用可否 | 電源接続 | ヒーター能力 | 給水_負荷単位 | 膨張水口径(サイズ) | 出湯口径(サイズ) | 給水口径(サイズ) | 使用水 | 最低必要水圧_流動時(MPa) | 最高水圧_静止時(MPa) | 電源・電圧 | URL | 定格電流 | 備考
[6 empty] | 機器・器具 / 衛生器具 | 小型電気温水器 | 壁掛タイプ | 自動水栓一体型 | ゆプラス 自動水栓一体型壁掛 適温出湯タイプ3L（低消費電力タイプ） オートマージュA単水栓 排水栓あり | EHMN-CA3SC1-L-300 |  | (株)ＬＩＸＩＬ | LIXIL_EHMN-CA3SC1-L-300\Folder\Item |  |  |  |  | ホワイト | ■膨張水排水ホース（長さ1m）：EFH-1M■排水曲り管（Φ32mm）：EFH-HM1■排水曲り管（Φ25mm）：EFH-HM1-25■その他別売部材のご用意あります。詳細はカタログを参照してください。または支社営業所へお問い合わせください。 | ■排水器具 手洗器・洗面器用（Φ25・Φ32金属排水管共用）：EFH-6 | ー | 対象外 | 8.0kg | 飲用不可 | 接地極付タイプAC125V 15A,電源コード機器外0.7m | 300W | 2 | Φ7 | Φ7 | 13mm、G1/2 | 上水 | 0.10Mpa | 0.75Mpa | AC100V 50/60Hz | https://www.biz-lixil.com/ | 3A | ■通常の止水栓をご使用いただけます。■膨張水処理の要否：必要■EFH-6膨張水排水ホース長さ：1.0m■専用水栓出湯チューブ長さ：0.6m■専用水栓センサーコード長さ：1.0m■対応コンセント（パナソニック品番）：WN1101、WF3002B/WK、WF3003B/W■本体質量（満水時）：約5㎏（約8kg）■タンク容量：約3L■わきあげ温度：約77℃■出湯温度：■出湯温度：約26℃~36℃■標準出湯量:約7L(給水温度15℃、タンク貯湯温度はわきあげ最高温度、出湯温度36℃の条件にて一度に使用できる湯量)■元止め式
EHMN-CA3SC1-L-300C ゆプラス 自動水栓一体型壁掛 適温出湯タイプ3L（低消費電力タイプ） オートマージュA単水栓 排水栓なし
[19 empty] | カラーバリエーション | その他部品情報 | 必要別売部品情報 | 耐震施工方法 | 耐震施工（平成24年国土交通省告示 第1447号） | 本体満水時質量 | 飲用可否 | 電源接続 | ヒーター能力 | 給水_負荷単位 | 膨張水口径(サイズ) | 出湯口径(サイズ) | 給水口径(サイズ) | 使用水 | 最低必要水圧_流動時(MPa) | 最高水圧_静止時(MPa) | 電源・電圧 | URL | 定格電流 | 備考
[6 empty] | 機器・器具 / 衛生器具 | 小型電気温水器 | 壁掛タイプ | 自動水栓一体型 | ゆプラス 自動水栓一体型壁掛 適温出湯タイプ3L（低消費電力タイプ） オートマージュA単水栓 排水栓なし | EHMN-CA3SC1-L-300C |  | (株)ＬＩＸＩＬ | LIXIL_EHMN-CA3SC1-L-300C\Folder\Item |  |  |  |  | ホワイト | ■膨張水排水ホース（長さ1m）：EFH-1M■排水曲り管（Φ32mm）：EFH-HM1■排水曲り管（Φ25mm）：EFH-HM1-25■その他別売部材のご用意あります。詳細はカタログを参照してください。または支社営業所へお問い合わせください。 | ■排水器具 手洗器・洗面器用（Φ25・Φ32金属排水管共用）：EFH-6 | ー | 対象外 | 8.0kg | 飲用不可 | 接地極付タイプAC125V 15A,電源コード機器外0.7m | 300W | 2 | Φ7 | Φ7 | 13mm、G1/2 | 上水 | 0.10Mpa | 0.75Mpa | AC100V 50/60Hz | https://www.biz-lixil.com/ | 3A | ■通常の止水栓をご使用いただけます。■膨張水処理の要否：必要■EFH-6膨張水排水ホース長さ：1.0m■専用水栓出湯チューブ長さ：0.6m■専用水栓センサーコード長さ：1.0m■対応コンセント（パナソニック品番）：WN1101、WF3002B/WK、WF3003B/W■本体質量（満水時）：約5㎏（約8kg）■タンク容量：約3L■わきあげ温度：約77℃■出湯温度：■出湯温度：約26℃~36℃■標準出湯量:約7L(給水温度15℃、タンク貯湯温度はわきあげ最高温度、出湯温度36℃の条件にて一度に使用できる湯量)■元止め式
EHMN-CA3SC2-301 ゆプラス 自動水栓一体型壁掛 適温出湯タイプ3L オートマージュA手動スイッチ付 排水栓あり
[19 empty] | カラーバリエーション | その他部品情報 | 必要別売部品情報 | 耐震施工方法 | 耐震施工（平成24年国土交通省告示 第1447号） | 本体満水時質量 | 飲用可否 | 電源接続 | ヒーター能力 | 給水_負荷単位 | 膨張水口径(サイズ) | 出湯口径(サイズ) | 給水口径(サイズ) | 使用水 | 最低必要水圧_流動時(MPa) | 最高水圧_静止時(MPa) | 電源・電圧 | URL | 定格電流 | 備考
[6 empty] | 機器・器具 / 衛生器具 | 小型電気温水器 | 壁掛タイプ | 自動水栓一体型 | ゆプラス 自動水栓一体型壁掛 適温出湯タイプ3L オートマージュA手動スイッチ付 排水栓あり | EHMN-CA3SC2-301 |  | (株)ＬＩＸＩＬ | LIXIL_EHMN-CA3SC2-301\Folder\Item |  |  |  |  | ホワイト | ■膨張水排水ホース（長さ1m）：EFH-1M■排水曲り管（Φ32mm）：EFH-HM1■排水曲り管（Φ25mm）：EFH-HM1-25■その他別売部材のご用意あります。詳細はカタログを参照してください。または支社営業所へお問い合わせください。 | ■排水器具 手洗器・洗面器用（Φ25・Φ32金属排水管共用）：EFH-6 | ー | 対象外 | 8.0kg | 飲用不可 | 接地極付タイプAC125V 15A,電源コード機器外0.7m | 700W | 2 | Φ7 | Φ7 | 13mm、G1/2 | 上水 | 0.10Mpa | 0.75Mpa | AC100V 50/60Hz | https://www.biz-lixil.com/ | 7A | ■通常の止水栓をご使用いただけます。■膨張水処理の要否：必要■EFH-6膨張水排水ホース長さ：1.0m■専用水栓出湯チューブ長さ：0.6m■専用水栓センサーコード長さ：1.0m■専用水栓スイッチコード長さ：1.0m■対応コンセント（パナソニック品番）：WN1101、WF3002B/WK、WF3003B/W■本体質量（満水時）：約5㎏（約8kg）■タンク容量：約3L■わきあげ温度：約77℃■出湯温度：■出湯温度：約26℃~36℃■標準出湯量:約7L(給水温度15℃、タンク貯湯温度はわきあげ最高温度、出湯温度36℃の条件にて一度に使用できる湯量)■元止め式
EHMN-CA3SC2-321 ゆプラス 自動水栓一体型壁掛 適温出湯タイプ3L オートマージュMX手動スイッチ付 排水栓あり
[19 empty] | カラーバリエーション | その他部品情報 | 必要別売部品情報 | 耐震施工方法 | 耐震施工（平成24年国土交通省告示 第1447号） | 本体満水時質量 | 飲用可否 | 電源接続 | ヒーター能力 | 給水_負荷単位 | 膨張水口径(サイズ) | 出湯口径(サイズ) | 給水口径(サイズ) | 使用水 | 最低必要水圧_流動時(MPa) | 最高水圧_静止時(MPa) | 電源・電圧 | URL | 定格電流 | 備考
[6 empty] | 機器・器具 / 衛生器具 | 小型電気温水器 | 壁掛タイプ | 自動水栓一体型 | ゆプラス 自動水栓一体型壁掛 適温出湯タイプ3L オートマージュMX手動スイッチ付 排水栓あり | EHMN-CA3SC2-321 |  | (株)ＬＩＸＩＬ | LIXIL_EHMN-CA3SC2-321\Folder\Item |  |  |  |  | ホワイト | ■膨張水排水ホース（長さ1m）：EFH-1M■排水曲り管（Φ32mm）：EFH-HM1■排水曲り管（Φ25mm）：EFH-HM1-25■その他別売部材のご用意あります。詳細はカタログを参照してください。または支社営業所へお問い合わせください。 | ■排水器具 手洗器・洗面器用（Φ25・Φ32金属排水管共用）：EFH-6 | ー | 対象外 | 8.0kg | 飲用不可 | 接地極付タイプAC125V 15A,電源コード機器外0.7m | 700W | 2 | Φ7 | Φ7 | 13mm、G1/2 | 上水 | 0.10Mpa | 0.75Mpa | AC100V 50/60Hz | https://www.biz-lixil.com/ | 7A | ■通常の止水栓をご使用いただけます。■膨張水処理の要否：必要■EFH-6膨張水排水ホース長さ：1.0m■専用水栓出湯チューブ長さ：0.7m■専用水栓センサーコード長さ：0.9m■専用水栓スイッチコード長さ：0.9m■対応コンセント（パナソニック品番）：WN1101、WF3002B/WK、WF3003B/W■本体質量（満水時）：約5㎏（約8kg）■タンク容量：約3L■わきあげ温度：約77℃■出湯温度：■出湯温度：約26℃~36℃■標準出湯量:約7L(給水温度15℃、タンク貯湯温度はわきあげ最高温度、出湯温度36℃の条件にて一度に使用できる湯量)■元止め式
EHMN-CA3SC3-303 ゆプラス 自動水栓一体型壁掛 適温出湯タイプ3L オートマージュA手動・湯水切替スイッチ付 排水栓あり
[19 empty] | カラーバリエーション | その他部品情報 | 必要別売部品情報 | 耐震施工方法 | 耐震施工（平成24年国土交通省告示 第1447号） | 本体満水時質量 | 飲用可否 | 電源接続 | ヒーター能力 | 給水_負荷単位 | 膨張水口径(サイズ) | 出湯口径(サイズ) | 給水口径(サイズ) | 使用水 | 最低必要水圧_流動時(MPa) | 最高水圧_静止時(MPa) | 電源・電圧 | URL | 定格電流 | 備考
[6 empty] | 機器・器具 / 衛生器具 | 小型電気温水器 | 壁掛タイプ | 自動水栓一体型 | ゆプラス 自動水栓一体型壁掛 適温出湯タイプ3L オートマージュA手動・湯水切替スイッチ付 排水栓あり | EHMN-CA3SC3-303 |  | (株)ＬＩＸＩＬ | LIXIL_EHMN-CA3SC3-303\Folder\Item |  |  |  |  | ホワイト | ■膨張水排水ホース（長さ1m）：EFH-1M■排水曲り管（Φ32mm）：EFH-HM1■排水曲り管（Φ25mm）：EFH-HM1-25■その他別売部材のご用意あります。詳細はカタログを参照してください。または支社営業所へお問い合わせください。 | ■排水器具 手洗器・洗面器用（Φ25・Φ32金属排水管共用）：EFH-6 | ー | 対象外 | 8.0kg | 飲用不可 | 接地極付タイプAC125V 15A,電源コード機器外0.7m | 700W | 2 | Φ7 | Φ7 | 13mm、G1/2 | 上水 | 0.10Mpa | 0.75Mpa | AC100V 50/60Hz | https://www.biz-lixil.com/ | 7A | ■通常の止水栓をご使用いただけます。■膨張水処理の要否：必要■EFH-6膨張水排水ホース長さ：1.0m■専用水栓出湯チューブ長さ：0.6m■専用水栓センサーコード長さ：1.0m■専用水栓スイッチコード長さ：1.0m■対応コンセント（パナソニック品番）：WN1101、WF3002B/WK、WF3003B/W■本体質量（満水時）：約5㎏（約8kg）■タンク容量：約3L■わきあげ温度：約77℃■出湯温度：■出湯温度：約26℃~36℃■標準出湯量:約7L(給水温度15℃、タンク貯湯温度はわきあげ最高温度、出湯温度36℃の条件にて一度に使用できる湯量)■元止め式
EHMN-CA3SC3-323 ゆプラス 自動水栓一体型壁掛 適温出湯タイプ3L オートマージュMX手動・湯水切替スイッチ付 排水栓あり
[19 empty] | カラーバリエーション | その他部品情報 | 必要別売部品情報 | 耐震施工方法 | 耐震施工（平成24年国土交通省告示 第1447号） | 本体満水時質量 | 飲用可否 | 電源接続 | ヒーター能力 | 給水_負荷単位 | 膨張水口径(サイズ) | 出湯口径(サイズ) | 給水口径(サイズ) | 使用水 | 最低必要水圧_流動時(MPa) | 最高水圧_静止時(MPa) | 電源・電圧 | URL | 定格電流 | 備考
[6 empty] | 機器・器具 / 衛生器具 | 小型電気温水器 | 壁掛タイプ | 自動水栓一体型 | ゆプラス 自動水栓一体型壁掛 適温出湯タイプ3L オートマージュMX手動・湯水切替スイッチ付 排水栓あり | EHMN-CA3SC3-323 |  | (株)ＬＩＸＩＬ | LIXIL_EHMN-CA3SC3-323\Folder\Item |  |  |  |  | ホワイト | ■膨張水排水ホース（長さ1m）：EFH-1M■排水曲り管（Φ32mm）：EFH-HM1■排水曲り管（Φ25mm）：EFH-HM1-25■その他別売部材のご用意あります。詳細はカタログを参照してください。または支社営業所へお問い合わせください。 | ■排水器具 手洗器・洗面器用（Φ25・Φ32金属排水管共用）：EFH-6 | ー | 対象外 | 8.0kg | 飲用不可 | 接地極付タイプAC125V 15A,電源コード機器外0.7m | 700W | 2 | Φ7 | Φ7 | 13mm、G1/2 | 上水 | 0.10Mpa | 0.75Mpa | AC100V 50/60Hz | https://www.biz-lixil.com/ | 7A | ■通常の止水栓をご使用いただけます。■膨張水処理の要否：必要■EFH-6膨張水排水ホース長さ：1.0m■専用水栓出湯チューブ長さ：0.7m■専用水栓センサーコード長さ：0.9m■専用水栓スイッチコード長さ：0.9m■対応コンセント（パナソニック品番）：WN1101、WF3002B/WK、WF3003B/W■本体質量（満水時）：約5㎏（約8kg）■タンク容量：約3L■わきあげ温度：約77℃■出湯温度：■出湯温度：約26℃~36℃■標準出湯量:約7L(給水温度15℃、タンク貯湯温度はわきあげ最高温度、出湯温度36℃の条件にて一度に使用できる湯量)■元止め式
EHMN-CA3SD2-311 ゆプラス 自動水栓一体型壁掛 適温出湯タイプ3L オートマージュグースネックタイプ手動スイッチ付 排水栓あり
[19 empty] | カラーバリエーション | その他部品情報 | 必要別売部品情報 | 耐震施工方法 | 耐震施工（平成24年国土交通省告示 第1447号） | 本体満水時質量 | 飲用可否 | 電源接続 | ヒーター能力 | 給水_負荷単位 | 膨張水口径(サイズ) | 出湯口径(サイズ) | 給水口径(サイズ) | 使用水 | 最低必要水圧_流動時(MPa) | 最高水圧_静止時(MPa) | 電源・電圧 | URL | 定格電流 | 備考
[6 empty] | 機器・器具 / 衛生器具 | 小型電気温水器 | 壁掛タイプ | 自動水栓一体型 | ゆプラス 自動水栓一体型壁掛 適温出湯タイプ3L オートマージュグースネックタイプ手動スイッチ付 排水栓あり | EHMN-CA3SD2-311 |  | (株)ＬＩＸＩＬ | LIXIL_EHMN-CA3SD2-311\Folder\Item |  |  |  |  | ホワイト | ■膨張水排水ホース（長さ1m）：EFH-1M■排水曲り管（Φ32mm）：EFH-HM1■排水曲り管（Φ25mm）：EFH-HM1-25■その他別売部材のご用意あります。詳細はカタログを参照してください。または支社営業所へお問い合わせください。 | ■排水器具 手洗器・洗面器用（Φ25・Φ32金属排水管共用）：EFH-6 | ー | 対象外 | 8.0kg | 飲用不可 | 接地極付タイプAC125V 15A,電源コード機器外0.7m | 700W | 2 | Φ7 | Φ7 | 13mm、G1/2 | 上水 | 0.10Mpa | 0.75Mpa | AC100V 50/60Hz | https://www.biz-lixil.com/ | 7A | ■通常の止水栓をご使用いただけます。■膨張水処理の要否：必要■EFH-6膨張水排水ホース長さ：1.0m■専用水栓出湯チューブ長さ：0.6m■専用水栓センサーコード長さ：0.8m■専用水栓スイッチコード長さ：0.8m■対応コンセント（パナソニック品番）：WN1101、WF3002B/WK、WF3003B/W■本体質量（満水時）：約5㎏（約8kg）■タンク容量：約3L■わきあげ温度：約77℃■出湯温度：■出湯温度：約26℃~36℃■標準出湯量:約7L(給水温度15℃、タンク貯湯温度はわきあげ最高温度、出湯温度36℃の条件にて一度に使用できる湯量)■元止め式
EHMN-CA3SD2-311C ゆプラス 自動水栓一体型壁掛 適温出湯タイプ3L オートマージュグースネックタイプ手動スイッチ付 排水栓なし
[19 empty] | カラーバリエーション | その他部品情報 | 必要別売部品情報 | 耐震施工方法 | 耐震施工（平成24年国土交通省告示 第1447号） | 本体満水時質量 | 飲用可否 | 電源接続 | ヒーター能力 | 給水_負荷単位 | 膨張水口径(サイズ) | 出湯口径(サイズ) | 給水口径(サイズ) | 使用水 | 最低必要水圧_流動時(MPa) | 最高水圧_静止時(MPa) | 電源・電圧 | URL | 定格電流 | 備考
[6 empty] | 機器・器具 / 衛生器具 | 小型電気温水器 | 壁掛タイプ | 自動水栓一体型 | ゆプラス 自動水栓一体型壁掛 適温出湯タイプ3L オートマージュグースネックタイプ手動スイッチ付 排水栓なし | EHMN-CA3SD2-311C |  | (株)ＬＩＸＩＬ | LIXIL_EHMN-CA3SD2-311C\Folder\Item |  |  |  |  | ホワイト | ■膨張水排水ホース（長さ1m）：EFH-1M■排水曲り管（Φ32mm）：EFH-HM1■排水曲り管（Φ25mm）：EFH-HM1-25■その他別売部材のご用意あります。詳細はカタログを参照してください。または支社営業所へお問い合わせください。 | ■排水器具 手洗器・洗面器用（Φ25・Φ32金属排水管共用）：EFH-6 | ー | 対象外 | 8.0kg | 飲用不可 | 接地極付タイプAC125V 15A,電源コード機器外0.7m | 700W | 2 | Φ7 | Φ7 | 13mm、G1/2 | 上水 | 0.10Mpa | 0.75Mpa | AC100V 50/60Hz | https://www.biz-lixil.com/ | 7A | ■通常の止水栓をご使用いただけます。■膨張水処理の要否：必要■EFH-6膨張水排水ホース長さ：1.0m■専用水栓出湯チューブ長さ：0.6m■専用水栓センサーコード長さ：0.8m■専用水栓スイッチコード長さ：0.8m■対応コンセント（パナソニック品番）：WN1101、WF3002B/WK、WF3003B/W■本体質量（満水時）：約5㎏（約8kg）■タンク容量：約3L■わきあげ温度：約77℃■出湯温度：■出湯温度：約26℃~36℃■標準出湯量:約7L(給水温度15℃、タンク貯湯温度はわきあげ最高温度、出湯温度36℃の条件にて一度に使用できる湯量)■元止め式
EHMN-CA3SD3-313 ゆプラス 自動水栓一体型壁掛 適温出湯タイプ3L オートマージュグースネックタイプ手動・湯水切替スイッチ付 排水栓あり
[19 empty] | カラーバリエーション | その他部品情報 | 必要別売部品情報 | 耐震施工方法 | 耐震施工（平成24年国土交通省告示 第1447号） | 本体満水時質量 | 飲用可否 | 電源接続 | ヒーター能力 | 給水_負荷単位 | 膨張水口径(サイズ) | 出湯口径(サイズ) | 給水口径(サイズ) | 使用水 | 最低必要水圧_流動時(MPa) | 最高水圧_静止時(MPa) | 電源・電圧 | URL | 定格電流 | 備考
[6 empty] | 機器・器具 / 衛生器具 | 小型電気温水器 | 壁掛タイプ | 自動水栓一体型 | ゆプラス 自動水栓一体型壁掛 適温出湯タイプ3L オートマージュグースネックタイプ手動・湯水切替スイッチ付 排水栓あり | EHMN-CA3SD3-313 |  | (株)ＬＩＸＩＬ | LIXIL_EHMN-CA3SD3-313\Folder\Item |  |  |  |  | ホワイト | ■膨張水排水ホース（長さ1m）：EFH-1M■排水曲り管（Φ32mm）：EFH-HM1■排水曲り管（Φ25mm）：EFH-HM1-25■その他別売部材のご用意あります。詳細はカタログを参照してください。または支社営業所へお問い合わせください。 | ■排水器具 手洗器・洗面器用（Φ25・Φ32金属排水管共用）：EFH-6 | ー | 対象外 | 8.0kg | 飲用不可 | 接地極付タイプAC125V 15A,電源コード機器外0.7m | 700W | 2 | Φ7 | Φ7 | 13mm、G1/2 | 上水 | 0.10Mpa | 0.75Mpa | AC100V 50/60Hz | https://www.biz-lixil.com/ | 7A | ■通常の止水栓をご使用いただけます。■膨張水処理の要否：必要■EFH-6膨張水排水ホース長さ：1.0m■専用水栓出湯チューブ長さ：0.6m■専用水栓センサーコード長さ：0.8m■専用水栓スイッチコード長さ：0.8m■対応コンセント（パナソニック品番）：WN1101、WF3002B/WK、WF3003B/W■本体質量（満水時）：約5㎏（約8kg）■タンク容量：約3L■わきあげ温度：約77℃■出湯温度：■出湯温度：約26℃~36℃■標準出湯量:約7L(給水温度15℃、タンク貯湯温度はわきあげ最高温度、出湯温度36℃の条件にて一度に使用できる湯量)■元止め式
EHMN-CA3SD3-313C ゆプラス 自動水栓一体型壁掛 適温出湯タイプ3L オートマージュグースネックタイプ手動・湯水切替スイッチ付 排水栓なし
[19 empty] | カラーバリエーション | その他部品情報 | 必要別売部品情報 | 耐震施工方法 | 耐震施工（平成24年国土交通省告示 第1447号） | 本体満水時質量 | 飲用可否 | 電源接続 | ヒーター能力 | 給水_負荷単位 | 膨張水口径(サイズ) | 出湯口径(サイズ) | 給水口径(サイズ) | 使用水 | 最低必要水圧_流動時(MPa) | 最高水圧_静止時(MPa) | 電源・電圧 | URL | 定格電流 | 備考
[6 empty] | 機器・器具 / 衛生器具 | 小型電気温水器 | 壁掛タイプ | 自動水栓一体型 | ゆプラス 自動水栓一体型壁掛 適温出湯タイプ3L オートマージュグースネックタイプ手動・湯水切替スイッチ付 排水栓なし | EHMN-CA3SD3-313C |  | (株)ＬＩＸＩＬ | LIXIL_EHMN-CA3SD3-313C\Folder\Item |  |  |  |  | ホワイト | ■膨張水排水ホース（長さ1m）：EFH-1M■排水曲り管（Φ32mm）：EFH-HM1■排水曲り管（Φ25mm）：EFH-HM1-25■その他別売部材のご用意あります。詳細はカタログを参照してください。または支社営業所へお問い合わせください。 | ■排水器具 手洗器・洗面器用（Φ25・Φ32金属排水管共用）：EFH-6 | ー | 対象外 | 8.0kg | 飲用不可 | 接地極付タイプAC125V 15A,電源コード機器外0.7m | 700W | 2 | Φ7 | Φ7 | 13mm、G1/2 | 上水 | 0.10Mpa | 0.75Mpa | AC100V 50/60Hz | https://www.biz-lixil.com/ | 7A | ■通常の止水栓をご使用いただけます。■膨張水処理の要否：必要■EFH-6膨張水排水ホース長さ：1.0m■専用水栓出湯チューブ長さ：0.6m■専用水栓センサーコード長さ：0.8m■専用水栓スイッチコード長さ：0.8m■対応コンセント（パナソニック品番）：WN1101、WF3002B/WK、WF3003B/W■本体質量（満水時）：約5㎏（約8kg）■タンク容量：約3L■わきあげ温度：約77℃■出湯温度：■出湯温度：約26℃~36℃■標準出湯量:約7L(給水温度15℃、タンク貯湯温度はわきあげ最高温度、出湯温度36℃の条件にて一度に使用できる湯量)■元止め式
手洗い・洗面用
ゆプラス 壁掛 適温出湯3Lオートウィークリータイマータイプ
[19 empty] | カラーバリエーション | その他部品情報 | 必要別売部品情報 | 耐震施工方法 | 耐震施工（平成24年国土交通省告示 第1447号） | 本体満水時質量 | 飲用可否 | 電源接続 | 電源・電圧 | ヒーター能力 | 膨張水口径(サイズ) | 出湯口径(サイズ) | 同圧給水口径(サイズ) | 給水口径(サイズ) | 使用水 | 最低必要水圧_流動時(MPa) | 最高水圧_静止時(MPa) | 給水_負荷単位 | URL | 定格電流 | 備考
[6 empty] | 機器・器具 / 衛生器具 | 小型電気温水器 | 壁掛タイプ | 手洗い・洗面用 | ゆプラス 壁掛 適温出湯3Lオートウィークリータイマータイプ | EHPN-CA3ECS2 |  | (株)ＬＩＸＩＬ | LIXIL_EHPN-CA3ECS2\Folder\Item |  |  |  |  | ホワイト | ■膨張水排水ホース：EFH-1M※内径Φ7mm×1m黒色※排水器具に同梱されているホース長さは1mです。長さが足りない場合に手配してください。ホースバンドは排水器具に同梱のものをご使用ください。■排水曲り管（Φ32mm）：EFH-HM1■排水曲り管（Φ25mm）：EFH-HM1-25■その他別売部材（固定金具・自動水栓接続継手・Ｌ型接続継手ほか）のご用意あります。詳細はカタログを参照してください。または支社営業所へお問い合わせください。 | ■排水器具 手洗器･洗面器用（φ25・φ32金属排水管共用）：EFH-6 | ー | 対象外 | 8kg | ■ 機器内に長時間滞留していた水※は、飲用に用いず雑用水としてお使いください。※ 長時間滞留していた水となる目安：1日の手洗人数が、連続手洗可能人数約14人以下の場合 | 接地極付タイプAC125V 15A,電源コード機器外0.7m | AC100V 50/60Hz | 700W | Φ7 | 13mm、G1/2 | 13mm、G1/2 | 13mm、G1/2 | 上水 | 0.10Mpa | 0.75Mpa | 2 | https://www.biz-lixil.com/ | 7A | ■膨張水処理の要否：必要■自動水栓組み合わせ可否：条件付で可能■単水栓組み合わせ可否：可■対応コンセント（パナソニック品番）：WN1101、WF3002B/WK、WF3003B/W■本体質量（満水時）：約5㎏（約8kg）■タンク容量：約6L■わきあげ温度：約75℃■出湯温度：約26℃~36℃■標準出湯量：約13L(わきあげ最高温度、出湯温度36℃の条件にて)■先止め式（減圧弁・逃し弁内蔵）■減圧弁設定値：0.08MPa■流動時の給湯圧力：0.030MPa※電気温水器入口の流動圧0.1MPa、流量4L/分の条件にて
ゆプラス 壁掛 適温出湯3Lタイプ
[19 empty] | カラーバリエーション | その他部品情報 | 必要別売部品情報 | 耐震施工方法 | 耐震施工（平成24年国土交通省告示 第1447号） | 本体満水時質量 | 飲用可否 | 電源接続 | 電源・電圧 | ヒーター能力 | 膨張水口径(サイズ) | 出湯口径(サイズ) | 同圧給水口径(サイズ) | 給水口径(サイズ) | 使用水 | 最低必要水圧_流動時(MPa) | 最高水圧_静止時(MPa) | 給水_負荷単位 | URL | 定格電流 | 備考
[6 empty] | 機器・器具 / 衛生器具 | 小型電気温水器 | 壁掛タイプ | 手洗い・洗面用 | ゆプラス 壁掛 適温出湯3Lタイプ | EHPN-CA3S4 |  | (株)ＬＩＸＩＬ | LIXIL_EHPN-CA3S4\Folder\Item |  |  |  |  | ホワイト | ■膨張水排水ホース：EFH-1M※内径Φ7mm×1m黒色※排水器具に同梱されているホース長さは1mです。長さが足りない場合に手配してください。ホースバンドは排水器具に同梱のものをご使用ください。■排水曲り管（Φ32mm）：EFH-HM1■排水曲り管（Φ25mm）：EFH-HM1-25■その他別売部材（固定金具・自動水栓接続継手・Ｌ型接続継手ほか）のご用意あります。詳細はカタログを参照してください。または支社営業所へお問い合わせください。 | ■排水器具 手洗器･洗面器用（φ25・φ32金属排水管共用）：EFH-6 | ー | 対象外 | 7.5kg | ■ 機器内に長時間滞留していた水※は、飲用に用いず雑用水としてお使いください。※ 長時間滞留していた水となる目安：1日の手洗人数が、連続手洗可能人数約14人以下の場合 | 接地極付タイプAC125V 15A,電源コード機器外0.7m | AC100V 50/60Hz | 700W | Φ7 | 13mm、G1/2 | 13mm、G1/2 | 13mm、G1/2 | 上水 | 0.10Mpa | 0.75Mpa | 2 | https://www.biz-lixil.com/ | 7A | ■膨張水処理の要否：必要■自動水栓組み合わせ可否：条件付で可能■単水栓組み合わせ可否：可■対応コンセント（パナソニック品番）：WN1101、WF3002B/WK、WF3003B/W■本体質量（満水時）：約4.5㎏（約7.5kg）■タンク容量：約3L■わきあげ温度：約77℃■出湯温度：約26℃~36℃■標準出湯量：約7L(わきあげ最高温度、出湯温度36℃の条件にて)■先止め式（減圧弁・逃し弁内蔵）■減圧弁設定値：0.08MPa■流動時の給湯圧力：0.020MPa※電気温水器入口の流動圧0.1MPa、流量4L/分の条件にて
据置タイプ
自動水栓一体型
EHMN-CA6ECSC1-300 ゆプラス 自動水栓一体型 適温出湯タイプ6L オートウィークリータイマータイプ オートマージュA単水栓 排水栓あり
[19 empty] | カラーバリエーション | その他部品情報 | 必要別売部品情報 | 耐震施工方法 | 耐震施工（平成24年国土交通省告示 第1447号） | 本体満水時質量 | 飲用可否 | 電源接続 | ヒーター能力 | 給水_負荷単位 | 膨張水口径(サイズ) | 出湯口径(サイズ) | 給水口径(サイズ) | 使用水 | 最低必要水圧_流動時(MPa) | 最高水圧_静止時(MPa) | 電源・電圧 | URL | 定格電流 | 備考
[6 empty] | 機器・器具 / 衛生器具 | 小型電気温水器 | 据置タイプ | 自動水栓一体型 | ゆプラス 自動水栓一体型 適温出湯タイプ6L オートウィークリータイマータイプ オートマージュA単水栓 排水栓あり | EHMN-CA6ECSC1-300 |  | (株)ＬＩＸＩＬ | LIXIL_EHMN-CA6ECSC1-300\Folder\Item |  |  |  |  | ホワイト | ■膨張水排水ホース（長さ1m）：EFH-1M■排水曲り管（Φ32mm）：EFH-HM1■排水曲り管（Φ25mm）：EFH-HM1-25■その他別売部材のご用意あります。詳細はカタログを参照してください。または支社営業所へお問い合わせください。 | ■排水器具 手洗器・洗面器用（Φ25・Φ32金属排水管共用）：EFH-6 | ー | 対象外 | 12kg | 飲用不可 | 接地極付タイプAC125V 15A,電源コード機器外1.5m | 700W | 2 | Φ7 | Φ7 | 13mm、G1/2 | 上水 | 0.10Mpa | 0.75Mpa | AC100V 50/60Hz | https://www.biz-lixil.com/ | 7A | ■通常の止水栓をご使用いただけます。■膨張水処理の要否：必要■EFH-6膨張水排水ホース長さ：1.0m■専用水栓出湯チューブ長さ：0.6m■専用水栓センサーコード長さ：1.0m■対応コンセント（パナソニック品番）：WN1101、WF3002B/WK、WF3003B/W■本体質量（満水時）：約6㎏（約12kg）■タンク容量：約6L■わきあげ温度：約70℃■出湯温度：■出湯温度：約26℃~36℃■標準出湯量:約13L(給水温度15℃、タンク貯湯温度はわきあげ最高温度、出湯温度36℃の条件にて一度に使用できる湯量)■元止め式
EHMN-CA6ECSC1-300C ゆプラス 自動水栓一体型 適温出湯タイプ6L オートウィークリータイマータイプ オートマージュA単水栓 排水栓なし
[19 empty] | カラーバリエーション | その他部品情報 | 必要別売部品情報 | 耐震施工方法 | 耐震施工（平成24年国土交通省告示 第1447号） | 本体満水時質量 | 飲用可否 | 電源接続 | ヒーター能力 | 給水_負荷単位 | 膨張水口径(サイズ) | 出湯口径(サイズ) | 給水口径(サイズ) | 使用水 | 最低必要水圧_流動時(MPa) | 最高水圧_静止時(MPa) | 電源・電圧 | URL | 定格電流 | 備考
[6 empty] | 機器・器具 / 衛生器具 | 小型電気温水器 | 据置タイプ | 自動水栓一体型 | ゆプラス 自動水栓一体型 適温出湯タイプ6L オートウィークリータイマータイプ オートマージュA単水栓 排水栓なし | EHMN-CA6ECSC1-300C |  | (株)ＬＩＸＩＬ | LIXIL_EHMN-CA6ECSC1-300C\Folder\Item |  |  |  |  | ホワイト | ■膨張水排水ホース（長さ1m）：EFH-1M■排水曲り管（Φ32mm）：EFH-HM1■排水曲り管（Φ25mm）：EFH-HM1-25■その他別売部材のご用意あります。詳細はカタログを参照してください。または支社営業所へお問い合わせください。 | ■排水器具 手洗器・洗面器用（Φ25・Φ32金属排水管共用）：EFH-6 | ー | 対象外 | 12kg | 飲用不可 | 接地極付タイプAC125V 15A,電源コード機器外1.5m | 700W | 2 | Φ7 | Φ7 | 13mm、G1/2 | 上水 | 0.10Mpa | 0.75Mpa | AC100V 50/60Hz | https://www.biz-lixil.com/ | 7A | ■通常の止水栓をご使用いただけます。■膨張水処理の要否：必要■EFH-6膨張水排水ホース長さ：1.0m■専用水栓出湯チューブ長さ：0.6m■専用水栓センサーコード長さ：1.0m■対応コンセント（パナソニック品番）：WN1101、WF3002B/WK、WF3003B/W■本体質量（満水時）：約6㎏（約12kg）■タンク容量：約6L■わきあげ温度：約70℃■出湯温度：■出湯温度：約26℃~36℃■標準出湯量:約13L(給水温度15℃、タンク貯湯温度はわきあげ最高温度、出湯温度36℃の条件にて一度に使用できる湯量)■元止め式
EHMN-CA6ECSC1-320 ゆプラス 自動水栓一体型 適温出湯タイプ6L オートウィークリータイマータイプ オートマージュMX単水栓 排水栓あり
[19 empty] | カラーバリエーション | その他部品情報 | 必要別売部品情報 | 耐震施工方法 | 耐震施工（平成24年国土交通省告示 第1447号） | 本体満水時質量 | 飲用可否 | 電源接続 | ヒーター能力 | 給水_負荷単位 | 膨張水口径(サイズ) | 出湯口径(サイズ) | 給水口径(サイズ) | 使用水 | 最低必要水圧_流動時(MPa) | 最高水圧_静止時(MPa) | 電源・電圧 | URL | 定格電流 | 備考
[6 empty] | 機器・器具 / 衛生器具 | 小型電気温水器 | 据置タイプ | 自動水栓一体型 | ゆプラス 自動水栓一体型 適温出湯タイプ6L オートウィークリータイマータイプ オートマージュMX単水栓 排水栓あり | EHMN-CA6ECSC1-320 |  | (株)ＬＩＸＩＬ | LIXIL_EHMN-CA6ECSC1-320\Folder\Item |  |  |  |  | ホワイト | ■膨張水排水ホース（長さ1m）：EFH-1M■排水曲り管（Φ32mm）：EFH-HM1■排水曲り管（Φ25mm）：EFH-HM1-25■その他別売部材のご用意あります。詳細はカタログを参照してください。または支社営業所へお問い合わせください。 | ■排水器具 手洗器・洗面器用（Φ25・Φ32金属排水管共用）：EFH-6 | ー | 対象外 | 12kg | 飲用不可 | 接地極付タイプAC125V 15A,電源コード機器外1.5m | 700W | 2 | Φ7 | Φ7 | 13mm、G1/2 | 上水 | 0.10Mpa | 0.75Mpa | AC100V 50/60Hz | https://www.biz-lixil.com/ | 7A | ■通常の止水栓をご使用いただけます。■膨張水処理の要否：必要■EFH-6膨張水排水ホース長さ：1.0m■専用水栓出湯チューブ長さ：0.7m■専用水栓センサーコード長さ：0.9m■対応コンセント（パナソニック品番）：WN1101、WF3002B/WK、WF3003B/W■本体質量（満水時）：約6㎏（約12kg）■タンク容量：約6L■わきあげ温度：約70℃■出湯温度：■出湯温度：約26℃~36℃■標準出湯量:約13L(給水温度15℃、タンク貯湯温度はわきあげ最高温度、出湯温度36℃の条件にて一度に使用できる湯量)■元止め式
EHMN-CA6ECSC1-320C ゆプラス 自動水栓一体型 適温出湯タイプ6L オートウィークリータイマータイプ オートマージュMX単水栓 排水栓なし
[19 empty] | カラーバリエーション | その他部品情報 | 必要別売部品情報 | 耐震施工方法 | 耐震施工（平成24年国土交通省告示 第1447号） | 本体満水時質量 | 飲用可否 | 電源接続 | ヒーター能力 | 給水_負荷単位 | 膨張水口径(サイズ) | 出湯口径(サイズ) | 給水口径(サイズ) | 使用水 | 最低必要水圧_流動時(MPa) | 最高水圧_静止時(MPa) | 電源・電圧 | URL | 定格電流 | 備考
[6 empty] | 機器・器具 / 衛生器具 | 小型電気温水器 | 据置タイプ | 自動水栓一体型 | ゆプラス 自動水栓一体型 適温出湯タイプ6L オートウィークリータイマータイプ オートマージュMX単水栓 排水栓なし | EHMN-CA6ECSC1-320C |  | (株)ＬＩＸＩＬ | LIXIL_EHMN-CA6ECSC1-320C\Folder\Item |  |  |  |  | ホワイト | ■膨張水排水ホース（長さ1m）：EFH-1M■排水曲り管（Φ32mm）：EFH-HM1■排水曲り管（Φ25mm）：EFH-HM1-25■その他別売部材のご用意あります。詳細はカタログを参照してください。または支社営業所へお問い合わせください。 | ■排水器具 手洗器・洗面器用（Φ25・Φ32金属排水管共用）：EFH-6 | ー | 対象外 | 12kg | 飲用不可 | 接地極付タイプAC125V 15A,電源コード機器外1.5m | 700W | 2 | Φ7 | Φ7 | 13mm、G1/2 | 上水 | 0.10Mpa | 0.75Mpa | AC100V 50/60Hz | https://www.biz-lixil.com/ | 7A | ■通常の止水栓をご使用いただけます。■膨張水処理の要否：必要■EFH-6膨張水排水ホース長さ：1.0m■専用水栓出湯チューブ長さ：0.7m■専用水栓センサーコード長さ：0.9m■対応コンセント（パナソニック品番）：WN1101、WF3002B/WK、WF3003B/W■本体質量（満水時）：約6㎏（約12kg）■タンク容量：約6L■わきあげ温度：約70℃■出湯温度：■出湯温度：約26℃~36℃■標準出湯量:約13L(給水温度15℃、タンク貯湯温度はわきあげ最高温度、出湯温度36℃の条件にて一度に使用できる湯量)■元止め式
EHMN-CA6ECSC1-320HC ゆプラス 自動水栓一体型 適温出湯タイプ6L オートウィークリータイマータイプ オートマージュMXベッセル用ロングタイプ単水栓 排水栓なし
[19 empty] | カラーバリエーション | その他部品情報 | 必要別売部品情報 | 耐震施工方法 | 耐震施工（平成24年国土交通省告示 第1447号） | 本体満水時質量 | 飲用可否 | 電源接続 | ヒーター能力 | 給水_負荷単位 | 膨張水口径(サイズ) | 出湯口径(サイズ) | 給水口径(サイズ) | 使用水 | 最低必要水圧_流動時(MPa) | 最高水圧_静止時(MPa) | 電源・電圧 | URL | 定格電流 | 備考
[6 empty] | 機器・器具 / 衛生器具 | 小型電気温水器 | 据置タイプ | 自動水栓一体型 | ゆプラス 自動水栓一体型 適温出湯タイプ6L オートウィークリータイマータイプ オートマージュMXベッセル用ロングタイプ単水栓 排水栓なし | EHMN-CA6ECSC1-320HC |  | (株)ＬＩＸＩＬ | LIXIL_EHMN-CA6ECSC1-320HC\Folder\Item |  |  |  |  | ホワイト | ■膨張水排水ホース（長さ1m）：EFH-1M■排水曲り管（Φ32mm）：EFH-HM1■排水曲り管（Φ25mm）：EFH-HM1-25■その他別売部材のご用意あります。詳細はカタログを参照してください。または支社営業所へお問い合わせください。 | ■排水器具 手洗器・洗面器用（Φ25・Φ32金属排水管共用）：EFH-6 | ー | 対象外 | 12kg | 飲用不可 | 接地極付タイプAC125V 15A,電源コード機器外1.5m | 700W | 2 | Φ7 | Φ7 | 13mm、G1/2 | 上水 | 0.10Mpa | 0.75Mpa | AC100V 50/60Hz | https://www.biz-lixil.com/ | 7A | ■通常の止水栓をご使用いただけます。■膨張水処理の要否：必要■EFH-6膨張水排水ホース長さ：1.0m■専用水栓出湯チューブ長さ：0.6m■専用水栓センサーコード長さ：0.8m■対応コンセント（パナソニック品番）：WN1101、WF3002B/WK、WF3003B/W■本体質量（満水時）：約6㎏（約12kg）■タンク容量：約6L■わきあげ温度：約70℃■出湯温度：■出湯温度：約26℃~36℃■標準出湯量:約13L(給水温度15℃、タンク貯湯温度はわきあげ最高温度、出湯温度36℃の条件にて一度に使用できる湯量)■元止め式
EHMN-CA6ECSC2-301 ゆプラス 自動水栓一体型 適温出湯タイプ6L オートウィークリータイマータイプ オートマージュA手動スイッチ付 排水栓あり
[19 empty] | カラーバリエーション | その他部品情報 | 必要別売部品情報 | 耐震施工方法 | 耐震施工（平成24年国土交通省告示 第1447号） | 本体満水時質量 | 飲用可否 | 電源接続 | ヒーター能力 | 給水_負荷単位 | 膨張水口径(サイズ) | 出湯口径(サイズ) | 給水口径(サイズ) | 使用水 | 最低必要水圧_流動時(MPa) | 最高水圧_静止時(MPa) | 電源・電圧 | URL | 定格電流 | 備考
[6 empty] | 機器・器具 / 衛生器具 | 小型電気温水器 | 据置タイプ | 自動水栓一体型 | ゆプラス 自動水栓一体型 適温出湯タイプ6L オートウィークリータイマータイプ オートマージュA手動スイッチ付 排水栓あり | EHMN-CA6ECSC2-301 |  | (株)ＬＩＸＩＬ | LIXIL_EHMN-CA6ECSC2-301\Folder\Item |  |  |  |  | ホワイト | ■膨張水排水ホース（長さ1m）：EFH-1M■排水曲り管（Φ32mm）：EFH-HM1■排水曲り管（Φ25mm）：EFH-HM1-25■その他別売部材のご用意あります。詳細はカタログを参照してください。または支社営業所へお問い合わせください。 | ■排水器具 手洗器・洗面器用（Φ25・Φ32金属排水管共用）：EFH-6 | ー | 対象外 | 12kg | 飲用不可 | 接地極付タイプAC125V 15A,電源コード機器外1.5m | 700W | 2 | Φ7 | Φ7 | 13mm、G1/2 | 上水 | 0.10Mpa | 0.75Mpa | AC100V 50/60Hz | https://www.biz-lixil.com/ | 7A | ■通常の止水栓をご使用いただけます。■膨張水処理の要否：必要■EFH-6膨張水排水ホース長さ：1.0m■専用水栓出湯チューブ長さ：0.6m■専用水栓センサーコード長さ：1.0m■専用水栓スイッチコード長さ：1.0m■対応コンセント（パナソニック品番）：WN1101、WF3002B/WK、WF3003B/W■本体質量（満水時）：約6㎏（約12kg）■タンク容量：約6L■わきあげ温度：約70℃■出湯温度：■出湯温度：約26℃~36℃■標準出湯量:約13L(給水温度15℃、タンク貯湯温度はわきあげ最高温度、出湯温度36℃の条件にて一度に使用できる湯量)■元止め式
EHMN-CA6ECSC2-321 ゆプラス 自動水栓一体型 適温出湯タイプ6L オートウィークリータイマータイプ オートマージュMX手動スイッチ付 排水栓あり
[19 empty] | カラーバリエーション | その他部品情報 | 必要別売部品情報 | 耐震施工方法 | 耐震施工（平成24年国土交通省告示 第1447号） | 本体満水時質量 | 飲用可否 | 電源接続 | ヒーター能力 | 給水_負荷単位 | 膨張水口径(サイズ) | 出湯口径(サイズ) | 給水口径(サイズ) | 使用水 | 最低必要水圧_流動時(MPa) | 最高水圧_静止時(MPa) | 電源・電圧 | URL | 定格電流 | 備考
[6 empty] | 機器・器具 / 衛生器具 | 小型電気温水器 | 据置タイプ | 自動水栓一体型 | ゆプラス 自動水栓一体型 適温出湯タイプ6L オートウィークリータイマータイプ オートマージュMX手動スイッチ付 排水栓あり | EHMN-CA6ECSC2-321 |  | (株)ＬＩＸＩＬ | LIXIL_EHMN-CA6ECSC2-321\Folder\Item |  |  |  |  | ホワイト | ■膨張水排水ホース（長さ1m）：EFH-1M■排水曲り管（Φ32mm）：EFH-HM1■排水曲り管（Φ25mm）：EFH-HM1-25■その他別売部材のご用意あります。詳細はカタログを参照してください。または支社営業所へお問い合わせください。 | ■排水器具 手洗器・洗面器用（Φ25・Φ32金属排水管共用）：EFH-6 | ー | 対象外 | 12kg | 飲用不可 | 接地極付タイプAC125V 15A,電源コード機器外1.5m | 700W | 2 | Φ7 | Φ7 | 13mm、G1/2 | 上水 | 0.10Mpa | 0.75Mpa | AC100V 50/60Hz | https://www.biz-lixil.com/ | 7A | ■通常の止水栓をご使用いただけます。■膨張水処理の要否：必要■EFH-6膨張水排水ホース長さ：1.0m■専用水栓出湯チューブ長さ：0.7m■専用水栓センサーコード長さ：0.9m■専用水栓スイッチコード長さ：0.9m■対応コンセント（パナソニック品番）：WN1101、WF3002B/WK、WF3003B/W■本体質量（満水時）：約6㎏（約12kg）■タンク容量：約6L■わきあげ温度：約70℃■出湯温度：■出湯温度：約26℃~36℃■標準出湯量:約13L(給水温度15℃、タンク貯湯温度はわきあげ最高温度、出湯温度36℃の条件にて一度に使用できる湯量)■元止め式
EHMN-CA6ECSC3-303 ゆプラス 自動水栓一体型 適温出湯タイプ6L オートウィークリータイマータイプ オートマージュA手動・湯水切替スイッチ付 排水栓あり
[19 empty] | カラーバリエーション | その他部品情報 | 必要別売部品情報 | 耐震施工方法 | 耐震施工（平成24年国土交通省告示 第1447号） | 本体満水時質量 | 飲用可否 | 電源接続 | ヒーター能力 | 給水_負荷単位 | 膨張水口径(サイズ) | 出湯口径(サイズ) | 給水口径(サイズ) | 使用水 | 最低必要水圧_流動時(MPa) | 最高水圧_静止時(MPa) | 電源・電圧 | URL | 定格電流 | 備考
[6 empty] | 機器・器具 / 衛生器具 | 小型電気温水器 | 据置タイプ | 自動水栓一体型 | ゆプラス 自動水栓一体型 適温出湯タイプ6L オートウィークリータイマータイプ オートマージュA手動・湯水切替スイッチ付 排水栓あり | EHMN-CA6ECSC3-303 |  | (株)ＬＩＸＩＬ | LIXIL_EHMN-CA6ECSC3-303\Folder\Item |  |  |  |  | ホワイト | ■膨張水排水ホース（長さ1m）：EFH-1M■排水曲り管（Φ32mm）：EFH-HM1■排水曲り管（Φ25mm）：EFH-HM1-25■その他別売部材のご用意あります。詳細はカタログを参照してください。または支社営業所へお問い合わせください。 | ■排水器具 手洗器・洗面器用（Φ25・Φ32金属排水管共用）：EFH-6 | ー | 対象外 | 12kg | 飲用不可 | 接地極付タイプAC125V 15A,電源コード機器外1.5m | 700W | 2 | Φ7 | Φ7 | 13mm、G1/2 | 上水 | 0.10Mpa | 0.75Mpa | AC100V 50/60Hz | https://www.biz-lixil.com/ | 7A | ■通常の止水栓をご使用いただけます。■膨張水処理の要否：必要■EFH-6膨張水排水ホース長さ：1.0m■専用水栓出湯チューブ長さ：0.6m■専用水栓センサーコード長さ：1.0m■専用水栓スイッチコード長さ：1.0m■対応コンセント（パナソニック品番）：WN1101、WF3002B/WK、WF3003B/W■本体質量（満水時）：約6㎏（約12kg）■タンク容量：約6L■わきあげ温度：約70℃■出湯温度：■出湯温度：約26℃~36℃■標準出湯量:約13L(給水温度15℃、タンク貯湯温度はわきあげ最高温度、出湯温度36℃の条件にて一度に使用できる湯量)■元止め式
EHMN-CA6ECSC3-323 ゆプラス 自動水栓一体型 適温出湯タイプ6L オートウィークリータイマータイプ オートマージュMX手動・湯水切替スイッチ付 排水栓あり
[19 empty] | カラーバリエーション | その他部品情報 | 必要別売部品情報 | 耐震施工方法 | 耐震施工（平成24年国土交通省告示 第1447号） | 本体満水時質量 | 飲用可否 | 電源接続 | ヒーター能力 | 給水_負荷単位 | 膨張水口径(サイズ) | 出湯口径(サイズ) | 給水口径(サイズ) | 使用水 | 最低必要水圧_流動時(MPa) | 最高水圧_静止時(MPa) | 電源・電圧 | URL | 定格電流 | 備考
[6 empty] | 機器・器具 / 衛生器具 | 小型電気温水器 | 据置タイプ | 自動水栓一体型 | ゆプラス 自動水栓一体型 適温出湯タイプ6L オートウィークリータイマータイプ オートマージュMX手動・湯水切替スイッチ付 排水栓あり | EHMN-CA6ECSC3-323 |  | (株)ＬＩＸＩＬ | LIXIL_EHMN-CA6ECSC3-323\Folder\Item |  |  |  |  | ホワイト | ■膨張水排水ホース（長さ1m）：EFH-1M■排水曲り管（Φ32mm）：EFH-HM1■排水曲り管（Φ25mm）：EFH-HM1-25■その他別売部材のご用意あります。詳細はカタログを参照してください。または支社営業所へお問い合わせください。 | ■排水器具 手洗器・洗面器用（Φ25・Φ32金属排水管共用）：EFH-6 | ー | 対象外 | 12kg | 飲用不可 | 接地極付タイプAC125V 15A,電源コード機器外1.5m | 700W | 2 | Φ7 | Φ7 | 13mm、G1/2 | 上水 | 0.10Mpa | 0.75Mpa | AC100V 50/60Hz | https://www.biz-lixil.com/ | 7A | ■通常の止水栓をご使用いただけます。■膨張水処理の要否：必要■EFH-6膨張水排水ホース長さ：1.0m■専用水栓出湯チューブ長さ：0.7m■専用水栓センサーコード長さ：0.9m■専用水栓スイッチコード長さ：0.9m■対応コンセント（パナソニック品番）：WN1101、WF3002B/WK、WF3003B/W■本体質量（満水時）：約6㎏（約12kg）■タンク容量：約6L■わきあげ温度：約70℃■出湯温度：■出湯温度：約26℃~36℃■標準出湯量:約13L(給水温度15℃、タンク貯湯温度はわきあげ最高温度、出湯温度36℃の条件にて一度に使用できる湯量)■元止め式
EHMN-CA6ECSD2-311 ゆプラス 自動水栓一体型 適温出湯タイプ6L オートウィークリータイマータイプ オートマージュグースネックタイプ手動スイッチ付 排水栓あり
[19 empty] | カラーバリエーション | その他部品情報 | 必要別売部品情報 | 耐震施工方法 | 耐震施工（平成24年国土交通省告示 第1447号） | 本体満水時質量 | 飲用可否 | 電源接続 | ヒーター能力 | 給水_負荷単位 | 膨張水口径(サイズ) | 出湯口径(サイズ) | 給水口径(サイズ) | 使用水 | 最低必要水圧_流動時(MPa) | 最高水圧_静止時(MPa) | 電源・電圧 | URL | 定格電流 | 備考
[6 empty] | 機器・器具 / 衛生器具 | 小型電気温水器 | 据置タイプ | 自動水栓一体型 | ゆプラス 自動水栓一体型 適温出湯タイプ6L オートウィークリータイマータイプ オートマージュグースネックタイプ手動スイッチ付 排水栓あり | EHMN-CA6ECSD2-311 |  | (株)ＬＩＸＩＬ | LIXIL_EHMN-CA6ECSD2-311\Folder\Item |  |  |  |  | ホワイト | ■膨張水排水ホース（長さ1m）：EFH-1M■排水曲り管（Φ32mm）：EFH-HM1■排水曲り管（Φ25mm）：EFH-HM1-25■その他別売部材のご用意あります。詳細はカタログを参照してください。または支社営業所へお問い合わせください。 | ■排水器具 手洗器・洗面器用（Φ25・Φ32金属排水管共用）：EFH-6 | ー | 対象外 | 12kg | 飲用不可 | 接地極付タイプAC125V 15A,電源コード機器外1.5m | 700W | 2 | Φ7 | Φ7 | 13mm、G1/2 | 上水 | 0.10Mpa | 0.75Mpa | AC100V 50/60Hz | https://www.biz-lixil.com/ | 7A | ■通常の止水栓をご使用いただけます。■膨張水処理の要否：必要■EFH-6膨張水排水ホース長さ：1.0m■専用水栓出湯チューブ長さ：0.6m■専用水栓センサーコード長さ：0.8m■専用水栓スイッチコード長さ：0.8m■対応コンセント（パナソニック品番）：WN1101、WF3002B/WK、WF3003B/W■本体質量（満水時）：約6㎏（約12kg）■タンク容量：約6L■わきあげ温度：約70℃■出湯温度：■出湯温度：約26℃~36℃■標準出湯量:約13L(給水温度15℃、タンク貯湯温度はわきあげ最高温度、出湯温度36℃の条件にて一度に使用できる湯量)■元止め式
EHMN-CA6ECSD2-311C ゆプラス 自動水栓一体型 適温出湯タイプ6L オートウィークリータイマータイプ オートマージュグースネックタイプ手動スイッチ付 排水栓なし
[19 empty] | カラーバリエーション | その他部品情報 | 必要別売部品情報 | 耐震施工方法 | 耐震施工（平成24年国土交通省告示 第1447号） | 本体満水時質量 | 飲用可否 | 電源接続 | ヒーター能力 | 給水_負荷単位 | 膨張水口径(サイズ) | 出湯口径(サイズ) | 給水口径(サイズ) | 使用水 | 最低必要水圧_流動時(MPa) | 最高水圧_静止時(MPa) | 電源・電圧 | URL | 定格電流 | 備考
[6 empty] | 機器・器具 / 衛生器具 | 小型電気温水器 | 据置タイプ | 自動水栓一体型 | ゆプラス 自動水栓一体型 適温出湯タイプ6L オートウィークリータイマータイプ オートマージュグースネックタイプ手動スイッチ付 排水栓なし | EHMN-CA6ECSD2-311C |  | (株)ＬＩＸＩＬ | LIXIL_EHMN-CA6ECSD2-311C\Folder\Item |  |  |  |  | ホワイト | ■膨張水排水ホース（長さ1m）：EFH-1M■排水曲り管（Φ32mm）：EFH-HM1■排水曲り管（Φ25mm）：EFH-HM1-25■その他別売部材のご用意あります。詳細はカタログを参照してください。または支社営業所へお問い合わせください。 | ■排水器具 手洗器・洗面器用（Φ25・Φ32金属排水管共用）：EFH-6 | ー | 対象外 | 12kg | 飲用不可 | 接地極付タイプAC125V 15A,電源コード機器外1.5m | 700W | 2 | Φ7 | Φ7 | 13mm、G1/2 | 上水 | 0.10Mpa | 0.75Mpa | AC100V 50/60Hz | https://www.biz-lixil.com/ | 7A | ■通常の止水栓をご使用いただけます。■膨張水処理の要否：必要■EFH-6膨張水排水ホース長さ：1.0m■専用水栓出湯チューブ長さ：0.6m■専用水栓センサーコード長さ：0.8m■専用水栓スイッチコード長さ：0.8m■対応コンセント（パナソニック品番）：WN1101、WF3002B/WK、WF3003B/W■本体質量（満水時）：約6㎏（約12kg）■タンク容量：約6L■わきあげ温度：約70℃■出湯温度：■出湯温度：約26℃~36℃■標準出湯量:約13L(給水温度15℃、タンク貯湯温度はわきあげ最高温度、出湯温度36℃の条件にて一度に使用できる湯量)■元止め式
EHMN-CA6ECSD3-313 ゆプラス 自動水栓一体型 適温出湯タイプ6L オートウィークリータイマータイプ オートマージュグースネックタイプ手動・湯水切替スイッチ付 排水栓あり
[19 empty] | カラーバリエーション | その他部品情報 | 必要別売部品情報 | 耐震施工方法 | 耐震施工（平成24年国土交通省告示 第1447号） | 本体満水時質量 | 飲用可否 | 電源接続 | ヒーター能力 | 給水_負荷単位 | 膨張水口径(サイズ) | 出湯口径(サイズ) | 給水口径(サイズ) | 使用水 | 最低必要水圧_流動時(MPa) | 最高水圧_静止時(MPa) | 電源・電圧 | URL | 定格電流 | 備考
[6 empty] | 機器・器具 / 衛生器具 | 小型電気温水器 | 据置タイプ | 自動水栓一体型 | ゆプラス 自動水栓一体型 適温出湯タイプ6L オートウィークリータイマータイプ オートマージュグースネックタイプ手動・湯水切替スイッチ付 排水栓あり | EHMN-CA6ECSD3-313 |  | (株)ＬＩＸＩＬ | LIXIL_EHMN-CA6ECSD3-313\Folder\Item |  |  |  |  | ホワイト | ■膨張水排水ホース（長さ1m）：EFH-1M■排水曲り管（Φ32mm）：EFH-HM1■排水曲り管（Φ25mm）：EFH-HM1-25■その他別売部材のご用意あります。詳細はカタログを参照してください。または支社営業所へお問い合わせください。 | ■排水器具 手洗器・洗面器用（Φ25・Φ32金属排水管共用）：EFH-6 | ー | 対象外 | 12kg | 飲用不可 | 接地極付タイプAC125V 15A,電源コード機器外1.5m | 700W | 2 | Φ7 | Φ7 | 13mm、G1/2 | 上水 | 0.10Mpa | 0.75Mpa | AC100V 50/60Hz | https://www.biz-lixil.com/ | 7A | ■通常の止水栓をご使用いただけます。■膨張水処理の要否：必要■EFH-6膨張水排水ホース長さ：1.0m■専用水栓出湯チューブ長さ：0.6m■専用水栓センサーコード長さ：0.8m■専用水栓スイッチコード長さ：0.8m■対応コンセント（パナソニック品番）：WN1101、WF3002B/WK、WF3003B/W■本体質量（満水時）：約6㎏（約12kg）■タンク容量：約6L■わきあげ温度：約70℃■出湯温度：■出湯温度：約26℃~36℃■標準出湯量:約13L(給水温度15℃、タンク貯湯温度はわきあげ最高温度、出湯温度36℃の条件にて一度に使用できる湯量)■元止め式
EHMN-CA6ECSD3-313C ゆプラス 自動水栓一体型 適温出湯タイプ6L オートウィークリータイマータイプ オートマージュグースネックタイプ手動・湯水切替スイッチ付 排水栓なし
[19 empty] | カラーバリエーション | その他部品情報 | 必要別売部品情報 | 耐震施工方法 | 耐震施工（平成24年国土交通省告示 第1447号） | 本体満水時質量 | 飲用可否 | 電源接続 | ヒーター能力 | 給水_負荷単位 | 膨張水口径(サイズ) | 出湯口径(サイズ) | 給水口径(サイズ) | 使用水 | 最低必要水圧_流動時(MPa) | 最高水圧_静止時(MPa) | 電源・電圧 | URL | 定格電流 | 備考
[6 empty] | 機器・器具 / 衛生器具 | 小型電気温水器 | 据置タイプ | 自動水栓一体型 | ゆプラス 自動水栓一体型 適温出湯タイプ6L オートウィークリータイマータイプ オートマージュグースネックタイプ手動・湯水切替スイッチ付 排水栓なし | EHMN-CA6ECSD3-313C |  | (株)ＬＩＸＩＬ | LIXIL_EHMN-CA6ECSD3-313C\Folder\Item |  |  |  |  | ホワイト | ■膨張水排水ホース（長さ1m）：EFH-1M■排水曲り管（Φ32mm）：EFH-HM1■排水曲り管（Φ25mm）：EFH-HM1-25■その他別売部材のご用意あります。詳細はカタログを参照してください。または支社営業所へお問い合わせください。 | ■排水器具 手洗器・洗面器用（Φ25・Φ32金属排水管共用）：EFH-6 | ー | 対象外 | 12kg | 飲用不可 | 接地極付タイプAC125V 15A,電源コード機器外1.5m | 700W | 2 | Φ7 | Φ7 | 13mm、G1/2 | 上水 | 0.10Mpa | 0.75Mpa | AC100V 50/60Hz | https://www.biz-lixil.com/ | 7A | ■通常の止水栓をご使用いただけます。■膨張水処理の要否：必要■EFH-6膨張水排水ホース長さ：1.0m■専用水栓出湯チューブ長さ：0.6m■専用水栓センサーコード長さ：0.8m■専用水栓スイッチコード長さ：0.8m■対応コンセント（パナソニック品番）：WN1101、WF3002B/WK、WF3003B/W■本体質量（満水時）：約6㎏（約12kg）■タンク容量：約6L■わきあげ温度：約70℃■出湯温度：■出湯温度：約26℃~36℃■標準出湯量:約13L(給水温度15℃、タンク貯湯温度はわきあげ最高温度、出湯温度36℃の条件にて一度に使用できる湯量)■元止め式
EHMN-CA6SC1-300 ゆプラス 自動水栓一体型 適温出湯タイプ6L オートマージュA単水栓 排水栓あり
[19 empty] | カラーバリエーション | その他部品情報 | 必要別売部品情報 | 耐震施工方法 | 耐震施工（平成24年国土交通省告示 第1447号） | 本体満水時質量 | 飲用可否 | 電源接続 | ヒーター能力 | 給水_負荷単位 | 膨張水口径(サイズ) | 出湯口径(サイズ) | 給水口径(サイズ) | 使用水 | 最低必要水圧_流動時(MPa) | 最高水圧_静止時(MPa) | 電源・電圧 | URL | 定格電流 | 備考
[6 empty] | 機器・器具 / 衛生器具 | 小型電気温水器 | 据置タイプ | 自動水栓一体型 | ゆプラス 自動水栓一体型 適温出湯タイプ6L オートマージュA単水栓 排水栓あり | EHMN-CA6SC1-300 |  | (株)ＬＩＸＩＬ | LIXIL_EHMN-CA6SC1-300\Folder\Item |  |  |  |  | ホワイト | ■膨張水排水ホース（長さ1m）：EFH-1M■排水曲り管（Φ32mm）：EFH-HM1■排水曲り管（Φ25mm）：EFH-HM1-25■その他別売部材のご用意あります。詳細はカタログを参照してください。または支社営業所へお問い合わせください。 | ■排水器具 手洗器・洗面器用（Φ25・Φ32金属排水管共用）：EFH-6 | ー | 対象外 | 12kg | 飲用不可 | 接地極付タイプAC125V 15A,電源コード機器外1.5m | 700W | 2 | Φ7 | Φ7 | 13mm、G1/2 | 上水 | 0.10Mpa | 0.75Mpa | AC100V 50/60Hz | https://www.biz-lixil.com/ | 7A | ■通常の止水栓をご使用いただけます。■膨張水処理の要否：必要■EFH-6膨張水排水ホース長さ：1.0m■専用水栓出湯チューブ長さ：0.6m■専用水栓センサーコード長さ：1.0m■対応コンセント（パナソニック品番）：WN1101、WF3002B/WK、WF3003B/W■本体質量（満水時）：約6㎏（約12kg）■タンク容量：約6L■わきあげ温度：約70℃■出湯温度：■出湯温度：約26℃~36℃■標準出湯量:約13L(給水温度15℃、タンク貯湯温度はわきあげ最高温度、出湯温度36℃の条件にて一度に使用できる湯量)■元止め式
EHMN-CA6SC1-300C ゆプラス 自動水栓一体型 適温出湯タイプ6L オートマージュA単水栓 排水栓なし
[19 empty] | カラーバリエーション | その他部品情報 | 必要別売部品情報 | 耐震施工方法 | 耐震施工（平成24年国土交通省告示 第1447号） | 本体満水時質量 | 飲用可否 | 電源接続 | ヒーター能力 | 給水_負荷単位 | 膨張水口径(サイズ) | 出湯口径(サイズ) | 給水口径(サイズ) | 使用水 | 最低必要水圧_流動時(MPa) | 最高水圧_静止時(MPa) | 電源・電圧 | URL | 定格電流 | 備考
[6 empty] | 機器・器具 / 衛生器具 | 小型電気温水器 | 据置タイプ | 自動水栓一体型 | ゆプラス 自動水栓一体型 適温出湯タイプ6L オートマージュA単水栓 排水栓なし | EHMN-CA6SC1-300C |  | (株)ＬＩＸＩＬ | LIXIL_EHMN-CA6SC1-300C\Folder\Item |  |  |  |  | ホワイト | ■膨張水排水ホース（長さ1m）：EFH-1M■排水曲り管（Φ32mm）：EFH-HM1■排水曲り管（Φ25mm）：EFH-HM1-25■その他別売部材のご用意あります。詳細はカタログを参照してください。または支社営業所へお問い合わせください。 | ■排水器具 手洗器・洗面器用（Φ25・Φ32金属排水管共用）：EFH-6 | ー | 対象外 | 12kg | 飲用不可 | 接地極付タイプAC125V 15A,電源コード機器外1.5m | 700W | 2 | Φ7 | Φ7 | 13mm、G1/2 | 上水 | 0.10Mpa | 0.75Mpa | AC100V 50/60Hz | https://www.biz-lixil.com/ | 7A | ■通常の止水栓をご使用いただけます。■膨張水処理の要否：必要■EFH-6膨張水排水ホース長さ：1.0m■専用水栓出湯チューブ長さ：0.6m■専用水栓センサーコード長さ：1.0m■対応コンセント（パナソニック品番）：WN1101、WF3002B/WK、WF3003B/W■本体質量（満水時）：約6㎏（約12kg）■タンク容量：約6L■わきあげ温度：約70℃■出湯温度：■出湯温度：約26℃~36℃■標準出湯量:約13L(給水温度15℃、タンク貯湯温度はわきあげ最高温度、出湯温度36℃の条件にて一度に使用できる湯量)■元止め式
EHMN-CA6SC1-320 ゆプラス 自動水栓一体型 適温出湯タイプ6L オートマージュMX単水栓 排水栓あり
[19 empty] | カラーバリエーション | その他部品情報 | 必要別売部品情報 | 耐震施工方法 | 耐震施工（平成24年国土交通省告示 第1447号） | 本体満水時質量 | 飲用可否 | 電源接続 | ヒーター能力 | 給水_負荷単位 | 膨張水口径(サイズ) | 出湯口径(サイズ) | 給水口径(サイズ) | 使用水 | 最低必要水圧_流動時(MPa) | 最高水圧_静止時(MPa) | 電源・電圧 | URL | 定格電流 | 備考
[6 empty] | 機器・器具 / 衛生器具 | 小型電気温水器 | 据置タイプ | 自動水栓一体型 | ゆプラス 自動水栓一体型 適温出湯タイプ6L オートマージュMX単水栓 排水栓あり | EHMN-CA6SC1-320 |  | (株)ＬＩＸＩＬ | LIXIL_EHMN-CA6SC1-320\Folder\Item |  |  |  |  | ホワイト | ■膨張水排水ホース（長さ1m）：EFH-1M■排水曲り管（Φ32mm）：EFH-HM1■排水曲り管（Φ25mm）：EFH-HM1-25■その他別売部材のご用意あります。詳細はカタログを参照してください。または支社営業所へお問い合わせください。 | ■排水器具 手洗器・洗面器用（Φ25・Φ32金属排水管共用）：EFH-6 | ー | 対象外 | 12kg | 飲用不可 | 接地極付タイプAC125V 15A,電源コード機器外1.5m | 700W | 2 | Φ7 | Φ7 | 13mm、G1/2 | 上水 | 0.10Mpa | 0.75Mpa | AC100V 50/60Hz | https://www.biz-lixil.com/ | 7A | ■通常の止水栓をご使用いただけます。■膨張水処理の要否：必要■EFH-6膨張水排水ホース長さ：1.0m■専用水栓出湯チューブ長さ：0.7m■専用水栓センサーコード長さ：0.9m■対応コンセント（パナソニック品番）：WN1101、WF3002B/WK、WF3003B/W■本体質量（満水時）：約6㎏（約12kg）■タンク容量：約6L■わきあげ温度：約70℃■出湯温度：■出湯温度：約26℃~36℃■標準出湯量:約13L(給水温度15℃、タンク貯湯温度はわきあげ最高温度、出湯温度36℃の条件にて一度に使用できる湯量)■元止め式
EHMN-CA6SC1-320C ゆプラス 自動水栓一体型 適温出湯タイプ6L オートマージュMX単水栓 排水栓なし
[19 empty] | カラーバリエーション | その他部品情報 | 必要別売部品情報 | 耐震施工方法 | 耐震施工（平成24年国土交通省告示 第1447号） | 本体満水時質量 | 飲用可否 | 電源接続 | ヒーター能力 | 給水_負荷単位 | 膨張水口径(サイズ) | 出湯口径(サイズ) | 給水口径(サイズ) | 使用水 | 最低必要水圧_流動時(MPa) | 最高水圧_静止時(MPa) | 電源・電圧 | URL | 定格電流 | 備考
[6 empty] | 機器・器具 / 衛生器具 | 小型電気温水器 | 据置タイプ | 自動水栓一体型 | ゆプラス 自動水栓一体型 適温出湯タイプ6L オートマージュMX単水栓 排水栓なし | EHMN-CA6SC1-320C |  | (株)ＬＩＸＩＬ | LIXIL_EHMN-CA6SC1-320C\Folder\Item |  |  |  |  | ホワイト | ■膨張水排水ホース（長さ1m）：EFH-1M■排水曲り管（Φ32mm）：EFH-HM1■排水曲り管（Φ25mm）：EFH-HM1-25■その他別売部材のご用意あります。詳細はカタログを参照してください。または支社営業所へお問い合わせください。 | ■排水器具 手洗器・洗面器用（Φ25・Φ32金属排水管共用）：EFH-6 | ー | 対象外 | 12kg | 飲用不可 | 接地極付タイプAC125V 15A,電源コード機器外1.5m | 700W | 2 | Φ7 | Φ7 | 13mm、G1/2 | 上水 | 0.10Mpa | 0.75Mpa | AC100V 50/60Hz | https://www.biz-lixil.com/ | 7A | ■通常の止水栓をご使用いただけます。■膨張水処理の要否：必要■EFH-6膨張水排水ホース長さ：1.0m■専用水栓出湯チューブ長さ：0.7m■専用水栓センサーコード長さ：0.9m■対応コンセント（パナソニック品番）：WN1101、WF3002B/WK、WF3003B/W■本体質量（満水時）：約6㎏（約12kg）■タンク容量：約6L■わきあげ温度：約70℃■出湯温度：■出湯温度：約26℃~36℃■標準出湯量:約13L(給水温度15℃、タンク貯湯温度はわきあげ最高温度、出湯温度36℃の条件にて一度に使用できる湯量)■元止め式
EHMN-CA6SC1-320HC ゆプラス 自動水栓一体型 適温出湯タイプ6L オートマージュMXベッセル用ロングタイプ単水栓 排水栓なし
[19 empty] | カラーバリエーション | その他部品情報 | 必要別売部品情報 | 耐震施工方法 | 耐震施工（平成24年国土交通省告示 第1447号） | 本体満水時質量 | 飲用可否 | 電源接続 | ヒーター能力 | 給水_負荷単位 | 膨張水口径(サイズ) | 出湯口径(サイズ) | 給水口径(サイズ) | 使用水 | 最低必要水圧_流動時(MPa) | 最高水圧_静止時(MPa) | 電源・電圧 | URL | 定格電流 | 備考
[6 empty] | 機器・器具 / 衛生器具 | 小型電気温水器 | 据置タイプ | 自動水栓一体型 | ゆプラス 自動水栓一体型 適温出湯タイプ6L オートマージュMXベッセル用ロングタイプ単水栓 排水栓なし | EHMN-CA6SC1-320HC |  | (株)ＬＩＸＩＬ | LIXIL_EHMN-CA6SC1-320HC\Folder\Item |  |  |  |  | ホワイト | ■膨張水排水ホース（長さ1m）：EFH-1M■排水曲り管（Φ32mm）：EFH-HM1■排水曲り管（Φ25mm）：EFH-HM1-25■その他別売部材のご用意あります。詳細はカタログを参照してください。または支社営業所へお問い合わせください。 | ■排水器具 手洗器・洗面器用（Φ25・Φ32金属排水管共用）：EFH-6 | ー | 対象外 | 12kg | 飲用不可 | 接地極付タイプAC125V 15A,電源コード機器外1.5m | 700W | 2 | Φ7 | Φ7 | 13mm、G1/2 | 上水 | 0.10Mpa | 0.75Mpa | AC100V 50/60Hz | https://www.biz-lixil.com/ | 7A | ■通常の止水栓をご使用いただけます。■膨張水処理の要否：必要■EFH-6膨張水排水ホース長さ：1.0m■専用水栓出湯チューブ長さ：0.6m■専用水栓センサーコード長さ：0.8m■対応コンセント（パナソニック品番）：WN1101、WF3002B/WK、WF3003B/W■本体質量（満水時）：約6㎏（約12kg）■タンク容量：約6L■わきあげ温度：約70℃■出湯温度：■出湯温度：約26℃~36℃■標準出湯量:約13L(給水温度15℃、タンク貯湯温度はわきあげ最高温度、出湯温度36℃の条件にて一度に使用できる湯量)■元止め式
EHMN-CA6SC2-301 ゆプラス 自動水栓一体型 適温出湯タイプ6L オートマージュA手動スイッチ付 排水栓あり
[19 empty] | カラーバリエーション | その他部品情報 | 必要別売部品情報 | 耐震施工方法 | 耐震施工（平成24年国土交通省告示 第1447号） | 本体満水時質量 | 飲用可否 | 電源接続 | ヒーター能力 | 給水_負荷単位 | 膨張水口径(サイズ) | 出湯口径(サイズ) | 給水口径(サイズ) | 使用水 | 最低必要水圧_流動時(MPa) | 最高水圧_静止時(MPa) | 電源・電圧 | URL | 定格電流 | 備考
[6 empty] | 機器・器具 / 衛生器具 | 小型電気温水器 | 据置タイプ | 自動水栓一体型 | ゆプラス 自動水栓一体型 適温出湯タイプ6L オートマージュA手動スイッチ付 排水栓あり | EHMN-CA6SC2-301 |  | (株)ＬＩＸＩＬ | LIXIL_EHMN-CA6SC2-301\Folder\Item |  |  |  |  | ホワイト | ■膨張水排水ホース（長さ1m）：EFH-1M■排水曲り管（Φ32mm）：EFH-HM1■排水曲り管（Φ25mm）：EFH-HM1-25■その他別売部材のご用意あります。詳細はカタログを参照してください。または支社営業所へお問い合わせください。 | ■排水器具 手洗器・洗面器用（Φ25・Φ32金属排水管共用）：EFH-6 | ー | 対象外 | 12kg | 飲用不可 | 接地極付タイプAC125V 15A,電源コード機器外1.5m | 700W | 2 | Φ7 | Φ7 | 13mm、G1/2 | 上水 | 0.10Mpa | 0.75Mpa | AC100V 50/60Hz | https://www.biz-lixil.com/ | 7A | ■通常の止水栓をご使用いただけます。■膨張水処理の要否：必要■EFH-6膨張水排水ホース長さ：1.0m■専用水栓出湯チューブ長さ：0.6m■専用水栓センサーコード長さ：1.0m■専用水栓スイッチコード長さ：1.0m■対応コンセント（パナソニック品番）：WN1101、WF3002B/WK、WF3003B/W■本体質量（満水時）：約6㎏（約12kg）■タンク容量：約6L■わきあげ温度：約70℃■出湯温度：■出湯温度：約26℃~36℃■標準出湯量:約13L(給水温度15℃、タンク貯湯温度はわきあげ最高温度、出湯温度36℃の条件にて一度に使用できる湯量)■元止め式
EHMN-CA6SC2-321 ゆプラス 自動水栓一体型 適温出湯タイプ6L オートマージュMX手動スイッチ付 排水栓あり
[19 empty] | カラーバリエーション | その他部品情報 | 必要別売部品情報 | 耐震施工方法 | 耐震施工（平成24年国土交通省告示 第1447号） | 本体満水時質量 | 飲用可否 | 電源接続 | ヒーター能力 | 給水_負荷単位 | 膨張水口径(サイズ) | 出湯口径(サイズ) | 給水口径(サイズ) | 使用水 | 最低必要水圧_流動時(MPa) | 最高水圧_静止時(MPa) | 電源・電圧 | URL | 定格電流 | 備考
[6 empty] | 機器・器具 / 衛生器具 | 小型電気温水器 | 据置タイプ | 自動水栓一体型 | ゆプラス 自動水栓一体型 適温出湯タイプ6L オートマージュMX手動スイッチ付 排水栓あり | EHMN-CA6SC2-321 |  | (株)ＬＩＸＩＬ | LIXIL_EHMN-CA6SC2-321\Folder\Item |  |  |  |  | ホワイト | ■膨張水排水ホース（長さ1m）：EFH-1M■排水曲り管（Φ32mm）：EFH-HM1■排水曲り管（Φ25mm）：EFH-HM1-25■その他別売部材のご用意あります。詳細はカタログを参照してください。または支社営業所へお問い合わせください。 | ■排水器具 手洗器・洗面器用（Φ25・Φ32金属排水管共用）：EFH-6 | ー | 対象外 | 12kg | 飲用不可 | 接地極付タイプAC125V 15A,電源コード機器外1.5m | 700W | 2 | Φ7 | Φ7 | 13mm、G1/2 | 上水 | 0.10Mpa | 0.75Mpa | AC100V 50/60Hz | https://www.biz-lixil.com/ | 7A | ■通常の止水栓をご使用いただけます。■膨張水処理の要否：必要■EFH-6膨張水排水ホース長さ：1.0m■専用水栓出湯チューブ長さ：0.7m■専用水栓センサーコード長さ：0.9m■専用水栓スイッチコード長さ：0.9m■対応コンセント（パナソニック品番）：WN1101、WF3002B/WK、WF3003B/W■本体質量（満水時）：約6㎏（約12kg）■タンク容量：約6L■わきあげ温度：約70℃■出湯温度：■出湯温度：約26℃~36℃■標準出湯量:約13L(給水温度15℃、タンク貯湯温度はわきあげ最高温度、出湯温度36℃の条件にて一度に使用できる湯量)■元止め式
EHMN-CA6SC3-303 ゆプラス 自動水栓一体型 適温出湯タイプ6L オートマージュA手動・湯水切替スイッチ付 排水栓あり
[19 empty] | カラーバリエーション | その他部品情報 | 必要別売部品情報 | 耐震施工方法 | 耐震施工（平成24年国土交通省告示 第1447号） | 本体満水時質量 | 飲用可否 | 電源接続 | ヒーター能力 | 給水_負荷単位 | 膨張水口径(サイズ) | 出湯口径(サイズ) | 給水口径(サイズ) | 使用水 | 最低必要水圧_流動時(MPa) | 最高水圧_静止時(MPa) | 電源・電圧 | URL | 定格電流 | 備考
[6 empty] | 機器・器具 / 衛生器具 | 小型電気温水器 | 据置タイプ | 自動水栓一体型 | ゆプラス 自動水栓一体型 適温出湯タイプ6L オートマージュA手動・湯水切替スイッチ付 排水栓あり | EHMN-CA6SC3-303 |  | (株)ＬＩＸＩＬ | LIXIL_EHMN-CA6SC3-303\Folder\Item |  |  |  |  | ホワイト | ■膨張水排水ホース（長さ1m）：EFH-1M■排水曲り管（Φ32mm）：EFH-HM1■排水曲り管（Φ25mm）：EFH-HM1-25■その他別売部材のご用意あります。詳細はカタログを参照してください。または支社営業所へお問い合わせください。 | ■排水器具 手洗器・洗面器用（Φ25・Φ32金属排水管共用）：EFH-6 | ー | 対象外 | 12kg | 飲用不可 | 接地極付タイプAC125V 15A,電源コード機器外1.5m | 700W | 2 | Φ7 | Φ7 | 13mm、G1/2 | 上水 | 0.10Mpa | 0.75Mpa | AC100V 50/60Hz | https://www.biz-lixil.com/ | 7A | ■通常の止水栓をご使用いただけます。■膨張水処理の要否：必要■EFH-6膨張水排水ホース長さ：1.0m■専用水栓出湯チューブ長さ：0.6m■専用水栓センサーコード長さ：1.0m■専用水栓スイッチコード長さ：1.0m■対応コンセント（パナソニック品番）：WN1101、WF3002B/WK、WF3003B/W■本体質量（満水時）：約6㎏（約12kg）■タンク容量：約6L■わきあげ温度：約70℃■出湯温度：■出湯温度：約26℃~36℃■標準出湯量:約13L(給水温度15℃、タンク貯湯温度はわきあげ最高温度、出湯温度36℃の条件にて一度に使用できる湯量)■元止め式
EHMN-CA6SC3-323 ゆプラス 自動水栓一体型 適温出湯タイプ6L オートマージュMX手動・湯水切替スイッチ付 排水栓あり
[19 empty] | カラーバリエーション | その他部品情報 | 必要別売部品情報 | 耐震施工方法 | 耐震施工（平成24年国土交通省告示 第1447号） | 本体満水時質量 | 飲用可否 | 電源接続 | ヒーター能力 | 給水_負荷単位 | 膨張水口径(サイズ) | 出湯口径(サイズ) | 給水口径(サイズ) | 使用水 | 最低必要水圧_流動時(MPa) | 最高水圧_静止時(MPa) | 電源・電圧 | URL | 定格電流 | 備考
[6 empty] | 機器・器具 / 衛生器具 | 小型電気温水器 | 据置タイプ | 自動水栓一体型 | ゆプラス 自動水栓一体型 適温出湯タイプ6L オートマージュMX手動・湯水切替スイッチ付 排水栓あり | EHMN-CA6SC3-323 |  | (株)ＬＩＸＩＬ | LIXIL_EHMN-CA6SC3-323\Folder\Item |  |  |  |  | ホワイト | ■膨張水排水ホース（長さ1m）：EFH-1M■排水曲り管（Φ32mm）：EFH-HM1■排水曲り管（Φ25mm）：EFH-HM1-25■その他別売部材のご用意あります。詳細はカタログを参照してください。または支社営業所へお問い合わせください。 | ■排水器具 手洗器・洗面器用（Φ25・Φ32金属排水管共用）：EFH-6 | ー | 対象外 | 12kg | 飲用不可 | 接地極付タイプAC125V 15A,電源コード機器外1.5m | 700W | 2 | Φ7 | Φ7 | 13mm、G1/2 | 上水 | 0.10Mpa | 0.75Mpa | AC100V 50/60Hz | https://www.biz-lixil.com/ | 7A | ■通常の止水栓をご使用いただけます。■膨張水処理の要否：必要■EFH-6膨張水排水ホース長さ：1.0m■専用水栓出湯チューブ長さ：0.7m■専用水栓センサーコード長さ：0.9m■専用水栓スイッチコード長さ：0.9m■対応コンセント（パナソニック品番）：WN1101、WF3002B/WK、WF3003B/W■本体質量（満水時）：約6㎏（約12kg）■タンク容量：約6L■わきあげ温度：約70℃■出湯温度：■出湯温度：約26℃~36℃■標準出湯量:約13L(給水温度15℃、タンク貯湯温度はわきあげ最高温度、出湯温度36℃の条件にて一度に使用できる湯量)■元止め式
EHMN-CA6SD2-311 ゆプラス 自動水栓一体型 適温出湯タイプ6L オートマージュグースネックタイプ手動スイッチ付 排水栓あり
[19 empty] | カラーバリエーション | その他部品情報 | 必要別売部品情報 | 耐震施工方法 | 耐震施工（平成24年国土交通省告示 第1447号） | 本体満水時質量 | 飲用可否 | 電源接続 | ヒーター能力 | 給水_負荷単位 | 膨張水口径(サイズ) | 出湯口径(サイズ) | 給水口径(サイズ) | 使用水 | 最低必要水圧_流動時(MPa) | 最高水圧_静止時(MPa) | 電源・電圧 | URL | 定格電流 | 備考
[6 empty] | 機器・器具 / 衛生器具 | 小型電気温水器 | 据置タイプ | 自動水栓一体型 | ゆプラス 自動水栓一体型 適温出湯タイプ6L オートマージュグースネックタイプ手動スイッチ付 排水栓あり | EHMN-CA6SD2-311 |  | (株)ＬＩＸＩＬ | LIXIL_EHMN-CA6SD2-311\Folder\Item |  |  |  |  | ホワイト | ■膨張水排水ホース（長さ1m）：EFH-1M■排水曲り管（Φ32mm）：EFH-HM1■排水曲り管（Φ25mm）：EFH-HM1-25■その他別売部材のご用意あります。詳細はカタログを参照してください。または支社営業所へお問い合わせください。 | ■排水器具 手洗器・洗面器用（Φ25・Φ32金属排水管共用）：EFH-6 | ー | 対象外 | 12kg | 飲用不可 | 接地極付タイプAC125V 15A,電源コード機器外1.5m | 700W | 2 | Φ7 | Φ7 | 13mm、G1/2 | 上水 | 0.10Mpa | 0.75Mpa | AC100V 50/60Hz | https://www.biz-lixil.com/ | 7A | ■通常の止水栓をご使用いただけます。■膨張水処理の要否：必要■EFH-6膨張水排水ホース長さ：1.0m■専用水栓出湯チューブ長さ：0.6m■専用水栓センサーコード長さ：0.8m■専用水栓スイッチコード長さ：0.8m■対応コンセント（パナソニック品番）：WN1101、WF3002B/WK、WF3003B/W■本体質量（満水時）：約6㎏（約12kg）■タンク容量：約6L■わきあげ温度：約70℃■出湯温度：■出湯温度：約26℃~36℃■標準出湯量:約13L(給水温度15℃、タンク貯湯温度はわきあげ最高温度、出湯温度36℃の条件にて一度に使用できる湯量)■元止め式
EHMN-CA6SD2-311C ゆプラス 自動水栓一体型 適温出湯タイプ6L オートマージュグースネックタイプ手動スイッチ付 排水栓なし
[19 empty] | カラーバリエーション | その他部品情報 | 必要別売部品情報 | 耐震施工方法 | 耐震施工（平成24年国土交通省告示 第1447号） | 本体満水時質量 | 飲用可否 | 電源接続 | ヒーター能力 | 給水_負荷単位 | 膨張水口径(サイズ) | 出湯口径(サイズ) | 給水口径(サイズ) | 使用水 | 最低必要水圧_流動時(MPa) | 最高水圧_静止時(MPa) | 電源・電圧 | URL | 定格電流 | 備考
[6 empty] | 機器・器具 / 衛生器具 | 小型電気温水器 | 据置タイプ | 自動水栓一体型 | ゆプラス 自動水栓一体型 適温出湯タイプ6L オートマージュグースネックタイプ手動スイッチ付 排水栓なし | EHMN-CA6SD2-311C |  | (株)ＬＩＸＩＬ | LIXIL_EHMN-CA6SD2-311C\Folder\Item |  |  |  |  | ホワイト | ■膨張水排水ホース（長さ1m）：EFH-1M■排水曲り管（Φ32mm）：EFH-HM1■排水曲り管（Φ25mm）：EFH-HM1-25■その他別売部材のご用意あります。詳細はカタログを参照してください。または支社営業所へお問い合わせください。 | ■排水器具 手洗器・洗面器用（Φ25・Φ32金属排水管共用）：EFH-6 | ー | 対象外 | 12kg | 飲用不可 | 接地極付タイプAC125V 15A,電源コード機器外1.5m | 700W | 2 | Φ7 | Φ7 | 13mm、G1/2 | 上水 | 0.10Mpa | 0.75Mpa | AC100V 50/60Hz | https://www.biz-lixil.com/ | 7A | ■通常の止水栓をご使用いただけます。■膨張水処理の要否：必要■EFH-6膨張水排水ホース長さ：1.0m■専用水栓出湯チューブ長さ：0.6m■専用水栓センサーコード長さ：0.8m■専用水栓スイッチコード長さ：0.8m■対応コンセント（パナソニック品番）：WN1101、WF3002B/WK、WF3003B/W■本体質量（満水時）：約6㎏（約12kg）■タンク容量：約6L■わきあげ温度：約70℃■出湯温度：■出湯温度：約26℃~36℃■標準出湯量:約13L(給水温度15℃、タンク貯湯温度はわきあげ最高温度、出湯温度36℃の条件にて一度に使用できる湯量)■元止め式
EHMN-CA6SD3-313 ゆプラス 自動水栓一体型 適温出湯タイプ6L オートマージュグースネックタイプ手動・湯水切替スイッチ付 排水栓あり
[19 empty] | カラーバリエーション | その他部品情報 | 必要別売部品情報 | 耐震施工方法 | 耐震施工（平成24年国土交通省告示 第1447号） | 本体満水時質量 | 飲用可否 | 電源接続 | ヒーター能力 | 給水_負荷単位 | 膨張水口径(サイズ) | 出湯口径(サイズ) | 給水口径(サイズ) | 使用水 | 最低必要水圧_流動時(MPa) | 最高水圧_静止時(MPa) | 電源・電圧 | URL | 定格電流 | 備考
[6 empty] | 機器・器具 / 衛生器具 | 小型電気温水器 | 据置タイプ | 自動水栓一体型 | ゆプラス 自動水栓一体型 適温出湯タイプ6L オートマージュグースネックタイプ手動・湯水切替スイッチ付 排水栓あり | EHMN-CA6SD3-313 |  | (株)ＬＩＸＩＬ | LIXIL_EHMN-CA6SD3-313\Folder\Item |  |  |  |  | ホワイト | ■膨張水排水ホース（長さ1m）：EFH-1M■排水曲り管（Φ32mm）：EFH-HM1■排水曲り管（Φ25mm）：EFH-HM1-25■その他別売部材のご用意あります。詳細はカタログを参照してください。または支社営業所へお問い合わせください。 | ■排水器具 手洗器・洗面器用（Φ25・Φ32金属排水管共用）：EFH-6 | ー | 対象外 | 12kg | 飲用不可 | 接地極付タイプAC125V 15A,電源コード機器外1.5m | 700W | 2 | Φ7 | Φ7 | 13mm、G1/2 | 上水 | 0.10Mpa | 0.75Mpa | AC100V 50/60Hz | https://www.biz-lixil.com/ | 7A | ■通常の止水栓をご使用いただけます。■膨張水処理の要否：必要■EFH-6膨張水排水ホース長さ：1.0m■専用水栓出湯チューブ長さ：0.6m■専用水栓センサーコード長さ：0.8m■専用水栓スイッチコード長さ：0.8m■対応コンセント（パナソニック品番）：WN1101、WF3002B/WK、WF3003B/W■本体質量（満水時）：約6㎏（約12kg）■タンク容量：約6L■わきあげ温度：約70℃■出湯温度：■出湯温度：約26℃~36℃■標準出湯量:約13L(給水温度15℃、タンク貯湯温度はわきあげ最高温度、出湯温度36℃の条件にて一度に使用できる湯量)■元止め式
EHMN-CA6SD3-313C ゆプラス 自動水栓一体型 適温出湯タイプ6L オートマージュグースネックタイプ手動・湯水切替スイッチ付 排水栓なし
[19 empty] | カラーバリエーション | その他部品情報 | 必要別売部品情報 | 耐震施工方法 | 耐震施工（平成24年国土交通省告示 第1447号） | 本体満水時質量 | 飲用可否 | 電源接続 | ヒーター能力 | 給水_負荷単位 | 膨張水口径(サイズ) | 出湯口径(サイズ) | 給水口径(サイズ) | 使用水 | 最低必要水圧_流動時(MPa) | 最高水圧_静止時(MPa) | 電源・電圧 | URL | 定格電流 | 備考
[6 empty] | 機器・器具 / 衛生器具 | 小型電気温水器 | 据置タイプ | 自動水栓一体型 | ゆプラス 自動水栓一体型 適温出湯タイプ6L オートマージュグースネックタイプ手動・湯水切替スイッチ付 排水栓なし | EHMN-CA6SD3-313C |  | (株)ＬＩＸＩＬ | LIXIL_EHMN-CA6SD3-313C\Folder\Item |  |  |  |  | ホワイト | ■膨張水排水ホース（長さ1m）：EFH-1M■排水曲り管（Φ32mm）：EFH-HM1■排水曲り管（Φ25mm）：EFH-HM1-25■その他別売部材のご用意あります。詳細はカタログを参照してください。または支社営業所へお問い合わせください。 | ■排水器具 手洗器・洗面器用（Φ25・Φ32金属排水管共用）：EFH-6 | ー | 対象外 | 12kg | 飲用不可 | 接地極付タイプAC125V 15A,電源コード機器外1.5m | 700W | 2 | Φ7 | Φ7 | 13mm、G1/2 | 上水 | 0.10Mpa | 0.75Mpa | AC100V 50/60Hz | https://www.biz-lixil.com/ | 7A | ■通常の止水栓をご使用いただけます。■膨張水処理の要否：必要■EFH-6膨張水排水ホース長さ：1.0m■専用水栓出湯チューブ長さ：0.6m■専用水栓センサーコード長さ：0.8m■専用水栓スイッチコード長さ：0.8m■対応コンセント（パナソニック品番）：WN1101、WF3002B/WK、WF3003B/W■本体質量（満水時）：約6㎏（約12kg）■タンク容量：約6L■わきあげ温度：約70℃■出湯温度：■出湯温度：約26℃~36℃■標準出湯量:約13L(給水温度15℃、タンク貯湯温度はわきあげ最高温度、出湯温度36℃の条件にて一度に使用できる湯量)■元止め式
手洗い・洗面用
ゆプラス 適温出湯6Lオートウィークリータイマータイプ
[19 empty] | カラーバリエーション | その他部品情報 | 必要別売部品情報 | 耐震施工方法 | 耐震施工（平成24年国土交通省告示 第1447号） | 本体満水時質量 | 飲用可否 | 電源接続 | 電源・電圧 | ヒーター能力 | 膨張水口径(サイズ) | 出湯口径(サイズ) | 同圧給水口径(サイズ) | 給水口径(サイズ) | 使用水 | 最低必要水圧_流動時(MPa) | 最高水圧_静止時(MPa) | 給水_負荷単位 | URL | 定格電流 | 備考
[6 empty] | 機器・器具 / 衛生器具 | 小型電気温水器 | 据置タイプ | 手洗い・洗面用 | ゆプラス 適温出湯6Lオートウィークリータイマータイプ | EHPN-CA6ECS2 |  | (株)ＬＩＸＩＬ | LIXIL_EHPN-CA6ECS2\Folder\Item |  |  |  |  | ホワイト | ■膨張水排水ホース：EFH-1M※内径Φ7mm×1m黒色※排水器具に同梱されているホース長さは1mです。長さが足りない場合に手配してください。ホースバンドは排水器具に同梱のものをご使用ください。■排水曲り管（Φ32mm）：EFH-HM1■排水曲り管（Φ25mm）：EFH-HM1-25■その他別売部材（固定金具・自動水栓接続継手・Ｌ型接続継手ほか）のご用意あります。詳細はカタログを参照してください。または支社営業所へお問い合わせください。 | ■排水器具 手洗器･洗面器用（φ25・φ32金属排水管共用）：EFH-6 | ー | 対象外 | 約12kg | ■ 機器内に長時間滞留していた水※は、飲用に用いず雑用水としてお使いください。※ 長時間滞留していた水となる目安：1日の手洗人数が、連続手洗可能人数約26人以下の場合 | 接地極付タイプAC125V 15A,電源コード機器外1.5m | AC100V 50/60Hz | 700W | Φ7 | 13mm、G1/2 | 13mm、G1/2 | 13mm、G1/2 | 上水 | 0.10Mpa | 0.75Mpa | 2 | https://www.biz-lixil.com/ | 7A | ■膨張水処理の要否：必要■自動水栓組み合わせ可否：条件付で可能■単水栓組み合わせ可否：可■対応コンセント（パナソニック品番）：WN1101、WF3002B/WK、WF3003B/W■本体質量（満水時）：約6㎏（約12kg）■タンク容量：約6L■わきあげ温度：約75℃■出湯温度：約26℃~36℃ ■標準出湯量：約13L(給湯温度15℃、タンク貯湯温度はわきあげ最高温度、出湯温度36℃の条件で一度に使用できる湯量)■先止め式（減圧弁・逃し弁内蔵）■減圧弁設定値：0.08MPa■流動時の給湯圧力：0.022MPa※電気温水器入口の流動圧0.1MPa、流量4L/分の条件にて
ゆプラス 適温出湯6Lタイプ
[19 empty] | カラーバリエーション | その他部品情報 | 必要別売部品情報 | 耐震施工方法 | 耐震施工（平成24年国土交通省告示 第1447号） | 本体満水時質量 | 飲用可否 | 電源接続 | 電源・電圧 | ヒーター能力 | 膨張水口径(サイズ) | 出湯口径(サイズ) | 同圧給水口径(サイズ) | 給水口径(サイズ) | 使用水 | 最低必要水圧_流動時(MPa) | 最高水圧_静止時(MPa) | 給水_負荷単位 | URL | 定格電流 | 備考
[6 empty] | 機器・器具 / 衛生器具 | 小型電気温水器 | 据置タイプ | 手洗い・洗面用 | ゆプラス 適温出湯6Lタイプ | EHPN-CA6S7 |  | (株)ＬＩＸＩＬ | LIXIL_EHPN-CA6S7\Folder\Item |  |  |  |  | ホワイト | ■膨張水排水ホース：EFH-1M※内径Φ7mm×1m黒色※排水器具に同梱されているホース長さは1mです。長さが足りない場合に手配してください。ホースバンドは排水器具に同梱のものをご使用ください。■排水曲り管（Φ32mm）：EFH-HM1■排水曲り管（Φ25mm）：EFH-HM1-25■その他別売部材（固定金具・自動水栓接続継手・Ｌ型接続継手ほか）のご用意あります。詳細はカタログを参照してください。または支社営業所へお問い合わせください。 | ■排水器具 手洗器･洗面器用（φ25・φ32金属排水管共用）：EFH-6 | ー | 対象外 | 約11kg | ■ 機器内に長時間滞留していた水※は、飲用に用いず雑用水としてお使いください。※ 長時間滞留していた水となる目安：1日の手洗人数が、連続手洗可能人数約26人以下の場合 | 接地極付タイプAC125V 15A,電源コード機器外1.5m | AC100V 50/60Hz | 700W | Φ7 | 13mm、G1/2 | 13mm、G1/2 | 13mm、G1/2 | 上水 | 0.10Mpa | 0.75Mpa | 2 | https://www.biz-lixil.com/ | 7A | ■膨張水処理の要否：必要■自動水栓組み合わせ可否：条件付で可能■単水栓組み合わせ可否：可■対応コンセント（パナソニック品番）：WN1101、WF3002B/WK、WF3003B/W■本体質量（満水時）：約5㎏（約11kg）■タンク容量：約6L■わきあげ温度：約75℃■出湯温度：約26℃~36℃ ■標準出湯量：約13L(給湯温度15℃、タンク貯湯温度はわきあげ最高温度、出湯温度36℃の条件で一度に使用できる湯量)■先止め式（減圧弁・逃し弁内蔵）■減圧弁設定値：0.08MPa■流動時の給湯圧力：0.022MPa※電気温水器入口の流動圧0.1MPa、流量4L/分の条件にて
ゆプラス 出湯温度可変6Lオートウィークリータイマータイプ
[19 empty] | カラーバリエーション | その他部品情報 | 必要別売部品情報 | 耐震施工方法 | 耐震施工（平成24年国土交通省告示 第1447号） | 本体満水時質量 | 飲用可否 | 電源接続 | 電源・電圧 | ヒーター能力 | 膨張水口径(サイズ) | 出湯口径(サイズ) | 同圧給水口径(サイズ) | 給水口径(サイズ) | 使用水 | 最低必要水圧_流動時(MPa) | 最高水圧_静止時(MPa) | 給水_負荷単位 | URL | 定格電流 | 備考
[6 empty] | 機器・器具 / 衛生器具 | 小型電気温水器 | 据置タイプ | 手洗い・洗面用 | ゆプラス 出湯温度可変6Lオートウィークリータイマータイプ | EHPN-CA6ECV2 |  | (株)ＬＩＸＩＬ | LIXIL_EHPN-CA6ECV2\Folder\Item |  |  |  |  | ホワイト | ■膨張水排水ホース：EFH-1M※内径Φ7mm×1m黒色※排水器具に同梱されているホース長さは1mです。長さが足りない場合に手配してください。ホースバンドは排水器具に同梱のものをご使用ください。■排水曲り管（Φ32mm）：EFH-HM1■排水曲り管（Φ25mm）：EFH-HM1-25■その他別売部材（固定金具・自動水栓接続継手・Ｌ型接続継手ほか）のご用意あります。詳細はカタログを参照してください。または支社営業所へお問い合わせください。 | ■排水器具 手洗器･洗面器用（φ25・φ32金属排水管共用）：EFH-6 | ー | 対象外 | 約12kg | ■ 機器内に長時間滞留していた水※は、飲用に用いず雑用水としてお使いください。※ 長時間滞留していた水となる目安：1日の手洗人数が、連続手洗可能人数約26人以下の場合 | 接地極付タイプAC125V 15A,電源コード機器外1.5m | AC100V 50/60Hz | 700W | Φ7 | 13mm、G1/2 | 13mm、G1/2 | 13mm、G1/2 | 上水 | 0.10Mpa | 0.75Mpa | 2 | https://www.biz-lixil.com/ | 7A | ■膨張水処理の要否：必要■自動水栓組み合わせ可否：条件付で可能■単水栓組み合わせ可否：不可■対応コンセント（パナソニック品番）：WN1101、WF3002B/WK、WF3003B/W■本体質量（満水時）：約6㎏（約12kg）■タンク容量：約6L■わきあげ温度：約50℃または約75℃（出荷時は50℃）■出湯温度：約50℃または約75℃（出荷時は50℃）■標準出湯量：約8L（わきあげ温度50℃）約13Ｌ（わきあげ温度75℃）■先止め式（減圧弁・逃し弁内蔵）■減圧弁設定値：0.08MPa■流動時の給湯圧力：0.055MPa※電気温水器入口の流動圧0.1MPa、流量4L/分の条件にて
ゆプラス 出湯温度可変6Lタイプ
[19 empty] | カラーバリエーション | その他部品情報 | 必要別売部品情報 | 耐震施工方法 | 耐震施工（平成24年国土交通省告示 第1447号） | 本体満水時質量 | 飲用可否 | 電源接続 | 電源・電圧 | ヒーター能力 | 膨張水口径(サイズ) | 出湯口径(サイズ) | 同圧給水口径(サイズ) | 給水口径(サイズ) | 使用水 | 最低必要水圧_流動時(MPa) | 最高水圧_静止時(MPa) | 給水_負荷単位 | URL | 定格電流 | 備考
[6 empty] | 機器・器具 / 衛生器具 | 小型電気温水器 | 据置タイプ | 手洗い・洗面用 | ゆプラス 出湯温度可変6Lタイプ | EHPN-CA6V7 |  | (株)ＬＩＸＩＬ | LIXIL_EHPN-CA6V7\Folder\Item |  |  |  |  | ホワイト | ■膨張水排水ホース：EFH-1M※内径Φ7mm×1m黒色※排水器具に同梱されているホース長さは1mです。長さが足りない場合に手配してください。ホースバンドは排水器具に同梱のものをご使用ください。■排水曲り管（Φ32mm）：EFH-HM1■排水曲り管（Φ25mm）：EFH-HM1-25■その他別売部材（固定金具・自動水栓接続継手・Ｌ型接続継手ほか）のご用意あります。詳細はカタログを参照してください。または支社営業所へお問い合わせください。 | ■排水器具 手洗器･洗面器用（φ25・φ32金属排水管共用）：EFH-6 | ー | 対象外 | 約11kg | ■ 機器内に長時間滞留していた水※は、飲用に用いず雑用水としてお使いください。※ 長時間滞留していた水となる目安：1日の手洗人数が、連続手洗可能人数約26人以下の場合 | 接地極付タイプAC125V 15A,電源コード機器外1.5m | AC100V 50/60Hz | 700W | Φ7 | 13mm、G1/2 | 13mm、G1/2 | 13mm、G1/2 | 上水 | 0.10Mpa | 0.75Mpa | 2 | https://www.biz-lixil.com/ | 7A | ■膨張水処理の要否：必要■自動水栓組み合わせ可否：条件付で可能■単水栓組み合わせ可否：不可■対応コンセント（パナソニック品番）：WN1101、WF3002B/WK、WF3003B/W■本体質量（満水時）：約5㎏（約11kg）■タンク容量：約6L■わきあげ温度：約60℃または約75℃（出荷時は60℃）■出湯温度：約60℃または約75℃（出荷時は60℃）■標準出湯量：約9.5L（わきあげ温度60℃）約13L（わきあげ温度75℃）■先止め式（減圧弁・逃し弁内蔵）■減圧弁設定値：0.08MPa■流動時の給湯圧力：0.055MPa※電気温水器入口の流動圧0.1MPa、流量4L/分の条件にて
ゆプラス 適温出湯12Lオートウィークリータイマータイプ
[19 empty] | カラーバリエーション | その他部品情報 | 必要別売部品情報 | 耐震施工方法 | 耐震施工（平成24年国土交通省告示 第1447号） | 本体満水時質量 | 飲用可否 | 電源接続 | 電源・電圧 | ヒーター能力 | 膨張水口径(サイズ) | 出湯口径(サイズ) | 同圧給水口径(サイズ) | 給水口径(サイズ) | 使用水 | 最低必要水圧_流動時(MPa) | 最高水圧_静止時(MPa) | 給水_負荷単位 | URL | 定格電流 | 備考
[6 empty] | 機器・器具 / 衛生器具 | 小型電気温水器 | 据置タイプ | 手洗い・洗面用 | ゆプラス 適温出湯12Lオートウィークリータイマータイプ | EHPN-CA12ECS4 |  | (株)ＬＩＸＩＬ | LIXIL_EHPN-CA12ECS4\Folder\Item |  |  |  |  | ホワイト | ■膨張水排水ホース：EFH-1M※内径Φ7mm×1m黒色※排水器具に同梱されているホース長さは1mです。長さが足りない場合に手配してください。ホースバンドは排水器具に同梱のものをご使用ください。■排水曲り管（Φ32mm）：EFH-HM1■排水曲り管（Φ25mm）：EFH-HM1-25■その他別売部材（固定金具・自動水栓接続継手・Ｌ型接続継手ほか）のご用意あります。詳細はカタログを参照してください。または支社営業所へお問い合わせください。 | ■排水器具 手洗器･洗面器用（φ25・φ32金属排水管共用）：EFH-6 | ■ 満水時質量15kgを超える電気温水器は、耐震施工を施すことが義務化されました（平成24年国土交通省告示 第1447号）同梱の固定金具を使用し、説明書に従って固定してください。 | 対象 | 20㎏ | ■ 機器内に長時間滞留していた水※は、飲用に用いず雑用水としてお使いください。※ 長時間滞留していた水となる目安：1日の手洗人数が、連続手洗可能人数約104人以下の場合 | 接地極付タイプAC125V 15A,電源コード機器外1.5m | AC100V 50/60Hz | 1100W | Φ7 | 13mm、G1/2 | 13mm、G1/2 | 13mm、G1/2 | 上水 | 0.10MPa | 0.75Mpa | 4 | https://www.biz-lixil.com/ | 11A | ■膨張水処理の要否：必要■自動水栓組み合わせ可否：条件付で可能■単水栓組み合わせ可否：可■対応コンセント（パナソニック品番）：WN1101、WF3002B/WK、WF3003B/W■本体質量（満水時）：約8㎏（約20kg）■タンク容量：約12L■わきあげ温度：約75℃■出湯温度：約26℃~36℃■標準出湯量：約25L(給水温度15℃、タンク貯湯温度はわきあげ最高温度、出湯温度36℃の条件で一度に使用できる湯量)■先止め式（減圧弁・逃し弁内蔵）■減圧弁設定値：0.08MPa■流動時の給湯圧力：0.06MPa※電気温水器入口の流動圧0.1MPa、流量4L/分の条件にて
[6 empty] | 機器・器具 / 衛生器具 | 小型電気温水器 | 据置タイプ | 手洗い・洗面用 | ゆプラス 適温出湯12Lオートウィークリータイマータイプ | EHPN-CB12ECS4 |  | (株)ＬＩＸＩＬ | LIXIL_EHPN-CB12ECS4\Folder\Item |  |  |  |  | ホワイト | ■膨張水排水ホース：EFH-1M※内径Φ7mm×1m黒色※排水器具に同梱されているホース長さは1mです。長さが足りない場合に手配してください。ホースバンドは排水器具に同梱のものをご使用ください。■排水曲り管（Φ32mm）：EFH-HM1■排水曲り管（Φ25mm）：EFH-HM1-25■その他別売部材（固定金具・自動水栓接続継手・Ｌ型接続継手ほか）のご用意あります。詳細はカタログを参照してください。または支社営業所へお問い合わせください。 | ■排水器具 手洗器･洗面器用（φ25・φ32金属排水管共用）：EFH-6 | ■ 満水時質量15kgを超える電気温水器は、耐震施工を施すことが義務化されました（平成24年国土交通省告示 第1447号）同梱の固定金具を使用し、説明書に従って固定してください。 | 対象 | 20㎏ | ■ 機器内に長時間滞留していた水※は、飲用に用いず雑用水としてお使いください。※ 長時間滞留していた水となる目安：1日の手洗人数が、連続手洗可能人数約104人以下の場合 | 引掛形2P（接地極付）AC250V 20A,電源コード機器外1.5m | 単相200V 50/60Hz | 1500W | Φ7 | 13mm、G1/2 | 13mm、G1/2 | 13mm、G1/2 | 上水 | 0.10MPa | 0.75Mpa | 4 | https://www.biz-lixil.com/ | 7.5A | ■膨張水処理の要否：必要■自動水栓組み合わせ可否：条件付で可能■単水栓組み合わせ可否：可■対応コンセント（パナソニック品番）：WF2520B/W■本体質量（満水時）：約8㎏（約20kg）■タンク容量：約12L■わきあげ温度：約75℃■出湯温度：約26℃~36℃■標準出湯量：約25L(給水温度15℃、タンク貯湯温度はわきあげ最高温度、出湯温度36℃の条件で一度に使用できる湯量)■先止め式（減圧弁・逃し弁内蔵）■減圧弁設定値：0.08MPa■流動時の給湯圧力：0.06MPa※電気温水器入口の流動圧0.1MPa、流量4L/分の条件にて
ゆプラス 適温出湯12Lタイプ
[19 empty] | カラーバリエーション | その他部品情報 | 必要別売部品情報 | 耐震施工方法 | 耐震施工（平成24年国土交通省告示 第1447号） | 本体満水時質量 | 飲用可否 | 電源接続 | 電源・電圧 | ヒーター能力 | 膨張水口径(サイズ) | 出湯口径(サイズ) | 同圧給水口径(サイズ) | 給水口径(サイズ) | 使用水 | 最低必要水圧_流動時(MPa) | 最高水圧_静止時(MPa) | 給水_負荷単位 | URL | 定格電流 | 備考
[6 empty] | 機器・器具 / 衛生器具 | 小型電気温水器 | 据置タイプ | 手洗い・洗面用 | ゆプラス 適温出湯12Lタイプ | EHPN-CA12S4 |  | (株)ＬＩＸＩＬ | LIXIL_EHPN-CA12S4\Folder\Item |  |  |  |  | ホワイト | ■膨張水排水ホース：EFH-1M※内径Φ7mm×1m黒色※排水器具に同梱されているホース長さは1mです。長さが足りない場合に手配してください。ホースバンドは排水器具に同梱のものをご使用ください。■排水曲り管（Φ32mm）：EFH-HM1■排水曲り管（Φ25mm）：EFH-HM1-25■その他別売部材（固定金具・自動水栓接続継手・Ｌ型接続継手ほか）のご用意あります。詳細はカタログを参照してください。または支社営業所へお問い合わせください。 | ■排水器具 手洗器･洗面器用（φ25・φ32金属排水管共用）：EFH-6 | ■ 満水時質量15kgを超える電気温水器は、耐震施工を施すことが義務化されました（平成24年国土交通省告示 第1447号）同梱の固定金具を使用し、説明書に従って固定してください。 | 対象 | 19㎏ | ■ 機器内に長時間滞留していた水※は、飲用に用いず雑用水としてお使いください。※ 長時間滞留していた水となる目安：1日の手洗人数が、連続手洗可能人数約104人以下の場合 | 接地極付タイプAC125V 15A,電源コード機器外1.5m | AC100V 50/60Hz | 1100W | Φ7 | 13mm、G1/2 | 13mm、G1/2 | 13mm、G1/2 | 上水 | 0.10MPa | 0.75Mpa | 4 | https://www.biz-lixil.com/ | 11A | ■膨張水処理の要否：必要■自動水栓組み合わせ可否：条件付で可能■単水栓組み合わせ可否：可■対応コンセント（パナソニック品番）：WN1101、WF3002B/WK、WF3003B/W■本体質量（満水時）：約7㎏（約19kg）■タンク容量：約12L■わきあげ温度：約75℃■出湯温度：約26℃~36℃■標準出湯量：約25L(給水温度15℃、タンク貯湯温度はわきあげ最高温度、出湯温度36℃の条件で一度に使用できる湯量)■先止め式（減圧弁・逃し弁内蔵）■減圧弁設定値：0.08MPa■流動時の給湯圧力：0.06MPa※電気温水器入口の流動圧0.1MPa、流量4L/分の条件にて
[6 empty] | 機器・器具 / 衛生器具 | 小型電気温水器 | 据置タイプ | 手洗い・洗面用 | ゆプラス 適温出湯12Lタイプ | EHPN-CB12S4 |  | (株)ＬＩＸＩＬ | LIXIL_EHPN-CB12S4\Folder\Item |  |  |  |  | ホワイト | ■膨張水排水ホース：EFH-1M※内径Φ7mm×1m黒色※排水器具に同梱されているホース長さは1mです。長さが足りない場合に手配してください。ホースバンドは排水器具に同梱のものをご使用ください。■排水曲り管（Φ32mm）：EFH-HM1■排水曲り管（Φ25mm）：EFH-HM1-25■その他別売部材（固定金具・自動水栓接続継手・Ｌ型接続継手ほか）のご用意あります。詳細はカタログを参照してください。または支社営業所へお問い合わせください。 | ■排水器具 手洗器･洗面器用（φ25・φ32金属排水管共用）：EFH-6 | ■ 満水時質量15kgを超える電気温水器は、耐震施工を施すことが義務化されました（平成24年国土交通省告示 第1447号）同梱の固定金具を使用し、説明書に従って固定してください。 | 対象 | 19㎏ | ■ 機器内に長時間滞留していた水※は、飲用に用いず雑用水としてお使いください。※ 長時間滞留していた水となる目安：1日の手洗人数が、連続手洗可能人数約104人以下の場合 | 引掛形2P（接地極付）AC250V 20A,電源コード機器外1.5m | 単相200V 50/60Hz | 1500W | Φ7 | 13mm、G1/2 | 13mm、G1/2 | 13mm、G1/2 | 上水 | 0.10MPa | 0.75Mpa | 4 | https://www.biz-lixil.com/ | 7.5A | ■膨張水処理の要否：必要■自動水栓組み合わせ可否：条件付で可能■単水栓組み合わせ可否：可■対応コンセント（パナソニック品番）：WF2520B/W■本体質量（満水時）：約7㎏（約19kg）■タンク容量：約12L■わきあげ温度：約75℃■出湯温度：約26℃~36℃■標準出湯量：約25L(給水温度15℃、タンク貯湯温度はわきあげ最高温度、出湯温度36℃の条件で一度に使用できる湯量)■先止め式（減圧弁・逃し弁内蔵）■減圧弁設定値：0.08MPa■流動時の給湯圧力：0.06MPa※電気温水器入口の流動圧0.1MPa、流量4L/分の条件にて
ゆプラス 出湯温度可変12Lオートウィークリータイマータイプ
[19 empty] | カラーバリエーション | その他部品情報 | 必要別売部品情報 | 耐震施工方法 | 耐震施工（平成24年国土交通省告示 第1447号） | 本体満水時質量 | 飲用可否 | 電源接続 | 電源・電圧 | ヒーター能力 | 膨張水口径(サイズ) | 出湯口径(サイズ) | 同圧給水口径(サイズ) | 給水口径(サイズ) | 使用水 | 最低必要水圧_流動時(MPa) | 最高水圧_静止時(MPa) | 給水_負荷単位 | URL | 定格電流 | 備考
[6 empty] | 機器・器具 / 衛生器具 | 小型電気温水器 | 据置タイプ | 手洗い・洗面用 | ゆプラス 出湯温度可変12Lオートウィークリータイマータイプ | EHPN-CA12ECV4 |  | (株)ＬＩＸＩＬ | LIXIL_EHPN-CA12ECV4\Folder\Item |  |  |  |  | ホワイト | ■膨張水排水ホース：EFH-1M※内径Φ7mm×1m黒色※排水器具に同梱されているホース長さは1mです。長さが足りない場合に手配してください。ホースバンドは排水器具に同梱のものをご使用ください。■排水曲り管（Φ32mm）：EFH-HM1■排水曲り管（Φ25mm）：EFH-HM1-25■その他別売部材（固定金具・自動水栓接続継手・Ｌ型接続継手ほか）のご用意あります。詳細はカタログを参照してください。または支社営業所へお問い合わせください。 | ■排水器具 手洗器･洗面器用（φ25・φ32金属排水管共用）：EFH-6 | ■ 満水時質量15kgを超える電気温水器は、耐震施工を施すことが義務化されました（平成24年国土交通省告示 第1447号）同梱の固定金具を使用し、説明書に従って固定してください。 | 対象 | 20㎏ | ■ 機器内に長時間滞留していた水※は、飲用に用いず雑用水としてお使いください。※ 長時間滞留していた水となる目安：1日の手洗人数が、連続手洗可能人数約136人以下の場合 | 接地極付タイプAC125V 15A,電源コード機器外1.5m | AC100V 50/60Hz | 1100W | Φ7 | 13mm、G1/2 | 13mm、G1/2 | 13mm、G1/2 | 上水 | 0.10MPa | 0.75Mpa | 4 | https://www.biz-lixil.com/ | 11A | ■膨張水処理の要否：必要■自動水栓組み合わせ可否：条件付で可能■単水栓組み合わせ可否：不可■対応コンセント（パナソニック品番）：WN1101、WF3002B/WK、WF3003B/W■本体質量（満水時）：約8㎏（約20kg）■タンク容量：約12L■わきあげ温度：約50℃または約75℃（出荷時は50℃）■出湯温度：約50℃または約75℃（出荷時は50℃）■標準出湯量：約13L（わきあげ温度50℃）約25Ｌ（わきあげ温度75℃）■先止め式（減圧弁・逃し弁内蔵）■減圧弁設定値：0.08MPa■流動時の給湯圧力：0.06MPa※電気温水器入口の流動圧0.1MPa、流量4L/分の条件にて
[6 empty] | 機器・器具 / 衛生器具 | 小型電気温水器 | 据置タイプ | 手洗い・洗面用 | ゆプラス 出湯温度可変12Lオートウィークリータイマータイプ | EHPN-CB12ECV4 |  | (株)ＬＩＸＩＬ | LIXIL_EHPN-CB12ECV4\Folder\Item |  |  |  |  | ホワイト | ■膨張水排水ホース：EFH-1M※内径Φ7mm×1m黒色※排水器具に同梱されているホース長さは1mです。長さが足りない場合に手配してください。ホースバンドは排水器具に同梱のものをご使用ください。■排水曲り管（Φ32mm）：EFH-HM1■排水曲り管（Φ25mm）：EFH-HM1-25■その他別売部材（固定金具・自動水栓接続継手・Ｌ型接続継手ほか）のご用意あります。詳細はカタログを参照してください。または支社営業所へお問い合わせください。 | ■排水器具 手洗器･洗面器用（φ25・φ32金属排水管共用）：EFH-6 | ■ 満水時質量15kgを超える電気温水器は、耐震施工を施すことが義務化されました（平成24年国土交通省告示 第1447号）同梱の固定金具を使用し、説明書に従って固定してください。 | 対象 | 20㎏ | ■ 機器内に長時間滞留していた水※は、飲用に用いず雑用水としてお使いください。※ 長時間滞留していた水となる目安：1日の手洗人数が、連続手洗可能人数約136人以下の場合 | 引掛形2P（接地極付）AC250V 20A,電源コード機器外1.5m | 単相200V 50/60Hz | 1500W | Φ7 | 13mm、G1/2 | 13mm、G1/2 | 13mm、G1/2 | 上水 | 0.10MPa | 0.75Mpa | 4 | https://www.biz-lixil.com/ | 7.5A | ■膨張水処理の要否：必要■自動水栓組み合わせ可否：条件付で可能■単水栓組み合わせ可否：不可■対応コンセント（パナソニック品番）：WF2520B/W■本体質量（満水時）：約8㎏（約20kg）■タンク容量：約12L■わきあげ温度：約50℃または約75℃（出荷時は50℃）■出湯温度：約50℃または約75℃（出荷時は50℃）■標準出湯量：約13L（わきあげ温度50℃）約25Ｌ（わきあげ温度75℃）■先止め式（減圧弁・逃し弁内蔵）■減圧弁設定値：0.08MPa■流動時の給湯圧力：0.06MPa※電気温水器入口の流動圧0.1MPa、流量4L/分の条件にて
ゆプラス 出湯温度可変12Lタイプ
[19 empty] | カラーバリエーション | その他部品情報 | 必要別売部品情報 | 耐震施工方法 | 耐震施工（平成24年国土交通省告示 第1447号） | 本体満水時質量 | 飲用可否 | 電源接続 | 電源・電圧 | ヒーター能力 | 膨張水口径(サイズ) | 出湯口径(サイズ) | 同圧給水口径(サイズ) | 給水口径(サイズ) | 使用水 | 最低必要水圧_流動時(MPa) | 最高水圧_静止時(MPa) | 給水_負荷単位 | URL | 定格電流 | 備考
[6 empty] | 機器・器具 / 衛生器具 | 小型電気温水器 | 据置タイプ | 手洗い・洗面用 | ゆプラス 出湯温度可変12Lタイプ | EHPN-CA12V4 |  | (株)ＬＩＸＩＬ | LIXIL_EHPN-CA12V4\Folder\Item |  |  |  |  | ホワイト | ■膨張水排水ホース：EFH-1M※内径Φ7mm×1m黒色※排水器具に同梱されているホース長さは1mです。長さが足りない場合に手配してください。ホースバンドは排水器具に同梱のものをご使用ください。■排水曲り管（Φ32mm）：EFH-HM1■排水曲り管（Φ25mm）：EFH-HM1-25■その他別売部材（固定金具・自動水栓接続継手・Ｌ型接続継手ほか）のご用意あります。詳細はカタログを参照してください。または支社営業所へお問い合わせください。 | ■排水器具 手洗器･洗面器用（φ25・φ32金属排水管共用）：EFH-6 | ■ 満水時質量15kgを超える電気温水器は、耐震施工を施すことが義務化されました（平成24年国土交通省告示 第1447号）同梱の固定金具を使用し、説明書に従って固定してください。 | 対象 | 19㎏ | ■ 機器内に長時間滞留していた水※は、飲用に用いず雑用水としてお使いください。※ 長時間滞留していた水となる目安：1日の手洗人数が、連続手洗可能人数約136人以下の場合 | 接地極付タイプAC125V 15A,電源コード機器外1.5m | AC100V 50/60Hz | 1100W | Φ7 | 13mm、G1/2 | 13mm、G1/2 | 13mm、G1/2 | 上水 | 0.10MPa | 0.75Mpa | 4 | https://www.biz-lixil.com/ | 11A | ■膨張水処理の要否：必要■自動水栓組み合わせ可否：条件付で可能■単水栓組み合わせ可否：不可■対応コンセント（パナソニック品番）：WN1101、WF3002B/WK、WF3003B/W■本体質量（満水時）：約7㎏（約19kg）■タンク容量：約12L■わきあげ温度：約60℃または約75℃（出荷時は60℃）■出湯温度：約60℃または約75℃（出荷時は60℃）■標準出湯量：約17L（わきあげ温度60℃）約25Ｌ（わきあげ温度75℃）■先止め式（減圧弁・逃し弁内蔵）■減圧弁設定値：0.08MPa■流動時の給湯圧力：0.06MPa※電気温水器入口の流動圧0.1MPa、流量4L/分の条件にて
[6 empty] | 機器・器具 / 衛生器具 | 小型電気温水器 | 据置タイプ | 手洗い・洗面用 | ゆプラス 出湯温度可変12Lタイプ | EHPN-CB12V4 |  | (株)ＬＩＸＩＬ | LIXIL_EHPN-CB12V4\Folder\Item |  |  |  |  | ホワイト | ■膨張水排水ホース：EFH-1M※内径Φ7mm×1m黒色※排水器具に同梱されているホース長さは1mです。長さが足りない場合に手配してください。ホースバンドは排水器具に同梱のものをご使用ください。■排水曲り管（Φ32mm）：EFH-HM1■排水曲り管（Φ25mm）：EFH-HM1-25■その他別売部材（固定金具・自動水栓接続継手・Ｌ型接続継手ほか）のご用意あります。詳細はカタログを参照してください。または支社営業所へお問い合わせください。 | ■排水器具 手洗器･洗面器用（φ25・φ32金属排水管共用）：EFH-6 | ■ 満水時質量15kgを超える電気温水器は、耐震施工を施すことが義務化されました（平成24年国土交通省告示 第1447号）同梱の固定金具を使用し、説明書に従って固定してください。 | 対象 | 19㎏ | ■ 機器内に長時間滞留していた水※は、飲用に用いず雑用水としてお使いください。※ 長時間滞留していた水となる目安：1日の手洗人数が、連続手洗可能人数約136人以下の場合 | 引掛形2P（接地極付）AC250V 20A,電源コード機器外1.5m | 単相200V 50/60Hz | 1500W | Φ7 | 13mm、G1/2 | 13mm、G1/2 | 13mm、G1/2 | 上水 | 0.10MPa | 0.75Mpa | 4 | https://www.biz-lixil.com/ | 7.5A | ■膨張水処理の要否：必要■自動水栓組み合わせ可否：条件付で可能■単水栓組み合わせ可否：不可■対応コンセント（パナソニック品番）：WF2520B/W■本体質量（満水時）：約7㎏（約19kg）■タンク容量：約12L■わきあげ温度：約60℃または約75℃（出荷時は60℃）■出湯温度：約60℃または約75℃（出荷時は60℃）■標準出湯量：約17L（わきあげ温度60℃）約25Ｌ（わきあげ温度75℃）■先止め式（減圧弁・逃し弁内蔵）■減圧弁設定値：0.08MPa■流動時の給湯圧力：0.06MPa※電気温水器入口の流動圧0.1MPa、流量4L/分の条件にて
ゆプラス 適温出湯20Lオートウィークリータイマータイプ
[19 empty] | カラーバリエーション | その他部品情報 | 必要別売部品情報 | 耐震施工方法 | 耐震施工（平成24年国土交通省告示 第1447号） | 本体満水時質量 | 飲用可否 | 電源接続 | 電源・電圧 | ヒーター能力 | 膨張水口径(サイズ) | 出湯口径(サイズ) | 同圧給水口径(サイズ) | 給水口径(サイズ) | 使用水 | 最低必要水圧_流動時(MPa) | 最高水圧_静止時(MPa) | 給水_負荷単位 | URL | 定格電流 | 備考
[6 empty] | 機器・器具 / 衛生器具 | 小型電気温水器 | 据置タイプ | 手洗い・洗面用 | ゆプラス 適温出湯20Lオートウィークリータイマータイプ | EHPN-CA20ECS3 |  | (株)ＬＩＸＩＬ | LIXIL_EHPN-CA20ECS3\Folder\Item |  |  |  |  | ホワイト | ■膨張水排水ホース：EFH-1M※内径Φ7mm×1m黒色※排水器具に同梱されているホース長さは1mです。長さが足りない場合に手配してください。ホースバンドは排水器具に同梱のものをご使用ください。■排水曲り管（Φ32mm）：EFH-HM1■排水曲り管（Φ25mm）：EFH-HM1-25■その他別売部材（固定金具・自動水栓接続継手・Ｌ型接続継手ほか）のご用意あります。詳細はカタログを参照してください。または支社営業所へお問い合わせください。 | ■排水器具 手洗器･洗面器用（φ25・φ32金属排水管共用）：EFH-6 | ■ 満水時質量15kgを超える電気温水器は、耐震施工を施すことが義務化されました（平成24年国土交通省告示 第1447号）同梱の固定金具を使用し、説明書に従って固定してください。 | 対象 | 31㎏ | ■ 機器内に長時間滞留していた水※は、飲用に用いず雑用水としてお使いください。※ 長時間滞留していた水となる目安：1日の手洗人数が、連続手洗可能人数約104人以下の場合 | 接地極付タイプAC125V 15A,電源コード機器外1.5m | AC100V 50/60Hz | 1100W | Φ7 | 13mm、G1/2 | 13mm、G1/2 | 13mm、G1/2 | 上水 | 0.10MPa | 0.75Mpa | 4 | https://www.biz-lixil.com/ | 11A | ■膨張水処理の要否：必要■自動水栓組み合わせ可否：条件付で可能■単水栓組み合わせ可否：可■対応コンセント（パナソニック品番）：WN1101、WF3002B/WK、WF3003B/W■本体質量（満水時）：約11㎏（約31kg）■タンク容量:約20L■わきあげ温度：約75℃■出湯温度：約26℃~36℃■標準出湯量：約52L(給水温度15℃、タンク貯湯温度はわきあげ最高温度、出湯温度36℃の条件で一度に使用できる湯量)■先止め式（減圧弁・逃し弁内蔵）■減圧弁設定値：0.08MPa■流動時の給湯圧力：0.065MPa※電気温水器入口の流動圧0.1MPa、流量4L/分の条件にて
[6 empty] | 機器・器具 / 衛生器具 | 小型電気温水器 | 据置タイプ | 手洗い・洗面用 | ゆプラス 適温出湯20Lオートウィークリータイマータイプ | EHPN-CB20ECS3 |  | (株)ＬＩＸＩＬ | LIXIL_EHPN-CB20ECS3\Folder\Item |  |  |  |  | ホワイト | ■膨張水排水ホース：EFH-1M※内径Φ7mm×1m黒色※排水器具に同梱されているホース長さは1mです。長さが足りない場合に手配してください。ホースバンドは排水器具に同梱のものをご使用ください。■排水曲り管（Φ32mm）：EFH-HM1■排水曲り管（Φ25mm）：EFH-HM1-25■その他別売部材（固定金具・自動水栓接続継手・Ｌ型接続継手ほか）のご用意あります。詳細はカタログを参照してください。または支社営業所へお問い合わせください。 | ■排水器具 手洗器･洗面器用（φ25・φ32金属排水管共用）：EFH-6 | ■ 満水時質量15kgを超える電気温水器は、耐震施工を施すことが義務化されました（平成24年国土交通省告示 第1447号）同梱の固定金具を使用し、説明書に従って固定してください。 | 対象 | 31㎏ | ■ 機器内に長時間滞留していた水※は、飲用に用いず雑用水としてお使いください。※ 長時間滞留していた水となる目安：1日の手洗人数が、連続手洗可能人数約104人以下の場合 | 引掛形2P（接地極付）AC250V 20A,電源コード機器外1.5m | 単相200V 50/60Hz | 2000W | Φ7 | 13mm、G1/2 | 13mm、G1/2 | 13mm、G1/2 | 上水 | 0.10MPa | 0.75Mpa | 4 | https://www.biz-lixil.com/ | 10A | ■膨張水処理の要否：必要■自動水栓組み合わせ可否：条件付で可能■単水栓組み合わせ可否：可■対応コンセント（パナソニック品番）：WF2520B/W■本体質量（満水時）：約11㎏（約31kg）■タンク容量:約20L■わきあげ温度：約75℃■出湯温度：約26℃~36℃■標準出湯量：約52L(給水温度15℃、タンク貯湯温度はわきあげ最高温度、出湯温度36℃の条件で一度に使用できる湯量)■先止め式（減圧弁・逃し弁内蔵）■減圧弁設定値：0.08MPa■流動時の給湯圧力：0.065MPa※電気温水器入口の流動圧0.1MPa、流量4L/分の条件にて
ゆプラス 出湯温度可変20Lオートウィークリータイマータイプ
[19 empty] | カラーバリエーション | その他部品情報 | 必要別売部品情報 | 耐震施工方法 | 耐震施工（平成24年国土交通省告示 第1447号） | 本体満水時質量 | 飲用可否 | 電源接続 | 電源・電圧 | ヒーター能力 | 膨張水口径(サイズ) | 出湯口径(サイズ) | 同圧給水口径(サイズ) | 給水口径(サイズ) | 使用水 | 最低必要水圧_流動時(MPa) | 最高水圧_静止時(MPa) | 給水_負荷単位 | URL | 定格電流 | 備考
[6 empty] | 機器・器具 / 衛生器具 | 小型電気温水器 | 据置タイプ | 手洗い・洗面用 | ゆプラス 出湯温度可変20Lオートウィークリータイマータイプ | EHPN-CA20ECV3 |  | (株)ＬＩＸＩＬ | LIXIL_EHPN-CA20ECV3\Folder\Item |  |  |  |  | ホワイト | ■膨張水排水ホース：EFH-1M※内径Φ7mm×1m黒色※排水器具に同梱されているホース長さは1mです。長さが足りない場合に手配してください。ホースバンドは排水器具に同梱のものをご使用ください。■排水曲り管（Φ32mm）：EFH-HM1■排水曲り管（Φ25mm）：EFH-HM1-25■その他別売部材（固定金具・自動水栓接続継手・Ｌ型接続継手ほか）のご用意あります。詳細はカタログを参照してください。または支社営業所へお問い合わせください。 | ■排水器具 手洗器･洗面器用（φ25・φ32金属排水管共用）：EFH-6 | ■ 満水時質量15kgを超える電気温水器は、耐震施工を施すことが義務化されました（平成24年国土交通省告示 第1447号）同梱の固定金具を使用し、説明書に従って固定してください。 | 対象 | 31㎏ | ■ 機器内に長時間滞留していた水※は、飲用に用いず雑用水としてお使いください。※ 長時間滞留していた水となる目安：1日の手洗人数が、連続手洗可能人数約136人以下の場合 | 接地極付タイプAC125V 15A,電源コード機器外1.5m | AC100V 50/60Hz | 1100W | Φ7 | 13mm、G1/2 | 13mm、G1/2 | 13mm、G1/2 | 上水 | 0.10MPa | 0.75Mpa | 4 | https://www.biz-lixil.com/ | 11A | ■膨張水処理の要否：必要■自動水栓組み合わせ可否：条件付で可能■単水栓組み合わせ可否：不可■対応コンセント（パナソニック品番）：WN1101、WF3002B/WK、WF3003B/W■本体質量（満水時）：約11㎏（約31kg）■タンク容量:約20L■わきあげ温度：約50℃または約75℃（出荷時は50℃）■出湯温度：約50℃または約75℃（出荷時は50℃）■標準出湯量：約26L（わきあげ温度50℃）約52Ｌ（わきあげ温度75℃）■先止め式（減圧弁・逃し弁内蔵）■減圧弁設定値：0.08MPa■流動時の給湯圧力：0.065MPa※電気温水器入口の流動圧0.1MPa、流量4L/分の条件にて
[6 empty] | 機器・器具 / 衛生器具 | 小型電気温水器 | 据置タイプ | 手洗い・洗面用 | ゆプラス 出湯温度可変20Lオートウィークリータイマータイプ | EHPN-CB20ECV3 |  | (株)ＬＩＸＩＬ | LIXIL_EHPN-CB20ECV3\Folder\Item |  |  |  |  | ホワイト | ■膨張水排水ホース：EFH-1M※内径Φ7mm×1m黒色※排水器具に同梱されているホース長さは1mです。長さが足りない場合に手配してください。ホースバンドは排水器具に同梱のものをご使用ください。■排水曲り管（Φ32mm）：EFH-HM1■排水曲り管（Φ25mm）：EFH-HM1-25■その他別売部材（固定金具・自動水栓接続継手・Ｌ型接続継手ほか）のご用意あります。詳細はカタログを参照してください。または支社営業所へお問い合わせください。 | ■排水器具 手洗器･洗面器用（φ25・φ32金属排水管共用）：EFH-6 | ■ 満水時質量15kgを超える電気温水器は、耐震施工を施すことが義務化されました（平成24年国土交通省告示 第1447号）同梱の固定金具を使用し、説明書に従って固定してください。 | 対象 | 31㎏ | ■ 機器内に長時間滞留していた水※は、飲用に用いず雑用水としてお使いください。※ 長時間滞留していた水となる目安：1日の手洗人数が、連続手洗可能人数約136人以下の場合 | 引掛形2P（接地極付）AC250V 20A,電源コード機器外1.5m | 単相200V 50/60Hz | 2000W | Φ7 | 13mm、G1/2 | 13mm、G1/2 | 13mm、G1/2 | 上水 | 0.10MPa | 0.75Mpa | 4 | https://www.biz-lixil.com/ | 10A | ■膨張水処理の要否：必要■自動水栓組み合わせ可否：条件付で可能■単水栓組み合わせ可否：不可■対応コンセント（パナソニック品番）：WF2520B/W■本体質量（満水時）：約11㎏（約31kg）■タンク容量:約20L■わきあげ温度：約50℃または約75℃（出荷時は50℃）■出湯温度：約50℃または約75℃（出荷時は50℃）■標準出湯量：約26L（わきあげ温度50℃）約52Ｌ（わきあげ温度75℃）■先止め式（減圧弁・逃し弁内蔵）■減圧弁設定値：0.08MPa■流動時の給湯圧力：0.065MPa※電気温水器入口の流動圧0.1MPa、流量4L/分の条件にて
ゆプラス 出湯温度可変25Lオートウィークリータイマータイプ
[19 empty] | カラーバリエーション | その他部品情報 | 必要別売部品情報 | 耐震施工方法 | 耐震施工（平成24年国土交通省告示 第1447号） | 本体満水時質量 | 飲用可否 | 電源接続 | 電源・電圧 | ヒーター能力 | 膨張水口径(サイズ) | 出湯口径(サイズ) | 同圧給水口径(サイズ) | 給水口径(サイズ) | 使用水 | 最低必要水圧_流動時(MPa) | 最高水圧_静止時(MPa) | 給水_負荷単位 | URL | 定格電流 | 備考
[6 empty] | 機器・器具 / 衛生器具 | 小型電気温水器 | 据置タイプ | 手洗い・洗面用 | ゆプラス 出湯温度可変25Lオートウィークリータイマータイプ | EHPN-CA25ECV3 |  | (株)ＬＩＸＩＬ | LIXIL_EHPN-CA25ECV3\Folder\Item |  |  |  |  | ホワイト | ■膨張水排水ホース：EFH-1M※内径Φ7mm×1m黒色※排水器具に同梱されているホース長さは1mです。長さが足りない場合に手配してください。ホースバンドは排水器具に同梱のものをご使用ください。■排水曲り管（Φ32mm）：EFH-HM1■排水曲り管（Φ25mm）：EFH-HM1-25■その他別売部材（固定金具・自動水栓接続継手・Ｌ型接続継手ほか）のご用意あります。詳細はカタログを参照してください。または支社営業所へお問い合わせください。 | ■排水器具 手洗器･洗面器用（φ25・φ32金属排水管共用）：EFH-6 | ■ 満水時質量15kgを超える電気温水器は、耐震施工を施すことが義務化されました（平成24年国土交通省告示 第1447号）同梱の固定金具を使用し、説明書に従って固定してください。 | 対象 | 36㎏ | ■ 機器内に長時間滞留していた水※は、飲用に用いず雑用水としてお使いください。※ 長時間滞留していた水となる目安：1日の手洗人数が、連続手洗可能人数約136人以下の場合 | 接地極付タイプAC125V 15A,電源コード機器外1.5m | AC100V 50/60Hz | 1100W | Φ7 | 13mm、G1/2 | 13mm、G1/2 | 13mm、G1/2 | 上水 | 0.10MPa | 0.75Mpa | 4 | https://www.biz-lixil.com/ | 11A | ■膨張水処理の要否：必要■自動水栓組み合わせ可否：条件付で可能■単水栓組み合わせ可否：不可■対応コンセント（パナソニック品番）：WN1101、WF3002B/WK、WF3003B/W■本体質量（満水時）：約11㎏（約36kg）■タンク容量:約25L■わきあげ温度：約50℃または約75℃（出荷時は50℃）■出湯温度：約50℃または約75℃（出荷時は50℃）■標準出湯量：約36L（わきあげ温度50℃）約68Ｌ（わきあげ温度75℃）■先止め式（減圧弁・逃し弁内蔵）■減圧弁設定値：0.08MPa■流動時の給湯圧力：0.065MPa※電気温水器入口の流動圧0.1MPa、流量4L/分の条件にて
[6 empty] | 機器・器具 / 衛生器具 | 小型電気温水器 | 据置タイプ | 手洗い・洗面用 | ゆプラス 出湯温度可変25Lオートウィークリータイマータイプ | EHPN-CB25ECV3 |  | (株)ＬＩＸＩＬ | LIXIL_EHPN-CB25ECV3\Folder\Item |  |  |  |  | ホワイト | ■膨張水排水ホース：EFH-1M※内径Φ7mm×1m黒色※排水器具に同梱されているホース長さは1mです。長さが足りない場合に手配してください。ホースバンドは排水器具に同梱のものをご使用ください。■排水曲り管（Φ32mm）：EFH-HM1■排水曲り管（Φ25mm）：EFH-HM1-25■その他別売部材（固定金具・自動水栓接続継手・Ｌ型接続継手ほか）のご用意あります。詳細はカタログを参照してください。または支社営業所へお問い合わせください。 | ■排水器具 手洗器･洗面器用（φ25・φ32金属排水管共用）：EFH-6 | ■ 満水時質量15kgを超える電気温水器は、耐震施工を施すことが義務化されました（平成24年国土交通省告示 第1447号）同梱の固定金具を使用し、説明書に従って固定してください。 | 対象 | 36㎏ | ■ 機器内に長時間滞留していた水※は、飲用に用いず雑用水としてお使いください。※ 長時間滞留していた水となる目安：1日の手洗人数が、連続手洗可能人数約136人以下の場合 | 引掛形2P（接地極付）AC250V 20A,電源コード機器外1.5m | 単相200V 50/60Hz | 2000W | Φ7 | 13mm、G1/2 | 13mm、G1/2 | 13mm、G1/2 | 上水 | 0.10MPa | 0.75Mpa | 4 | https://www.biz-lixil.com/ | 10A | ■膨張水処理の要否：必要■自動水栓組み合わせ可否：条件付で可能■単水栓組み合わせ可否：不可■対応コンセント（パナソニック品番）：WF2520B/W■本体質量（満水時）：約11㎏（約36kg）■タンク容量:約25L■わきあげ温度：約50℃または約75℃（出荷時は50℃）■出湯温度：約50℃または約75℃（出荷時は50℃）■標準出湯量：約36L（わきあげ温度50℃）約68Ｌ（わきあげ温度75℃）■先止め式（減圧弁・逃し弁内蔵）■減圧弁設定値：0.08MPa■流動時の給湯圧力：0.065MPa※電気温水器入口の流動圧0.1MPa、流量4L/分の条件にて
ゆプラス 出湯温度可変25Lタイプ
[19 empty] | カラーバリエーション | その他部品情報 | 必要別売部品情報 | 耐震施工方法 | 耐震施工（平成24年国土交通省告示 第1447号） | 本体満水時質量 | 飲用可否 | 電源接続 | 電源・電圧 | ヒーター能力 | 膨張水口径(サイズ) | 出湯口径(サイズ) | 同圧給水口径(サイズ) | 給水口径(サイズ) | 使用水 | 最低必要水圧_流動時(MPa) | 最高水圧_静止時(MPa) | 給水_負荷単位 | URL | 定格電流 | 備考
[6 empty] | 機器・器具 / 衛生器具 | 小型電気温水器 | 据置タイプ | 手洗い・洗面用 | ゆプラス 出湯温度可変25Lタイプ | EHPN-CA25V3 |  | (株)ＬＩＸＩＬ | LIXIL_EHPN-CA25V3\Folder\Item |  |  |  |  | ホワイト | ■膨張水排水ホース：EFH-1M※内径Φ7mm×1m黒色※排水器具に同梱されているホース長さは1mです。長さが足りない場合に手配してください。ホースバンドは排水器具に同梱のものをご使用ください。■排水曲り管（Φ32mm）：EFH-HM1■排水曲り管（Φ25mm）：EFH-HM1-25■その他別売部材（固定金具・自動水栓接続継手・Ｌ型接続継手ほか）のご用意あります。詳細はカタログを参照してください。または支社営業所へお問い合わせください。 | ■排水器具 手洗器･洗面器用（φ25・φ32金属排水管共用）：EFH-6 | ■ 満水時質量15kgを超える電気温水器は、耐震施工を施すことが義務化されました（平成24年国土交通省告示 第1447号）同梱の固定金具を使用し、説明書に従って固定してください。 | 対象 | 36㎏ | ■ 機器内に長時間滞留していた水※は、飲用に用いず雑用水としてお使いください。※ 長時間滞留していた水となる目安：1日の手洗人数が、連続手洗可能人数約136人以下の場合 | 接地極付タイプAC125V 15A,電源コード機器外1.5m | AC100V 50/60Hz | 1100W | Φ7 | 13mm、G1/2 | 13mm、G1/2 | 13mm、G1/2 | 上水 | 0.10MPa | 0.75Mpa | 4 | https://www.biz-lixil.com/ | 11A | ■膨張水処理の要否：必要■自動水栓組み合わせ可否：条件付で可能■単水栓組み合わせ可否：不可■対応コンセント（パナソニック品番）：WN1101、WF3002B/WK、WF3003B/W■本体質量（満水時）：約11㎏（約36kg）■タンク容量:約25L■わきあげ温度：約60℃または約75℃（出荷時は60℃）■出湯温度：約60℃または約75℃（出荷時は60℃）■標準出湯量：約50L（わきあげ温度60℃）約68Ｌ（わきあげ温度75℃）■先止め式（減圧弁・逃し弁内蔵）■減圧弁設定値：0.08MPa■流動時の給湯圧力：0.065MPa※電気温水器入口の流動圧0.1MPa、流量4L/分の条件にて
[6 empty] | 機器・器具 / 衛生器具 | 小型電気温水器 | 据置タイプ | 手洗い・洗面用 | ゆプラス 出湯温度可変25Lタイプ | EHPN-CB25V3 |  | (株)ＬＩＸＩＬ | LIXIL_EHPN-CB25V3\Folder\Item |  |  |  |  | ホワイト | ■膨張水排水ホース：EFH-1M※内径Φ7mm×1m黒色※排水器具に同梱されているホース長さは1mです。長さが足りない場合に手配してください。ホースバンドは排水器具に同梱のものをご使用ください。■排水曲り管（Φ32mm）：EFH-HM1■排水曲り管（Φ25mm）：EFH-HM1-25■その他別売部材（固定金具・自動水栓接続継手・Ｌ型接続継手ほか）のご用意あります。詳細はカタログを参照してください。または支社営業所へお問い合わせください。 | ■排水器具 手洗器･洗面器用（φ25・φ32金属排水管共用）：EFH-6 | ■ 満水時質量15kgを超える電気温水器は、耐震施工を施すことが義務化されました（平成24年国土交通省告示 第1447号）同梱の固定金具を使用し、説明書に従って固定してください。 | 対象 | 36㎏ | ■ 機器内に長時間滞留していた水※は、飲用に用いず雑用水としてお使いください。※ 長時間滞留していた水となる目安：1日の手洗人数が、連続手洗可能人数約136人以下の場合 | 引掛形2P（接地極付）AC250V 20A,電源コード機器外1.5m | 単相200V 50/60Hz | 2000W | Φ7 | 13mm、G1/2 | 13mm、G1/2 | 13mm、G1/2 | 上水 | 0.10MPa | 0.75Mpa | 4 | https://www.biz-lixil.com/ | 10A | ■膨張水処理の要否：必要■自動水栓組み合わせ可否：条件付で可能■単水栓組み合わせ可否：不可■対応コンセント（パナソニック品番）：WF2520B/W■本体質量（満水時）：約11㎏（約36kg）■タンク容量:約25L■わきあげ温度：約60℃または約75℃（出荷時は60℃）■出湯温度：約60℃または約75℃（出荷時は60℃）■標準出湯量：約50L（わきあげ温度60℃）約68Ｌ（わきあげ温度75℃）■先止め式（減圧弁・逃し弁内蔵）■減圧弁設定値：0.08MPa■流動時の給湯圧力：0.065MPa※電気温水器入口の流動圧0.1MPa、流量4L/分の条件にて
飲料・洗い物用
ゆプラス 飲料・洗い物用25Lタイプ
[19 empty] | カラーバリエーション | その他部品情報 | 必要別売部品情報 | 耐震施工方法 | 耐震施工（平成24年国土交通省告示 第1447号） | 本体満水時質量 | 飲用可否 | 電源接続 | ヒーター能力 | 電源・電圧 | 膨張水口径(サイズ) | 混合口径(サイズ) | 熱湯口径(サイズ) | 同圧給水口径(サイズ) | 給水口径(サイズ) | 使用水 | 最低必要水圧_流動時(MPa) | 最高水圧_静止時(MPa) | 給水_負荷単位 | URL | 定格電流 | 備考
[6 empty] | 機器・器具 / 衛生器具 | 小型電気温水器 | 据置タイプ | 飲料・洗い物用 | ゆプラス 飲料・洗い物用25Lタイプ | EHPN-KB25ECV3 |  | (株)ＬＩＸＩＬ | LIXIL_EHPN-KB25ECV3\Folder\Item |  |  |  |  | ホワイト | ■膨張水排水ホース：EFH-1M※内径Φ7mm×1m黒色※排水器具に同梱されているホース長さは0.5mです。長さが足りない場合に手配してください。ホースバンドは排水器具に同梱のものをご使用ください。■排水曲り管（Φ32mm）：EFH-HM1■排水曲り管（Φ25mm）：EFH-HM1-25■その他別売部材（固定金具・Ｌ型接続継手・キャップほか）のご用意あります。詳細はカタログを参照してください。または支社営業所へお問い合わせください。 | ■排水器具 キッチン・ミニキッチン設置用：EFH-6MK | ■ 満水時質量15kgを超える電気温水器は、耐震施工を施すことが義務化されました（平成24年国土交通省告示 第1447号）同梱の固定金具を使用し、説明書に従って固定してください。 | 対象 | 38kg | 条件付飲用可※お湯入替機能を使用し、タンク内の湯が1日1回入れ替わること | 引掛形2P（接地極付）AC250V 20A,電源コード機器外1.5m | 2000W | 単相200V 50/60Hz | Φ7 | 13mm、G1/2 | 13mm、G1/2 | 13mm、G1/2 | 13mm、G1/2 | 上水 | 0.10Mpa | 0.75Mpa | 3 | https://www.biz-lixil.com/ | 10A | ■膨張水処理の要否：必要■自動水栓組み合わせ可否：不可■単水栓組み合わせ可否：熱湯口=不可（熱湯用水栓を除く）、混合口=不可■対応コンセント（パナソニック品番）：WF2520B/W■本体質量（満水時）：約13㎏（約38kg）■タンク容量：約25L■わきあげ温度：約60℃～90℃（5℃刻み）■出湯温度 熱湯口：約60℃～90℃（5℃刻み）、混合口：約38℃（わきあげ温度90℃時）（温度範囲 約33℃～43℃）※出湯温度は変更できません。また、出湯初期に瞬間的に温度が変化する場合があります（43℃程度）。■標準出湯量 洗い物時：約69L※給水温度15℃、タンク貯湯温度はわきあげ最高温度、出湯温度38℃の条件で一度に使用できる湯量、給茶時：約195杯（わきあげ温度90℃）※コップ１杯100ccとして■先止め式（減圧弁・逃し弁内蔵）■減圧弁設定値0.08MPa■流動時の給湯圧力熱湯口：0.060MPa、同圧給水：0.049MPa■自動給排水機能：あり■同梱付属品：固定金具、排水用ビニールホース（透明）
排水金具
手洗器・洗面器用
排水器具
[19 empty] | カラーバリエーション | 使用水 | 膨張水口径(サイズ) | 排水管口径(サイズ) | URL | 備考
[6 empty] | 機器・器具 / 衛生器具 | 小型電気温水器 | 排水金具 | 手洗器・洗面器用 | 排水器具 | EFH-6 |  | (株)ＬＩＸＩＬ | LIXIL_EFH-6\Folder\Item |  |  |  |  | ホワイト | 膨張水・雑排水 | Φ7 | 25A/32A | https://www.biz-lixil.com/ | 手洗器・洗面器用（φ25・φ32金属排水管共用）壁排水・床排水対応
キッチン用
排水器具
[19 empty] | カラーバリエーション | 使用水 | 膨張水口径(サイズ) | 排水管口径(サイズ) | URL | 備考
[6 empty] | 機器・器具 / 衛生器具 | 小型電気温水器 | 排水金具 | キッチン用 | 排水器具 | EFH-6MK |  | (株)ＬＩＸＩＬ | LIXIL_EFH-6MK\Folder\Item |  |  |  |  | ホワイト | 膨張水・雑排水 | Φ7 | 50A | https://www.biz-lixil.com/ | キッチン用（1.5インチ・2インチ排水管共用）床排水用
フィルター付止水栓
壁給水用
フィルター付止水栓（壁給水）
[19 empty] | カラーバリエーション | 流量（L/min） | 最高使用水圧_静水圧(MPa) | 最低使用水圧_流動圧(MPa) | 使用水 | 給水口径(サイズ) | 吐水口径(サイズ) | 備考
[6 empty] | 機器・器具 / 衛生器具 | 小型電気温水器 | フィルター付止水栓 | 壁給水用 | フィルター付止水栓（壁給水） | ELF-3EK |  | 株式会社LIXIL | LIXIL_ELF-3EK\Folder\Item |  |  |  |  | Ni-Crメッキ | 流量曲線図参照 | 0.75Mpa | 0.05Mpa | 上水 | 13mm、R1/2 | 13mm、G1/2 | ■開閉工具付
床給水用
フィルター付止水栓（床給水）
[19 empty] | カラーバリエーション | 流量（L/min） | 最高使用水圧_静水圧(MPa) | 最低使用水圧_流動圧(MPa) | 使用水 | 給水口径(サイズ) | 吐水口径(サイズ) | 備考
[6 empty] | 機器・器具 / 衛生器具 | 小型電気温水器 | フィルター付止水栓 | 床給水用 | フィルター付止水栓（床給水） | ELF-3SEK |  | 株式会社LIXIL | LIXIL_ELF-3SEK\Folder\Item |  |  |  |  | Ni-Crメッキ | 流量曲線図参照 | 0.75Mpa | 0.05Mpa | 上水 | 13mm、R1/2 | 13mm、G1/2 | ■開閉工具付