[7 empty] | 機器・器具 / パッケージエアコン | 空調機・換気 | 設備用パッケージエアコン | 室外機 | 汎用空冷H/P PAC 耐重塩害仕様標準室外機 | PFHV-P560DME3(BSG)用(PUHV-P560DME3-BSG) |  | 三菱電機（株） | MITSUBISHI__50_PFHV-P560DME3(BSG)用(PUHV-P560DME3-BSG)\Folder\Item |  |  |  |  | 2023-04-10 | 53.8 | 53.6 | 16.8 | 16.8 | 15 | 15 | 289 | 1650 | 740 | 1750 | 85.5 | 85.5 | 360 | 13.6 | 1 | 2 | 35 | 200 | 3 | 63 | 50 | 56 | 56 | 50 | 1 | https://www.mitsubishielectric.co.jp/ldg/wink/qr/002/325942/ | 6.37
[7 empty] | 機器・器具 / パッケージエアコン | 空調機・換気 | 設備用パッケージエアコン | 室外機 | 汎用空冷H/P PAC 耐重塩害仕様標準室外機 | PFHV-P670DM-E1(BSG)用(PUHV-P400SDM-E-BSG＋PUHV-P280SDM-E-BSG) |  | 三菱電機（株） | MITSUBISHI__50_PFHV-P670DM-E1(BSG)用(PUHV-P400SDM-E-BSG＋PUHV-P280SDM-E-BSG)\Folder\Item |  |  |  |  | 2015-03-02 | 42.2 | 51.8 | 13.17 | 16.16 | [6 empty] | 82 | 82 |  | 13.1 | 1 | 2 | 35 | 200 | 3 | 71 | 60 | 63 | 67 | 60 | 1 | https://www.mitsubishielectric.co.jp/ldg/wink/qr/002/254962/
[7 empty] | 機器・器具 / パッケージエアコン | 空調機・換気 | 設備用パッケージエアコン | 室外機 | 汎用空冷H/P PAC 耐重塩害仕様標準室外機 | PFHV-P800DM-E1(BSG)用(PUHV-P450SDM-E-BSG+PUHV-P400SDM-E-BSG) |  | 三菱電機（株） | MITSUBISHI__50_PFHV-P800DM-E1(BSG)用(PUHV-P450SDM-E-BSG+PUHV-P400SDM-E-BSG)\Folder\Item |  |  |  |  | 2015-03-02 | 52.3 | 60.1 | 16.32 | 18.74 | [6 empty] | 83.5 | 83.5 |  | 15.8 | 1 | 2 | 35 | 200 | 3 | 90 | 71 | 80 | 80 | 71 | 1 | https://www.mitsubishielectric.co.jp/ldg/wink/qr/002/254964/
[7 empty] | 機器・器具 / パッケージエアコン | 空調機・換気 | 設備用パッケージエアコン | 室外機 | 汎用空冷H/P PAC 耐重塩害仕様標準室外機 | PFHV-P1120DM-E1(BSG)用(PUHV-P335SDM-E-BSG×2+PUHV-P450SDM-E-BSG) |  | 三菱電機（株） | MITSUBISHI__50_PFHV-P1120DM-E1(BSG)用(PUHV-P335SDM-E-BSG×2+PUHV-P450SDM-E-BSG)\Folder\Item |  |  |  |  | 2015-03-02 | 75.7 | 91.2 | 23.62 | 28.45 | [6 empty] | 84.5 | 84.5 |  | 21 | 1 | 2 | 35 | 200 | 3 | 126 | 100 | 112 | 112 | 100 | 1 | https://www.mitsubishielectric.co.jp/ldg/wink/qr/002/254967/
[7 empty] | 機器・器具 / パッケージエアコン | 空調機・換気 | 設備用パッケージエアコン | 室外機 | 汎用空冷H/P PAC 耐重塩害仕様標準室外機 | PFHV-P1400DM-E1(BSG)用(PUHV-P500SDM-E-BSG×2+PUHV-P400SDM-E-BSG) |  | 三菱電機（株） | MITSUBISHI__50_PFHV-P1400DM-E1(BSG)用(PUHV-P500SDM-E-BSG×2+PUHV-P400SDM-E-BSG)\Folder\Item |  |  |  |  | 2015-03-02 | 90.2 | 115.4 | 28.15 | 35.99 | [6 empty] | 86 | 86 |  | 26.4 | 1 | 2 | 35 | 200 | 3 | 160 | 125 | 140 | 140 | 125 | 1 | https://www.mitsubishielectric.co.jp/ldg/wink/qr/002/254970/
[7 empty] | 機器・器具 / パッケージエアコン | 空調機・換気 | 設備用パッケージエアコン | 室外機 | 汎用空冷H/P PAC 耐重塩害仕様標準室外機 | PFHV-P1600DM-E1(BSG)用(PUHV-P450SDM-E-BSG×2+PUHV-P400SDM-E-BSG×2) |  | 三菱電機（株） | MITSUBISHI__50_PFHV-P1600DM-E1(BSG)用(PUHV-P450SDM-E-BSG×2+PUHV-P400SDM-E-BSG×2)\Folder\Item |  |  |  |  | 2015-03-02 | 99.1 | 116.4 | 30.92 | 36.31 | [6 empty] | 86.5 | 86.5 |  | 31.6 | 1 | 2 | 35 | 200 | 3 | 180 | 140 | 160 | 160 | 140 | 1 | https://www.mitsubishielectric.co.jp/ldg/wink/qr/002/254973/
[7 empty] | 機器・器具 / パッケージエアコン | 空調機・換気 | 設備用パッケージエアコン | 室外機 | 汎用空冷H/P PAC 耐重塩害仕様標準室外機 | PFHV-P140DMJ1(BSG)用(PUHV-P140DMJ1-BSG) |  | 三菱電機（株） | MITSUBISHI__50_PFHV-P140DMJ1(BSG)用(PUHV-P140DMJ1-BSG)\Folder\Item |  |  |  |  | 2017-04-18 | 10.6 | 10.9 | 3.33 | 3.42 | 8.6 | 8.6 | 122 | 1338 | 330 | 1050 | 73 | 71 | 110 | 3.2 | 1 | 2 | 35 | 200 | 3 | 16 | 12.5 | 14 | 14 | 12.5 | 1 | https://www.mitsubishielectric.co.jp/ldg/wink/qr/002/278611/
[7 empty] | 機器・器具 / パッケージエアコン | 空調機・換気 | 設備用パッケージエアコン | 室外機 | 汎用空冷H/P PAC 耐重塩害仕様標準室外機 | PFHV-P140DMJ1-C(BSG)用(PUHV-P140DMJ1-C-BSG) |  | 三菱電機（株） | MITSUBISHI__50_PFHV-P140DMJ1-C(BSG)用(PUHV-P140DMJ1-C-BSG)\Folder\Item |  |  |  |  | 2017-04-18 | 10.6 | 10.9 | 3.33 | 3.42 | 8.6 | 8.6 | 122 | 1338 | 330 | 1050 | 73 | 71 | 110 | 3.2 | 1 | 2 | 35 | 200 | 3 | 16 | 12.5 | 14 | 14 | 12.5 | 1 | https://www.mitsubishielectric.co.jp/ldg/wink/qr/002/278839/
[7 empty] | 機器・器具 / パッケージエアコン | 空調機・換気 | 設備用パッケージエアコン | 室外機 | 汎用空冷H/P PAC 耐重塩害仕様標準室外機 | PFHV-P140DM-E1(BSG)用(PUHV-P140DMJ1-C-BSG) |  | 三菱電機（株） | MITSUBISHI__50_PFHV-P140DM-E1(BSG)用(PUHV-P140DMJ1-C-BSG)\Folder\Item |  |  |  |  | 2019-03-01 | 10.6 | 10.9 | 3.33 | 3.42 | 8.6 | 8.6 | 122 | 1338 | 330 | 1050 | 73 | 71 | 110 | 3.2 | 1 | 2 | 35 | 200 | 3 | 16 | 12.5 | 14 | 14 | 12.5 | 1 | https://www.mitsubishielectric.co.jp/ldg/wink/qr/002/296793/
汎用空冷H/P PAC 耐重塩害仕様標準室外機（床置形室内機用）[60Hz]
[20 empty] | 製品リリース年月日 | 運転電流(室外,暖房,60ヘルツ電源)[A] | 運転電流(室外,冷房,60ヘルツ電源)[A] | 消費電力(室外,暖房,60ヘルツ電源)[kW] | 消費電力(室外,冷房,60ヘルツ電源)[kW] | 始動電流(暖房,60ヘルツ電源)[A] | 始動電流(冷房,60ヘルツ電源)[A] | 製品質量[kg] | 外形寸法 Ｈ[㎜] | 外形寸法 Ｄ[㎜] | 外形寸法 Ｗ[㎜] | 騒 音 値PWL(暖房,60ヘルツ電源)[db] | 騒 音 値PWL(冷房,60ヘルツ電源)[db] | 送 風 量(60ヘルツ電源)[m3/min] | 電動機出力(60ヘルツ電源,圧縮機)[kW] | 外気空気温度ＷＢ(暖房,弱)[℃] | 外気空気温度ＤＢ(暖房,弱)[℃] | 外気空気温度ＤＢ(冷房)[℃] | 電圧[V] | 相[φ] | 暖房能力(最大)[kW] | 暖房能力(60ヘルツ電源,低温)[kW] | 暖房能力(60ヘルツ電源)[kW] | 冷房能力(最大)[kW] | 冷房能力(60ヘルツ電源)[kW] | 組合せ商品 | URL | 冷凍能力(60ヘルツ電源,圧縮機)[USRt]
[7 empty] | 機器・器具 / パッケージエアコン | 空調機・換気 | 設備用パッケージエアコン | 室外機 | 汎用空冷H/P PAC 耐重塩害仕様標準室外機 | PFHV-P224DMJ3(BSG)用(PUHV-P224DMJ3-BSG) |  | 三菱電機（株） | MITSUBISHI__60_PFHV-P224DMJ3(BSG)用(PUHV-P224DMJ3-BSG)\Folder\Item |  |  |  |  | 2024-05-13 | 18.4 | 16.2 | 5.76 | 5.09 | 15 | 15 | 169 | 1650 | 740 | 920 | 76.5 | 76.5 | 165 | 4.63 | 1 | 2 | 35 | 200 | 3 | 25 | 20 | 22.4 | 22.4 | 20 | 1 | https://www.mitsubishielectric.co.jp/ldg/wink/qr/002/333143/ | 3.21
[7 empty] | 機器・器具 / パッケージエアコン | 空調機・換気 | 設備用パッケージエアコン | 室外機 | 汎用空冷H/P PAC 耐重塩害仕様標準室外機 | PFHV-P280DMJ3(BSG)用(PUHV-P280DMJ3-BSG) |  | 三菱電機（株） | MITSUBISHI__60_PFHV-P280DMJ3(BSG)用(PUHV-P280DMJ3-BSG)\Folder\Item |  |  |  |  | 2024-05-13 | 21.3 | 18.6 | 6.66 | 6.66 | 15 | 15 | 180 | 1650 | 740 | 920 | 80.5 | 80.5 | 185 | 5.3 | 1 | 2 | 35 | 200 | 3 | 31.5 | 25 | 28 | 28 | 25 | 1 | https://www.mitsubishielectric.co.jp/ldg/wink/qr/002/333146/ | 3.92
[7 empty] | 機器・器具 / パッケージエアコン | 空調機・換気 | 設備用パッケージエアコン | 室外機 | 汎用空冷H/P PAC 耐重塩害仕様標準室外機 | PFHV-P450DMJ3(BSG)用(PUHV-P450DMJ3-BSG) |  | 三菱電機（株） | MITSUBISHI__60_PFHV-P450DMJ3(BSG)用(PUHV-P450DMJ3-BSG)\Folder\Item |  |  |  |  | 2024-05-13 | 38.1 | 37.8 | 11.9 | 11.9 | 15 | 15 | 241 | 1650 | 740 | 1220 | 83 | 83 | 210 | 9.84 | 1 | 2 | 35 | 200 | 3 | 50 | 40 | 45 | 45 | 40 | 1 | https://www.mitsubishielectric.co.jp/ldg/wink/qr/002/333149/ | 5.73
[7 empty] | 機器・器具 / パッケージエアコン | 空調機・換気 | 設備用パッケージエアコン | 室外機 | 汎用空冷H/P PAC 耐重塩害仕様標準室外機 | PFHV-P560DMJ3(BSG)用(PUHV-P280SDMJ3-BSG×2) |  | 三菱電機（株） | MITSUBISHI__60_PFHV-P560DMJ3(BSG)用(PUHV-P280SDMJ3-BSG×2)\Folder\Item |  |  |  |  | 2024-05-13 | 46.8 | 43.9 | 14.6 | 14.6 | [6 empty] | 83.5 | 83.5 |  | 11.72 | 1 | 2 | 35 | 200 | 3 | 63 | 50 | 56 | 56 | 50 | 1 | https://www.mitsubishielectric.co.jp/ldg/wink/qr/002/333152/
[7 empty] | 機器・器具 / パッケージエアコン | 空調機・換気 | 設備用パッケージエアコン | 室外機 | 汎用空冷H/P PAC 耐重塩害仕様標準室外機 | PFHV-P670DMJ3(BSG)用(PUHV-P400SDMJ3-BSG＋PUHV-P280SDMJ3-BSG) |  | 三菱電機（株） | MITSUBISHI__60_PFHV-P670DMJ3(BSG)用(PUHV-P400SDMJ3-BSG＋PUHV-P280SDMJ3-BSG)\Folder\Item |  |  |  |  | 2024-05-13 | 47 | 55.5 | 14.7 | 14.7 | [6 empty] | 85 | 85 |  | 14.14 | 1 | 2 | 35 | 200 | 3 | 71 | 60 | 63 | 67 | 63 | 1 | https://www.mitsubishielectric.co.jp/ldg/wink/qr/002/333155/
[7 empty] | 機器・器具 / パッケージエアコン | 空調機・換気 | 設備用パッケージエアコン | 室外機 | 汎用空冷H/P PAC 耐重塩害仕様標準室外機 | PFHV-P800DMJ3(BSG)用(PUHV-P400SDMJ3-BSG×2) |  | 三菱電機（株） | MITSUBISHI__60_PFHV-P800DMJ3(BSG)用(PUHV-P400SDMJ3-BSG×2)\Folder\Item |  |  |  |  | 2024-05-13 | 57.7 | 55.5 | 18 | 18 | [6 empty] | 85.5 | 85.5 |  | 14.66 | 1 | 2 | 35 | 200 | 3 | 90 | 71 | 80 | 80 | 71 | 1 | https://www.mitsubishielectric.co.jp/ldg/wink/qr/002/333158/
[7 empty] | 機器・器具 / パッケージエアコン | 空調機・換気 | 設備用パッケージエアコン | 室外機 | 汎用空冷H/P PAC 耐重塩害仕様標準室外機 | PFHV-P1120DMJ3(BSG)用(PUHV-P400SDMJ3-BSG×3) |  | 三菱電機（株） | MITSUBISHI__60_PFHV-P1120DMJ3(BSG)用(PUHV-P400SDMJ3-BSG×3)\Folder\Item |  |  |  |  | 2024-05-13 | 82.5 | 83.2 | 26 | 26 | [6 empty] | 87.5 | 87.5 |  | 21.3 | 1 | 2 | 35 | 200 | 3 | 126 | 100 | 112 | 112 | 100 | 1 | https://www.mitsubishielectric.co.jp/ldg/wink/qr/002/333161/
[7 empty] | 機器・器具 / パッケージエアコン | 空調機・換気 | 設備用パッケージエアコン | 室外機 | 汎用空冷H/P PAC 耐重塩害仕様標準室外機 | PFHV-P1400DMJ3(BSG)用(PUHV-P500SDMJ3-BSG×3) |  | 三菱電機（株） | MITSUBISHI__60_PFHV-P1400DMJ3(BSG)用(PUHV-P500SDMJ3-BSG×3)\Folder\Item |  |  |  |  | 2024-05-13 | 102.4 | 106 | 32.2 | 32.2 | [6 empty] | 88 | 88 |  | 27.51 | 1 | 2 | 35 | 200 | 3 | 160 | 122 | 140 | 140 | 122 | 1 | https://www.mitsubishielectric.co.jp/ldg/wink/qr/002/333164/
[7 empty] | 機器・器具 / パッケージエアコン | 空調機・換気 | 設備用パッケージエアコン | 室外機 | 汎用空冷H/P PAC 耐重塩害仕様標準室外機 | PFHV-P1600DMJ3(BSG)用(PUHV-P400SDMJ3-BSG×4) |  | 三菱電機（株） | MITSUBISHI__60_PFHV-P1600DMJ3(BSG)用(PUHV-P400SDMJ3-BSG×4)\Folder\Item |  |  |  |  | 2024-05-13 | 108.7 | 99.9 | 34.2 | 34.2 | [6 empty] | 89 | 89 |  | 27.76 | 1 | 2 | 35 | 200 | 3 | 180 | 140 | 160 | 160 | 140 | 1 | https://www.mitsubishielectric.co.jp/ldg/wink/qr/002/333167/
[7 empty] | 機器・器具 / パッケージエアコン | 空調機・換気 | 設備用パッケージエアコン | 室外機 | 汎用空冷H/P PAC 耐重塩害仕様標準室外機 | PFHV-P224DME3(BSG)用(PUHV-P224DME3-BSG) |  | 三菱電機（株） | MITSUBISHI__60_PFHV-P224DME3(BSG)用(PUHV-P224DME3-BSG)\Folder\Item |  |  |  |  | 2023-04-10 | 19 | 16.6 | 5.62 | 5 | 15 | 15 | 169 | 1650 | 740 | 920 | 76.5 | 76.5 | 165 | 4.51 | 1 | 2 | 35 | 200 | 3 | 25 | 20 | 22.4 | 22.4 | 20 | 1 | https://www.mitsubishielectric.co.jp/ldg/wink/qr/002/325939/ | 3.37
[7 empty] | 機器・器具 / パッケージエアコン | 空調機・換気 | 設備用パッケージエアコン | 室外機 | 汎用空冷H/P PAC 耐重塩害仕様標準室外機 | PFHV-P280DME3(BSG)用(PUHV-P280DME3-BSG) |  | 三菱電機（株） | MITSUBISHI__60_PFHV-P280DME3(BSG)用(PUHV-P280DME3-BSG)\Folder\Item |  |  |  |  | 2023-04-10 | 22.3 | 21 | 6.98 | 6.51 | 15 | 15 | 180 | 1650 | 740 | 920 | 80.5 | 80.5 | 185 | 5.58 | 1 | 2 | 35 | 200 | 3 | 31.5 | 25 | 28 | 28 | 25 | 1 | https://www.mitsubishielectric.co.jp/ldg/wink/qr/002/325940/ | 4.31
[7 empty] | 機器・器具 / パッケージエアコン | 空調機・換気 | 設備用パッケージエアコン | 室外機 | 汎用空冷H/P PAC 耐重塩害仕様標準室外機 | PFHV-P450DME3(BSG)用(PUHV-P450DME3-BSG) |  | 三菱電機（株） | MITSUBISHI__60_PFHV-P450DME3(BSG)用(PUHV-P450DME3-BSG)\Folder\Item |  |  |  |  | 2023-04-10 | 42.8 | 41.6 | 13 | 13.1 | 15 | 15 | 241 | 1650 | 740 | 1220 | 83 | 83 | 210 | 10.9 | 1 | 2 | 35 | 200 | 3 | 50 | 40 | 45 | 45 | 40 | 1 | https://www.mitsubishielectric.co.jp/ldg/wink/qr/002/325941/ | 6.37
[7 empty] | 機器・器具 / パッケージエアコン | 空調機・換気 | 設備用パッケージエアコン | 室外機 | 汎用空冷H/P PAC 耐重塩害仕様標準室外機 | PFHV-P560DME3(BSG)用(PUHV-P560DME3-BSG) |  | 三菱電機（株） | MITSUBISHI__60_PFHV-P560DME3(BSG)用(PUHV-P560DME3-BSG)\Folder\Item |  |  |  |  | 2023-04-10 | 53.8 | 53.6 | 16.8 | 16.8 | 15 | 15 | 289 | 1650 | 740 | 1750 | 85.5 | 85.5 | 360 | 13.6 | 1 | 2 | 35 | 200 | 3 | 63 | 50 | 56 | 56 | 50 | 1 | https://www.mitsubishielectric.co.jp/ldg/wink/qr/002/325942/ | 6.37
[7 empty] | 機器・器具 / パッケージエアコン | 空調機・換気 | 設備用パッケージエアコン | 室外機 | 汎用空冷H/P PAC 耐重塩害仕様標準室外機 | PFHV-P670DM-E1(BSG)用(PUHV-P400SDM-E-BSG＋PUHV-P280SDM-E-BSG) |  | 三菱電機（株） | MITSUBISHI__60_PFHV-P670DM-E1(BSG)用(PUHV-P400SDM-E-BSG＋PUHV-P280SDM-E-BSG)\Folder\Item |  |  |  |  | 2015-03-02 | 42.2 | 51.8 | 13.17 | 16.16 | [6 empty] | 82 | 82 |  | 13.1 | 1 | 2 | 35 | 200 | 3 | 71 | 60 | 63 | 67 | 60 | 1 | https://www.mitsubishielectric.co.jp/ldg/wink/qr/002/254962/
[7 empty] | 機器・器具 / パッケージエアコン | 空調機・換気 | 設備用パッケージエアコン | 室外機 | 汎用空冷H/P PAC 耐重塩害仕様標準室外機 | PFHV-P800DM-E1(BSG)用(PUHV-P450SDM-E-BSG+PUHV-P400SDM-E-BSG) |  | 三菱電機（株） | MITSUBISHI__60_PFHV-P800DM-E1(BSG)用(PUHV-P450SDM-E-BSG+PUHV-P400SDM-E-BSG)\Folder\Item |  |  |  |  | 2015-03-02 | 52.3 | 60.1 | 16.32 | 18.74 | [6 empty] | 83.5 | 83.5 |  | 15.8 | 1 | 2 | 35 | 200 | 3 | 90 | 71 | 80 | 80 | 71 | 1 | https://www.mitsubishielectric.co.jp/ldg/wink/qr/002/254964/
[7 empty] | 機器・器具 / パッケージエアコン | 空調機・換気 | 設備用パッケージエアコン | 室外機 | 汎用空冷H/P PAC 耐重塩害仕様標準室外機 | PFHV-P1120DM-E1(BSG)用(PUHV-P335SDM-E-BSG×2+PUHV-P450SDM-E-BSG) |  | 三菱電機（株） | MITSUBISHI__60_PFHV-P1120DM-E1(BSG)用(PUHV-P335SDM-E-BSG×2+PUHV-P450SDM-E-BSG)\Folder\Item |  |  |  |  | 2015-03-02 | 75.7 | 91.2 | 23.62 | 28.45 | [6 empty] | 84.5 | 84.5 |  | 21 | 1 | 2 | 35 | 200 | 3 | 126 | 100 | 112 | 112 | 100 | 1 | https://www.mitsubishielectric.co.jp/ldg/wink/qr/002/254967/
[7 empty] | 機器・器具 / パッケージエアコン | 空調機・換気 | 設備用パッケージエアコン | 室外機 | 汎用空冷H/P PAC 耐重塩害仕様標準室外機 | PFHV-P1400DM-E1(BSG)用(PUHV-P500SDM-E-BSG×2+PUHV-P400SDM-E-BSG) |  | 三菱電機（株） | MITSUBISHI__60_PFHV-P1400DM-E1(BSG)用(PUHV-P500SDM-E-BSG×2+PUHV-P400SDM-E-BSG)\Folder\Item |  |  |  |  | 2015-03-02 | 90.2 | 115.4 | 28.15 | 35.99 | [6 empty] | 86 | 86 |  | 26.4 | 1 | 2 | 35 | 200 | 3 | 160 | 125 | 140 | 140 | 125 | 1 | https://www.mitsubishielectric.co.jp/ldg/wink/qr/002/254970/
[7 empty] | 機器・器具 / パッケージエアコン | 空調機・換気 | 設備用パッケージエアコン | 室外機 | 汎用空冷H/P PAC 耐重塩害仕様標準室外機 | PFHV-P1600DM-E1(BSG)用(PUHV-P450SDM-E-BSG×2+PUHV-P400SDM-E-BSG×2) |  | 三菱電機（株） | MITSUBISHI__60_PFHV-P1600DM-E1(BSG)用(PUHV-P450SDM-E-BSG×2+PUHV-P400SDM-E-BSG×2)\Folder\Item |  |  |  |  | 2015-03-02 | 99.1 | 116.4 | 30.92 | 36.31 | [6 empty] | 86.5 | 86.5 |  | 31.6 | 1 | 2 | 35 | 200 | 3 | 180 | 140 | 160 | 160 | 140 | 1 | https://www.mitsubishielectric.co.jp/ldg/wink/qr/002/254973/
[7 empty] | 機器・器具 / パッケージエアコン | 空調機・換気 | 設備用パッケージエアコン | 室外機 | 汎用空冷H/P PAC 耐重塩害仕様標準室外機 | PFHV-P140DMJ1(BSG)用(PUHV-P140DMJ1-BSG) |  | 三菱電機（株） | MITSUBISHI__60_PFHV-P140DMJ1(BSG)用(PUHV-P140DMJ1-BSG)\Folder\Item |  |  |  |  | 2017-04-18 | 10.6 | 10.9 | 3.33 | 3.42 | 8.6 | 8.6 | 122 | 1338 | 330 | 1050 | 73 | 71 | 110 | 3.2 | 1 | 2 | 35 | 200 | 3 | 16 | 12.5 | 14 | 14 | 12.5 | 1 | https://www.mitsubishielectric.co.jp/ldg/wink/qr/002/278611/
[7 empty] | 機器・器具 / パッケージエアコン | 空調機・換気 | 設備用パッケージエアコン | 室外機 | 汎用空冷H/P PAC 耐重塩害仕様標準室外機 | PFHV-P140DMJ1-C(BSG)用(PUHV-P140DMJ1-C-BSG) |  | 三菱電機（株） | MITSUBISHI__60_PFHV-P140DMJ1-C(BSG)用(PUHV-P140DMJ1-C-BSG)\Folder\Item |  |  |  |  | 2017-04-18 | 10.6 | 10.9 | 3.33 | 3.42 | 8.6 | 8.6 | 122 | 1338 | 330 | 1050 | 73 | 71 | 110 | 3.2 | 1 | 2 | 35 | 200 | 3 | 16 | 12.5 | 14 | 14 | 12.5 | 1 | https://www.mitsubishielectric.co.jp/ldg/wink/qr/002/278839/
[7 empty] | 機器・器具 / パッケージエアコン | 空調機・換気 | 設備用パッケージエアコン | 室外機 | 汎用空冷H/P PAC 耐重塩害仕様標準室外機 | PFHV-P140DM-E1(BSG)用(PUHV-P140DMJ1-C-BSG) |  | 三菱電機（株） | MITSUBISHI__60_PFHV-P140DM-E1(BSG)用(PUHV-P140DMJ1-C-BSG)\Folder\Item |  |  |  |  | 2019-03-01 | 10.6 | 10.9 | 3.33 | 3.42 | 8.6 | 8.6 | 122 | 1338 | 330 | 1050 | 73 | 71 | 110 | 3.2 | 1 | 2 | 35 | 200 | 3 | 16 | 12.5 | 14 | 14 | 12.5 | 1 | https://www.mitsubishielectric.co.jp/ldg/wink/qr/002/296793/
空冷オールフレッシュ用PAC 標準室外機（床置形室内機用）[50Hz]
[20 empty] | 製品リリース年月日 | 運転電流(室外,暖房,50ヘルツ電源)[A] | 運転電流(室外,冷房,50ヘルツ電源)[A] | 消費電力(室外,暖房,50ヘルツ電源)[kW] | 消費電力(室外,冷房,50ヘルツ電源)[kW] | 始動電流(暖房,50ヘルツ電源)[A] | 始動電流(冷房,50ヘルツ電源)[A] | 製品質量[kg] | 外形寸法 Ｈ[㎜] | 外形寸法 Ｄ[㎜] | 外形寸法 Ｗ[㎜] | 騒 音 値PWL(暖房,50ヘルツ電源)[db] | URL | 騒 音 値PWL(冷房,50ヘルツ電源)[db] | 電動機出力(50ヘルツ電源,圧縮機)[kW] | 外気空気温度ＷＢ(暖房)[℃] | 外気空気温度ＤＢ(暖房)[℃] | 外気空気温度ＤＢ(冷房)[℃] | 電圧[V] | 相[φ] | 暖房能力(最大)[kW] | 暖房能力(50ヘルツ電源)[kW] | 冷房能力(最大)[kW] | 冷房能力(50ヘルツ電源)[kW] | 組合せ商品 | 送 風 量(50ヘルツ電源)[m3/min] | 冷凍能力(50ヘルツ電源,圧縮機)[USRt]
[7 empty] | 機器・器具 / パッケージエアコン | 空調機・換気 | 設備用パッケージエアコン | 室外機 | 空冷オールフレッシュ用PAC 標準室外機 | PFHV-P265DMJ3-F用(PUHV-P224DMJ3) |  | 三菱電機（株） | MITSUBISHI__50_PFHV-P265DMJ3-F用(PUHV-P224DMJ3)\Folder\Item |  |  |  |  | 2024-05-13 | 16.1 | 14.9 | 5.05 | 4.67 | 15 | 15 | 169 | 1650 | 740 | 920 | 76.5 | https://www.mitsubishielectric.co.jp/ldg/wink/qr/002/333168/ | 76.5 | 4.02 | 3 | 7 | 33 | 200 | 3 | 22.4 | 20 | 26.5 | 22.4 | 1 | 165 | 3.21
[7 empty] | 機器・器具 / パッケージエアコン | 空調機・換気 | 設備用パッケージエアコン | 室外機 | 空冷オールフレッシュ用PAC 標準室外機 | PFHV-P335DMJ3-F用(PUHV-P280DMJ3) |  | 三菱電機（株） | MITSUBISHI__50_PFHV-P335DMJ3-F用(PUHV-P280DMJ3)\Folder\Item |  |  |  |  | 2024-05-13 | 21.2 | 18.1 | 6.65 | 5.67 | 15 | 15 | 180 | 1650 | 740 | 920 | 80.5 | https://www.mitsubishielectric.co.jp/ldg/wink/qr/002/333171/ | 80.5 | 5.29 | 3 | 7 | 33 | 200 | 3 | 28 | 26.5 | 33.5 | 28 | 1 | 185 | 3.92
[7 empty] | 機器・器具 / パッケージエアコン | 空調機・換気 | 設備用パッケージエアコン | 室外機 | 空冷オールフレッシュ用PAC 標準室外機 | PFHV-P530DMJ3-F用(PUHV-P450DMJ3) |  | 三菱電機（株） | MITSUBISHI__50_PFHV-P530DMJ3-F用(PUHV-P450DMJ3)\Folder\Item |  |  |  |  | 2024-05-13 | 34.9 | 34.8 | 10.9 | 10.9 | 15 | 15 | 241 | 1650 | 740 | 1220 | 83 | https://www.mitsubishielectric.co.jp/ldg/wink/qr/002/333174/ | 83 | 8.97 | 3 | 7 | 33 | 200 | 3 | 45 | 40 | 53 | 45 | 1 | 210 | 5.73
[7 empty] | 機器・器具 / パッケージエアコン | 空調機・換気 | 設備用パッケージエアコン | 室外機 | 空冷オールフレッシュ用PAC 標準室外機 | PFHV-P670DMJ3-F用(PUHV-P280SDMJ3×2) |  | 三菱電機（株） | MITSUBISHI__50_PFHV-P670DMJ3-F用(PUHV-P280SDMJ3×2)\Folder\Item |  |  |  |  | 2024-05-13 | 39 | 41 | 12.2 | 12.9 | [6 empty] | 83.5 | https://www.mitsubishielectric.co.jp/ldg/wink/qr/002/333177/ | 83.5 | 10.24 | 3 | 7 | 33 | 200 | 3 | 56 | 50 | 67 | 56 | 1
[7 empty] | 機器・器具 / パッケージエアコン | 空調機・換気 | 設備用パッケージエアコン | 室外機 | 空冷オールフレッシュ用PAC 標準室外機 | PFHV-P1000DMJ3-F用(PUHV-P400SDMJ3×2) |  | 三菱電機（株） | MITSUBISHI__50_PFHV-P1000DMJ3-F用(PUHV-P400SDMJ3×2)\Folder\Item |  |  |  |  | 2024-05-13 | 54 | 56 | 16.9 | 17.6 | [6 empty] | 85.5 | https://www.mitsubishielectric.co.jp/ldg/wink/qr/002/333180/ | 85.5 | 14.32 | 3 | 7 | 33 | 200 | 3 | 80 | 71 | 100 | 80 | 1
[7 empty] | 機器・器具 / パッケージエアコン | 空調機・換気 | 設備用パッケージエアコン | 室外機 | 空冷オールフレッシュ用PAC 標準室外機 | PFHV-P1250DMJ3-F用(PUHV-P400SDMJ3×3) |  | 三菱電機（株） | MITSUBISHI__50_PFHV-P1250DMJ3-F用(PUHV-P400SDMJ3×3)\Folder\Item |  |  |  |  | 2024-05-13 | 64 | 82 | 20.1 | 25.8 | [6 empty] | 87.5 | https://www.mitsubishielectric.co.jp/ldg/wink/qr/002/333183/ | 87.5 | 20.94 | 3 | 7 | 33 | 200 | 3 | 100 | 90 | 125 | 112 | 1
[7 empty] | 機器・器具 / パッケージエアコン | 空調機・換気 | 設備用パッケージエアコン | 室外機 | 空冷オールフレッシュ用PAC 標準室外機 | PFHV-P1600DMJ3-F用(PUHV-P500SDMJ3×3) |  | 三菱電機（株） | MITSUBISHI__50_PFHV-P1600DMJ3-F用(PUHV-P500SDMJ3×3)\Folder\Item |  |  |  |  | 2024-05-13 | 86.7 | 100.7 | 27.1 | 31.7 | [6 empty] | 88 | https://www.mitsubishielectric.co.jp/ldg/wink/qr/002/333186/ | 88 | 26.04 | 3 | 7 | 33 | 200 | 3 | 125 | 112 | 160 | 140 | 1
[7 empty] | 機器・器具 / パッケージエアコン | 空調機・換気 | 設備用パッケージエアコン | 室外機 | 空冷オールフレッシュ用PAC 標準室外機 | PFHV-P265DME3-F用(PUHV-P224DME3) |  | 三菱電機（株） | MITSUBISHI__50_PFHV-P265DME3-F用(PUHV-P224DME3)\Folder\Item |  |  |  |  | 2023-04-10 | 15.1 | 16.3 | 4.74 | 4.91 | 15 | 15 | 169 | 1650 | 740 | 920 | 76.5 | https://www.mitsubishielectric.co.jp/ldg/wink/qr/002/325943/ | 76.5 | 3.9 | 3 | 7 | 33 | 200 | 3 | 22.4 | 20 | 26.5 | 22.4 | 1 | 165 | 3.37
[7 empty] | 機器・器具 / パッケージエアコン | 空調機・換気 | 設備用パッケージエアコン | 室外機 | 空冷オールフレッシュ用PAC 標準室外機 | PFHV-P335DME3-F用(PUHV-P280DME3) |  | 三菱電機（株） | MITSUBISHI__50_PFHV-P335DME3-F用(PUHV-P280DME3)\Folder\Item |  |  |  |  | 2023-04-10 | 24.1 | 18 | 7.47 | 5.61 | 15 | 15 | 180 | 1650 | 740 | 920 | 80.5 | https://www.mitsubishielectric.co.jp/ldg/wink/qr/002/325944/ | 80.5 | 6 | 3 | 7 | 33 | 200 | 3 | 28 | 26.5 | 33.5 | 28 | 1 | 185 | 4.31
[7 empty] | 機器・器具 / パッケージエアコン | 空調機・換気 | 設備用パッケージエアコン | 室外機 | 空冷オールフレッシュ用PAC 標準室外機 | PFHV-P530DME3-F用(PUHV-P450DME3) |  | 三菱電機（株） | MITSUBISHI__50_PFHV-P530DME3-F用(PUHV-P450DME3)\Folder\Item |  |  |  |  | 2023-04-10 | 41 | 37.7 | 12.8 | 11.8 | 15 | 15 | 241 | 1650 | 740 | 1220 | 83 | https://www.mitsubishielectric.co.jp/ldg/wink/qr/002/325945/ | 83 | 10.6 | 3 | 7 | 33 | 200 | 3 | 45 | 40 | 53 | 45 | 1 | 210 | 6.37
[7 empty] | 機器・器具 / パッケージエアコン | 空調機・換気 | 設備用パッケージエアコン | 室外機 | 空冷オールフレッシュ用PAC 標準室外機 | PFHV-P670DME3-F用(PUHV-P560DME3) |  | 三菱電機（株） | MITSUBISHI__50_PFHV-P670DME3-F用(PUHV-P560DME3)\Folder\Item |  |  |  |  | 2023-04-10 | 47.1 | 42.9 | 14.7 | 13.4 | 15 | 15 | 289 | 1650 | 740 | 1750 | 85.5 | https://www.mitsubishielectric.co.jp/ldg/wink/qr/002/325946/ | 85.5 | 11.8 | 3 | 7 | 33 | 200 | 3 | 56 | 50 | 67 | 56 | 1 | 360 | 6.37
[7 empty] | 機器・器具 / パッケージエアコン | 空調機・換気 | 設備用パッケージエアコン | 室外機 | 空冷オールフレッシュ用PAC 標準室外機 | PFHV-P1000DM-E1-F用(PUHV-P450SDM-E+PUHV-P400SDM-E) |  | 三菱電機（株） | MITSUBISHI__50_PFHV-P1000DM-E1-F用(PUHV-P450SDM-E+PUHV-P400SDM-E)\Folder\Item |  |  |  |  | 2015-03-02 | 53.7 | 57.9 | 16.76 | 18.07 | [6 empty] | 83.5 | https://www.mitsubishielectric.co.jp/ldg/wink/qr/002/254920/ | 83.5 | 15.8 | 3 | 7 | 33 | 200 | 3 | 80 | 71 | 100 | 80 | 1
[7 empty] | 機器・器具 / パッケージエアコン | 空調機・換気 | 設備用パッケージエアコン | 室外機 | 空冷オールフレッシュ用PAC 標準室外機 | PFHV-P1250DM-E1-F用(PUHV-P335SDM-E×2+PUHV-P450SDM-E) |  | 三菱電機（株） | MITSUBISHI__50_PFHV-P1250DM-E1-F用(PUHV-P335SDM-E×2+PUHV-P450SDM-E)\Folder\Item |  |  |  |  | 2015-03-02 | 66 | 85.3 | 20.59 | 26.6 | [6 empty] | 84.5 | https://www.mitsubishielectric.co.jp/ldg/wink/qr/002/254922/ | 84.5 | 21 | 3 | 7 | 33 | 200 | 3 | 100 | 90 | 125 | 112 | 1
[7 empty] | 機器・器具 / パッケージエアコン | 空調機・換気 | 設備用パッケージエアコン | 室外機 | 空冷オールフレッシュ用PAC 標準室外機 | PFHV-P1600DM-E1-F用(PUHV-P500SDM-E×2+PUHV-P400SDM-E) |  | 三菱電機（株） | MITSUBISHI__50_PFHV-P1600DM-E1-F用(PUHV-P500SDM-E×2+PUHV-P400SDM-E)\Folder\Item |  |  |  |  | 2015-03-02 | 81.5 | 112.4 | 25.42 | 35.05 | [6 empty] | 86 | https://www.mitsubishielectric.co.jp/ldg/wink/qr/002/254925/ | 86 | 26.4 | 3 | 7 | 33 | 200 | 3 | 125 | 112 | 160 | 140 | 1
[7 empty] | 機器・器具 / パッケージエアコン | 空調機・換気 | 設備用パッケージエアコン | 室外機 | 空冷オールフレッシュ用PAC 標準室外機 | PFHV-P167DMJ1-F用(PUHV-P140DMJ1) |  | 三菱電機（株） | MITSUBISHI__50_PFHV-P167DMJ1-F用(PUHV-P140DMJ1)\Folder\Item |  |  |  |  | 2017-04-18 | 10.6 | 10.9 | 3.33 | 3.42 | 8.6 | 8.6 | 122 | 1338 | 330 | 1050 | 73 | https://www.mitsubishielectric.co.jp/ldg/wink/qr/002/278641/ | 71 | 3.2 | 3 | 7 | 33 | 200 | 3 | 14 | 12.5 | 16.7 | 14 | 1 | 110
[7 empty] | 機器・器具 / パッケージエアコン | 空調機・換気 | 設備用パッケージエアコン | 室外機 | 空冷オールフレッシュ用PAC 標準室外機 | PFHV-P167DMJ1-C-F用(PUHV-P140DMJ1-C) |  | 三菱電機（株） | MITSUBISHI__50_PFHV-P167DMJ1-C-F用(PUHV-P140DMJ1-C)\Folder\Item |  |  |  |  | 2017-04-18 | 10.6 | 10.9 | 3.33 | 3.42 | 8.6 | 8.6 | 122 | 1338 | 330 | 1050 | 73 | https://www.mitsubishielectric.co.jp/ldg/wink/qr/002/281026/ | 71 | 3.2 | 3 | 7 | 33 | 200 | 3 | 14 | 12.5 | 16.7 | 14 | 1 | 110
[7 empty] | 機器・器具 / パッケージエアコン | 空調機・換気 | 設備用パッケージエアコン | 室外機 | 空冷オールフレッシュ用PAC 標準室外機 | PFHV-P167DM-E1-F用(PUHV-P140DMJ1-C) |  | 三菱電機（株） | MITSUBISHI__50_PFHV-P167DM-E1-F用(PUHV-P140DMJ1-C)\Folder\Item |  |  |  |  | 2019-03-01 | 10.6 | 10.9 | 3.33 | 3.42 | 8.6 | 8.6 | 122 | 1338 | 330 | 1050 | 73 | https://www.mitsubishielectric.co.jp/ldg/wink/qr/002/296794/ | 71 | 3.2 | 3 | 7 | 33 | 200 | 3 | 14 | 12.5 | 16.7 | 14 | 1 | 110
空冷オールフレッシュ用PAC 標準室外機（床置形室内機用）[60Hz]
[20 empty] | 製品リリース年月日 | 運転電流(室外,暖房,60ヘルツ電源)[A] | 運転電流(室外,冷房,60ヘルツ電源)[A] | 消費電力(室外,暖房,60ヘルツ電源)[kW] | 消費電力(室外,冷房,60ヘルツ電源)[kW] | 始動電流(暖房,60ヘルツ電源)[A] | 始動電流(冷房,60ヘルツ電源)[A] | 製品質量[kg] | 外形寸法 Ｈ[㎜] | 外形寸法 Ｄ[㎜] | 外形寸法 Ｗ[㎜] | 騒 音 値PWL(暖房,60ヘルツ電源)[db] | URL | 騒 音 値PWL(冷房,60ヘルツ電源)[db] | 電動機出力(60ヘルツ電源,圧縮機)[kW] | 外気空気温度ＷＢ(暖房)[℃] | 外気空気温度ＤＢ(暖房)[℃] | 外気空気温度ＤＢ(冷房)[℃] | 電圧[V] | 相[φ] | 暖房能力(最大)[kW] | 暖房能力(60ヘルツ電源)[kW] | 冷房能力(最大)[kW] | 冷房能力(60ヘルツ電源)[kW] | 組合せ商品 | 送 風 量(60ヘルツ電源)[m3/min] | 冷凍能力(60ヘルツ電源,圧縮機)[USRt]
[7 empty] | 機器・器具 / パッケージエアコン | 空調機・換気 | 設備用パッケージエアコン | 室外機 | 空冷オールフレッシュ用PAC 標準室外機 | PFHV-P265DMJ3-F用(PUHV-P224DMJ3) |  | 三菱電機（株） | MITSUBISHI__60_PFHV-P265DMJ3-F用(PUHV-P224DMJ3)\Folder\Item |  |  |  |  | 2024-05-13 | 16.1 | 14.9 | 5.05 | 4.67 | 15 | 15 | 169 | 1650 | 740 | 920 | 76.5 | https://www.mitsubishielectric.co.jp/ldg/wink/qr/002/333168/ | 76.5 | 4.02 | 3 | 7 | 33 | 200 | 3 | 22.4 | 20 | 26.5 | 22.4 | 1 | 165 | 3.21
[7 empty] | 機器・器具 / パッケージエアコン | 空調機・換気 | 設備用パッケージエアコン | 室外機 | 空冷オールフレッシュ用PAC 標準室外機 | PFHV-P335DMJ3-F用(PUHV-P280DMJ3) |  | 三菱電機（株） | MITSUBISHI__60_PFHV-P335DMJ3-F用(PUHV-P280DMJ3)\Folder\Item |  |  |  |  | 2024-05-13 | 21.2 | 18.1 | 6.65 | 5.67 | 15 | 15 | 180 | 1650 | 740 | 920 | 80.5 | https://www.mitsubishielectric.co.jp/ldg/wink/qr/002/333171/ | 80.5 | 5.29 | 3 | 7 | 33 | 200 | 3 | 28 | 26.5 | 33.5 | 28 | 1 | 185 | 3.92
[7 empty] | 機器・器具 / パッケージエアコン | 空調機・換気 | 設備用パッケージエアコン | 室外機 | 空冷オールフレッシュ用PAC 標準室外機 | PFHV-P530DMJ3-F用(PUHV-P450DMJ3) |  | 三菱電機（株） | MITSUBISHI__60_PFHV-P530DMJ3-F用(PUHV-P450DMJ3)\Folder\Item |  |  |  |  | 2024-05-13 | 34.9 | 34.8 | 10.9 | 10.9 | 15 | 15 | 241 | 1650 | 740 | 1220 | 83 | https://www.mitsubishielectric.co.jp/ldg/wink/qr/002/333174/ | 83 | 8.97 | 3 | 7 | 33 | 200 | 3 | 45 | 40 | 53 | 45 | 1 | 210 | 5.73
[7 empty] | 機器・器具 / パッケージエアコン | 空調機・換気 | 設備用パッケージエアコン | 室外機 | 空冷オールフレッシュ用PAC 標準室外機 | PFHV-P670DMJ3-F用(PUHV-P280SDMJ3×2) |  | 三菱電機（株） | MITSUBISHI__60_PFHV-P670DMJ3-F用(PUHV-P280SDMJ3×2)\Folder\Item |  |  |  |  | 2024-05-13 | 39 | 41 | 12.2 | 12.9 | [6 empty] | 83.5 | https://www.mitsubishielectric.co.jp/ldg/wink/qr/002/333177/ | 83.5 | 10.24 | 3 | 7 | 33 | 200 | 3 | 56 | 50 | 67 | 56 | 1
[7 empty] | 機器・器具 / パッケージエアコン | 空調機・換気 | 設備用パッケージエアコン | 室外機 | 空冷オールフレッシュ用PAC 標準室外機 | PFHV-P1000DMJ3-F用(PUHV-P400SDMJ3×2) |  | 三菱電機（株） | MITSUBISHI__60_PFHV-P1000DMJ3-F用(PUHV-P400SDMJ3×2)\Folder\Item |  |  |  |  | 2024-05-13 | 54 | 56 | 16.9 | 17.6 | [6 empty] | 85.5 | https://www.mitsubishielectric.co.jp/ldg/wink/qr/002/333180/ | 85.5 | 14.32 | 3 | 7 | 33 | 200 | 3 | 80 | 71 | 100 | 80 | 1
[7 empty] | 機器・器具 / パッケージエアコン | 空調機・換気 | 設備用パッケージエアコン | 室外機 | 空冷オールフレッシュ用PAC 標準室外機 | PFHV-P1250DMJ3-F用(PUHV-P400SDMJ3×3) |  | 三菱電機（株） | MITSUBISHI__60_PFHV-P1250DMJ3-F用(PUHV-P400SDMJ3×3)\Folder\Item |  |  |  |  | 2024-05-13 | 64 | 82 | 20.1 | 25.8 | [6 empty] | 87.5 | https://www.mitsubishielectric.co.jp/ldg/wink/qr/002/333183/ | 87.5 | 20.94 | 3 | 7 | 33 | 200 | 3 | 100 | 90 | 125 | 112 | 1
[7 empty] | 機器・器具 / パッケージエアコン | 空調機・換気 | 設備用パッケージエアコン | 室外機 | 空冷オールフレッシュ用PAC 標準室外機 | PFHV-P1600DMJ3-F用(PUHV-P500SDMJ3×3) |  | 三菱電機（株） | MITSUBISHI__60_PFHV-P1600DMJ3-F用(PUHV-P500SDMJ3×3)\Folder\Item |  |  |  |  | 2024-05-13 | 86.7 | 100.7 | 27.1 | 31.7 | [6 empty] | 88 | https://www.mitsubishielectric.co.jp/ldg/wink/qr/002/333186/ | 88 | 26.04 | 3 | 7 | 33 | 200 | 3 | 125 | 112 | 160 | 140 | 1
[7 empty] | 機器・器具 / パッケージエアコン | 空調機・換気 | 設備用パッケージエアコン | 室外機 | 空冷オールフレッシュ用PAC 標準室外機 | PFHV-P265DME3-F用(PUHV-P224DME3) |  | 三菱電機（株） | MITSUBISHI__60_PFHV-P265DME3-F用(PUHV-P224DME3)\Folder\Item |  |  |  |  | 2023-04-10 | 15.1 | 16.3 | 4.74 | 4.91 | 15 | 15 | 169 | 1650 | 740 | 920 | 76.5 | https://www.mitsubishielectric.co.jp/ldg/wink/qr/002/325943/ | 76.5 | 3.9 | 3 | 7 | 33 | 200 | 3 | 22.4 | 20 | 26.5 | 22.4 | 1 | 165 | 3.37
[7 empty] | 機器・器具 / パッケージエアコン | 空調機・換気 | 設備用パッケージエアコン | 室外機 | 空冷オールフレッシュ用PAC 標準室外機 | PFHV-P335DME3-F用(PUHV-P280DME3) |  | 三菱電機（株） | MITSUBISHI__60_PFHV-P335DME3-F用(PUHV-P280DME3)\Folder\Item |  |  |  |  | 2023-04-10 | 24.1 | 18 | 7.47 | 5.61 | 15 | 15 | 180 | 1650 | 740 | 920 | 80.5 | https://www.mitsubishielectric.co.jp/ldg/wink/qr/002/325944/ | 80.5 | 6 | 3 | 7 | 33 | 200 | 3 | 28 | 26.5 | 33.5 | 28 | 1 | 185 | 4.31
[7 empty] | 機器・器具 / パッケージエアコン | 空調機・換気 | 設備用パッケージエアコン | 室外機 | 空冷オールフレッシュ用PAC 標準室外機 | PFHV-P530DME3-F用(PUHV-P450DME3) |  | 三菱電機（株） | MITSUBISHI__60_PFHV-P530DME3-F用(PUHV-P450DME3)\Folder\Item |  |  |  |  | 2023-04-10 | 41 | 37.7 | 12.8 | 11.8 | 15 | 15 | 241 | 1650 | 740 | 1220 | 83 | https://www.mitsubishielectric.co.jp/ldg/wink/qr/002/325945/ | 83 | 10.6 | 3 | 7 | 33 | 200 | 3 | 45 | 40 | 53 | 45 | 1 | 210 | 6.37
[7 empty] | 機器・器具 / パッケージエアコン | 空調機・換気 | 設備用パッケージエアコン | 室外機 | 空冷オールフレッシュ用PAC 標準室外機 | PFHV-P670DME3-F用(PUHV-P560DME3) |  | 三菱電機（株） | MITSUBISHI__60_PFHV-P670DME3-F用(PUHV-P560DME3)\Folder\Item |  |  |  |  | 2023-04-10 | 47.1 | 42.9 | 14.7 | 13.4 | 15 | 15 | 289 | 1650 | 740 | 1750 | 85.5 | https://www.mitsubishielectric.co.jp/ldg/wink/qr/002/325946/ | 85.5 | 11.8 | 3 | 7 | 33 | 200 | 3 | 56 | 50 | 67 | 56 | 1 | 360 | 6.37
[7 empty] | 機器・器具 / パッケージエアコン | 空調機・換気 | 設備用パッケージエアコン | 室外機 | 空冷オールフレッシュ用PAC 標準室外機 | PFHV-P1000DM-E1-F用(PUHV-P450SDM-E+PUHV-P400SDM-E) |  | 三菱電機（株） | MITSUBISHI__60_PFHV-P1000DM-E1-F用(PUHV-P450SDM-E+PUHV-P400SDM-E)\Folder\Item |  |  |  |  | 2015-03-02 | 53.7 | 57.9 | 16.76 | 18.07 | [6 empty] | 83.5 | https://www.mitsubishielectric.co.jp/ldg/wink/qr/002/254920/ | 83.5 | 15.8 | 3 | 7 | 33 | 200 | 3 | 80 | 71 | 100 | 80 | 1
[7 empty] | 機器・器具 / パッケージエアコン | 空調機・換気 | 設備用パッケージエアコン | 室外機 | 空冷オールフレッシュ用PAC 標準室外機 | PFHV-P1250DM-E1-F用(PUHV-P335SDM-E×2+PUHV-P450SDM-E) |  | 三菱電機（株） | MITSUBISHI__60_PFHV-P1250DM-E1-F用(PUHV-P335SDM-E×2+PUHV-P450SDM-E)\Folder\Item |  |  |  |  | 2015-03-02 | 66 | 85.3 | 20.59 | 26.6 | [6 empty] | 84.5 | https://www.mitsubishielectric.co.jp/ldg/wink/qr/002/254922/ | 84.5 | 21 | 3 | 7 | 33 | 200 | 3 | 100 | 90 | 125 | 112 | 1
[7 empty] | 機器・器具 / パッケージエアコン | 空調機・換気 | 設備用パッケージエアコン | 室外機 | 空冷オールフレッシュ用PAC 標準室外機 | PFHV-P1600DM-E1-F用(PUHV-P500SDM-E×2+PUHV-P400SDM-E) |  | 三菱電機（株） | MITSUBISHI__60_PFHV-P1600DM-E1-F用(PUHV-P500SDM-E×2+PUHV-P400SDM-E)\Folder\Item |  |  |  |  | 2015-03-02 | 81.5 | 112.4 | 25.42 | 35.05 | [6 empty] | 86 | https://www.mitsubishielectric.co.jp/ldg/wink/qr/002/254925/ | 86 | 26.4 | 3 | 7 | 33 | 200 | 3 | 125 | 112 | 160 | 140 | 1
[7 empty] | 機器・器具 / パッケージエアコン | 空調機・換気 | 設備用パッケージエアコン | 室外機 | 空冷オールフレッシュ用PAC 標準室外機 | PFHV-P167DMJ1-F用(PUHV-P140DMJ1) |  | 三菱電機（株） | MITSUBISHI__60_PFHV-P167DMJ1-F用(PUHV-P140DMJ1)\Folder\Item |  |  |  |  | 2017-04-18 | 10.6 | 10.9 | 3.33 | 3.42 | 8.6 | 8.6 | 122 | 1338 | 330 | 1050 | 73 | https://www.mitsubishielectric.co.jp/ldg/wink/qr/002/278641/ | 71 | 3.2 | 3 | 7 | 33 | 200 | 3 | 14 | 12.5 | 16.7 | 14 | 1 | 110
[7 empty] | 機器・器具 / パッケージエアコン | 空調機・換気 | 設備用パッケージエアコン | 室外機 | 空冷オールフレッシュ用PAC 標準室外機 | PFHV-P167DMJ1-C-F用(PUHV-P140DMJ1-C) |  | 三菱電機（株） | MITSUBISHI__60_PFHV-P167DMJ1-C-F用(PUHV-P140DMJ1-C)\Folder\Item |  |  |  |  | 2017-04-18 | 10.6 | 10.9 | 3.33 | 3.42 | 8.6 | 8.6 | 122 | 1338 | 330 | 1050 | 73 | https://www.mitsubishielectric.co.jp/ldg/wink/qr/002/281026/ | 71 | 3.2 | 3 | 7 | 33 | 200 | 3 | 14 | 12.5 | 16.7 | 14 | 1 | 110
[7 empty] | 機器・器具 / パッケージエアコン | 空調機・換気 | 設備用パッケージエアコン | 室外機 | 空冷オールフレッシュ用PAC 標準室外機 | PFHV-P167DM-E1-F用(PUHV-P140DMJ1-C) |  | 三菱電機（株） | MITSUBISHI__60_PFHV-P167DM-E1-F用(PUHV-P140DMJ1-C)\Folder\Item |  |  |  |  | 2019-03-01 | 10.6 | 10.9 | 3.33 | 3.42 | 8.6 | 8.6 | 122 | 1338 | 330 | 1050 | 73 | https://www.mitsubishielectric.co.jp/ldg/wink/qr/002/296794/ | 71 | 3.2 | 3 | 7 | 33 | 200 | 3 | 14 | 12.5 | 16.7 | 14 | 1 | 110
空冷オールフレッシュ用PAC 耐塩害仕様標準室外機（床置形室内機用）[50Hz]
[20 empty] | 製品リリース年月日 | 運転電流(室外,暖房,50ヘルツ電源)[A] | 運転電流(室外,冷房,50ヘルツ電源)[A] | 消費電力(室外,暖房,50ヘルツ電源)[kW] | 消費電力(室外,冷房,50ヘルツ電源)[kW] | 始動電流(暖房,50ヘルツ電源)[A] | 始動電流(冷房,50ヘルツ電源)[A] | 製品質量[kg] | 外形寸法 Ｈ[㎜] | 外形寸法 Ｄ[㎜] | 外形寸法 Ｗ[㎜] | 騒 音 値PWL(暖房,50ヘルツ電源)[db] | URL | 騒 音 値PWL(冷房,50ヘルツ電源)[db] | 電動機出力(50ヘルツ電源,圧縮機)[kW] | 外気空気温度ＷＢ(暖房)[℃] | 外気空気温度ＤＢ(暖房)[℃] | 外気空気温度ＤＢ(冷房)[℃] | 電圧[V] | 相[φ] | 暖房能力(最大)[kW] | 暖房能力(50ヘルツ電源)[kW] | 冷房能力(最大)[kW] | 冷房能力(50ヘルツ電源)[kW] | 組合せ商品 | 送 風 量(50ヘルツ電源)[m3/min] | 冷凍能力(50ヘルツ電源,圧縮機)[USRt]
[7 empty] | 機器・器具 / パッケージエアコン | 空調機・換気 | 設備用パッケージエアコン | 室外機 | 空冷オールフレッシュ用PAC 耐塩害仕様標準室外機 | PFHV-P265DMJ3-F(BS)用(PUHV-P224DMJ3-BS) |  | 三菱電機（株） | MITSUBISHI__50_PFHV-P265DMJ3-F(BS)用(PUHV-P224DMJ3-BS)\Folder\Item |  |  |  |  | 2024-05-13 | 16.1 | 14.9 | 5.05 | 4.67 | 15 | 15 | 169 | 1650 | 740 | 920 | 76.5 | https://www.mitsubishielectric.co.jp/ldg/wink/qr/002/333169/ | 76.5 | 4.02 | 3 | 7 | 33 | 200 | 3 | 22.4 | 20 | 26.5 | 22.4 | 1 | 165 | 3.21
[7 empty] | 機器・器具 / パッケージエアコン | 空調機・換気 | 設備用パッケージエアコン | 室外機 | 空冷オールフレッシュ用PAC 耐塩害仕様標準室外機 | PFHV-P335DMJ3-F(BS)用(PUHV-P280DMJ3-BS) |  | 三菱電機（株） | MITSUBISHI__50_PFHV-P335DMJ3-F(BS)用(PUHV-P280DMJ3-BS)\Folder\Item |  |  |  |  | 2024-05-13 | 21.2 | 18.1 | 6.65 | 5.67 | 15 | 15 | 180 | 1650 | 740 | 920 | 80.5 | https://www.mitsubishielectric.co.jp/ldg/wink/qr/002/333172/ | 80.5 | 5.29 | 3 | 7 | 33 | 200 | 3 | 28 | 26.5 | 33.5 | 28 | 1 | 185 | 3.92
[7 empty] | 機器・器具 / パッケージエアコン | 空調機・換気 | 設備用パッケージエアコン | 室外機 | 空冷オールフレッシュ用PAC 耐塩害仕様標準室外機 | PFHV-P530DMJ3-F(BS)用(PUHV-P450DMJ3-BS) |  | 三菱電機（株） | MITSUBISHI__50_PFHV-P530DMJ3-F(BS)用(PUHV-P450DMJ3-BS)\Folder\Item |  |  |  |  | 2024-05-13 | 34.9 | 34.8 | 10.9 | 10.9 | 15 | 15 | 241 | 1650 | 740 | 1220 | 83 | https://www.mitsubishielectric.co.jp/ldg/wink/qr/002/333175/ | 83 | 8.97 | 3 | 7 | 33 | 200 | 3 | 45 | 40 | 53 | 45 | 1 | 210 | 5.73
[7 empty] | 機器・器具 / パッケージエアコン | 空調機・換気 | 設備用パッケージエアコン | 室外機 | 空冷オールフレッシュ用PAC 耐塩害仕様標準室外機 | PFHV-P670DMJ3-F(BS)用(PUHV-P280SDMJ3-BS×2) |  | 三菱電機（株） | MITSUBISHI__50_PFHV-P670DMJ3-F(BS)用(PUHV-P280SDMJ3-BS×2)\Folder\Item |  |  |  |  | 2024-05-13 | 39 | 41 | 12.2 | 12.9 | [6 empty] | 83.5 | https://www.mitsubishielectric.co.jp/ldg/wink/qr/002/333178/ | 83.5 | 10.24 | 3 | 7 | 33 | 200 | 3 | 56 | 50 | 67 | 56 | 1
[7 empty] | 機器・器具 / パッケージエアコン | 空調機・換気 | 設備用パッケージエアコン | 室外機 | 空冷オールフレッシュ用PAC 耐塩害仕様標準室外機 | PFHV-P1000DMJ3-F(BS)用(PUHV-P400SDMJ3-BS×2) |  | 三菱電機（株） | MITSUBISHI__50_PFHV-P1000DMJ3-F(BS)用(PUHV-P400SDMJ3-BS×2)\Folder\Item |  |  |  |  | 2024-05-13 | 54 | 56 | 16.9 | 17.6 | [6 empty] | 85.5 | https://www.mitsubishielectric.co.jp/ldg/wink/qr/002/333181/ | 85.5 | 14.32 | 3 | 7 | 33 | 200 | 3 | 80 | 71 | 100 | 80 | 1
[7 empty] | 機器・器具 / パッケージエアコン | 空調機・換気 | 設備用パッケージエアコン | 室外機 | 空冷オールフレッシュ用PAC 耐塩害仕様標準室外機 | PFHV-P1250DMJ3-F(BS)用(PUHV-P400SDMJ3-BS×3) |  | 三菱電機（株） | MITSUBISHI__50_PFHV-P1250DMJ3-F(BS)用(PUHV-P400SDMJ3-BS×3)\Folder\Item |  |  |  |  | 2024-05-13 | 64 | 82 | 20.1 | 25.8 | [6 empty] | 87.5 | https://www.mitsubishielectric.co.jp/ldg/wink/qr/002/333184/ | 87.5 | 20.94 | 3 | 7 | 33 | 200 | 3 | 100 | 90 | 125 | 112 | 1
[7 empty] | 機器・器具 / パッケージエアコン | 空調機・換気 | 設備用パッケージエアコン | 室外機 | 空冷オールフレッシュ用PAC 耐塩害仕様標準室外機 | PFHV-P1600DMJ3-F(BS)用(PUHV-P500SDMJ3-BS×3) |  | 三菱電機（株） | MITSUBISHI__50_PFHV-P1600DMJ3-F(BS)用(PUHV-P500SDMJ3-BS×3)\Folder\Item |  |  |  |  | 2024-05-13 | 86.7 | 100.7 | 27.1 | 31.7 | [6 empty] | 88 | https://www.mitsubishielectric.co.jp/ldg/wink/qr/002/333187/ | 88 | 26.04 | 3 | 7 | 33 | 200 | 3 | 125 | 112 | 160 | 140 | 1
[7 empty] | 機器・器具 / パッケージエアコン | 空調機・換気 | 設備用パッケージエアコン | 室外機 | 空冷オールフレッシュ用PAC 耐塩害仕様標準室外機 | PFHV-P265DME3-F(BS)用(PUHV-P224DME3-BS) |  | 三菱電機（株） | MITSUBISHI__50_PFHV-P265DME3-F(BS)用(PUHV-P224DME3-BS)\Folder\Item |  |  |  |  | 2023-04-10 | 15.1 | 16.3 | 4.74 | 4.91 | 15 | 15 | 169 | 1650 | 740 | 920 | 76.5 | https://www.mitsubishielectric.co.jp/ldg/wink/qr/002/325947/ | 76.5 | 3.9 | 3 | 7 | 33 | 200 | 3 | 22.4 | 20 | 26.5 | 22.4 | 1 | 165 | 3.37
[7 empty] | 機器・器具 / パッケージエアコン | 空調機・換気 | 設備用パッケージエアコン | 室外機 | 空冷オールフレッシュ用PAC 耐塩害仕様標準室外機 | PFHV-P335DME3-F(BS)用(PUHV-P280DME3-BS) |  | 三菱電機（株） | MITSUBISHI__50_PFHV-P335DME3-F(BS)用(PUHV-P280DME3-BS)\Folder\Item |  |  |  |  | 2023-04-10 | 24.1 | 18 | 7.47 | 5.61 | 15 | 15 | 180 | 1650 | 740 | 920 | 80.5 | https://www.mitsubishielectric.co.jp/ldg/wink/qr/002/325948/ | 80.5 | 6 | 3 | 7 | 33 | 200 | 3 | 28 | 26.5 | 33.5 | 28 | 1 | 185 | 4.31
[7 empty] | 機器・器具 / パッケージエアコン | 空調機・換気 | 設備用パッケージエアコン | 室外機 | 空冷オールフレッシュ用PAC 耐塩害仕様標準室外機 | PFHV-P530DME3-F(BS)用(PUHV-P450DME3-BS) |  | 三菱電機（株） | MITSUBISHI__50_PFHV-P530DME3-F(BS)用(PUHV-P450DME3-BS)\Folder\Item |  |  |  |  | 2023-04-10 | 41 | 37.7 | 12.8 | 11.8 | 15 | 15 | 241 | 1650 | 740 | 1220 | 83 | https://www.mitsubishielectric.co.jp/ldg/wink/qr/002/325949/ | 83 | 10.6 | 3 | 7 | 33 | 200 | 3 | 45 | 40 | 53 | 45 | 1 | 210 | 6.37
[7 empty] | 機器・器具 / パッケージエアコン | 空調機・換気 | 設備用パッケージエアコン | 室外機 | 空冷オールフレッシュ用PAC 耐塩害仕様標準室外機 | PFHV-P670DME3-F(BS)用(PUHV-P560DME3-BS) |  | 三菱電機（株） | MITSUBISHI__50_PFHV-P670DME3-F(BS)用(PUHV-P560DME3-BS)\Folder\Item |  |  |  |  | 2023-04-10 | 47.1 | 42.9 | 14.7 | 13.4 | 15 | 15 | 289 | 1650 | 740 | 1750 | 85.5 | https://www.mitsubishielectric.co.jp/ldg/wink/qr/002/325950/ | 85.5 | 11.8 | 3 | 7 | 33 | 200 | 3 | 56 | 50 | 67 | 56 | 1 | 360 | 6.37
[7 empty] | 機器・器具 / パッケージエアコン | 空調機・換気 | 設備用パッケージエアコン | 室外機 | 空冷オールフレッシュ用PAC 耐塩害仕様標準室外機 | PFHV-P1000DM-E1-F(BS)用(PUHV-P450SDM-E-BS+PUHV-P400SDM-E-BS) |  | 三菱電機（株） | MITSUBISHI__50_PFHV-P1000DM-E1-F(BS)用(PUHV-P450SDM-E-BS+PUHV-P400SDM-E-BS)\Folder\Item |  |  |  |  | 2015-03-02 | 53.7 | 57.9 | 16.76 | 18.07 | [6 empty] | 83.5 | https://www.mitsubishielectric.co.jp/ldg/wink/qr/002/254921/ | 83.5 | 15.8 | 3 | 7 | 33 | 200 | 3 | 80 | 71 | 100 | 80 | 1
[7 empty] | 機器・器具 / パッケージエアコン | 空調機・換気 | 設備用パッケージエアコン | 室外機 | 空冷オールフレッシュ用PAC 耐塩害仕様標準室外機 | PFHV-P1250DM-E1-F(BS)用(PUHV-P335SDM-E-BS×2+PUHV-P450SDM-E-BS) |  | 三菱電機（株） | MITSUBISHI__50_PFHV-P1250DM-E1-F(BS)用(PUHV-P335SDM-E-BS×2+PUHV-P450SDM-E-BS)\Folder\Item |  |  |  |  | 2015-03-02 | 66 | 85.3 | 20.59 | 26.6 | [6 empty] | 84.5 | https://www.mitsubishielectric.co.jp/ldg/wink/qr/002/254923/ | 84.5 | 21 | 3 | 7 | 33 | 200 | 3 | 100 | 90 | 125 | 112 | 1
[7 empty] | 機器・器具 / パッケージエアコン | 空調機・換気 | 設備用パッケージエアコン | 室外機 | 空冷オールフレッシュ用PAC 耐塩害仕様標準室外機 | PFHV-P1600DM-E1-F(BS)用(PUHV-P500SDM-E-BS×2+PUHV-P400SDM-E-BS) |  | 三菱電機（株） | MITSUBISHI__50_PFHV-P1600DM-E1-F(BS)用(PUHV-P500SDM-E-BS×2+PUHV-P400SDM-E-BS)\Folder\Item |  |  |  |  | 2015-03-02 | 81.5 | 112.4 | 25.42 | 35.05 | [6 empty] | 86 | https://www.mitsubishielectric.co.jp/ldg/wink/qr/002/254926/ | 86 | 26.4 | 3 | 7 | 33 | 200 | 3 | 125 | 112 | 160 | 140 | 1
[7 empty] | 機器・器具 / パッケージエアコン | 空調機・換気 | 設備用パッケージエアコン | 室外機 | 空冷オールフレッシュ用PAC 耐塩害仕様標準室外機 | PFHV-P167DMJ1-F(BS)用(PUHV-P140DMJ1-BS) |  | 三菱電機（株） | MITSUBISHI__50_PFHV-P167DMJ1-F(BS)用(PUHV-P140DMJ1-BS)\Folder\Item |  |  |  |  | 2017-04-18 | 10.6 | 10.9 | 3.33 | 3.42 | 8.6 | 8.6 | 122 | 1338 | 330 | 1050 | 73 | https://www.mitsubishielectric.co.jp/ldg/wink/qr/002/278642/ | 71 | 3.2 | 3 | 7 | 33 | 200 | 3 | 14 | 12.5 | 16.7 | 14 | 1 | 110
[7 empty] | 機器・器具 / パッケージエアコン | 空調機・換気 | 設備用パッケージエアコン | 室外機 | 空冷オールフレッシュ用PAC 耐塩害仕様標準室外機 | PFHV-P167DMJ1-C-F(BS)用(PUHV-P140DMJ1-C-BS) |  | 三菱電機（株） | MITSUBISHI__50_PFHV-P167DMJ1-C-F(BS)用(PUHV-P140DMJ1-C-BS)\Folder\Item |  |  |  |  | 2017-04-18 | 10.6 | 10.9 | 3.33 | 3.42 | 8.6 | 8.6 | 122 | 1338 | 330 | 1050 | 73 | https://www.mitsubishielectric.co.jp/ldg/wink/qr/002/281025/ | 71 | 3.2 | 3 | 7 | 33 | 200 | 3 | 14 | 12.5 | 16.7 | 14 | 1 | 110
[7 empty] | 機器・器具 / パッケージエアコン | 空調機・換気 | 設備用パッケージエアコン | 室外機 | 空冷オールフレッシュ用PAC 耐塩害仕様標準室外機 | PFHV-P167DM-E1-F(BS)用(PUHV-P140DMJ1-C-BS) |  | 三菱電機（株） | MITSUBISHI__50_PFHV-P167DM-E1-F(BS)用(PUHV-P140DMJ1-C-BS)\Folder\Item |  |  |  |  | 2019-03-01 | 10.6 | 10.9 | 3.33 | 3.42 | 8.6 | 8.6 | 122 | 1338 | 330 | 1050 | 73 | https://www.mitsubishielectric.co.jp/ldg/wink/qr/002/296811/ | 71 | 3.2 | 3 | 7 | 33 | 200 | 3 | 14 | 12.5 | 16.7 | 14 | 1 | 110
空冷オールフレッシュ用PAC 耐塩害仕様標準室外機（床置形室内機用）[60Hz]
[20 empty] | 製品リリース年月日 | 運転電流(室外,暖房,60ヘルツ電源)[A] | 運転電流(室外,冷房,60ヘルツ電源)[A] | 消費電力(室外,暖房,60ヘルツ電源)[kW] | 消費電力(室外,冷房,60ヘルツ電源)[kW] | 始動電流(暖房,60ヘルツ電源)[A] | 始動電流(冷房,60ヘルツ電源)[A] | 製品質量[kg] | 外形寸法 Ｈ[㎜] | 外形寸法 Ｄ[㎜] | 外形寸法 Ｗ[㎜] | 騒 音 値PWL(暖房,60ヘルツ電源)[db] | URL | 騒 音 値PWL(冷房,60ヘルツ電源)[db] | 電動機出力(60ヘルツ電源,圧縮機)[kW] | 外気空気温度ＷＢ(暖房)[℃] | 外気空気温度ＤＢ(暖房)[℃] | 外気空気温度ＤＢ(冷房)[℃] | 電圧[V] | 相[φ] | 暖房能力(最大)[kW] | 暖房能力(60ヘルツ電源)[kW] | 冷房能力(最大)[kW] | 冷房能力(60ヘルツ電源)[kW] | 組合せ商品 | 送 風 量(60ヘルツ電源)[m3/min] | 冷凍能力(60ヘルツ電源,圧縮機)[USRt]
[7 empty] | 機器・器具 / パッケージエアコン | 空調機・換気 | 設備用パッケージエアコン | 室外機 | 空冷オールフレッシュ用PAC 耐塩害仕様標準室外機 | PFHV-P265DMJ3-F(BS)用(PUHV-P224DMJ3-BS) |  | 三菱電機（株） | MITSUBISHI__60_PFHV-P265DMJ3-F(BS)用(PUHV-P224DMJ3-BS)\Folder\Item |  |  |  |  | 2024-05-13 | 16.1 | 14.9 | 5.05 | 4.67 | 15 | 15 | 169 | 1650 | 740 | 920 | 76.5 | https://www.mitsubishielectric.co.jp/ldg/wink/qr/002/333169/ | 76.5 | 4.02 | 3 | 7 | 33 | 200 | 3 | 22.4 | 20 | 26.5 | 22.4 | 1 | 165 | 3.21
[7 empty] | 機器・器具 / パッケージエアコン | 空調機・換気 | 設備用パッケージエアコン | 室外機 | 空冷オールフレッシュ用PAC 耐塩害仕様標準室外機 | PFHV-P335DMJ3-F(BS)用(PUHV-P280DMJ3-BS) |  | 三菱電機（株） | MITSUBISHI__60_PFHV-P335DMJ3-F(BS)用(PUHV-P280DMJ3-BS)\Folder\Item |  |  |  |  | 2024-05-13 | 21.2 | 18.1 | 6.65 | 5.67 | 15 | 15 | 180 | 1650 | 740 | 920 | 80.5 | https://www.mitsubishielectric.co.jp/ldg/wink/qr/002/333172/ | 80.5 | 5.29 | 3 | 7 | 33 | 200 | 3 | 28 | 26.5 | 33.5 | 28 | 1 | 185 | 3.92
[7 empty] | 機器・器具 / パッケージエアコン | 空調機・換気 | 設備用パッケージエアコン | 室外機 | 空冷オールフレッシュ用PAC 耐塩害仕様標準室外機 | PFHV-P530DMJ3-F(BS)用(PUHV-P450DMJ3-BS) |  | 三菱電機（株） | MITSUBISHI__60_PFHV-P530DMJ3-F(BS)用(PUHV-P450DMJ3-BS)\Folder\Item |  |  |  |  | 2024-05-13 | 34.9 | 34.8 | 10.9 | 10.9 | 15 | 15 | 241 | 1650 | 740 | 1220 | 83 | https://www.mitsubishielectric.co.jp/ldg/wink/qr/002/333175/ | 83 | 8.97 | 3 | 7 | 33 | 200 | 3 | 45 | 40 | 53 | 45 | 1 | 210 | 5.73
[7 empty] | 機器・器具 / パッケージエアコン | 空調機・換気 | 設備用パッケージエアコン | 室外機 | 空冷オールフレッシュ用PAC 耐塩害仕様標準室外機 | PFHV-P670DMJ3-F(BS)用(PUHV-P280SDMJ3-BS×2) |  | 三菱電機（株） | MITSUBISHI__60_PFHV-P670DMJ3-F(BS)用(PUHV-P280SDMJ3-BS×2)\Folder\Item |  |  |  |  | 2024-05-13 | 39 | 41 | 12.2 | 12.9 | [6 empty] | 83.5 | https://www.mitsubishielectric.co.jp/ldg/wink/qr/002/333178/ | 83.5 | 10.24 | 3 | 7 | 33 | 200 | 3 | 56 | 50 | 67 | 56 | 1
[7 empty] | 機器・器具 / パッケージエアコン | 空調機・換気 | 設備用パッケージエアコン | 室外機 | 空冷オールフレッシュ用PAC 耐塩害仕様標準室外機 | PFHV-P1000DMJ3-F(BS)用(PUHV-P400SDMJ3-BS×2) |  | 三菱電機（株） | MITSUBISHI__60_PFHV-P1000DMJ3-F(BS)用(PUHV-P400SDMJ3-BS×2)\Folder\Item |  |  |  |  | 2024-05-13 | 54 | 56 | 16.9 | 17.6 | [6 empty] | 85.5 | https://www.mitsubishielectric.co.jp/ldg/wink/qr/002/333181/ | 85.5 | 14.32 | 3 | 7 | 33 | 200 | 3 | 80 | 71 | 100 | 80 | 1
[7 empty] | 機器・器具 / パッケージエアコン | 空調機・換気 | 設備用パッケージエアコン | 室外機 | 空冷オールフレッシュ用PAC 耐塩害仕様標準室外機 | PFHV-P1250DMJ3-F(BS)用(PUHV-P400SDMJ3-BS×3) |  | 三菱電機（株） | MITSUBISHI__60_PFHV-P1250DMJ3-F(BS)用(PUHV-P400SDMJ3-BS×3)\Folder\Item |  |  |  |  | 2024-05-13 | 64 | 82 | 20.1 | 25.8 | [6 empty] | 87.5 | https://www.mitsubishielectric.co.jp/ldg/wink/qr/002/333184/ | 87.5 | 20.94 | 3 | 7 | 33 | 200 | 3 | 100 | 90 | 125 | 112 | 1
[7 empty] | 機器・器具 / パッケージエアコン | 空調機・換気 | 設備用パッケージエアコン | 室外機 | 空冷オールフレッシュ用PAC 耐塩害仕様標準室外機 | PFHV-P1600DMJ3-F(BS)用(PUHV-P500SDMJ3-BS×3) |  | 三菱電機（株） | MITSUBISHI__60_PFHV-P1600DMJ3-F(BS)用(PUHV-P500SDMJ3-BS×3)\Folder\Item |  |  |  |  | 2024-05-13 | 86.7 | 100.7 | 27.1 | 31.7 | [6 empty] | 88 | https://www.mitsubishielectric.co.jp/ldg/wink/qr/002/333187/ | 88 | 26.04 | 3 | 7 | 33 | 200 | 3 | 125 | 112 | 160 | 140 | 1
[7 empty] | 機器・器具 / パッケージエアコン | 空調機・換気 | 設備用パッケージエアコン | 室外機 | 空冷オールフレッシュ用PAC 耐塩害仕様標準室外機 | PFHV-P265DME3-F(BS)用(PUHV-P224DME3-BS) |  | 三菱電機（株） | MITSUBISHI__60_PFHV-P265DME3-F(BS)用(PUHV-P224DME3-BS)\Folder\Item |  |  |  |  | 2023-04-10 | 15.1 | 16.3 | 4.74 | 4.91 | 15 | 15 | 169 | 1650 | 740 | 920 | 76.5 | https://www.mitsubishielectric.co.jp/ldg/wink/qr/002/325947/ | 76.5 | 3.9 | 3 | 7 | 33 | 200 | 3 | 22.4 | 20 | 26.5 | 22.4 | 1 | 165 | 3.37
[7 empty] | 機器・器具 / パッケージエアコン | 空調機・換気 | 設備用パッケージエアコン | 室外機 | 空冷オールフレッシュ用PAC 耐塩害仕様標準室外機 | PFHV-P335DME3-F(BS)用(PUHV-P280DME3-BS) |  | 三菱電機（株） | MITSUBISHI__60_PFHV-P335DME3-F(BS)用(PUHV-P280DME3-BS)\Folder\Item |  |  |  |  | 2023-04-10 | 24.1 | 18 | 7.47 | 5.61 | 15 | 15 | 180 | 1650 | 740 | 920 | 80.5 | https://www.mitsubishielectric.co.jp/ldg/wink/qr/002/325948/ | 80.5 | 6 | 3 | 7 | 33 | 200 | 3 | 28 | 26.5 | 33.5 | 28 | 1 | 185 | 4.31
[7 empty] | 機器・器具 / パッケージエアコン | 空調機・換気 | 設備用パッケージエアコン | 室外機 | 空冷オールフレッシュ用PAC 耐塩害仕様標準室外機 | PFHV-P530DME3-F(BS)用(PUHV-P450DME3-BS) |  | 三菱電機（株） | MITSUBISHI__60_PFHV-P530DME3-F(BS)用(PUHV-P450DME3-BS)\Folder\Item |  |  |  |  | 2023-04-10 | 41 | 37.7 | 12.8 | 11.8 | 15 | 15 | 241 | 1650 | 740 | 1220 | 83 | https://www.mitsubishielectric.co.jp/ldg/wink/qr/002/325949/ | 83 | 10.6 | 3 | 7 | 33 | 200 | 3 | 45 | 40 | 53 | 45 | 1 | 210 | 6.37
[7 empty] | 機器・器具 / パッケージエアコン | 空調機・換気 | 設備用パッケージエアコン | 室外機 | 空冷オールフレッシュ用PAC 耐塩害仕様標準室外機 | PFHV-P670DME3-F(BS)用(PUHV-P560DME3-BS) |  | 三菱電機（株） | MITSUBISHI__60_PFHV-P670DME3-F(BS)用(PUHV-P560DME3-BS)\Folder\Item |  |  |  |  | 2023-04-10 | 47.1 | 42.9 | 14.7 | 13.4 | 15 | 15 | 289 | 1650 | 740 | 1750 | 85.5 | https://www.mitsubishielectric.co.jp/ldg/wink/qr/002/325950/ | 85.5 | 11.8 | 3 | 7 | 33 | 200 | 3 | 56 | 50 | 67 | 56 | 1 | 360 | 6.37
[7 empty] | 機器・器具 / パッケージエアコン | 空調機・換気 | 設備用パッケージエアコン | 室外機 | 空冷オールフレッシュ用PAC 耐塩害仕様標準室外機 | PFHV-P1000DM-E1-F(BS)用(PUHV-P450SDM-E-BS+PUHV-P400SDM-E-BS) |  | 三菱電機（株） | MITSUBISHI__60_PFHV-P1000DM-E1-F(BS)用(PUHV-P450SDM-E-BS+PUHV-P400SDM-E-BS)\Folder\Item |  |  |  |  | 2015-03-02 | 53.7 | 57.9 | 16.76 | 18.07 | [6 empty] | 83.5 | https://www.mitsubishielectric.co.jp/ldg/wink/qr/002/254921/ | 83.5 | 15.8 | 3 | 7 | 33 | 200 | 3 | 80 | 71 | 100 | 80 | 1
[7 empty] | 機器・器具 / パッケージエアコン | 空調機・換気 | 設備用パッケージエアコン | 室外機 | 空冷オールフレッシュ用PAC 耐塩害仕様標準室外機 | PFHV-P1250DM-E1-F(BS)用(PUHV-P335SDM-E-BS×2+PUHV-P450SDM-E-BS) |  | 三菱電機（株） | MITSUBISHI__60_PFHV-P1250DM-E1-F(BS)用(PUHV-P335SDM-E-BS×2+PUHV-P450SDM-E-BS)\Folder\Item |  |  |  |  | 2015-03-02 | 66 | 85.3 | 20.59 | 26.6 | [6 empty] | 84.5 | https://www.mitsubishielectric.co.jp/ldg/wink/qr/002/254923/ | 84.5 | 21 | 3 | 7 | 33 | 200 | 3 | 100 | 90 | 125 | 112 | 1
[7 empty] | 機器・器具 / パッケージエアコン | 空調機・換気 | 設備用パッケージエアコン | 室外機 | 空冷オールフレッシュ用PAC 耐塩害仕様標準室外機 | PFHV-P1600DM-E1-F(BS)用(PUHV-P500SDM-E-BS×2+PUHV-P400SDM-E-BS) |  | 三菱電機（株） | MITSUBISHI__60_PFHV-P1600DM-E1-F(BS)用(PUHV-P500SDM-E-BS×2+PUHV-P400SDM-E-BS)\Folder\Item |  |  |  |  | 2015-03-02 | 81.5 | 112.4 | 25.42 | 35.05 | [6 empty] | 86 | https://www.mitsubishielectric.co.jp/ldg/wink/qr/002/254926/ | 86 | 26.4 | 3 | 7 | 33 | 200 | 3 | 125 | 112 | 160 | 140 | 1
[7 empty] | 機器・器具 / パッケージエアコン | 空調機・換気 | 設備用パッケージエアコン | 室外機 | 空冷オールフレッシュ用PAC 耐塩害仕様標準室外機 | PFHV-P167DMJ1-F(BS)用(PUHV-P140DMJ1-BS) |  | 三菱電機（株） | MITSUBISHI__60_PFHV-P167DMJ1-F(BS)用(PUHV-P140DMJ1-BS)\Folder\Item |  |  |  |  | 2017-04-18 | 10.6 | 10.9 | 3.33 | 3.42 | 8.6 | 8.6 | 122 | 1338 | 330 | 1050 | 73 | https://www.mitsubishielectric.co.jp/ldg/wink/qr/002/278642/ | 71 | 3.2 | 3 | 7 | 33 | 200 | 3 | 14 | 12.5 | 16.7 | 14 | 1 | 110
[7 empty] | 機器・器具 / パッケージエアコン | 空調機・換気 | 設備用パッケージエアコン | 室外機 | 空冷オールフレッシュ用PAC 耐塩害仕様標準室外機 | PFHV-P167DMJ1-C-F(BS)用(PUHV-P140DMJ1-C-BS) |  | 三菱電機（株） | MITSUBISHI__60_PFHV-P167DMJ1-C-F(BS)用(PUHV-P140DMJ1-C-BS)\Folder\Item |  |  |  |  | 2017-04-18 | 10.6 | 10.9 | 3.33 | 3.42 | 8.6 | 8.6 | 122 | 1338 | 330 | 1050 | 73 | https://www.mitsubishielectric.co.jp/ldg/wink/qr/002/281025/ | 71 | 3.2 | 3 | 7 | 33 | 200 | 3 | 14 | 12.5 | 16.7 | 14 | 1 | 110
[7 empty] | 機器・器具 / パッケージエアコン | 空調機・換気 | 設備用パッケージエアコン | 室外機 | 空冷オールフレッシュ用PAC 耐塩害仕様標準室外機 | PFHV-P167DM-E1-F(BS)用(PUHV-P140DMJ1-C-BS) |  | 三菱電機（株） | MITSUBISHI__60_PFHV-P167DM-E1-F(BS)用(PUHV-P140DMJ1-C-BS)\Folder\Item |  |  |  |  | 2019-03-01 | 10.6 | 10.9 | 3.33 | 3.42 | 8.6 | 8.6 | 122 | 1338 | 330 | 1050 | 73 | https://www.mitsubishielectric.co.jp/ldg/wink/qr/002/296811/ | 71 | 3.2 | 3 | 7 | 33 | 200 | 3 | 14 | 12.5 | 16.7 | 14 | 1 | 110
空冷オールフレッシュ用PAC 耐重塩害仕様標準室外機（床置形室内機用）[50Hz]
[20 empty] | 製品リリース年月日 | 運転電流(室外,暖房,50ヘルツ電源)[A] | 運転電流(室外,冷房,50ヘルツ電源)[A] | 消費電力(室外,暖房,50ヘルツ電源)[kW] | 消費電力(室外,冷房,50ヘルツ電源)[kW] | 始動電流(暖房,50ヘルツ電源)[A] | 始動電流(冷房,50ヘルツ電源)[A] | 製品質量[kg] | 外形寸法 Ｈ[㎜] | 外形寸法 Ｄ[㎜] | 外形寸法 Ｗ[㎜] | 騒 音 値PWL(暖房,50ヘルツ電源)[db] | URL | 騒 音 値PWL(冷房,50ヘルツ電源)[db] | 電動機出力(50ヘルツ電源,圧縮機)[kW] | 外気空気温度ＷＢ(暖房)[℃] | 外気空気温度ＤＢ(暖房)[℃] | 外気空気温度ＤＢ(冷房)[℃] | 電圧[V] | 相[φ] | 暖房能力(最大)[kW] | 暖房能力(50ヘルツ電源)[kW] | 冷房能力(最大)[kW] | 冷房能力(50ヘルツ電源)[kW] | 組合せ商品 | 送 風 量(50ヘルツ電源)[m3/min] | 冷凍能力(50ヘルツ電源,圧縮機)[USRt]
[7 empty] | 機器・器具 / パッケージエアコン | 空調機・換気 | 設備用パッケージエアコン | 室外機 | 空冷オールフレッシュ用PAC 耐重塩害仕様標準室外機 | PFHV-P265DMJ3-F(BSG)用(PUHV-P224DMJ3-BSG) |  | 三菱電機（株） | MITSUBISHI__50_PFHV-P265DMJ3-F(BSG)用(PUHV-P224DMJ3-BSG)\Folder\Item |  |  |  |  | 2024-05-13 | 16.1 | 14.9 | 5.05 | 4.67 | 15 | 15 | 169 | 1650 | 740 | 920 | 76.5 | https://www.mitsubishielectric.co.jp/ldg/wink/qr/002/333170/ | 76.5 | 4.02 | 3 | 7 | 33 | 200 | 3 | 22.4 | 20 | 26.5 | 22.4 | 1 | 165 | 3.21
[7 empty] | 機器・器具 / パッケージエアコン | 空調機・換気 | 設備用パッケージエアコン | 室外機 | 空冷オールフレッシュ用PAC 耐重塩害仕様標準室外機 | PFHV-P335DMJ3-F(BSG)用(PUHV-P280DMJ3-BSG) |  | 三菱電機（株） | MITSUBISHI__50_PFHV-P335DMJ3-F(BSG)用(PUHV-P280DMJ3-BSG)\Folder\Item |  |  |  |  | 2024-05-13 | 21.2 | 18.1 | 6.65 | 5.67 | 15 | 15 | 180 | 1650 | 740 | 920 | 80.5 | https://www.mitsubishielectric.co.jp/ldg/wink/qr/002/333173/ | 80.5 | 5.29 | 3 | 7 | 33 | 200 | 3 | 28 | 26.5 | 33.5 | 28 | 1 | 185 | 3.92
[7 empty] | 機器・器具 / パッケージエアコン | 空調機・換気 | 設備用パッケージエアコン | 室外機 | 空冷オールフレッシュ用PAC 耐重塩害仕様標準室外機 | PFHV-P530DMJ3-F(BSG)用(PUHV-P450DMJ3-BSG) |  | 三菱電機（株） | MITSUBISHI__50_PFHV-P530DMJ3-F(BSG)用(PUHV-P450DMJ3-BSG)\Folder\Item |  |  |  |  | 2024-05-13 | 34.9 | 34.8 | 10.9 | 10.9 | 15 | 15 | 241 | 1650 | 740 | 1220 | 83 | https://www.mitsubishielectric.co.jp/ldg/wink/qr/002/333176/ | 83 | 8.97 | 3 | 7 | 33 | 200 | 3 | 45 | 40 | 53 | 45 | 1 | 210 | 5.73
[7 empty] | 機器・器具 / パッケージエアコン | 空調機・換気 | 設備用パッケージエアコン | 室外機 | 空冷オールフレッシュ用PAC 耐重塩害仕様標準室外機 | PFHV-P670DMJ3-F(BSG)用(PUHV-P280SDMJ3-BSG×2) |  | 三菱電機（株） | MITSUBISHI__50_PFHV-P670DMJ3-F(BSG)用(PUHV-P280SDMJ3-BSG×2)\Folder\Item |  |  |  |  | 2024-05-13 | 39 | 41 | 12.2 | 12.9 | [6 empty] | 83.5 | https://www.mitsubishielectric.co.jp/ldg/wink/qr/002/333179/ | 83.5 | 10.24 | 3 | 7 | 33 | 200 | 3 | 56 | 50 | 67 | 56 | 1
[7 empty] | 機器・器具 / パッケージエアコン | 空調機・換気 | 設備用パッケージエアコン | 室外機 | 空冷オールフレッシュ用PAC 耐重塩害仕様標準室外機 | PFHV-P1000DMJ3-F(BSG)用(PUHV-P400SDMJ3-BSG×2) |  | 三菱電機（株） | MITSUBISHI__50_PFHV-P1000DMJ3-F(BSG)用(PUHV-P400SDMJ3-BSG×2)\Folder\Item |  |  |  |  | 2024-05-13 | 54 | 56 | 16.9 | 17.6 | [6 empty] | 85.5 | https://www.mitsubishielectric.co.jp/ldg/wink/qr/002/333182/ | 85.5 | 14.32 | 3 | 7 | 33 | 200 | 3 | 80 | 71 | 100 | 80 | 1
[7 empty] | 機器・器具 / パッケージエアコン | 空調機・換気 | 設備用パッケージエアコン | 室外機 | 空冷オールフレッシュ用PAC 耐重塩害仕様標準室外機 | PFHV-P1250DMJ3-F(BSG)用(PUHV-P400SDMJ3-BSG×3) |  | 三菱電機（株） | MITSUBISHI__50_PFHV-P1250DMJ3-F(BSG)用(PUHV-P400SDMJ3-BSG×3)\Folder\Item |  |  |  |  | 2024-05-13 | 64 | 82 | 20.1 | 25.8 | [6 empty] | 87.5 | https://www.mitsubishielectric.co.jp/ldg/wink/qr/002/333185/ | 87.5 | 20.94 | 3 | 7 | 33 | 200 | 3 | 100 | 90 | 125 | 112 | 1
[7 empty] | 機器・器具 / パッケージエアコン | 空調機・換気 | 設備用パッケージエアコン | 室外機 | 空冷オールフレッシュ用PAC 耐重塩害仕様標準室外機 | PFHV-P1600DMJ3-F(BSG)用(PUHV-P500SDMJ3-BSG×3) |  | 三菱電機（株） | MITSUBISHI__50_PFHV-P1600DMJ3-F(BSG)用(PUHV-P500SDMJ3-BSG×3)\Folder\Item |  |  |  |  | 2024-05-13 | 86.7 | 100.7 | 27.1 | 31.7 | [6 empty] | 88 | https://www.mitsubishielectric.co.jp/ldg/wink/qr/002/333188/ | 88 | 26.04 | 3 | 7 | 33 | 200 | 3 | 125 | 112 | 160 | 140 | 1
[7 empty] | 機器・器具 / パッケージエアコン | 空調機・換気 | 設備用パッケージエアコン | 室外機 | 空冷オールフレッシュ用PAC 耐重塩害仕様標準室外機 | PFHV-P265DME3-F(BSG)用(PUHV-P224DME3-BSG) |  | 三菱電機（株） | MITSUBISHI__50_PFHV-P265DME3-F(BSG)用(PUHV-P224DME3-BSG)\Folder\Item |  |  |  |  | 2023-04-10 | 15.1 | 16.3 | 4.74 | 4.91 | 15 | 15 | 169 | 1650 | 740 | 920 | 76.5 | https://www.mitsubishielectric.co.jp/ldg/wink/qr/002/325951/ | 76.5 | 3.9 | 3 | 7 | 33 | 200 | 3 | 22.4 | 20 | 26.5 | 22.4 | 1 | 165 | 3.37
[7 empty] | 機器・器具 / パッケージエアコン | 空調機・換気 | 設備用パッケージエアコン | 室外機 | 空冷オールフレッシュ用PAC 耐重塩害仕様標準室外機 | PFHV-P335DME3-F(BSG)用(PUHV-P280DME3-BSG) |  | 三菱電機（株） | MITSUBISHI__50_PFHV-P335DME3-F(BSG)用(PUHV-P280DME3-BSG)\Folder\Item |  |  |  |  | 2023-04-10 | 24.1 | 18 | 7.47 | 5.61 | 15 | 15 | 180 | 1650 | 740 | 920 | 80.5 | https://www.mitsubishielectric.co.jp/ldg/wink/qr/002/325952/ | 80.5 | 6 | 3 | 7 | 33 | 200 | 3 | 28 | 26.5 | 33.5 | 28 | 1 | 185 | 4.31
[7 empty] | 機器・器具 / パッケージエアコン | 空調機・換気 | 設備用パッケージエアコン | 室外機 | 空冷オールフレッシュ用PAC 耐重塩害仕様標準室外機 | PFHV-P530DME3-F(BSG)用(PUHV-P450DME3-BSG) |  | 三菱電機（株） | MITSUBISHI__50_PFHV-P530DME3-F(BSG)用(PUHV-P450DME3-BSG)\Folder\Item |  |  |  |  | 2023-04-10 | 41 | 37.7 | 12.8 | 11.8 | 15 | 15 | 241 | 1650 | 740 | 1220 | 83 | https://www.mitsubishielectric.co.jp/ldg/wink/qr/002/325953/ | 83 | 10.6 | 3 | 7 | 33 | 200 | 3 | 45 | 40 | 53 | 45 | 1 | 210 | 6.37
[7 empty] | 機器・器具 / パッケージエアコン | 空調機・換気 | 設備用パッケージエアコン | 室外機 | 空冷オールフレッシュ用PAC 耐重塩害仕様標準室外機 | PFHV-P670DME3-F(BSG)用(PUHV-P560DME3-BSG) |  | 三菱電機（株） | MITSUBISHI__50_PFHV-P670DME3-F(BSG)用(PUHV-P560DME3-BSG)\Folder\Item |  |  |  |  | 2023-04-10 | 47.1 | 42.9 | 14.7 | 13.4 | 15 | 15 | 289 | 1650 | 740 | 1750 | 85.5 | https://www.mitsubishielectric.co.jp/ldg/wink/qr/002/325954/ | 85.5 | 11.8 | 3 | 7 | 33 | 200 | 3 | 56 | 50 | 67 | 56 | 1 | 360 | 6.37
[7 empty] | 機器・器具 / パッケージエアコン | 空調機・換気 | 設備用パッケージエアコン | 室外機 | 空冷オールフレッシュ用PAC 耐重塩害仕様標準室外機 | PFHV-P1000DM-E1-F(BSG)用(PUHV-P450SDM-E-BSG+PUHV-P400SDM-E-BSG) |  | 三菱電機（株） | MITSUBISHI__50_PFHV-P1000DM-E1-F(BSG)用(PUHV-P450SDM-E-BSG+PUHV-P400SDM-E-BSG)\Folder\Item |  |  |  |  | 2015-03-02 | 53.7 | 57.9 | 16.76 | 18.07 | [6 empty] | 83.5 | https://www.mitsubishielectric.co.jp/ldg/wink/qr/002/254899/ | 83.5 | 15.8 | 3 | 7 | 33 | 200 | 3 | 80 | 71 | 100 | 80 | 1
[7 empty] | 機器・器具 / パッケージエアコン | 空調機・換気 | 設備用パッケージエアコン | 室外機 | 空冷オールフレッシュ用PAC 耐重塩害仕様標準室外機 | PFHV-P1250DM-E1-F(BSG)用(PUHV-P335SDM-E-BSG×2+PUHV-P450SDM-E-BSG) |  | 三菱電機（株） | MITSUBISHI__50_PFHV-P1250DM-E1-F(BSG)用(PUHV-P335SDM-E-BSG×2+PUHV-P450SDM-E-BSG)\Folder\Item |  |  |  |  | 2015-03-02 | 66 | 85.3 | 20.59 | 26.6 | [6 empty] | 84.5 | https://www.mitsubishielectric.co.jp/ldg/wink/qr/002/254924/ | 84.5 | 21 | 3 | 7 | 33 | 200 | 3 | 100 | 90 | 125 | 112 | 1
[7 empty] | 機器・器具 / パッケージエアコン | 空調機・換気 | 設備用パッケージエアコン | 室外機 | 空冷オールフレッシュ用PAC 耐重塩害仕様標準室外機 | PFHV-P1600DM-E1-F(BSG)用(PUHV-P500SDM-E-BSG×2+PUHV-P400SDM-E-BSG) |  | 三菱電機（株） | MITSUBISHI__50_PFHV-P1600DM-E1-F(BSG)用(PUHV-P500SDM-E-BSG×2+PUHV-P400SDM-E-BSG)\Folder\Item |  |  |  |  | 2015-03-02 | 81.5 | 112.4 | 25.42 | 35.05 | [6 empty] | 86 | https://www.mitsubishielectric.co.jp/ldg/wink/qr/002/254927/ | 86 | 26.4 | 3 | 7 | 33 | 200 | 3 | 125 | 112 | 160 | 140 | 1
[7 empty] | 機器・器具 / パッケージエアコン | 空調機・換気 | 設備用パッケージエアコン | 室外機 | 空冷オールフレッシュ用PAC 耐重塩害仕様標準室外機 | PFHV-P167DMJ1-F(BSG)用(PUHV-P140DMJ1-BSG) |  | 三菱電機（株） | MITSUBISHI__50_PFHV-P167DMJ1-F(BSG)用(PUHV-P140DMJ1-BSG)\Folder\Item |  |  |  |  | 2017-04-18 | 10.6 | 10.9 | 3.33 | 3.42 | 8.6 | 8.6 | 122 | 1338 | 330 | 1050 | 73 | https://www.mitsubishielectric.co.jp/ldg/wink/qr/002/278643/ | 71 | 3.2 | 3 | 7 | 33 | 200 | 3 | 14 | 12.5 | 16.7 | 14 | 1 | 110
[7 empty] | 機器・器具 / パッケージエアコン | 空調機・換気 | 設備用パッケージエアコン | 室外機 | 空冷オールフレッシュ用PAC 耐重塩害仕様標準室外機 | PFHV-P167DMJ1-C-F(BSG)用(PUHV-P140DMJ1-C-BSG) |  | 三菱電機（株） | MITSUBISHI__50_PFHV-P167DMJ1-C-F(BSG)用(PUHV-P140DMJ1-C-BSG)\Folder\Item |  |  |  |  | 2017-04-18 | 10.6 | 10.9 | 3.33 | 3.42 | 8.6 | 8.6 | 122 | 1338 | 330 | 1050 | 73 | https://www.mitsubishielectric.co.jp/ldg/wink/qr/002/281024/ | 71 | 3.2 | 3 | 7 | 33 | 200 | 3 | 14 | 12.5 | 16.7 | 14 | 1 | 110
[7 empty] | 機器・器具 / パッケージエアコン | 空調機・換気 | 設備用パッケージエアコン | 室外機 | 空冷オールフレッシュ用PAC 耐重塩害仕様標準室外機 | PFHV-P167DM-E1-F(BSG)用(PUHV-P140DMJ1-C-BSG) |  | 三菱電機（株） | MITSUBISHI__50_PFHV-P167DM-E1-F(BSG)用(PUHV-P140DMJ1-C-BSG)\Folder\Item |  |  |  |  | 2019-03-01 | 10.6 | 10.9 | 3.33 | 3.42 | 8.6 | 8.6 | 122 | 1338 | 330 | 1050 | 73 | https://www.mitsubishielectric.co.jp/ldg/wink/qr/002/296808/ | 71 | 3.2 | 3 | 7 | 33 | 200 | 3 | 14 | 12.5 | 16.7 | 14 | 1 | 110
空冷オールフレッシュ用PAC 耐重塩害仕様標準室外機（床置形室内機用）[60Hz]
[20 empty] | 製品リリース年月日 | 運転電流(室外,暖房,60ヘルツ電源)[A] | 運転電流(室外,冷房,60ヘルツ電源)[A] | 消費電力(室外,暖房,60ヘルツ電源)[kW] | 消費電力(室外,冷房,60ヘルツ電源)[kW] | 始動電流(暖房,60ヘルツ電源)[A] | 始動電流(冷房,60ヘルツ電源)[A] | 製品質量[kg] | 外形寸法 Ｈ[㎜] | 外形寸法 Ｄ[㎜] | 外形寸法 Ｗ[㎜] | 騒 音 値PWL(暖房,60ヘルツ電源)[db] | URL | 騒 音 値PWL(冷房,60ヘルツ電源)[db] | 電動機出力(60ヘルツ電源,圧縮機)[kW] | 外気空気温度ＷＢ(暖房)[℃] | 外気空気温度ＤＢ(暖房)[℃] | 外気空気温度ＤＢ(冷房)[℃] | 電圧[V] | 相[φ] | 暖房能力(最大)[kW] | 暖房能力(60ヘルツ電源)[kW] | 冷房能力(最大)[kW] | 冷房能力(60ヘルツ電源)[kW] | 組合せ商品 | 送 風 量(60ヘルツ電源)[m3/min] | 冷凍能力(60ヘルツ電源,圧縮機)[USRt]
[7 empty] | 機器・器具 / パッケージエアコン | 空調機・換気 | 設備用パッケージエアコン | 室外機 | 空冷オールフレッシュ用PAC 耐重塩害仕様標準室外機 | PFHV-P265DMJ3-F(BSG)用(PUHV-P224DMJ3-BSG) |  | 三菱電機（株） | MITSUBISHI__60_PFHV-P265DMJ3-F(BSG)用(PUHV-P224DMJ3-BSG)\Folder\Item |  |  |  |  | 2024-05-13 | 16.1 | 14.9 | 5.05 | 4.67 | 15 | 15 | 169 | 1650 | 740 | 920 | 76.5 | https://www.mitsubishielectric.co.jp/ldg/wink/qr/002/333170/ | 76.5 | 4.02 | 3 | 7 | 33 | 200 | 3 | 22.4 | 20 | 26.5 | 22.4 | 1 | 165 | 3.21
[7 empty] | 機器・器具 / パッケージエアコン | 空調機・換気 | 設備用パッケージエアコン | 室外機 | 空冷オールフレッシュ用PAC 耐重塩害仕様標準室外機 | PFHV-P335DMJ3-F(BSG)用(PUHV-P280DMJ3-BSG) |  | 三菱電機（株） | MITSUBISHI__60_PFHV-P335DMJ3-F(BSG)用(PUHV-P280DMJ3-BSG)\Folder\Item |  |  |  |  | 2024-05-13 | 21.2 | 18.1 | 6.65 | 5.67 | 15 | 15 | 180 | 1650 | 740 | 920 | 80.5 | https://www.mitsubishielectric.co.jp/ldg/wink/qr/002/333173/ | 80.5 | 5.29 | 3 | 7 | 33 | 200 | 3 | 28 | 26.5 | 33.5 | 28 | 1 | 185 | 3.92
[7 empty] | 機器・器具 / パッケージエアコン | 空調機・換気 | 設備用パッケージエアコン | 室外機 | 空冷オールフレッシュ用PAC 耐重塩害仕様標準室外機 | PFHV-P530DMJ3-F(BSG)用(PUHV-P450DMJ3-BSG) |  | 三菱電機（株） | MITSUBISHI__60_PFHV-P530DMJ3-F(BSG)用(PUHV-P450DMJ3-BSG)\Folder\Item |  |  |  |  | 2024-05-13 | 34.9 | 34.8 | 10.9 | 10.9 | 15 | 15 | 241 | 1650 | 740 | 1220 | 83 | https://www.mitsubishielectric.co.jp/ldg/wink/qr/002/333176/ | 83 | 8.97 | 3 | 7 | 33 | 200 | 3 | 45 | 40 | 53 | 45 | 1 | 210 | 5.73
[7 empty] | 機器・器具 / パッケージエアコン | 空調機・換気 | 設備用パッケージエアコン | 室外機 | 空冷オールフレッシュ用PAC 耐重塩害仕様標準室外機 | PFHV-P670DMJ3-F(BSG)用(PUHV-P280SDMJ3-BSG×2) |  | 三菱電機（株） | MITSUBISHI__60_PFHV-P670DMJ3-F(BSG)用(PUHV-P280SDMJ3-BSG×2)\Folder\Item |  |  |  |  | 2024-05-13 | 39 | 41 | 12.2 | 12.9 | [6 empty] | 83.5 | https://www.mitsubishielectric.co.jp/ldg/wink/qr/002/333179/ | 83.5 | 10.24 | 3 | 7 | 33 | 200 | 3 | 56 | 50 | 67 | 56 | 1
[7 empty] | 機器・器具 / パッケージエアコン | 空調機・換気 | 設備用パッケージエアコン | 室外機 | 空冷オールフレッシュ用PAC 耐重塩害仕様標準室外機 | PFHV-P1000DMJ3-F(BSG)用(PUHV-P400SDMJ3-BSG×2) |  | 三菱電機（株） | MITSUBISHI__60_PFHV-P1000DMJ3-F(BSG)用(PUHV-P400SDMJ3-BSG×2)\Folder\Item |  |  |  |  | 2024-05-13 | 54 | 56 | 16.9 | 17.6 | [6 empty] | 85.5 | https://www.mitsubishielectric.co.jp/ldg/wink/qr/002/333182/ | 85.5 | 14.32 | 3 | 7 | 33 | 200 | 3 | 80 | 71 | 100 | 80 | 1
[7 empty] | 機器・器具 / パッケージエアコン | 空調機・換気 | 設備用パッケージエアコン | 室外機 | 空冷オールフレッシュ用PAC 耐重塩害仕様標準室外機 | PFHV-P1250DMJ3-F(BSG)用(PUHV-P400SDMJ3-BSG×3) |  | 三菱電機（株） | MITSUBISHI__60_PFHV-P1250DMJ3-F(BSG)用(PUHV-P400SDMJ3-BSG×3)\Folder\Item |  |  |  |  | 2024-05-13 | 64 | 82 | 20.1 | 25.8 | [6 empty] | 87.5 | https://www.mitsubishielectric.co.jp/ldg/wink/qr/002/333185/ | 87.5 | 20.94 | 3 | 7 | 33 | 200 | 3 | 100 | 90 | 125 | 112 | 1
[7 empty] | 機器・器具 / パッケージエアコン | 空調機・換気 | 設備用パッケージエアコン | 室外機 | 空冷オールフレッシュ用PAC 耐重塩害仕様標準室外機 | PFHV-P1600DMJ3-F(BSG)用(PUHV-P500SDMJ3-BSG×3) |  | 三菱電機（株） | MITSUBISHI__60_PFHV-P1600DMJ3-F(BSG)用(PUHV-P500SDMJ3-BSG×3)\Folder\Item |  |  |  |  | 2024-05-13 | 86.7 | 100.7 | 27.1 | 31.7 | [6 empty] | 88 | https://www.mitsubishielectric.co.jp/ldg/wink/qr/002/333188/ | 88 | 26.04 | 3 | 7 | 33 | 200 | 3 | 125 | 112 | 160 | 140 | 1
[7 empty] | 機器・器具 / パッケージエアコン | 空調機・換気 | 設備用パッケージエアコン | 室外機 | 空冷オールフレッシュ用PAC 耐重塩害仕様標準室外機 | PFHV-P265DME3-F(BSG)用(PUHV-P224DME3-BSG) |  | 三菱電機（株） | MITSUBISHI__60_PFHV-P265DME3-F(BSG)用(PUHV-P224DME3-BSG)\Folder\Item |  |  |  |  | 2023-04-10 | 15.1 | 16.3 | 4.74 | 4.91 | 15 | 15 | 169 | 1650 | 740 | 920 | 76.5 | https://www.mitsubishielectric.co.jp/ldg/wink/qr/002/325951/ | 76.5 | 3.9 | 3 | 7 | 33 | 200 | 3 | 22.4 | 20 | 26.5 | 22.4 | 1 | 165 | 3.37
[7 empty] | 機器・器具 / パッケージエアコン | 空調機・換気 | 設備用パッケージエアコン | 室外機 | 空冷オールフレッシュ用PAC 耐重塩害仕様標準室外機 | PFHV-P335DME3-F(BSG)用(PUHV-P280DME3-BSG) |  | 三菱電機（株） | MITSUBISHI__60_PFHV-P335DME3-F(BSG)用(PUHV-P280DME3-BSG)\Folder\Item |  |  |  |  | 2023-04-10 | 24.1 | 18 | 7.47 | 5.61 | 15 | 15 | 180 | 1650 | 740 | 920 | 80.5 | https://www.mitsubishielectric.co.jp/ldg/wink/qr/002/325952/ | 80.5 | 6 | 3 | 7 | 33 | 200 | 3 | 28 | 26.5 | 33.5 | 28 | 1 | 185 | 4.31
[7 empty] | 機器・器具 / パッケージエアコン | 空調機・換気 | 設備用パッケージエアコン | 室外機 | 空冷オールフレッシュ用PAC 耐重塩害仕様標準室外機 | PFHV-P530DME3-F(BSG)用(PUHV-P450DME3-BSG) |  | 三菱電機（株） | MITSUBISHI__60_PFHV-P530DME3-F(BSG)用(PUHV-P450DME3-BSG)\Folder\Item |  |  |  |  | 2023-04-10 | 41 | 37.7 | 12.8 | 11.8 | 15 | 15 | 241 | 1650 | 740 | 1220 | 83 | https://www.mitsubishielectric.co.jp/ldg/wink/qr/002/325953/ | 83 | 10.6 | 3 | 7 | 33 | 200 | 3 | 45 | 40 | 53 | 45 | 1 | 210 | 6.37
[7 empty] | 機器・器具 / パッケージエアコン | 空調機・換気 | 設備用パッケージエアコン | 室外機 | 空冷オールフレッシュ用PAC 耐重塩害仕様標準室外機 | PFHV-P670DME3-F(BSG)用(PUHV-P560DME3-BSG) |  | 三菱電機（株） | MITSUBISHI__60_PFHV-P670DME3-F(BSG)用(PUHV-P560DME3-BSG)\Folder\Item |  |  |  |  | 2023-04-10 | 47.1 | 42.9 | 14.7 | 13.4 | 15 | 15 | 289 | 1650 | 740 | 1750 | 85.5 | https://www.mitsubishielectric.co.jp/ldg/wink/qr/002/325954/ | 85.5 | 11.8 | 3 | 7 | 33 | 200 | 3 | 56 | 50 | 67 | 56 | 1 | 360 | 6.37
[7 empty] | 機器・器具 / パッケージエアコン | 空調機・換気 | 設備用パッケージエアコン | 室外機 | 空冷オールフレッシュ用PAC 耐重塩害仕様標準室外機 | PFHV-P1000DM-E1-F(BSG)用(PUHV-P450SDM-E-BSG+PUHV-P400SDM-E-BSG) |  | 三菱電機（株） | MITSUBISHI__60_PFHV-P1000DM-E1-F(BSG)用(PUHV-P450SDM-E-BSG+PUHV-P400SDM-E-BSG)\Folder\Item |  |  |  |  | 2015-03-02 | 53.7 | 57.9 | 16.76 | 18.07 | [6 empty] | 83.5 | https://www.mitsubishielectric.co.jp/ldg/wink/qr/002/254899/ | 83.5 | 15.8 | 3 | 7 | 33 | 200 | 3 | 80 | 71 | 100 | 80 | 1
[7 empty] | 機器・器具 / パッケージエアコン | 空調機・換気 | 設備用パッケージエアコン | 室外機 | 空冷オールフレッシュ用PAC 耐重塩害仕様標準室外機 | PFHV-P1250DM-E1-F(BSG)用(PUHV-P335SDM-E-BSG×2+PUHV-P450SDM-E-BSG) |  | 三菱電機（株） | MITSUBISHI__60_PFHV-P1250DM-E1-F(BSG)用(PUHV-P335SDM-E-BSG×2+PUHV-P450SDM-E-BSG)\Folder\Item |  |  |  |  | 2015-03-02 | 66 | 85.3 | 20.59 | 26.6 | [6 empty] | 84.5 | https://www.mitsubishielectric.co.jp/ldg/wink/qr/002/254924/ | 84.5 | 21 | 3 | 7 | 33 | 200 | 3 | 100 | 90 | 125 | 112 | 1
[7 empty] | 機器・器具 / パッケージエアコン | 空調機・換気 | 設備用パッケージエアコン | 室外機 | 空冷オールフレッシュ用PAC 耐重塩害仕様標準室外機 | PFHV-P1600DM-E1-F(BSG)用(PUHV-P500SDM-E-BSG×2+PUHV-P400SDM-E-BSG) |  | 三菱電機（株） | MITSUBISHI__60_PFHV-P1600DM-E1-F(BSG)用(PUHV-P500SDM-E-BSG×2+PUHV-P400SDM-E-BSG)\Folder\Item |  |  |  |  | 2015-03-02 | 81.5 | 112.4 | 25.42 | 35.05 | [6 empty] | 86 | https://www.mitsubishielectric.co.jp/ldg/wink/qr/002/254927/ | 86 | 26.4 | 3 | 7 | 33 | 200 | 3 | 125 | 112 | 160 | 140 | 1
[7 empty] | 機器・器具 / パッケージエアコン | 空調機・換気 | 設備用パッケージエアコン | 室外機 | 空冷オールフレッシュ用PAC 耐重塩害仕様標準室外機 | PFHV-P167DMJ1-F(BSG)用(PUHV-P140DMJ1-BSG) |  | 三菱電機（株） | MITSUBISHI__60_PFHV-P167DMJ1-F(BSG)用(PUHV-P140DMJ1-BSG)\Folder\Item |  |  |  |  | 2017-04-18 | 10.6 | 10.9 | 3.33 | 3.42 | 8.6 | 8.6 | 122 | 1338 | 330 | 1050 | 73 | https://www.mitsubishielectric.co.jp/ldg/wink/qr/002/278643/ | 71 | 3.2 | 3 | 7 | 33 | 200 | 3 | 14 | 12.5 | 16.7 | 14 | 1 | 110
[7 empty] | 機器・器具 / パッケージエアコン | 空調機・換気 | 設備用パッケージエアコン | 室外機 | 空冷オールフレッシュ用PAC 耐重塩害仕様標準室外機 | PFHV-P167DMJ1-C-F(BSG)用(PUHV-P140DMJ1-C-BSG) |  | 三菱電機（株） | MITSUBISHI__60_PFHV-P167DMJ1-C-F(BSG)用(PUHV-P140DMJ1-C-BSG)\Folder\Item |  |  |  |  | 2017-04-18 | 10.6 | 10.9 | 3.33 | 3.42 | 8.6 | 8.6 | 122 | 1338 | 330 | 1050 | 73 | https://www.mitsubishielectric.co.jp/ldg/wink/qr/002/281024/ | 71 | 3.2 | 3 | 7 | 33 | 200 | 3 | 14 | 12.5 | 16.7 | 14 | 1 | 110
[7 empty] | 機器・器具 / パッケージエアコン | 空調機・換気 | 設備用パッケージエアコン | 室外機 | 空冷オールフレッシュ用PAC 耐重塩害仕様標準室外機 | PFHV-P167DM-E1-F(BSG)用(PUHV-P140DMJ1-C-BSG) |  | 三菱電機（株） | MITSUBISHI__60_PFHV-P167DM-E1-F(BSG)用(PUHV-P140DMJ1-C-BSG)\Folder\Item |  |  |  |  | 2019-03-01 | 10.6 | 10.9 | 3.33 | 3.42 | 8.6 | 8.6 | 122 | 1338 | 330 | 1050 | 73 | https://www.mitsubishielectric.co.jp/ldg/wink/qr/002/296808/ | 71 | 3.2 | 3 | 7 | 33 | 200 | 3 | 14 | 12.5 | 16.7 | 14 | 1 | 110
汎用空冷H/P PAC 標準室外機（天吊形室内機用）[50Hz]
[20 empty] | 製品リリース年月日 | 運転電流(室外,冷房,50ヘルツ電源)[A] | 消費電力(室外,暖房,50ヘルツ電源)[kW] | 消費電力(室外,冷房,50ヘルツ電源)[kW] | 始動電流(暖房,50ヘルツ電源)[A] | 始動電流(冷房,50ヘルツ電源)[A] | 製品質量[kg] | 外形寸法 Ｈ[㎜] | 外形寸法 Ｄ[㎜] | 外形寸法 Ｗ[㎜] | 騒 音 値PWL(暖房,50ヘルツ電源)[db] | 騒 音 値PWL(冷房,50ヘルツ電源)[db] | 運転電流(室外,暖房,50ヘルツ電源)[A] | 送 風 量(50ヘルツ電源)[m3/min] | 外気空気温度ＷＢ(暖房)[℃] | 外気空気温度ＤＢ(暖房)[℃] | 外気空気温度ＤＢ(冷房)[℃] | 電圧[V] | 相[φ] | 暖房能力(最大)[kW] | 暖房能力(50ヘルツ電源,低温)[kW] | 暖房能力(50ヘルツ電源)[kW] | 冷房能力(最大)[kW] | 冷房能力(50ヘルツ電源)[kW] | 組合せ商品 | 電動機出力(50ヘルツ電源,圧縮機)[kW] | URL
[7 empty] | 機器・器具 / パッケージエアコン | 空調機・換気 | 設備用パッケージエアコン | 室外機 | 汎用空冷H/P PAC 標準室外機 | PCHV-P140DME3用(PUHV-P140DMJ1-C) |  | 三菱電機（株） | MITSUBISHI__50_PCHV-P140DME3用(PUHV-P140DMJ1-C)\Folder\Item |  |  |  |  | 2023-12-18 | 10.9 | 3.33 | 3.42 | 8.6 | 8.6 | 122 | 1338 | 330 | 1050 | 73 | 71 | 10.6 | 110 | 6 | 7 | 35 | 200 | 3 | 16 | 12.5 | 14 | 14 | 12.5 | 1 | 3.2 | https://www.mitsubishielectric.co.jp/ldg/wink/qr/002/330570/
[7 empty] | 機器・器具 / パッケージエアコン | 空調機・換気 | 設備用パッケージエアコン | 室外機 | 汎用空冷H/P PAC 耐塩害仕様標準室外機 | PCHV-P140DME3(BS)用(PUHV-P140DMJ1-C-BS) |  | 三菱電機（株） | MITSUBISHI__50_PCHV-P140DME3(BS)用(PUHV-P140DMJ1-C-BS)\Folder\Item |  |  |  |  | 2023-12-18 | 10.9 | 3.33 | 3.42 | 8.6 | 8.6 | 122 | 1338 | 330 | 1050 | 73 | 71 | 10.6 | 110 | 6 | 7 | 35 | 200 | 3 | 16 | 12.5 | 14 | 14 | 12.5 | 1 | 3.2 | https://www.mitsubishielectric.co.jp/ldg/wink/qr/002/330580/
[7 empty] | 機器・器具 / パッケージエアコン | 空調機・換気 | 設備用パッケージエアコン | 室外機 | 汎用空冷H/P PAC 耐重塩害仕様標準室外機 | PCHV-P140DME3(BSG)用(PUHV-P140DMJ1-C-BSG) |  | 三菱電機（株） | MITSUBISHI__50_PCHV-P140DME3(BSG)用(PUHV-P140DMJ1-C-BSG)\Folder\Item |  |  |  |  | 2023-12-18 | 10.9 | 3.33 | 3.42 | 8.6 | 8.6 | 122 | 1338 | 330 | 1050 | 73 | 71 | 10.6 | 110 | 6 | 7 | 35 | 200 | 3 | 16 | 12.5 | 14 | 14 | 12.5 | 1 | 3.2 | https://www.mitsubishielectric.co.jp/ldg/wink/qr/002/330590/
汎用空冷H/P PAC 標準室外機（天吊形室内機用）[60Hz]
[20 empty] | 製品リリース年月日 | 運転電流(室外,冷房,60ヘルツ電源)[A] | 消費電力(室外,暖房,60ヘルツ電源)[kW] | 消費電力(室外,冷房,60ヘルツ電源)[kW] | 始動電流(暖房,60ヘルツ電源)[A] | 始動電流(冷房,60ヘルツ電源)[A] | 製品質量[kg] | 外形寸法 Ｈ[㎜] | 外形寸法 Ｄ[㎜] | 外形寸法 Ｗ[㎜] | 騒 音 値PWL(暖房,60ヘルツ電源)[db] | 騒 音 値PWL(冷房,60ヘルツ電源)[db] | 運転電流(室外,暖房,60ヘルツ電源)[A] | 送 風 量(60ヘルツ電源)[m3/min] | 外気空気温度ＷＢ(暖房)[℃] | 外気空気温度ＤＢ(暖房)[℃] | 外気空気温度ＤＢ(冷房)[℃] | 電圧[V] | 相[φ] | 暖房能力(最大)[kW] | 暖房能力(60ヘルツ電源,低温)[kW] | 暖房能力(60ヘルツ電源)[kW] | 冷房能力(最大)[kW] | 冷房能力(60ヘルツ電源)[kW] | 組合せ商品 | 電動機出力(60ヘルツ電源,圧縮機)[kW] | URL
[7 empty] | 機器・器具 / パッケージエアコン | 空調機・換気 | 設備用パッケージエアコン | 室外機 | 汎用空冷H/P PAC 標準室外機 | PCHV-P140DME3用(PUHV-P140DMJ1-C) |  | 三菱電機（株） | MITSUBISHI__60_PCHV-P140DME3用(PUHV-P140DMJ1-C)\Folder\Item |  |  |  |  | 2023-12-18 | 10.9 | 3.33 | 3.42 | 8.6 | 8.6 | 122 | 1338 | 330 | 1050 | 73 | 71 | 10.6 | 110 | 6 | 7 | 35 | 200 | 3 | 16 | 12.5 | 14 | 14 | 12.5 | 1 | 3.2 | https://www.mitsubishielectric.co.jp/ldg/wink/qr/002/330570/
[7 empty] | 機器・器具 / パッケージエアコン | 空調機・換気 | 設備用パッケージエアコン | 室外機 | 汎用空冷H/P PAC 耐塩害仕様標準室外機 | PCHV-P140DME3(BS)用(PUHV-P140DMJ1-C-BS) |  | 三菱電機（株） | MITSUBISHI__60_PCHV-P140DME3(BS)用(PUHV-P140DMJ1-C-BS)\Folder\Item |  |  |  |  | 2023-12-18 | 10.9 | 3.33 | 3.42 | 8.6 | 8.6 | 122 | 1338 | 330 | 1050 | 73 | 71 | 10.6 | 110 | 6 | 7 | 35 | 200 | 3 | 16 | 12.5 | 14 | 14 | 12.5 | 1 | 3.2 | https://www.mitsubishielectric.co.jp/ldg/wink/qr/002/330580/
[7 empty] | 機器・器具 / パッケージエアコン | 空調機・換気 | 設備用パッケージエアコン | 室外機 | 汎用空冷H/P PAC 耐重塩害仕様標準室外機 | PCHV-P140DME3(BSG)用(PUHV-P140DMJ1-C-BSG) |  | 三菱電機（株） | MITSUBISHI__60_PCHV-P140DME3(BSG)用(PUHV-P140DMJ1-C-BSG)\Folder\Item |  |  |  |  | 2023-12-18 | 10.9 | 3.33 | 3.42 | 8.6 | 8.6 | 122 | 1338 | 330 | 1050 | 73 | 71 | 10.6 | 110 | 6 | 7 | 35 | 200 | 3 | 16 | 12.5 | 14 | 14 | 12.5 | 1 | 3.2 | https://www.mitsubishielectric.co.jp/ldg/wink/qr/002/330590/
空冷冷専中温用PAC 標準室外機（床置形室内機用）[50Hz]
[20 empty] | 製品リリース年月日 | 運転電流(室外,暖房,50ヘルツ電源)[A] | 運転電流(室外,冷房,50ヘルツ電源)[A] | 消費電力(室外,暖房,50ヘルツ電源)[kW] | 消費電力(室外,冷房,50ヘルツ電源)[kW] | 始動電流(暖房,50ヘルツ電源)[A] | 始動電流(冷房,50ヘルツ電源)[A] | 製品質量[kg] | 外形寸法 Ｈ[㎜] | 外形寸法 Ｄ[㎜] | URL | 外形寸法 Ｗ[㎜] | 騒 音 値PWL(冷房,50ヘルツ電源)[db] | 送 風 量(50ヘルツ電源)[m3/min] | 電動機出力(50ヘルツ電源,圧縮機)[kW] | 外気空気温度ＤＢ(冷房)[℃] | 電圧[V] | 相[φ] | 冷房能力(最大)[kW] | 冷房能力(50ヘルツ電源)[kW] | 組合せ商品 | 騒 音 値PWL(暖房,50ヘルツ電源)[db] | 冷凍能力(50ヘルツ電源,圧縮機)[USRt]
[7 empty] | 機器・器具 / パッケージエアコン | 空調機・換気 | 設備用パッケージエアコン | 室外機 | 空冷冷専中温用PAC 標準室外機 | PFTV-P224DME3用(PUTV-P224DME3) |  | 三菱電機（株） | MITSUBISHI__50_PFTV-P224DME3用(PUTV-P224DME3)\Folder\Item |  |  |  |  | 2023-04-10 |  | 16.6 |  | 5 |  | 15 | 169 | 1650 | 740 | https://www.mitsubishielectric.co.jp/ldg/wink/qr/002/325955/ | 920 | 76.5 | 165 | 3.98 | 35 | 200 | 3 | 22.4 | 20 | 1 |  | 2.66
[7 empty] | 機器・器具 / パッケージエアコン | 空調機・換気 | 設備用パッケージエアコン | 室外機 | 空冷冷専中温用PAC 標準室外機 | PFTV-P280DME3用(PUTV-P280DME3) |  | 三菱電機（株） | MITSUBISHI__50_PFTV-P280DME3用(PUTV-P280DME3)\Folder\Item |  |  |  |  | 2023-04-10 |  | 21 |  | 6.51 |  | 15 | 180 | 1650 | 740 | https://www.mitsubishielectric.co.jp/ldg/wink/qr/002/325956/ | 920 | 80.5 | 185 | 5.17 | 35 | 200 | 3 | 28 | 25 | 1 |  | 3.41
[7 empty] | 機器・器具 / パッケージエアコン | 空調機・換気 | 設備用パッケージエアコン | 室外機 | 空冷冷専中温用PAC 標準室外機 | PFTV-P450DME3用(PUTV-P450DME3) |  | 三菱電機（株） | MITSUBISHI__50_PFTV-P450DME3用(PUTV-P450DME3)\Folder\Item |  |  |  |  | 2023-04-10 |  | 41.6 |  | 13.1 |  | 15 | 241 | 1650 | 740 | https://www.mitsubishielectric.co.jp/ldg/wink/qr/002/325957/ | 1220 | 83 | 210 | 10.9 | 35 | 200 | 3 | 45 | 40 | 1 |  | 5.62
[7 empty] | 機器・器具 / パッケージエアコン | 空調機・換気 | 設備用パッケージエアコン | 室外機 | 空冷冷専中温用PAC 標準室外機 | PFTV-P560DME3用(PUTV-P560DME3) |  | 三菱電機（株） | MITSUBISHI__50_PFTV-P560DME3用(PUTV-P560DME3)\Folder\Item |  |  |  |  | 2023-04-10 |  | 53.6 |  | 16.8 |  | 15 | 289 | 1650 | 740 | https://www.mitsubishielectric.co.jp/ldg/wink/qr/002/325958/ | 1750 | 85.5 | 360 | 13.6 | 35 | 200 | 3 | 56 | 50 | 1 |  | 6.37
[7 empty] | 機器・器具 / パッケージエアコン | 空調機・換気 | 設備用パッケージエアコン | 室外機 | 空冷冷専中温用PAC 標準室外機 | PFTV-P670DM-E1用(PUTV-P400SDM-E＋PUTV-P280SDM-E) |  | 三菱電機（株） | MITSUBISHI__50_PFTV-P670DM-E1用(PUTV-P400SDM-E＋PUTV-P280SDM-E)\Folder\Item |  |  |  |  | 2015-03-02 |  | 51.8 |  | 16.16 | [5 empty] | https://www.mitsubishielectric.co.jp/ldg/wink/qr/002/254938/ |  | 82 |  | 12.7 | 35 | 200 | 3 | 67 | 60 | 1
[7 empty] | 機器・器具 / パッケージエアコン | 空調機・換気 | 設備用パッケージエアコン | 室外機 | 空冷冷専中温用PAC 標準室外機 | PFTV-P800DM-E1用(PUTV-P450SDM-E+PUTV-P400SDM-E) |  | 三菱電機（株） | MITSUBISHI__50_PFTV-P800DM-E1用(PUTV-P450SDM-E+PUTV-P400SDM-E)\Folder\Item |  |  |  |  | 2015-03-02 |  | 60.1 |  | 18.74 | [5 empty] | https://www.mitsubishielectric.co.jp/ldg/wink/qr/002/254941/ |  | 83.5 |  | 15.8 | 35 | 200 | 3 | 80 | 71 | 1
[7 empty] | 機器・器具 / パッケージエアコン | 空調機・換気 | 設備用パッケージエアコン | 室外機 | 空冷冷専中温用PAC 標準室外機 | PFTV-P1120DM-E1用(PUTV-P335SDM-E×2+PUTV-P450SDM-E) |  | 三菱電機（株） | MITSUBISHI__50_PFTV-P1120DM-E1用(PUTV-P335SDM-E×2+PUTV-P450SDM-E)\Folder\Item |  |  |  |  | 2015-03-02 |  | 91.2 |  | 28.45 | [5 empty] | https://www.mitsubishielectric.co.jp/ldg/wink/qr/002/254944/ |  | 84.5 |  | 21 | 35 | 200 | 3 | 112 | 100 | 1
[7 empty] | 機器・器具 / パッケージエアコン | 空調機・換気 | 設備用パッケージエアコン | 室外機 | 空冷冷専中温用PAC 標準室外機 | PFTV-P1400DM-E1用(PUTV-P500SDM-E×2+PUTV-P400SDM-E) |  | 三菱電機（株） | MITSUBISHI__50_PFTV-P1400DM-E1用(PUTV-P500SDM-E×2+PUTV-P400SDM-E)\Folder\Item |  |  |  |  | 2015-03-02 |  | 115.4 |  | 35.99 | [5 empty] | https://www.mitsubishielectric.co.jp/ldg/wink/qr/002/254947/ |  | 86 |  | 26.4 | 35 | 200 | 3 | 140 | 125 | 1
[7 empty] | 機器・器具 / パッケージエアコン | 空調機・換気 | 設備用パッケージエアコン | 室外機 | 空冷冷専中温用PAC 標準室外機 | PFTV-P140DM-E1用(PUHV-P140DMJ1) |  | 三菱電機（株） | MITSUBISHI__50_PFTV-P140DM-E1用(PUHV-P140DMJ1)\Folder\Item |  |  |  |  | 2019-03-01 | 10.6 | 10.9 | 3.33 | 3.42 | 8.6 | 8.6 | 122 | 1338 | 330 | https://www.mitsubishielectric.co.jp/ldg/wink/qr/002/296809/ | 1050 | 71 | 110 | 3.2 | 35 | 200 | 3 | 14 | 12.5 | 1 | 73
空冷冷専中温用PAC 標準室外機（床置形室内機用）[60Hz]
[20 empty] | 製品リリース年月日 | 運転電流(室外,暖房,60ヘルツ電源)[A] | 運転電流(室外,冷房,60ヘルツ電源)[A] | 消費電力(室外,暖房,60ヘルツ電源)[kW] | 消費電力(室外,冷房,60ヘルツ電源)[kW] | 始動電流(暖房,60ヘルツ電源)[A] | 始動電流(冷房,60ヘルツ電源)[A] | 製品質量[kg] | 外形寸法 Ｈ[㎜] | 外形寸法 Ｄ[㎜] | URL | 外形寸法 Ｗ[㎜] | 騒 音 値PWL(冷房,60ヘルツ電源)[db] | 送 風 量(60ヘルツ電源)[m3/min] | 電動機出力(60ヘルツ電源,圧縮機)[kW] | 外気空気温度ＤＢ(冷房)[℃] | 電圧[V] | 相[φ] | 冷房能力(最大)[kW] | 冷房能力(60ヘルツ電源)[kW] | 組合せ商品 | 騒 音 値PWL(暖房,60ヘルツ電源)[db] | 冷凍能力(60ヘルツ電源,圧縮機)[USRt]
[7 empty] | 機器・器具 / パッケージエアコン | 空調機・換気 | 設備用パッケージエアコン | 室外機 | 空冷冷専中温用PAC 標準室外機 | PFTV-P224DME3用(PUTV-P224DME3) |  | 三菱電機（株） | MITSUBISHI__60_PFTV-P224DME3用(PUTV-P224DME3)\Folder\Item |  |  |  |  | 2023-04-10 |  | 16.6 |  | 5 |  | 15 | 169 | 1650 | 740 | https://www.mitsubishielectric.co.jp/ldg/wink/qr/002/325955/ | 920 | 76.5 | 165 | 3.98 | 35 | 200 | 3 | 22.4 | 20 | 1 |  | 2.66
[7 empty] | 機器・器具 / パッケージエアコン | 空調機・換気 | 設備用パッケージエアコン | 室外機 | 空冷冷専中温用PAC 標準室外機 | PFTV-P280DME3用(PUTV-P280DME3) |  | 三菱電機（株） | MITSUBISHI__60_PFTV-P280DME3用(PUTV-P280DME3)\Folder\Item |  |  |  |  | 2023-04-10 |  | 21 |  | 6.51 |  | 15 | 180 | 1650 | 740 | https://www.mitsubishielectric.co.jp/ldg/wink/qr/002/325956/ | 920 | 80.5 | 185 | 5.17 | 35 | 200 | 3 | 28 | 25 | 1 |  | 3.41
[7 empty] | 機器・器具 / パッケージエアコン | 空調機・換気 | 設備用パッケージエアコン | 室外機 | 空冷冷専中温用PAC 標準室外機 | PFTV-P450DME3用(PUTV-P450DME3) |  | 三菱電機（株） | MITSUBISHI__60_PFTV-P450DME3用(PUTV-P450DME3)\Folder\Item |  |  |  |  | 2023-04-10 |  | 41.6 |  | 13.1 |  | 15 | 241 | 1650 | 740 | https://www.mitsubishielectric.co.jp/ldg/wink/qr/002/325957/ | 1220 | 83 | 210 | 10.9 | 35 | 200 | 3 | 45 | 40 | 1 |  | 5.62
[7 empty] | 機器・器具 / パッケージエアコン | 空調機・換気 | 設備用パッケージエアコン | 室外機 | 空冷冷専中温用PAC 標準室外機 | PFTV-P560DME3用(PUTV-P560DME3) |  | 三菱電機（株） | MITSUBISHI__60_PFTV-P560DME3用(PUTV-P560DME3)\Folder\Item |  |  |  |  | 2023-04-10 |  | 53.6 |  | 16.8 |  | 15 | 289 | 1650 | 740 | https://www.mitsubishielectric.co.jp/ldg/wink/qr/002/325958/ | 1750 | 85.5 | 360 | 13.6 | 35 | 200 | 3 | 56 | 50 | 1 |  | 6.37
[7 empty] | 機器・器具 / パッケージエアコン | 空調機・換気 | 設備用パッケージエアコン | 室外機 | 空冷冷専中温用PAC 標準室外機 | PFTV-P670DM-E1用(PUTV-P400SDM-E＋PUTV-P280SDM-E) |  | 三菱電機（株） | MITSUBISHI__60_PFTV-P670DM-E1用(PUTV-P400SDM-E＋PUTV-P280SDM-E)\Folder\Item |  |  |  |  | 2015-03-02 |  | 51.8 |  | 16.16 | [5 empty] | https://www.mitsubishielectric.co.jp/ldg/wink/qr/002/254938/ |  | 82 |  | 12.7 | 35 | 200 | 3 | 67 | 60 | 1
[7 empty] | 機器・器具 / パッケージエアコン | 空調機・換気 | 設備用パッケージエアコン | 室外機 | 空冷冷専中温用PAC 標準室外機 | PFTV-P800DM-E1用(PUTV-P450SDM-E+PUTV-P400SDM-E) |  | 三菱電機（株） | MITSUBISHI__60_PFTV-P800DM-E1用(PUTV-P450SDM-E+PUTV-P400SDM-E)\Folder\Item |  |  |  |  | 2015-03-02 |  | 60.1 |  | 18.74 | [5 empty] | https://www.mitsubishielectric.co.jp/ldg/wink/qr/002/254941/ |  | 83.5 |  | 15.8 | 35 | 200 | 3 | 80 | 71 | 1
[7 empty] | 機器・器具 / パッケージエアコン | 空調機・換気 | 設備用パッケージエアコン | 室外機 | 空冷冷専中温用PAC 標準室外機 | PFTV-P1120DM-E1用(PUTV-P335SDM-E×2+PUTV-P450SDM-E) |  | 三菱電機（株） | MITSUBISHI__60_PFTV-P1120DM-E1用(PUTV-P335SDM-E×2+PUTV-P450SDM-E)\Folder\Item |  |  |  |  | 2015-03-02 |  | 91.2 |  | 28.45 | [5 empty] | https://www.mitsubishielectric.co.jp/ldg/wink/qr/002/254944/ |  | 84.5 |  | 21 | 35 | 200 | 3 | 112 | 100 | 1
[7 empty] | 機器・器具 / パッケージエアコン | 空調機・換気 | 設備用パッケージエアコン | 室外機 | 空冷冷専中温用PAC 標準室外機 | PFTV-P1400DM-E1用(PUTV-P500SDM-E×2+PUTV-P400SDM-E) |  | 三菱電機（株） | MITSUBISHI__60_PFTV-P1400DM-E1用(PUTV-P500SDM-E×2+PUTV-P400SDM-E)\Folder\Item |  |  |  |  | 2015-03-02 |  | 115.4 |  | 35.99 | [5 empty] | https://www.mitsubishielectric.co.jp/ldg/wink/qr/002/254947/ |  | 86 |  | 26.4 | 35 | 200 | 3 | 140 | 125 | 1
[7 empty] | 機器・器具 / パッケージエアコン | 空調機・換気 | 設備用パッケージエアコン | 室外機 | 空冷冷専中温用PAC 標準室外機 | PFTV-P140DM-E1用(PUHV-P140DMJ1) |  | 三菱電機（株） | MITSUBISHI__60_PFTV-P140DM-E1用(PUHV-P140DMJ1)\Folder\Item |  |  |  |  | 2019-03-01 | 10.6 | 10.9 | 3.33 | 3.42 | 8.6 | 8.6 | 122 | 1338 | 330 | https://www.mitsubishielectric.co.jp/ldg/wink/qr/002/296809/ | 1050 | 71 | 110 | 3.2 | 35 | 200 | 3 | 14 | 12.5 | 1 | 73
空冷冷専中温用PAC 耐塩害仕様標準室外機（床置形室内機用）[50Hz]
[20 empty] | 製品リリース年月日 | 運転電流(室外,暖房,50ヘルツ電源)[A] | 運転電流(室外,冷房,50ヘルツ電源)[A] | 消費電力(室外,暖房,50ヘルツ電源)[kW] | 消費電力(室外,冷房,50ヘルツ電源)[kW] | 始動電流(暖房,50ヘルツ電源)[A] | 始動電流(冷房,50ヘルツ電源)[A] | 製品質量[kg] | 外形寸法 Ｈ[㎜] | 外形寸法 Ｄ[㎜] | URL | 外形寸法 Ｗ[㎜] | 騒 音 値PWL(冷房,50ヘルツ電源)[db] | 送 風 量(50ヘルツ電源)[m3/min] | 電動機出力(50ヘルツ電源,圧縮機)[kW] | 外気空気温度ＤＢ(冷房)[℃] | 電圧[V] | 相[φ] | 冷房能力(最大)[kW] | 冷房能力(50ヘルツ電源)[kW] | 組合せ商品 | 騒 音 値PWL(暖房,50ヘルツ電源)[db] | 冷凍能力(50ヘルツ電源,圧縮機)[USRt]
[7 empty] | 機器・器具 / パッケージエアコン | 空調機・換気 | 設備用パッケージエアコン | 室外機 | 空冷冷専中温用PAC 耐塩害仕様室外機 | PFTV-P224DME3(BS)用(PUTV-P224DME3-BS) |  | 三菱電機（株） | MITSUBISHI__50_PFTV-P224DME3(BS)用(PUTV-P224DME3-BS)\Folder\Item |  |  |  |  | 2023-04-10 |  | 16.6 |  | 5 |  | 15 | 169 | 1650 | 740 | https://www.mitsubishielectric.co.jp/ldg/wink/qr/002/325959/ | 920 | 76.5 | 165 | 3.98 | 35 | 200 | 3 | 22.4 | 20 | 1 |  | 2.66
[7 empty] | 機器・器具 / パッケージエアコン | 空調機・換気 | 設備用パッケージエアコン | 室外機 | 空冷冷専中温用PAC 耐塩害仕様室外機 | PFTV-P280DME3(BS)用(PUTV-P280DME3-BS) |  | 三菱電機（株） | MITSUBISHI__50_PFTV-P280DME3(BS)用(PUTV-P280DME3-BS)\Folder\Item |  |  |  |  | 2023-04-10 |  | 21 |  | 6.51 |  | 15 | 180 | 1650 | 740 | https://www.mitsubishielectric.co.jp/ldg/wink/qr/002/325960/ | 920 | 80.5 | 185 | 5.17 | 35 | 200 | 3 | 28 | 25 | 1 |  | 3.41
[7 empty] | 機器・器具 / パッケージエアコン | 空調機・換気 | 設備用パッケージエアコン | 室外機 | 空冷冷専中温用PAC 耐塩害仕様室外機 | PFTV-P450DME3(BS)用(PUTV-P450DME3-BS) |  | 三菱電機（株） | MITSUBISHI__50_PFTV-P450DME3(BS)用(PUTV-P450DME3-BS)\Folder\Item |  |  |  |  | 2023-04-10 |  | 41.6 |  | 13.1 |  | 15 | 241 | 1650 | 740 | https://www.mitsubishielectric.co.jp/ldg/wink/qr/002/325961/ | 1220 | 83 | 210 | 10.9 | 35 | 200 | 3 | 45 | 40 | 1 |  | 5.62
[7 empty] | 機器・器具 / パッケージエアコン | 空調機・換気 | 設備用パッケージエアコン | 室外機 | 空冷冷専中温用PAC 耐塩害仕様室外機 | PFTV-P560DME3(BS)用(PUTV-P560DME3-BS) |  | 三菱電機（株） | MITSUBISHI__50_PFTV-P560DME3(BS)用(PUTV-P560DME3-BS)\Folder\Item |  |  |  |  | 2023-04-10 |  | 53.6 |  | 16.8 |  | 15 | 289 | 1650 | 740 | https://www.mitsubishielectric.co.jp/ldg/wink/qr/002/325962/ | 1750 | 85.5 | 360 | 13.6 | 35 | 200 | 3 | 56 | 50 | 1 |  | 6.37
[7 empty] | 機器・器具 / パッケージエアコン | 空調機・換気 | 設備用パッケージエアコン | 室外機 | 空冷冷専中温用PAC 耐塩害仕様室外機 | PFTV-P670DM-E1(BS)用(PUTV-P400SDM-E-BS＋PUTV-P280SDM-E-BS) |  | 三菱電機（株） | MITSUBISHI__50_PFTV-P670DM-E1(BS)用(PUTV-P400SDM-E-BS＋PUTV-P280SDM-E-BS)\Folder\Item |  |  |  |  | 2015-03-02 |  | 51.8 |  | 16.16 | [5 empty] | https://www.mitsubishielectric.co.jp/ldg/wink/qr/002/254939/ |  | 82 |  | 12.7 | 35 | 200 | 3 | 67 | 60 | 1
[7 empty] | 機器・器具 / パッケージエアコン | 空調機・換気 | 設備用パッケージエアコン | 室外機 | 空冷冷専中温用PAC 耐塩害仕様室外機 | PFTV-P800DM-E1(BS)用(PUTV-P450SDM-E-BS+PUTV-P400SDM-E-BS) |  | 三菱電機（株） | MITSUBISHI__50_PFTV-P800DM-E1(BS)用(PUTV-P450SDM-E-BS+PUTV-P400SDM-E-BS)\Folder\Item |  |  |  |  | 2015-03-02 |  | 60.1 |  | 18.74 | [5 empty] | https://www.mitsubishielectric.co.jp/ldg/wink/qr/002/254942/ |  | 83.5 |  | 15.8 | 35 | 200 | 3 | 80 | 71 | 1
[7 empty] | 機器・器具 / パッケージエアコン | 空調機・換気 | 設備用パッケージエアコン | 室外機 | 空冷冷専中温用PAC 耐塩害仕様室外機 | PFTV-P1120DM-E1(BS)用(PUTV-P335SDM-E-BS×2+PUTV-P450SDM-E-BS) |  | 三菱電機（株） | MITSUBISHI__50_PFTV-P1120DM-E1(BS)用(PUTV-P335SDM-E-BS×2+PUTV-P450SDM-E-BS)\Folder\Item |  |  |  |  | 2015-03-02 |  | 91.2 |  | 28.45 | [5 empty] | https://www.mitsubishielectric.co.jp/ldg/wink/qr/002/254945/ |  | 84.5 |  | 21 | 35 | 200 | 3 | 112 | 100 | 1
[7 empty] | 機器・器具 / パッケージエアコン | 空調機・換気 | 設備用パッケージエアコン | 室外機 | 空冷冷専中温用PAC 耐塩害仕様室外機 | PFTV-P1400DM-E1(BS)用(PUTV-P500SDM-E-BS×2+PUTV-P400SDM-E-BS) |  | 三菱電機（株） | MITSUBISHI__50_PFTV-P1400DM-E1(BS)用(PUTV-P500SDM-E-BS×2+PUTV-P400SDM-E-BS)\Folder\Item |  |  |  |  | 2015-03-02 |  | 115.4 |  | 35.99 | [5 empty] | https://www.mitsubishielectric.co.jp/ldg/wink/qr/002/254948/ |  | 86 |  | 26.4 | 35 | 200 | 3 | 140 | 125 | 1
[7 empty] | 機器・器具 / パッケージエアコン | 空調機・換気 | 設備用パッケージエアコン | 室外機 | 空冷冷専中温用PAC 耐塩害仕様室外機 | PFTV-P140DM-E1(BS)用(PUHV-P140DMJ1-BS) |  | 三菱電機（株） | MITSUBISHI__50_PFTV-P140DM-E1(BS)用(PUHV-P140DMJ1-BS)\Folder\Item |  |  |  |  | 2019-03-01 | 10.6 | 10.9 | 3.33 | 3.42 | 8.6 | 8.6 | 122 | 1338 | 330 | https://www.mitsubishielectric.co.jp/ldg/wink/qr/002/296810/ | 1050 | 71 | 110 | 3.2 | 35 | 200 | 3 | 14 | 12.5 | 1 | 73
空冷冷専中温用PAC 耐塩害仕様標準室外機（床置形室内機用）[60Hz]
[20 empty] | 製品リリース年月日 | 運転電流(室外,暖房,60ヘルツ電源)[A] | 運転電流(室外,冷房,60ヘルツ電源)[A] | 消費電力(室外,暖房,60ヘルツ電源)[kW] | 消費電力(室外,冷房,60ヘルツ電源)[kW] | 始動電流(暖房,60ヘルツ電源)[A] | 始動電流(冷房,60ヘルツ電源)[A] | 製品質量[kg] | 外形寸法 Ｈ[㎜] | 外形寸法 Ｄ[㎜] | URL | 外形寸法 Ｗ[㎜] | 騒 音 値PWL(冷房,60ヘルツ電源)[db] | 送 風 量(60ヘルツ電源)[m3/min] | 電動機出力(60ヘルツ電源,圧縮機)[kW] | 外気空気温度ＤＢ(冷房)[℃] | 電圧[V] | 相[φ] | 冷房能力(最大)[kW] | 冷房能力(60ヘルツ電源)[kW] | 組合せ商品 | 騒 音 値PWL(暖房,60ヘルツ電源)[db] | 冷凍能力(60ヘルツ電源,圧縮機)[USRt]
[7 empty] | 機器・器具 / パッケージエアコン | 空調機・換気 | 設備用パッケージエアコン | 室外機 | 空冷冷専中温用PAC 耐塩害仕様室外機 | PFTV-P224DME3(BS)用(PUTV-P224DME3-BS) |  | 三菱電機（株） | MITSUBISHI__60_PFTV-P224DME3(BS)用(PUTV-P224DME3-BS)\Folder\Item |  |  |  |  | 2023-04-10 |  | 16.6 |  | 5 |  | 15 | 169 | 1650 | 740 | https://www.mitsubishielectric.co.jp/ldg/wink/qr/002/325959/ | 920 | 76.5 | 165 | 3.98 | 35 | 200 | 3 | 22.4 | 20 | 1 |  | 2.66
[7 empty] | 機器・器具 / パッケージエアコン | 空調機・換気 | 設備用パッケージエアコン | 室外機 | 空冷冷専中温用PAC 耐塩害仕様室外機 | PFTV-P280DME3(BS)用(PUTV-P280DME3-BS) |  | 三菱電機（株） | MITSUBISHI__60_PFTV-P280DME3(BS)用(PUTV-P280DME3-BS)\Folder\Item |  |  |  |  | 2023-04-10 |  | 21 |  | 6.51 |  | 15 | 180 | 1650 | 740 | https://www.mitsubishielectric.co.jp/ldg/wink/qr/002/325960/ | 920 | 80.5 | 185 | 5.17 | 35 | 200 | 3 | 28 | 25 | 1 |  | 3.41
[7 empty] | 機器・器具 / パッケージエアコン | 空調機・換気 | 設備用パッケージエアコン | 室外機 | 空冷冷専中温用PAC 耐塩害仕様室外機 | PFTV-P450DME3(BS)用(PUTV-P450DME3-BS) |  | 三菱電機（株） | MITSUBISHI__60_PFTV-P450DME3(BS)用(PUTV-P450DME3-BS)\Folder\Item |  |  |  |  | 2023-04-10 |  | 41.6 |  | 13.1 |  | 15 | 241 | 1650 | 740 | https://www.mitsubishielectric.co.jp/ldg/wink/qr/002/325961/ | 1220 | 83 | 210 | 10.9 | 35 | 200 | 3 | 45 | 40 | 1 |  | 5.62
[7 empty] | 機器・器具 / パッケージエアコン | 空調機・換気 | 設備用パッケージエアコン | 室外機 | 空冷冷専中温用PAC 耐塩害仕様室外機 | PFTV-P560DME3(BS)用(PUTV-P560DME3-BS) |  | 三菱電機（株） | MITSUBISHI__60_PFTV-P560DME3(BS)用(PUTV-P560DME3-BS)\Folder\Item |  |  |  |  | 2023-04-10 |  | 53.6 |  | 16.8 |  | 15 | 289 | 1650 | 740 | https://www.mitsubishielectric.co.jp/ldg/wink/qr/002/325962/ | 1750 | 85.5 | 360 | 13.6 | 35 | 200 | 3 | 56 | 50 | 1 |  | 6.37
[7 empty] | 機器・器具 / パッケージエアコン | 空調機・換気 | 設備用パッケージエアコン | 室外機 | 空冷冷専中温用PAC 耐塩害仕様室外機 | PFTV-P670DM-E1(BS)用(PUTV-P400SDM-E-BS＋PUTV-P280SDM-E-BS) |  | 三菱電機（株） | MITSUBISHI__60_PFTV-P670DM-E1(BS)用(PUTV-P400SDM-E-BS＋PUTV-P280SDM-E-BS)\Folder\Item |  |  |  |  | 2015-03-02 |  | 51.8 |  | 16.16 | [5 empty] | https://www.mitsubishielectric.co.jp/ldg/wink/qr/002/254939/ |  | 82 |  | 12.7 | 35 | 200 | 3 | 67 | 60 | 1
[7 empty] | 機器・器具 / パッケージエアコン | 空調機・換気 | 設備用パッケージエアコン | 室外機 | 空冷冷専中温用PAC 耐塩害仕様室外機 | PFTV-P800DM-E1(BS)用(PUTV-P450SDM-E-BS+PUTV-P400SDM-E-BS) |  | 三菱電機（株） | MITSUBISHI__60_PFTV-P800DM-E1(BS)用(PUTV-P450SDM-E-BS+PUTV-P400SDM-E-BS)\Folder\Item |  |  |  |  | 2015-03-02 |  | 60.1 |  | 18.74 | [5 empty] | https://www.mitsubishielectric.co.jp/ldg/wink/qr/002/254942/ |  | 83.5 |  | 15.8 | 35 | 200 | 3 | 80 | 71 | 1
[7 empty] | 機器・器具 / パッケージエアコン | 空調機・換気 | 設備用パッケージエアコン | 室外機 | 空冷冷専中温用PAC 耐塩害仕様室外機 | PFTV-P1120DM-E1(BS)用(PUTV-P335SDM-E-BS×2+PUTV-P450SDM-E-BS) |  | 三菱電機（株） | MITSUBISHI__60_PFTV-P1120DM-E1(BS)用(PUTV-P335SDM-E-BS×2+PUTV-P450SDM-E-BS)\Folder\Item |  |  |  |  | 2015-03-02 |  | 91.2 |  | 28.45 | [5 empty] | https://www.mitsubishielectric.co.jp/ldg/wink/qr/002/254945/ |  | 84.5 |  | 21 | 35 | 200 | 3 | 112 | 100 | 1
[7 empty] | 機器・器具 / パッケージエアコン | 空調機・換気 | 設備用パッケージエアコン | 室外機 | 空冷冷専中温用PAC 耐塩害仕様室外機 | PFTV-P1400DM-E1(BS)用(PUTV-P500SDM-E-BS×2+PUTV-P400SDM-E-BS) |  | 三菱電機（株） | MITSUBISHI__60_PFTV-P1400DM-E1(BS)用(PUTV-P500SDM-E-BS×2+PUTV-P400SDM-E-BS)\Folder\Item |  |  |  |  | 2015-03-02 |  | 115.4 |  | 35.99 | [5 empty] | https://www.mitsubishielectric.co.jp/ldg/wink/qr/002/254948/ |  | 86 |  | 26.4 | 35 | 200 | 3 | 140 | 125 | 1
[7 empty] | 機器・器具 / パッケージエアコン | 空調機・換気 | 設備用パッケージエアコン | 室外機 | 空冷冷専中温用PAC 耐塩害仕様室外機 | PFTV-P140DM-E1(BS)用(PUHV-P140DMJ1-BS) |  | 三菱電機（株） | MITSUBISHI__60_PFTV-P140DM-E1(BS)用(PUHV-P140DMJ1-BS)\Folder\Item |  |  |  |  | 2019-03-01 | 10.6 | 10.9 | 3.33 | 3.42 | 8.6 | 8.6 | 122 | 1338 | 330 | https://www.mitsubishielectric.co.jp/ldg/wink/qr/002/296810/ | 1050 | 71 | 110 | 3.2 | 35 | 200 | 3 | 14 | 12.5 | 1 | 73
空冷冷専中温用PAC 耐重塩害仕様標準室外機（床置形室内機用）[50Hz]
[20 empty] | 製品リリース年月日 | 運転電流(室外,暖房,50ヘルツ電源)[A] | 運転電流(室外,冷房,50ヘルツ電源)[A] | 消費電力(室外,暖房,50ヘルツ電源)[kW] | 消費電力(室外,冷房,50ヘルツ電源)[kW] | 始動電流(暖房,50ヘルツ電源)[A] | 始動電流(冷房,50ヘルツ電源)[A] | 製品質量[kg] | 外形寸法 Ｈ[㎜] | 外形寸法 Ｄ[㎜] | URL | 外形寸法 Ｗ[㎜] | 騒 音 値PWL(冷房,50ヘルツ電源)[db] | 送 風 量(50ヘルツ電源)[m3/min] | 電動機出力(50ヘルツ電源,圧縮機)[kW] | 外気空気温度ＤＢ(冷房)[℃] | 電圧[V] | 相[φ] | 冷房能力(最大)[kW] | 冷房能力(50ヘルツ電源)[kW] | 組合せ商品 | 騒 音 値PWL(暖房,50ヘルツ電源)[db] | 冷凍能力(50ヘルツ電源,圧縮機)[USRt]
[7 empty] | 機器・器具 / パッケージエアコン | 空調機・換気 | 設備用パッケージエアコン | 室外機 | 空冷冷専中温用PAC 耐重塩害仕様室外機 | PFTV-P224DME3(BSG)用(PUTV-P224DME3-BSG) |  | 三菱電機（株） | MITSUBISHI__50_PFTV-P224DME3(BSG)用(PUTV-P224DME3-BSG)\Folder\Item |  |  |  |  | 2023-04-10 |  | 16.6 |  | 5 |  | 15 | 169 | 1650 | 740 | https://www.mitsubishielectric.co.jp/ldg/wink/qr/002/325963/ | 920 | 76.5 | 165 | 3.98 | 35 | 200 | 3 | 22.4 | 20 | 1 |  | 2.66
[7 empty] | 機器・器具 / パッケージエアコン | 空調機・換気 | 設備用パッケージエアコン | 室外機 | 空冷冷専中温用PAC 耐重塩害仕様室外機 | PFTV-P280DME3(BSG)用(PUTV-P280DME3-BSG) |  | 三菱電機（株） | MITSUBISHI__50_PFTV-P280DME3(BSG)用(PUTV-P280DME3-BSG)\Folder\Item |  |  |  |  | 2023-04-10 |  | 21 |  | 6.51 |  | 15 | 180 | 1650 | 740 | https://www.mitsubishielectric.co.jp/ldg/wink/qr/002/325964/ | 920 | 80.5 | 185 | 5.17 | 35 | 200 | 3 | 28 | 25 | 1 |  | 3.41
[7 empty] | 機器・器具 / パッケージエアコン | 空調機・換気 | 設備用パッケージエアコン | 室外機 | 空冷冷専中温用PAC 耐重塩害仕様室外機 | PFTV-P450DME3(BSG)用(PUTV-P450DME3-BSG) |  | 三菱電機（株） | MITSUBISHI__50_PFTV-P450DME3(BSG)用(PUTV-P450DME3-BSG)\Folder\Item |  |  |  |  | 2023-04-10 |  | 41.6 |  | 13.1 |  | 15 | 241 | 1650 | 740 | https://www.mitsubishielectric.co.jp/ldg/wink/qr/002/325965/ | 1220 | 83 | 210 | 10.9 | 35 | 200 | 3 | 45 | 40 | 1 |  | 5.62
[7 empty] | 機器・器具 / パッケージエアコン | 空調機・換気 | 設備用パッケージエアコン | 室外機 | 空冷冷専中温用PAC 耐重塩害仕様室外機 | PFTV-P560DME3(BSG)用(PUTV-P560DME3-BSG) |  | 三菱電機（株） | MITSUBISHI__50_PFTV-P560DME3(BSG)用(PUTV-P560DME3-BSG)\Folder\Item |  |  |  |  | 2023-04-10 |  | 53.6 |  | 16.8 |  | 15 | 289 | 1650 | 740 | https://www.mitsubishielectric.co.jp/ldg/wink/qr/002/325966/ | 1750 | 85.5 | 360 | 13.6 | 35 | 200 | 3 | 56 | 50 | 1 |  | 6.37
[7 empty] | 機器・器具 / パッケージエアコン | 空調機・換気 | 設備用パッケージエアコン | 室外機 | 空冷冷専中温用PAC 耐重塩害仕様室外機 | PFTV-P670DM-E1(BSG)用(PUTV-P400SDM-E-BSG＋PUTV-P280SDM-E-BSG) |  | 三菱電機（株） | MITSUBISHI__50_PFTV-P670DM-E1(BSG)用(PUTV-P400SDM-E-BSG＋PUTV-P280SDM-E-BSG)\Folder\Item |  |  |  |  | 2015-03-02 |  | 51.8 |  | 16.16 | [5 empty] | https://www.mitsubishielectric.co.jp/ldg/wink/qr/002/254940/ |  | 82 |  | 12.7 | 35 | 200 | 3 | 67 | 60 | 1
[7 empty] | 機器・器具 / パッケージエアコン | 空調機・換気 | 設備用パッケージエアコン | 室外機 | 空冷冷専中温用PAC 耐重塩害仕様室外機 | PFTV-P800DM-E1(BSG)用(PUTV-P450SDM-E-BSG+PUTV-P400SDM-E-BSG) |  | 三菱電機（株） | MITSUBISHI__50_PFTV-P800DM-E1(BSG)用(PUTV-P450SDM-E-BSG+PUTV-P400SDM-E-BSG)\Folder\Item |  |  |  |  | 2015-03-02 |  | 60.1 |  | 18.74 | [5 empty] | https://www.mitsubishielectric.co.jp/ldg/wink/qr/002/254943/ |  | 83.5 |  | 15.8 | 35 | 200 | 3 | 80 | 71 | 1
[7 empty] | 機器・器具 / パッケージエアコン | 空調機・換気 | 設備用パッケージエアコン | 室外機 | 空冷冷専中温用PAC 耐重塩害仕様室外機 | PFTV-P1120DM-E1(BSG)用(PUTV-P335SDM-E-BSG×2+PUTV-P450SDM-E-BSG) |  | 三菱電機（株） | MITSUBISHI__50_PFTV-P1120DM-E1(BSG)用(PUTV-P335SDM-E-BSG×2+PUTV-P450SDM-E-BSG)\Folder\Item |  |  |  |  | 2015-03-02 |  | 91.2 |  | 28.45 | [5 empty] | https://www.mitsubishielectric.co.jp/ldg/wink/qr/002/254946/ |  | 84.5 |  | 21 | 35 | 200 | 3 | 112 | 100 | 1
[7 empty] | 機器・器具 / パッケージエアコン | 空調機・換気 | 設備用パッケージエアコン | 室外機 | 空冷冷専中温用PAC 耐重塩害仕様室外機 | PFTV-P1400DM-E1(BSG)用(PUTV-P500SDM-E-BSG×2+PUTV-P400SDM-E-BSG) |  | 三菱電機（株） | MITSUBISHI__50_PFTV-P1400DM-E1(BSG)用(PUTV-P500SDM-E-BSG×2+PUTV-P400SDM-E-BSG)\Folder\Item |  |  |  |  | 2015-03-02 |  | 115.4 |  | 35.99 | [5 empty] | https://www.mitsubishielectric.co.jp/ldg/wink/qr/002/254949/ |  | 86 |  | 26.4 | 35 | 200 | 3 | 140 | 125 | 1
[7 empty] | 機器・器具 / パッケージエアコン | 空調機・換気 | 設備用パッケージエアコン | 室外機 | 空冷冷専中温用PAC 耐重塩害仕様室外機 | PFTV-P140DM-E1(BSG)用(PUHV-P140DMJ1-BSG) |  | 三菱電機（株） | MITSUBISHI__50_PFTV-P140DM-E1(BSG)用(PUHV-P140DMJ1-BSG)\Folder\Item |  |  |  |  | 2019-03-01 | 10.6 | 10.9 | 3.33 | 3.42 | 8.6 | 8.6 | 122 | 1338 | 330 | https://www.mitsubishielectric.co.jp/ldg/wink/qr/002/296807/ | 1050 | 71 | 110 | 3.2 | 35 | 200 | 3 | 14 | 12.5 | 1 | 73
空冷冷専中温用PAC 耐重塩害仕様標準室外機（床置形室内機用）[60Hz]
[20 empty] | 製品リリース年月日 | 運転電流(室外,暖房,60ヘルツ電源)[A] | 運転電流(室外,冷房,60ヘルツ電源)[A] | 消費電力(室外,暖房,60ヘルツ電源)[kW] | 消費電力(室外,冷房,60ヘルツ電源)[kW] | 始動電流(暖房,60ヘルツ電源)[A] | 始動電流(冷房,60ヘルツ電源)[A] | 製品質量[kg] | 外形寸法 Ｈ[㎜] | 外形寸法 Ｄ[㎜] | URL | 外形寸法 Ｗ[㎜] | 騒 音 値PWL(冷房,60ヘルツ電源)[db] | 送 風 量(60ヘルツ電源)[m3/min] | 電動機出力(60ヘルツ電源,圧縮機)[kW] | 外気空気温度ＤＢ(冷房)[℃] | 電圧[V] | 相[φ] | 冷房能力(最大)[kW] | 冷房能力(60ヘルツ電源)[kW] | 組合せ商品 | 騒 音 値PWL(暖房,60ヘルツ電源)[db] | 冷凍能力(60ヘルツ電源,圧縮機)[USRt]
[7 empty] | 機器・器具 / パッケージエアコン | 空調機・換気 | 設備用パッケージエアコン | 室外機 | 空冷冷専中温用PAC 耐重塩害仕様室外機 | PFTV-P224DME3(BSG)用(PUTV-P224DME3-BSG) |  | 三菱電機（株） | MITSUBISHI__60_PFTV-P224DME3(BSG)用(PUTV-P224DME3-BSG)\Folder\Item |  |  |  |  | 2023-04-10 |  | 16.6 |  | 5 |  | 15 | 169 | 1650 | 740 | https://www.mitsubishielectric.co.jp/ldg/wink/qr/002/325963/ | 920 | 76.5 | 165 | 3.98 | 35 | 200 | 3 | 22.4 | 20 | 1 |  | 2.66
[7 empty] | 機器・器具 / パッケージエアコン | 空調機・換気 | 設備用パッケージエアコン | 室外機 | 空冷冷専中温用PAC 耐重塩害仕様室外機 | PFTV-P280DME3(BSG)用(PUTV-P280DME3-BSG) |  | 三菱電機（株） | MITSUBISHI__60_PFTV-P280DME3(BSG)用(PUTV-P280DME3-BSG)\Folder\Item |  |  |  |  | 2023-04-10 |  | 21 |  | 6.51 |  | 15 | 180 | 1650 | 740 | https://www.mitsubishielectric.co.jp/ldg/wink/qr/002/325964/ | 920 | 80.5 | 185 | 5.17 | 35 | 200 | 3 | 28 | 25 | 1 |  | 3.41
[7 empty] | 機器・器具 / パッケージエアコン | 空調機・換気 | 設備用パッケージエアコン | 室外機 | 空冷冷専中温用PAC 耐重塩害仕様室外機 | PFTV-P450DME3(BSG)用(PUTV-P450DME3-BSG) |  | 三菱電機（株） | MITSUBISHI__60_PFTV-P450DME3(BSG)用(PUTV-P450DME3-BSG)\Folder\Item |  |  |  |  | 2023-04-10 |  | 41.6 |  | 13.1 |  | 15 | 241 | 1650 | 740 | https://www.mitsubishielectric.co.jp/ldg/wink/qr/002/325965/ | 1220 | 83 | 210 | 10.9 | 35 | 200 | 3 | 45 | 40 | 1 |  | 5.62
[7 empty] | 機器・器具 / パッケージエアコン | 空調機・換気 | 設備用パッケージエアコン | 室外機 | 空冷冷専中温用PAC 耐重塩害仕様室外機 | PFTV-P560DME3(BSG)用(PUTV-P560DME3-BSG) |  | 三菱電機（株） | MITSUBISHI__60_PFTV-P560DME3(BSG)用(PUTV-P560DME3-BSG)\Folder\Item |  |  |  |  | 2023-04-10 |  | 53.6 |  | 16.8 |  | 15 | 289 | 1650 | 740 | https://www.mitsubishielectric.co.jp/ldg/wink/qr/002/325966/ | 1750 | 85.5 | 360 | 13.6 | 35 | 200 | 3 | 56 | 50 | 1 |  | 6.37
[7 empty] | 機器・器具 / パッケージエアコン | 空調機・換気 | 設備用パッケージエアコン | 室外機 | 空冷冷専中温用PAC 耐重塩害仕様室外機 | PFTV-P670DM-E1(BSG)用(PUTV-P400SDM-E-BSG＋PUTV-P280SDM-E-BSG) |  | 三菱電機（株） | MITSUBISHI__60_PFTV-P670DM-E1(BSG)用(PUTV-P400SDM-E-BSG＋PUTV-P280SDM-E-BSG)\Folder\Item |  |  |  |  | 2015-03-02 |  | 51.8 |  | 16.16 | [5 empty] | https://www.mitsubishielectric.co.jp/ldg/wink/qr/002/254940/ |  | 82 |  | 12.7 | 35 | 200 | 3 | 67 | 60 | 1
[7 empty] | 機器・器具 / パッケージエアコン | 空調機・換気 | 設備用パッケージエアコン | 室外機 | 空冷冷専中温用PAC 耐重塩害仕様室外機 | PFTV-P800DM-E1(BSG)用(PUTV-P450SDM-E-BSG+PUTV-P400SDM-E-BSG) |  | 三菱電機（株） | MITSUBISHI__60_PFTV-P800DM-E1(BSG)用(PUTV-P450SDM-E-BSG+PUTV-P400SDM-E-BSG)\Folder\Item |  |  |  |  | 2015-03-02 |  | 60.1 |  | 18.74 | [5 empty] | https://www.mitsubishielectric.co.jp/ldg/wink/qr/002/254943/ |  | 83.5 |  | 15.8 | 35 | 200 | 3 | 80 | 71 | 1
[7 empty] | 機器・器具 / パッケージエアコン | 空調機・換気 | 設備用パッケージエアコン | 室外機 | 空冷冷専中温用PAC 耐重塩害仕様室外機 | PFTV-P1120DM-E1(BSG)用(PUTV-P335SDM-E-BSG×2+PUTV-P450SDM-E-BSG) |  | 三菱電機（株） | MITSUBISHI__60_PFTV-P1120DM-E1(BSG)用(PUTV-P335SDM-E-BSG×2+PUTV-P450SDM-E-BSG)\Folder\Item |  |  |  |  | 2015-03-02 |  | 91.2 |  | 28.45 | [5 empty] | https://www.mitsubishielectric.co.jp/ldg/wink/qr/002/254946/ |  | 84.5 |  | 21 | 35 | 200 | 3 | 112 | 100 | 1
[7 empty] | 機器・器具 / パッケージエアコン | 空調機・換気 | 設備用パッケージエアコン | 室外機 | 空冷冷専中温用PAC 耐重塩害仕様室外機 | PFTV-P1400DM-E1(BSG)用(PUTV-P500SDM-E-BSG×2+PUTV-P400SDM-E-BSG) |  | 三菱電機（株） | MITSUBISHI__60_PFTV-P1400DM-E1(BSG)用(PUTV-P500SDM-E-BSG×2+PUTV-P400SDM-E-BSG)\Folder\Item |  |  |  |  | 2015-03-02 |  | 115.4 |  | 35.99 | [5 empty] | https://www.mitsubishielectric.co.jp/ldg/wink/qr/002/254949/ |  | 86 |  | 26.4 | 35 | 200 | 3 | 140 | 125 | 1
[7 empty] | 機器・器具 / パッケージエアコン | 空調機・換気 | 設備用パッケージエアコン | 室外機 | 空冷冷専中温用PAC 耐重塩害仕様室外機 | PFTV-P140DM-E1(BSG)用(PUHV-P140DMJ1-BSG) |  | 三菱電機（株） | MITSUBISHI__60_PFTV-P140DM-E1(BSG)用(PUHV-P140DMJ1-BSG)\Folder\Item |  |  |  |  | 2019-03-01 | 10.6 | 10.9 | 3.33 | 3.42 | 8.6 | 8.6 | 122 | 1338 | 330 | https://www.mitsubishielectric.co.jp/ldg/wink/qr/002/296807/ | 1050 | 71 | 110 | 3.2 | 35 | 200 | 3 | 14 | 12.5 | 1 | 73
室外ユニット
新設用 空冷式 床置形 ファシレアDD
汎用空冷H/P PAC 標準室外機[50Hz]
[20 empty] | 製品リリース年月日 | 始動電流(冷房,50ヘルツ電源)[A] | 運転電流(室外,暖房,50ヘルツ電源)[A] | 運転電流(室外,冷房,50ヘルツ電源)[A] | 消費電力(室外,暖房,50ヘルツ電源)[kW] | 消費電力(室外,冷房,50ヘルツ電源)[kW] | 電動機出力(50ヘルツ電源,圧縮機)[kW] | 製品質量[kg] | 外形寸法 Ｈ[㎜] | 外形寸法 Ｄ[㎜] | 外形寸法 Ｗ[㎜] | 騒 音 値SPL(暖房,50ヘルツ電源)[db] | 騒 音 値SPL(冷房,50ヘルツ電源)[db] | 騒 音 値PWL(暖房,50ヘルツ電源)[db] | 騒 音 値PWL(冷房,50ヘルツ電源)[db] | 送 風 量(50ヘルツ電源)[m3/min] | 始動電流(暖房,50ヘルツ電源)[A] | 製品情報
[7 empty] | 機器・器具 / パッケージエアコン | 空調機・換気 | 設備用パッケージエアコン | 新設用 空冷式 床置形 ファシレアDD | 汎用空冷H/P PAC 標準室外機 | PUHV-P80DMJ1-C |  | 三菱電機（株） | MITSUBISHI__50_PUHV-P80DMJ1-C\Folder\Item |  |  |  |  | 2019-12-03 | 8.6 | 5.8 | 5.1 | 1.82 | 1.6 | 1.9 | 122 | 1338 | 330 | 1050 | 49 | 49 | 70 | 70 | 110 | 8.6 | https://www.mitsubishielectric.co.jp/ldg/wink/ssl/displayProduct.do?pid=278874
[7 empty] | 機器・器具 / パッケージエアコン | 空調機・換気 | 設備用パッケージエアコン | 新設用 空冷式 床置形 ファシレアDD | 汎用空冷H/P PAC 標準室外機 | PUHV-P140DMJ1-C |  | 三菱電機（株） | MITSUBISHI__50_PUHV-P140DMJ1-C\Folder\Item |  |  |  |  | 2019-12-03 | 8.6 | 10.6 | 10.9 | 3.33 | 3.42 | 3.2 | 122 | 1338 | 330 | 1050 | 52 | 50 | 73 | 71 | 110 | 8.6 | https://www.mitsubishielectric.co.jp/ldg/wink/ssl/displayProduct.do?pid=278877
汎用空冷H/P PAC 標準室外機[60Hz]
[20 empty] | 製品リリース年月日 | 始動電流(冷房,60ヘルツ電源)[A] | 運転電流(室外,暖房,60ヘルツ電源)[A] | 運転電流(室外,冷房,60ヘルツ電源)[A] | 消費電力(室外,暖房,60ヘルツ電源)[kW] | 消費電力(室外,冷房,60ヘルツ電源)[kW] | 電動機出力(60ヘルツ電源,圧縮機)[kW] | 製品質量[kg] | 外形寸法 Ｈ[㎜] | 外形寸法 Ｄ[㎜] | 外形寸法 Ｗ[㎜] | 騒 音 値SPL(暖房,60ヘルツ電源)[db] | 騒 音 値SPL(冷房,60ヘルツ電源)[db] | 騒 音 値PWL(暖房,60ヘルツ電源)[db] | 騒 音 値PWL(冷房,60ヘルツ電源)[db] | 送 風 量(60ヘルツ電源)[m3/min] | 始動電流(暖房,60ヘルツ電源)[A] | 製品情報
[7 empty] | 機器・器具 / パッケージエアコン | 空調機・換気 | 設備用パッケージエアコン | 新設用 空冷式 床置形 ファシレアDD | 汎用空冷H/P PAC 標準室外機 | PUHV-P80DMJ1-C |  | 三菱電機（株） | MITSUBISHI__60_PUHV-P80DMJ1-C\Folder\Item |  |  |  |  | 2019-12-03 | 8.6 | 5.8 | 5.1 | 1.82 | 1.6 | 1.9 | 122 | 1338 | 330 | 1050 | 49 | 49 | 70 | 70 | 110 | 8.6 | https://www.mitsubishielectric.co.jp/ldg/wink/ssl/displayProduct.do?pid=278874
[7 empty] | 機器・器具 / パッケージエアコン | 空調機・換気 | 設備用パッケージエアコン | 新設用 空冷式 床置形 ファシレアDD | 汎用空冷H/P PAC 標準室外機 | PUHV-P140DMJ1-C |  | 三菱電機（株） | MITSUBISHI__60_PUHV-P140DMJ1-C\Folder\Item |  |  |  |  | 2019-12-03 | 8.6 | 10.6 | 10.9 | 3.33 | 3.42 | 3.2 | 122 | 1338 | 330 | 1050 | 52 | 50 | 73 | 71 | 110 | 8.6 | https://www.mitsubishielectric.co.jp/ldg/wink/ssl/displayProduct.do?pid=278877
床置ダクト形室内機
汎用空冷H/P PAC 床置ダクト形室内機[50Hz]
[20 empty] | 製品リリース年月日 | 空気温度ＤＢ(室内,暖房)[℃] | 空気温度ＤＢ(室内,冷房)[℃] | 始動電流(暖房,50ヘルツ電源)[A] | 始動電流(冷房,50ヘルツ電源)[A] | 運転電流(室内,暖房,50ヘルツ電源)[A] | 運転電流(室内,冷房,50ヘルツ電源)[A] | 消費電力(室内,暖房,50ヘルツ電源)[kW] | 消費電力(室内,冷房,50ヘルツ電源)[kW] | 電動機出力(送風機)[kW] | 製品質量[kg] | 外形寸法 Ｈ[㎜] | 外形寸法 Ｄ[㎜] | 外形寸法 Ｗ[㎜] | 機外静圧(50ヘルツ電源)[Pa] | 送 風 量(50ヘルツ電源,強)[m3/min] | 空気温度ＷＢ(室内,冷房)[℃] | 製品情報
[7 empty] | 機器・器具 / パッケージエアコン | 空調機・換気 | 設備用パッケージエアコン | 床置ダクト形室内機 | 汎用空冷H/P PAC 床置ダクト形室内機 | PFAV-P80DMJ1 |  | 三菱電機（株） | MITSUBISHI__50_PFAV-P80DMJ1\Folder\Item |  |  |  |  | 2018-11-16 | 20 | 27 | 1.1 | 1.1 | 0.5 | 0.5 | 0.15 | 0.15 | 1.2 | 121 | 1730 | 485 | 760 | 30 | 27 | 19 | https://www.mitsubishielectric.co.jp/ldg/wink/ssl/displayProduct.do?pid=278603
[7 empty] | 機器・器具 / パッケージエアコン | 空調機・換気 | 設備用パッケージエアコン | 床置ダクト形室内機 | 汎用空冷H/P PAC 床置ダクト形室内機 | PFAV-P140DMJ1 |  | 三菱電機（株） | MITSUBISHI__50_PFAV-P140DMJ1\Folder\Item |  |  |  |  | 2018-11-16 | 20 | 27 | 1.1 | 1.1 | 1.4 | 1.4 | 0.41 | 0.41 | 1.2 | 123 | 1730 | 485 | 760 | 30 | 45 | 19 | https://www.mitsubishielectric.co.jp/ldg/wink/ssl/displayProduct.do?pid=278604
[7 empty] | 機器・器具 / パッケージエアコン | 空調機・換気 | 設備用パッケージエアコン | 床置ダクト形室内機 | 汎用空冷H/P PAC 床置ダクト形室内機 | PFAV-P224DMJ1 |  | 三菱電機（株） | MITSUBISHI__50_PFAV-P224DMJ1\Folder\Item |  |  |  |  | 2018-11-16 | 20 | 27 | 1.1 | 1.1 | 1.7 | 1.7 | 0.51 | 0.51 | 1.2 | 136 | 1730 | 485 | 980 | 30 | 65 | 19 | https://www.mitsubishielectric.co.jp/ldg/wink/ssl/displayProduct.do?pid=278605
[7 empty] | 機器・器具 / パッケージエアコン | 空調機・換気 | 設備用パッケージエアコン | 床置ダクト形室内機 | 汎用空冷H/P PAC 床置ダクト形室内機 | PFAV-P280DMJ1 |  | 三菱電機（株） | MITSUBISHI__50_PFAV-P280DMJ1\Folder\Item |  |  |  |  | 2018-11-16 | 20 | 27 | 1.1 | 1.1 | 3.7 | 3.7 | 1.15 | 1.15 | 1.2 | 140 | 1730 | 485 | 980 | 30 | 90 | 19 | https://www.mitsubishielectric.co.jp/ldg/wink/ssl/displayProduct.do?pid=278614
[7 empty] | 機器・器具 / パッケージエアコン | 空調機・換気 | 設備用パッケージエアコン | 床置ダクト形室内機 | 汎用空冷H/P PAC 床置ダクト形室内機 | PFAV-P450DMJ1 |  | 三菱電機（株） | MITSUBISHI__50_PFAV-P450DMJ1\Folder\Item |  |  |  |  | 2018-11-16 | 20 | 27 | 2.2 | 2.2 | 4.4 | 4.4 | 1.31 | 1.31 | 2.4 | 240 | 1897 | 635 | 1200 | 30 | 140 | 19 | https://www.mitsubishielectric.co.jp/ldg/wink/ssl/displayProduct.do?pid=278602
[7 empty] | 機器・器具 / パッケージエアコン | 空調機・換気 | 設備用パッケージエアコン | 床置ダクト形室内機 | 汎用空冷H/P PAC 床置ダクト形室内機 | PFAV-P560DMJ1 |  | 三菱電機（株） | MITSUBISHI__50_PFAV-P560DMJ1\Folder\Item |  |  |  |  | 2018-11-16 | 20 | 27 | 2.2 | 2.2 | 5.4 | 5.4 | 1.69 | 1.69 | 2.4 | 240 | 1897 | 635 | 1200 | 30 | 165 | 19 | https://www.mitsubishielectric.co.jp/ldg/wink/ssl/displayProduct.do?pid=278590
[7 empty] | 機器・器具 / パッケージエアコン | 空調機・換気 | 設備用パッケージエアコン | 床置ダクト形室内機 | 汎用空冷H/P PAC 床置ダクト形室内機 | PFAV-P670DMJ1 |  | 三菱電機（株） | MITSUBISHI__50_PFAV-P670DMJ1\Folder\Item |  |  |  |  | 2018-11-16 | 20 | 27 | 5.6 | 5.6 | 8.3 | 8.3 | 2.14 | 2.14 | 7.5 | 418 | 1830 | 1064 | 1750 | 100 | 210 | 19 | https://www.mitsubishielectric.co.jp/ldg/wink/ssl/displayProduct.do?pid=278616
[7 empty] | 機器・器具 / パッケージエアコン | 空調機・換気 | 設備用パッケージエアコン | 床置ダクト形室内機 | 汎用空冷H/P PAC 床置ダクト形室内機 | PFAV-P800DMJ1 |  | 三菱電機（株） | MITSUBISHI__50_PFAV-P800DMJ1\Folder\Item |  |  |  |  | 2018-11-16 | 20 | 27 | 5.6 | 5.6 | 12.8 | 12.8 | 3.64 | 3.64 | 7.5 | 424 | 1830 | 1064 | 1750 | 100 | 260 | 19 | https://www.mitsubishielectric.co.jp/ldg/wink/ssl/displayProduct.do?pid=278592
[7 empty] | 機器・器具 / パッケージエアコン | 空調機・換気 | 設備用パッケージエアコン | 床置ダクト形室内機 | 汎用空冷H/P PAC 床置ダクト形室内機 | PFAV-P1120DMJ1 |  | 三菱電機（株） | MITSUBISHI__50_PFAV-P1120DMJ1\Folder\Item |  |  |  |  | 2018-11-16 | 20 | 27 | 9.3 | 9.3 | 19.2 | 19.2 | 5.96 | 5.96 | 11 | 473 | 1830 | 1064 | 1750 | 100 | 340 | 19 | https://www.mitsubishielectric.co.jp/ldg/wink/ssl/displayProduct.do?pid=278593
[7 empty] | 機器・器具 / パッケージエアコン | 空調機・換気 | 設備用パッケージエアコン | 床置ダクト形室内機 | 汎用空冷H/P PAC 床置ダクト形室内機 | PFAV-P1400DMJ1 |  | 三菱電機（株） | MITSUBISHI__50_PFAV-P1400DMJ1\Folder\Item |  |  |  |  | 2018-11-16 | 20 | 27 | 11.2 | 11.2 | 20.2 | 20.2 | 6.09 | 6.09 | 15 | 649 | 1830 | 1062 | 2045 | 100 | 450 | 19 | https://www.mitsubishielectric.co.jp/ldg/wink/ssl/displayProduct.do?pid=278594
[7 empty] | 機器・器具 / パッケージエアコン | 空調機・換気 | 設備用パッケージエアコン | 床置ダクト形室内機 | 汎用空冷H/P PAC 床置ダクト形室内機 | PFAV-P1600DMJ1 |  | 三菱電機（株） | MITSUBISHI__50_PFAV-P1600DMJ1\Folder\Item |  |  |  |  | 2018-11-16 | 20 | 27 | 18.6 | 18.6 | 27 | 27 | 8.42 | 8.42 | 22 | 722 | 1830 | 1062 | 2045 | 100 | 520 | 19 | https://www.mitsubishielectric.co.jp/ldg/wink/ssl/displayProduct.do?pid=278595
[7 empty] | 機器・器具 / パッケージエアコン | 空調機・換気 | 設備用パッケージエアコン | 床置ダクト形室内機 | 汎用空冷H/P PAC 床置ダクト形室内機 | PFAV-XP224DMJ |  | 三菱電機（株） | MITSUBISHI__50_PFAV-XP224DMJ\Folder\Item |  |  |  |  | 2018-11-16 | 20 | 27 | 1.1 | 1.1 | 1.7 | 1.7 | 0.51 | 0.51 | 1.2 | 136 | 1995 | 485 | 980 | 30 | 65 | 19 | https://www.mitsubishielectric.co.jp/ldg/wink/ssl/displayProduct.do?pid=294692
[7 empty] | 機器・器具 / パッケージエアコン | 空調機・換気 | 設備用パッケージエアコン | 床置ダクト形室内機 | 汎用空冷H/P PAC 床置ダクト形室内機 | PFAV-XP280DMJ |  | 三菱電機（株） | MITSUBISHI__50_PFAV-XP280DMJ\Folder\Item |  |  |  |  | 2018-11-16 | 20 | 27 | 1.1 | 1.1 | 3.7 | 3.7 | 1.15 | 1.15 | 1.2 | 140 | 1995 | 485 | 980 | 30 | 90 | 19 | https://www.mitsubishielectric.co.jp/ldg/wink/ssl/displayProduct.do?pid=294731
[7 empty] | 機器・器具 / パッケージエアコン | 空調機・換気 | 設備用パッケージエアコン | 床置ダクト形室内機 | 汎用空冷H/P PAC 床置ダクト形室内機 | PFAV-XP450DMJ |  | 三菱電機（株） | MITSUBISHI__50_PFAV-XP450DMJ\Folder\Item |  |  |  |  | 2018-11-16 | 20 | 27 | 2.2 | 2.2 | 4.7 | 4.7 | 1.4 | 1.4 | 2.4 | 238 | 2270 | 635 | 1200 | 30 | 140 | 19 | https://www.mitsubishielectric.co.jp/ldg/wink/ssl/displayProduct.do?pid=294702
[7 empty] | 機器・器具 / パッケージエアコン | 空調機・換気 | 設備用パッケージエアコン | 床置ダクト形室内機 | 汎用空冷H/P PAC 床置ダクト形室内機 | PFAV-XP560DMJ |  | 三菱電機（株） | MITSUBISHI__50_PFAV-XP560DMJ\Folder\Item |  |  |  |  | 2018-11-16 | 20 | 27 | 2.2 | 2.2 | 5.7 | 5.7 | 1.78 | 1.78 | 2.4 | 238 | 2270 | 635 | 1200 | 30 | 165 | 19 | https://www.mitsubishielectric.co.jp/ldg/wink/ssl/displayProduct.do?pid=294703
汎用空冷H/P PAC 床置ダクト形室内機[60Hz]
[20 empty] | 製品リリース年月日 | 空気温度ＤＢ(室内,暖房)[℃] | 空気温度ＤＢ(室内,冷房)[℃] | 始動電流(暖房,60ヘルツ電源)[A] | 始動電流(冷房,60ヘルツ電源)[A] | 運転電流(室内,暖房,60ヘルツ電源)[A] | 運転電流(室内,冷房,60ヘルツ電源)[A] | 消費電力(室内,暖房,60ヘルツ電源)[kW] | 消費電力(室内,冷房,60ヘルツ電源)[kW] | 電動機出力(送風機)[kW] | 製品質量[kg] | 外形寸法 Ｈ[㎜] | 外形寸法 Ｄ[㎜] | 外形寸法 Ｗ[㎜] | 機外静圧(60ヘルツ電源)[Pa] | 送 風 量(60ヘルツ電源,強)[m3/min] | 空気温度ＷＢ(室内,冷房)[℃] | 製品情報
[7 empty] | 機器・器具 / パッケージエアコン | 空調機・換気 | 設備用パッケージエアコン | 床置ダクト形室内機 | 汎用空冷H/P PAC 床置ダクト形室内機 | PFAV-P80DMJ1 |  | 三菱電機（株） | MITSUBISHI__60_PFAV-P80DMJ1\Folder\Item |  |  |  |  | 2018-11-16 | 20 | 27 | 1.1 | 1.1 | 0.5 | 0.5 | 0.15 | 0.15 | 1.2 | 121 | 1730 | 485 | 760 | 30 | 27 | 19 | https://www.mitsubishielectric.co.jp/ldg/wink/ssl/displayProduct.do?pid=278603
[7 empty] | 機器・器具 / パッケージエアコン | 空調機・換気 | 設備用パッケージエアコン | 床置ダクト形室内機 | 汎用空冷H/P PAC 床置ダクト形室内機 | PFAV-P140DMJ1 |  | 三菱電機（株） | MITSUBISHI__60_PFAV-P140DMJ1\Folder\Item |  |  |  |  | 2018-11-16 | 20 | 27 | 1.1 | 1.1 | 1.4 | 1.4 | 0.41 | 0.41 | 1.2 | 123 | 1730 | 485 | 760 | 30 | 45 | 19 | https://www.mitsubishielectric.co.jp/ldg/wink/ssl/displayProduct.do?pid=278604
[7 empty] | 機器・器具 / パッケージエアコン | 空調機・換気 | 設備用パッケージエアコン | 床置ダクト形室内機 | 汎用空冷H/P PAC 床置ダクト形室内機 | PFAV-P224DMJ1 |  | 三菱電機（株） | MITSUBISHI__60_PFAV-P224DMJ1\Folder\Item |  |  |  |  | 2018-11-16 | 20 | 27 | 1.1 | 1.1 | 1.7 | 1.7 | 0.51 | 0.51 | 1.2 | 136 | 1730 | 485 | 980 | 30 | 65 | 19 | https://www.mitsubishielectric.co.jp/ldg/wink/ssl/displayProduct.do?pid=278605
[7 empty] | 機器・器具 / パッケージエアコン | 空調機・換気 | 設備用パッケージエアコン | 床置ダクト形室内機 | 汎用空冷H/P PAC 床置ダクト形室内機 | PFAV-P280DMJ1 |  | 三菱電機（株） | MITSUBISHI__60_PFAV-P280DMJ1\Folder\Item |  |  |  |  | 2018-11-16 | 20 | 27 | 1.1 | 1.1 | 3.7 | 3.7 | 1.15 | 1.15 | 1.2 | 140 | 1730 | 485 | 980 | 30 | 90 | 19 | https://www.mitsubishielectric.co.jp/ldg/wink/ssl/displayProduct.do?pid=278614
[7 empty] | 機器・器具 / パッケージエアコン | 空調機・換気 | 設備用パッケージエアコン | 床置ダクト形室内機 | 汎用空冷H/P PAC 床置ダクト形室内機 | PFAV-P450DMJ1 |  | 三菱電機（株） | MITSUBISHI__60_PFAV-P450DMJ1\Folder\Item |  |  |  |  | 2018-11-16 | 20 | 27 | 2.2 | 2.2 | 4.4 | 4.4 | 1.31 | 1.31 | 2.4 | 240 | 1897 | 635 | 1200 | 30 | 140 | 19 | https://www.mitsubishielectric.co.jp/ldg/wink/ssl/displayProduct.do?pid=278602
[7 empty] | 機器・器具 / パッケージエアコン | 空調機・換気 | 設備用パッケージエアコン | 床置ダクト形室内機 | 汎用空冷H/P PAC 床置ダクト形室内機 | PFAV-P560DMJ1 |  | 三菱電機（株） | MITSUBISHI__60_PFAV-P560DMJ1\Folder\Item |  |  |  |  | 2018-11-16 | 20 | 27 | 2.2 | 2.2 | 5.4 | 5.4 | 1.69 | 1.69 | 2.4 | 240 | 1897 | 635 | 1200 | 30 | 165 | 19 | https://www.mitsubishielectric.co.jp/ldg/wink/ssl/displayProduct.do?pid=278590
[7 empty] | 機器・器具 / パッケージエアコン | 空調機・換気 | 設備用パッケージエアコン | 床置ダクト形室内機 | 汎用空冷H/P PAC 床置ダクト形室内機 | PFAV-P670DMJ1 |  | 三菱電機（株） | MITSUBISHI__60_PFAV-P670DMJ1\Folder\Item |  |  |  |  | 2018-11-16 | 20 | 27 | 5.6 | 5.6 | 8.3 | 8.3 | 2.14 | 2.14 | 7.5 | 418 | 1830 | 1064 | 1750 | 100 | 210 | 19 | https://www.mitsubishielectric.co.jp/ldg/wink/ssl/displayProduct.do?pid=278616
[7 empty] | 機器・器具 / パッケージエアコン | 空調機・換気 | 設備用パッケージエアコン | 床置ダクト形室内機 | 汎用空冷H/P PAC 床置ダクト形室内機 | PFAV-P800DMJ1 |  | 三菱電機（株） | MITSUBISHI__60_PFAV-P800DMJ1\Folder\Item |  |  |  |  | 2018-11-16 | 20 | 27 | 5.6 | 5.6 | 12.8 | 12.8 | 3.64 | 3.64 | 7.5 | 424 | 1830 | 1064 | 1750 | 100 | 260 | 19 | https://www.mitsubishielectric.co.jp/ldg/wink/ssl/displayProduct.do?pid=278592
[7 empty] | 機器・器具 / パッケージエアコン | 空調機・換気 | 設備用パッケージエアコン | 床置ダクト形室内機 | 汎用空冷H/P PAC 床置ダクト形室内機 | PFAV-P1120DMJ1 |  | 三菱電機（株） | MITSUBISHI__60_PFAV-P1120DMJ1\Folder\Item |  |  |  |  | 2018-11-16 | 20 | 27 | 9.3 | 9.3 | 19.2 | 19.2 | 5.96 | 5.96 | 11 | 473 | 1830 | 1064 | 1750 | 100 | 340 | 19 | https://www.mitsubishielectric.co.jp/ldg/wink/ssl/displayProduct.do?pid=278593
[7 empty] | 機器・器具 / パッケージエアコン | 空調機・換気 | 設備用パッケージエアコン | 床置ダクト形室内機 | 汎用空冷H/P PAC 床置ダクト形室内機 | PFAV-P1400DMJ1 |  | 三菱電機（株） | MITSUBISHI__60_PFAV-P1400DMJ1\Folder\Item |  |  |  |  | 2018-11-16 | 20 | 27 | 11.2 | 11.2 | 20.2 | 20.2 | 6.09 | 6.09 | 15 | 649 | 1830 | 1062 | 2045 | 100 | 450 | 19 | https://www.mitsubishielectric.co.jp/ldg/wink/ssl/displayProduct.do?pid=278594
[7 empty] | 機器・器具 / パッケージエアコン | 空調機・換気 | 設備用パッケージエアコン | 床置ダクト形室内機 | 汎用空冷H/P PAC 床置ダクト形室内機 | PFAV-P1600DMJ1 |  | 三菱電機（株） | MITSUBISHI__60_PFAV-P1600DMJ1\Folder\Item |  |  |  |  | 2018-11-16 | 20 | 27 | 18.6 | 18.6 | 27 | 27 | 8.42 | 8.42 | 22 | 722 | 1830 | 1062 | 2045 | 100 | 520 | 19 | https://www.mitsubishielectric.co.jp/ldg/wink/ssl/displayProduct.do?pid=278595
[7 empty] | 機器・器具 / パッケージエアコン | 空調機・換気 | 設備用パッケージエアコン | 床置ダクト形室内機 | 汎用空冷H/P PAC 床置ダクト形室内機 | PFAV-XP224DMJ |  | 三菱電機（株） | MITSUBISHI__60_PFAV-XP224DMJ\Folder\Item |  |  |  |  | 2018-11-16 | 20 | 27 | 1.1 | 1.1 | 1.7 | 1.7 | 0.51 | 0.51 | 1.2 | 136 | 1995 | 485 | 980 | 30 | 65 | 19 | https://www.mitsubishielectric.co.jp/ldg/wink/ssl/displayProduct.do?pid=294692
[7 empty] | 機器・器具 / パッケージエアコン | 空調機・換気 | 設備用パッケージエアコン | 床置ダクト形室内機 | 汎用空冷H/P PAC 床置ダクト形室内機 | PFAV-XP280DMJ |  | 三菱電機（株） | MITSUBISHI__60_PFAV-XP280DMJ\Folder\Item |  |  |  |  | 2018-11-16 | 20 | 27 | 1.1 | 1.1 | 3.7 | 3.7 | 1.15 | 1.15 | 1.2 | 140 | 1995 | 485 | 980 | 30 | 90 | 19 | https://www.mitsubishielectric.co.jp/ldg/wink/ssl/displayProduct.do?pid=294731
[7 empty] | 機器・器具 / パッケージエアコン | 空調機・換気 | 設備用パッケージエアコン | 床置ダクト形室内機 | 汎用空冷H/P PAC 床置ダクト形室内機 | PFAV-XP450DMJ |  | 三菱電機（株） | MITSUBISHI__60_PFAV-XP450DMJ\Folder\Item |  |  |  |  | 2018-11-16 | 20 | 27 | 2.2 | 2.2 | 4.7 | 4.7 | 1.4 | 1.4 | 2.4 | 238 | 2270 | 635 | 1200 | 30 | 140 | 19 | https://www.mitsubishielectric.co.jp/ldg/wink/ssl/displayProduct.do?pid=294702
[7 empty] | 機器・器具 / パッケージエアコン | 空調機・換気 | 設備用パッケージエアコン | 床置ダクト形室内機 | 汎用空冷H/P PAC 床置ダクト形室内機 | PFAV-XP560DMJ |  | 三菱電機（株） | MITSUBISHI__60_PFAV-XP560DMJ\Folder\Item |  |  |  |  | 2018-11-16 | 20 | 27 | 2.2 | 2.2 | 5.7 | 5.7 | 1.78 | 1.78 | 2.4 | 238 | 2270 | 635 | 1200 | 30 | 165 | 19 | https://www.mitsubishielectric.co.jp/ldg/wink/ssl/displayProduct.do?pid=294703
汎用空冷H/P PAC 床置ダクト形[50Hz]
[20 empty] | 製品リリース年月日 | 運転電流(室内,冷房,50ヘルツ電源)[A] | 消費電力(室内,暖房,50ヘルツ電源)[kW] | 消費電力(室内,冷房,50ヘルツ電源)[kW] | 製品質量[kg] | 外形寸法 Ｈ[㎜] | 外形寸法 Ｄ[㎜] | 外形寸法 Ｗ[㎜] | 騒 音 値PWL(暖房,50ヘルツ電源)[db] | 騒 音 値PWL(冷房,50ヘルツ電源)[db] | 送 風 量(50ヘルツ電源)[m3/min] | 運転電流(室内,暖房,50ヘルツ電源)[A] | 空気温度ＷＢ(室内,冷房)[℃] | 空気温度ＤＢ(室内,冷房)[℃] | 運転電流(暖房,50ヘルツ電源)[A] | 運転電流(冷房,50ヘルツ電源)[A] | 消費電力(暖房,50ヘルツ電源)[kW] | 消費電力(冷房,50ヘルツ電源)[kW] | 機外静圧(50ヘルツ電源)[Pa] | 電動機出力(送風機)[kW] | 電圧[V] | 相[φ] | 組合せ商品 | 空気温度ＤＢ(室内,暖房,弱)[℃] | URL
[7 empty] | 機器・器具 / パッケージエアコン | 空調機・換気 | 設備用パッケージエアコン | 床置ダクト形室内機 | 汎用空冷H/P PAC 床置ダクト形 | PFAV-P224DMJ3 |  | 三菱電機（株） | MITSUBISHI__50_PFAV-P224DMJ3\Folder\Item |  |  |  |  | 2024-05-13 | 1.7 | 0.51 | 0.51 | 136 | 1730 | 485 | 980 | 68 | 68 | 65 | 1.7 | 19 | 27 | 1.7 | 1.7 | 0.51 | 0.51 | 30 | 1.2 | 200 | 3 | 1 | 20 | https://www.mitsubishielectric.co.jp/ldg/wink/qr/002/333189/
[7 empty] | 機器・器具 / パッケージエアコン | 空調機・換気 | 設備用パッケージエアコン | 床置ダクト形室内機 | 汎用空冷H/P PAC 床置ダクト形 | PFAV-P280DMJ3 |  | 三菱電機（株） | MITSUBISHI__50_PFAV-P280DMJ3\Folder\Item |  |  |  |  | 2024-05-13 | 3.7 | 1.15 | 1.15 | 140 | 1730 | 485 | 980 | 76 | 76 | 90 | 3.7 | 19 | 27 | 3.7 | 3.7 | 1.15 | 1.15 | 30 | 1.2 | 200 | 3 | 1 | 20 | https://www.mitsubishielectric.co.jp/ldg/wink/qr/002/333190/
[7 empty] | 機器・器具 / パッケージエアコン | 空調機・換気 | 設備用パッケージエアコン | 床置ダクト形室内機 | 汎用空冷H/P PAC 床置ダクト形 | PFAV-P450DMJ3 |  | 三菱電機（株） | MITSUBISHI__50_PFAV-P450DMJ3\Folder\Item |  |  |  |  | 2024-05-13 | 4.4 | 1.31 | 1.31 | 240 | 1897 | 635 | 1200 | 75 | 75 | 140 | 4.4 | 19 | 27 | 4.4 | 4.4 | 1.31 | 1.31 | 30 | 2.4 | 200 | 3 | 1 | 20 | https://www.mitsubishielectric.co.jp/ldg/wink/qr/002/333191/
[7 empty] | 機器・器具 / パッケージエアコン | 空調機・換気 | 設備用パッケージエアコン | 床置ダクト形室内機 | 汎用空冷H/P PAC 床置ダクト形 | PFAV-P560DMJ3 |  | 三菱電機（株） | MITSUBISHI__50_PFAV-P560DMJ3\Folder\Item |  |  |  |  | 2024-05-13 | 5.4 | 1.69 | 1.69 | 240 | 1897 | 635 | 1200 | 78 | 78 | 165 | 5.4 | 19 | 27 | 5.4 | 5.4 | 1.69 | 1.69 | 30 | 2.4 | 200 | 3 | 1 | 20 | https://www.mitsubishielectric.co.jp/ldg/wink/qr/002/333192/
[7 empty] | 機器・器具 / パッケージエアコン | 空調機・換気 | 設備用パッケージエアコン | 床置ダクト形室内機 | 汎用空冷H/P PAC 床置ダクト形 | PFAV-P670DMJ3 |  | 三菱電機（株） | MITSUBISHI__50_PFAV-P670DMJ3\Folder\Item |  |  |  |  | 2024-05-13 | 8.3 | 2.14 | 2.14 | 424 | 1830 | 1081 | 1750 | 77 | 77 | 210 | 8.3 | 19 | 27 | 8.3 | 8.3 | 2.14 | 2.14 | 100 | 7.5 | 200 | 3 | 1 | 20 | https://www.mitsubishielectric.co.jp/ldg/wink/qr/002/333193/
[7 empty] | 機器・器具 / パッケージエアコン | 空調機・換気 | 設備用パッケージエアコン | 床置ダクト形室内機 | 汎用空冷H/P PAC 床置ダクト形 | PFAV-P800DMJ3 |  | 三菱電機（株） | MITSUBISHI__50_PFAV-P800DMJ3\Folder\Item |  |  |  |  | 2024-05-13 | 12.8 | 3.64 | 3.64 | 430 | 1830 | 1081 | 1750 | 82 | 82 | 260 | 12.8 | 19 | 27 | 12.8 | 12.8 | 3.64 | 3.64 | 100 | 7.5 | 200 | 3 | 1 | 20 | https://www.mitsubishielectric.co.jp/ldg/wink/qr/002/333194/
[7 empty] | 機器・器具 / パッケージエアコン | 空調機・換気 | 設備用パッケージエアコン | 床置ダクト形室内機 | 汎用空冷H/P PAC 床置ダクト形 | PFAV-P1120DMJ3 |  | 三菱電機（株） | MITSUBISHI__50_PFAV-P1120DMJ3\Folder\Item |  |  |  |  | 2024-05-13 | 19.2 | 5.96 | 5.96 | 479 | 1830 | 1081 | 1750 | 85 | 85 | 340 | 19.2 | 19 | 27 | 19.2 | 19.2 | 5.96 | 5.96 | 100 | 11 | 200 | 3 | 1 | 20 | https://www.mitsubishielectric.co.jp/ldg/wink/qr/002/333195/
[7 empty] | 機器・器具 / パッケージエアコン | 空調機・換気 | 設備用パッケージエアコン | 床置ダクト形室内機 | 汎用空冷H/P PAC 床置ダクト形 | PFAV-P1400DMJ3 |  | 三菱電機（株） | MITSUBISHI__50_PFAV-P1400DMJ3\Folder\Item |  |  |  |  | 2024-05-13 | 20.2 | 6.09 | 6.09 | 649 | 1830 | 1081 | 2045 | 77 | 77 | 450 | 20.2 | 19 | 27 | 20.2 | 20.2 | 6.09 | 6.09 | 100 | 15 | 200 | 3 | 1 | 20 | https://www.mitsubishielectric.co.jp/ldg/wink/qr/002/333196/
[7 empty] | 機器・器具 / パッケージエアコン | 空調機・換気 | 設備用パッケージエアコン | 床置ダクト形室内機 | 汎用空冷H/P PAC 床置ダクト形 | PFAV-P1600DMJ3 |  | 三菱電機（株） | MITSUBISHI__50_PFAV-P1600DMJ3\Folder\Item |  |  |  |  | 2024-05-13 | 27 | 8.42 | 8.42 | 722 | 1830 | 1081 | 2045 | 79 | 79 | 520 | 27 | 19 | 27 | 27 | 27 | 8.42 | 8.42 | 100 | 22 | 200 | 3 | 1 | 20 | https://www.mitsubishielectric.co.jp/ldg/wink/qr/002/333197/
汎用空冷H/P PAC 床置ダクト形[60Hz]
[20 empty] | 製品リリース年月日 | 運転電流(室内,冷房,60ヘルツ電源)[A] | 消費電力(室内,暖房,60ヘルツ電源)[kW] | 消費電力(室内,冷房,60ヘルツ電源)[kW] | 製品質量[kg] | 外形寸法 Ｈ[㎜] | 外形寸法 Ｄ[㎜] | 外形寸法 Ｗ[㎜] | 騒 音 値PWL(暖房,60ヘルツ電源)[db] | 騒 音 値PWL(冷房,60ヘルツ電源)[db] | 送 風 量(60ヘルツ電源)[m3/min] | 運転電流(室内,暖房,60ヘルツ電源)[A] | 空気温度ＷＢ(室内,冷房)[℃] | 空気温度ＤＢ(室内,冷房)[℃] | 運転電流(暖房,60ヘルツ電源)[A] | 運転電流(冷房,60ヘルツ電源)[A] | 消費電力(暖房,60ヘルツ電源)[kW] | 消費電力(冷房,60ヘルツ電源)[kW] | 機外静圧(60ヘルツ電源)[Pa] | 電動機出力(送風機)[kW] | 電圧[V] | 相[φ] | 組合せ商品 | 空気温度ＤＢ(室内,暖房,弱)[℃] | URL
[7 empty] | 機器・器具 / パッケージエアコン | 空調機・換気 | 設備用パッケージエアコン | 床置ダクト形室内機 | 汎用空冷H/P PAC 床置ダクト形 | PFAV-P224DMJ3 |  | 三菱電機（株） | MITSUBISHI__60_PFAV-P224DMJ3\Folder\Item |  |  |  |  | 2024-05-13 | 1.7 | 0.51 | 0.51 | 136 | 1730 | 485 | 980 | 68 | 68 | 65 | 1.7 | 19 | 27 | 1.7 | 1.7 | 0.51 | 0.51 | 30 | 1.2 | 200 | 3 | 1 | 20 | https://www.mitsubishielectric.co.jp/ldg/wink/qr/002/333189/
[7 empty] | 機器・器具 / パッケージエアコン | 空調機・換気 | 設備用パッケージエアコン | 床置ダクト形室内機 | 汎用空冷H/P PAC 床置ダクト形 | PFAV-P280DMJ3 |  | 三菱電機（株） | MITSUBISHI__60_PFAV-P280DMJ3\Folder\Item |  |  |  |  | 2024-05-13 | 3.7 | 1.15 | 1.15 | 140 | 1730 | 485 | 980 | 76 | 76 | 90 | 3.7 | 19 | 27 | 3.7 | 3.7 | 1.15 | 1.15 | 30 | 1.2 | 200 | 3 | 1 | 20 | https://www.mitsubishielectric.co.jp/ldg/wink/qr/002/333190/
[7 empty] | 機器・器具 / パッケージエアコン | 空調機・換気 | 設備用パッケージエアコン | 床置ダクト形室内機 | 汎用空冷H/P PAC 床置ダクト形 | PFAV-P450DMJ3 |  | 三菱電機（株） | MITSUBISHI__60_PFAV-P450DMJ3\Folder\Item |  |  |  |  | 2024-05-13 | 4.4 | 1.31 | 1.31 | 240 | 1897 | 635 | 1200 | 75 | 75 | 140 | 4.4 | 19 | 27 | 4.4 | 4.4 | 1.31 | 1.31 | 30 | 2.4 | 200 | 3 | 1 | 20 | https://www.mitsubishielectric.co.jp/ldg/wink/qr/002/333191/
[7 empty] | 機器・器具 / パッケージエアコン | 空調機・換気 | 設備用パッケージエアコン | 床置ダクト形室内機 | 汎用空冷H/P PAC 床置ダクト形 | PFAV-P560DMJ3 |  | 三菱電機（株） | MITSUBISHI__60_PFAV-P560DMJ3\Folder\Item |  |  |  |  | 2024-05-13 | 5.4 | 1.69 | 1.69 | 240 | 1897 | 635 | 1200 | 78 | 78 | 165 | 5.4 | 19 | 27 | 5.4 | 5.4 | 1.69 | 1.69 | 30 | 2.4 | 200 | 3 | 1 | 20 | https://www.mitsubishielectric.co.jp/ldg/wink/qr/002/333192/
[7 empty] | 機器・器具 / パッケージエアコン | 空調機・換気 | 設備用パッケージエアコン | 床置ダクト形室内機 | 汎用空冷H/P PAC 床置ダクト形 | PFAV-P670DMJ3 |  | 三菱電機（株） | MITSUBISHI__60_PFAV-P670DMJ3\Folder\Item |  |  |  |  | 2024-05-13 | 8.3 | 2.14 | 2.14 | 424 | 1830 | 1081 | 1750 | 77 | 77 | 210 | 8.3 | 19 | 27 | 8.3 | 8.3 | 2.14 | 2.14 | 100 | 7.5 | 200 | 3 | 1 | 20 | https://www.mitsubishielectric.co.jp/ldg/wink/qr/002/333193/
[7 empty] | 機器・器具 / パッケージエアコン | 空調機・換気 | 設備用パッケージエアコン | 床置ダクト形室内機 | 汎用空冷H/P PAC 床置ダクト形 | PFAV-P800DMJ3 |  | 三菱電機（株） | MITSUBISHI__60_PFAV-P800DMJ3\Folder\Item |  |  |  |  | 2024-05-13 | 12.8 | 3.64 | 3.64 | 430 | 1830 | 1081 | 1750 | 82 | 82 | 260 | 12.8 | 19 | 27 | 12.8 | 12.8 | 3.64 | 3.64 | 100 | 7.5 | 200 | 3 | 1 | 20 | https://www.mitsubishielectric.co.jp/ldg/wink/qr/002/333194/
[7 empty] | 機器・器具 / パッケージエアコン | 空調機・換気 | 設備用パッケージエアコン | 床置ダクト形室内機 | 汎用空冷H/P PAC 床置ダクト形 | PFAV-P1120DMJ3 |  | 三菱電機（株） | MITSUBISHI__60_PFAV-P1120DMJ3\Folder\Item |  |  |  |  | 2024-05-13 | 19.2 | 5.96 | 5.96 | 479 | 1830 | 1081 | 1750 | 85 | 85 | 340 | 19.2 | 19 | 27 | 19.2 | 19.2 | 5.96 | 5.96 | 100 | 11 | 200 | 3 | 1 | 20 | https://www.mitsubishielectric.co.jp/ldg/wink/qr/002/333195/
[7 empty] | 機器・器具 / パッケージエアコン | 空調機・換気 | 設備用パッケージエアコン | 床置ダクト形室内機 | 汎用空冷H/P PAC 床置ダクト形 | PFAV-P1400DMJ3 |  | 三菱電機（株） | MITSUBISHI__60_PFAV-P1400DMJ3\Folder\Item |  |  |  |  | 2024-05-13 | 20.2 | 6.09 | 6.09 | 649 | 1830 | 1081 | 2045 | 77 | 77 | 450 | 20.2 | 19 | 27 | 20.2 | 20.2 | 6.09 | 6.09 | 100 | 15 | 200 | 3 | 1 | 20 | https://www.mitsubishielectric.co.jp/ldg/wink/qr/002/333196/
[7 empty] | 機器・器具 / パッケージエアコン | 空調機・換気 | 設備用パッケージエアコン | 床置ダクト形室内機 | 汎用空冷H/P PAC 床置ダクト形 | PFAV-P1600DMJ3 |  | 三菱電機（株） | MITSUBISHI__60_PFAV-P1600DMJ3\Folder\Item |  |  |  |  | 2024-05-13 | 27 | 8.42 | 8.42 | 722 | 1830 | 1081 | 2045 | 79 | 79 | 520 | 27 | 19 | 27 | 27 | 27 | 8.42 | 8.42 | 100 | 22 | 200 | 3 | 1 | 20 | https://www.mitsubishielectric.co.jp/ldg/wink/qr/002/333197/
床置ダクト形室内機オールフレッシュタイプ
空冷オールフレッシュ用PAC[50Hz]
[20 empty] | 製品リリース年月日 | 空気温度ＤＢ(室内,暖房)[℃] | 空気温度ＤＢ(室内,冷房)[℃] | 始動電流(暖房,50ヘルツ電源)[A] | 始動電流(冷房,50ヘルツ電源)[A] | 運転電流(室内,暖房,50ヘルツ電源)[A] | 運転電流(室内,冷房,50ヘルツ電源)[A] | 消費電力(室内,暖房,50ヘルツ電源)[kW] | 消費電力(室内,冷房,50ヘルツ電源)[kW] | 電動機出力(送風機)[kW] | 製品質量[kg] | 外形寸法 Ｈ[㎜] | 外形寸法 Ｄ[㎜] | 外形寸法 Ｗ[㎜] | 機外静圧(50ヘルツ電源)[Pa] | 送 風 量(50ヘルツ電源,強)[m3/min] | 空気温度ＷＢ(室内,冷房)[℃] | 製品情報
[7 empty] | 機器・器具 / パッケージエアコン | 空調機・換気 | 設備用パッケージエアコン | 床置ダクト形室内機オールフレッシュタイプ | 空冷オールフレッシュ用PAC | PFAV-P167DMJ1-F |  | 三菱電機（株） | MITSUBISHI__50_PFAV-P167DMJ1-F\Folder\Item |  |  |  |  | 2018-11-16 | 7 | 33 | 1.1 | 1.1 | 0.4 | 0.4 | 0.08 | 0.08 | 1.2 | 123 | 1730 | 485 | 760 | 30 | 20 | 28 | https://www.mitsubishielectric.co.jp/ldg/wink/ssl/displayProduct.do?pid=278596
[7 empty] | 機器・器具 / パッケージエアコン | 空調機・換気 | 設備用パッケージエアコン | 床置ダクト形室内機オールフレッシュタイプ | 空冷オールフレッシュ用PAC | PFAV-P265DMJ1-F |  | 三菱電機（株） | MITSUBISHI__50_PFAV-P265DMJ1-F\Folder\Item |  |  |  |  | 2018-11-16 | 7 | 33 | 1.1 | 1.1 | 1.1 | 1.1 | 0.3 | 0.3 | 1.2 | 138 | 1730 | 485 | 980 | 50 | 35 | 28 | https://www.mitsubishielectric.co.jp/ldg/wink/ssl/displayProduct.do?pid=278597
[7 empty] | 機器・器具 / パッケージエアコン | 空調機・換気 | 設備用パッケージエアコン | 床置ダクト形室内機オールフレッシュタイプ | 空冷オールフレッシュ用PAC | PFAV-P335DMJ1-F |  | 三菱電機（株） | MITSUBISHI__50_PFAV-P335DMJ1-F\Folder\Item |  |  |  |  | 2018-11-16 | 7 | 33 | 1.1 | 1.1 | 1.3 | 1.3 | 0.39 | 0.39 | 1.2 | 142 | 1730 | 485 | 980 | 80 | 45 | 28 | https://www.mitsubishielectric.co.jp/ldg/wink/ssl/displayProduct.do?pid=278598
[7 empty] | 機器・器具 / パッケージエアコン | 空調機・換気 | 設備用パッケージエアコン | 床置ダクト形室内機オールフレッシュタイプ | 空冷オールフレッシュ用PAC | PFAV-P530DMJ1-F |  | 三菱電機（株） | MITSUBISHI__50_PFAV-P530DMJ1-F\Folder\Item |  |  |  |  | 2018-11-16 | 7 | 33 | 3.4 | 3.4 | 2.2 | 2.2 | 0.68 | 0.68 | 3 | 207 | 1897 | 635 | 1200 | 110 | 70 | 28 | https://www.mitsubishielectric.co.jp/ldg/wink/ssl/displayProduct.do?pid=278599
[7 empty] | 機器・器具 / パッケージエアコン | 空調機・換気 | 設備用パッケージエアコン | 床置ダクト形室内機オールフレッシュタイプ | 空冷オールフレッシュ用PAC | PFAV-P670DMJ1-F |  | 三菱電機（株） | MITSUBISHI__50_PFAV-P670DMJ1-F\Folder\Item |  |  |  |  | 2018-11-16 | 7 | 33 | 3.4 | 3.4 | 4.5 | 4.5 | 1.4 | 1.4 | 3 | 207 | 1897 | 635 | 1200 | 110 | 90 | 28 | https://www.mitsubishielectric.co.jp/ldg/wink/ssl/displayProduct.do?pid=278600
[7 empty] | 機器・器具 / パッケージエアコン | 空調機・換気 | 設備用パッケージエアコン | 床置ダクト形室内機オールフレッシュタイプ | 空冷オールフレッシュ用PAC | PFAV-P1000DMJ1-F |  | 三菱電機（株） | MITSUBISHI__50_PFAV-P1000DMJ1-F\Folder\Item |  |  |  |  | 2018-11-16 | 7 | 33 | 5.6 | 5.6 | 4.1 | 4.1 | 1.29 | 1.29 | 7.5 | 424 | 1830 | 1064 | 1750 | 190 | 120 | 28 | https://www.mitsubishielectric.co.jp/ldg/wink/ssl/displayProduct.do?pid=278601
[7 empty] | 機器・器具 / パッケージエアコン | 空調機・換気 | 設備用パッケージエアコン | 床置ダクト形室内機オールフレッシュタイプ | 空冷オールフレッシュ用PAC | PFAV-P1250DMJ1-F |  | 三菱電機（株） | MITSUBISHI__50_PFAV-P1250DMJ1-F\Folder\Item |  |  |  |  | 2018-11-16 | 7 | 33 | 5.6 | 5.6 | 5.6 | 5.6 | 1.46 | 1.46 | 7.5 | 441 | 1830 | 1064 | 1750 | 245 | 150 | 28 | https://www.mitsubishielectric.co.jp/ldg/wink/ssl/displayProduct.do?pid=278615
[7 empty] | 機器・器具 / パッケージエアコン | 空調機・換気 | 設備用パッケージエアコン | 床置ダクト形室内機オールフレッシュタイプ | 空冷オールフレッシュ用PAC | PFAV-P1600DMJ1-F |  | 三菱電機（株） | MITSUBISHI__50_PFAV-P1600DMJ1-F\Folder\Item |  |  |  |  | 2018-11-16 | 7 | 33 | 5.6 | 5.6 | 7.8 | 7.8 | 2.01 | 2.01 | 7.5 | 504 | 1830 | 1062 | 2045 | 235 | 200 | 28 | https://www.mitsubishielectric.co.jp/ldg/wink/ssl/displayProduct.do?pid=278591
空冷オールフレッシュ用PAC[60Hz]
[20 empty] | 製品リリース年月日 | 空気温度ＤＢ(室内,暖房)[℃] | 空気温度ＤＢ(室内,冷房)[℃] | 始動電流(暖房,60ヘルツ電源)[A] | 始動電流(冷房,60ヘルツ電源)[A] | 運転電流(室内,暖房,60ヘルツ電源)[A] | 運転電流(室内,冷房,60ヘルツ電源)[A] | 消費電力(室内,暖房,60ヘルツ電源)[kW] | 消費電力(室内,冷房,60ヘルツ電源)[kW] | 電動機出力(送風機)[kW] | 製品質量[kg] | 外形寸法 Ｈ[㎜] | 外形寸法 Ｄ[㎜] | 外形寸法 Ｗ[㎜] | 機外静圧(60ヘルツ電源)[Pa] | 送 風 量(60ヘルツ電源,強)[m3/min] | 空気温度ＷＢ(室内,冷房)[℃] | 製品情報
[7 empty] | 機器・器具 / パッケージエアコン | 空調機・換気 | 設備用パッケージエアコン | 床置ダクト形室内機オールフレッシュタイプ | 空冷オールフレッシュ用PAC | PFAV-P167DMJ1-F |  | 三菱電機（株） | MITSUBISHI__60_PFAV-P167DMJ1-F\Folder\Item |  |  |  |  | 2018-11-16 | 7 | 33 | 1.1 | 1.1 | 0.4 | 0.4 | 0.08 | 0.08 | 1.2 | 123 | 1730 | 485 | 760 | 30 | 20 | 28 | https://www.mitsubishielectric.co.jp/ldg/wink/ssl/displayProduct.do?pid=278596
[7 empty] | 機器・器具 / パッケージエアコン | 空調機・換気 | 設備用パッケージエアコン | 床置ダクト形室内機オールフレッシュタイプ | 空冷オールフレッシュ用PAC | PFAV-P265DMJ1-F |  | 三菱電機（株） | MITSUBISHI__60_PFAV-P265DMJ1-F\Folder\Item |  |  |  |  | 2018-11-16 | 7 | 33 | 1.1 | 1.1 | 1.1 | 1.1 | 0.3 | 0.3 | 1.2 | 138 | 1730 | 485 | 980 | 50 | 35 | 28 | https://www.mitsubishielectric.co.jp/ldg/wink/ssl/displayProduct.do?pid=278597
[7 empty] | 機器・器具 / パッケージエアコン | 空調機・換気 | 設備用パッケージエアコン | 床置ダクト形室内機オールフレッシュタイプ | 空冷オールフレッシュ用PAC | PFAV-P335DMJ1-F |  | 三菱電機（株） | MITSUBISHI__60_PFAV-P335DMJ1-F\Folder\Item |  |  |  |  | 2018-11-16 | 7 | 33 | 1.1 | 1.1 | 1.3 | 1.3 | 0.39 | 0.39 | 1.2 | 142 | 1730 | 485 | 980 | 80 | 45 | 28 | https://www.mitsubishielectric.co.jp/ldg/wink/ssl/displayProduct.do?pid=278598
[7 empty] | 機器・器具 / パッケージエアコン | 空調機・換気 | 設備用パッケージエアコン | 床置ダクト形室内機オールフレッシュタイプ | 空冷オールフレッシュ用PAC | PFAV-P530DMJ1-F |  | 三菱電機（株） | MITSUBISHI__60_PFAV-P530DMJ1-F\Folder\Item |  |  |  |  | 2018-11-16 | 7 | 33 | 3.4 | 3.4 | 2.2 | 2.2 | 0.68 | 0.68 | 3 | 207 | 1897 | 635 | 1200 | 110 | 70 | 28 | https://www.mitsubishielectric.co.jp/ldg/wink/ssl/displayProduct.do?pid=278599
[7 empty] | 機器・器具 / パッケージエアコン | 空調機・換気 | 設備用パッケージエアコン | 床置ダクト形室内機オールフレッシュタイプ | 空冷オールフレッシュ用PAC | PFAV-P670DMJ1-F |  | 三菱電機（株） | MITSUBISHI__60_PFAV-P670DMJ1-F\Folder\Item |  |  |  |  | 2018-11-16 | 7 | 33 | 3.4 | 3.4 | 4.5 | 4.5 | 1.4 | 1.4 | 3 | 207 | 1897 | 635 | 1200 | 110 | 90 | 28 | https://www.mitsubishielectric.co.jp/ldg/wink/ssl/displayProduct.do?pid=278600
[7 empty] | 機器・器具 / パッケージエアコン | 空調機・換気 | 設備用パッケージエアコン | 床置ダクト形室内機オールフレッシュタイプ | 空冷オールフレッシュ用PAC | PFAV-P1000DMJ1-F |  | 三菱電機（株） | MITSUBISHI__60_PFAV-P1000DMJ1-F\Folder\Item |  |  |  |  | 2018-11-16 | 7 | 33 | 5.6 | 5.6 | 4.1 | 4.1 | 1.29 | 1.29 | 7.5 | 424 | 1830 | 1064 | 1750 | 190 | 120 | 28 | https://www.mitsubishielectric.co.jp/ldg/wink/ssl/displayProduct.do?pid=278601
[7 empty] | 機器・器具 / パッケージエアコン | 空調機・換気 | 設備用パッケージエアコン | 床置ダクト形室内機オールフレッシュタイプ | 空冷オールフレッシュ用PAC | PFAV-P1250DMJ1-F |  | 三菱電機（株） | MITSUBISHI__60_PFAV-P1250DMJ1-F\Folder\Item |  |  |  |  | 2018-11-16 | 7 | 33 | 5.6 | 5.6 | 5.6 | 5.6 | 1.46 | 1.46 | 7.5 | 441 | 1830 | 1064 | 1750 | 245 | 150 | 28 | https://www.mitsubishielectric.co.jp/ldg/wink/ssl/displayProduct.do?pid=278615
[7 empty] | 機器・器具 / パッケージエアコン | 空調機・換気 | 設備用パッケージエアコン | 床置ダクト形室内機オールフレッシュタイプ | 空冷オールフレッシュ用PAC | PFAV-P1600DMJ1-F |  | 三菱電機（株） | MITSUBISHI__60_PFAV-P1600DMJ1-F\Folder\Item |  |  |  |  | 2018-11-16 | 7 | 33 | 5.6 | 5.6 | 7.8 | 7.8 | 2.01 | 2.01 | 7.5 | 504 | 1830 | 1062 | 2045 | 235 | 200 | 28 | https://www.mitsubishielectric.co.jp/ldg/wink/ssl/displayProduct.do?pid=278591
空冷オールフレッシュ用PAC 床置ダクト形[50Hz]
[20 empty] | 製品リリース年月日 | 運転電流(室内,冷房,50ヘルツ電源)[A] | 消費電力(室内,暖房,50ヘルツ電源)[kW] | 消費電力(室内,冷房,50ヘルツ電源)[kW] | 製品質量[kg] | 外形寸法 Ｈ[㎜] | 外形寸法 Ｄ[㎜] | 外形寸法 Ｗ[㎜] | 騒 音 値PWL(暖房,50ヘルツ電源)[db] | 騒 音 値PWL(冷房,50ヘルツ電源)[db] | 送 風 量(50ヘルツ電源)[m3/min] | 運転電流(室内,暖房,50ヘルツ電源)[A] | 空気温度ＷＢ(室内,冷房)[℃] | 空気温度ＤＢ(室内,冷房)[℃] | 運転電流(暖房,50ヘルツ電源)[A] | 運転電流(冷房,50ヘルツ電源)[A] | 消費電力(暖房,50ヘルツ電源)[kW] | 消費電力(冷房,50ヘルツ電源)[kW] | 機外静圧(50ヘルツ電源)[Pa] | 電動機出力(送風機)[kW] | 電圧[V] | 相[φ] | 組合せ商品 | 空気温度ＤＢ(室内,暖房)[℃] | URL
[7 empty] | 機器・器具 / パッケージエアコン | 空調機・換気 | 設備用パッケージエアコン | 床置ダクト形室内機オールフレッシュタイプ | 空冷オールフレッシュ用PAC 床置ダクト形 | PFAV-P265DMJ3-F |  | 三菱電機（株） | MITSUBISHI__50_PFAV-P265DMJ3-F\Folder\Item |  |  |  |  | 2024-05-13 | 1.1 | 0.3 | 0.3 | 138 | 1730 | 485 | 980 | 54 | 54 | 35 | 1.1 | 28 | 33 | 1.1 | 1.1 | 0.3 | 0.3 | 50 | 1.2 | 200 | 3 | 1 | 7 | https://www.mitsubishielectric.co.jp/ldg/wink/qr/002/333198/
[7 empty] | 機器・器具 / パッケージエアコン | 空調機・換気 | 設備用パッケージエアコン | 床置ダクト形室内機オールフレッシュタイプ | 空冷オールフレッシュ用PAC 床置ダクト形 | PFAV-P335DMJ3-F |  | 三菱電機（株） | MITSUBISHI__50_PFAV-P335DMJ3-F\Folder\Item |  |  |  |  | 2024-05-13 | 1.3 | 0.39 | 0.39 | 142 | 1730 | 485 | 980 | 62 | 62 | 45 | 1.3 | 28 | 33 | 1.3 | 1.3 | 0.39 | 0.39 | 80 | 1.2 | 200 | 3 | 1 | 7 | https://www.mitsubishielectric.co.jp/ldg/wink/qr/002/333199/
[7 empty] | 機器・器具 / パッケージエアコン | 空調機・換気 | 設備用パッケージエアコン | 床置ダクト形室内機オールフレッシュタイプ | 空冷オールフレッシュ用PAC 床置ダクト形 | PFAV-P530DMJ3-F |  | 三菱電機（株） | MITSUBISHI__50_PFAV-P530DMJ3-F\Folder\Item |  |  |  |  | 2024-05-13 | 2.2 | 0.68 | 0.68 | 207 | 1897 | 635 | 1200 | 67 | 67 | 70 | 2.2 | 28 | 33 | 2.2 | 2.2 | 0.68 | 0.68 | 110 | 3 | 200 | 3 | 1 | 7 | https://www.mitsubishielectric.co.jp/ldg/wink/qr/002/333200/
[7 empty] | 機器・器具 / パッケージエアコン | 空調機・換気 | 設備用パッケージエアコン | 床置ダクト形室内機オールフレッシュタイプ | 空冷オールフレッシュ用PAC 床置ダクト形 | PFAV-P670DMJ3-F |  | 三菱電機（株） | MITSUBISHI__50_PFAV-P670DMJ3-F\Folder\Item |  |  |  |  | 2024-05-13 | 4.5 | 1.4 | 1.4 | 207 | 1897 | 635 | 1200 | 75 | 75 | 90 | 4.5 | 28 | 33 | 4.5 | 4.5 | 1.4 | 1.4 | 110 | 3 | 200 | 3 | 1 | 7 | https://www.mitsubishielectric.co.jp/ldg/wink/qr/002/333201/
[7 empty] | 機器・器具 / パッケージエアコン | 空調機・換気 | 設備用パッケージエアコン | 床置ダクト形室内機オールフレッシュタイプ | 空冷オールフレッシュ用PAC 床置ダクト形 | PFAV-P1000DMJ3-F |  | 三菱電機（株） | MITSUBISHI__50_PFAV-P1000DMJ3-F\Folder\Item |  |  |  |  | 2024-05-13 | 4.1 | 1.29 | 1.29 | 430 | 1830 | 1081 | 1750 | 72 | 72 | 120 | 4.1 | 28 | 33 | 4.1 | 4.1 | 1.29 | 1.29 | 190 | 7.5 | 200 | 3 | 1 | 7 | https://www.mitsubishielectric.co.jp/ldg/wink/qr/002/333202/
[7 empty] | 機器・器具 / パッケージエアコン | 空調機・換気 | 設備用パッケージエアコン | 床置ダクト形室内機オールフレッシュタイプ | 空冷オールフレッシュ用PAC 床置ダクト形 | PFAV-P1250DMJ3-F |  | 三菱電機（株） | MITSUBISHI__50_PFAV-P1250DMJ3-F\Folder\Item |  |  |  |  | 2024-05-13 | 5.6 | 1.46 | 1.46 | 447 | 1830 | 1081 | 1750 | 73 | 73 | 150 | 5.6 | 28 | 33 | 5.6 | 5.6 | 1.46 | 1.46 | 245 | 7.5 | 200 | 3 | 1 | 7 | https://www.mitsubishielectric.co.jp/ldg/wink/qr/002/333203/
[7 empty] | 機器・器具 / パッケージエアコン | 空調機・換気 | 設備用パッケージエアコン | 床置ダクト形室内機オールフレッシュタイプ | 空冷オールフレッシュ用PAC 床置ダクト形 | PFAV-P1600DMJ3-F |  | 三菱電機（株） | MITSUBISHI__50_PFAV-P1600DMJ3-F\Folder\Item |  |  |  |  | 2024-05-13 | 7.8 | 2.01 | 2.01 | 504 | 1830 | 1081 | 2045 | 74 | 74 | 200 | 7.8 | 28 | 33 | 7.8 | 7.8 | 2.01 | 2.01 | 235 | 7.5 | 200 | 3 | 1 | 7 | https://www.mitsubishielectric.co.jp/ldg/wink/qr/002/333204/
空冷オールフレッシュ用PAC 床置ダクト形[60Hz]
[20 empty] | 製品リリース年月日 | 運転電流(室内,冷房,60ヘルツ電源)[A] | 消費電力(室内,暖房,60ヘルツ電源)[kW] | 消費電力(室内,冷房,60ヘルツ電源)[kW] | 製品質量[kg] | 外形寸法 Ｈ[㎜] | 外形寸法 Ｄ[㎜] | 外形寸法 Ｗ[㎜] | 騒 音 値PWL(暖房,60ヘルツ電源)[db] | 騒 音 値PWL(冷房,60ヘルツ電源)[db] | 送 風 量(60ヘルツ電源)[m3/min] | 運転電流(室内,暖房,60ヘルツ電源)[A] | 空気温度ＷＢ(室内,冷房)[℃] | 空気温度ＤＢ(室内,冷房)[℃] | 運転電流(暖房,60ヘルツ電源)[A] | 運転電流(冷房,60ヘルツ電源)[A] | 消費電力(暖房,60ヘルツ電源)[kW] | 消費電力(冷房,60ヘルツ電源)[kW] | 機外静圧(60ヘルツ電源)[Pa] | 電動機出力(送風機)[kW] | 電圧[V] | 相[φ] | 組合せ商品 | 空気温度ＤＢ(室内,暖房)[℃] | URL
[7 empty] | 機器・器具 / パッケージエアコン | 空調機・換気 | 設備用パッケージエアコン | 床置ダクト形室内機オールフレッシュタイプ | 空冷オールフレッシュ用PAC 床置ダクト形 | PFAV-P265DMJ3-F |  | 三菱電機（株） | MITSUBISHI__60_PFAV-P265DMJ3-F\Folder\Item |  |  |  |  | 2024-05-13 | 1.1 | 0.3 | 0.3 | 138 | 1730 | 485 | 980 | 54 | 54 | 35 | 1.1 | 28 | 33 | 1.1 | 1.1 | 0.3 | 0.3 | 50 | 1.2 | 200 | 3 | 1 | 7 | https://www.mitsubishielectric.co.jp/ldg/wink/qr/002/333198/
[7 empty] | 機器・器具 / パッケージエアコン | 空調機・換気 | 設備用パッケージエアコン | 床置ダクト形室内機オールフレッシュタイプ | 空冷オールフレッシュ用PAC 床置ダクト形 | PFAV-P335DMJ3-F |  | 三菱電機（株） | MITSUBISHI__60_PFAV-P335DMJ3-F\Folder\Item |  |  |  |  | 2024-05-13 | 1.3 | 0.39 | 0.39 | 142 | 1730 | 485 | 980 | 62 | 62 | 45 | 1.3 | 28 | 33 | 1.3 | 1.3 | 0.39 | 0.39 | 80 | 1.2 | 200 | 3 | 1 | 7 | https://www.mitsubishielectric.co.jp/ldg/wink/qr/002/333199/
[7 empty] | 機器・器具 / パッケージエアコン | 空調機・換気 | 設備用パッケージエアコン | 床置ダクト形室内機オールフレッシュタイプ | 空冷オールフレッシュ用PAC 床置ダクト形 | PFAV-P530DMJ3-F |  | 三菱電機（株） | MITSUBISHI__60_PFAV-P530DMJ3-F\Folder\Item |  |  |  |  | 2024-05-13 | 2.2 | 0.68 | 0.68 | 207 | 1897 | 635 | 1200 | 67 | 67 | 70 | 2.2 | 28 | 33 | 2.2 | 2.2 | 0.68 | 0.68 | 110 | 3 | 200 | 3 | 1 | 7 | https://www.mitsubishielectric.co.jp/ldg/wink/qr/002/333200/
[7 empty] | 機器・器具 / パッケージエアコン | 空調機・換気 | 設備用パッケージエアコン | 床置ダクト形室内機オールフレッシュタイプ | 空冷オールフレッシュ用PAC 床置ダクト形 | PFAV-P670DMJ3-F |  | 三菱電機（株） | MITSUBISHI__60_PFAV-P670DMJ3-F\Folder\Item |  |  |  |  | 2024-05-13 | 4.5 | 1.4 | 1.4 | 207 | 1897 | 635 | 1200 | 75 | 75 | 90 | 4.5 | 28 | 33 | 4.5 | 4.5 | 1.4 | 1.4 | 110 | 3 | 200 | 3 | 1 | 7 | https://www.mitsubishielectric.co.jp/ldg/wink/qr/002/333201/
[7 empty] | 機器・器具 / パッケージエアコン | 空調機・換気 | 設備用パッケージエアコン | 床置ダクト形室内機オールフレッシュタイプ | 空冷オールフレッシュ用PAC 床置ダクト形 | PFAV-P1000DMJ3-F |  | 三菱電機（株） | MITSUBISHI__60_PFAV-P1000DMJ3-F\Folder\Item |  |  |  |  | 2024-05-13 | 4.1 | 1.29 | 1.29 | 430 | 1830 | 1081 | 1750 | 72 | 72 | 120 | 4.1 | 28 | 33 | 4.1 | 4.1 | 1.29 | 1.29 | 190 | 7.5 | 200 | 3 | 1 | 7 | https://www.mitsubishielectric.co.jp/ldg/wink/qr/002/333202/
[7 empty] | 機器・器具 / パッケージエアコン | 空調機・換気 | 設備用パッケージエアコン | 床置ダクト形室内機オールフレッシュタイプ | 空冷オールフレッシュ用PAC 床置ダクト形 | PFAV-P1250DMJ3-F |  | 三菱電機（株） | MITSUBISHI__60_PFAV-P1250DMJ3-F\Folder\Item |  |  |  |  | 2024-05-13 | 5.6 | 1.46 | 1.46 | 447 | 1830 | 1081 | 1750 | 73 | 73 | 150 | 5.6 | 28 | 33 | 5.6 | 5.6 | 1.46 | 1.46 | 245 | 7.5 | 200 | 3 | 1 | 7 | https://www.mitsubishielectric.co.jp/ldg/wink/qr/002/333203/
[7 empty] | 機器・器具 / パッケージエアコン | 空調機・換気 | 設備用パッケージエアコン | 床置ダクト形室内機オールフレッシュタイプ | 空冷オールフレッシュ用PAC 床置ダクト形 | PFAV-P1600DMJ3-F |  | 三菱電機（株） | MITSUBISHI__60_PFAV-P1600DMJ3-F\Folder\Item |  |  |  |  | 2024-05-13 | 7.8 | 2.01 | 2.01 | 504 | 1830 | 1081 | 2045 | 74 | 74 | 200 | 7.8 | 28 | 33 | 7.8 | 7.8 | 2.01 | 2.01 | 235 | 7.5 | 200 | 3 | 1 | 7 | https://www.mitsubishielectric.co.jp/ldg/wink/qr/002/333204/
水冷式パッケージエアコン
天井埋込形
汎用水冷ヒートポンプパッケージ 天井埋込形[50Hz]
[20 empty] | 製品リリース年月日 | 外形寸法 Ｗ[㎜] | 送 風 量(50ヘルツ電源)[m3/min] | 製品情報 | 冷却水圧力損失(50ヘルツ電源)[kPa] | 冷却水温度(還･入口)[℃] | 熱源水温度(暖房,還･入口)[℃] | 空気温度ＷＢ(室内,冷房)[℃] | 空気温度ＤＢ(室内,暖房)[℃] | 空気温度ＤＢ(室内,冷房)[℃] | 力率(暖房,50ヘルツ電源)[%] | 力率(冷房,50ヘルツ電源)[%] | 運転電流(暖房,50ヘルツ電源)[A] | 運転電流(冷房,50ヘルツ電源)[A] | 消費電力(暖房,50ヘルツ電源)[kW] | 消費電力(冷房,50ヘルツ電源)[kW] | 電動機出力(送風機)[kW] | 電動機出力(圧縮機)[kW] | 電 圧[V] | 相[φ] | 製品質量[kg] | 冷却水量(50ヘルツ電源)[m3/h] | 送 風 量(50ヘルツ電源,弱)[m3/min] | 送 風 量(50ヘルツ電源,強)[m3/min] | 暖房能力(50ヘルツ電源)[kW] | 冷房能力(50ヘルツ電源)[kW] | 外形寸法 Ｄ[㎜] | 外形寸法 Ｈ[㎜]
[7 empty] | 機器・器具 / パッケージエアコン | 空調機・換気 | 水冷式パッケージエアコン | 天井埋込形 | 汎用水冷ヒートポンプパッケージ 天井埋込形 | MBH-P36MT |  | 三菱電機（株） | MITSUBISHI__50_MBH-P36MT\Folder\Item |  |  |  |  | 2019-02-13 | 932 |  | https://www.mitsubishielectric.co.jp/ldg/wink/ssl/displayProduct.do?pid=259929 | 5 | 30 | 25 | 19 | 20 | 27 | 79 | 79 | 3.16 | 3.21 | 0.86 | 0.88 | 0.057 | 0.75 | 200 | 3 | 82 | 0.69 | 9.5 | 12 | 4 | 3.2 | 692 | 400
[7 empty] | 機器・器具 / パッケージエアコン | 空調機・換気 | 水冷式パッケージエアコン | 天井埋込形 | 汎用水冷ヒートポンプパッケージ 天井埋込形 | MBH-P48MT |  | 三菱電機（株） | MITSUBISHI__50_MBH-P48MT\Folder\Item |  |  |  |  | 2019-02-13 | 932 |  | https://www.mitsubishielectric.co.jp/ldg/wink/ssl/displayProduct.do?pid=259928 | 11 | 30 | 25 | 19 | 20 | 27 | 81 | 82 | 4.42 | 4.69 | 1.24 | 1.34 | 0.079 | 1.1 | 200 | 3 | 85 | 0.97 | 10.5 | 12.5 | 5 | 4.2 | 692 | 400
[7 empty] | 機器・器具 / パッケージエアコン | 空調機・換気 | 水冷式パッケージエアコン | 天井埋込形 | 汎用水冷ヒートポンプパッケージ 天井埋込形 | MBH-P100MTA |  | 三菱電機（株） | MITSUBISHI__50_MBH-P100MTA\Folder\Item |  |  |  |  | 2019-02-13 | 1388 | 30 | https://www.mitsubishielectric.co.jp/ldg/wink/ssl/displayProduct.do?pid=293007 | 20 | 30 | 25 | 19 | 20 | 27 | 77 | 77 | 8.05 | 7.92 | 2.14 | 2.11 | 0.3 | 2.2 | 200 | 3 |  | 1.9 |  |  | 10.6 | 9 | 705 | 550
[7 empty] | 機器・器具 / パッケージエアコン | 空調機・換気 | 水冷式パッケージエアコン | 天井埋込形 | 汎用水冷ヒートポンプパッケージ 天井埋込形 | MBH-P170MTA |  | 三菱電機（株） | MITSUBISHI__50_MBH-P170MTA\Folder\Item |  |  |  |  | 2019-02-13 | 1388 | 37 | https://www.mitsubishielectric.co.jp/ldg/wink/ssl/displayProduct.do?pid=293006 | 25 | 30 | 25 | 19 | 20 | 27 | 78 | 76 | 14.1 | 14 | 3.8 | 3.67 | 0.3 | 3.7 | 200 | 3 |  | 3.2 |  |  | 17 | 15 | 705 | 550
[7 empty] | 機器・器具 / パッケージエアコン | 空調機・換気 | 水冷式パッケージエアコン | 天井埋込形 | 汎用水冷ヒートポンプパッケージ 天井埋込形 | MBHV-P25MT |  | 三菱電機（株） | MITSUBISHI__50_MBHV-P25MT\Folder\Item |  |  |  |  | 2019-02-13 |  |  | https://www.mitsubishielectric.co.jp/ldg/wink/ssl/displayProduct.do?pid=290322 | 3 | 30 | 25 | 19 | 20 | 27 | 83 | 79 | 1.5 | 1.6 | 0.43 | 0.44 | 0.085 | 0.65 | 200 | 3 | 85 | 0.54 | 6.5 | 10 | 3 | 2.5
[7 empty] | 機器・器具 / パッケージエアコン | 空調機・換気 | 水冷式パッケージエアコン | 天井埋込形 | 汎用水冷ヒートポンプパッケージ 天井埋込形 | MBHV-P50MT |  | 三菱電機（株） | MITSUBISHI__50_MBHV-P50MT\Folder\Item |  |  |  |  | 2019-02-13 |  |  | https://www.mitsubishielectric.co.jp/ldg/wink/ssl/displayProduct.do?pid=290321 | 9 | 30 | 25 | 19 | 20 | 27 | 86 | 86 | 3.3 | 3.8 | 0.98 | 1.13 | 0.085 | 0.9 | 200 | 3 | 85 | 1.1 | 10 | 16 | 6 | 5
汎用水冷ヒートポンプパッケージ 天井埋込形[60Hz]
[20 empty] | 製品リリース年月日 | 外形寸法 Ｗ[㎜] | 送 風 量(60ヘルツ電源)[m3/min] | 製品情報 | 冷却水圧力損失(60ヘルツ電源)[kPa] | 冷却水温度(還･入口)[℃] | 熱源水温度(暖房,還･入口)[℃] | 空気温度ＷＢ(室内,冷房)[℃] | 空気温度ＤＢ(室内,暖房)[℃] | 空気温度ＤＢ(室内,冷房)[℃] | 力率(暖房,60ヘルツ電源)[%] | 力率(冷房,60ヘルツ電源)[%] | 運転電流(暖房,60ヘルツ電源)[A] | 運転電流(冷房,60ヘルツ電源)[A] | 消費電力(暖房,60ヘルツ電源)[kW] | 消費電力(冷房,60ヘルツ電源)[kW] | 電動機出力(送風機)[kW] | 電動機出力(圧縮機)[kW] | 電 圧[V] | 相[φ] | 製品質量[kg] | 冷却水量(60ヘルツ電源)[m3/h] | 送 風 量(60ヘルツ電源,弱)[m3/min] | 送 風 量(60ヘルツ電源,強)[m3/min] | 暖房能力(60ヘルツ電源)[kW] | 冷房能力(60ヘルツ電源)[kW] | 外形寸法 Ｄ[㎜] | 外形寸法 Ｈ[㎜]
[7 empty] | 機器・器具 / パッケージエアコン | 空調機・換気 | 水冷式パッケージエアコン | 天井埋込形 | 汎用水冷ヒートポンプパッケージ 天井埋込形 | MBH-P36MT |  | 三菱電機（株） | MITSUBISHI__60_MBH-P36MT\Folder\Item |  |  |  |  | 2019-02-13 | 932 |  | https://www.mitsubishielectric.co.jp/ldg/wink/ssl/displayProduct.do?pid=259929 | 6 | 30 | 25 | 19 | 20 | 27 | 95 | 96 | 3.22 | 3.26 | 1.06 | 1.08 | 0.057 | 0.75 | 200 | 3 | 82 | 0.79 | 9.5 | 12 | 4.5 | 3.6 | 692 | 400
[7 empty] | 機器・器具 / パッケージエアコン | 空調機・換気 | 水冷式パッケージエアコン | 天井埋込形 | 汎用水冷ヒートポンプパッケージ 天井埋込形 | MBH-P48MT |  | 三菱電機（株） | MITSUBISHI__60_MBH-P48MT\Folder\Item |  |  |  |  | 2019-02-13 | 932 |  | https://www.mitsubishielectric.co.jp/ldg/wink/ssl/displayProduct.do?pid=259928 | 12 | 30 | 25 | 19 | 20 | 27 | 95 | 95 | 4.72 | 5.03 | 1.56 | 1.66 | 0.079 | 1.1 | 200 | 3 | 85 | 1.1 | 10.5 | 13.5 | 6 | 4.8 | 692 | 400
[7 empty] | 機器・器具 / パッケージエアコン | 空調機・換気 | 水冷式パッケージエアコン | 天井埋込形 | 汎用水冷ヒートポンプパッケージ 天井埋込形 | MBH-P100MTA |  | 三菱電機（株） | MITSUBISHI__60_MBH-P100MTA\Folder\Item |  |  |  |  | 2019-02-13 | 1388 | 30 | https://www.mitsubishielectric.co.jp/ldg/wink/ssl/displayProduct.do?pid=293007 | 28 | 30 | 25 | 19 | 20 | 27 | 85 | 87 | 8.62 | 8.94 | 2.54 | 2.68 | 0.3 | 2.2 | 200 | 3 |  | 2.2 |  |  | 11.2 | 10 | 705 | 550
[7 empty] | 機器・器具 / パッケージエアコン | 空調機・換気 | 水冷式パッケージエアコン | 天井埋込形 | 汎用水冷ヒートポンプパッケージ 天井埋込形 | MBH-P170MTA |  | 三菱電機（株） | MITSUBISHI__60_MBH-P170MTA\Folder\Item |  |  |  |  | 2019-02-13 | 1388 | 39 | https://www.mitsubishielectric.co.jp/ldg/wink/ssl/displayProduct.do?pid=293006 | 34 | 30 | 25 | 19 | 20 | 27 | 86 | 90 | 15.5 | 15.3 | 4.6 | 4.75 | 0.3 | 3.7 | 200 | 3 |  | 3.7 |  |  | 19 | 17 | 705 | 550
[7 empty] | 機器・器具 / パッケージエアコン | 空調機・換気 | 水冷式パッケージエアコン | 天井埋込形 | 汎用水冷ヒートポンプパッケージ 天井埋込形 | MBHV-P25MT |  | 三菱電機（株） | MITSUBISHI__60_MBHV-P25MT\Folder\Item |  |  |  |  | 2019-02-13 |  |  | https://www.mitsubishielectric.co.jp/ldg/wink/ssl/displayProduct.do?pid=290322 | 3 | 30 | 25 | 19 | 20 | 27 | 83 | 79 | 1.5 | 1.6 | 0.43 | 0.44 | 0.085 | 0.65 | 200 | 3 | 85 | 0.54 | 6.5 | 10 | 3 | 2.5
[7 empty] | 機器・器具 / パッケージエアコン | 空調機・換気 | 水冷式パッケージエアコン | 天井埋込形 | 汎用水冷ヒートポンプパッケージ 天井埋込形 | MBHV-P50MT |  | 三菱電機（株） | MITSUBISHI__60_MBHV-P50MT\Folder\Item |  |  |  |  | 2019-02-13 |  |  | https://www.mitsubishielectric.co.jp/ldg/wink/ssl/displayProduct.do?pid=290321 | 9 | 30 | 25 | 19 | 20 | 27 | 86 | 86 | 3.3 | 3.8 | 0.98 | 1.13 | 0.085 | 0.9 | 200 | 3 | 85 | 1.1 | 10 | 16 | 6 | 5
室内機
カセット形
汎用水冷ヒートポンプパッケージ 天井カセット形[50Hz]
[20 empty] | 製品リリース年月日 | 冷却水温度(還･入口)[℃] | 熱源水温度(暖房,還･入口)[℃] | 空気温度ＷＢ(室内,冷房)[℃] | 空気温度ＤＢ(室内,暖房)[℃] | 空気温度ＤＢ(室内,冷房)[℃] | 力率(暖房,50ヘルツ電源)[%] | 力率(冷房,50ヘルツ電源)[%] | 運転電流(暖房,50ヘルツ電源)[A] | 運転電流(冷房,50ヘルツ電源)[A] | 消費電力(暖房,50ヘルツ電源)[kW] | 消費電力(冷房,50ヘルツ電源)[kW] | 冷却水圧力損失(50ヘルツ電源)[kPa] | 電動機出力(送風機)[kW] | 電 圧[V] | 相[φ] | 製品質量[kg] | 外形寸法 Ｈ[㎜] | 外形寸法 Ｄ[㎜] | 外形寸法 Ｗ[㎜] | 冷却水量(50ヘルツ電源)[m3/h] | 送 風 量(50ヘルツ電源,弱)[m3/min] | 送 風 量(50ヘルツ電源,強)[m3/min] | 暖房能力(50ヘルツ電源)[kW] | 冷房能力(50ヘルツ電源)[kW] | 電動機出力(圧縮機)[kW] | 製品情報
[7 empty] | 機器・器具 / パッケージエアコン | 空調機・換気 | 水冷式パッケージエアコン | カセット形 | 汎用水冷ヒートポンプパッケージ 天井カセット形 | MBHV-P25MT-C |  | 三菱電機（株） | MITSUBISHI__50_MBHV-P25MT-C\Folder\Item |  |  |  |  | 2019-02-13 | 30 | 25 | 19 | 20 | 27 | 72 | 77 | 1.36 | 1.54 | 0.34 | 0.41 | 3 | 0.05 | 200 | 3 | 66 | 340 | 655 | 1290 | 0.54 | 6.5 | 9.1 | 3 | 2.5 | 0.65 | https://www.mitsubishielectric.co.jp/ldg/wink/ssl/displayProduct.do?pid=274892
[7 empty] | 機器・器具 / パッケージエアコン | 空調機・換気 | 水冷式パッケージエアコン | カセット形 | 汎用水冷ヒートポンプパッケージ 天井カセット形 | MBHV-P50MT-C |  | 三菱電機（株） | MITSUBISHI__50_MBHV-P50MT-C\Folder\Item |  |  |  |  | 2019-02-13 | 30 | 25 | 19 | 20 | 27 | 92 | 92 | 3.51 | 3.73 | 1.12 | 1.19 | 9 | 0.05 | 200 | 3 | 67 | 340 | 655 | 1290 | 1.1 | 8.5 | 10.4 | 6 | 5 | 0.9 | https://www.mitsubishielectric.co.jp/ldg/wink/ssl/displayProduct.do?pid=274891
汎用水冷ヒートポンプパッケージ 天井カセット形[60Hz]
[20 empty] | 製品リリース年月日 | 冷却水温度(還･入口)[℃] | 熱源水温度(暖房,還･入口)[℃] | 空気温度ＷＢ(室内,冷房)[℃] | 空気温度ＤＢ(室内,暖房)[℃] | 空気温度ＤＢ(室内,冷房)[℃] | 力率(暖房,60ヘルツ電源)[%] | 力率(冷房,60ヘルツ電源)[%] | 運転電流(暖房,60ヘルツ電源)[A] | 運転電流(冷房,60ヘルツ電源)[A] | 消費電力(暖房,60ヘルツ電源)[kW] | 消費電力(冷房,60ヘルツ電源)[kW] | 冷却水圧力損失(60ヘルツ電源)[kPa] | 電動機出力(送風機)[kW] | 電 圧[V] | 相[φ] | 製品質量[kg] | 外形寸法 Ｈ[㎜] | 外形寸法 Ｄ[㎜] | 外形寸法 Ｗ[㎜] | 冷却水量(60ヘルツ電源)[m3/h] | 送 風 量(60ヘルツ電源,弱)[m3/min] | 送 風 量(60ヘルツ電源,強)[m3/min] | 暖房能力(60ヘルツ電源)[kW] | 冷房能力(60ヘルツ電源)[kW] | 電動機出力(圧縮機)[kW] | 製品情報
[7 empty] | 機器・器具 / パッケージエアコン | 空調機・換気 | 水冷式パッケージエアコン | カセット形 | 汎用水冷ヒートポンプパッケージ 天井カセット形 | MBHV-P25MT-C |  | 三菱電機（株） | MITSUBISHI__60_MBHV-P25MT-C\Folder\Item |  |  |  |  | 2019-02-13 | 30 | 25 | 19 | 20 | 27 | 72 | 77 | 1.36 | 1.54 | 0.34 | 0.41 | 3 | 0.05 | 200 | 3 | 66 | 340 | 655 | 1290 | 0.54 | 6.5 | 9.1 | 3 | 2.5 | 0.65 | https://www.mitsubishielectric.co.jp/ldg/wink/ssl/displayProduct.do?pid=274892
[7 empty] | 機器・器具 / パッケージエアコン | 空調機・換気 | 水冷式パッケージエアコン | カセット形 | 汎用水冷ヒートポンプパッケージ 天井カセット形 | MBHV-P50MT-C |  | 三菱電機（株） | MITSUBISHI__60_MBHV-P50MT-C\Folder\Item |  |  |  |  | 2019-02-13 | 30 | 25 | 19 | 20 | 27 | 92 | 92 | 3.51 | 3.73 | 1.12 | 1.19 | 9 | 0.05 | 200 | 3 | 67 | 340 | 655 | 1290 | 1.1 | 8.5 | 10.4 | 6 | 5 | 0.9 | https://www.mitsubishielectric.co.jp/ldg/wink/ssl/displayProduct.do?pid=274891
室外機ユニット内洗浄可能タイプ
室外機ユニット内洗浄可能タイプ[50Hz]
[20 empty] | 製品リリース年月日 | 送 風 量(50ヘルツ電源)[m3/min] | 騒 音 値PWL(冷房,50ヘルツ電源)[db] | 騒 音 値PWL(暖房,50ヘルツ電源)[db] | 外形寸法 Ｗ[㎜] | 外形寸法 Ｄ[㎜] | 外形寸法 Ｈ[㎜] | 製品質量[kg] | 電動機出力(50ヘルツ電源,圧縮機)[kW] | 始動電流(冷房,50ヘルツ電源)[A] | 始動電流(暖房,50ヘルツ電源)[A] | 外気空気温度ＤＢ(冷房)[℃] | 外気空気温度ＤＢ(暖房,弱)[℃] | 外気空気温度ＷＢ(暖房,弱)[℃] | 製品情報
[7 empty] | 機器・器具 / パッケージエアコン | 空調機・換気 | 設備用パッケージエアコン | 室外機ユニット内洗浄可能タイプ | 室外機ユニット内洗浄可能タイプ | PUHV-P280DMJ2 |  | 三菱電機（株） | MITSUBISHI__50_PUHV-P280DMJ2\Folder\Item |  |  |  |  | 2023-06-30 | 185 | 80.5 | 80.5 | 920 | 740 | 1650 | 180 | 6.46 | 15 | 15 | 35 | 2 | 1 | https://www.mitsubishielectric.co.jp/ldg/wink/qr/002/326753/
[7 empty] | 機器・器具 / パッケージエアコン | 空調機・換気 | 設備用パッケージエアコン | 室外機ユニット内洗浄可能タイプ | 室外機ユニット内洗浄可能タイプ | PUHV-P560DMJ2 |  | 三菱電機（株） | MITSUBISHI__50_PUHV-P560DMJ2\Folder\Item |  |  |  |  | 2023-06-30 | 190 | 85.5 | 85.5 | 1750 | 740 | 1650 | 317 | 12.7 | 15 | 15 | 35 | 2 | 1 | https://www.mitsubishielectric.co.jp/ldg/wink/qr/002/326762/
室外機ユニット内洗浄可能タイプ[60Hz]
[20 empty] | 製品リリース年月日 | 送 風 量(60ヘルツ電源)[m3/min] | 騒 音 値PWL(冷房,60ヘルツ電源)[db] | 騒 音 値PWL(暖房,60ヘルツ電源)[db] | 外形寸法 Ｗ[㎜] | 外形寸法 Ｄ[㎜] | 外形寸法 Ｈ[㎜] | 製品質量[kg] | 電動機出力(60ヘルツ電源,圧縮機)[kW] | 始動電流(冷房,60ヘルツ電源)[A] | 始動電流(暖房,60ヘルツ電源)[A] | 外気空気温度ＤＢ(冷房)[℃] | 外気空気温度ＤＢ(暖房,弱)[℃] | 外気空気温度ＷＢ(暖房,弱)[℃] | 製品情報
[7 empty] | 機器・器具 / パッケージエアコン | 空調機・換気 | 設備用パッケージエアコン | 室外機ユニット内洗浄可能タイプ | 室外機ユニット内洗浄可能タイプ | PUHV-P280DMJ2 |  | 三菱電機（株） | MITSUBISHI__60_PUHV-P280DMJ2\Folder\Item |  |  |  |  | 2023-06-30 | 185 | 80.5 | 80.5 | 920 | 740 | 1650 | 180 | 6.46 | 15 | 15 | 35 | 2 | 1 | https://www.mitsubishielectric.co.jp/ldg/wink/qr/002/326753/
[7 empty] | 機器・器具 / パッケージエアコン | 空調機・換気 | 設備用パッケージエアコン | 室外機ユニット内洗浄可能タイプ | 室外機ユニット内洗浄可能タイプ | PUHV-P560DMJ2 |  | 三菱電機（株） | MITSUBISHI__60_PUHV-P560DMJ2\Folder\Item |  |  |  |  | 2023-06-30 | 190 | 85.5 | 85.5 | 1750 | 740 | 1650 | 317 | 12.7 | 15 | 15 | 35 | 2 | 1 | https://www.mitsubishielectric.co.jp/ldg/wink/qr/002/326762/
床置ダクト形室内機ユニット内洗浄可能タイプ
床置ダクト形室内機ユニット内洗浄可能タイプ[50Hz]
[20 empty] | 製品リリース年月日 | 空気温度ＤＢ(室内,暖房)[℃] | 空気温度ＤＢ(室内,冷房)[℃] | 運転電流(室内,暖房,50ヘルツ電源)[A] | 運転電流(室内,冷房,50ヘルツ電源)[A] | 消費電力(室内,暖房,50ヘルツ電源)[kW] | 消費電力(室内,冷房,50ヘルツ電源)[kW] | 電動機出力(送風機)[kW] | 製品質量[kg] | 外形寸法 Ｈ[㎜] | 外形寸法 Ｄ[㎜] | 外形寸法 Ｗ[㎜] | 騒 音 値PWL(暖房,50ヘルツ電源)[db] | 騒 音 値PWL(冷房,50ヘルツ電源)[db] | 機外静圧(50ヘルツ電源)[Pa] | 送 風 量(50ヘルツ電源)[m3/min] | 空気温度ＷＢ(室内,冷房)[℃] | 製品情報
[7 empty] | 機器・器具 / パッケージエアコン | 空調機・換気 | 設備用パッケージエアコン | 床置ダクト形室内機ユニット内洗浄可能タイプ | 床置ダクト形室内機ユニット内洗浄可能タイプ | PFAV-P280DMWJ |  | 三菱電機（株） | MITSUBISHI__50_PFAV-P280DMWJ\Folder\Item |  |  |  |  | 2023-06-30 | 20 | 27 | 1.8 | 1.8 | 0.49 | 0.49 | 1.2 | 239 | 1850 | 635 | 1200 | 68 | 68 | 30 | 70 | 19 | https://www.mitsubishielectric.co.jp/ldg/wink/qr/002/326773/
[7 empty] | 機器・器具 / パッケージエアコン | 空調機・換気 | 設備用パッケージエアコン | 床置ダクト形室内機ユニット内洗浄可能タイプ | 床置ダクト形室内機ユニット内洗浄可能タイプ | PFAV-P560DMWJ |  | 三菱電機（株） | MITSUBISHI__50_PFAV-P560DMWJ\Folder\Item |  |  |  |  | 2023-06-30 | 20 | 27 | 5.1 | 5.1 | 1.58 | 1.58 | 1.2 | 337 | 1850 | 635 | 1720 | 76 | 76 | 30 | 165 | 19 | https://www.mitsubishielectric.co.jp/ldg/wink/qr/002/326774/
床置ダクト形室内機ユニット内洗浄可能タイプ[60Hz]
[20 empty] | 製品リリース年月日 | 空気温度ＤＢ(室内,暖房)[℃] | 空気温度ＤＢ(室内,冷房)[℃] | 運転電流(室内,暖房,60ヘルツ電源)[A] | 運転電流(室内,冷房,60ヘルツ電源)[A] | 消費電力(室内,暖房,60ヘルツ電源)[kW] | 消費電力(室内,冷房,60ヘルツ電源)[kW] | 電動機出力(送風機)[kW] | 製品質量[kg] | 外形寸法 Ｈ[㎜] | 外形寸法 Ｄ[㎜] | 外形寸法 Ｗ[㎜] | 騒 音 値PWL(暖房,60ヘルツ電源)[db] | 騒 音 値PWL(冷房,60ヘルツ電源)[db] | 機外静圧(60ヘルツ電源)[Pa] | 送 風 量(60ヘルツ電源)[m3/min] | 空気温度ＷＢ(室内,冷房)[℃] | 製品情報
[7 empty] | 機器・器具 / パッケージエアコン | 空調機・換気 | 設備用パッケージエアコン | 床置ダクト形室内機ユニット内洗浄可能タイプ | 床置ダクト形室内機ユニット内洗浄可能タイプ | PFAV-P280DMWJ |  | 三菱電機（株） | MITSUBISHI__60_PFAV-P280DMWJ\Folder\Item |  |  |  |  | 2023-06-30 | 20 | 27 | 1.8 | 1.8 | 0.49 | 0.49 | 1.2 | 239 | 1850 | 635 | 1200 | 68 | 68 | 30 | 70 | 19 | https://www.mitsubishielectric.co.jp/ldg/wink/qr/002/326773/
[7 empty] | 機器・器具 / パッケージエアコン | 空調機・換気 | 設備用パッケージエアコン | 床置ダクト形室内機ユニット内洗浄可能タイプ | 床置ダクト形室内機ユニット内洗浄可能タイプ | PFAV-P560DMWJ |  | 三菱電機（株） | MITSUBISHI__60_PFAV-P560DMWJ\Folder\Item |  |  |  |  | 2023-06-30 | 20 | 27 | 5.1 | 5.1 | 1.58 | 1.58 | 1.2 | 337 | 1850 | 635 | 1720 | 76 | 76 | 30 | 165 | 19 | https://www.mitsubishielectric.co.jp/ldg/wink/qr/002/326774/
天吊形室内機
汎用空冷H/P PAC 天吊形室内機[50Hz]
[20 empty] | 製品リリース年月日 | 空気温度ＤＢ(室内,暖房)[℃] | 空気温度ＤＢ(室内,冷房)[℃] | 始動電流(暖房,50ヘルツ電源)[A] | 始動電流(冷房,50ヘルツ電源)[A] | 運転電流(室内,暖房,50ヘルツ電源)[A] | 運転電流(室内,冷房,50ヘルツ電源)[A] | 消費電力(室内,暖房,50ヘルツ電源)[kW] | 消費電力(室内,冷房,50ヘルツ電源)[kW] | 電動機出力(送風機)[kW] | 製品質量[kg] | 外形寸法 Ｈ[㎜] | 外形寸法 Ｄ[㎜] | 外形寸法 Ｗ[㎜] | 機外静圧(50ヘルツ電源)[Pa] | 送 風 量(50ヘルツ電源,強)[m3/min] | 騒 音 値PWL(暖房,50ヘルツ電源)[db] | 騒 音 値PWL(冷房,50ヘルツ電源)[db] | 空気温度ＷＢ(室内,冷房)[℃] | 製品情報
[7 empty] | 機器・器具 / パッケージエアコン | 空調機・換気 | 設備用パッケージエアコン | 天吊形室内機 | 汎用空冷H/P PAC 天吊形室内機 | PCAV-P112DME3 |  | 三菱電機（株） | MITSUBISHI__50_PCAV-P112DME3\Folder\Item |  |  |  |  | 2023-12-18 | 20 | 27 | 3.6 | 3.6 | 0.9 | 0.9 | 0.26 | 0.26 | 0.15 | 108 | 600 | 900 | 1145 | 25 | 32 | 66.5 | 66.5 | 19 | https://www.mitsubishielectric.co.jp/ldg/wink/qr/002/330568/
[7 empty] | 機器・器具 / パッケージエアコン | 空調機・換気 | 設備用パッケージエアコン | 天吊形室内機 | 汎用空冷H/P PAC 天吊形室内機 | PCAV-P140DME3 |  | 三菱電機（株） | MITSUBISHI__50_PCAV-P140DME3\Folder\Item |  |  |  |  | 2023-12-18 | 20 | 27 | 3.7 | 3.7 | 1.1 | 1.1 | 0.32 | 0.32 | 0.2 | 108 | 600 | 900 | 1145 | 50 | 38 | 69 | 69 | 19 | https://www.mitsubishielectric.co.jp/ldg/wink/qr/002/330566/
[7 empty] | 機器・器具 / パッケージエアコン | 空調機・換気 | 設備用パッケージエアコン | 天吊形室内機 | 汎用空冷H/P PAC 天吊形室内機 | PCAV-P224DME3 |  | 三菱電機（株） | MITSUBISHI__50_PCAV-P224DME3\Folder\Item |  |  |  |  | 2023-12-18 | 20 | 27 | 7.2 | 7.2 | 1.7 | 1.7 | 0.48 | 0.48 | 0.3 | 160 | 600 | 900 | 1695 | 35 | 64 | 69 | 69 | 19 | https://www.mitsubishielectric.co.jp/ldg/wink/qr/002/330567/
[7 empty] | 機器・器具 / パッケージエアコン | 空調機・換気 | 設備用パッケージエアコン | 天吊形室内機 | 汎用空冷H/P PAC 天吊形室内機 | PCAV-P280DME3 |  | 三菱電機（株） | MITSUBISHI__50_PCAV-P280DME3\Folder\Item |  |  |  |  | 2023-12-18 | 20 | 27 | 7.4 | 7.4 | 2.2 | 2.2 | 0.58 | 0.58 | 0.4 | 160 | 600 | 900 | 1695 | 60 | 77 | 72 | 72 | 19 | https://www.mitsubishielectric.co.jp/ldg/wink/qr/002/330569/
汎用空冷H/P PAC 天吊形室内機[60Hz]
[20 empty] | 製品リリース年月日 | 空気温度ＤＢ(室内,暖房)[℃] | 空気温度ＤＢ(室内,冷房)[℃] | 始動電流(暖房,60ヘルツ電源)[A] | 始動電流(冷房,60ヘルツ電源)[A] | 運転電流(室内,暖房,60ヘルツ電源)[A] | 運転電流(室内,冷房,60ヘルツ電源)[A] | 消費電力(室内,暖房,60ヘルツ電源)[kW] | 消費電力(室内,冷房,60ヘルツ電源)[kW] | 電動機出力(送風機)[kW] | 製品質量[kg] | 外形寸法 Ｈ[㎜] | 外形寸法 Ｄ[㎜] | 外形寸法 Ｗ[㎜] | 機外静圧(60ヘルツ電源)[Pa] | 送 風 量(60ヘルツ電源,強)[m3/min] | 騒 音 値PWL(暖房,60ヘルツ電源)[db] | 騒 音 値PWL(冷房,60ヘルツ電源)[db] | 空気温度ＷＢ(室内,冷房)[℃] | 製品情報
[7 empty] | 機器・器具 / パッケージエアコン | 空調機・換気 | 設備用パッケージエアコン | 天吊形室内機 | 汎用空冷H/P PAC 天吊形室内機 | PCAV-P112DME3 |  | 三菱電機（株） | MITSUBISHI__60_PCAV-P112DME3\Folder\Item |  |  |  |  | 2023-12-18 | 20 | 27 | 3.5 | 3.5 | 1 | 1 | 0.29 | 0.29 | 0.15 | 108 | 600 | 900 | 1145 | 25 | 32 | 66.5 | 66.5 | 19 | https://www.mitsubishielectric.co.jp/ldg/wink/qr/002/330568/
[7 empty] | 機器・器具 / パッケージエアコン | 空調機・換気 | 設備用パッケージエアコン | 天吊形室内機 | 汎用空冷H/P PAC 天吊形室内機 | PCAV-P140DME3 |  | 三菱電機（株） | MITSUBISHI__60_PCAV-P140DME3\Folder\Item |  |  |  |  | 2023-12-18 | 20 | 27 | 3.9 | 3.9 | 1.3 | 1.3 | 0.37 | 0.37 | 0.2 | 108 | 600 | 900 | 1145 | 50 | 38 | 69 | 69 | 19 | https://www.mitsubishielectric.co.jp/ldg/wink/qr/002/330566/
[7 empty] | 機器・器具 / パッケージエアコン | 空調機・換気 | 設備用パッケージエアコン | 天吊形室内機 | 汎用空冷H/P PAC 天吊形室内機 | PCAV-P224DME3 |  | 三菱電機（株） | MITSUBISHI__60_PCAV-P224DME3\Folder\Item |  |  |  |  | 2023-12-18 | 20 | 27 | 7 | 7 | 1.9 | 1.9 | 0.54 | 0.54 | 0.3 | 160 | 600 | 900 | 1695 | 35 | 64 | 69 | 69 | 19 | https://www.mitsubishielectric.co.jp/ldg/wink/qr/002/330567/
[7 empty] | 機器・器具 / パッケージエアコン | 空調機・換気 | 設備用パッケージエアコン | 天吊形室内機 | 汎用空冷H/P PAC 天吊形室内機 | PCAV-P280DME3 |  | 三菱電機（株） | MITSUBISHI__60_PCAV-P280DME3\Folder\Item |  |  |  |  | 2023-12-18 | 20 | 27 | 7.8 | 7.8 | 2.5 | 2.5 | 0.69 | 0.69 | 0.4 | 160 | 600 | 900 | 1695 | 60 | 77 | 72 | 72 | 19 | https://www.mitsubishielectric.co.jp/ldg/wink/qr/002/330569/
水方式セントラル空調
空冷式
空冷ヒートポンプチラーDT-RⅡ
空冷式チリングユニット[50Hz]
[20 empty] | 冷凍能力(50ヘルツ電源,圧縮機)[USRt] | 外気空気温度ＤＢ(加熱)[℃] | 消費電力(加熱,50ヘルツ電源)[kW] | 温 水 量(50ヘルツ電源)[l/min] | 加熱能力(50ヘルツ電源)[kW] | 製品情報 | 外気空気温度ＤＢ(冷却)[℃] | 消費電力(冷却,50ヘルツ電源)[kW] | 電動機出力(送風機)[kW] | 電動機出力(圧縮機)[kW] | 電圧[V] | 相[φ] | 運転質量[kg] | 製品質量[kg] | 外形寸法 Ｈ[㎜] | 外形寸法 Ｄ[㎜] | 外形寸法 Ｗ[㎜] | 騒 音 値SPL(50ヘルツ電源)[db] | 冷 水 量(50ヘルツ電源)[l/min] | 冷却能力(50ヘルツ電源)[kW] | 外気空気温度ＷＢ(加熱)[℃] | 温水温度(加熱,還･入口)[℃]
[7 empty] | 機器・器具 / 熱源機器 | 空調機・換気 | 水方式セントラル空調 | 空冷ヒートポンプチラーDT-RⅡ | 空冷式チリングユニット | CAHV-P1180A2 |  | 三菱電機（株） | MITSUBISHI__50_CAHV-P1180A2\Folder\Item |  |  |  |  | 13.2 | 7 | 31.63 | 241.6 | 118 | https://www.mitsubishielectric.co.jp/ldg/wink/ssl/displayProduct.do?pid=286464 | 35 | 30.56 | 3.68 | 26.8 | 200 | 3 | 1322 | 1290 | 2350 | 1080 | 3280 | 63.6 | 241.6 | 118 | 6 | 38
[7 empty] | 機器・器具 / 熱源機器 | 空調機・換気 | 水方式セントラル空調 | 空冷ヒートポンプチラーDT-RⅡ | 空冷式チリングユニット | CAHV-P1180A2-N |  | 三菱電機（株） | MITSUBISHI__50_CAHV-P1180A2-N\Folder\Item |  |  |  |  | 13.2 | 7 | 31.63 | 241.6 | 118 | https://www.mitsubishielectric.co.jp/ldg/wink/ssl/displayProduct.do?pid=286652 | 35 | 30.56 | 3.68 | 26.8 | 200 | 3 | 1429 | 1320 | 2350 | 1080 | 3280 | 63.6 | 241.6 | 118 | 6 | 38
[7 empty] | 機器・器具 / 熱源機器 | 空調機・換気 | 水方式セントラル空調 | 空冷ヒートポンプチラーDT-RⅡ | 空冷式チリングユニット | CAHV-P1180A2-P |  | 三菱電機（株） | MITSUBISHI__50_CAHV-P1180A2-P\Folder\Item |  |  |  |  | 13.2 | 7 | 31.63 | 241.6 | 118 | https://www.mitsubishielectric.co.jp/ldg/wink/ssl/displayProduct.do?pid=286407 | 35 | 30.56 | 3.68 | 26.8 | 200 | 3 | 1376 | 1341 | 2350 | 1080 | 3280 | 63.6 | 241.6 | 118 | 6 | 38
[7 empty] | 機器・器具 / 熱源機器 | 空調機・換気 | 水方式セントラル空調 | 空冷ヒートポンプチラーDT-RⅡ | 空冷式チリングユニット | CAHV-P1180AE2 |  | 三菱電機（株） | MITSUBISHI__50_CAHV-P1180AE2\Folder\Item |  |  |  |  | 13.2 | 7 | 31.63 | 241.6 | 118 | https://www.mitsubishielectric.co.jp/ldg/wink/ssl/displayProduct.do?pid=286628 | 35 | 30.56 | 3.68 | 26.8 | 200 | 3 | 1345 | 1310 | 2350 | 1115 | 3400 | 63.6 | 241.6 | 118 | 6 | 38
[7 empty] | 機器・器具 / 熱源機器 | 空調機・換気 | 水方式セントラル空調 | 空冷ヒートポンプチラーDT-RⅡ | 空冷式チリングユニット | CAHV-P1180AE2-N |  | 三菱電機（株） | MITSUBISHI__50_CAHV-P1180AE2-N\Folder\Item |  |  |  |  | 13.2 | 7 | 31.63 | 241.6 | 118 | https://www.mitsubishielectric.co.jp/ldg/wink/ssl/displayProduct.do?pid=286530 | 35 | 30.56 | 3.68 | 26.8 | 200 | 3 | 1452 | 1340 | 2350 | 1115 | 3400 | 63.6 | 241.6 | 118 | 6 | 38
[7 empty] | 機器・器具 / 熱源機器 | 空調機・換気 | 水方式セントラル空調 | 空冷ヒートポンプチラーDT-RⅡ | 空冷式チリングユニット | CAHV-P1180AE2-P |  | 三菱電機（株） | MITSUBISHI__50_CAHV-P1180AE2-P\Folder\Item |  |  |  |  | 13.2 | 7 | 31.63 | 241.6 | 118 | https://www.mitsubishielectric.co.jp/ldg/wink/ssl/displayProduct.do?pid=286440 | 35 | 30.56 | 3.68 | 26.8 | 200 | 3 | 1399 | 1361 | 2350 | 1115 | 3400 | 63.6 | 241.6 | 118 | 6 | 38
[7 empty] | 機器・器具 / 熱源機器 | 空調機・換気 | 水方式セントラル空調 | 空冷ヒートポンプチラーDT-RⅡ | 空冷式チリングユニット | CAHV-P1180VA2 |  | 三菱電機（株） | MITSUBISHI__50_CAHV-P1180VA2\Folder\Item |  |  |  |  | 13.2 | 7 | 31.63 | 241.6 | 118 | https://www.mitsubishielectric.co.jp/ldg/wink/ssl/displayProduct.do?pid=286452 | 35 | 30.56 | 3.68 | 26.8 | 400 | 3 | 1342 | 1310 | 2350 | 1080 | 3400 | 63.6 | 241.6 | 118 | 6 | 38
[7 empty] | 機器・器具 / 熱源機器 | 空調機・換気 | 水方式セントラル空調 | 空冷ヒートポンプチラーDT-RⅡ | 空冷式チリングユニット | CAHV-P1180VA2-N |  | 三菱電機（株） | MITSUBISHI__50_CAHV-P1180VA2-N\Folder\Item |  |  |  |  | 13.2 | 7 | 31.63 | 241.6 | 118 | https://www.mitsubishielectric.co.jp/ldg/wink/ssl/displayProduct.do?pid=286640 | 35 | 30.56 | 3.68 | 26.8 | 400 | 3 | 1449 | 1340 | 2350 | 1080 | 3400 | 63.6 | 241.6 | 118 | 6 | 38
[7 empty] | 機器・器具 / 熱源機器 | 空調機・換気 | 水方式セントラル空調 | 空冷ヒートポンプチラーDT-RⅡ | 空冷式チリングユニット | CAHV-P1180VA2-P |  | 三菱電機（株） | MITSUBISHI__50_CAHV-P1180VA2-P\Folder\Item |  |  |  |  | 13.2 | 7 | 31.63 | 241.6 | 118 | https://www.mitsubishielectric.co.jp/ldg/wink/ssl/displayProduct.do?pid=286395 | 35 | 30.56 | 3.68 | 26.8 | 400 | 3 | 1396 | 1361 | 2350 | 1080 | 3400 | 63.6 | 241.6 | 118 | 6 | 38
[7 empty] | 機器・器具 / 熱源機器 | 空調機・換気 | 水方式セントラル空調 | 空冷ヒートポンプチラーDT-RⅡ | 空冷式チリングユニット | CAHV-P1180VAE2 |  | 三菱電機（株） | MITSUBISHI__50_CAHV-P1180VAE2\Folder\Item |  |  |  |  | 13.2 | 7 | 31.63 | 241.6 | 118 | https://www.mitsubishielectric.co.jp/ldg/wink/ssl/displayProduct.do?pid=286616 | 35 | 30.56 | 3.68 | 26.8 | 400 | 3 | 1365 | 1330 | 2350 | 1115 | 3400 | 63.6 | 241.6 | 118 | 6 | 38
[7 empty] | 機器・器具 / 熱源機器 | 空調機・換気 | 水方式セントラル空調 | 空冷ヒートポンプチラーDT-RⅡ | 空冷式チリングユニット | CAHV-P1180VAE2-N |  | 三菱電機（株） | MITSUBISHI__50_CAHV-P1180VAE2-N\Folder\Item |  |  |  |  | 13.2 | 7 | 31.63 | 241.6 | 118 | https://www.mitsubishielectric.co.jp/ldg/wink/ssl/displayProduct.do?pid=286387 | 35 | 30.56 | 3.68 | 26.8 | 400 | 3 | 1472 | 1360 | 2350 | 1115 | 3400 | 63.6 | 241.6 | 118 | 6 | 38
[7 empty] | 機器・器具 / 熱源機器 | 空調機・換気 | 水方式セントラル空調 | 空冷ヒートポンプチラーDT-RⅡ | 空冷式チリングユニット | CAHV-P1180VAE2-P |  | 三菱電機（株） | MITSUBISHI__50_CAHV-P1180VAE2-P\Folder\Item |  |  |  |  | 13.2 | 7 | 31.63 | 241.6 | 118 | https://www.mitsubishielectric.co.jp/ldg/wink/ssl/displayProduct.do?pid=286428 | 35 | 30.56 | 3.68 | 26.8 | 400 | 3 | 1419 | 1381 | 2350 | 1115 | 3400 | 63.6 | 241.6 | 118 | 6 | 38
[7 empty] | 機器・器具 / 熱源機器 | 空調機・換気 | 水方式セントラル空調 | 空冷ヒートポンプチラーDT-RⅡ | 空冷式チリングユニット | CAHV-P1500A2 |  | 三菱電機（株） | MITSUBISHI__50_CAHV-P1500A2\Folder\Item |  |  |  |  | 16.8 | 7 | 42.33 | 307.1 | 150 | https://www.mitsubishielectric.co.jp/ldg/wink/ssl/displayProduct.do?pid=286607 | 35 | 42.85 | 3.68 | 35.6 | 200 | 3 | 1322 | 1290 | 2350 | 1080 | 3280 | 65.8 | 307.1 | 150 | 6 | 38
[7 empty] | 機器・器具 / 熱源機器 | 空調機・換気 | 水方式セントラル空調 | 空冷ヒートポンプチラーDT-RⅡ | 空冷式チリングユニット | CAHV-P1500A2-N |  | 三菱電機（株） | MITSUBISHI__50_CAHV-P1500A2-N\Folder\Item |  |  |  |  | 16.8 | 7 | 42.33 | 307.1 | 150 | https://www.mitsubishielectric.co.jp/ldg/wink/ssl/displayProduct.do?pid=286378 | 35 | 42.85 | 3.68 | 35.6 | 200 | 3 | 1429 | 1320 | 2350 | 1080 | 3280 | 65.8 | 307.1 | 150 | 6 | 38
[7 empty] | 機器・器具 / 熱源機器 | 空調機・換気 | 水方式セントラル空調 | 空冷ヒートポンプチラーDT-RⅡ | 空冷式チリングユニット | CAHV-P1500A2-P |  | 三菱電機（株） | MITSUBISHI__50_CAHV-P1500A2-P\Folder\Item |  |  |  |  | 16.8 | 7 | 42.33 | 307.1 | 150 | https://www.mitsubishielectric.co.jp/ldg/wink/ssl/displayProduct.do?pid=286410 | 35 | 42.85 | 3.68 | 35.6 | 200 | 3 | 1376 | 1341 | 2350 | 1080 | 3280 | 65.8 | 307.1 | 150 | 6 | 38
[7 empty] | 機器・器具 / 熱源機器 | 空調機・換気 | 水方式セントラル空調 | 空冷ヒートポンプチラーDT-RⅡ | 空冷式チリングユニット | CAHV-P1500AE2 |  | 三菱電機（株） | MITSUBISHI__50_CAHV-P1500AE2\Folder\Item |  |  |  |  | 16.8 | 7 | 42.33 | 307.1 | 150 | https://www.mitsubishielectric.co.jp/ldg/wink/ssl/displayProduct.do?pid=286631 | 35 | 42.85 | 3.68 | 35.6 | 200 | 3 | 1345 | 1310 | 2350 | 1115 | 3400 | 65.8 | 307.1 | 150 | 6 | 38
[7 empty] | 機器・器具 / 熱源機器 | 空調機・換気 | 水方式セントラル空調 | 空冷ヒートポンプチラーDT-RⅡ | 空冷式チリングユニット | CAHV-P1500AE2-N |  | 三菱電機（株） | MITSUBISHI__50_CAHV-P1500AE2-N\Folder\Item |  |  |  |  | 16.8 | 7 | 42.33 | 307.1 | 150 | https://www.mitsubishielectric.co.jp/ldg/wink/ssl/displayProduct.do?pid=286533 | 35 | 42.85 | 3.68 | 35.6 | 200 | 3 | 1452 | 1340 | 2350 | 1115 | 3400 | 65.8 | 307.1 | 150 | 6 | 38
[7 empty] | 機器・器具 / 熱源機器 | 空調機・換気 | 水方式セントラル空調 | 空冷ヒートポンプチラーDT-RⅡ | 空冷式チリングユニット | CAHV-P1500AE2-P |  | 三菱電機（株） | MITSUBISHI__50_CAHV-P1500AE2-P\Folder\Item |  |  |  |  | 16.8 | 7 | 42.33 | 307.1 | 150 | https://www.mitsubishielectric.co.jp/ldg/wink/ssl/displayProduct.do?pid=286443 | 35 | 42.85 | 3.68 | 35.6 | 200 | 3 | 1399 | 1361 | 2350 | 1115 | 3400 | 65.8 | 307.1 | 150 | 6 | 38
[7 empty] | 機器・器具 / 熱源機器 | 空調機・換気 | 水方式セントラル空調 | 空冷ヒートポンプチラーDT-RⅡ | 空冷式チリングユニット | CAHV-P1500VA2 |  | 三菱電機（株） | MITSUBISHI__50_CAHV-P1500VA2\Folder\Item |  |  |  |  | 16.8 | 7 | 42.33 | 307.1 | 150 | https://www.mitsubishielectric.co.jp/ldg/wink/ssl/displayProduct.do?pid=286455 | 35 | 42.85 | 3.68 | 35.6 | 400 | 3 | 1342 | 1310 | 2350 | 1080 | 3400 | 65.8 | 307.1 | 150 | 6 | 38
[7 empty] | 機器・器具 / 熱源機器 | 空調機・換気 | 水方式セントラル空調 | 空冷ヒートポンプチラーDT-RⅡ | 空冷式チリングユニット | CAHV-P1500VA2-N |  | 三菱電機（株） | MITSUBISHI__50_CAHV-P1500VA2-N\Folder\Item |  |  |  |  | 16.8 | 7 | 42.33 | 307.1 | 150 | https://www.mitsubishielectric.co.jp/ldg/wink/ssl/displayProduct.do?pid=286643 | 35 | 42.85 | 3.68 | 35.6 | 400 | 3 | 1449 | 1340 | 2350 | 1080 | 3400 | 65.8 | 307.1 | 150 | 6 | 38
[7 empty] | 機器・器具 / 熱源機器 | 空調機・換気 | 水方式セントラル空調 | 空冷ヒートポンプチラーDT-RⅡ | 空冷式チリングユニット | CAHV-P1500VA2-P |  | 三菱電機（株） | MITSUBISHI__50_CAHV-P1500VA2-P\Folder\Item |  |  |  |  | 16.8 | 7 | 42.33 | 307.1 | 150 | https://www.mitsubishielectric.co.jp/ldg/wink/ssl/displayProduct.do?pid=286398 | 35 | 42.85 | 3.68 | 35.6 | 400 | 3 | 1396 | 1361 | 2350 | 1080 | 3400 | 65.8 | 307.1 | 150 | 6 | 38
[7 empty] | 機器・器具 / 熱源機器 | 空調機・換気 | 水方式セントラル空調 | 空冷ヒートポンプチラーDT-RⅡ | 空冷式チリングユニット | CAHV-P1500VAE2 |  | 三菱電機（株） | MITSUBISHI__50_CAHV-P1500VAE2\Folder\Item |  |  |  |  | 16.8 | 7 | 42.33 | 307.1 | 150 | https://www.mitsubishielectric.co.jp/ldg/wink/ssl/displayProduct.do?pid=286619 | 35 | 42.85 | 3.68 | 35.6 | 400 | 3 | 1365 | 1330 | 2350 | 1115 | 3400 | 65.8 | 307.1 | 150 | 6 | 38
[7 empty] | 機器・器具 / 熱源機器 | 空調機・換気 | 水方式セントラル空調 | 空冷ヒートポンプチラーDT-RⅡ | 空冷式チリングユニット | CAHV-P1500VAE2-N |  | 三菱電機（株） | MITSUBISHI__50_CAHV-P1500VAE2-N\Folder\Item |  |  |  |  | 16.8 | 7 | 42.33 | 307.1 | 150 | https://www.mitsubishielectric.co.jp/ldg/wink/ssl/displayProduct.do?pid=286390 | 35 | 42.85 | 3.68 | 35.6 | 400 | 3 | 1472 | 1360 | 2350 | 1115 | 3400 | 65.8 | 307.1 | 150 | 6 | 38
[7 empty] | 機器・器具 / 熱源機器 | 空調機・換気 | 水方式セントラル空調 | 空冷ヒートポンプチラーDT-RⅡ | 空冷式チリングユニット | CAHV-P1500VAE2-P |  | 三菱電機（株） | MITSUBISHI__50_CAHV-P1500VAE2-P\Folder\Item |  |  |  |  | 16.8 | 7 | 42.33 | 307.1 | 150 | https://www.mitsubishielectric.co.jp/ldg/wink/ssl/displayProduct.do?pid=286431 | 35 | 42.85 | 3.68 | 35.6 | 400 | 3 | 1419 | 1381 | 2350 | 1115 | 3400 | 65.8 | 307.1 | 150 | 6 | 38
[7 empty] | 機器・器具 / 熱源機器 | 空調機・換気 | 水方式セントラル空調 | 空冷ヒートポンプチラーDT-RⅡ | 空冷式チリングユニット | CAHV-P1800A2 |  | 三菱電機（株） | MITSUBISHI__50_CAHV-P1800A2\Folder\Item |  |  |  |  | 19.8 | 7 | 53.26 | 368.6 | 180 | https://www.mitsubishielectric.co.jp/ldg/wink/ssl/displayProduct.do?pid=286610 | 35 | 55.9 | 3.68 | 46.8 | 200 | 3 | 1332 | 1300 | 2350 | 1080 | 3280 | 67.7 | 368.6 | 180 | 6 | 38
[7 empty] | 機器・器具 / 熱源機器 | 空調機・換気 | 水方式セントラル空調 | 空冷ヒートポンプチラーDT-RⅡ | 空冷式チリングユニット | CAHV-P1800A2-N |  | 三菱電機（株） | MITSUBISHI__50_CAHV-P1800A2-N\Folder\Item |  |  |  |  | 19.8 | 7 | 53.26 | 368.6 | 180 | https://www.mitsubishielectric.co.jp/ldg/wink/ssl/displayProduct.do?pid=286381 | 35 | 55.9 | 3.68 | 46.8 | 200 | 3 | 1439 | 1330 | 2350 | 1080 | 3280 | 67.7 | 368.6 | 180 | 6 | 38
[7 empty] | 機器・器具 / 熱源機器 | 空調機・換気 | 水方式セントラル空調 | 空冷ヒートポンプチラーDT-RⅡ | 空冷式チリングユニット | CAHV-P1800A2-P |  | 三菱電機（株） | MITSUBISHI__50_CAHV-P1800A2-P\Folder\Item |  |  |  |  | 19.8 | 7 | 53.26 | 368.6 | 180 | https://www.mitsubishielectric.co.jp/ldg/wink/ssl/displayProduct.do?pid=286413 | 35 | 55.9 | 3.68 | 46.8 | 200 | 3 | 1390 | 1355 | 2350 | 1080 | 3280 | 67.7 | 368.6 | 180 | 6 | 38
[7 empty] | 機器・器具 / 熱源機器 | 空調機・換気 | 水方式セントラル空調 | 空冷ヒートポンプチラーDT-RⅡ | 空冷式チリングユニット | CAHV-P1800AE2 |  | 三菱電機（株） | MITSUBISHI__50_CAHV-P1800AE2\Folder\Item |  |  |  |  | 19.8 | 7 | 53.26 | 368.6 | 180 | https://www.mitsubishielectric.co.jp/ldg/wink/ssl/displayProduct.do?pid=286634 | 35 | 55.9 | 3.68 | 46.8 | 200 | 3 | 1355 | 1320 | 2350 | 1115 | 3400 | 67.7 | 368.6 | 180 | 6 | 38
[7 empty] | 機器・器具 / 熱源機器 | 空調機・換気 | 水方式セントラル空調 | 空冷ヒートポンプチラーDT-RⅡ | 空冷式チリングユニット | CAHV-P1800AE2-N |  | 三菱電機（株） | MITSUBISHI__50_CAHV-P1800AE2-N\Folder\Item |  |  |  |  | 19.8 | 7 | 53.26 | 368.6 | 180 | https://www.mitsubishielectric.co.jp/ldg/wink/ssl/displayProduct.do?pid=286536 | 35 | 55.9 | 3.68 | 46.8 | 200 | 3 | 1462 | 1350 | 2350 | 1115 | 3400 | 67.7 | 368.6 | 180 | 6 | 38
[7 empty] | 機器・器具 / 熱源機器 | 空調機・換気 | 水方式セントラル空調 | 空冷ヒートポンプチラーDT-RⅡ | 空冷式チリングユニット | CAHV-P1800AE2-P |  | 三菱電機（株） | MITSUBISHI__50_CAHV-P1800AE2-P\Folder\Item |  |  |  |  | 19.8 | 7 | 53.26 | 368.6 | 180 | https://www.mitsubishielectric.co.jp/ldg/wink/ssl/displayProduct.do?pid=286446 | 35 | 55.9 | 3.68 | 46.8 | 200 | 3 | 1413 | 1375 | 2350 | 1115 | 3400 | 67.7 | 368.6 | 180 | 6 | 38
[7 empty] | 機器・器具 / 熱源機器 | 空調機・換気 | 水方式セントラル空調 | 空冷ヒートポンプチラーDT-RⅡ | 空冷式チリングユニット | CAHV-P1800VA2 |  | 三菱電機（株） | MITSUBISHI__50_CAHV-P1800VA2\Folder\Item |  |  |  |  | 19.8 | 7 | 53.26 | 368.6 | 180 | https://www.mitsubishielectric.co.jp/ldg/wink/ssl/displayProduct.do?pid=286458 | 35 | 55.9 | 3.68 | 46.8 | 400 | 3 | 1352 | 1320 | 2350 | 1080 | 3400 | 67.7 | 368.6 | 180 | 6 | 38
[7 empty] | 機器・器具 / 熱源機器 | 空調機・換気 | 水方式セントラル空調 | 空冷ヒートポンプチラーDT-RⅡ | 空冷式チリングユニット | CAHV-P1800VA2-N |  | 三菱電機（株） | MITSUBISHI__50_CAHV-P1800VA2-N\Folder\Item |  |  |  |  | 19.8 | 7 | 53.26 | 368.6 | 180 | https://www.mitsubishielectric.co.jp/ldg/wink/ssl/displayProduct.do?pid=286646 | 35 | 55.9 | 3.68 | 46.8 | 400 | 3 | 1459 | 1350 | 2350 | 1080 | 3400 | 67.7 | 368.6 | 180 | 6 | 38
[7 empty] | 機器・器具 / 熱源機器 | 空調機・換気 | 水方式セントラル空調 | 空冷ヒートポンプチラーDT-RⅡ | 空冷式チリングユニット | CAHV-P1800VA2-P |  | 三菱電機（株） | MITSUBISHI__50_CAHV-P1800VA2-P\Folder\Item |  |  |  |  | 19.8 | 7 | 53.26 | 368.6 | 180 | https://www.mitsubishielectric.co.jp/ldg/wink/ssl/displayProduct.do?pid=286401 | 35 | 55.9 | 3.68 | 46.8 | 400 | 3 | 1410 | 1375 | 2350 | 1080 | 3400 | 67.7 | 368.6 | 180 | 6 | 38
[7 empty] | 機器・器具 / 熱源機器 | 空調機・換気 | 水方式セントラル空調 | 空冷ヒートポンプチラーDT-RⅡ | 空冷式チリングユニット | CAHV-P1800VAE2 |  | 三菱電機（株） | MITSUBISHI__50_CAHV-P1800VAE2\Folder\Item |  |  |  |  | 19.8 | 7 | 53.26 | 368.6 | 180 | https://www.mitsubishielectric.co.jp/ldg/wink/ssl/displayProduct.do?pid=286622 | 35 | 55.9 | 3.68 | 46.8 | 400 | 3 | 1375 | 1340 | 2350 | 1115 | 3400 | 67.7 | 368.6 | 180 | 6 | 38
[7 empty] | 機器・器具 / 熱源機器 | 空調機・換気 | 水方式セントラル空調 | 空冷ヒートポンプチラーDT-RⅡ | 空冷式チリングユニット | CAHV-P1800VAE2-N |  | 三菱電機（株） | MITSUBISHI__50_CAHV-P1800VAE2-N\Folder\Item |  |  |  |  | 19.8 | 7 | 53.26 | 368.6 | 180 | https://www.mitsubishielectric.co.jp/ldg/wink/ssl/displayProduct.do?pid=286524 | 35 | 55.9 | 3.68 | 46.8 | 400 | 3 | 1482 | 1370 | 2350 | 1115 | 3400 | 67.7 | 368.6 | 180 | 6 | 38
[7 empty] | 機器・器具 / 熱源機器 | 空調機・換気 | 水方式セントラル空調 | 空冷ヒートポンプチラーDT-RⅡ | 空冷式チリングユニット | CAHV-P1800VAE2-P |  | 三菱電機（株） | MITSUBISHI__50_CAHV-P1800VAE2-P\Folder\Item |  |  |  |  | 19.8 | 7 | 53.26 | 368.6 | 180 | https://www.mitsubishielectric.co.jp/ldg/wink/ssl/displayProduct.do?pid=286434 | 35 | 55.9 | 3.68 | 46.8 | 400 | 3 | 1433 | 1395 | 2350 | 1115 | 3400 | 67.7 | 368.6 | 180 | 6 | 38
[7 empty] | 機器・器具 / 熱源機器 | 空調機・換気 | 水方式セントラル空調 | 空冷ヒートポンプチラーDT-RⅡ | 空冷式チリングユニット | CAHV-P850A2 |  | 三菱電機（株） | MITSUBISHI__50_CAHV-P850A2\Folder\Item |  |  |  |  | 9.6 | 7 | 21.73 | 174 | 85 | https://www.mitsubishielectric.co.jp/ldg/wink/ssl/displayProduct.do?pid=286461 | 35 | 21.14 | 3.68 | 18.4 | 200 | 3 | 1322 | 1290 | 2350 | 1080 | 3280 | 59.8 | 174 | 85 | 6 | 38
[7 empty] | 機器・器具 / 熱源機器 | 空調機・換気 | 水方式セントラル空調 | 空冷ヒートポンプチラーDT-RⅡ | 空冷式チリングユニット | CAHV-P850A2-N |  | 三菱電機（株） | MITSUBISHI__50_CAHV-P850A2-N\Folder\Item |  |  |  |  | 9.6 | 7 | 21.73 | 174 | 85 | https://www.mitsubishielectric.co.jp/ldg/wink/ssl/displayProduct.do?pid=286649 | 35 | 21.14 | 3.68 | 18.4 | 200 | 3 | 1429 | 1320 | 2350 | 1080 | 3280 | 59.8 | 174 | 85 | 6 | 38
[7 empty] | 機器・器具 / 熱源機器 | 空調機・換気 | 水方式セントラル空調 | 空冷ヒートポンプチラーDT-RⅡ | 空冷式チリングユニット | CAHV-P850A2-P |  | 三菱電機（株） | MITSUBISHI__50_CAHV-P850A2-P\Folder\Item |  |  |  |  | 9.6 | 7 | 21.73 | 174 | 85 | https://www.mitsubishielectric.co.jp/ldg/wink/ssl/displayProduct.do?pid=286404 | 35 | 21.14 | 3.68 | 18.4 | 200 | 3 | 1376 | 1341 | 2350 | 1080 | 3280 | 59.8 | 174 | 85 | 6 | 38
[7 empty] | 機器・器具 / 熱源機器 | 空調機・換気 | 水方式セントラル空調 | 空冷ヒートポンプチラーDT-RⅡ | 空冷式チリングユニット | CAHV-P850AE2 |  | 三菱電機（株） | MITSUBISHI__50_CAHV-P850AE2\Folder\Item |  |  |  |  | 9.6 | 7 | 21.73 | 174 | 85 | https://www.mitsubishielectric.co.jp/ldg/wink/ssl/displayProduct.do?pid=286625 | 35 | 21.14 | 3.68 | 18.4 | 200 | 3 | 1345 | 1310 | 2350 | 1115 | 3400 | 59.8 | 174 | 85 | 6 | 38
[7 empty] | 機器・器具 / 熱源機器 | 空調機・換気 | 水方式セントラル空調 | 空冷ヒートポンプチラーDT-RⅡ | 空冷式チリングユニット | CAHV-P850AE2-N |  | 三菱電機（株） | MITSUBISHI__50_CAHV-P850AE2-N\Folder\Item |  |  |  |  | 9.6 | 7 | 21.73 | 174 | 85 | https://www.mitsubishielectric.co.jp/ldg/wink/ssl/displayProduct.do?pid=286527 | 35 | 21.14 | 3.68 | 18.4 | 200 | 3 | 1452 | 1340 | 2350 | 1115 | 3400 | 59.8 | 174 | 85 | 6 | 38
[7 empty] | 機器・器具 / 熱源機器 | 空調機・換気 | 水方式セントラル空調 | 空冷ヒートポンプチラーDT-RⅡ | 空冷式チリングユニット | CAHV-P850AE2-P |  | 三菱電機（株） | MITSUBISHI__50_CAHV-P850AE2-P\Folder\Item |  |  |  |  | 9.6 | 7 | 21.73 | 174 | 85 | https://www.mitsubishielectric.co.jp/ldg/wink/ssl/displayProduct.do?pid=286437 | 35 | 21.14 | 3.68 | 18.4 | 200 | 3 | 1399 | 1361 | 2350 | 1115 | 3400 | 59.8 | 174 | 85 | 6 | 38
[7 empty] | 機器・器具 / 熱源機器 | 空調機・換気 | 水方式セントラル空調 | 空冷ヒートポンプチラーDT-RⅡ | 空冷式チリングユニット | CAHV-P850VA2 |  | 三菱電機（株） | MITSUBISHI__50_CAHV-P850VA2\Folder\Item |  |  |  |  | 9.6 | 7 | 21.73 | 174 | 85 | https://www.mitsubishielectric.co.jp/ldg/wink/ssl/displayProduct.do?pid=286449 | 35 | 21.14 | 3.68 | 18.4 | 400 | 3 | 1342 | 1310 | 2350 | 1080 | 3400 | 59.8 | 174 | 85 | 6 | 38
[7 empty] | 機器・器具 / 熱源機器 | 空調機・換気 | 水方式セントラル空調 | 空冷ヒートポンプチラーDT-RⅡ | 空冷式チリングユニット | CAHV-P850VA2-N |  | 三菱電機（株） | MITSUBISHI__50_CAHV-P850VA2-N\Folder\Item |  |  |  |  | 9.6 | 7 | 21.73 | 174 | 85 | https://www.mitsubishielectric.co.jp/ldg/wink/ssl/displayProduct.do?pid=286637 | 35 | 21.14 | 3.68 | 18.4 | 400 | 3 | 1449 | 1340 | 2350 | 1080 | 3400 | 59.8 | 174 | 85 | 6 | 38
[7 empty] | 機器・器具 / 熱源機器 | 空調機・換気 | 水方式セントラル空調 | 空冷ヒートポンプチラーDT-RⅡ | 空冷式チリングユニット | CAHV-P850VA2-P |  | 三菱電機（株） | MITSUBISHI__50_CAHV-P850VA2-P\Folder\Item |  |  |  |  | 9.6 | 7 | 21.73 | 174 | 85 | https://www.mitsubishielectric.co.jp/ldg/wink/ssl/displayProduct.do?pid=286392 | 35 | 21.14 | 3.68 | 18.4 | 400 | 3 | 1396 | 1361 | 2350 | 1080 | 3400 | 59.8 | 174 | 85 | 6 | 38
[7 empty] | 機器・器具 / 熱源機器 | 空調機・換気 | 水方式セントラル空調 | 空冷ヒートポンプチラーDT-RⅡ | 空冷式チリングユニット | CAHV-P850VAE2 |  | 三菱電機（株） | MITSUBISHI__50_CAHV-P850VAE2\Folder\Item |  |  |  |  | 9.6 | 7 | 21.73 | 174 | 85 | https://www.mitsubishielectric.co.jp/ldg/wink/ssl/displayProduct.do?pid=286613 | 35 | 21.14 | 3.68 | 18.4 | 400 | 3 | 1365 | 1330 | 2350 | 1115 | 3400 | 59.8 | 174 | 85 | 6 | 38
[7 empty] | 機器・器具 / 熱源機器 | 空調機・換気 | 水方式セントラル空調 | 空冷ヒートポンプチラーDT-RⅡ | 空冷式チリングユニット | CAHV-P850VAE2-N |  | 三菱電機（株） | MITSUBISHI__50_CAHV-P850VAE2-N\Folder\Item |  |  |  |  | 9.6 | 7 | 21.73 | 174 | 85 | https://www.mitsubishielectric.co.jp/ldg/wink/ssl/displayProduct.do?pid=286384 | 35 | 21.14 | 3.68 | 18.4 | 400 | 3 | 1472 | 1360 | 2350 | 1115 | 3400 | 59.8 | 174 | 85 | 6 | 38
[7 empty] | 機器・器具 / 熱源機器 | 空調機・換気 | 水方式セントラル空調 | 空冷ヒートポンプチラーDT-RⅡ | 空冷式チリングユニット | CAHV-P850VAE2-P |  | 三菱電機（株） | MITSUBISHI__50_CAHV-P850VAE2-P\Folder\Item |  |  |  |  | 9.6 | 7 | 21.73 | 174 | 85 | https://www.mitsubishielectric.co.jp/ldg/wink/ssl/displayProduct.do?pid=286416 | 35 | 21.14 | 3.68 | 18.4 | 400 | 3 | 1419 | 1381 | 2350 | 1115 | 3400 | 59.8 | 174 | 85 | 6 | 38
[7 empty] | 機器・器具 / 熱源機器 | 空調機・換気 | 水方式セントラル空調 | 空冷ヒートポンプチラーDT-RⅡ | 空冷式チリングユニット | CAV-P1180A2 |  | 三菱電機（株） | MITSUBISHI__50_CAV-P1180A2\Folder\Item |  |  |  |  | 13.2 |  |  |  |  | https://www.mitsubishielectric.co.jp/ldg/wink/ssl/displayProduct.do?pid=286474 | 35 | 30.56 | 3.68 | 26.8 | 200 | 3 | 1267 | 1235 | 2350 | 1080 | 3280 | 63.6 | 241.6 | 118
[7 empty] | 機器・器具 / 熱源機器 | 空調機・換気 | 水方式セントラル空調 | 空冷ヒートポンプチラーDT-RⅡ | 空冷式チリングユニット | CAV-P1180A2-N |  | 三菱電機（株） | MITSUBISHI__50_CAV-P1180A2-N\Folder\Item |  |  |  |  | 13.2 |  |  |  |  | https://www.mitsubishielectric.co.jp/ldg/wink/ssl/displayProduct.do?pid=286522 | 35 | 30.56 | 3.68 | 26.8 | 200 | 3 | 1374 | 1265 | 2350 | 1080 | 3280 | 63.6 | 241.6 | 118
[7 empty] | 機器・器具 / 熱源機器 | 空調機・換気 | 水方式セントラル空調 | 空冷ヒートポンプチラーDT-RⅡ | 空冷式チリングユニット | CAV-P1180A2-P |  | 三菱電機（株） | MITSUBISHI__50_CAV-P1180A2-P\Folder\Item |  |  |  |  | 13.2 |  |  |  |  | https://www.mitsubishielectric.co.jp/ldg/wink/ssl/displayProduct.do?pid=286572 | 35 | 30.56 | 3.68 | 26.8 | 200 | 3 | 1321 | 1286 | 2350 | 1080 | 3280 | 63.6 | 241.6 | 118
[7 empty] | 機器・器具 / 熱源機器 | 空調機・換気 | 水方式セントラル空調 | 空冷ヒートポンプチラーDT-RⅡ | 空冷式チリングユニット | CAV-P1180AE2 |  | 三菱電機（株） | MITSUBISHI__50_CAV-P1180AE2\Folder\Item |  |  |  |  | 13.2 |  |  |  |  | https://www.mitsubishielectric.co.jp/ldg/wink/ssl/displayProduct.do?pid=286498 | 35 | 30.56 | 3.68 | 26.8 | 200 | 3 | 1290 | 1255 | 2350 | 1115 | 3400 | 63.6 | 241.6 | 118
[7 empty] | 機器・器具 / 熱源機器 | 空調機・換気 | 水方式セントラル空調 | 空冷ヒートポンプチラーDT-RⅡ | 空冷式チリングユニット | CAV-P1180AE2-N |  | 三菱電機（株） | MITSUBISHI__50_CAV-P1180AE2-N\Folder\Item |  |  |  |  | 13.2 |  |  |  |  | https://www.mitsubishielectric.co.jp/ldg/wink/ssl/displayProduct.do?pid=286563 | 35 | 30.56 | 3.68 | 26.8 | 200 | 3 | 1397 | 1285 | 2350 | 1115 | 3400 | 63.6 | 241.6 | 118
[7 empty] | 機器・器具 / 熱源機器 | 空調機・換気 | 水方式セントラル空調 | 空冷ヒートポンプチラーDT-RⅡ | 空冷式チリングユニット | CAV-P1180AE2-P |  | 三菱電機（株） | MITSUBISHI__50_CAV-P1180AE2-P\Folder\Item |  |  |  |  | 13.2 |  |  |  |  | https://www.mitsubishielectric.co.jp/ldg/wink/ssl/displayProduct.do?pid=286596 | 35 | 30.56 | 3.68 | 26.8 | 200 | 3 | 1344 | 1306 | 2350 | 1115 | 3400 | 63.6 | 241.6 | 118
[7 empty] | 機器・器具 / 熱源機器 | 空調機・換気 | 水方式セントラル空調 | 空冷ヒートポンプチラーDT-RⅡ | 空冷式チリングユニット | CAV-P1180VA2 |  | 三菱電機（株） | MITSUBISHI__50_CAV-P1180VA2\Folder\Item |  |  |  |  | 13.2 |  |  |  |  | https://www.mitsubishielectric.co.jp/ldg/wink/ssl/displayProduct.do?pid=286425 | 35 | 30.56 | 3.68 | 26.8 | 400 | 3 | 1287 | 1255 | 2350 | 1080 | 3400 | 63.6 | 241.6 | 118
[7 empty] | 機器・器具 / 熱源機器 | 空調機・換気 | 水方式セントラル空調 | 空冷ヒートポンプチラーDT-RⅡ | 空冷式チリングユニット | CAV-P1180VA2-N |  | 三菱電機（株） | MITSUBISHI__50_CAV-P1180VA2-N\Folder\Item |  |  |  |  | 13.2 |  |  |  |  | https://www.mitsubishielectric.co.jp/ldg/wink/ssl/displayProduct.do?pid=286510 | 35 | 30.56 | 3.68 | 26.8 | 400 | 3 | 1394 | 1285 | 2350 | 1080 | 3400 | 63.6 | 241.6 | 118
[7 empty] | 機器・器具 / 熱源機器 | 空調機・換気 | 水方式セントラル空調 | 空冷ヒートポンプチラーDT-RⅡ | 空冷式チリングユニット | CAV-P1180VA2-P |  | 三菱電機（株） | MITSUBISHI__50_CAV-P1180VA2-P\Folder\Item |  |  |  |  | 13.2 |  |  |  |  | https://www.mitsubishielectric.co.jp/ldg/wink/ssl/displayProduct.do?pid=286542 | 35 | 30.56 | 3.68 | 26.8 | 400 | 3 | 1341 | 1306 | 2350 | 1080 | 3400 | 63.6 | 241.6 | 118
[7 empty] | 機器・器具 / 熱源機器 | 空調機・換気 | 水方式セントラル空調 | 空冷ヒートポンプチラーDT-RⅡ | 空冷式チリングユニット | CAV-P1180VAE2 |  | 三菱電機（株） | MITSUBISHI__50_CAV-P1180VAE2\Folder\Item |  |  |  |  | 13.2 |  |  |  |  | https://www.mitsubishielectric.co.jp/ldg/wink/ssl/displayProduct.do?pid=286486 | 35 | 30.56 | 3.68 | 26.8 | 400 | 3 | 1310 | 1275 | 2350 | 1115 | 3400 | 63.6 | 241.6 | 118
[7 empty] | 機器・器具 / 熱源機器 | 空調機・換気 | 水方式セントラル空調 | 空冷ヒートポンプチラーDT-RⅡ | 空冷式チリングユニット | CAV-P1180VAE2-N |  | 三菱電機（株） | MITSUBISHI__50_CAV-P1180VAE2-N\Folder\Item |  |  |  |  | 13.2 |  |  |  |  | https://www.mitsubishielectric.co.jp/ldg/wink/ssl/displayProduct.do?pid=286551 | 35 | 30.56 | 3.68 | 26.8 | 400 | 3 | 1417 | 1305 | 2350 | 1115 | 3400 | 63.6 | 241.6 | 118
[7 empty] | 機器・器具 / 熱源機器 | 空調機・換気 | 水方式セントラル空調 | 空冷ヒートポンプチラーDT-RⅡ | 空冷式チリングユニット | CAV-P1180VAE2-P |  | 三菱電機（株） | MITSUBISHI__50_CAV-P1180VAE2-P\Folder\Item |  |  |  |  | 13.2 |  |  |  |  | https://www.mitsubishielectric.co.jp/ldg/wink/ssl/displayProduct.do?pid=286584 | 35 | 30.56 | 3.68 | 26.8 | 400 | 3 | 1364 | 1326 | 2350 | 1115 | 3400 | 63.6 | 241.6 | 118
[7 empty] | 機器・器具 / 熱源機器 | 空調機・換気 | 水方式セントラル空調 | 空冷ヒートポンプチラーDT-RⅡ | 空冷式チリングユニット | CAV-P1500A2 |  | 三菱電機（株） | MITSUBISHI__50_CAV-P1500A2\Folder\Item |  |  |  |  | 16.8 |  |  |  |  | https://www.mitsubishielectric.co.jp/ldg/wink/ssl/displayProduct.do?pid=286477 | 35 | 42.85 | 3.68 | 35.6 | 200 | 3 | 1267 | 1235 | 2350 | 1080 | 3280 | 65.8 | 307.1 | 150
[7 empty] | 機器・器具 / 熱源機器 | 空調機・換気 | 水方式セントラル空調 | 空冷ヒートポンプチラーDT-RⅡ | 空冷式チリングユニット | CAV-P1500A2-N |  | 三菱電機（株） | MITSUBISHI__50_CAV-P1500A2-N\Folder\Item |  |  |  |  | 16.8 |  |  |  |  | https://www.mitsubishielectric.co.jp/ldg/wink/ssl/displayProduct.do?pid=286369 | 35 | 42.85 | 3.68 | 35.6 | 200 | 3 | 1374 | 1265 | 2350 | 1080 | 3280 | 65.8 | 307.1 | 150
[7 empty] | 機器・器具 / 熱源機器 | 空調機・換気 | 水方式セントラル空調 | 空冷ヒートポンプチラーDT-RⅡ | 空冷式チリングユニット | CAV-P1500A2-P |  | 三菱電機（株） | MITSUBISHI__50_CAV-P1500A2-P\Folder\Item |  |  |  |  | 16.8 |  |  |  |  | https://www.mitsubishielectric.co.jp/ldg/wink/ssl/displayProduct.do?pid=286575 | 35 | 42.85 | 3.68 | 35.6 | 200 | 3 | 1321 | 1286 | 2350 | 1080 | 3280 | 65.8 | 307.1 | 150
[7 empty] | 機器・器具 / 熱源機器 | 空調機・換気 | 水方式セントラル空調 | 空冷ヒートポンプチラーDT-RⅡ | 空冷式チリングユニット | CAV-P1500AE2 |  | 三菱電機（株） | MITSUBISHI__50_CAV-P1500AE2\Folder\Item |  |  |  |  | 16.8 |  |  |  |  | https://www.mitsubishielectric.co.jp/ldg/wink/ssl/displayProduct.do?pid=286501 | 35 | 42.85 | 3.68 | 35.6 | 200 | 3 | 1290 | 1255 | 2350 | 1115 | 3400 | 65.8 | 307.1 | 150
[7 empty] | 機器・器具 / 熱源機器 | 空調機・換気 | 水方式セントラル空調 | 空冷ヒートポンプチラーDT-RⅡ | 空冷式チリングユニット | CAV-P1500AE2-N |  | 三菱電機（株） | MITSUBISHI__50_CAV-P1500AE2-N\Folder\Item |  |  |  |  | 16.8 |  |  |  |  | https://www.mitsubishielectric.co.jp/ldg/wink/ssl/displayProduct.do?pid=286566 | 35 | 42.85 | 3.68 | 35.6 | 200 | 3 | 1397 | 1285 | 2350 | 1115 | 3400 | 65.8 | 307.1 | 150
[7 empty] | 機器・器具 / 熱源機器 | 空調機・換気 | 水方式セントラル空調 | 空冷ヒートポンプチラーDT-RⅡ | 空冷式チリングユニット | CAV-P1500AE2-P |  | 三菱電機（株） | MITSUBISHI__50_CAV-P1500AE2-P\Folder\Item |  |  |  |  | 16.8 |  |  |  |  | https://www.mitsubishielectric.co.jp/ldg/wink/ssl/displayProduct.do?pid=286599 | 35 | 42.85 | 3.68 | 35.6 | 200 | 3 | 1344 | 1306 | 2350 | 1115 | 3400 | 65.8 | 307.1 | 150
[7 empty] | 機器・器具 / 熱源機器 | 空調機・換気 | 水方式セントラル空調 | 空冷ヒートポンプチラーDT-RⅡ | 空冷式チリングユニット | CAV-P1500VA2 |  | 三菱電機（株） | MITSUBISHI__50_CAV-P1500VA2\Folder\Item |  |  |  |  | 16.8 |  |  |  |  | https://www.mitsubishielectric.co.jp/ldg/wink/ssl/displayProduct.do?pid=286465 | 35 | 42.85 | 3.68 | 35.6 | 400 | 3 | 1287 | 1255 | 2350 | 1080 | 3400 | 65.8 | 307.1 | 150
[7 empty] | 機器・器具 / 熱源機器 | 空調機・換気 | 水方式セントラル空調 | 空冷ヒートポンプチラーDT-RⅡ | 空冷式チリングユニット | CAV-P1500VA2-N |  | 三菱電機（株） | MITSUBISHI__50_CAV-P1500VA2-N\Folder\Item |  |  |  |  | 16.8 |  |  |  |  | https://www.mitsubishielectric.co.jp/ldg/wink/ssl/displayProduct.do?pid=286513 | 35 | 42.85 | 3.68 | 35.6 | 400 | 3 | 1394 | 1285 | 2350 | 1080 | 3400 | 65.8 | 307.1 | 150
[7 empty] | 機器・器具 / 熱源機器 | 空調機・換気 | 水方式セントラル空調 | 空冷ヒートポンプチラーDT-RⅡ | 空冷式チリングユニット | CAV-P1500VA2-P |  | 三菱電機（株） | MITSUBISHI__50_CAV-P1500VA2-P\Folder\Item |  |  |  |  | 16.8 |  |  |  |  | https://www.mitsubishielectric.co.jp/ldg/wink/ssl/displayProduct.do?pid=286545 | 35 | 42.85 | 3.68 | 35.6 | 400 | 3 | 1341 | 1306 | 2350 | 1080 | 3400 | 65.8 | 307.1 | 150
[7 empty] | 機器・器具 / 熱源機器 | 空調機・換気 | 水方式セントラル空調 | 空冷ヒートポンプチラーDT-RⅡ | 空冷式チリングユニット | CAV-P1500VAE2 |  | 三菱電機（株） | MITSUBISHI__50_CAV-P1500VAE2\Folder\Item |  |  |  |  | 16.8 |  |  |  |  | https://www.mitsubishielectric.co.jp/ldg/wink/ssl/displayProduct.do?pid=286489 | 35 | 42.85 | 3.68 | 35.6 | 400 | 3 | 1310 | 1275 | 2350 | 1115 | 3400 | 65.8 | 307.1 | 150
[7 empty] | 機器・器具 / 熱源機器 | 空調機・換気 | 水方式セントラル空調 | 空冷ヒートポンプチラーDT-RⅡ | 空冷式チリングユニット | CAV-P1500VAE2-N |  | 三菱電機（株） | MITSUBISHI__50_CAV-P1500VAE2-N\Folder\Item |  |  |  |  | 16.8 |  |  |  |  | https://www.mitsubishielectric.co.jp/ldg/wink/ssl/displayProduct.do?pid=286554 | 35 | 42.85 | 3.68 | 35.6 | 400 | 3 | 1417 | 1305 | 2350 | 1115 | 3400 | 65.8 | 307.1 | 150
[7 empty] | 機器・器具 / 熱源機器 | 空調機・換気 | 水方式セントラル空調 | 空冷ヒートポンプチラーDT-RⅡ | 空冷式チリングユニット | CAV-P1500VAE2-P |  | 三菱電機（株） | MITSUBISHI__50_CAV-P1500VAE2-P\Folder\Item |  |  |  |  | 16.8 |  |  |  |  | https://www.mitsubishielectric.co.jp/ldg/wink/ssl/displayProduct.do?pid=286587 | 35 | 42.85 | 3.68 | 35.6 | 400 | 3 | 1364 | 1326 | 2350 | 1115 | 3400 | 65.8 | 307.1 | 150
[7 empty] | 機器・器具 / 熱源機器 | 空調機・換気 | 水方式セントラル空調 | 空冷ヒートポンプチラーDT-RⅡ | 空冷式チリングユニット | CAV-P1800A2 |  | 三菱電機（株） | MITSUBISHI__50_CAV-P1800A2\Folder\Item |  |  |  |  | 19.8 |  |  |  |  | https://www.mitsubishielectric.co.jp/ldg/wink/ssl/displayProduct.do?pid=286480 | 35 | 55.9 | 3.68 | 46.8 | 200 | 3 | 1277 | 1245 | 2350 | 1080 | 3280 | 67.7 | 368.6 | 180
[7 empty] | 機器・器具 / 熱源機器 | 空調機・換気 | 水方式セントラル空調 | 空冷ヒートポンプチラーDT-RⅡ | 空冷式チリングユニット | CAV-P1800A2-N |  | 三菱電機（株） | MITSUBISHI__50_CAV-P1800A2-N\Folder\Item |  |  |  |  | 19.8 |  |  |  |  | https://www.mitsubishielectric.co.jp/ldg/wink/ssl/displayProduct.do?pid=286372 | 35 | 55.9 | 3.68 | 46.8 | 200 | 3 | 1384 | 1275 | 2350 | 1080 | 3280 | 67.7 | 368.6 | 180
[7 empty] | 機器・器具 / 熱源機器 | 空調機・換気 | 水方式セントラル空調 | 空冷ヒートポンプチラーDT-RⅡ | 空冷式チリングユニット | CAV-P1800A2-P |  | 三菱電機（株） | MITSUBISHI__50_CAV-P1800A2-P\Folder\Item |  |  |  |  | 19.8 |  |  |  |  | https://www.mitsubishielectric.co.jp/ldg/wink/ssl/displayProduct.do?pid=286578 | 35 | 55.9 | 3.68 | 46.8 | 200 | 3 | 1335 | 1300 | 2350 | 1080 | 3280 | 67.7 | 368.6 | 180
[7 empty] | 機器・器具 / 熱源機器 | 空調機・換気 | 水方式セントラル空調 | 空冷ヒートポンプチラーDT-RⅡ | 空冷式チリングユニット | CAV-P1800AE2 |  | 三菱電機（株） | MITSUBISHI__50_CAV-P1800AE2\Folder\Item |  |  |  |  | 19.8 |  |  |  |  | https://www.mitsubishielectric.co.jp/ldg/wink/ssl/displayProduct.do?pid=286504 | 35 | 55.9 | 3.68 | 46.8 | 200 | 3 | 1300 | 1265 | 2350 | 1115 | 3400 | 67.7 | 368.6 | 180
[7 empty] | 機器・器具 / 熱源機器 | 空調機・換気 | 水方式セントラル空調 | 空冷ヒートポンプチラーDT-RⅡ | 空冷式チリングユニット | CAV-P1800AE2-N |  | 三菱電機（株） | MITSUBISHI__50_CAV-P1800AE2-N\Folder\Item |  |  |  |  | 19.8 |  |  |  |  | https://www.mitsubishielectric.co.jp/ldg/wink/ssl/displayProduct.do?pid=286419 | 35 | 55.9 | 3.68 | 46.8 | 200 | 3 | 1407 | 1295 | 2350 | 1115 | 3400 | 67.7 | 368.6 | 180
[7 empty] | 機器・器具 / 熱源機器 | 空調機・換気 | 水方式セントラル空調 | 空冷ヒートポンプチラーDT-RⅡ | 空冷式チリングユニット | CAV-P1800AE2-P |  | 三菱電機（株） | MITSUBISHI__50_CAV-P1800AE2-P\Folder\Item |  |  |  |  | 19.8 |  |  |  |  | https://www.mitsubishielectric.co.jp/ldg/wink/ssl/displayProduct.do?pid=286602 | 35 | 55.9 | 3.68 | 46.8 | 200 | 3 | 1358 | 1320 | 2350 | 1115 | 3400 | 67.7 | 368.6 | 180
[7 empty] | 機器・器具 / 熱源機器 | 空調機・換気 | 水方式セントラル空調 | 空冷ヒートポンプチラーDT-RⅡ | 空冷式チリングユニット | CAV-P1800VA2 |  | 三菱電機（株） | MITSUBISHI__50_CAV-P1800VA2\Folder\Item |  |  |  |  | 19.8 |  |  |  |  | https://www.mitsubishielectric.co.jp/ldg/wink/ssl/displayProduct.do?pid=286468 | 35 | 55.9 | 3.68 | 46.8 | 400 | 3 | 1297 | 1265 | 2350 | 1080 | 3400 | 67.7 | 368.6 | 180
[7 empty] | 機器・器具 / 熱源機器 | 空調機・換気 | 水方式セントラル空調 | 空冷ヒートポンプチラーDT-RⅡ | 空冷式チリングユニット | CAV-P1800VA2-N |  | 三菱電機（株） | MITSUBISHI__50_CAV-P1800VA2-N\Folder\Item |  |  |  |  | 19.8 |  |  |  |  | https://www.mitsubishielectric.co.jp/ldg/wink/ssl/displayProduct.do?pid=286516 | 35 | 55.9 | 3.68 | 46.8 | 400 | 3 | 1404 | 1295 | 2350 | 1080 | 3400 | 67.7 | 368.6 | 180
[7 empty] | 機器・器具 / 熱源機器 | 空調機・換気 | 水方式セントラル空調 | 空冷ヒートポンプチラーDT-RⅡ | 空冷式チリングユニット | CAV-P1800VA2-P |  | 三菱電機（株） | MITSUBISHI__50_CAV-P1800VA2-P\Folder\Item |  |  |  |  | 19.8 |  |  |  |  | https://www.mitsubishielectric.co.jp/ldg/wink/ssl/displayProduct.do?pid=286548 | 35 | 55.9 | 3.68 | 46.8 | 400 | 3 | 1355 | 1320 | 2350 | 1080 | 3400 | 67.7 | 368.6 | 180
[7 empty] | 機器・器具 / 熱源機器 | 空調機・換気 | 水方式セントラル空調 | 空冷ヒートポンプチラーDT-RⅡ | 空冷式チリングユニット | CAV-P1800VAE2 |  | 三菱電機（株） | MITSUBISHI__50_CAV-P1800VAE2\Folder\Item |  |  |  |  | 19.8 |  |  |  |  | https://www.mitsubishielectric.co.jp/ldg/wink/ssl/displayProduct.do?pid=286492 | 35 | 55.9 | 3.68 | 46.8 | 400 | 3 | 1320 | 1285 | 2350 | 1115 | 3400 | 67.7 | 368.6 | 180
[7 empty] | 機器・器具 / 熱源機器 | 空調機・換気 | 水方式セントラル空調 | 空冷ヒートポンプチラーDT-RⅡ | 空冷式チリングユニット | CAV-P1800VAE2-N |  | 三菱電機（株） | MITSUBISHI__50_CAV-P1800VAE2-N\Folder\Item |  |  |  |  | 19.8 |  |  |  |  | https://www.mitsubishielectric.co.jp/ldg/wink/ssl/displayProduct.do?pid=286557 | 35 | 55.9 | 3.68 | 46.8 | 400 | 3 | 1427 | 1315 | 2350 | 1115 | 3400 | 67.7 | 368.6 | 180
[7 empty] | 機器・器具 / 熱源機器 | 空調機・換気 | 水方式セントラル空調 | 空冷ヒートポンプチラーDT-RⅡ | 空冷式チリングユニット | CAV-P1800VAE2-P |  | 三菱電機（株） | MITSUBISHI__50_CAV-P1800VAE2-P\Folder\Item |  |  |  |  | 19.8 |  |  |  |  | https://www.mitsubishielectric.co.jp/ldg/wink/ssl/displayProduct.do?pid=286590 | 35 | 55.9 | 3.68 | 46.8 | 400 | 3 | 1378 | 1340 | 2350 | 1115 | 3400 | 67.7 | 368.6 | 180
[7 empty] | 機器・器具 / 熱源機器 | 空調機・換気 | 水方式セントラル空調 | 空冷ヒートポンプチラーDT-RⅡ | 空冷式チリングユニット | CAV-P850A2 |  | 三菱電機（株） | MITSUBISHI__50_CAV-P850A2\Folder\Item |  |  |  |  | 9.6 |  |  |  |  | https://www.mitsubishielectric.co.jp/ldg/wink/ssl/displayProduct.do?pid=286471 | 35 | 21.14 | 3.68 | 18.4 | 200 | 3 | 1267 | 1235 | 2350 | 1080 | 3280 | 59.8 | 174 | 85
[7 empty] | 機器・器具 / 熱源機器 | 空調機・換気 | 水方式セントラル空調 | 空冷ヒートポンプチラーDT-RⅡ | 空冷式チリングユニット | CAV-P850A2-N |  | 三菱電機（株） | MITSUBISHI__50_CAV-P850A2-N\Folder\Item |  |  |  |  | 9.6 |  |  |  |  | https://www.mitsubishielectric.co.jp/ldg/wink/ssl/displayProduct.do?pid=286519 | 35 | 21.14 | 3.68 | 18.4 | 200 | 3 | 1374 | 1265 | 2350 | 1080 | 3280 | 59.8 | 174 | 85
[7 empty] | 機器・器具 / 熱源機器 | 空調機・換気 | 水方式セントラル空調 | 空冷ヒートポンプチラーDT-RⅡ | 空冷式チリングユニット | CAV-P850A2-P |  | 三菱電機（株） | MITSUBISHI__50_CAV-P850A2-P\Folder\Item |  |  |  |  | 9.6 |  |  |  |  | https://www.mitsubishielectric.co.jp/ldg/wink/ssl/displayProduct.do?pid=286569 | 35 | 21.14 | 3.68 | 18.4 | 200 | 3 | 1321 | 1286 | 2350 | 1080 | 3280 | 59.8 | 174 | 85
[7 empty] | 機器・器具 / 熱源機器 | 空調機・換気 | 水方式セントラル空調 | 空冷ヒートポンプチラーDT-RⅡ | 空冷式チリングユニット | CAV-P850AE2 |  | 三菱電機（株） | MITSUBISHI__50_CAV-P850AE2\Folder\Item |  |  |  |  | 9.6 |  |  |  |  | https://www.mitsubishielectric.co.jp/ldg/wink/ssl/displayProduct.do?pid=286495 | 35 | 21.14 | 3.68 | 18.4 | 200 | 3 | 1290 | 1255 | 2350 | 1115 | 3400 | 59.8 | 174 | 85
[7 empty] | 機器・器具 / 熱源機器 | 空調機・換気 | 水方式セントラル空調 | 空冷ヒートポンプチラーDT-RⅡ | 空冷式チリングユニット | CAV-P850AE2-N |  | 三菱電機（株） | MITSUBISHI__50_CAV-P850AE2-N\Folder\Item |  |  |  |  | 9.6 |  |  |  |  | https://www.mitsubishielectric.co.jp/ldg/wink/ssl/displayProduct.do?pid=286560 | 35 | 21.14 | 3.68 | 18.4 | 200 | 3 | 1397 | 1285 | 2350 | 1115 | 3400 | 59.8 | 174 | 85
[7 empty] | 機器・器具 / 熱源機器 | 空調機・換気 | 水方式セントラル空調 | 空冷ヒートポンプチラーDT-RⅡ | 空冷式チリングユニット | CAV-P850AE2-P |  | 三菱電機（株） | MITSUBISHI__50_CAV-P850AE2-P\Folder\Item |  |  |  |  | 9.6 |  |  |  |  | https://www.mitsubishielectric.co.jp/ldg/wink/ssl/displayProduct.do?pid=286593 | 35 | 21.14 | 3.68 | 18.4 | 200 | 3 | 1344 | 1306 | 2350 | 1115 | 3400 | 59.8 | 174 | 85
[7 empty] | 機器・器具 / 熱源機器 | 空調機・換気 | 水方式セントラル空調 | 空冷ヒートポンプチラーDT-RⅡ | 空冷式チリングユニット | CAV-P850VA2 |  | 三菱電機（株） | MITSUBISHI__50_CAV-P850VA2\Folder\Item |  |  |  |  | 9.6 |  |  |  |  | https://www.mitsubishielectric.co.jp/ldg/wink/ssl/displayProduct.do?pid=286422 | 35 | 21.14 | 3.68 | 18.4 | 400 | 3 | 1287 | 1255 | 2350 | 1080 | 3400 | 59.8 | 174 | 85
[7 empty] | 機器・器具 / 熱源機器 | 空調機・換気 | 水方式セントラル空調 | 空冷ヒートポンプチラーDT-RⅡ | 空冷式チリングユニット | CAV-P850VA2-N |  | 三菱電機（株） | MITSUBISHI__50_CAV-P850VA2-N\Folder\Item |  |  |  |  | 9.6 |  |  |  |  | https://www.mitsubishielectric.co.jp/ldg/wink/ssl/displayProduct.do?pid=286507 | 35 | 21.14 | 3.68 | 18.4 | 400 | 3 | 1394 | 1285 | 2350 | 1080 | 3400 | 59.8 | 174 | 85
[7 empty] | 機器・器具 / 熱源機器 | 空調機・換気 | 水方式セントラル空調 | 空冷ヒートポンプチラーDT-RⅡ | 空冷式チリングユニット | CAV-P850VA2-P |  | 三菱電機（株） | MITSUBISHI__50_CAV-P850VA2-P\Folder\Item |  |  |  |  | 9.6 |  |  |  |  | https://www.mitsubishielectric.co.jp/ldg/wink/ssl/displayProduct.do?pid=286539 | 35 | 21.14 | 3.68 | 18.4 | 400 | 3 | 1341 | 1306 | 2350 | 1080 | 3400 | 59.8 | 174 | 85
[7 empty] | 機器・器具 / 熱源機器 | 空調機・換気 | 水方式セントラル空調 | 空冷ヒートポンプチラーDT-RⅡ | 空冷式チリングユニット | CAV-P850VAE2 |  | 三菱電機（株） | MITSUBISHI__50_CAV-P850VAE2\Folder\Item |  |  |  |  | 9.6 |  |  |  |  | https://www.mitsubishielectric.co.jp/ldg/wink/ssl/displayProduct.do?pid=286483 | 35 | 21.14 | 3.68 | 18.4 | 400 | 3 | 1310 | 1275 | 2350 | 1115 | 3400 | 59.8 | 174 | 85
[7 empty] | 機器・器具 / 熱源機器 | 空調機・換気 | 水方式セントラル空調 | 空冷ヒートポンプチラーDT-RⅡ | 空冷式チリングユニット | CAV-P850VAE2-N |  | 三菱電機（株） | MITSUBISHI__50_CAV-P850VAE2-N\Folder\Item |  |  |  |  | 9.6 |  |  |  |  | https://www.mitsubishielectric.co.jp/ldg/wink/ssl/displayProduct.do?pid=286375 | 35 | 21.14 | 3.68 | 18.4 | 400 | 3 | 1417 | 1305 | 2350 | 1115 | 3400 | 59.8 | 174 | 85
[7 empty] | 機器・器具 / 熱源機器 | 空調機・換気 | 水方式セントラル空調 | 空冷ヒートポンプチラーDT-RⅡ | 空冷式チリングユニット | CAV-P850VAE2-P |  | 三菱電機（株） | MITSUBISHI__50_CAV-P850VAE2-P\Folder\Item |  |  |  |  | 9.6 |  |  |  |  | https://www.mitsubishielectric.co.jp/ldg/wink/ssl/displayProduct.do?pid=286581 | 35 | 21.14 | 3.68 | 18.4 | 400 | 3 | 1364 | 1326 | 2350 | 1115 | 3400 | 59.8 | 174 | 85
空冷式チリングユニット[60Hz]
[20 empty] | 冷凍能力(60ヘルツ電源,圧縮機)[USRt] | 外気空気温度ＤＢ(加熱)[℃] | 消費電力(加熱,60ヘルツ電源)[kW] | 温 水 量(60ヘルツ電源)[l/min] | 加熱能力(60ヘルツ電源)[kW] | 製品情報 | 外気空気温度ＤＢ(冷却)[℃] | 消費電力(冷却,60ヘルツ電源)[kW] | 電動機出力(送風機)[kW] | 電動機出力(圧縮機)[kW] | 電圧[V] | 相[φ] | 運転質量[kg] | 製品質量[kg] | 外形寸法 Ｈ[㎜] | 外形寸法 Ｄ[㎜] | 外形寸法 Ｗ[㎜] | 騒 音 値SPL(60ヘルツ電源)[db] | 冷 水 量(60ヘルツ電源)[l/min] | 冷却能力(60ヘルツ電源)[kW] | 外気空気温度ＷＢ(加熱)[℃] | 温水温度(加熱,還･入口)[℃]
[7 empty] | 機器・器具 / 熱源機器 | 空調機・換気 | 水方式セントラル空調 | 空冷ヒートポンプチラーDT-RⅡ | 空冷式チリングユニット | CAHV-P1180A2 |  | 三菱電機（株） | MITSUBISHI__60_CAHV-P1180A2\Folder\Item |  |  |  |  | 13.2 | 7 | 31.63 | 241.6 | 118 | https://www.mitsubishielectric.co.jp/ldg/wink/ssl/displayProduct.do?pid=286464 | 35 | 30.56 | 3.68 | 26.8 | 200 | 3 | 1322 | 1290 | 2350 | 1080 | 3280 | 63.6 | 241.6 | 118 | 6 | 38
[7 empty] | 機器・器具 / 熱源機器 | 空調機・換気 | 水方式セントラル空調 | 空冷ヒートポンプチラーDT-RⅡ | 空冷式チリングユニット | CAHV-P1180A2-N |  | 三菱電機（株） | MITSUBISHI__60_CAHV-P1180A2-N\Folder\Item |  |  |  |  | 13.2 | 7 | 31.63 | 241.6 | 118 | https://www.mitsubishielectric.co.jp/ldg/wink/ssl/displayProduct.do?pid=286652 | 35 | 30.56 | 3.68 | 26.8 | 200 | 3 | 1429 | 1320 | 2350 | 1080 | 3280 | 63.6 | 241.6 | 118 | 6 | 38
[7 empty] | 機器・器具 / 熱源機器 | 空調機・換気 | 水方式セントラル空調 | 空冷ヒートポンプチラーDT-RⅡ | 空冷式チリングユニット | CAHV-P1180A2-P |  | 三菱電機（株） | MITSUBISHI__60_CAHV-P1180A2-P\Folder\Item |  |  |  |  | 13.2 | 7 | 31.63 | 241.6 | 118 | https://www.mitsubishielectric.co.jp/ldg/wink/ssl/displayProduct.do?pid=286407 | 35 | 30.56 | 3.68 | 26.8 | 200 | 3 | 1376 | 1341 | 2350 | 1080 | 3280 | 63.6 | 241.6 | 118 | 6 | 38
[7 empty] | 機器・器具 / 熱源機器 | 空調機・換気 | 水方式セントラル空調 | 空冷ヒートポンプチラーDT-RⅡ | 空冷式チリングユニット | CAHV-P1180AE2 |  | 三菱電機（株） | MITSUBISHI__60_CAHV-P1180AE2\Folder\Item |  |  |  |  | 13.2 | 7 | 31.63 | 241.6 | 118 | https://www.mitsubishielectric.co.jp/ldg/wink/ssl/displayProduct.do?pid=286628 | 35 | 30.56 | 3.68 | 26.8 | 200 | 3 | 1345 | 1310 | 2350 | 1115 | 3400 | 63.6 | 241.6 | 118 | 6 | 38
[7 empty] | 機器・器具 / 熱源機器 | 空調機・換気 | 水方式セントラル空調 | 空冷ヒートポンプチラーDT-RⅡ | 空冷式チリングユニット | CAHV-P1180AE2-N |  | 三菱電機（株） | MITSUBISHI__60_CAHV-P1180AE2-N\Folder\Item |  |  |  |  | 13.2 | 7 | 31.63 | 241.6 | 118 | https://www.mitsubishielectric.co.jp/ldg/wink/ssl/displayProduct.do?pid=286530 | 35 | 30.56 | 3.68 | 26.8 | 200 | 3 | 1452 | 1340 | 2350 | 1115 | 3400 | 63.6 | 241.6 | 118 | 6 | 38
[7 empty] | 機器・器具 / 熱源機器 | 空調機・換気 | 水方式セントラル空調 | 空冷ヒートポンプチラーDT-RⅡ | 空冷式チリングユニット | CAHV-P1180AE2-P |  | 三菱電機（株） | MITSUBISHI__60_CAHV-P1180AE2-P\Folder\Item |  |  |  |  | 13.2 | 7 | 31.63 | 241.6 | 118 | https://www.mitsubishielectric.co.jp/ldg/wink/ssl/displayProduct.do?pid=286440 | 35 | 30.56 | 3.68 | 26.8 | 200 | 3 | 1399 | 1361 | 2350 | 1115 | 3400 | 63.6 | 241.6 | 118 | 6 | 38
[7 empty] | 機器・器具 / 熱源機器 | 空調機・換気 | 水方式セントラル空調 | 空冷ヒートポンプチラーDT-RⅡ | 空冷式チリングユニット | CAHV-P1180VA2 |  | 三菱電機（株） | MITSUBISHI__60_CAHV-P1180VA2\Folder\Item |  |  |  |  | 13.2 | 7 | 31.63 | 241.6 | 118 | https://www.mitsubishielectric.co.jp/ldg/wink/ssl/displayProduct.do?pid=286452 | 35 | 30.56 | 3.68 | 26.8 | 400 | 3 | 1342 | 1310 | 2350 | 1080 | 3400 | 63.6 | 241.6 | 118 | 6 | 38
[7 empty] | 機器・器具 / 熱源機器 | 空調機・換気 | 水方式セントラル空調 | 空冷ヒートポンプチラーDT-RⅡ | 空冷式チリングユニット | CAHV-P1180VA2-N |  | 三菱電機（株） | MITSUBISHI__60_CAHV-P1180VA2-N\Folder\Item |  |  |  |  | 13.2 | 7 | 31.63 | 241.6 | 118 | https://www.mitsubishielectric.co.jp/ldg/wink/ssl/displayProduct.do?pid=286640 | 35 | 30.56 | 3.68 | 26.8 | 400 | 3 | 1449 | 1340 | 2350 | 1080 | 3400 | 63.6 | 241.6 | 118 | 6 | 38
[7 empty] | 機器・器具 / 熱源機器 | 空調機・換気 | 水方式セントラル空調 | 空冷ヒートポンプチラーDT-RⅡ | 空冷式チリングユニット | CAHV-P1180VA2-P |  | 三菱電機（株） | MITSUBISHI__60_CAHV-P1180VA2-P\Folder\Item |  |  |  |  | 13.2 | 7 | 31.63 | 241.6 | 118 | https://www.mitsubishielectric.co.jp/ldg/wink/ssl/displayProduct.do?pid=286395 | 35 | 30.56 | 3.68 | 26.8 | 400 | 3 | 1396 | 1361 | 2350 | 1080 | 3400 | 63.6 | 241.6 | 118 | 6 | 38
[7 empty] | 機器・器具 / 熱源機器 | 空調機・換気 | 水方式セントラル空調 | 空冷ヒートポンプチラーDT-RⅡ | 空冷式チリングユニット | CAHV-P1180VAE2 |  | 三菱電機（株） | MITSUBISHI__60_CAHV-P1180VAE2\Folder\Item |  |  |  |  | 13.2 | 7 | 31.63 | 241.6 | 118 | https://www.mitsubishielectric.co.jp/ldg/wink/ssl/displayProduct.do?pid=286616 | 35 | 30.56 | 3.68 | 26.8 | 400 | 3 | 1365 | 1330 | 2350 | 1115 | 3400 | 63.6 | 241.6 | 118 | 6 | 38
[7 empty] | 機器・器具 / 熱源機器 | 空調機・換気 | 水方式セントラル空調 | 空冷ヒートポンプチラーDT-RⅡ | 空冷式チリングユニット | CAHV-P1180VAE2-N |  | 三菱電機（株） | MITSUBISHI__60_CAHV-P1180VAE2-N\Folder\Item |  |  |  |  | 13.2 | 7 | 31.63 | 241.6 | 118 | https://www.mitsubishielectric.co.jp/ldg/wink/ssl/displayProduct.do?pid=286387 | 35 | 30.56 | 3.68 | 26.8 | 400 | 3 | 1472 | 1360 | 2350 | 1115 | 3400 | 63.6 | 241.6 | 118 | 6 | 38
[7 empty] | 機器・器具 / 熱源機器 | 空調機・換気 | 水方式セントラル空調 | 空冷ヒートポンプチラーDT-RⅡ | 空冷式チリングユニット | CAHV-P1180VAE2-P |  | 三菱電機（株） | MITSUBISHI__60_CAHV-P1180VAE2-P\Folder\Item |  |  |  |  | 13.2 | 7 | 31.63 | 241.6 | 118 | https://www.mitsubishielectric.co.jp/ldg/wink/ssl/displayProduct.do?pid=286428 | 35 | 30.56 | 3.68 | 26.8 | 400 | 3 | 1419 | 1381 | 2350 | 1115 | 3400 | 63.6 | 241.6 | 118 | 6 | 38
[7 empty] | 機器・器具 / 熱源機器 | 空調機・換気 | 水方式セントラル空調 | 空冷ヒートポンプチラーDT-RⅡ | 空冷式チリングユニット | CAHV-P1500A2 |  | 三菱電機（株） | MITSUBISHI__60_CAHV-P1500A2\Folder\Item |  |  |  |  | 16.8 | 7 | 42.33 | 307.1 | 150 | https://www.mitsubishielectric.co.jp/ldg/wink/ssl/displayProduct.do?pid=286607 | 35 | 42.85 | 3.68 | 35.6 | 200 | 3 | 1322 | 1290 | 2350 | 1080 | 3280 | 65.8 | 307.1 | 150 | 6 | 38
[7 empty] | 機器・器具 / 熱源機器 | 空調機・換気 | 水方式セントラル空調 | 空冷ヒートポンプチラーDT-RⅡ | 空冷式チリングユニット | CAHV-P1500A2-N |  | 三菱電機（株） | MITSUBISHI__60_CAHV-P1500A2-N\Folder\Item |  |  |  |  | 16.8 | 7 | 42.33 | 307.1 | 150 | https://www.mitsubishielectric.co.jp/ldg/wink/ssl/displayProduct.do?pid=286378 | 35 | 42.85 | 3.68 | 35.6 | 200 | 3 | 1429 | 1320 | 2350 | 1080 | 3280 | 65.8 | 307.1 | 150 | 6 | 38
[7 empty] | 機器・器具 / 熱源機器 | 空調機・換気 | 水方式セントラル空調 | 空冷ヒートポンプチラーDT-RⅡ | 空冷式チリングユニット | CAHV-P1500A2-P |  | 三菱電機（株） | MITSUBISHI__60_CAHV-P1500A2-P\Folder\Item |  |  |  |  | 16.8 | 7 | 42.33 | 307.1 | 150 | https://www.mitsubishielectric.co.jp/ldg/wink/ssl/displayProduct.do?pid=286410 | 35 | 42.85 | 3.68 | 35.6 | 200 | 3 | 1376 | 1341 | 2350 | 1080 | 3280 | 65.8 | 307.1 | 150 | 6 | 38
[7 empty] | 機器・器具 / 熱源機器 | 空調機・換気 | 水方式セントラル空調 | 空冷ヒートポンプチラーDT-RⅡ | 空冷式チリングユニット | CAHV-P1500AE2 |  | 三菱電機（株） | MITSUBISHI__60_CAHV-P1500AE2\Folder\Item |  |  |  |  | 16.8 | 7 | 42.33 | 307.1 | 150 | https://www.mitsubishielectric.co.jp/ldg/wink/ssl/displayProduct.do?pid=286631 | 35 | 42.85 | 3.68 | 35.6 | 200 | 3 | 1345 | 1310 | 2350 | 1115 | 3400 | 65.8 | 307.1 | 150 | 6 | 38
[7 empty] | 機器・器具 / 熱源機器 | 空調機・換気 | 水方式セントラル空調 | 空冷ヒートポンプチラーDT-RⅡ | 空冷式チリングユニット | CAHV-P1500AE2-N |  | 三菱電機（株） | MITSUBISHI__60_CAHV-P1500AE2-N\Folder\Item |  |  |  |  | 16.8 | 7 | 42.33 | 307.1 | 150 | https://www.mitsubishielectric.co.jp/ldg/wink/ssl/displayProduct.do?pid=286533 | 35 | 42.85 | 3.68 | 35.6 | 200 | 3 | 1452 | 1340 | 2350 | 1115 | 3400 | 65.8 | 307.1 | 150 | 6 | 38
[7 empty] | 機器・器具 / 熱源機器 | 空調機・換気 | 水方式セントラル空調 | 空冷ヒートポンプチラーDT-RⅡ | 空冷式チリングユニット | CAHV-P1500AE2-P |  | 三菱電機（株） | MITSUBISHI__60_CAHV-P1500AE2-P\Folder\Item |  |  |  |  | 16.8 | 7 | 42.33 | 307.1 | 150 | https://www.mitsubishielectric.co.jp/ldg/wink/ssl/displayProduct.do?pid=286443 | 35 | 42.85 | 3.68 | 35.6 | 200 | 3 | 1399 | 1361 | 2350 | 1115 | 3400 | 65.8 | 307.1 | 150 | 6 | 38
[7 empty] | 機器・器具 / 熱源機器 | 空調機・換気 | 水方式セントラル空調 | 空冷ヒートポンプチラーDT-RⅡ | 空冷式チリングユニット | CAHV-P1500VA2 |  | 三菱電機（株） | MITSUBISHI__60_CAHV-P1500VA2\Folder\Item |  |  |  |  | 16.8 | 7 | 42.33 | 307.1 | 150 | https://www.mitsubishielectric.co.jp/ldg/wink/ssl/displayProduct.do?pid=286455 | 35 | 42.85 | 3.68 | 35.6 | 400 | 3 | 1342 | 1310 | 2350 | 1080 | 3400 | 65.8 | 307.1 | 150 | 6 | 38
[7 empty] | 機器・器具 / 熱源機器 | 空調機・換気 | 水方式セントラル空調 | 空冷ヒートポンプチラーDT-RⅡ | 空冷式チリングユニット | CAHV-P1500VA2-N |  | 三菱電機（株） | MITSUBISHI__60_CAHV-P1500VA2-N\Folder\Item |  |  |  |  | 16.8 | 7 | 42.33 | 307.1 | 150 | https://www.mitsubishielectric.co.jp/ldg/wink/ssl/displayProduct.do?pid=286643 | 35 | 42.85 | 3.68 | 35.6 | 400 | 3 | 1449 | 1340 | 2350 | 1080 | 3400 | 65.8 | 307.1 | 150 | 6 | 38
[7 empty] | 機器・器具 / 熱源機器 | 空調機・換気 | 水方式セントラル空調 | 空冷ヒートポンプチラーDT-RⅡ | 空冷式チリングユニット | CAHV-P1500VA2-P |  | 三菱電機（株） | MITSUBISHI__60_CAHV-P1500VA2-P\Folder\Item |  |  |  |  | 16.8 | 7 | 42.33 | 307.1 | 150 | https://www.mitsubishielectric.co.jp/ldg/wink/ssl/displayProduct.do?pid=286398 | 35 | 42.85 | 3.68 | 35.6 | 400 | 3 | 1396 | 1361 | 2350 | 1080 | 3400 | 65.8 | 307.1 | 150 | 6 | 38
[7 empty] | 機器・器具 / 熱源機器 | 空調機・換気 | 水方式セントラル空調 | 空冷ヒートポンプチラーDT-RⅡ | 空冷式チリングユニット | CAHV-P1500VAE2 |  | 三菱電機（株） | MITSUBISHI__60_CAHV-P1500VAE2\Folder\Item |  |  |  |  | 16.8 | 7 | 42.33 | 307.1 | 150 | https://www.mitsubishielectric.co.jp/ldg/wink/ssl/displayProduct.do?pid=286619 | 35 | 42.85 | 3.68 | 35.6 | 400 | 3 | 1365 | 1330 | 2350 | 1115 | 3400 | 65.8 | 307.1 | 150 | 6 | 38
[7 empty] | 機器・器具 / 熱源機器 | 空調機・換気 | 水方式セントラル空調 | 空冷ヒートポンプチラーDT-RⅡ | 空冷式チリングユニット | CAHV-P1500VAE2-N |  | 三菱電機（株） | MITSUBISHI__60_CAHV-P1500VAE2-N\Folder\Item |  |  |  |  | 16.8 | 7 | 42.33 | 307.1 | 150 | https://www.mitsubishielectric.co.jp/ldg/wink/ssl/displayProduct.do?pid=286390 | 35 | 42.85 | 3.68 | 35.6 | 400 | 3 | 1472 | 1360 | 2350 | 1115 | 3400 | 65.8 | 307.1 | 150 | 6 | 38
[7 empty] | 機器・器具 / 熱源機器 | 空調機・換気 | 水方式セントラル空調 | 空冷ヒートポンプチラーDT-RⅡ | 空冷式チリングユニット | CAHV-P1500VAE2-P |  | 三菱電機（株） | MITSUBISHI__60_CAHV-P1500VAE2-P\Folder\Item |  |  |  |  | 16.8 | 7 | 42.33 | 307.1 | 150 | https://www.mitsubishielectric.co.jp/ldg/wink/ssl/displayProduct.do?pid=286431 | 35 | 42.85 | 3.68 | 35.6 | 400 | 3 | 1419 | 1381 | 2350 | 1115 | 3400 | 65.8 | 307.1 | 150 | 6 | 38
[7 empty] | 機器・器具 / 熱源機器 | 空調機・換気 | 水方式セントラル空調 | 空冷ヒートポンプチラーDT-RⅡ | 空冷式チリングユニット | CAHV-P1800A2 |  | 三菱電機（株） | MITSUBISHI__60_CAHV-P1800A2\Folder\Item |  |  |  |  | 19.8 | 7 | 53.26 | 368.6 | 180 | https://www.mitsubishielectric.co.jp/ldg/wink/ssl/displayProduct.do?pid=286610 | 35 | 55.9 | 3.68 | 46.8 | 200 | 3 | 1332 | 1300 | 2350 | 1080 | 3280 | 67.7 | 368.6 | 180 | 6 | 38
[7 empty] | 機器・器具 / 熱源機器 | 空調機・換気 | 水方式セントラル空調 | 空冷ヒートポンプチラーDT-RⅡ | 空冷式チリングユニット | CAHV-P1800A2-N |  | 三菱電機（株） | MITSUBISHI__60_CAHV-P1800A2-N\Folder\Item |  |  |  |  | 19.8 | 7 | 53.26 | 368.6 | 180 | https://www.mitsubishielectric.co.jp/ldg/wink/ssl/displayProduct.do?pid=286381 | 35 | 55.9 | 3.68 | 46.8 | 200 | 3 | 1439 | 1330 | 2350 | 1080 | 3280 | 67.7 | 368.6 | 180 | 6 | 38
[7 empty] | 機器・器具 / 熱源機器 | 空調機・換気 | 水方式セントラル空調 | 空冷ヒートポンプチラーDT-RⅡ | 空冷式チリングユニット | CAHV-P1800A2-P |  | 三菱電機（株） | MITSUBISHI__60_CAHV-P1800A2-P\Folder\Item |  |  |  |  | 19.8 | 7 | 53.26 | 368.6 | 180 | https://www.mitsubishielectric.co.jp/ldg/wink/ssl/displayProduct.do?pid=286413 | 35 | 55.9 | 3.68 | 46.8 | 200 | 3 | 1390 | 1355 | 2350 | 1080 | 3280 | 67.7 | 368.6 | 180 | 6 | 38
[7 empty] | 機器・器具 / 熱源機器 | 空調機・換気 | 水方式セントラル空調 | 空冷ヒートポンプチラーDT-RⅡ | 空冷式チリングユニット | CAHV-P1800AE2 |  | 三菱電機（株） | MITSUBISHI__60_CAHV-P1800AE2\Folder\Item |  |  |  |  | 19.8 | 7 | 53.26 | 368.6 | 180 | https://www.mitsubishielectric.co.jp/ldg/wink/ssl/displayProduct.do?pid=286634 | 35 | 55.9 | 3.68 | 46.8 | 200 | 3 | 1355 | 1320 | 2350 | 1115 | 3400 | 67.7 | 368.6 | 180 | 6 | 38
[7 empty] | 機器・器具 / 熱源機器 | 空調機・換気 | 水方式セントラル空調 | 空冷ヒートポンプチラーDT-RⅡ | 空冷式チリングユニット | CAHV-P1800AE2-N |  | 三菱電機（株） | MITSUBISHI__60_CAHV-P1800AE2-N\Folder\Item |  |  |  |  | 19.8 | 7 | 53.26 | 368.6 | 180 | https://www.mitsubishielectric.co.jp/ldg/wink/ssl/displayProduct.do?pid=286536 | 35 | 55.9 | 3.68 | 46.8 | 200 | 3 | 1462 | 1350 | 2350 | 1115 | 3400 | 67.7 | 368.6 | 180 | 6 | 38
[7 empty] | 機器・器具 / 熱源機器 | 空調機・換気 | 水方式セントラル空調 | 空冷ヒートポンプチラーDT-RⅡ | 空冷式チリングユニット | CAHV-P1800AE2-P |  | 三菱電機（株） | MITSUBISHI__60_CAHV-P1800AE2-P\Folder\Item |  |  |  |  | 19.8 | 7 | 53.26 | 368.6 | 180 | https://www.mitsubishielectric.co.jp/ldg/wink/ssl/displayProduct.do?pid=286446 | 35 | 55.9 | 3.68 | 46.8 | 200 | 3 | 1413 | 1375 | 2350 | 1115 | 3400 | 67.7 | 368.6 | 180 | 6 | 38
[7 empty] | 機器・器具 / 熱源機器 | 空調機・換気 | 水方式セントラル空調 | 空冷ヒートポンプチラーDT-RⅡ | 空冷式チリングユニット | CAHV-P1800VA2 |  | 三菱電機（株） | MITSUBISHI__60_CAHV-P1800VA2\Folder\Item |  |  |  |  | 19.8 | 7 | 53.26 | 368.6 | 180 | https://www.mitsubishielectric.co.jp/ldg/wink/ssl/displayProduct.do?pid=286458 | 35 | 55.9 | 3.68 | 46.8 | 400 | 3 | 1352 | 1320 | 2350 | 1080 | 3400 | 67.7 | 368.6 | 180 | 6 | 38
[7 empty] | 機器・器具 / 熱源機器 | 空調機・換気 | 水方式セントラル空調 | 空冷ヒートポンプチラーDT-RⅡ | 空冷式チリングユニット | CAHV-P1800VA2-N |  | 三菱電機（株） | MITSUBISHI__60_CAHV-P1800VA2-N\Folder\Item |  |  |  |  | 19.8 | 7 | 53.26 | 368.6 | 180 | https://www.mitsubishielectric.co.jp/ldg/wink/ssl/displayProduct.do?pid=286646 | 35 | 55.9 | 3.68 | 46.8 | 400 | 3 | 1459 | 1350 | 2350 | 1080 | 3400 | 67.7 | 368.6 | 180 | 6 | 38
[7 empty] | 機器・器具 / 熱源機器 | 空調機・換気 | 水方式セントラル空調 | 空冷ヒートポンプチラーDT-RⅡ | 空冷式チリングユニット | CAHV-P1800VA2-P |  | 三菱電機（株） | MITSUBISHI__60_CAHV-P1800VA2-P\Folder\Item |  |  |  |  | 19.8 | 7 | 53.26 | 368.6 | 180 | https://www.mitsubishielectric.co.jp/ldg/wink/ssl/displayProduct.do?pid=286401 | 35 | 55.9 | 3.68 | 46.8 | 400 | 3 | 1410 | 1375 | 2350 | 1080 | 3400 | 67.7 | 368.6 | 180 | 6 | 38
[7 empty] | 機器・器具 / 熱源機器 | 空調機・換気 | 水方式セントラル空調 | 空冷ヒートポンプチラーDT-RⅡ | 空冷式チリングユニット | CAHV-P1800VAE2 |  | 三菱電機（株） | MITSUBISHI__60_CAHV-P1800VAE2\Folder\Item |  |  |  |  | 19.8 | 7 | 53.26 | 368.6 | 180 | https://www.mitsubishielectric.co.jp/ldg/wink/ssl/displayProduct.do?pid=286622 | 35 | 55.9 | 3.68 | 46.8 | 400 | 3 | 1375 | 1340 | 2350 | 1115 | 3400 | 67.7 | 368.6 | 180 | 6 | 38
[7 empty] | 機器・器具 / 熱源機器 | 空調機・換気 | 水方式セントラル空調 | 空冷ヒートポンプチラーDT-RⅡ | 空冷式チリングユニット | CAHV-P1800VAE2-N |  | 三菱電機（株） | MITSUBISHI__60_CAHV-P1800VAE2-N\Folder\Item |  |  |  |  | 19.8 | 7 | 53.26 | 368.6 | 180 | https://www.mitsubishielectric.co.jp/ldg/wink/ssl/displayProduct.do?pid=286524 | 35 | 55.9 | 3.68 | 46.8 | 400 | 3 | 1482 | 1370 | 2350 | 1115 | 3400 | 67.7 | 368.6 | 180 | 6 | 38
[7 empty] | 機器・器具 / 熱源機器 | 空調機・換気 | 水方式セントラル空調 | 空冷ヒートポンプチラーDT-RⅡ | 空冷式チリングユニット | CAHV-P1800VAE2-P |  | 三菱電機（株） | MITSUBISHI__60_CAHV-P1800VAE2-P\Folder\Item |  |  |  |  | 19.8 | 7 | 53.26 | 368.6 | 180 | https://www.mitsubishielectric.co.jp/ldg/wink/ssl/displayProduct.do?pid=286434 | 35 | 55.9 | 3.68 | 46.8 | 400 | 3 | 1433 | 1395 | 2350 | 1115 | 3400 | 67.7 | 368.6 | 180 | 6 | 38
[7 empty] | 機器・器具 / 熱源機器 | 空調機・換気 | 水方式セントラル空調 | 空冷ヒートポンプチラーDT-RⅡ | 空冷式チリングユニット | CAHV-P850A2 |  | 三菱電機（株） | MITSUBISHI__60_CAHV-P850A2\Folder\Item |  |  |  |  | 9.6 | 7 | 21.73 | 174 | 85 | https://www.mitsubishielectric.co.jp/ldg/wink/ssl/displayProduct.do?pid=286461 | 35 | 21.14 | 3.68 | 18.4 | 200 | 3 | 1322 | 1290 | 2350 | 1080 | 3280 | 59.8 | 174 | 85 | 6 | 38
[7 empty] | 機器・器具 / 熱源機器 | 空調機・換気 | 水方式セントラル空調 | 空冷ヒートポンプチラーDT-RⅡ | 空冷式チリングユニット | CAHV-P850A2-N |  | 三菱電機（株） | MITSUBISHI__60_CAHV-P850A2-N\Folder\Item |  |  |  |  | 9.6 | 7 | 21.73 | 174 | 85 | https://www.mitsubishielectric.co.jp/ldg/wink/ssl/displayProduct.do?pid=286649 | 35 | 21.14 | 3.68 | 18.4 | 200 | 3 | 1429 | 1320 | 2350 | 1080 | 3280 | 59.8 | 174 | 85 | 6 | 38
[7 empty] | 機器・器具 / 熱源機器 | 空調機・換気 | 水方式セントラル空調 | 空冷ヒートポンプチラーDT-RⅡ | 空冷式チリングユニット | CAHV-P850A2-P |  | 三菱電機（株） | MITSUBISHI__60_CAHV-P850A2-P\Folder\Item |  |  |  |  | 9.6 | 7 | 21.73 | 174 | 85 | https://www.mitsubishielectric.co.jp/ldg/wink/ssl/displayProduct.do?pid=286404 | 35 | 21.14 | 3.68 | 18.4 | 200 | 3 | 1376 | 1341 | 2350 | 1080 | 3280 | 59.8 | 174 | 85 | 6 | 38
[7 empty] | 機器・器具 / 熱源機器 | 空調機・換気 | 水方式セントラル空調 | 空冷ヒートポンプチラーDT-RⅡ | 空冷式チリングユニット | CAHV-P850AE2 |  | 三菱電機（株） | MITSUBISHI__60_CAHV-P850AE2\Folder\Item |  |  |  |  | 9.6 | 7 | 21.73 | 174 | 85 | https://www.mitsubishielectric.co.jp/ldg/wink/ssl/displayProduct.do?pid=286625 | 35 | 21.14 | 3.68 | 18.4 | 200 | 3 | 1345 | 1310 | 2350 | 1115 | 3400 | 59.8 | 174 | 85 | 6 | 38
[7 empty] | 機器・器具 / 熱源機器 | 空調機・換気 | 水方式セントラル空調 | 空冷ヒートポンプチラーDT-RⅡ | 空冷式チリングユニット | CAHV-P850AE2-N |  | 三菱電機（株） | MITSUBISHI__60_CAHV-P850AE2-N\Folder\Item |  |  |  |  | 9.6 | 7 | 21.73 | 174 | 85 | https://www.mitsubishielectric.co.jp/ldg/wink/ssl/displayProduct.do?pid=286527 | 35 | 21.14 | 3.68 | 18.4 | 200 | 3 | 1452 | 1340 | 2350 | 1115 | 3400 | 59.8 | 174 | 85 | 6 | 38
[7 empty] | 機器・器具 / 熱源機器 | 空調機・換気 | 水方式セントラル空調 | 空冷ヒートポンプチラーDT-RⅡ | 空冷式チリングユニット | CAHV-P850AE2-P |  | 三菱電機（株） | MITSUBISHI__60_CAHV-P850AE2-P\Folder\Item |  |  |  |  | 9.6 | 7 | 21.73 | 174 | 85 | https://www.mitsubishielectric.co.jp/ldg/wink/ssl/displayProduct.do?pid=286437 | 35 | 21.14 | 3.68 | 18.4 | 200 | 3 | 1399 | 1361 | 2350 | 1115 | 3400 | 59.8 | 174 | 85 | 6 | 38
[7 empty] | 機器・器具 / 熱源機器 | 空調機・換気 | 水方式セントラル空調 | 空冷ヒートポンプチラーDT-RⅡ | 空冷式チリングユニット | CAHV-P850VA2 |  | 三菱電機（株） | MITSUBISHI__60_CAHV-P850VA2\Folder\Item |  |  |  |  | 9.6 | 7 | 21.73 | 174 | 85 | https://www.mitsubishielectric.co.jp/ldg/wink/ssl/displayProduct.do?pid=286449 | 35 | 21.14 | 3.68 | 18.4 | 400 | 3 | 1342 | 1310 | 2350 | 1080 | 3400 | 59.8 | 174 | 85 | 6 | 38
[7 empty] | 機器・器具 / 熱源機器 | 空調機・換気 | 水方式セントラル空調 | 空冷ヒートポンプチラーDT-RⅡ | 空冷式チリングユニット | CAHV-P850VA2-N |  | 三菱電機（株） | MITSUBISHI__60_CAHV-P850VA2-N\Folder\Item |  |  |  |  | 9.6 | 7 | 21.73 | 174 | 85 | https://www.mitsubishielectric.co.jp/ldg/wink/ssl/displayProduct.do?pid=286637 | 35 | 21.14 | 3.68 | 18.4 | 400 | 3 | 1449 | 1340 | 2350 | 1080 | 3400 | 59.8 | 174 | 85 | 6 | 38
[7 empty] | 機器・器具 / 熱源機器 | 空調機・換気 | 水方式セントラル空調 | 空冷ヒートポンプチラーDT-RⅡ | 空冷式チリングユニット | CAHV-P850VA2-P |  | 三菱電機（株） | MITSUBISHI__60_CAHV-P850VA2-P\Folder\Item |  |  |  |  | 9.6 | 7 | 21.73 | 174 | 85 | https://www.mitsubishielectric.co.jp/ldg/wink/ssl/displayProduct.do?pid=286392 | 35 | 21.14 | 3.68 | 18.4 | 400 | 3 | 1396 | 1361 | 2350 | 1080 | 3400 | 59.8 | 174 | 85 | 6 | 38
[7 empty] | 機器・器具 / 熱源機器 | 空調機・換気 | 水方式セントラル空調 | 空冷ヒートポンプチラーDT-RⅡ | 空冷式チリングユニット | CAHV-P850VAE2 |  | 三菱電機（株） | MITSUBISHI__60_CAHV-P850VAE2\Folder\Item |  |  |  |  | 9.6 | 7 | 21.73 | 174 | 85 | https://www.mitsubishielectric.co.jp/ldg/wink/ssl/displayProduct.do?pid=286613 | 35 | 21.14 | 3.68 | 18.4 | 400 | 3 | 1365 | 1330 | 2350 | 1115 | 3400 | 59.8 | 174 | 85 | 6 | 38
[7 empty] | 機器・器具 / 熱源機器 | 空調機・換気 | 水方式セントラル空調 | 空冷ヒートポンプチラーDT-RⅡ | 空冷式チリングユニット | CAHV-P850VAE2-N |  | 三菱電機（株） | MITSUBISHI__60_CAHV-P850VAE2-N\Folder\Item |  |  |  |  | 9.6 | 7 | 21.73 | 174 | 85 | https://www.mitsubishielectric.co.jp/ldg/wink/ssl/displayProduct.do?pid=286384 | 35 | 21.14 | 3.68 | 18.4 | 400 | 3 | 1472 | 1360 | 2350 | 1115 | 3400 | 59.8 | 174 | 85 | 6 | 38
[7 empty] | 機器・器具 / 熱源機器 | 空調機・換気 | 水方式セントラル空調 | 空冷ヒートポンプチラーDT-RⅡ | 空冷式チリングユニット | CAHV-P850VAE2-P |  | 三菱電機（株） | MITSUBISHI__60_CAHV-P850VAE2-P\Folder\Item |  |  |  |  | 9.6 | 7 | 21.73 | 174 | 85 | https://www.mitsubishielectric.co.jp/ldg/wink/ssl/displayProduct.do?pid=286416 | 35 | 21.14 | 3.68 | 18.4 | 400 | 3 | 1419 | 1381 | 2350 | 1115 | 3400 | 59.8 | 174 | 85 | 6 | 38
[7 empty] | 機器・器具 / 熱源機器 | 空調機・換気 | 水方式セントラル空調 | 空冷ヒートポンプチラーDT-RⅡ | 空冷式チリングユニット | CAV-P1180A2 |  | 三菱電機（株） | MITSUBISHI__60_CAV-P1180A2\Folder\Item |  |  |  |  | 13.2 |  |  |  |  | https://www.mitsubishielectric.co.jp/ldg/wink/ssl/displayProduct.do?pid=286474 | 35 | 30.56 | 3.68 | 26.8 | 200 | 3 | 1267 | 1235 | 2350 | 1080 | 3280 | 63.6 | 241.6 | 118
[7 empty] | 機器・器具 / 熱源機器 | 空調機・換気 | 水方式セントラル空調 | 空冷ヒートポンプチラーDT-RⅡ | 空冷式チリングユニット | CAV-P1180A2-N |  | 三菱電機（株） | MITSUBISHI__60_CAV-P1180A2-N\Folder\Item |  |  |  |  | 13.2 |  |  |  |  | https://www.mitsubishielectric.co.jp/ldg/wink/ssl/displayProduct.do?pid=286522 | 35 | 30.56 | 3.68 | 26.8 | 200 | 3 | 1374 | 1265 | 2350 | 1080 | 3280 | 63.6 | 241.6 | 118
[7 empty] | 機器・器具 / 熱源機器 | 空調機・換気 | 水方式セントラル空調 | 空冷ヒートポンプチラーDT-RⅡ | 空冷式チリングユニット | CAV-P1180A2-P |  | 三菱電機（株） | MITSUBISHI__60_CAV-P1180A2-P\Folder\Item |  |  |  |  | 13.2 |  |  |  |  | https://www.mitsubishielectric.co.jp/ldg/wink/ssl/displayProduct.do?pid=286572 | 35 | 30.56 | 3.68 | 26.8 | 200 | 3 | 1321 | 1286 | 2350 | 1080 | 3280 | 63.6 | 241.6 | 118
[7 empty] | 機器・器具 / 熱源機器 | 空調機・換気 | 水方式セントラル空調 | 空冷ヒートポンプチラーDT-RⅡ | 空冷式チリングユニット | CAV-P1180AE2 |  | 三菱電機（株） | MITSUBISHI__60_CAV-P1180AE2\Folder\Item |  |  |  |  | 13.2 |  |  |  |  | https://www.mitsubishielectric.co.jp/ldg/wink/ssl/displayProduct.do?pid=286498 | 35 | 30.56 | 3.68 | 26.8 | 200 | 3 | 1290 | 1255 | 2350 | 1115 | 3400 | 63.6 | 241.6 | 118
[7 empty] | 機器・器具 / 熱源機器 | 空調機・換気 | 水方式セントラル空調 | 空冷ヒートポンプチラーDT-RⅡ | 空冷式チリングユニット | CAV-P1180AE2-N |  | 三菱電機（株） | MITSUBISHI__60_CAV-P1180AE2-N\Folder\Item |  |  |  |  | 13.2 |  |  |  |  | https://www.mitsubishielectric.co.jp/ldg/wink/ssl/displayProduct.do?pid=286563 | 35 | 30.56 | 3.68 | 26.8 | 200 | 3 | 1397 | 1285 | 2350 | 1115 | 3400 | 63.6 | 241.6 | 118
[7 empty] | 機器・器具 / 熱源機器 | 空調機・換気 | 水方式セントラル空調 | 空冷ヒートポンプチラーDT-RⅡ | 空冷式チリングユニット | CAV-P1180AE2-P |  | 三菱電機（株） | MITSUBISHI__60_CAV-P1180AE2-P\Folder\Item |  |  |  |  | 13.2 |  |  |  |  | https://www.mitsubishielectric.co.jp/ldg/wink/ssl/displayProduct.do?pid=286596 | 35 | 30.56 | 3.68 | 26.8 | 200 | 3 | 1344 | 1306 | 2350 | 1115 | 3400 | 63.6 | 241.6 | 118
[7 empty] | 機器・器具 / 熱源機器 | 空調機・換気 | 水方式セントラル空調 | 空冷ヒートポンプチラーDT-RⅡ | 空冷式チリングユニット | CAV-P1180VA2 |  | 三菱電機（株） | MITSUBISHI__60_CAV-P1180VA2\Folder\Item |  |  |  |  | 13.2 |  |  |  |  | https://www.mitsubishielectric.co.jp/ldg/wink/ssl/displayProduct.do?pid=286425 | 35 | 30.56 | 3.68 | 26.8 | 400 | 3 | 1287 | 1255 | 2350 | 1080 | 3400 | 63.6 | 241.6 | 118
[7 empty] | 機器・器具 / 熱源機器 | 空調機・換気 | 水方式セントラル空調 | 空冷ヒートポンプチラーDT-RⅡ | 空冷式チリングユニット | CAV-P1180VA2-N |  | 三菱電機（株） | MITSUBISHI__60_CAV-P1180VA2-N\Folder\Item |  |  |  |  | 13.2 |  |  |  |  | https://www.mitsubishielectric.co.jp/ldg/wink/ssl/displayProduct.do?pid=286510 | 35 | 30.56 | 3.68 | 26.8 | 400 | 3 | 1394 | 1285 | 2350 | 1080 | 3400 | 63.6 | 241.6 | 118
[7 empty] | 機器・器具 / 熱源機器 | 空調機・換気 | 水方式セントラル空調 | 空冷ヒートポンプチラーDT-RⅡ | 空冷式チリングユニット | CAV-P1180VA2-P |  | 三菱電機（株） | MITSUBISHI__60_CAV-P1180VA2-P\Folder\Item |  |  |  |  | 13.2 |  |  |  |  | https://www.mitsubishielectric.co.jp/ldg/wink/ssl/displayProduct.do?pid=286542 | 35 | 30.56 | 3.68 | 26.8 | 400 | 3 | 1341 | 1306 | 2350 | 1080 | 3400 | 63.6 | 241.6 | 118
[7 empty] | 機器・器具 / 熱源機器 | 空調機・換気 | 水方式セントラル空調 | 空冷ヒートポンプチラーDT-RⅡ | 空冷式チリングユニット | CAV-P1180VAE2 |  | 三菱電機（株） | MITSUBISHI__60_CAV-P1180VAE2\Folder\Item |  |  |  |  | 13.2 |  |  |  |  | https://www.mitsubishielectric.co.jp/ldg/wink/ssl/displayProduct.do?pid=286486 | 35 | 30.56 | 3.68 | 26.8 | 400 | 3 | 1310 | 1275 | 2350 | 1115 | 3400 | 63.6 | 241.6 | 118
[7 empty] | 機器・器具 / 熱源機器 | 空調機・換気 | 水方式セントラル空調 | 空冷ヒートポンプチラーDT-RⅡ | 空冷式チリングユニット | CAV-P1180VAE2-N |  | 三菱電機（株） | MITSUBISHI__60_CAV-P1180VAE2-N\Folder\Item |  |  |  |  | 13.2 |  |  |  |  | https://www.mitsubishielectric.co.jp/ldg/wink/ssl/displayProduct.do?pid=286551 | 35 | 30.56 | 3.68 | 26.8 | 400 | 3 | 1417 | 1305 | 2350 | 1115 | 3400 | 63.6 | 241.6 | 118
[7 empty] | 機器・器具 / 熱源機器 | 空調機・換気 | 水方式セントラル空調 | 空冷ヒートポンプチラーDT-RⅡ | 空冷式チリングユニット | CAV-P1180VAE2-P |  | 三菱電機（株） | MITSUBISHI__60_CAV-P1180VAE2-P\Folder\Item |  |  |  |  | 13.2 |  |  |  |  | https://www.mitsubishielectric.co.jp/ldg/wink/ssl/displayProduct.do?pid=286584 | 35 | 30.56 | 3.68 | 26.8 | 400 | 3 | 1364 | 1326 | 2350 | 1115 | 3400 | 63.6 | 241.6 | 118
[7 empty] | 機器・器具 / 熱源機器 | 空調機・換気 | 水方式セントラル空調 | 空冷ヒートポンプチラーDT-RⅡ | 空冷式チリングユニット | CAV-P1500A2 |  | 三菱電機（株） | MITSUBISHI__60_CAV-P1500A2\Folder\Item |  |  |  |  | 16.8 |  |  |  |  | https://www.mitsubishielectric.co.jp/ldg/wink/ssl/displayProduct.do?pid=286477 | 35 | 42.85 | 3.68 | 35.6 | 200 | 3 | 1267 | 1235 | 2350 | 1080 | 3280 | 65.8 | 307.1 | 150
[7 empty] | 機器・器具 / 熱源機器 | 空調機・換気 | 水方式セントラル空調 | 空冷ヒートポンプチラーDT-RⅡ | 空冷式チリングユニット | CAV-P1500A2-N |  | 三菱電機（株） | MITSUBISHI__60_CAV-P1500A2-N\Folder\Item |  |  |  |  | 16.8 |  |  |  |  | https://www.mitsubishielectric.co.jp/ldg/wink/ssl/displayProduct.do?pid=286369 | 35 | 42.85 | 3.68 | 35.6 | 200 | 3 | 1374 | 1265 | 2350 | 1080 | 3280 | 65.8 | 307.1 | 150
[7 empty] | 機器・器具 / 熱源機器 | 空調機・換気 | 水方式セントラル空調 | 空冷ヒートポンプチラーDT-RⅡ | 空冷式チリングユニット | CAV-P1500A2-P |  | 三菱電機（株） | MITSUBISHI__60_CAV-P1500A2-P\Folder\Item |  |  |  |  | 16.8 |  |  |  |  | https://www.mitsubishielectric.co.jp/ldg/wink/ssl/displayProduct.do?pid=286575 | 35 | 42.85 | 3.68 | 35.6 | 200 | 3 | 1321 | 1286 | 2350 | 1080 | 3280 | 65.8 | 307.1 | 150
[7 empty] | 機器・器具 / 熱源機器 | 空調機・換気 | 水方式セントラル空調 | 空冷ヒートポンプチラーDT-RⅡ | 空冷式チリングユニット | CAV-P1500AE2 |  | 三菱電機（株） | MITSUBISHI__60_CAV-P1500AE2\Folder\Item |  |  |  |  | 16.8 |  |  |  |  | https://www.mitsubishielectric.co.jp/ldg/wink/ssl/displayProduct.do?pid=286501 | 35 | 42.85 | 3.68 | 35.6 | 200 | 3 | 1290 | 1255 | 2350 | 1115 | 3400 | 65.8 | 307.1 | 150
[7 empty] | 機器・器具 / 熱源機器 | 空調機・換気 | 水方式セントラル空調 | 空冷ヒートポンプチラーDT-RⅡ | 空冷式チリングユニット | CAV-P1500AE2-N |  | 三菱電機（株） | MITSUBISHI__60_CAV-P1500AE2-N\Folder\Item |  |  |  |  | 16.8 |  |  |  |  | https://www.mitsubishielectric.co.jp/ldg/wink/ssl/displayProduct.do?pid=286566 | 35 | 42.85 | 3.68 | 35.6 | 200 | 3 | 1397 | 1285 | 2350 | 1115 | 3400 | 65.8 | 307.1 | 150
[7 empty] | 機器・器具 / 熱源機器 | 空調機・換気 | 水方式セントラル空調 | 空冷ヒートポンプチラーDT-RⅡ | 空冷式チリングユニット | CAV-P1500AE2-P |  | 三菱電機（株） | MITSUBISHI__60_CAV-P1500AE2-P\Folder\Item |  |  |  |  | 16.8 |  |  |  |  | https://www.mitsubishielectric.co.jp/ldg/wink/ssl/displayProduct.do?pid=286599 | 35 | 42.85 | 3.68 | 35.6 | 200 | 3 | 1344 | 1306 | 2350 | 1115 | 3400 | 65.8 | 307.1 | 150
[7 empty] | 機器・器具 / 熱源機器 | 空調機・換気 | 水方式セントラル空調 | 空冷ヒートポンプチラーDT-RⅡ | 空冷式チリングユニット | CAV-P1500VA2 |  | 三菱電機（株） | MITSUBISHI__60_CAV-P1500VA2\Folder\Item |  |  |  |  | 16.8 |  |  |  |  | https://www.mitsubishielectric.co.jp/ldg/wink/ssl/displayProduct.do?pid=286465 | 35 | 42.85 | 3.68 | 35.6 | 400 | 3 | 1287 | 1255 | 2350 | 1080 | 3400 | 65.8 | 307.1 | 150
[7 empty] | 機器・器具 / 熱源機器 | 空調機・換気 | 水方式セントラル空調 | 空冷ヒートポンプチラーDT-RⅡ | 空冷式チリングユニット | CAV-P1500VA2-N |  | 三菱電機（株） | MITSUBISHI__60_CAV-P1500VA2-N\Folder\Item |  |  |  |  | 16.8 |  |  |  |  | https://www.mitsubishielectric.co.jp/ldg/wink/ssl/displayProduct.do?pid=286513 | 35 | 42.85 | 3.68 | 35.6 | 400 | 3 | 1394 | 1285 | 2350 | 1080 | 3400 | 65.8 | 307.1 | 150
[7 empty] | 機器・器具 / 熱源機器 | 空調機・換気 | 水方式セントラル空調 | 空冷ヒートポンプチラーDT-RⅡ | 空冷式チリングユニット | CAV-P1500VA2-P |  | 三菱電機（株） | MITSUBISHI__60_CAV-P1500VA2-P\Folder\Item |  |  |  |  | 16.8 |  |  |  |  | https://www.mitsubishielectric.co.jp/ldg/wink/ssl/displayProduct.do?pid=286545 | 35 | 42.85 | 3.68 | 35.6 | 400 | 3 | 1341 | 1306 | 2350 | 1080 | 3400 | 65.8 | 307.1 | 150
[7 empty] | 機器・器具 / 熱源機器 | 空調機・換気 | 水方式セントラル空調 | 空冷ヒートポンプチラーDT-RⅡ | 空冷式チリングユニット | CAV-P1500VAE2 |  | 三菱電機（株） | MITSUBISHI__60_CAV-P1500VAE2\Folder\Item |  |  |  |  | 16.8 |  |  |  |  | https://www.mitsubishielectric.co.jp/ldg/wink/ssl/displayProduct.do?pid=286489 | 35 | 42.85 | 3.68 | 35.6 | 400 | 3 | 1310 | 1275 | 2350 | 1115 | 3400 | 65.8 | 307.1 | 150
[7 empty] | 機器・器具 / 熱源機器 | 空調機・換気 | 水方式セントラル空調 | 空冷ヒートポンプチラーDT-RⅡ | 空冷式チリングユニット | CAV-P1500VAE2-N |  | 三菱電機（株） | MITSUBISHI__60_CAV-P1500VAE2-N\Folder\Item |  |  |  |  | 16.8 |  |  |  |  | https://www.mitsubishielectric.co.jp/ldg/wink/ssl/displayProduct.do?pid=286554 | 35 | 42.85 | 3.68 | 35.6 | 400 | 3 | 1417 | 1305 | 2350 | 1115 | 3400 | 65.8 | 307.1 | 150
[7 empty] | 機器・器具 / 熱源機器 | 空調機・換気 | 水方式セントラル空調 | 空冷ヒートポンプチラーDT-RⅡ | 空冷式チリングユニット | CAV-P1500VAE2-P |  | 三菱電機（株） | MITSUBISHI__60_CAV-P1500VAE2-P\Folder\Item |  |  |  |  | 16.8 |  |  |  |  | https://www.mitsubishielectric.co.jp/ldg/wink/ssl/displayProduct.do?pid=286587 | 35 | 42.85 | 3.68 | 35.6 | 400 | 3 | 1364 | 1326 | 2350 | 1115 | 3400 | 65.8 | 307.1 | 150
[7 empty] | 機器・器具 / 熱源機器 | 空調機・換気 | 水方式セントラル空調 | 空冷ヒートポンプチラーDT-RⅡ | 空冷式チリングユニット | CAV-P1800A2 |  | 三菱電機（株） | MITSUBISHI__60_CAV-P1800A2\Folder\Item |  |  |  |  | 19.8 |  |  |  |  | https://www.mitsubishielectric.co.jp/ldg/wink/ssl/displayProduct.do?pid=286480 | 35 | 55.9 | 3.68 | 46.8 | 200 | 3 | 1277 | 1245 | 2350 | 1080 | 3280 | 67.7 | 368.6 | 180
[7 empty] | 機器・器具 / 熱源機器 | 空調機・換気 | 水方式セントラル空調 | 空冷ヒートポンプチラーDT-RⅡ | 空冷式チリングユニット | CAV-P1800A2-N |  | 三菱電機（株） | MITSUBISHI__60_CAV-P1800A2-N\Folder\Item |  |  |  |  | 19.8 |  |  |  |  | https://www.mitsubishielectric.co.jp/ldg/wink/ssl/displayProduct.do?pid=286372 | 35 | 55.9 | 3.68 | 46.8 | 200 | 3 | 1384 | 1275 | 2350 | 1080 | 3280 | 67.7 | 368.6 | 180
[7 empty] | 機器・器具 / 熱源機器 | 空調機・換気 | 水方式セントラル空調 | 空冷ヒートポンプチラーDT-RⅡ | 空冷式チリングユニット | CAV-P1800A2-P |  | 三菱電機（株） | MITSUBISHI__60_CAV-P1800A2-P\Folder\Item |  |  |  |  | 19.8 |  |  |  |  | https://www.mitsubishielectric.co.jp/ldg/wink/ssl/displayProduct.do?pid=286578 | 35 | 55.9 | 3.68 | 46.8 | 200 | 3 | 1335 | 1300 | 2350 | 1080 | 3280 | 67.7 | 368.6 | 180
[7 empty] | 機器・器具 / 熱源機器 | 空調機・換気 | 水方式セントラル空調 | 空冷ヒートポンプチラーDT-RⅡ | 空冷式チリングユニット | CAV-P1800AE2 |  | 三菱電機（株） | MITSUBISHI__60_CAV-P1800AE2\Folder\Item |  |  |  |  | 19.8 |  |  |  |  | https://www.mitsubishielectric.co.jp/ldg/wink/ssl/displayProduct.do?pid=286504 | 35 | 55.9 | 3.68 | 46.8 | 200 | 3 | 1300 | 1265 | 2350 | 1115 | 3400 | 67.7 | 368.6 | 180
[7 empty] | 機器・器具 / 熱源機器 | 空調機・換気 | 水方式セントラル空調 | 空冷ヒートポンプチラーDT-RⅡ | 空冷式チリングユニット | CAV-P1800AE2-N |  | 三菱電機（株） | MITSUBISHI__60_CAV-P1800AE2-N\Folder\Item |  |  |  |  | 19.8 |  |  |  |  | https://www.mitsubishielectric.co.jp/ldg/wink/ssl/displayProduct.do?pid=286419 | 35 | 55.9 | 3.68 | 46.8 | 200 | 3 | 1407 | 1295 | 2350 | 1115 | 3400 | 67.7 | 368.6 | 180
[7 empty] | 機器・器具 / 熱源機器 | 空調機・換気 | 水方式セントラル空調 | 空冷ヒートポンプチラーDT-RⅡ | 空冷式チリングユニット | CAV-P1800AE2-P |  | 三菱電機（株） | MITSUBISHI__60_CAV-P1800AE2-P\Folder\Item |  |  |  |  | 19.8 |  |  |  |  | https://www.mitsubishielectric.co.jp/ldg/wink/ssl/displayProduct.do?pid=286602 | 35 | 55.9 | 3.68 | 46.8 | 200 | 3 | 1358 | 1320 | 2350 | 1115 | 3400 | 67.7 | 368.6 | 180
[7 empty] | 機器・器具 / 熱源機器 | 空調機・換気 | 水方式セントラル空調 | 空冷ヒートポンプチラーDT-RⅡ | 空冷式チリングユニット | CAV-P1800VA2 |  | 三菱電機（株） | MITSUBISHI__60_CAV-P1800VA2\Folder\Item |  |  |  |  | 19.8 |  |  |  |  | https://www.mitsubishielectric.co.jp/ldg/wink/ssl/displayProduct.do?pid=286468 | 35 | 55.9 | 3.68 | 46.8 | 400 | 3 | 1297 | 1265 | 2350 | 1080 | 3400 | 67.7 | 368.6 | 180
[7 empty] | 機器・器具 / 熱源機器 | 空調機・換気 | 水方式セントラル空調 | 空冷ヒートポンプチラーDT-RⅡ | 空冷式チリングユニット | CAV-P1800VA2-N |  | 三菱電機（株） | MITSUBISHI__60_CAV-P1800VA2-N\Folder\Item |  |  |  |  | 19.8 |  |  |  |  | https://www.mitsubishielectric.co.jp/ldg/wink/ssl/displayProduct.do?pid=286516 | 35 | 55.9 | 3.68 | 46.8 | 400 | 3 | 1404 | 1295 | 2350 | 1080 | 3400 | 67.7 | 368.6 | 180
[7 empty] | 機器・器具 / 熱源機器 | 空調機・換気 | 水方式セントラル空調 | 空冷ヒートポンプチラーDT-RⅡ | 空冷式チリングユニット | CAV-P1800VA2-P |  | 三菱電機（株） | MITSUBISHI__60_CAV-P1800VA2-P\Folder\Item |  |  |  |  | 19.8 |  |  |  |  | https://www.mitsubishielectric.co.jp/ldg/wink/ssl/displayProduct.do?pid=286548 | 35 | 55.9 | 3.68 | 46.8 | 400 | 3 | 1355 | 1320 | 2350 | 1080 | 3400 | 67.7 | 368.6 | 180
[7 empty] | 機器・器具 / 熱源機器 | 空調機・換気 | 水方式セントラル空調 | 空冷ヒートポンプチラーDT-RⅡ | 空冷式チリングユニット | CAV-P1800VAE2 |  | 三菱電機（株） | MITSUBISHI__60_CAV-P1800VAE2\Folder\Item |  |  |  |  | 19.8 |  |  |  |  | https://www.mitsubishielectric.co.jp/ldg/wink/ssl/displayProduct.do?pid=286492 | 35 | 55.9 | 3.68 | 46.8 | 400 | 3 | 1320 | 1285 | 2350 | 1115 | 3400 | 67.7 | 368.6 | 180
[7 empty] | 機器・器具 / 熱源機器 | 空調機・換気 | 水方式セントラル空調 | 空冷ヒートポンプチラーDT-RⅡ | 空冷式チリングユニット | CAV-P1800VAE2-N |  | 三菱電機（株） | MITSUBISHI__60_CAV-P1800VAE2-N\Folder\Item |  |  |  |  | 19.8 |  |  |  |  | https://www.mitsubishielectric.co.jp/ldg/wink/ssl/displayProduct.do?pid=286557 | 35 | 55.9 | 3.68 | 46.8 | 400 | 3 | 1427 | 1315 | 2350 | 1115 | 3400 | 67.7 | 368.6 | 180
[7 empty] | 機器・器具 / 熱源機器 | 空調機・換気 | 水方式セントラル空調 | 空冷ヒートポンプチラーDT-RⅡ | 空冷式チリングユニット | CAV-P1800VAE2-P |  | 三菱電機（株） | MITSUBISHI__60_CAV-P1800VAE2-P\Folder\Item |  |  |  |  | 19.8 |  |  |  |  | https://www.mitsubishielectric.co.jp/ldg/wink/ssl/displayProduct.do?pid=286590 | 35 | 55.9 | 3.68 | 46.8 | 400 | 3 | 1378 | 1340 | 2350 | 1115 | 3400 | 67.7 | 368.6 | 180
[7 empty] | 機器・器具 / 熱源機器 | 空調機・換気 | 水方式セントラル空調 | 空冷ヒートポンプチラーDT-RⅡ | 空冷式チリングユニット | CAV-P850A2 |  | 三菱電機（株） | MITSUBISHI__60_CAV-P850A2\Folder\Item |  |  |  |  | 9.6 |  |  |  |  | https://www.mitsubishielectric.co.jp/ldg/wink/ssl/displayProduct.do?pid=286471 | 35 | 21.14 | 3.68 | 18.4 | 200 | 3 | 1267 | 1235 | 2350 | 1080 | 3280 | 59.8 | 174 | 85
[7 empty] | 機器・器具 / 熱源機器 | 空調機・換気 | 水方式セントラル空調 | 空冷ヒートポンプチラーDT-RⅡ | 空冷式チリングユニット | CAV-P850A2-N |  | 三菱電機（株） | MITSUBISHI__60_CAV-P850A2-N\Folder\Item |  |  |  |  | 9.6 |  |  |  |  | https://www.mitsubishielectric.co.jp/ldg/wink/ssl/displayProduct.do?pid=286519 | 35 | 21.14 | 3.68 | 18.4 | 200 | 3 | 1374 | 1265 | 2350 | 1080 | 3280 | 59.8 | 174 | 85
[7 empty] | 機器・器具 / 熱源機器 | 空調機・換気 | 水方式セントラル空調 | 空冷ヒートポンプチラーDT-RⅡ | 空冷式チリングユニット | CAV-P850A2-P |  | 三菱電機（株） | MITSUBISHI__60_CAV-P850A2-P\Folder\Item |  |  |  |  | 9.6 |  |  |  |  | https://www.mitsubishielectric.co.jp/ldg/wink/ssl/displayProduct.do?pid=286569 | 35 | 21.14 | 3.68 | 18.4 | 200 | 3 | 1321 | 1286 | 2350 | 1080 | 3280 | 59.8 | 174 | 85
[7 empty] | 機器・器具 / 熱源機器 | 空調機・換気 | 水方式セントラル空調 | 空冷ヒートポンプチラーDT-RⅡ | 空冷式チリングユニット | CAV-P850AE2 |  | 三菱電機（株） | MITSUBISHI__60_CAV-P850AE2\Folder\Item |  |  |  |  | 9.6 |  |  |  |  | https://www.mitsubishielectric.co.jp/ldg/wink/ssl/displayProduct.do?pid=286495 | 35 | 21.14 | 3.68 | 18.4 | 200 | 3 | 1290 | 1255 | 2350 | 1115 | 3400 | 59.8 | 174 | 85
[7 empty] | 機器・器具 / 熱源機器 | 空調機・換気 | 水方式セントラル空調 | 空冷ヒートポンプチラーDT-RⅡ | 空冷式チリングユニット | CAV-P850AE2-N |  | 三菱電機（株） | MITSUBISHI__60_CAV-P850AE2-N\Folder\Item |  |  |  |  | 9.6 |  |  |  |  | https://www.mitsubishielectric.co.jp/ldg/wink/ssl/displayProduct.do?pid=286560 | 35 | 21.14 | 3.68 | 18.4 | 200 | 3 | 1397 | 1285 | 2350 | 1115 | 3400 | 59.8 | 174 | 85
[7 empty] | 機器・器具 / 熱源機器 | 空調機・換気 | 水方式セントラル空調 | 空冷ヒートポンプチラーDT-RⅡ | 空冷式チリングユニット | CAV-P850AE2-P |  | 三菱電機（株） | MITSUBISHI__60_CAV-P850AE2-P\Folder\Item |  |  |  |  | 9.6 |  |  |  |  | https://www.mitsubishielectric.co.jp/ldg/wink/ssl/displayProduct.do?pid=286593 | 35 | 21.14 | 3.68 | 18.4 | 200 | 3 | 1344 | 1306 | 2350 | 1115 | 3400 | 59.8 | 174 | 85
[7 empty] | 機器・器具 / 熱源機器 | 空調機・換気 | 水方式セントラル空調 | 空冷ヒートポンプチラーDT-RⅡ | 空冷式チリングユニット | CAV-P850VA2 |  | 三菱電機（株） | MITSUBISHI__60_CAV-P850VA2\Folder\Item |  |  |  |  | 9.6 |  |  |  |  | https://www.mitsubishielectric.co.jp/ldg/wink/ssl/displayProduct.do?pid=286422 | 35 | 21.14 | 3.68 | 18.4 | 400 | 3 | 1287 | 1255 | 2350 | 1080 | 3400 | 59.8 | 174 | 85
[7 empty] | 機器・器具 / 熱源機器 | 空調機・換気 | 水方式セントラル空調 | 空冷ヒートポンプチラーDT-RⅡ | 空冷式チリングユニット | CAV-P850VA2-N |  | 三菱電機（株） | MITSUBISHI__60_CAV-P850VA2-N\Folder\Item |  |  |  |  | 9.6 |  |  |  |  | https://www.mitsubishielectric.co.jp/ldg/wink/ssl/displayProduct.do?pid=286507 | 35 | 21.14 | 3.68 | 18.4 | 400 | 3 | 1394 | 1285 | 2350 | 1080 | 3400 | 59.8 | 174 | 85
[7 empty] | 機器・器具 / 熱源機器 | 空調機・換気 | 水方式セントラル空調 | 空冷ヒートポンプチラーDT-RⅡ | 空冷式チリングユニット | CAV-P850VA2-P |  | 三菱電機（株） | MITSUBISHI__60_CAV-P850VA2-P\Folder\Item |  |  |  |  | 9.6 |  |  |  |  | https://www.mitsubishielectric.co.jp/ldg/wink/ssl/displayProduct.do?pid=286539 | 35 | 21.14 | 3.68 | 18.4 | 400 | 3 | 1341 | 1306 | 2350 | 1080 | 3400 | 59.8 | 174 | 85
[7 empty] | 機器・器具 / 熱源機器 | 空調機・換気 | 水方式セントラル空調 | 空冷ヒートポンプチラーDT-RⅡ | 空冷式チリングユニット | CAV-P850VAE2 |  | 三菱電機（株） | MITSUBISHI__60_CAV-P850VAE2\Folder\Item |  |  |  |  | 9.6 |  |  |  |  | https://www.mitsubishielectric.co.jp/ldg/wink/ssl/displayProduct.do?pid=286483 | 35 | 21.14 | 3.68 | 18.4 | 400 | 3 | 1310 | 1275 | 2350 | 1115 | 3400 | 59.8 | 174 | 85
[7 empty] | 機器・器具 / 熱源機器 | 空調機・換気 | 水方式セントラル空調 | 空冷ヒートポンプチラーDT-RⅡ | 空冷式チリングユニット | CAV-P850VAE2-N |  | 三菱電機（株） | MITSUBISHI__60_CAV-P850VAE2-N\Folder\Item |  |  |  |  | 9.6 |  |  |  |  | https://www.mitsubishielectric.co.jp/ldg/wink/ssl/displayProduct.do?pid=286375 | 35 | 21.14 | 3.68 | 18.4 | 400 | 3 | 1417 | 1305 | 2350 | 1115 | 3400 | 59.8 | 174 | 85
[7 empty] | 機器・器具 / 熱源機器 | 空調機・換気 | 水方式セントラル空調 | 空冷ヒートポンプチラーDT-RⅡ | 空冷式チリングユニット | CAV-P850VAE2-P |  | 三菱電機（株） | MITSUBISHI__60_CAV-P850VAE2-P\Folder\Item |  |  |  |  | 9.6 |  |  |  |  | https://www.mitsubishielectric.co.jp/ldg/wink/ssl/displayProduct.do?pid=286581 | 35 | 21.14 | 3.68 | 18.4 | 400 | 3 | 1364 | 1326 | 2350 | 1115 | 3400 | 59.8 | 174 | 85
空冷ヒートポンプチラーDT-RⅢ
空冷H/Pチラー ポンプレスタイプ[50Hz]
[20 empty] | 冷却能力(50ヘルツ電源)[kW] | URL | 水温度差(温水,還･入口,往･出口)[℃] | 水温度差(冷水,還･入口,往･出口)[℃] | 温水温度(加熱,往･出口)[℃] | 温水温度(加熱,還･入口)[℃] | 冷水温度(往･出口)[℃] | 冷水温度(還･入口)[℃] | 外気空気温度ＷＢ(加熱)[℃] | 外気空気温度ＷＢ(冷却)[℃] | 外気空気温度ＤＢ(加熱)[℃] | 外気空気温度ＤＢ(冷却)[℃] | 消費電力(加熱,50ヘルツ電源)[kW] | 消費電力(冷却,50ヘルツ電源)[kW] | 製品リリース年月日 | 電動機出力(送風機)[kW] | 電圧[V] | 相[φ] | 運転質量[kg] | 製品質量[kg] | 外形寸法 Ｈ[㎜] | 外形寸法 Ｄ[㎜] | 外形寸法 Ｗ[㎜] | 騒 音 値SPL(50ヘルツ電源)[db] | 温 水 量(50ヘルツ電源)[l/min] | 温 水 量(50ヘルツ電源)[m3/h] | 冷 水 量(50ヘルツ電源)[l/min] | 冷 水 量(50ヘルツ電源)[m3/h] | 加熱能力(50ヘルツ電源)[kW] | 電動機出力(圧縮機)[kW] | 製品情報
[7 empty] | 機器・器具 / 熱源機器 | 空調機・換気 | 水方式セントラル空調 | 空冷ヒートポンプチラーDT-RⅢ | 空冷H/Pチラー ポンプレスタイプ | CAHV-MP1180B |  | 三菱電機（株） | MITSUBISHI__50_CAHV-MP1180B_1\Folder\Item |  |  |  |  | 118 | https://www.mitsubishielectric.co.jp/ldg/wink/qr/002/308658/ | 5 | 5 | 45 | 40 | 7 | 12 | 6 | 24 | 7 | 35 | 32.41 | 32.68 | 2020-04-27 | 3.68 | 200 | 3 | 1345 | 1310 | 2350 | 1080 | 3400 | 62.5 | 338 | 20.3 | 338 | 20.3 | 118 | 28
[7 empty] | 機器・器具 / 熱源機器 | 空調機・換気 | 水方式セントラル空調 | 空冷ヒートポンプチラーDT-RⅢ | 空冷H/Pチラー ポンプレスタイプ | CAHV-MP1500B |  | 三菱電機（株） | MITSUBISHI__50_CAHV-MP1500B_1\Folder\Item |  |  |  |  | 150 | https://www.mitsubishielectric.co.jp/ldg/wink/qr/002/308674/ | 5 | 5 | 45 | 40 | 7 | 12 | 6 | 24 | 7 | 35 | 42.61 | 43.85 | 2020-04-27 | 3.68 | 200 | 3 | 1345 | 1310 | 2350 | 1080 | 3400 | 64.8 | 430 | 25.8 | 430 | 25.8 | 150 | 36.8
[7 empty] | 機器・器具 / 熱源機器 | 空調機・換気 | 水方式セントラル空調 | 空冷ヒートポンプチラーDT-RⅢ | 空冷H/Pチラー ポンプレスタイプ | CAHV-MP1800B |  | 三菱電機（株） | MITSUBISHI__50_CAHV-MP1800B_1\Folder\Item |  |  |  |  | 180 | https://www.mitsubishielectric.co.jp/ldg/wink/qr/002/308677/ | 5 | 5 | 45 | 40 | 7 | 12 | 6 | 24 | 7 | 35 | 53.09 | 55.9 | 2020-04-27 | 3.68 | 200 | 3 | 1345 | 1310 | 2350 | 1080 | 3400 | 67 | 516 | 31 | 516 | 31 | 180 | 46
[7 empty] | 機器・器具 / 熱源機器 | 空調機・換気 | 水方式セントラル空調 | 空冷ヒートポンプチラーDT-RⅢ | 空冷H/Pチラー ポンプレスタイプ | CAHV-MP2000B |  | 三菱電機（株） | MITSUBISHI__50_CAHV-MP2000B_1\Folder\Item |  |  |  |  | 200 | https://www.mitsubishielectric.co.jp/ldg/wink/qr/002/308680/ | 5 | 5 | 45 | 40 | 7 | 12 | 6 | 24 | 7 | 35 | 60.6 | 66.66 | 2020-04-27 | 3.68 | 200 | 3 | 1355 | 1320 | 2350 | 1080 | 3400 | 67.6 | 573 | 34.4 | 573 | 34.4 | 200 | 55.6
[7 empty] | 機器・器具 / 熱源機器 | 空調機・換気 | 水方式セントラル空調 | 空冷ヒートポンプチラーDT-RⅢ | 空冷H/Pチラー ポンプレスタイプ | CAHV-MP1180VB |  | 三菱電機（株） | MITSUBISHI__50_CAHV-MP1180VB_1\Folder\Item |  |  |  |  | 118 | https://www.mitsubishielectric.co.jp/ldg/wink/qr/002/309337/ | 5 | 5 | 45 | 40 | 7 | 12 | 6 | 24 | 7 | 35 | 32.41 | 32.68 | 2020-04-27 | 3.68 | 400 | 3 | 1360 | 1325 | 2350 | 1080 | 3400 | 62.5 | 338 | 20.3 | 338 | 20.3 | 118 | 28
[7 empty] | 機器・器具 / 熱源機器 | 空調機・換気 | 水方式セントラル空調 | 空冷ヒートポンプチラーDT-RⅢ | 空冷H/Pチラー ポンプレスタイプ | CAHV-MP1500VB |  | 三菱電機（株） | MITSUBISHI__50_CAHV-MP1500VB_1\Folder\Item |  |  |  |  | 150 | https://www.mitsubishielectric.co.jp/ldg/wink/qr/002/309340/ | 5 | 5 | 45 | 40 | 7 | 12 | 6 | 24 | 7 | 35 | 42.61 | 43.85 | 2020-04-27 | 3.68 | 400 | 3 | 1360 | 1325 | 2350 | 1080 | 3400 | 64.8 | 430 | 25.8 | 430 | 25.8 | 150 | 36.8
[7 empty] | 機器・器具 / 熱源機器 | 空調機・換気 | 水方式セントラル空調 | 空冷ヒートポンプチラーDT-RⅢ | 空冷H/Pチラー ポンプレスタイプ | CAHV-MP1800VB |  | 三菱電機（株） | MITSUBISHI__50_CAHV-MP1800VB_1\Folder\Item |  |  |  |  | 180 | https://www.mitsubishielectric.co.jp/ldg/wink/qr/002/309343/ | 5 | 5 | 45 | 40 | 7 | 12 | 6 | 24 | 7 | 35 | 53.09 | 55.9 | 2020-04-27 | 3.68 | 400 | 3 | 1360 | 1325 | 2350 | 1080 | 3400 | 67 | 516 | 31 | 516 | 31 | 180 | 46
[7 empty] | 機器・器具 / 熱源機器 | 空調機・換気 | 水方式セントラル空調 | 空冷ヒートポンプチラーDT-RⅢ | 空冷H/Pチラー ポンプレスタイプ | CAHV-MP2000VB |  | 三菱電機（株） | MITSUBISHI__50_CAHV-MP2000VB_1\Folder\Item |  |  |  |  | 200 | https://www.mitsubishielectric.co.jp/ldg/wink/qr/002/309346/ | 5 | 5 | 45 | 40 | 7 | 12 | 6 | 24 | 7 | 35 | 60.6 | 66.66 | 2020-04-27 | 3.68 | 400 | 3 | 1370 | 1335 | 2350 | 1080 | 3400 | 67.6 | 573 | 34.4 | 573 | 34.4 | 200 | 55.6
[7 empty] | 機器・器具 / 熱源機器 | 空調機・換気 | 水方式セントラル空調 | 空冷ヒートポンプチラーDT-RⅢ | 空冷H/Pチラー ポンプレスタイプ | CAHV-MP1180BE |  | 三菱電機（株） | MITSUBISHI__50_CAHV-MP1180BE_1\Folder\Item |  |  |  |  | 118 |  | 5 | 5 | 45 | 40 | 7 | 12 | 6 | 24 | 7 | 35 | 32.41 | 27.6 | 2023-01-30 | 3.68 | 200 | 3 | 1370 | 1335 | 2350 | 1080 | 3400 | 63.4 | 338 | 20.3 | 338 | 20.3 | 118 | 28 | https://www.mitsubishielectric.co.jp/ldg/wink/qr/002/327677/
[7 empty] | 機器・器具 / 熱源機器 | 空調機・換気 | 水方式セントラル空調 | 空冷ヒートポンプチラーDT-RⅢ | 空冷H/Pチラー ポンプレスタイプ | CAHV-MP1500BE |  | 三菱電機（株） | MITSUBISHI__50_CAHV-MP1500BE_1\Folder\Item |  |  |  |  | 150 |  | 5 | 5 | 45 | 40 | 7 | 12 | 6 | 24 | 7 | 35 | 42.61 | 37.13 | 2023-01-30 | 3.68 | 200 | 3 | 1370 | 1335 | 2350 | 1080 | 3400 | 66.2 | 430 | 25.8 | 430 | 25.8 | 150 | 36.8 | https://www.mitsubishielectric.co.jp/ldg/wink/qr/002/327680/
[7 empty] | 機器・器具 / 熱源機器 | 空調機・換気 | 水方式セントラル空調 | 空冷ヒートポンプチラーDT-RⅢ | 空冷H/Pチラー ポンプレスタイプ | CAHV-MP1800BE |  | 三菱電機（株） | MITSUBISHI__50_CAHV-MP1800BE_1\Folder\Item |  |  |  |  | 180 |  | 5 | 5 | 45 | 40 | 7 | 12 | 6 | 24 | 7 | 35 | 53.09 | 46.98 | 2023-01-30 | 3.68 | 200 | 3 | 1370 | 1335 | 2350 | 1080 | 3400 | 67 | 516 | 31 | 516 | 31 | 180 | 43.2 | https://www.mitsubishielectric.co.jp/ldg/wink/qr/002/327683/
[7 empty] | 機器・器具 / 熱源機器 | 空調機・換気 | 水方式セントラル空調 | 空冷ヒートポンプチラーDT-RⅢ | 空冷H/Pチラー ポンプレスタイプ | CAHV-MP2000BE |  | 三菱電機（株） | MITSUBISHI__50_CAHV-MP2000BE_1\Folder\Item |  |  |  |  | 200 |  | 5 | 5 | 45 | 40 | 7 | 12 | 6 | 24 | 7 | 35 | 60.6 | 55.22 | 2023-01-30 | 3.68 | 200 | 3 | 1380 | 1345 | 2350 | 1080 | 3400 | 67.6 | 573 | 34.4 | 573 | 34.4 | 200 | 49.2 | https://www.mitsubishielectric.co.jp/ldg/wink/qr/002/327686/
[7 empty] | 機器・器具 / 熱源機器 | 空調機・換気 | 水方式セントラル空調 | 空冷ヒートポンプチラーDT-RⅢ | 空冷H/Pチラー ポンプレスタイプ | CAHV-MP1180BEH |  | 三菱電機（株） | MITSUBISHI__50_CAHV-MP1180BEH_1\Folder\Item |  |  |  |  | 118 |  | 5 | 5 | 45 | 40 | 7 | 12 | 6 | 24 | 7 | 35 | 42.61 | 27.6 | 2023-01-30 | 3.68 | 200 | 3 | 1370 | 1335 | 2350 | 1080 | 3400 | 64.8 | 430 | 25.8 | 338 | 20.3 | 150 | 36.8 | https://www.mitsubishielectric.co.jp/ldg/wink/qr/002/327596/
[7 empty] | 機器・器具 / 熱源機器 | 空調機・換気 | 水方式セントラル空調 | 空冷ヒートポンプチラーDT-RⅢ | 空冷H/Pチラー ポンプレスタイプ | CAHV-MP1500BEH |  | 三菱電機（株） | MITSUBISHI__50_CAHV-MP1500BEH_1\Folder\Item |  |  |  |  | 150 |  | 5 | 5 | 45 | 40 | 7 | 12 | 6 | 24 | 7 | 35 | 53.09 | 37.13 | 2023-01-30 | 3.68 | 200 | 3 | 1370 | 1335 | 2350 | 1080 | 3400 | 67 | 516 | 31 | 430 | 25.8 | 180 | 43.2 | https://www.mitsubishielectric.co.jp/ldg/wink/qr/002/327599/
[7 empty] | 機器・器具 / 熱源機器 | 空調機・換気 | 水方式セントラル空調 | 空冷ヒートポンプチラーDT-RⅢ | 空冷H/Pチラー ポンプレスタイプ | CAHV-MP1800BEH |  | 三菱電機（株） | MITSUBISHI__50_CAHV-MP1800BEH_1\Folder\Item |  |  |  |  | 180 |  | 5 | 5 | 45 | 40 | 7 | 12 | 6 | 24 | 7 | 35 | 60.6 | 46.98 | 2023-01-30 | 3.68 | 200 | 3 | 1380 | 1345 | 2350 | 1080 | 3400 | 67.6 | 573 | 34.4 | 516 | 31 | 200 | 49.2 | https://www.mitsubishielectric.co.jp/ldg/wink/qr/002/327602/
[7 empty] | 機器・器具 / 熱源機器 | 空調機・換気 | 水方式セントラル空調 | 空冷ヒートポンプチラーDT-RⅢ | 空冷H/Pチラー ポンプレスタイプ | CAHV-MP1180VBE |  | 三菱電機（株） | MITSUBISHI__50_CAHV-MP1180VBE_1\Folder\Item |  |  |  |  | 118 |  | 5 | 5 | 45 | 40 | 7 | 12 | 6 | 24 | 7 | 35 | 32.41 | 27.6 | 2023-01-30 | 3.68 | 400 | 3 | 1385 | 1350 | 2350 | 1080 | 3400 | 63.4 | 338 | 20.3 | 338 | 20.3 | 118 | 28 | https://www.mitsubishielectric.co.jp/ldg/wink/qr/002/327665/
[7 empty] | 機器・器具 / 熱源機器 | 空調機・換気 | 水方式セントラル空調 | 空冷ヒートポンプチラーDT-RⅢ | 空冷H/Pチラー ポンプレスタイプ | CAHV-MP1500VBE |  | 三菱電機（株） | MITSUBISHI__50_CAHV-MP1500VBE_1\Folder\Item |  |  |  |  | 150 |  | 5 | 5 | 45 | 40 | 7 | 12 | 6 | 24 | 7 | 35 | 42.61 | 37.13 | 2023-01-30 | 3.68 | 400 | 3 | 1385 | 1350 | 2350 | 1080 | 3400 | 66.2 | 430 | 25.8 | 430 | 25.8 | 150 | 36.8 | https://www.mitsubishielectric.co.jp/ldg/wink/qr/002/327668/
[7 empty] | 機器・器具 / 熱源機器 | 空調機・換気 | 水方式セントラル空調 | 空冷ヒートポンプチラーDT-RⅢ | 空冷H/Pチラー ポンプレスタイプ | CAHV-MP1800VBE |  | 三菱電機（株） | MITSUBISHI__50_CAHV-MP1800VBE_1\Folder\Item |  |  |  |  | 180 |  | 5 | 5 | 45 | 40 | 7 | 12 | 6 | 24 | 7 | 35 | 53.09 | 46.98 | 2023-01-30 | 3.68 | 400 | 3 | 1385 | 1350 | 2350 | 1080 | 3400 | 67 | 516 | 31 | 516 | 31 | 180 | 43.2 | https://www.mitsubishielectric.co.jp/ldg/wink/qr/002/327671/
[7 empty] | 機器・器具 / 熱源機器 | 空調機・換気 | 水方式セントラル空調 | 空冷ヒートポンプチラーDT-RⅢ | 空冷H/Pチラー ポンプレスタイプ | CAHV-MP2000VBE |  | 三菱電機（株） | MITSUBISHI__50_CAHV-MP2000VBE_1\Folder\Item |  |  |  |  | 200 |  | 5 | 5 | 45 | 40 | 7 | 12 | 6 | 24 | 7 | 35 | 60.6 | 55.22 | 2023-01-30 | 3.68 | 400 | 3 | 1395 | 1360 | 2350 | 1080 | 3400 | 67.6 | 573 | 34.4 | 573 | 34.4 | 200 | 49.2 | https://www.mitsubishielectric.co.jp/ldg/wink/qr/002/327674/
[7 empty] | 機器・器具 / 熱源機器 | 空調機・換気 | 水方式セントラル空調 | 空冷ヒートポンプチラーDT-RⅢ | 空冷H/Pチラー ポンプレスタイプ | CAHV-MP1180VBEH |  | 三菱電機（株） | MITSUBISHI__50_CAHV-MP1180VBEH_1\Folder\Item |  |  |  |  | 118 |  | 5 | 5 | 45 | 40 | 7 | 12 | 6 | 24 | 7 | 35 | 42.61 | 27.6 | 2023-01-30 | 3.68 | 400 | 3 | 1385 | 1350 | 2350 | 1080 | 3400 | 64.8 | 430 | 25.8 | 338 | 20.3 | 150 | 36.8 | https://www.mitsubishielectric.co.jp/ldg/wink/qr/002/327623/
[7 empty] | 機器・器具 / 熱源機器 | 空調機・換気 | 水方式セントラル空調 | 空冷ヒートポンプチラーDT-RⅢ | 空冷H/Pチラー ポンプレスタイプ | CAHV-MP1500VBEH |  | 三菱電機（株） | MITSUBISHI__50_CAHV-MP1500VBEH_1\Folder\Item |  |  |  |  | 150 |  | 5 | 5 | 45 | 40 | 7 | 12 | 6 | 24 | 7 | 35 | 53.09 | 37.13 | 2023-01-30 | 3.68 | 400 | 3 | 1385 | 1350 | 2350 | 1080 | 3400 | 67 | 516 | 31 | 430 | 25.8 | 180 | 43.2 | https://www.mitsubishielectric.co.jp/ldg/wink/qr/002/327626/
[7 empty] | 機器・器具 / 熱源機器 | 空調機・換気 | 水方式セントラル空調 | 空冷ヒートポンプチラーDT-RⅢ | 空冷H/Pチラー ポンプレスタイプ | CAHV-MP1800VBEH |  | 三菱電機（株） | MITSUBISHI__50_CAHV-MP1800VBEH_1\Folder\Item |  |  |  |  | 180 |  | 5 | 5 | 45 | 40 | 7 | 12 | 6 | 24 | 7 | 35 | 60.6 | 46.98 | 2023-01-30 | 3.68 | 400 | 3 | 1395 | 1360 | 2350 | 1080 | 3400 | 67.6 | 573 | 34.4 | 516 | 31 | 200 | 49.2 | https://www.mitsubishielectric.co.jp/ldg/wink/qr/002/327629/
[7 empty] | 機器・器具 / 熱源機器 | 空調機・換気 | 水方式セントラル空調 | 空冷ヒートポンプチラーDT-RⅢ | 空冷H/Pチラー ポンプレスタイプ | CAHV-MP1180BH |  | 三菱電機（株） | MITSUBISHI__50_CAHV-MP1180BH\Folder\Item |  |  |  |  | 118 | https://www.mitsubishielectric.co.jp/ldg/wink/qr/002/316446/ | 5 | 5 | 45 | 40 | 7 | 12 | 6 | 24 | 7 | 35 | 42.61 | 32.68 |  | 3.68 | 200 | 3 | 1345 | 1310 | 2350 | 1080 | 3400 | 64.8 | 430 | 25.8 | 338 | 20.3 | 150 | 36.8
[7 empty] | 機器・器具 / 熱源機器 | 空調機・換気 | 水方式セントラル空調 | 空冷ヒートポンプチラーDT-RⅢ | 空冷H/Pチラー ポンプレスタイプ | CAHV-MP1500BH |  | 三菱電機（株） | MITSUBISHI__50_CAHV-MP1500BH\Folder\Item |  |  |  |  | 150 | https://www.mitsubishielectric.co.jp/ldg/wink/qr/002/316447/ | 5 | 5 | 45 | 40 | 7 | 12 | 6 | 24 | 7 | 35 | 53.09 | 43.85 |  | 3.68 | 200 | 3 | 1345 | 1310 | 2350 | 1080 | 3400 | 67 | 516 | 31 | 430 | 25.8 | 180 | 43.2
[7 empty] | 機器・器具 / 熱源機器 | 空調機・換気 | 水方式セントラル空調 | 空冷ヒートポンプチラーDT-RⅢ | 空冷H/Pチラー ポンプレスタイプ | CAHV-MP1800BH |  | 三菱電機（株） | MITSUBISHI__50_CAHV-MP1800BH\Folder\Item |  |  |  |  | 180 | https://www.mitsubishielectric.co.jp/ldg/wink/qr/002/316448/ | 5 | 5 | 45 | 40 | 7 | 12 | 6 | 24 | 7 | 35 | 60.6 | 55.9 |  | 3.68 | 200 | 3 | 1355 | 1320 | 2350 | 1080 | 3400 | 67.6 | 573 | 34.4 | 516 | 31 | 200 | 49.2
[7 empty] | 機器・器具 / 熱源機器 | 空調機・換気 | 水方式セントラル空調 | 空冷ヒートポンプチラーDT-RⅢ | 空冷H/Pチラー ポンプレスタイプ | CAHV-MP1180VBH |  | 三菱電機（株） | MITSUBISHI__50_CAHV-MP1180VBH\Folder\Item |  |  |  |  | 118 | https://www.mitsubishielectric.co.jp/ldg/wink/qr/002/316435/ | 5 | 5 | 45 | 40 | 7 | 12 | 6 | 24 | 7 | 35 | 42.61 | 32.68 |  | 3.68 | 400 | 3 | 1360 | 1325 | 2350 | 1080 | 3400 | 64.8 | 430 | 25.8 | 338 | 20.3 | 150 | 36.8
[7 empty] | 機器・器具 / 熱源機器 | 空調機・換気 | 水方式セントラル空調 | 空冷ヒートポンプチラーDT-RⅢ | 空冷H/Pチラー ポンプレスタイプ | CAHV-MP1500VBH |  | 三菱電機（株） | MITSUBISHI__50_CAHV-MP1500VBH\Folder\Item |  |  |  |  | 150 | https://www.mitsubishielectric.co.jp/ldg/wink/qr/002/316438/ | 5 | 5 | 45 | 40 | 7 | 12 | 6 | 24 | 7 | 35 | 53.09 | 43.85 |  | 3.68 | 400 | 3 | 1360 | 1325 | 2350 | 1080 | 3400 | 67 | 516 | 31 | 430 | 25.8 | 180 | 43.2
[7 empty] | 機器・器具 / 熱源機器 | 空調機・換気 | 水方式セントラル空調 | 空冷ヒートポンプチラーDT-RⅢ | 空冷H/Pチラー ポンプレスタイプ | CAHV-MP1800VBH |  | 三菱電機（株） | MITSUBISHI__50_CAHV-MP1800VBH\Folder\Item |  |  |  |  | 180 | https://www.mitsubishielectric.co.jp/ldg/wink/qr/002/316439/ | 5 | 5 | 45 | 40 | 7 | 12 | 6 | 24 | 7 | 35 | 60.6 | 55.9 |  | 3.68 | 400 | 3 | 1370 | 1335 | 2350 | 1080 | 3400 | 67.6 | 573 | 34.4 | 516 | 31 | 200 | 49.2
空冷H/Pチラー ポンプレスタイプ[60Hz]
[20 empty] | 冷却能力(60ヘルツ電源)[kW] | URL | 水温度差(温水,還･入口,往･出口)[℃] | 水温度差(冷水,還･入口,往･出口)[℃] | 温水温度(加熱,往･出口)[℃] | 温水温度(加熱,還･入口)[℃] | 冷水温度(往･出口)[℃] | 冷水温度(還･入口)[℃] | 外気空気温度ＷＢ(加熱)[℃] | 外気空気温度ＷＢ(冷却)[℃] | 外気空気温度ＤＢ(加熱)[℃] | 外気空気温度ＤＢ(冷却)[℃] | 消費電力(加熱,60ヘルツ電源)[kW] | 消費電力(冷却,60ヘルツ電源)[kW] | 製品リリース年月日 | 電動機出力(送風機)[kW] | 電圧[V] | 相[φ] | 運転質量[kg] | 製品質量[kg] | 外形寸法 Ｈ[㎜] | 外形寸法 Ｄ[㎜] | 外形寸法 Ｗ[㎜] | 騒 音 値SPL(60ヘルツ電源)[db] | 温 水 量(60ヘルツ電源)[l/min] | 温 水 量(60ヘルツ電源)[m3/h] | 冷 水 量(60ヘルツ電源)[l/min] | 冷 水 量(60ヘルツ電源)[m3/h] | 加熱能力(60ヘルツ電源)[kW] | 電動機出力(圧縮機)[kW] | 製品情報
[7 empty] | 機器・器具 / 熱源機器 | 空調機・換気 | 水方式セントラル空調 | 空冷ヒートポンプチラーDT-RⅢ | 空冷H/Pチラー ポンプレスタイプ | CAHV-MP1180B |  | 三菱電機（株） | MITSUBISHI__60_CAHV-MP1180B_1\Folder\Item |  |  |  |  | 118 | https://www.mitsubishielectric.co.jp/ldg/wink/qr/002/308658/ | 5 | 5 | 45 | 40 | 7 | 12 | 6 | 24 | 7 | 35 | 32.41 | 32.68 | 2020-04-27 | 3.68 | 200 | 3 | 1345 | 1310 | 2350 | 1080 | 3400 | 62.5 | 338 | 20.3 | 338 | 20.3 | 118 | 28
[7 empty] | 機器・器具 / 熱源機器 | 空調機・換気 | 水方式セントラル空調 | 空冷ヒートポンプチラーDT-RⅢ | 空冷H/Pチラー ポンプレスタイプ | CAHV-MP1500B |  | 三菱電機（株） | MITSUBISHI__60_CAHV-MP1500B_1\Folder\Item |  |  |  |  | 150 | https://www.mitsubishielectric.co.jp/ldg/wink/qr/002/308674/ | 5 | 5 | 45 | 40 | 7 | 12 | 6 | 24 | 7 | 35 | 42.61 | 43.85 | 2020-04-27 | 3.68 | 200 | 3 | 1345 | 1310 | 2350 | 1080 | 3400 | 64.8 | 430 | 25.8 | 430 | 25.8 | 150 | 36.8
[7 empty] | 機器・器具 / 熱源機器 | 空調機・換気 | 水方式セントラル空調 | 空冷ヒートポンプチラーDT-RⅢ | 空冷H/Pチラー ポンプレスタイプ | CAHV-MP1800B |  | 三菱電機（株） | MITSUBISHI__60_CAHV-MP1800B_1\Folder\Item |  |  |  |  | 180 | https://www.mitsubishielectric.co.jp/ldg/wink/qr/002/308677/ | 5 | 5 | 45 | 40 | 7 | 12 | 6 | 24 | 7 | 35 | 53.09 | 55.9 | 2020-04-27 | 3.68 | 200 | 3 | 1345 | 1310 | 2350 | 1080 | 3400 | 67 | 516 | 31 | 516 | 31 | 180 | 46
[7 empty] | 機器・器具 / 熱源機器 | 空調機・換気 | 水方式セントラル空調 | 空冷ヒートポンプチラーDT-RⅢ | 空冷H/Pチラー ポンプレスタイプ | CAHV-MP2000B |  | 三菱電機（株） | MITSUBISHI__60_CAHV-MP2000B_1\Folder\Item |  |  |  |  | 200 | https://www.mitsubishielectric.co.jp/ldg/wink/qr/002/308680/ | 5 | 5 | 45 | 40 | 7 | 12 | 6 | 24 | 7 | 35 | 60.6 | 66.66 | 2020-04-27 | 3.68 | 200 | 3 | 1355 | 1320 | 2350 | 1080 | 3400 | 67.6 | 573 | 34.4 | 573 | 34.4 | 200 | 55.6
[7 empty] | 機器・器具 / 熱源機器 | 空調機・換気 | 水方式セントラル空調 | 空冷ヒートポンプチラーDT-RⅢ | 空冷H/Pチラー ポンプレスタイプ | CAHV-MP1180VB |  | 三菱電機（株） | MITSUBISHI__60_CAHV-MP1180VB_1\Folder\Item |  |  |  |  | 118 | https://www.mitsubishielectric.co.jp/ldg/wink/qr/002/309337/ | 5 | 5 | 45 | 40 | 7 | 12 | 6 | 24 | 7 | 35 | 32.41 | 32.68 | 2020-04-27 | 3.68 | 400 | 3 | 1360 | 1325 | 2350 | 1080 | 3400 | 62.5 | 338 | 20.3 | 338 | 20.3 | 118 | 28
[7 empty] | 機器・器具 / 熱源機器 | 空調機・換気 | 水方式セントラル空調 | 空冷ヒートポンプチラーDT-RⅢ | 空冷H/Pチラー ポンプレスタイプ | CAHV-MP1500VB |  | 三菱電機（株） | MITSUBISHI__60_CAHV-MP1500VB_1\Folder\Item |  |  |  |  | 150 | https://www.mitsubishielectric.co.jp/ldg/wink/qr/002/309340/ | 5 | 5 | 45 | 40 | 7 | 12 | 6 | 24 | 7 | 35 | 42.61 | 43.85 | 2020-04-27 | 3.68 | 400 | 3 | 1360 | 1325 | 2350 | 1080 | 3400 | 64.8 | 430 | 25.8 | 430 | 25.8 | 150 | 36.8
[7 empty] | 機器・器具 / 熱源機器 | 空調機・換気 | 水方式セントラル空調 | 空冷ヒートポンプチラーDT-RⅢ | 空冷H/Pチラー ポンプレスタイプ | CAHV-MP1800VB |  | 三菱電機（株） | MITSUBISHI__60_CAHV-MP1800VB_1\Folder\Item |  |  |  |  | 180 | https://www.mitsubishielectric.co.jp/ldg/wink/qr/002/309343/ | 5 | 5 | 45 | 40 | 7 | 12 | 6 | 24 | 7 | 35 | 53.09 | 55.9 | 2020-04-27 | 3.68 | 400 | 3 | 1360 | 1325 | 2350 | 1080 | 3400 | 67 | 516 | 31 | 516 | 31 | 180 | 46
[7 empty] | 機器・器具 / 熱源機器 | 空調機・換気 | 水方式セントラル空調 | 空冷ヒートポンプチラーDT-RⅢ | 空冷H/Pチラー ポンプレスタイプ | CAHV-MP2000VB |  | 三菱電機（株） | MITSUBISHI__60_CAHV-MP2000VB_1\Folder\Item |  |  |  |  | 200 | https://www.mitsubishielectric.co.jp/ldg/wink/qr/002/309346/ | 5 | 5 | 45 | 40 | 7 | 12 | 6 | 24 | 7 | 35 | 60.6 | 66.66 | 2020-04-27 | 3.68 | 400 | 3 | 1370 | 1335 | 2350 | 1080 | 3400 | 67.6 | 573 | 34.4 | 573 | 34.4 | 200 | 55.6
[7 empty] | 機器・器具 / 熱源機器 | 空調機・換気 | 水方式セントラル空調 | 空冷ヒートポンプチラーDT-RⅢ | 空冷H/Pチラー ポンプレスタイプ | CAHV-MP1180BE |  | 三菱電機（株） | MITSUBISHI__60_CAHV-MP1180BE_1\Folder\Item |  |  |  |  | 118 |  | 5 | 5 | 45 | 40 | 7 | 12 | 6 | 24 | 7 | 35 | 32.41 | 27.6 | 2023-01-30 | 3.68 | 200 | 3 | 1370 | 1335 | 2350 | 1080 | 3400 | 63.4 | 338 | 20.3 | 338 | 20.3 | 118 | 28 | https://www.mitsubishielectric.co.jp/ldg/wink/qr/002/327677/
[7 empty] | 機器・器具 / 熱源機器 | 空調機・換気 | 水方式セントラル空調 | 空冷ヒートポンプチラーDT-RⅢ | 空冷H/Pチラー ポンプレスタイプ | CAHV-MP1500BE |  | 三菱電機（株） | MITSUBISHI__60_CAHV-MP1500BE_1\Folder\Item |  |  |  |  | 150 |  | 5 | 5 | 45 | 40 | 7 | 12 | 6 | 24 | 7 | 35 | 42.61 | 37.13 | 2023-01-30 | 3.68 | 200 | 3 | 1370 | 1335 | 2350 | 1080 | 3400 | 66.2 | 430 | 25.8 | 430 | 25.8 | 150 | 36.8 | https://www.mitsubishielectric.co.jp/ldg/wink/qr/002/327680/
[7 empty] | 機器・器具 / 熱源機器 | 空調機・換気 | 水方式セントラル空調 | 空冷ヒートポンプチラーDT-RⅢ | 空冷H/Pチラー ポンプレスタイプ | CAHV-MP1800BE |  | 三菱電機（株） | MITSUBISHI__60_CAHV-MP1800BE_1\Folder\Item |  |  |  |  | 180 |  | 5 | 5 | 45 | 40 | 7 | 12 | 6 | 24 | 7 | 35 | 53.09 | 46.98 | 2023-01-30 | 3.68 | 200 | 3 | 1370 | 1335 | 2350 | 1080 | 3400 | 67 | 516 | 31 | 516 | 31 | 180 | 43.2 | https://www.mitsubishielectric.co.jp/ldg/wink/qr/002/327683/
[7 empty] | 機器・器具 / 熱源機器 | 空調機・換気 | 水方式セントラル空調 | 空冷ヒートポンプチラーDT-RⅢ | 空冷H/Pチラー ポンプレスタイプ | CAHV-MP2000BE |  | 三菱電機（株） | MITSUBISHI__60_CAHV-MP2000BE_1\Folder\Item |  |  |  |  | 200 |  | 5 | 5 | 45 | 40 | 7 | 12 | 6 | 24 | 7 | 35 | 60.6 | 55.22 | 2023-01-30 | 3.68 | 200 | 3 | 1380 | 1345 | 2350 | 1080 | 3400 | 67.6 | 573 | 34.4 | 573 | 34.4 | 200 | 49.2 | https://www.mitsubishielectric.co.jp/ldg/wink/qr/002/327686/
[7 empty] | 機器・器具 / 熱源機器 | 空調機・換気 | 水方式セントラル空調 | 空冷ヒートポンプチラーDT-RⅢ | 空冷H/Pチラー ポンプレスタイプ | CAHV-MP1180BEH |  | 三菱電機（株） | MITSUBISHI__60_CAHV-MP1180BEH_1\Folder\Item |  |  |  |  | 118 |  | 5 | 5 | 45 | 40 | 7 | 12 | 6 | 24 | 7 | 35 | 42.61 | 27.6 | 2023-01-30 | 3.68 | 200 | 3 | 1370 | 1335 | 2350 | 1080 | 3400 | 64.8 | 430 | 25.8 | 338 | 20.3 | 150 | 36.8 | https://www.mitsubishielectric.co.jp/ldg/wink/qr/002/327596/
[7 empty] | 機器・器具 / 熱源機器 | 空調機・換気 | 水方式セントラル空調 | 空冷ヒートポンプチラーDT-RⅢ | 空冷H/Pチラー ポンプレスタイプ | CAHV-MP1500BEH |  | 三菱電機（株） | MITSUBISHI__60_CAHV-MP1500BEH_1\Folder\Item |  |  |  |  | 150 |  | 5 | 5 | 45 | 40 | 7 | 12 | 6 | 24 | 7 | 35 | 53.09 | 37.13 | 2023-01-30 | 3.68 | 200 | 3 | 1370 | 1335 | 2350 | 1080 | 3400 | 67 | 516 | 31 | 430 | 25.8 | 180 | 43.2 | https://www.mitsubishielectric.co.jp/ldg/wink/qr/002/327599/
[7 empty] | 機器・器具 / 熱源機器 | 空調機・換気 | 水方式セントラル空調 | 空冷ヒートポンプチラーDT-RⅢ | 空冷H/Pチラー ポンプレスタイプ | CAHV-MP1800BEH |  | 三菱電機（株） | MITSUBISHI__60_CAHV-MP1800BEH_1\Folder\Item |  |  |  |  | 180 |  | 5 | 5 | 45 | 40 | 7 | 12 | 6 | 24 | 7 | 35 | 60.6 | 46.98 | 2023-01-30 | 3.68 | 200 | 3 | 1380 | 1345 | 2350 | 1080 | 3400 | 67.6 | 573 | 34.4 | 516 | 31 | 200 | 49.2 | https://www.mitsubishielectric.co.jp/ldg/wink/qr/002/327602/
[7 empty] | 機器・器具 / 熱源機器 | 空調機・換気 | 水方式セントラル空調 | 空冷ヒートポンプチラーDT-RⅢ | 空冷H/Pチラー ポンプレスタイプ | CAHV-MP1180VBE |  | 三菱電機（株） | MITSUBISHI__60_CAHV-MP1180VBE_1\Folder\Item |  |  |  |  | 118 |  | 5 | 5 | 45 | 40 | 7 | 12 | 6 | 24 | 7 | 35 | 32.41 | 27.6 | 2023-01-30 | 3.68 | 400 | 3 | 1385 | 1350 | 2350 | 1080 | 3400 | 63.4 | 338 | 20.3 | 338 | 20.3 | 118 | 28 | https://www.mitsubishielectric.co.jp/ldg/wink/qr/002/327665/
[7 empty] | 機器・器具 / 熱源機器 | 空調機・換気 | 水方式セントラル空調 | 空冷ヒートポンプチラーDT-RⅢ | 空冷H/Pチラー ポンプレスタイプ | CAHV-MP1500VBE |  | 三菱電機（株） | MITSUBISHI__60_CAHV-MP1500VBE_1\Folder\Item |  |  |  |  | 150 |  | 5 | 5 | 45 | 40 | 7 | 12 | 6 | 24 | 7 | 35 | 42.61 | 37.13 | 2023-01-30 | 3.68 | 400 | 3 | 1385 | 1350 | 2350 | 1080 | 3400 | 66.2 | 430 | 25.8 | 430 | 25.8 | 150 | 36.8 | https://www.mitsubishielectric.co.jp/ldg/wink/qr/002/327668/
[7 empty] | 機器・器具 / 熱源機器 | 空調機・換気 | 水方式セントラル空調 | 空冷ヒートポンプチラーDT-RⅢ | 空冷H/Pチラー ポンプレスタイプ | CAHV-MP1800VBE |  | 三菱電機（株） | MITSUBISHI__60_CAHV-MP1800VBE_1\Folder\Item |  |  |  |  | 180 |  | 5 | 5 | 45 | 40 | 7 | 12 | 6 | 24 | 7 | 35 | 53.09 | 46.98 | 2023-01-30 | 3.68 | 400 | 3 | 1385 | 1350 | 2350 | 1080 | 3400 | 67 | 516 | 31 | 516 | 31 | 180 | 43.2 | https://www.mitsubishielectric.co.jp/ldg/wink/qr/002/327671/
[7 empty] | 機器・器具 / 熱源機器 | 空調機・換気 | 水方式セントラル空調 | 空冷ヒートポンプチラーDT-RⅢ | 空冷H/Pチラー ポンプレスタイプ | CAHV-MP2000VBE |  | 三菱電機（株） | MITSUBISHI__60_CAHV-MP2000VBE_1\Folder\Item |  |  |  |  | 200 |  | 5 | 5 | 45 | 40 | 7 | 12 | 6 | 24 | 7 | 35 | 60.6 | 55.22 | 2023-01-30 | 3.68 | 400 | 3 | 1395 | 1360 | 2350 | 1080 | 3400 | 67.6 | 573 | 34.4 | 573 | 34.4 | 200 | 49.2 | https://www.mitsubishielectric.co.jp/ldg/wink/qr/002/327674/
[7 empty] | 機器・器具 / 熱源機器 | 空調機・換気 | 水方式セントラル空調 | 空冷ヒートポンプチラーDT-RⅢ | 空冷H/Pチラー ポンプレスタイプ | CAHV-MP1180VBEH |  | 三菱電機（株） | MITSUBISHI__60_CAHV-MP1180VBEH_1\Folder\Item |  |  |  |  | 118 |  | 5 | 5 | 45 | 40 | 7 | 12 | 6 | 24 | 7 | 35 | 42.61 | 27.6 | 2023-01-30 | 3.68 | 400 | 3 | 1385 | 1350 | 2350 | 1080 | 3400 | 64.8 | 430 | 25.8 | 338 | 20.3 | 150 | 36.8 | https://www.mitsubishielectric.co.jp/ldg/wink/qr/002/327623/
[7 empty] | 機器・器具 / 熱源機器 | 空調機・換気 | 水方式セントラル空調 | 空冷ヒートポンプチラーDT-RⅢ | 空冷H/Pチラー ポンプレスタイプ | CAHV-MP1500VBEH |  | 三菱電機（株） | MITSUBISHI__60_CAHV-MP1500VBEH_1\Folder\Item |  |  |  |  | 150 |  | 5 | 5 | 45 | 40 | 7 | 12 | 6 | 24 | 7 | 35 | 53.09 | 37.13 | 2023-01-30 | 3.68 | 400 | 3 | 1385 | 1350 | 2350 | 1080 | 3400 | 67 | 516 | 31 | 430 | 25.8 | 180 | 43.2 | https://www.mitsubishielectric.co.jp/ldg/wink/qr/002/327626/
[7 empty] | 機器・器具 / 熱源機器 | 空調機・換気 | 水方式セントラル空調 | 空冷ヒートポンプチラーDT-RⅢ | 空冷H/Pチラー ポンプレスタイプ | CAHV-MP1800VBEH |  | 三菱電機（株） | MITSUBISHI__60_CAHV-MP1800VBEH_1\Folder\Item |  |  |  |  | 180 |  | 5 | 5 | 45 | 40 | 7 | 12 | 6 | 24 | 7 | 35 | 60.6 | 46.98 | 2023-01-30 | 3.68 | 400 | 3 | 1395 | 1360 | 2350 | 1080 | 3400 | 67.6 | 573 | 34.4 | 516 | 31 | 200 | 49.2 | https://www.mitsubishielectric.co.jp/ldg/wink/qr/002/327629/
[7 empty] | 機器・器具 / 熱源機器 | 空調機・換気 | 水方式セントラル空調 | 空冷ヒートポンプチラーDT-RⅢ | 空冷H/Pチラー ポンプレスタイプ | CAHV-MP1180BH |  | 三菱電機（株） | MITSUBISHI__60_CAHV-MP1180BH\Folder\Item |  |  |  |  | 118 | https://www.mitsubishielectric.co.jp/ldg/wink/qr/002/316446/ | 5 | 5 | 45 | 40 | 7 | 12 | 6 | 24 | 7 | 35 | 42.61 | 32.68 |  | 3.68 | 200 | 3 | 1345 | 1310 | 2350 | 1080 | 3400 | 64.8 | 430 | 25.8 | 338 | 20.3 | 150 | 36.8
[7 empty] | 機器・器具 / 熱源機器 | 空調機・換気 | 水方式セントラル空調 | 空冷ヒートポンプチラーDT-RⅢ | 空冷H/Pチラー ポンプレスタイプ | CAHV-MP1500BH |  | 三菱電機（株） | MITSUBISHI__60_CAHV-MP1500BH\Folder\Item |  |  |  |  | 150 | https://www.mitsubishielectric.co.jp/ldg/wink/qr/002/316447/ | 5 | 5 | 45 | 40 | 7 | 12 | 6 | 24 | 7 | 35 | 53.09 | 43.85 |  | 3.68 | 200 | 3 | 1345 | 1310 | 2350 | 1080 | 3400 | 67 | 516 | 31 | 430 | 25.8 | 180 | 43.2
[7 empty] | 機器・器具 / 熱源機器 | 空調機・換気 | 水方式セントラル空調 | 空冷ヒートポンプチラーDT-RⅢ | 空冷H/Pチラー ポンプレスタイプ | CAHV-MP1800BH |  | 三菱電機（株） | MITSUBISHI__60_CAHV-MP1800BH\Folder\Item |  |  |  |  | 180 | https://www.mitsubishielectric.co.jp/ldg/wink/qr/002/316448/ | 5 | 5 | 45 | 40 | 7 | 12 | 6 | 24 | 7 | 35 | 60.6 | 55.9 |  | 3.68 | 200 | 3 | 1355 | 1320 | 2350 | 1080 | 3400 | 67.6 | 573 | 34.4 | 516 | 31 | 200 | 49.2
[7 empty] | 機器・器具 / 熱源機器 | 空調機・換気 | 水方式セントラル空調 | 空冷ヒートポンプチラーDT-RⅢ | 空冷H/Pチラー ポンプレスタイプ | CAHV-MP1180VBH |  | 三菱電機（株） | MITSUBISHI__60_CAHV-MP1180VBH\Folder\Item |  |  |  |  | 118 | https://www.mitsubishielectric.co.jp/ldg/wink/qr/002/316435/ | 5 | 5 | 45 | 40 | 7 | 12 | 6 | 24 | 7 | 35 | 42.61 | 32.68 |  | 3.68 | 400 | 3 | 1360 | 1325 | 2350 | 1080 | 3400 | 64.8 | 430 | 25.8 | 338 | 20.3 | 150 | 36.8
[7 empty] | 機器・器具 / 熱源機器 | 空調機・換気 | 水方式セントラル空調 | 空冷ヒートポンプチラーDT-RⅢ | 空冷H/Pチラー ポンプレスタイプ | CAHV-MP1500VBH |  | 三菱電機（株） | MITSUBISHI__60_CAHV-MP1500VBH\Folder\Item |  |  |  |  | 150 | https://www.mitsubishielectric.co.jp/ldg/wink/qr/002/316438/ | 5 | 5 | 45 | 40 | 7 | 12 | 6 | 24 | 7 | 35 | 53.09 | 43.85 |  | 3.68 | 400 | 3 | 1360 | 1325 | 2350 | 1080 | 3400 | 67 | 516 | 31 | 430 | 25.8 | 180 | 43.2
[7 empty] | 機器・器具 / 熱源機器 | 空調機・換気 | 水方式セントラル空調 | 空冷ヒートポンプチラーDT-RⅢ | 空冷H/Pチラー ポンプレスタイプ | CAHV-MP1800VBH |  | 三菱電機（株） | MITSUBISHI__60_CAHV-MP1800VBH\Folder\Item |  |  |  |  | 180 | https://www.mitsubishielectric.co.jp/ldg/wink/qr/002/316439/ | 5 | 5 | 45 | 40 | 7 | 12 | 6 | 24 | 7 | 35 | 60.6 | 55.9 |  | 3.68 | 400 | 3 | 1370 | 1335 | 2350 | 1080 | 3400 | 67.6 | 573 | 34.4 | 516 | 31 | 200 | 49.2
空冷H/Pチラー ポンプレスタイプ耐塩形[50Hz]
[20 empty] | 冷却能力(50ヘルツ電源)[kW] | 水温度差(温水,還･入口,往･出口)[℃] | 水温度差(冷水,還･入口,往･出口)[℃] | 温水温度(加熱,往･出口)[℃] | 温水温度(加熱,還･入口)[℃] | 冷水温度(往･出口)[℃] | 冷水温度(還･入口)[℃] | 外気空気温度ＷＢ(加熱)[℃] | 外気空気温度ＷＢ(冷却)[℃] | 外気空気温度ＤＢ(加熱)[℃] | 外気空気温度ＤＢ(冷却)[℃] | 消費電力(加熱,50ヘルツ電源)[kW] | 消費電力(冷却,50ヘルツ電源)[kW] | 電動機出力(送風機)[kW] | 電動機出力(圧縮機)[kW] | 電圧[V] | 相[φ] | 運転質量[kg] | 製品質量[kg] | 外形寸法 Ｈ[㎜] | 外形寸法 Ｄ[㎜] | 外形寸法 Ｗ[㎜] | 騒 音 値SPL(50ヘルツ電源)[db] | 温 水 量(50ヘルツ電源)[l/min] | 温 水 量(50ヘルツ電源)[m3/h] | 冷 水 量(50ヘルツ電源)[l/min] | 冷 水 量(50ヘルツ電源)[m3/h] | 加熱能力(50ヘルツ電源)[kW] | URL | 製品リリース年月日
[7 empty] | 機器・器具 / 熱源機器 | 空調機・換気 | 水方式セントラル空調 | 空冷ヒートポンプチラーDT-RⅢ | 空冷H/Pチラー ポンプレスタイプ耐塩形 | CAHV-MP1180B-BS |  | 三菱電機（株） | MITSUBISHI__50_CAHV-MP1180B-BS\Folder\Item |  |  |  |  | 118 | 5 | 5 | 45 | 40 | 7 | 12 | 6 | 24 | 7 | 35 | 32.41 | 32.68 | 3.68 | 28 | 200 | 3 | 1345 | 1310 | 2350 | 1080 | 3400 | 62.5 | 338 | 20.3 | 338 | 20.3 | 118 | https://www.mitsubishielectric.co.jp/ldg/wink/qr/002/308659/ | 2020-04-27
[7 empty] | 機器・器具 / 熱源機器 | 空調機・換気 | 水方式セントラル空調 | 空冷ヒートポンプチラーDT-RⅢ | 空冷H/Pチラー ポンプレスタイプ耐塩形 | CAHV-MP1500B-BS |  | 三菱電機（株） | MITSUBISHI__50_CAHV-MP1500B-BS\Folder\Item |  |  |  |  | 150 | 5 | 5 | 45 | 40 | 7 | 12 | 6 | 24 | 7 | 35 | 42.61 | 43.85 | 3.68 | 36.8 | 200 | 3 | 1345 | 1310 | 2350 | 1080 | 3400 | 64.8 | 430 | 25.8 | 430 | 25.8 | 150 | https://www.mitsubishielectric.co.jp/ldg/wink/qr/002/308675/ | 2020-04-27
[7 empty] | 機器・器具 / 熱源機器 | 空調機・換気 | 水方式セントラル空調 | 空冷ヒートポンプチラーDT-RⅢ | 空冷H/Pチラー ポンプレスタイプ耐塩形 | CAHV-MP1800B-BS |  | 三菱電機（株） | MITSUBISHI__50_CAHV-MP1800B-BS\Folder\Item |  |  |  |  | 180 | 5 | 5 | 45 | 40 | 7 | 12 | 6 | 24 | 7 | 35 | 53.09 | 55.9 | 3.68 | 46 | 200 | 3 | 1345 | 1310 | 2350 | 1080 | 3400 | 67 | 516 | 31 | 516 | 31 | 180 | https://www.mitsubishielectric.co.jp/ldg/wink/qr/002/308678/ | 2020-04-27
[7 empty] | 機器・器具 / 熱源機器 | 空調機・換気 | 水方式セントラル空調 | 空冷ヒートポンプチラーDT-RⅢ | 空冷H/Pチラー ポンプレスタイプ耐塩形 | CAHV-MP2000B-BS |  | 三菱電機（株） | MITSUBISHI__50_CAHV-MP2000B-BS\Folder\Item |  |  |  |  | 200 | 5 | 5 | 45 | 40 | 7 | 12 | 6 | 24 | 7 | 35 | 60.6 | 66.66 | 3.68 | 55.6 | 200 | 3 | 1355 | 1320 | 2350 | 1080 | 3400 | 67.6 | 573 | 34.4 | 573 | 34.4 | 200 | https://www.mitsubishielectric.co.jp/ldg/wink/qr/002/308681/ | 2020-04-27
[7 empty] | 機器・器具 / 熱源機器 | 空調機・換気 | 水方式セントラル空調 | 空冷ヒートポンプチラーDT-RⅢ | 空冷H/Pチラー ポンプレスタイプ耐塩形 | CAHV-MP1180BH-BS |  | 三菱電機（株） | MITSUBISHI__50_CAHV-MP1180BH-BS\Folder\Item |  |  |  |  | 118 | 5 | 5 | 45 | 40 | 7 | 12 | 6 | 24 | 7 | 35 | 42.61 | 32.68 | 3.68 | 36.8 | 200 | 3 | 1345 | 1310 | 2350 | 1080 | 3400 | 64.8 | 430 | 25.8 | 338 | 20.3 | 150 | https://www.mitsubishielectric.co.jp/ldg/wink/qr/002/316449/
[7 empty] | 機器・器具 / 熱源機器 | 空調機・換気 | 水方式セントラル空調 | 空冷ヒートポンプチラーDT-RⅢ | 空冷H/Pチラー ポンプレスタイプ耐塩形 | CAHV-MP1500BH-BS |  | 三菱電機（株） | MITSUBISHI__50_CAHV-MP1500BH-BS\Folder\Item |  |  |  |  | 150 | 5 | 5 | 45 | 40 | 7 | 12 | 6 | 24 | 7 | 35 | 53.09 | 43.85 | 3.68 | 43.2 | 200 | 3 | 1345 | 1310 | 2350 | 1080 | 3400 | 67 | 516 | 31 | 430 | 25.8 | 180 | https://www.mitsubishielectric.co.jp/ldg/wink/qr/002/316450/
[7 empty] | 機器・器具 / 熱源機器 | 空調機・換気 | 水方式セントラル空調 | 空冷ヒートポンプチラーDT-RⅢ | 空冷H/Pチラー ポンプレスタイプ耐塩形 | CAHV-MP1800BH-BS |  | 三菱電機（株） | MITSUBISHI__50_CAHV-MP1800BH-BS\Folder\Item |  |  |  |  | 180 | 5 | 5 | 45 | 40 | 7 | 12 | 6 | 24 | 7 | 35 | 60.6 | 55.9 | 3.68 | 49.2 | 200 | 3 | 1355 | 1320 | 2350 | 1080 | 3400 | 67.6 | 573 | 34.4 | 516 | 31 | 200 | https://www.mitsubishielectric.co.jp/ldg/wink/qr/002/316451/
[7 empty] | 機器・器具 / 熱源機器 | 空調機・換気 | 水方式セントラル空調 | 空冷ヒートポンプチラーDT-RⅢ | 空冷H/Pチラー ポンプレスタイプ耐塩形 | CAHV-MP1180VB-BS |  | 三菱電機（株） | MITSUBISHI__50_CAHV-MP1180VB-BS\Folder\Item |  |  |  |  | 118 | 5 | 5 | 45 | 40 | 7 | 12 | 6 | 24 | 7 | 35 | 32.41 | 32.68 | 3.68 | 28 | 400 | 3 | 1360 | 1325 | 2350 | 1080 | 3400 | 62.5 | 338 | 20.3 | 338 | 20.3 | 118 | https://www.mitsubishielectric.co.jp/ldg/wink/qr/002/309338/ | 2020-04-27
[7 empty] | 機器・器具 / 熱源機器 | 空調機・換気 | 水方式セントラル空調 | 空冷ヒートポンプチラーDT-RⅢ | 空冷H/Pチラー ポンプレスタイプ耐塩形 | CAHV-MP1500VB-BS |  | 三菱電機（株） | MITSUBISHI__50_CAHV-MP1500VB-BS\Folder\Item |  |  |  |  | 150 | 5 | 5 | 45 | 40 | 7 | 12 | 6 | 24 | 7 | 35 | 42.61 | 43.85 | 3.68 | 36.8 | 400 | 3 | 1360 | 1325 | 2350 | 1080 | 3400 | 64.8 | 430 | 25.8 | 430 | 25.8 | 150 | https://www.mitsubishielectric.co.jp/ldg/wink/qr/002/309341/ | 2020-04-27
[7 empty] | 機器・器具 / 熱源機器 | 空調機・換気 | 水方式セントラル空調 | 空冷ヒートポンプチラーDT-RⅢ | 空冷H/Pチラー ポンプレスタイプ耐塩形 | CAHV-MP1800VB-BS |  | 三菱電機（株） | MITSUBISHI__50_CAHV-MP1800VB-BS\Folder\Item |  |  |  |  | 180 | 5 | 5 | 45 | 40 | 7 | 12 | 6 | 24 | 7 | 35 | 53.09 | 55.9 | 3.68 | 46 | 400 | 3 | 1360 | 1325 | 2350 | 1080 | 3400 | 67 | 516 | 31 | 516 | 31 | 180 | https://www.mitsubishielectric.co.jp/ldg/wink/qr/002/309344/ | 2020-04-27
[7 empty] | 機器・器具 / 熱源機器 | 空調機・換気 | 水方式セントラル空調 | 空冷ヒートポンプチラーDT-RⅢ | 空冷H/Pチラー ポンプレスタイプ耐塩形 | CAHV-MP2000VB-BS |  | 三菱電機（株） | MITSUBISHI__50_CAHV-MP2000VB-BS\Folder\Item |  |  |  |  | 200 | 5 | 5 | 45 | 40 | 7 | 12 | 6 | 24 | 7 | 35 | 60.6 | 66.66 | 3.68 | 55.6 | 400 | 3 | 1370 | 1335 | 2350 | 1080 | 3400 | 67.6 | 573 | 34.4 | 573 | 34.4 | 200 | https://www.mitsubishielectric.co.jp/ldg/wink/qr/002/309347/ | 2020-04-27
[7 empty] | 機器・器具 / 熱源機器 | 空調機・換気 | 水方式セントラル空調 | 空冷ヒートポンプチラーDT-RⅢ | 空冷H/Pチラー ポンプレスタイプ耐塩形 | CAHV-MP1180VBH-BS |  | 三菱電機（株） | MITSUBISHI__50_CAHV-MP1180VBH-BS\Folder\Item |  |  |  |  | 118 | 5 | 5 | 45 | 40 | 7 | 12 | 6 | 24 | 7 | 35 | 42.61 | 32.68 | 3.68 | 36.8 | 400 | 3 | 1360 | 1325 | 2350 | 1080 | 3400 | 64.8 | 430 | 25.8 | 338 | 20.3 | 150 | https://www.mitsubishielectric.co.jp/ldg/wink/qr/002/316440/
[7 empty] | 機器・器具 / 熱源機器 | 空調機・換気 | 水方式セントラル空調 | 空冷ヒートポンプチラーDT-RⅢ | 空冷H/Pチラー ポンプレスタイプ耐塩形 | CAHV-MP1500VBH-BS |  | 三菱電機（株） | MITSUBISHI__50_CAHV-MP1500VBH-BS\Folder\Item |  |  |  |  | 150 | 5 | 5 | 45 | 40 | 7 | 12 | 6 | 24 | 7 | 35 | 53.09 | 43.85 | 3.68 | 43.2 | 400 | 3 | 1360 | 1325 | 2350 | 1080 | 3400 | 67 | 516 | 31 | 430 | 25.8 | 180 | https://www.mitsubishielectric.co.jp/ldg/wink/qr/002/316441/
[7 empty] | 機器・器具 / 熱源機器 | 空調機・換気 | 水方式セントラル空調 | 空冷ヒートポンプチラーDT-RⅢ | 空冷H/Pチラー ポンプレスタイプ耐塩形 | CAHV-MP1800VBH-BS |  | 三菱電機（株） | MITSUBISHI__50_CAHV-MP1800VBH-BS\Folder\Item |  |  |  |  | 180 | 5 | 5 | 45 | 40 | 7 | 12 | 6 | 24 | 7 | 35 | 60.6 | 55.9 | 3.68 | 49.2 | 400 | 3 | 1370 | 1335 | 2350 | 1080 | 3400 | 67.6 | 573 | 34.4 | 516 | 31 | 200 | https://www.mitsubishielectric.co.jp/ldg/wink/qr/002/316442/
空冷H/Pチラー ポンプレスタイプ耐塩形[60Hz]
[20 empty] | 冷却能力(60ヘルツ電源)[kW] | 水温度差(温水,還･入口,往･出口)[℃] | 水温度差(冷水,還･入口,往･出口)[℃] | 温水温度(加熱,往･出口)[℃] | 温水温度(加熱,還･入口)[℃] | 冷水温度(往･出口)[℃] | 冷水温度(還･入口)[℃] | 外気空気温度ＷＢ(加熱)[℃] | 外気空気温度ＷＢ(冷却)[℃] | 外気空気温度ＤＢ(加熱)[℃] | 外気空気温度ＤＢ(冷却)[℃] | 消費電力(加熱,60ヘルツ電源)[kW] | 消費電力(冷却,60ヘルツ電源)[kW] | 電動機出力(送風機)[kW] | 電動機出力(圧縮機)[kW] | 電圧[V] | 相[φ] | 運転質量[kg] | 製品質量[kg] | 外形寸法 Ｈ[㎜] | 外形寸法 Ｄ[㎜] | 外形寸法 Ｗ[㎜] | 騒 音 値SPL(60ヘルツ電源)[db] | 温 水 量(60ヘルツ電源)[l/min] | 温 水 量(60ヘルツ電源)[m3/h] | 冷 水 量(60ヘルツ電源)[l/min] | 冷 水 量(60ヘルツ電源)[m3/h] | 加熱能力(60ヘルツ電源)[kW] | URL | 製品リリース年月日
[7 empty] | 機器・器具 / 熱源機器 | 空調機・換気 | 水方式セントラル空調 | 空冷ヒートポンプチラーDT-RⅢ | 空冷H/Pチラー ポンプレスタイプ耐塩形 | CAHV-MP1180B-BS |  | 三菱電機（株） | MITSUBISHI__60_CAHV-MP1180B-BS\Folder\Item |  |  |  |  | 118 | 5 | 5 | 45 | 40 | 7 | 12 | 6 | 24 | 7 | 35 | 32.41 | 32.68 | 3.68 | 28 | 200 | 3 | 1345 | 1310 | 2350 | 1080 | 3400 | 62.5 | 338 | 20.3 | 338 | 20.3 | 118 | https://www.mitsubishielectric.co.jp/ldg/wink/qr/002/308659/ | 2020-04-27
[7 empty] | 機器・器具 / 熱源機器 | 空調機・換気 | 水方式セントラル空調 | 空冷ヒートポンプチラーDT-RⅢ | 空冷H/Pチラー ポンプレスタイプ耐塩形 | CAHV-MP1500B-BS |  | 三菱電機（株） | MITSUBISHI__60_CAHV-MP1500B-BS\Folder\Item |  |  |  |  | 150 | 5 | 5 | 45 | 40 | 7 | 12 | 6 | 24 | 7 | 35 | 42.61 | 43.85 | 3.68 | 36.8 | 200 | 3 | 1345 | 1310 | 2350 | 1080 | 3400 | 64.8 | 430 | 25.8 | 430 | 25.8 | 150 | https://www.mitsubishielectric.co.jp/ldg/wink/qr/002/308675/ | 2020-04-27
[7 empty] | 機器・器具 / 熱源機器 | 空調機・換気 | 水方式セントラル空調 | 空冷ヒートポンプチラーDT-RⅢ | 空冷H/Pチラー ポンプレスタイプ耐塩形 | CAHV-MP1800B-BS |  | 三菱電機（株） | MITSUBISHI__60_CAHV-MP1800B-BS\Folder\Item |  |  |  |  | 180 | 5 | 5 | 45 | 40 | 7 | 12 | 6 | 24 | 7 | 35 | 53.09 | 55.9 | 3.68 | 46 | 200 | 3 | 1345 | 1310 | 2350 | 1080 | 3400 | 67 | 516 | 31 | 516 | 31 | 180 | https://www.mitsubishielectric.co.jp/ldg/wink/qr/002/308678/ | 2020-04-27
[7 empty] | 機器・器具 / 熱源機器 | 空調機・換気 | 水方式セントラル空調 | 空冷ヒートポンプチラーDT-RⅢ | 空冷H/Pチラー ポンプレスタイプ耐塩形 | CAHV-MP2000B-BS |  | 三菱電機（株） | MITSUBISHI__60_CAHV-MP2000B-BS\Folder\Item |  |  |  |  | 200 | 5 | 5 | 45 | 40 | 7 | 12 | 6 | 24 | 7 | 35 | 60.6 | 66.66 | 3.68 | 55.6 | 200 | 3 | 1355 | 1320 | 2350 | 1080 | 3400 | 67.6 | 573 | 34.4 | 573 | 34.4 | 200 | https://www.mitsubishielectric.co.jp/ldg/wink/qr/002/308681/ | 2020-04-27
[7 empty] | 機器・器具 / 熱源機器 | 空調機・換気 | 水方式セントラル空調 | 空冷ヒートポンプチラーDT-RⅢ | 空冷H/Pチラー ポンプレスタイプ耐塩形 | CAHV-MP1180BH-BS |  | 三菱電機（株） | MITSUBISHI__60_CAHV-MP1180BH-BS\Folder\Item |  |  |  |  | 118 | 5 | 5 | 45 | 40 | 7 | 12 | 6 | 24 | 7 | 35 | 42.61 | 32.68 | 3.68 | 36.8 | 200 | 3 | 1345 | 1310 | 2350 | 1080 | 3400 | 64.8 | 430 | 25.8 | 338 | 20.3 | 150 | https://www.mitsubishielectric.co.jp/ldg/wink/qr/002/316449/
[7 empty] | 機器・器具 / 熱源機器 | 空調機・換気 | 水方式セントラル空調 | 空冷ヒートポンプチラーDT-RⅢ | 空冷H/Pチラー ポンプレスタイプ耐塩形 | CAHV-MP1500BH-BS |  | 三菱電機（株） | MITSUBISHI__60_CAHV-MP1500BH-BS\Folder\Item |  |  |  |  | 150 | 5 | 5 | 45 | 40 | 7 | 12 | 6 | 24 | 7 | 35 | 53.09 | 43.85 | 3.68 | 43.2 | 200 | 3 | 1345 | 1310 | 2350 | 1080 | 3400 | 67 | 516 | 31 | 430 | 25.8 | 180 | https://www.mitsubishielectric.co.jp/ldg/wink/qr/002/316450/
[7 empty] | 機器・器具 / 熱源機器 | 空調機・換気 | 水方式セントラル空調 | 空冷ヒートポンプチラーDT-RⅢ | 空冷H/Pチラー ポンプレスタイプ耐塩形 | CAHV-MP1800BH-BS |  | 三菱電機（株） | MITSUBISHI__60_CAHV-MP1800BH-BS\Folder\Item |  |  |  |  | 180 | 5 | 5 | 45 | 40 | 7 | 12 | 6 | 24 | 7 | 35 | 60.6 | 55.9 | 3.68 | 49.2 | 200 | 3 | 1355 | 1320 | 2350 | 1080 | 3400 | 67.6 | 573 | 34.4 | 516 | 31 | 200 | https://www.mitsubishielectric.co.jp/ldg/wink/qr/002/316451/
[7 empty] | 機器・器具 / 熱源機器 | 空調機・換気 | 水方式セントラル空調 | 空冷ヒートポンプチラーDT-RⅢ | 空冷H/Pチラー ポンプレスタイプ耐塩形 | CAHV-MP1180VB-BS |  | 三菱電機（株） | MITSUBISHI__60_CAHV-MP1180VB-BS\Folder\Item |  |  |  |  | 118 | 5 | 5 | 45 | 40 | 7 | 12 | 6 | 24 | 7 | 35 | 32.41 | 32.68 | 3.68 | 28 | 400 | 3 | 1360 | 1325 | 2350 | 1080 | 3400 | 62.5 | 338 | 20.3 | 338 | 20.3 | 118 | https://www.mitsubishielectric.co.jp/ldg/wink/qr/002/309338/ | 2020-04-27
[7 empty] | 機器・器具 / 熱源機器 | 空調機・換気 | 水方式セントラル空調 | 空冷ヒートポンプチラーDT-RⅢ | 空冷H/Pチラー ポンプレスタイプ耐塩形 | CAHV-MP1500VB-BS |  | 三菱電機（株） | MITSUBISHI__60_CAHV-MP1500VB-BS\Folder\Item |  |  |  |  | 150 | 5 | 5 | 45 | 40 | 7 | 12 | 6 | 24 | 7 | 35 | 42.61 | 43.85 | 3.68 | 36.8 | 400 | 3 | 1360 | 1325 | 2350 | 1080 | 3400 | 64.8 | 430 | 25.8 | 430 | 25.8 | 150 | https://www.mitsubishielectric.co.jp/ldg/wink/qr/002/309341/ | 2020-04-27
[7 empty] | 機器・器具 / 熱源機器 | 空調機・換気 | 水方式セントラル空調 | 空冷ヒートポンプチラーDT-RⅢ | 空冷H/Pチラー ポンプレスタイプ耐塩形 | CAHV-MP1800VB-BS |  | 三菱電機（株） | MITSUBISHI__60_CAHV-MP1800VB-BS\Folder\Item |  |  |  |  | 180 | 5 | 5 | 45 | 40 | 7 | 12 | 6 | 24 | 7 | 35 | 53.09 | 55.9 | 3.68 | 46 | 400 | 3 | 1360 | 1325 | 2350 | 1080 | 3400 | 67 | 516 | 31 | 516 | 31 | 180 | https://www.mitsubishielectric.co.jp/ldg/wink/qr/002/309344/ | 2020-04-27
[7 empty] | 機器・器具 / 熱源機器 | 空調機・換気 | 水方式セントラル空調 | 空冷ヒートポンプチラーDT-RⅢ | 空冷H/Pチラー ポンプレスタイプ耐塩形 | CAHV-MP2000VB-BS |  | 三菱電機（株） | MITSUBISHI__60_CAHV-MP2000VB-BS\Folder\Item |  |  |  |  | 200 | 5 | 5 | 45 | 40 | 7 | 12 | 6 | 24 | 7 | 35 | 60.6 | 66.66 | 3.68 | 55.6 | 400 | 3 | 1370 | 1335 | 2350 | 1080 | 3400 | 67.6 | 573 | 34.4 | 573 | 34.4 | 200 | https://www.mitsubishielectric.co.jp/ldg/wink/qr/002/309347/ | 2020-04-27
[7 empty] | 機器・器具 / 熱源機器 | 空調機・換気 | 水方式セントラル空調 | 空冷ヒートポンプチラーDT-RⅢ | 空冷H/Pチラー ポンプレスタイプ耐塩形 | CAHV-MP1180VBH-BS |  | 三菱電機（株） | MITSUBISHI__60_CAHV-MP1180VBH-BS\Folder\Item |  |  |  |  | 118 | 5 | 5 | 45 | 40 | 7 | 12 | 6 | 24 | 7 | 35 | 42.61 | 32.68 | 3.68 | 36.8 | 400 | 3 | 1360 | 1325 | 2350 | 1080 | 3400 | 64.8 | 430 | 25.8 | 338 | 20.3 | 150 | https://www.mitsubishielectric.co.jp/ldg/wink/qr/002/316440/
[7 empty] | 機器・器具 / 熱源機器 | 空調機・換気 | 水方式セントラル空調 | 空冷ヒートポンプチラーDT-RⅢ | 空冷H/Pチラー ポンプレスタイプ耐塩形 | CAHV-MP1500VBH-BS |  | 三菱電機（株） | MITSUBISHI__60_CAHV-MP1500VBH-BS\Folder\Item |  |  |  |  | 150 | 5 | 5 | 45 | 40 | 7 | 12 | 6 | 24 | 7 | 35 | 53.09 | 43.85 | 3.68 | 43.2 | 400 | 3 | 1360 | 1325 | 2350 | 1080 | 3400 | 67 | 516 | 31 | 430 | 25.8 | 180 | https://www.mitsubishielectric.co.jp/ldg/wink/qr/002/316441/
[7 empty] | 機器・器具 / 熱源機器 | 空調機・換気 | 水方式セントラル空調 | 空冷ヒートポンプチラーDT-RⅢ | 空冷H/Pチラー ポンプレスタイプ耐塩形 | CAHV-MP1800VBH-BS |  | 三菱電機（株） | MITSUBISHI__60_CAHV-MP1800VBH-BS\Folder\Item |  |  |  |  | 180 | 5 | 5 | 45 | 40 | 7 | 12 | 6 | 24 | 7 | 35 | 60.6 | 55.9 | 3.68 | 49.2 | 400 | 3 | 1370 | 1335 | 2350 | 1080 | 3400 | 67.6 | 573 | 34.4 | 516 | 31 | 200 | https://www.mitsubishielectric.co.jp/ldg/wink/qr/002/316442/
空冷H/Pチラー ポンプレスタイプ耐重塩形[50Hz]
[20 empty] | 冷却能力(50ヘルツ電源)[kW] | 水温度差(温水,還･入口,往･出口)[℃] | 水温度差(冷水,還･入口,往･出口)[℃] | 温水温度(加熱,往･出口)[℃] | 温水温度(加熱,還･入口)[℃] | 冷水温度(往･出口)[℃] | 冷水温度(還･入口)[℃] | 外気空気温度ＷＢ(加熱)[℃] | 外気空気温度ＷＢ(冷却)[℃] | 外気空気温度ＤＢ(加熱)[℃] | 外気空気温度ＤＢ(冷却)[℃] | 消費電力(加熱,50ヘルツ電源)[kW] | 消費電力(冷却,50ヘルツ電源)[kW] | 電動機出力(送風機)[kW] | 電動機出力(圧縮機)[kW] | 電圧[V] | 相[φ] | 運転質量[kg] | 製品質量[kg] | 外形寸法 Ｈ[㎜] | 外形寸法 Ｄ[㎜] | 外形寸法 Ｗ[㎜] | 騒 音 値SPL(50ヘルツ電源)[db] | 温 水 量(50ヘルツ電源)[l/min] | 温 水 量(50ヘルツ電源)[m3/h] | 冷 水 量(50ヘルツ電源)[l/min] | 冷 水 量(50ヘルツ電源)[m3/h] | 加熱能力(50ヘルツ電源)[kW] | URL | 製品リリース年月日
[7 empty] | 機器・器具 / 熱源機器 | 空調機・換気 | 水方式セントラル空調 | 空冷ヒートポンプチラーDT-RⅢ | 空冷H/Pチラー ポンプレスタイプ耐重塩形 | CAHV-MP1180B-BSG |  | 三菱電機（株） | MITSUBISHI__50_CAHV-MP1180B-BSG\Folder\Item |  |  |  |  | 118 | 5 | 5 | 45 | 40 | 7 | 12 | 6 | 24 | 7 | 35 | 32.41 | 32.68 | 3.68 | 28 | 200 | 3 | 1345 | 1310 | 2350 | 1080 | 3400 | 62.5 | 338 | 20.3 | 338 | 20.3 | 118 | https://www.mitsubishielectric.co.jp/ldg/wink/qr/002/308673/ | 2020-04-27
[7 empty] | 機器・器具 / 熱源機器 | 空調機・換気 | 水方式セントラル空調 | 空冷ヒートポンプチラーDT-RⅢ | 空冷H/Pチラー ポンプレスタイプ耐重塩形 | CAHV-MP1500B-BSG |  | 三菱電機（株） | MITSUBISHI__50_CAHV-MP1500B-BSG\Folder\Item |  |  |  |  | 150 | 5 | 5 | 45 | 40 | 7 | 12 | 6 | 24 | 7 | 35 | 42.61 | 43.85 | 3.68 | 36.8 | 200 | 3 | 1345 | 1310 | 2350 | 1080 | 3400 | 64.8 | 430 | 25.8 | 430 | 25.8 | 150 | https://www.mitsubishielectric.co.jp/ldg/wink/qr/002/308676/ | 2020-04-27
[7 empty] | 機器・器具 / 熱源機器 | 空調機・換気 | 水方式セントラル空調 | 空冷ヒートポンプチラーDT-RⅢ | 空冷H/Pチラー ポンプレスタイプ耐重塩形 | CAHV-MP1800B-BSG |  | 三菱電機（株） | MITSUBISHI__50_CAHV-MP1800B-BSG\Folder\Item |  |  |  |  | 180 | 5 | 5 | 45 | 40 | 7 | 12 | 6 | 24 | 7 | 35 | 53.09 | 55.9 | 3.68 | 46 | 200 | 3 | 1345 | 1310 | 2350 | 1080 | 3400 | 67 | 516 | 31 | 516 | 31 | 180 | https://www.mitsubishielectric.co.jp/ldg/wink/qr/002/308679/ | 2020-04-27
[7 empty] | 機器・器具 / 熱源機器 | 空調機・換気 | 水方式セントラル空調 | 空冷ヒートポンプチラーDT-RⅢ | 空冷H/Pチラー ポンプレスタイプ耐重塩形 | CAHV-MP2000B-BSG |  | 三菱電機（株） | MITSUBISHI__50_CAHV-MP2000B-BSG\Folder\Item |  |  |  |  | 200 | 5 | 5 | 45 | 40 | 7 | 12 | 6 | 24 | 7 | 35 | 60.6 | 66.66 | 3.68 | 55.6 | 200 | 3 | 1355 | 1320 | 2350 | 1080 | 3400 | 67.6 | 573 | 34.4 | 573 | 34.4 | 200 | https://www.mitsubishielectric.co.jp/ldg/wink/qr/002/308682/ | 2020-04-27
[7 empty] | 機器・器具 / 熱源機器 | 空調機・換気 | 水方式セントラル空調 | 空冷ヒートポンプチラーDT-RⅢ | 空冷H/Pチラー ポンプレスタイプ耐重塩形 | CAHV-MP1180BH-BSG |  | 三菱電機（株） | MITSUBISHI__50_CAHV-MP1180BH-BSG\Folder\Item |  |  |  |  | 118 | 5 | 5 | 45 | 40 | 7 | 12 | 6 | 24 | 7 | 35 | 42.61 | 32.68 | 3.68 | 36.8 | 200 | 3 | 1345 | 1310 | 2350 | 1080 | 3400 | 64.8 | 430 | 25.8 | 338 | 20.3 | 150 | https://www.mitsubishielectric.co.jp/ldg/wink/qr/002/316452/
[7 empty] | 機器・器具 / 熱源機器 | 空調機・換気 | 水方式セントラル空調 | 空冷ヒートポンプチラーDT-RⅢ | 空冷H/Pチラー ポンプレスタイプ耐重塩形 | CAHV-MP1500BH-BSG |  | 三菱電機（株） | MITSUBISHI__50_CAHV-MP1500BH-BSG\Folder\Item |  |  |  |  | 150 | 5 | 5 | 45 | 40 | 7 | 12 | 6 | 24 | 7 | 35 | 53.09 | 43.85 | 3.68 | 43.2 | 200 | 3 | 1345 | 1310 | 2350 | 1080 | 3400 | 67 | 516 | 31 | 430 | 25.8 | 180 | https://www.mitsubishielectric.co.jp/ldg/wink/qr/002/316453/
[7 empty] | 機器・器具 / 熱源機器 | 空調機・換気 | 水方式セントラル空調 | 空冷ヒートポンプチラーDT-RⅢ | 空冷H/Pチラー ポンプレスタイプ耐重塩形 | CAHV-MP1800BH-BSG |  | 三菱電機（株） | MITSUBISHI__50_CAHV-MP1800BH-BSG\Folder\Item |  |  |  |  | 180 | 5 | 5 | 45 | 40 | 7 | 12 | 6 | 24 | 7 | 35 | 60.6 | 55.9 | 3.68 | 49.2 | 200 | 3 | 1355 | 1320 | 2350 | 1080 | 3400 | 67.6 | 573 | 34.4 | 516 | 31 | 200 | https://www.mitsubishielectric.co.jp/ldg/wink/qr/002/316454/
[7 empty] | 機器・器具 / 熱源機器 | 空調機・換気 | 水方式セントラル空調 | 空冷ヒートポンプチラーDT-RⅢ | 空冷H/Pチラー ポンプレスタイプ耐重塩形 | CAHV-MP1180VB-BSG |  | 三菱電機（株） | MITSUBISHI__50_CAHV-MP1180VB-BSG\Folder\Item |  |  |  |  | 118 | 5 | 5 | 45 | 40 | 7 | 12 | 6 | 24 | 7 | 35 | 32.41 | 32.68 | 3.68 | 28 | 400 | 3 | 1360 | 1325 | 2350 | 1080 | 3400 | 62.5 | 338 | 20.3 | 338 | 20.3 | 118 | https://www.mitsubishielectric.co.jp/ldg/wink/qr/002/309339/ | 2020-04-27
[7 empty] | 機器・器具 / 熱源機器 | 空調機・換気 | 水方式セントラル空調 | 空冷ヒートポンプチラーDT-RⅢ | 空冷H/Pチラー ポンプレスタイプ耐重塩形 | CAHV-MP1500VB-BSG |  | 三菱電機（株） | MITSUBISHI__50_CAHV-MP1500VB-BSG\Folder\Item |  |  |  |  | 150 | 5 | 5 | 45 | 40 | 7 | 12 | 6 | 24 | 7 | 35 | 42.61 | 43.85 | 3.68 | 36.8 | 400 | 3 | 1360 | 1325 | 2350 | 1080 | 3400 | 64.8 | 430 | 25.8 | 430 | 25.8 | 150 | https://www.mitsubishielectric.co.jp/ldg/wink/qr/002/309342/ | 2020-04-27
[7 empty] | 機器・器具 / 熱源機器 | 空調機・換気 | 水方式セントラル空調 | 空冷ヒートポンプチラーDT-RⅢ | 空冷H/Pチラー ポンプレスタイプ耐重塩形 | CAHV-MP1800VB-BSG |  | 三菱電機（株） | MITSUBISHI__50_CAHV-MP1800VB-BSG\Folder\Item |  |  |  |  | 180 | 5 | 5 | 45 | 40 | 7 | 12 | 6 | 24 | 7 | 35 | 53.09 | 55.9 | 3.68 | 46 | 400 | 3 | 1360 | 1325 | 2350 | 1080 | 3400 | 67 | 516 | 31 | 516 | 31 | 180 | https://www.mitsubishielectric.co.jp/ldg/wink/qr/002/309345/ | 2020-04-27
[7 empty] | 機器・器具 / 熱源機器 | 空調機・換気 | 水方式セントラル空調 | 空冷ヒートポンプチラーDT-RⅢ | 空冷H/Pチラー ポンプレスタイプ耐重塩形 | CAHV-MP2000VB-BSG |  | 三菱電機（株） | MITSUBISHI__50_CAHV-MP2000VB-BSG\Folder\Item |  |  |  |  | 200 | 5 | 5 | 45 | 40 | 7 | 12 | 6 | 24 | 7 | 35 | 60.6 | 66.66 | 3.68 | 55.6 | 400 | 3 | 1370 | 1335 | 2350 | 1080 | 3400 | 67.6 | 573 | 34.4 | 573 | 34.4 | 200 | https://www.mitsubishielectric.co.jp/ldg/wink/qr/002/309348/ | 2020-04-27
[7 empty] | 機器・器具 / 熱源機器 | 空調機・換気 | 水方式セントラル空調 | 空冷ヒートポンプチラーDT-RⅢ | 空冷H/Pチラー ポンプレスタイプ耐重塩形 | CAHV-MP1180VBH-BSG |  | 三菱電機（株） | MITSUBISHI__50_CAHV-MP1180VBH-BSG\Folder\Item |  |  |  |  | 118 | 5 | 5 | 45 | 40 | 7 | 12 | 6 | 24 | 7 | 35 | 42.61 | 32.68 | 3.68 | 36.8 | 400 | 3 | 1360 | 1325 | 2350 | 1080 | 3400 | 64.8 | 430 | 25.8 | 338 | 20.3 | 150 | https://www.mitsubishielectric.co.jp/ldg/wink/qr/002/316443/
[7 empty] | 機器・器具 / 熱源機器 | 空調機・換気 | 水方式セントラル空調 | 空冷ヒートポンプチラーDT-RⅢ | 空冷H/Pチラー ポンプレスタイプ耐重塩形 | CAHV-MP1500VBH-BSG |  | 三菱電機（株） | MITSUBISHI__50_CAHV-MP1500VBH-BSG\Folder\Item |  |  |  |  | 150 | 5 | 5 | 45 | 40 | 7 | 12 | 6 | 24 | 7 | 35 | 53.09 | 43.85 | 3.68 | 43.2 | 400 | 3 | 1360 | 1325 | 2350 | 1080 | 3400 | 67 | 516 | 31 | 430 | 25.8 | 180 | https://www.mitsubishielectric.co.jp/ldg/wink/qr/002/316436/
[7 empty] | 機器・器具 / 熱源機器 | 空調機・換気 | 水方式セントラル空調 | 空冷ヒートポンプチラーDT-RⅢ | 空冷H/Pチラー ポンプレスタイプ耐重塩形 | CAHV-MP1800VBH-BSG |  | 三菱電機（株） | MITSUBISHI__50_CAHV-MP1800VBH-BSG\Folder\Item |  |  |  |  | 180 | 5 | 5 | 45 | 40 | 7 | 12 | 6 | 24 | 7 | 35 | 60.6 | 55.9 | 3.68 | 49.2 | 400 | 3 | 1370 | 1335 | 2350 | 1080 | 3400 | 67.6 | 573 | 34.4 | 516 | 31 | 200 | https://www.mitsubishielectric.co.jp/ldg/wink/qr/002/316437/
空冷H/Pチラー ポンプレスタイプ耐重塩形[60Hz]
[20 empty] | 冷却能力(60ヘルツ電源)[kW] | 水温度差(温水,還･入口,往･出口)[℃] | 水温度差(冷水,還･入口,往･出口)[℃] | 温水温度(加熱,往･出口)[℃] | 温水温度(加熱,還･入口)[℃] | 冷水温度(往･出口)[℃] | 冷水温度(還･入口)[℃] | 外気空気温度ＷＢ(加熱)[℃] | 外気空気温度ＷＢ(冷却)[℃] | 外気空気温度ＤＢ(加熱)[℃] | 外気空気温度ＤＢ(冷却)[℃] | 消費電力(加熱,60ヘルツ電源)[kW] | 消費電力(冷却,60ヘルツ電源)[kW] | 電動機出力(送風機)[kW] | 電動機出力(圧縮機)[kW] | 電圧[V] | 相[φ] | 運転質量[kg] | 製品質量[kg] | 外形寸法 Ｈ[㎜] | 外形寸法 Ｄ[㎜] | 外形寸法 Ｗ[㎜] | 騒 音 値SPL(60ヘルツ電源)[db] | 温 水 量(60ヘルツ電源)[l/min] | 温 水 量(60ヘルツ電源)[m3/h] | 冷 水 量(60ヘルツ電源)[l/min] | 冷 水 量(60ヘルツ電源)[m3/h] | 加熱能力(60ヘルツ電源)[kW] | URL | 製品リリース年月日
[7 empty] | 機器・器具 / 熱源機器 | 空調機・換気 | 水方式セントラル空調 | 空冷ヒートポンプチラーDT-RⅢ | 空冷H/Pチラー ポンプレスタイプ耐重塩形 | CAHV-MP1180B-BSG |  | 三菱電機（株） | MITSUBISHI__60_CAHV-MP1180B-BSG\Folder\Item |  |  |  |  | 118 | 5 | 5 | 45 | 40 | 7 | 12 | 6 | 24 | 7 | 35 | 32.41 | 32.68 | 3.68 | 28 | 200 | 3 | 1345 | 1310 | 2350 | 1080 | 3400 | 62.5 | 338 | 20.3 | 338 | 20.3 | 118 | https://www.mitsubishielectric.co.jp/ldg/wink/qr/002/308673/ | 2020-04-27
[7 empty] | 機器・器具 / 熱源機器 | 空調機・換気 | 水方式セントラル空調 | 空冷ヒートポンプチラーDT-RⅢ | 空冷H/Pチラー ポンプレスタイプ耐重塩形 | CAHV-MP1500B-BSG |  | 三菱電機（株） | MITSUBISHI__60_CAHV-MP1500B-BSG\Folder\Item |  |  |  |  | 150 | 5 | 5 | 45 | 40 | 7 | 12 | 6 | 24 | 7 | 35 | 42.61 | 43.85 | 3.68 | 36.8 | 200 | 3 | 1345 | 1310 | 2350 | 1080 | 3400 | 64.8 | 430 | 25.8 | 430 | 25.8 | 150 | https://www.mitsubishielectric.co.jp/ldg/wink/qr/002/308676/ | 2020-04-27
[7 empty] | 機器・器具 / 熱源機器 | 空調機・換気 | 水方式セントラル空調 | 空冷ヒートポンプチラーDT-RⅢ | 空冷H/Pチラー ポンプレスタイプ耐重塩形 | CAHV-MP1800B-BSG |  | 三菱電機（株） | MITSUBISHI__60_CAHV-MP1800B-BSG\Folder\Item |  |  |  |  | 180 | 5 | 5 | 45 | 40 | 7 | 12 | 6 | 24 | 7 | 35 | 53.09 | 55.9 | 3.68 | 46 | 200 | 3 | 1345 | 1310 | 2350 | 1080 | 3400 | 67 | 516 | 31 | 516 | 31 | 180 | https://www.mitsubishielectric.co.jp/ldg/wink/qr/002/308679/ | 2020-04-27
[7 empty] | 機器・器具 / 熱源機器 | 空調機・換気 | 水方式セントラル空調 | 空冷ヒートポンプチラーDT-RⅢ | 空冷H/Pチラー ポンプレスタイプ耐重塩形 | CAHV-MP2000B-BSG |  | 三菱電機（株） | MITSUBISHI__60_CAHV-MP2000B-BSG\Folder\Item |  |  |  |  | 200 | 5 | 5 | 45 | 40 | 7 | 12 | 6 | 24 | 7 | 35 | 60.6 | 66.66 | 3.68 | 55.6 | 200 | 3 | 1355 | 1320 | 2350 | 1080 | 3400 | 67.6 | 573 | 34.4 | 573 | 34.4 | 200 | https://www.mitsubishielectric.co.jp/ldg/wink/qr/002/308682/ | 2020-04-27
[7 empty] | 機器・器具 / 熱源機器 | 空調機・換気 | 水方式セントラル空調 | 空冷ヒートポンプチラーDT-RⅢ | 空冷H/Pチラー ポンプレスタイプ耐重塩形 | CAHV-MP1180BH-BSG |  | 三菱電機（株） | MITSUBISHI__60_CAHV-MP1180BH-BSG\Folder\Item |  |  |  |  | 118 | 5 | 5 | 45 | 40 | 7 | 12 | 6 | 24 | 7 | 35 | 42.61 | 32.68 | 3.68 | 36.8 | 200 | 3 | 1345 | 1310 | 2350 | 1080 | 3400 | 64.8 | 430 | 25.8 | 338 | 20.3 | 150 | https://www.mitsubishielectric.co.jp/ldg/wink/qr/002/316452/
[7 empty] | 機器・器具 / 熱源機器 | 空調機・換気 | 水方式セントラル空調 | 空冷ヒートポンプチラーDT-RⅢ | 空冷H/Pチラー ポンプレスタイプ耐重塩形 | CAHV-MP1500BH-BSG |  | 三菱電機（株） | MITSUBISHI__60_CAHV-MP1500BH-BSG\Folder\Item |  |  |  |  | 150 | 5 | 5 | 45 | 40 | 7 | 12 | 6 | 24 | 7 | 35 | 53.09 | 43.85 | 3.68 | 43.2 | 200 | 3 | 1345 | 1310 | 2350 | 1080 | 3400 | 67 | 516 | 31 | 430 | 25.8 | 180 | https://www.mitsubishielectric.co.jp/ldg/wink/qr/002/316453/
[7 empty] | 機器・器具 / 熱源機器 | 空調機・換気 | 水方式セントラル空調 | 空冷ヒートポンプチラーDT-RⅢ | 空冷H/Pチラー ポンプレスタイプ耐重塩形 | CAHV-MP1800BH-BSG |  | 三菱電機（株） | MITSUBISHI__60_CAHV-MP1800BH-BSG\Folder\Item |  |  |  |  | 180 | 5 | 5 | 45 | 40 | 7 | 12 | 6 | 24 | 7 | 35 | 60.6 | 55.9 | 3.68 | 49.2 | 200 | 3 | 1355 | 1320 | 2350 | 1080 | 3400 | 67.6 | 573 | 34.4 | 516 | 31 | 200 | https://www.mitsubishielectric.co.jp/ldg/wink/qr/002/316454/
[7 empty] | 機器・器具 / 熱源機器 | 空調機・換気 | 水方式セントラル空調 | 空冷ヒートポンプチラーDT-RⅢ | 空冷H/Pチラー ポンプレスタイプ耐重塩形 | CAHV-MP1180VB-BSG |  | 三菱電機（株） | MITSUBISHI__60_CAHV-MP1180VB-BSG\Folder\Item |  |  |  |  | 118 | 5 | 5 | 45 | 40 | 7 | 12 | 6 | 24 | 7 | 35 | 32.41 | 32.68 | 3.68 | 28 | 400 | 3 | 1360 | 1325 | 2350 | 1080 | 3400 | 62.5 | 338 | 20.3 | 338 | 20.3 | 118 | https://www.mitsubishielectric.co.jp/ldg/wink/qr/002/309339/ | 2020-04-27
[7 empty] | 機器・器具 / 熱源機器 | 空調機・換気 | 水方式セントラル空調 | 空冷ヒートポンプチラーDT-RⅢ | 空冷H/Pチラー ポンプレスタイプ耐重塩形 | CAHV-MP1500VB-BSG |  | 三菱電機（株） | MITSUBISHI__60_CAHV-MP1500VB-BSG\Folder\Item |  |  |  |  | 150 | 5 | 5 | 45 | 40 | 7 | 12 | 6 | 24 | 7 | 35 | 42.61 | 43.85 | 3.68 | 36.8 | 400 | 3 | 1360 | 1325 | 2350 | 1080 | 3400 | 64.8 | 430 | 25.8 | 430 | 25.8 | 150 | https://www.mitsubishielectric.co.jp/ldg/wink/qr/002/309342/ | 2020-04-27
[7 empty] | 機器・器具 / 熱源機器 | 空調機・換気 | 水方式セントラル空調 | 空冷ヒートポンプチラーDT-RⅢ | 空冷H/Pチラー ポンプレスタイプ耐重塩形 | CAHV-MP1800VB-BSG |  | 三菱電機（株） | MITSUBISHI__60_CAHV-MP1800VB-BSG\Folder\Item |  |  |  |  | 180 | 5 | 5 | 45 | 40 | 7 | 12 | 6 | 24 | 7 | 35 | 53.09 | 55.9 | 3.68 | 46 | 400 | 3 | 1360 | 1325 | 2350 | 1080 | 3400 | 67 | 516 | 31 | 516 | 31 | 180 | https://www.mitsubishielectric.co.jp/ldg/wink/qr/002/309345/ | 2020-04-27
[7 empty] | 機器・器具 / 熱源機器 | 空調機・換気 | 水方式セントラル空調 | 空冷ヒートポンプチラーDT-RⅢ | 空冷H/Pチラー ポンプレスタイプ耐重塩形 | CAHV-MP2000VB-BSG |  | 三菱電機（株） | MITSUBISHI__60_CAHV-MP2000VB-BSG\Folder\Item |  |  |  |  | 200 | 5 | 5 | 45 | 40 | 7 | 12 | 6 | 24 | 7 | 35 | 60.6 | 66.66 | 3.68 | 55.6 | 400 | 3 | 1370 | 1335 | 2350 | 1080 | 3400 | 67.6 | 573 | 34.4 | 573 | 34.4 | 200 | https://www.mitsubishielectric.co.jp/ldg/wink/qr/002/309348/ | 2020-04-27
[7 empty] | 機器・器具 / 熱源機器 | 空調機・換気 | 水方式セントラル空調 | 空冷ヒートポンプチラーDT-RⅢ | 空冷H/Pチラー ポンプレスタイプ耐重塩形 | CAHV-MP1180VBH-BSG |  | 三菱電機（株） | MITSUBISHI__60_CAHV-MP1180VBH-BSG\Folder\Item |  |  |  |  | 118 | 5 | 5 | 45 | 40 | 7 | 12 | 6 | 24 | 7 | 35 | 42.61 | 32.68 | 3.68 | 36.8 | 400 | 3 | 1360 | 1325 | 2350 | 1080 | 3400 | 64.8 | 430 | 25.8 | 338 | 20.3 | 150 | https://www.mitsubishielectric.co.jp/ldg/wink/qr/002/316443/
[7 empty] | 機器・器具 / 熱源機器 | 空調機・換気 | 水方式セントラル空調 | 空冷ヒートポンプチラーDT-RⅢ | 空冷H/Pチラー ポンプレスタイプ耐重塩形 | CAHV-MP1500VBH-BSG |  | 三菱電機（株） | MITSUBISHI__60_CAHV-MP1500VBH-BSG\Folder\Item |  |  |  |  | 150 | 5 | 5 | 45 | 40 | 7 | 12 | 6 | 24 | 7 | 35 | 53.09 | 43.85 | 3.68 | 43.2 | 400 | 3 | 1360 | 1325 | 2350 | 1080 | 3400 | 67 | 516 | 31 | 430 | 25.8 | 180 | https://www.mitsubishielectric.co.jp/ldg/wink/qr/002/316436/
[7 empty] | 機器・器具 / 熱源機器 | 空調機・換気 | 水方式セントラル空調 | 空冷ヒートポンプチラーDT-RⅢ | 空冷H/Pチラー ポンプレスタイプ耐重塩形 | CAHV-MP1800VBH-BSG |  | 三菱電機（株） | MITSUBISHI__60_CAHV-MP1800VBH-BSG\Folder\Item |  |  |  |  | 180 | 5 | 5 | 45 | 40 | 7 | 12 | 6 | 24 | 7 | 35 | 60.6 | 55.9 | 3.68 | 49.2 | 400 | 3 | 1370 | 1335 | 2350 | 1080 | 3400 | 67.6 | 573 | 34.4 | 516 | 31 | 200 | https://www.mitsubishielectric.co.jp/ldg/wink/qr/002/316437/
空冷H/Pチラー ポンプ内蔵タイプ[50Hz]
[20 empty] | 冷却能力(50ヘルツ電源)[kW] | URL | 水温度差(温水,還･入口,往･出口)[℃] | 水温度差(冷水,還･入口,往･出口)[℃] | 温水温度(加熱,往･出口)[℃] | 温水温度(加熱,還･入口)[℃] | 冷水温度(往･出口)[℃] | 冷水温度(還･入口)[℃] | 外気空気温度ＷＢ(加熱)[℃] | 外気空気温度ＷＢ(冷却)[℃] | 外気空気温度ＤＢ(加熱)[℃] | 外気空気温度ＤＢ(冷却)[℃] | 消費電力(加熱,50ヘルツ電源)[kW] | 消費電力(冷却,50ヘルツ電源)[kW] | 製品リリース年月日 | 電動機出力(送風機)[kW] | 電圧[V] | 相[φ] | 運転質量[kg] | 製品質量[kg] | 外形寸法 Ｈ[㎜] | 外形寸法 Ｄ[㎜] | 外形寸法 Ｗ[㎜] | 騒 音 値SPL(50ヘルツ電源)[db] | 温 水 量(50ヘルツ電源)[l/min] | 温 水 量(50ヘルツ電源)[m3/h] | 冷 水 量(50ヘルツ電源)[l/min] | 冷 水 量(50ヘルツ電源)[m3/h] | 加熱能力(50ヘルツ電源)[kW] | 電動機出力(圧縮機)[kW] | 製品情報
[7 empty] | 機器・器具 / 熱源機器 | 空調機・換気 | 水方式セントラル空調 | 空冷ヒートポンプチラーDT-RⅢ | 空冷H/Pチラー ポンプ内蔵タイプ | CAHV-MP1180B-P |  | 三菱電機（株） | MITSUBISHI__50_CAHV-MP1180B-P_1\Folder\Item |  |  |  |  | 118 | https://www.mitsubishielectric.co.jp/ldg/wink/qr/002/308704/ | 5 | 5 | 45 | 40 | 7 | 12 | 6 | 24 | 7 | 35 | 32.41 | 32.68 | 2020-04-27 | 3.68 | 200 | 3 | 1395 | 1360 | 2350 | 1080 | 3400 | 62.5 | 338 | 20.3 | 338 | 20.3 | 118 | 28
[7 empty] | 機器・器具 / 熱源機器 | 空調機・換気 | 水方式セントラル空調 | 空冷ヒートポンプチラーDT-RⅢ | 空冷H/Pチラー ポンプ内蔵タイプ | CAHV-MP1500B-P |  | 三菱電機（株） | MITSUBISHI__50_CAHV-MP1500B-P_1\Folder\Item |  |  |  |  | 150 | https://www.mitsubishielectric.co.jp/ldg/wink/qr/002/308707/ | 5 | 5 | 45 | 40 | 7 | 12 | 6 | 24 | 7 | 35 | 42.61 | 43.85 | 2020-04-27 | 3.68 | 200 | 3 | 1395 | 1360 | 2350 | 1080 | 3400 | 64.8 | 430 | 25.8 | 430 | 25.8 | 150 | 36.8
[7 empty] | 機器・器具 / 熱源機器 | 空調機・換気 | 水方式セントラル空調 | 空冷ヒートポンプチラーDT-RⅢ | 空冷H/Pチラー ポンプ内蔵タイプ | CAHV-MP1800B-P |  | 三菱電機（株） | MITSUBISHI__50_CAHV-MP1800B-P_1\Folder\Item |  |  |  |  | 180 | https://www.mitsubishielectric.co.jp/ldg/wink/qr/002/308725/ | 5 | 5 | 45 | 40 | 7 | 12 | 6 | 24 | 7 | 35 | 53.09 | 55.9 | 2020-04-27 | 3.68 | 200 | 3 | 1395 | 1360 | 2350 | 1080 | 3400 | 67 | 516 | 31 | 516 | 31 | 180 | 46
[7 empty] | 機器・器具 / 熱源機器 | 空調機・換気 | 水方式セントラル空調 | 空冷ヒートポンプチラーDT-RⅢ | 空冷H/Pチラー ポンプ内蔵タイプ | CAHV-MP2000B-P |  | 三菱電機（株） | MITSUBISHI__50_CAHV-MP2000B-P_1\Folder\Item |  |  |  |  | 200 | https://www.mitsubishielectric.co.jp/ldg/wink/qr/002/308728/ | 5 | 5 | 45 | 40 | 7 | 12 | 6 | 24 | 7 | 35 | 60.6 | 66.66 | 2020-04-27 | 3.68 | 200 | 3 | 1405 | 1370 | 2350 | 1080 | 3400 | 67.6 | 573 | 34.4 | 573 | 34.4 | 200 | 55.6
[7 empty] | 機器・器具 / 熱源機器 | 空調機・換気 | 水方式セントラル空調 | 空冷ヒートポンプチラーDT-RⅢ | 空冷H/Pチラー ポンプ内蔵タイプ | CAHV-MP1180VB-P |  | 三菱電機（株） | MITSUBISHI__50_CAHV-MP1180VB-P_1\Folder\Item |  |  |  |  | 118 | https://www.mitsubishielectric.co.jp/ldg/wink/qr/002/309312/ | 5 | 5 | 45 | 40 | 7 | 12 | 6 | 24 | 7 | 35 | 32.41 | 32.68 | 2020-04-27 | 3.68 | 400 | 3 | 1410 | 1375 | 2350 | 1080 | 3400 | 62.5 | 338 | 20.3 | 338 | 20.3 | 118 | 28
[7 empty] | 機器・器具 / 熱源機器 | 空調機・換気 | 水方式セントラル空調 | 空冷ヒートポンプチラーDT-RⅢ | 空冷H/Pチラー ポンプ内蔵タイプ | CAHV-MP1500VB-P |  | 三菱電機（株） | MITSUBISHI__50_CAHV-MP1500VB-P_1\Folder\Item |  |  |  |  | 150 | https://www.mitsubishielectric.co.jp/ldg/wink/qr/002/309287/ | 5 | 5 | 45 | 40 | 7 | 12 | 6 | 24 | 7 | 35 | 42.61 | 43.85 | 2020-04-27 | 3.68 | 400 | 3 | 1410 | 1375 | 2350 | 1080 | 3400 | 64.8 | 430 | 25.8 | 430 | 25.8 | 150 | 36.8
[7 empty] | 機器・器具 / 熱源機器 | 空調機・換気 | 水方式セントラル空調 | 空冷ヒートポンプチラーDT-RⅢ | 空冷H/Pチラー ポンプ内蔵タイプ | CAHV-MP1800VB-P |  | 三菱電機（株） | MITSUBISHI__50_CAHV-MP1800VB-P_1\Folder\Item |  |  |  |  | 180 | https://www.mitsubishielectric.co.jp/ldg/wink/qr/002/309290/ | 5 | 5 | 45 | 40 | 7 | 12 | 6 | 24 | 7 | 35 | 53.09 | 55.9 | 2020-04-27 | 3.68 | 400 | 3 | 1410 | 1375 | 2350 | 1080 | 3400 | 67 | 516 | 31 | 516 | 31 | 180 | 46
[7 empty] | 機器・器具 / 熱源機器 | 空調機・換気 | 水方式セントラル空調 | 空冷ヒートポンプチラーDT-RⅢ | 空冷H/Pチラー ポンプ内蔵タイプ | CAHV-MP2000VB-P |  | 三菱電機（株） | MITSUBISHI__50_CAHV-MP2000VB-P_1\Folder\Item |  |  |  |  | 200 | https://www.mitsubishielectric.co.jp/ldg/wink/qr/002/309293/ | 5 | 5 | 45 | 40 | 7 | 12 | 6 | 24 | 7 | 35 | 60.6 | 66.66 | 2020-04-27 | 3.68 | 400 | 3 | 1420 | 1385 | 2350 | 1080 | 3400 | 67.6 | 573 | 34.4 | 573 | 34.4 | 200 | 55.6
[7 empty] | 機器・器具 / 熱源機器 | 空調機・換気 | 水方式セントラル空調 | 空冷ヒートポンプチラーDT-RⅢ | 空冷H/Pチラー ポンプ内蔵タイプ | CAHV-MP1180BE-P |  | 三菱電機（株） | MITSUBISHI__50_CAHV-MP1180BE-P_1\Folder\Item |  |  |  |  | 118 |  | 5 | 5 | 45 | 40 | 7 | 12 | 6 | 24 | 7 | 35 | 32.41 | 27.6 | 2023-01-30 | 3.68 | 200 | 3 | 1420 | 1385 | 2350 | 1080 | 3400 | 63.4 | 338 | 20.3 | 338 | 20.3 | 118 | 28 | https://www.mitsubishielectric.co.jp/ldg/wink/qr/002/327653/
[7 empty] | 機器・器具 / 熱源機器 | 空調機・換気 | 水方式セントラル空調 | 空冷ヒートポンプチラーDT-RⅢ | 空冷H/Pチラー ポンプ内蔵タイプ | CAHV-MP1500BE-P |  | 三菱電機（株） | MITSUBISHI__50_CAHV-MP1500BE-P_1\Folder\Item |  |  |  |  | 150 |  | 5 | 5 | 45 | 40 | 7 | 12 | 6 | 24 | 7 | 35 | 42.61 | 37.13 | 2023-01-30 | 3.68 | 200 | 3 | 1420 | 1385 | 2350 | 1080 | 3400 | 66.2 | 430 | 25.8 | 430 | 25.8 | 150 | 36.8 | https://www.mitsubishielectric.co.jp/ldg/wink/qr/002/327656/
[7 empty] | 機器・器具 / 熱源機器 | 空調機・換気 | 水方式セントラル空調 | 空冷ヒートポンプチラーDT-RⅢ | 空冷H/Pチラー ポンプ内蔵タイプ | CAHV-MP1800BE-P |  | 三菱電機（株） | MITSUBISHI__50_CAHV-MP1800BE-P_1\Folder\Item |  |  |  |  | 180 |  | 5 | 5 | 45 | 40 | 7 | 12 | 6 | 24 | 7 | 35 | 53.09 | 46.98 | 2023-01-30 | 3.68 | 200 | 3 | 1420 | 1385 | 2350 | 1080 | 3400 | 67 | 516 | 31 | 516 | 31 | 180 | 43.2 | https://www.mitsubishielectric.co.jp/ldg/wink/qr/002/327659/
[7 empty] | 機器・器具 / 熱源機器 | 空調機・換気 | 水方式セントラル空調 | 空冷ヒートポンプチラーDT-RⅢ | 空冷H/Pチラー ポンプ内蔵タイプ | CAHV-MP2000BE-P |  | 三菱電機（株） | MITSUBISHI__50_CAHV-MP2000BE-P_1\Folder\Item |  |  |  |  | 200 |  | 5 | 5 | 45 | 40 | 7 | 12 | 6 | 24 | 7 | 35 | 60.6 | 55.22 | 2023-01-30 | 3.68 | 200 | 3 | 1430 | 1395 | 2350 | 1080 | 3400 | 67.6 | 573 | 34.4 | 573 | 34.4 | 200 | 49.2 | https://www.mitsubishielectric.co.jp/ldg/wink/qr/002/327662/
[7 empty] | 機器・器具 / 熱源機器 | 空調機・換気 | 水方式セントラル空調 | 空冷ヒートポンプチラーDT-RⅢ | 空冷H/Pチラー ポンプ内蔵タイプ | CAHV-MP1180BEH-P |  | 三菱電機（株） | MITSUBISHI__50_CAHV-MP1180BEH-P_1\Folder\Item |  |  |  |  | 118 |  | 5 | 5 | 45 | 40 | 7 | 12 | 6 | 24 | 7 | 35 | 42.61 | 27.6 | 2023-01-30 | 3.68 | 200 | 3 | 1420 | 1385 | 2350 | 1080 | 3400 | 64.8 | 430 | 25.8 | 338 | 20.3 | 150 | 36.8 | https://www.mitsubishielectric.co.jp/ldg/wink/qr/002/327587/
[7 empty] | 機器・器具 / 熱源機器 | 空調機・換気 | 水方式セントラル空調 | 空冷ヒートポンプチラーDT-RⅢ | 空冷H/Pチラー ポンプ内蔵タイプ | CAHV-MP1500BEH-P |  | 三菱電機（株） | MITSUBISHI__50_CAHV-MP1500BEH-P_1\Folder\Item |  |  |  |  | 150 |  | 5 | 5 | 45 | 40 | 7 | 12 | 6 | 24 | 7 | 35 | 53.09 | 37.13 | 2023-01-30 | 3.68 | 200 | 3 | 1420 | 1385 | 2350 | 1080 | 3400 | 67 | 516 | 31 | 430 | 25.8 | 180 | 43.2 | https://www.mitsubishielectric.co.jp/ldg/wink/qr/002/327590/
[7 empty] | 機器・器具 / 熱源機器 | 空調機・換気 | 水方式セントラル空調 | 空冷ヒートポンプチラーDT-RⅢ | 空冷H/Pチラー ポンプ内蔵タイプ | CAHV-MP1800BEH-P |  | 三菱電機（株） | MITSUBISHI__50_CAHV-MP1800BEH-P_1\Folder\Item |  |  |  |  | 180 |  | 5 | 5 | 45 | 40 | 7 | 12 | 6 | 24 | 7 | 35 | 60.6 | 46.98 | 2023-01-30 | 3.68 | 200 | 3 | 1430 | 1395 | 2350 | 1080 | 3400 | 67.6 | 573 | 34.4 | 516 | 31 | 200 | 49.2 | https://www.mitsubishielectric.co.jp/ldg/wink/qr/002/327593/
[7 empty] | 機器・器具 / 熱源機器 | 空調機・換気 | 水方式セントラル空調 | 空冷ヒートポンプチラーDT-RⅢ | 空冷H/Pチラー ポンプ内蔵タイプ | CAHV-MP1180VBE-P |  | 三菱電機（株） | MITSUBISHI__50_CAHV-MP1180VBE-P_1\Folder\Item |  |  |  |  | 118 |  | 5 | 5 | 45 | 40 | 7 | 12 | 6 | 24 | 7 | 35 | 32.41 | 27.6 | 2023-01-30 | 3.68 | 400 | 3 | 1435 | 1400 | 2350 | 1080 | 3400 | 63.4 | 338 | 20.3 | 338 | 20.3 | 118 | 28 | https://www.mitsubishielectric.co.jp/ldg/wink/qr/002/327641/
[7 empty] | 機器・器具 / 熱源機器 | 空調機・換気 | 水方式セントラル空調 | 空冷ヒートポンプチラーDT-RⅢ | 空冷H/Pチラー ポンプ内蔵タイプ | CAHV-MP1500VBE-P |  | 三菱電機（株） | MITSUBISHI__50_CAHV-MP1500VBE-P_1\Folder\Item |  |  |  |  | 150 |  | 5 | 5 | 45 | 40 | 7 | 12 | 6 | 24 | 7 | 35 | 42.61 | 37.13 | 2023-01-30 | 3.68 | 400 | 3 | 1435 | 1400 | 2350 | 1080 | 3400 | 66.2 | 430 | 25.8 | 430 | 25.8 | 150 | 36.8 | https://www.mitsubishielectric.co.jp/ldg/wink/qr/002/327644/
[7 empty] | 機器・器具 / 熱源機器 | 空調機・換気 | 水方式セントラル空調 | 空冷ヒートポンプチラーDT-RⅢ | 空冷H/Pチラー ポンプ内蔵タイプ | CAHV-MP1800VBE-P |  | 三菱電機（株） | MITSUBISHI__50_CAHV-MP1800VBE-P_1\Folder\Item |  |  |  |  | 180 |  | 5 | 5 | 45 | 40 | 7 | 12 | 6 | 24 | 7 | 35 | 53.09 | 46.98 | 2023-01-30 | 3.68 | 400 | 3 | 1435 | 1400 | 2350 | 1080 | 3400 | 67 | 516 | 31 | 516 | 31 | 180 | 43.2 | https://www.mitsubishielectric.co.jp/ldg/wink/qr/002/327647/
[7 empty] | 機器・器具 / 熱源機器 | 空調機・換気 | 水方式セントラル空調 | 空冷ヒートポンプチラーDT-RⅢ | 空冷H/Pチラー ポンプ内蔵タイプ | CAHV-MP2000VBE-P |  | 三菱電機（株） | MITSUBISHI__50_CAHV-MP2000VBE-P_1\Folder\Item |  |  |  |  | 200 |  | 5 | 5 | 45 | 40 | 7 | 12 | 6 | 24 | 7 | 35 | 60.6 | 55.22 | 2023-01-30 | 3.68 | 400 | 3 | 1445 | 1410 | 2350 | 1080 | 3400 | 67.6 | 573 | 34.4 | 573 | 34.4 | 200 | 49.2 | https://www.mitsubishielectric.co.jp/ldg/wink/qr/002/327650/
[7 empty] | 機器・器具 / 熱源機器 | 空調機・換気 | 水方式セントラル空調 | 空冷ヒートポンプチラーDT-RⅢ | 空冷H/Pチラー ポンプ内蔵タイプ | CAHV-MP1180VBEH-P |  | 三菱電機（株） | MITSUBISHI__50_CAHV-MP1180VBEH-P_1\Folder\Item |  |  |  |  | 118 |  | 5 | 5 | 45 | 40 | 7 | 12 | 6 | 24 | 7 | 35 | 42.61 | 27.6 | 2023-01-30 | 3.68 | 400 | 3 | 1435 | 1400 | 2350 | 1080 | 3400 | 64.8 | 430 | 25.8 | 338 | 20.3 | 150 | 36.8 | https://www.mitsubishielectric.co.jp/ldg/wink/qr/002/327614/
[7 empty] | 機器・器具 / 熱源機器 | 空調機・換気 | 水方式セントラル空調 | 空冷ヒートポンプチラーDT-RⅢ | 空冷H/Pチラー ポンプ内蔵タイプ | CAHV-MP1500VBEH-P |  | 三菱電機（株） | MITSUBISHI__50_CAHV-MP1500VBEH-P_1\Folder\Item |  |  |  |  | 150 |  | 5 | 5 | 45 | 40 | 7 | 12 | 6 | 24 | 7 | 35 | 53.09 | 37.13 | 2023-01-30 | 3.68 | 400 | 3 | 1435 | 1400 | 2350 | 1080 | 3400 | 67 | 516 | 31 | 430 | 25.8 | 180 | 43.2 | https://www.mitsubishielectric.co.jp/ldg/wink/qr/002/327617/
[7 empty] | 機器・器具 / 熱源機器 | 空調機・換気 | 水方式セントラル空調 | 空冷ヒートポンプチラーDT-RⅢ | 空冷H/Pチラー ポンプ内蔵タイプ | CAHV-MP1800VBEH-P |  | 三菱電機（株） | MITSUBISHI__50_CAHV-MP1800VBEH-P_1\Folder\Item |  |  |  |  | 180 |  | 5 | 5 | 45 | 40 | 7 | 12 | 6 | 24 | 7 | 35 | 60.6 | 46.98 | 2023-01-30 | 3.68 | 400 | 3 | 1445 | 1410 | 2350 | 1080 | 3400 | 67.6 | 573 | 34.4 | 516 | 31 | 200 | 49.2 | https://www.mitsubishielectric.co.jp/ldg/wink/qr/002/327620/
[7 empty] | 機器・器具 / 熱源機器 | 空調機・換気 | 水方式セントラル空調 | 空冷ヒートポンプチラーDT-RⅢ | 空冷H/Pチラー ポンプ内蔵タイプ | CAHV-MP1180BH-P |  | 三菱電機（株） | MITSUBISHI__50_CAHV-MP1180BH-P\Folder\Item |  |  |  |  | 118 | https://www.mitsubishielectric.co.jp/ldg/wink/qr/002/316464/ | 5 | 5 | 45 | 40 | 7 | 12 | 6 | 24 | 7 | 35 | 42.61 | 32.68 |  | 3.68 | 200 | 3 | 1395 | 1360 | 2350 | 1080 | 3400 | 64.8 | 430 | 25.8 | 338 | 20.3 | 150 | 36.8
[7 empty] | 機器・器具 / 熱源機器 | 空調機・換気 | 水方式セントラル空調 | 空冷ヒートポンプチラーDT-RⅢ | 空冷H/Pチラー ポンプ内蔵タイプ | CAHV-MP1500BH-P |  | 三菱電機（株） | MITSUBISHI__50_CAHV-MP1500BH-P\Folder\Item |  |  |  |  | 150 | https://www.mitsubishielectric.co.jp/ldg/wink/qr/002/316465/ | 5 | 5 | 45 | 40 | 7 | 12 | 6 | 24 | 7 | 35 | 53.09 | 43.85 |  | 3.68 | 200 | 3 | 1395 | 1360 | 2350 | 1080 | 3400 | 67 | 516 | 31 | 430 | 25.8 | 180 | 43.2
[7 empty] | 機器・器具 / 熱源機器 | 空調機・換気 | 水方式セントラル空調 | 空冷ヒートポンプチラーDT-RⅢ | 空冷H/Pチラー ポンプ内蔵タイプ | CAHV-MP1800BH-P |  | 三菱電機（株） | MITSUBISHI__50_CAHV-MP1800BH-P\Folder\Item |  |  |  |  | 180 | https://www.mitsubishielectric.co.jp/ldg/wink/qr/002/316466/ | 5 | 5 | 45 | 40 | 7 | 12 | 6 | 24 | 7 | 35 | 60.6 | 55.9 |  | 3.68 | 200 | 3 | 1405 | 1370 | 2350 | 1080 | 3400 | 67.6 | 573 | 34.4 | 516 | 31 | 200 | 49.2
[7 empty] | 機器・器具 / 熱源機器 | 空調機・換気 | 水方式セントラル空調 | 空冷ヒートポンプチラーDT-RⅢ | 空冷H/Pチラー ポンプ内蔵タイプ | CAHV-MP1180VBH-P |  | 三菱電機（株） | MITSUBISHI__50_CAHV-MP1180VBH-P\Folder\Item |  |  |  |  | 118 | https://www.mitsubishielectric.co.jp/ldg/wink/qr/002/316455/ | 5 | 5 | 45 | 40 | 7 | 12 | 6 | 24 | 7 | 35 | 42.61 | 32.68 |  | 3.68 | 400 | 3 | 1410 | 1375 | 2350 | 1080 | 3400 | 64.8 | 430 | 25.8 | 338 | 20.3 | 150 | 36.8
[7 empty] | 機器・器具 / 熱源機器 | 空調機・換気 | 水方式セントラル空調 | 空冷ヒートポンプチラーDT-RⅢ | 空冷H/Pチラー ポンプ内蔵タイプ | CAHV-MP1500VBH-P |  | 三菱電機（株） | MITSUBISHI__50_CAHV-MP1500VBH-P\Folder\Item |  |  |  |  | 150 | https://www.mitsubishielectric.co.jp/ldg/wink/qr/002/316456/ | 5 | 5 | 45 | 40 | 7 | 12 | 6 | 24 | 7 | 35 | 53.09 | 43.85 |  | 3.68 | 400 | 3 | 1410 | 1375 | 2350 | 1080 | 3400 | 67 | 516 | 31 | 430 | 25.8 | 180 | 43.2
[7 empty] | 機器・器具 / 熱源機器 | 空調機・換気 | 水方式セントラル空調 | 空冷ヒートポンプチラーDT-RⅢ | 空冷H/Pチラー ポンプ内蔵タイプ | CAHV-MP1800VBH-P |  | 三菱電機（株） | MITSUBISHI__50_CAHV-MP1800VBH-P\Folder\Item |  |  |  |  | 180 | https://www.mitsubishielectric.co.jp/ldg/wink/qr/002/316457/ | 5 | 5 | 45 | 40 | 7 | 12 | 6 | 24 | 7 | 35 | 60.6 | 55.9 |  | 3.68 | 400 | 3 | 1420 | 1385 | 2350 | 1080 | 3400 | 67.6 | 573 | 34.4 | 516 | 31 | 200 | 49.2
空冷H/Pチラー ポンプ内蔵タイプ[60Hz]
[20 empty] | 冷却能力(60ヘルツ電源)[kW] | URL | 水温度差(温水,還･入口,往･出口)[℃] | 水温度差(冷水,還･入口,往･出口)[℃] | 温水温度(加熱,往･出口)[℃] | 温水温度(加熱,還･入口)[℃] | 冷水温度(往･出口)[℃] | 冷水温度(還･入口)[℃] | 外気空気温度ＷＢ(加熱)[℃] | 外気空気温度ＷＢ(冷却)[℃] | 外気空気温度ＤＢ(加熱)[℃] | 外気空気温度ＤＢ(冷却)[℃] | 消費電力(加熱,60ヘルツ電源)[kW] | 消費電力(冷却,60ヘルツ電源)[kW] | 製品リリース年月日 | 電動機出力(送風機)[kW] | 電圧[V] | 相[φ] | 運転質量[kg] | 製品質量[kg] | 外形寸法 Ｈ[㎜] | 外形寸法 Ｄ[㎜] | 外形寸法 Ｗ[㎜] | 騒 音 値SPL(60ヘルツ電源)[db] | 温 水 量(60ヘルツ電源)[l/min] | 温 水 量(60ヘルツ電源)[m3/h] | 冷 水 量(60ヘルツ電源)[l/min] | 冷 水 量(60ヘルツ電源)[m3/h] | 加熱能力(60ヘルツ電源)[kW] | 電動機出力(圧縮機)[kW] | 製品情報
[7 empty] | 機器・器具 / 熱源機器 | 空調機・換気 | 水方式セントラル空調 | 空冷ヒートポンプチラーDT-RⅢ | 空冷H/Pチラー ポンプ内蔵タイプ | CAHV-MP1180B-P |  | 三菱電機（株） | MITSUBISHI__60_CAHV-MP1180B-P_1\Folder\Item |  |  |  |  | 118 | https://www.mitsubishielectric.co.jp/ldg/wink/qr/002/308704/ | 5 | 5 | 45 | 40 | 7 | 12 | 6 | 24 | 7 | 35 | 32.41 | 32.68 | 2020-04-27 | 3.68 | 200 | 3 | 1395 | 1360 | 2350 | 1080 | 3400 | 62.5 | 338 | 20.3 | 338 | 20.3 | 118 | 28
[7 empty] | 機器・器具 / 熱源機器 | 空調機・換気 | 水方式セントラル空調 | 空冷ヒートポンプチラーDT-RⅢ | 空冷H/Pチラー ポンプ内蔵タイプ | CAHV-MP1500B-P |  | 三菱電機（株） | MITSUBISHI__60_CAHV-MP1500B-P_1\Folder\Item |  |  |  |  | 150 | https://www.mitsubishielectric.co.jp/ldg/wink/qr/002/308707/ | 5 | 5 | 45 | 40 | 7 | 12 | 6 | 24 | 7 | 35 | 42.61 | 43.85 | 2020-04-27 | 3.68 | 200 | 3 | 1395 | 1360 | 2350 | 1080 | 3400 | 64.8 | 430 | 25.8 | 430 | 25.8 | 150 | 36.8
[7 empty] | 機器・器具 / 熱源機器 | 空調機・換気 | 水方式セントラル空調 | 空冷ヒートポンプチラーDT-RⅢ | 空冷H/Pチラー ポンプ内蔵タイプ | CAHV-MP1800B-P |  | 三菱電機（株） | MITSUBISHI__60_CAHV-MP1800B-P_1\Folder\Item |  |  |  |  | 180 | https://www.mitsubishielectric.co.jp/ldg/wink/qr/002/308725/ | 5 | 5 | 45 | 40 | 7 | 12 | 6 | 24 | 7 | 35 | 53.09 | 55.9 | 2020-04-27 | 3.68 | 200 | 3 | 1395 | 1360 | 2350 | 1080 | 3400 | 67 | 516 | 31 | 516 | 31 | 180 | 46
[7 empty] | 機器・器具 / 熱源機器 | 空調機・換気 | 水方式セントラル空調 | 空冷ヒートポンプチラーDT-RⅢ | 空冷H/Pチラー ポンプ内蔵タイプ | CAHV-MP2000B-P |  | 三菱電機（株） | MITSUBISHI__60_CAHV-MP2000B-P_1\Folder\Item |  |  |  |  | 200 | https://www.mitsubishielectric.co.jp/ldg/wink/qr/002/308728/ | 5 | 5 | 45 | 40 | 7 | 12 | 6 | 24 | 7 | 35 | 60.6 | 66.66 | 2020-04-27 | 3.68 | 200 | 3 | 1405 | 1370 | 2350 | 1080 | 3400 | 67.6 | 573 | 34.4 | 573 | 34.4 | 200 | 55.6
[7 empty] | 機器・器具 / 熱源機器 | 空調機・換気 | 水方式セントラル空調 | 空冷ヒートポンプチラーDT-RⅢ | 空冷H/Pチラー ポンプ内蔵タイプ | CAHV-MP1180VB-P |  | 三菱電機（株） | MITSUBISHI__60_CAHV-MP1180VB-P_1\Folder\Item |  |  |  |  | 118 | https://www.mitsubishielectric.co.jp/ldg/wink/qr/002/309312/ | 5 | 5 | 45 | 40 | 7 | 12 | 6 | 24 | 7 | 35 | 32.41 | 32.68 | 2020-04-27 | 3.68 | 400 | 3 | 1410 | 1375 | 2350 | 1080 | 3400 | 62.5 | 338 | 20.3 | 338 | 20.3 | 118 | 28
[7 empty] | 機器・器具 / 熱源機器 | 空調機・換気 | 水方式セントラル空調 | 空冷ヒートポンプチラーDT-RⅢ | 空冷H/Pチラー ポンプ内蔵タイプ | CAHV-MP1500VB-P |  | 三菱電機（株） | MITSUBISHI__60_CAHV-MP1500VB-P_1\Folder\Item |  |  |  |  | 150 | https://www.mitsubishielectric.co.jp/ldg/wink/qr/002/309287/ | 5 | 5 | 45 | 40 | 7 | 12 | 6 | 24 | 7 | 35 | 42.61 | 43.85 | 2020-04-27 | 3.68 | 400 | 3 | 1410 | 1375 | 2350 | 1080 | 3400 | 64.8 | 430 | 25.8 | 430 | 25.8 | 150 | 36.8
[7 empty] | 機器・器具 / 熱源機器 | 空調機・換気 | 水方式セントラル空調 | 空冷ヒートポンプチラーDT-RⅢ | 空冷H/Pチラー ポンプ内蔵タイプ | CAHV-MP1800VB-P |  | 三菱電機（株） | MITSUBISHI__60_CAHV-MP1800VB-P_1\Folder\Item |  |  |  |  | 180 | https://www.mitsubishielectric.co.jp/ldg/wink/qr/002/309290/ | 5 | 5 | 45 | 40 | 7 | 12 | 6 | 24 | 7 | 35 | 53.09 | 55.9 | 2020-04-27 | 3.68 | 400 | 3 | 1410 | 1375 | 2350 | 1080 | 3400 | 67 | 516 | 31 | 516 | 31 | 180 | 46
[7 empty] | 機器・器具 / 熱源機器 | 空調機・換気 | 水方式セントラル空調 | 空冷ヒートポンプチラーDT-RⅢ | 空冷H/Pチラー ポンプ内蔵タイプ | CAHV-MP2000VB-P |  | 三菱電機（株） | MITSUBISHI__60_CAHV-MP2000VB-P_1\Folder\Item |  |  |  |  | 200 | https://www.mitsubishielectric.co.jp/ldg/wink/qr/002/309293/ | 5 | 5 | 45 | 40 | 7 | 12 | 6 | 24 | 7 | 35 | 60.6 | 66.66 | 2020-04-27 | 3.68 | 400 | 3 | 1420 | 1385 | 2350 | 1080 | 3400 | 67.6 | 573 | 34.4 | 573 | 34.4 | 200 | 55.6
[7 empty] | 機器・器具 / 熱源機器 | 空調機・換気 | 水方式セントラル空調 | 空冷ヒートポンプチラーDT-RⅢ | 空冷H/Pチラー ポンプ内蔵タイプ | CAHV-MP1180BE-P |  | 三菱電機（株） | MITSUBISHI__60_CAHV-MP1180BE-P_1\Folder\Item |  |  |  |  | 118 |  | 5 | 5 | 45 | 40 | 7 | 12 | 6 | 24 | 7 | 35 | 32.41 | 27.6 | 2023-01-30 | 3.68 | 200 | 3 | 1420 | 1385 | 2350 | 1080 | 3400 | 63.4 | 338 | 20.3 | 338 | 20.3 | 118 | 28 | https://www.mitsubishielectric.co.jp/ldg/wink/qr/002/327653/
[7 empty] | 機器・器具 / 熱源機器 | 空調機・換気 | 水方式セントラル空調 | 空冷ヒートポンプチラーDT-RⅢ | 空冷H/Pチラー ポンプ内蔵タイプ | CAHV-MP1500BE-P |  | 三菱電機（株） | MITSUBISHI__60_CAHV-MP1500BE-P_1\Folder\Item |  |  |  |  | 150 |  | 5 | 5 | 45 | 40 | 7 | 12 | 6 | 24 | 7 | 35 | 42.61 | 37.13 | 2023-01-30 | 3.68 | 200 | 3 | 1420 | 1385 | 2350 | 1080 | 3400 | 66.2 | 430 | 25.8 | 430 | 25.8 | 150 | 36.8 | https://www.mitsubishielectric.co.jp/ldg/wink/qr/002/327656/
[7 empty] | 機器・器具 / 熱源機器 | 空調機・換気 | 水方式セントラル空調 | 空冷ヒートポンプチラーDT-RⅢ | 空冷H/Pチラー ポンプ内蔵タイプ | CAHV-MP1800BE-P |  | 三菱電機（株） | MITSUBISHI__60_CAHV-MP1800BE-P_1\Folder\Item |  |  |  |  | 180 |  | 5 | 5 | 45 | 40 | 7 | 12 | 6 | 24 | 7 | 35 | 53.09 | 46.98 | 2023-01-30 | 3.68 | 200 | 3 | 1420 | 1385 | 2350 | 1080 | 3400 | 67 | 516 | 31 | 516 | 31 | 180 | 43.2 | https://www.mitsubishielectric.co.jp/ldg/wink/qr/002/327659/
[7 empty] | 機器・器具 / 熱源機器 | 空調機・換気 | 水方式セントラル空調 | 空冷ヒートポンプチラーDT-RⅢ | 空冷H/Pチラー ポンプ内蔵タイプ | CAHV-MP2000BE-P |  | 三菱電機（株） | MITSUBISHI__60_CAHV-MP2000BE-P_1\Folder\Item |  |  |  |  | 200 |  | 5 | 5 | 45 | 40 | 7 | 12 | 6 | 24 | 7 | 35 | 60.6 | 55.22 | 2023-01-30 | 3.68 | 200 | 3 | 1430 | 1395 | 2350 | 1080 | 3400 | 67.6 | 573 | 34.4 | 573 | 34.4 | 200 | 49.2 | https://www.mitsubishielectric.co.jp/ldg/wink/qr/002/327662/
[7 empty] | 機器・器具 / 熱源機器 | 空調機・換気 | 水方式セントラル空調 | 空冷ヒートポンプチラーDT-RⅢ | 空冷H/Pチラー ポンプ内蔵タイプ | CAHV-MP1180BEH-P |  | 三菱電機（株） | MITSUBISHI__60_CAHV-MP1180BEH-P_1\Folder\Item |  |  |  |  | 118 |  | 5 | 5 | 45 | 40 | 7 | 12 | 6 | 24 | 7 | 35 | 42.61 | 27.6 | 2023-01-30 | 3.68 | 200 | 3 | 1420 | 1385 | 2350 | 1080 | 3400 | 64.8 | 430 | 25.8 | 338 | 20.3 | 150 | 36.8 | https://www.mitsubishielectric.co.jp/ldg/wink/qr/002/327587/
[7 empty] | 機器・器具 / 熱源機器 | 空調機・換気 | 水方式セントラル空調 | 空冷ヒートポンプチラーDT-RⅢ | 空冷H/Pチラー ポンプ内蔵タイプ | CAHV-MP1500BEH-P |  | 三菱電機（株） | MITSUBISHI__60_CAHV-MP1500BEH-P_1\Folder\Item |  |  |  |  | 150 |  | 5 | 5 | 45 | 40 | 7 | 12 | 6 | 24 | 7 | 35 | 53.09 | 37.13 | 2023-01-30 | 3.68 | 200 | 3 | 1420 | 1385 | 2350 | 1080 | 3400 | 67 | 516 | 31 | 430 | 25.8 | 180 | 43.2 | https://www.mitsubishielectric.co.jp/ldg/wink/qr/002/327590/
[7 empty] | 機器・器具 / 熱源機器 | 空調機・換気 | 水方式セントラル空調 | 空冷ヒートポンプチラーDT-RⅢ | 空冷H/Pチラー ポンプ内蔵タイプ | CAHV-MP1800BEH-P |  | 三菱電機（株） | MITSUBISHI__60_CAHV-MP1800BEH-P_1\Folder\Item |  |  |  |  | 180 |  | 5 | 5 | 45 | 40 | 7 | 12 | 6 | 24 | 7 | 35 | 60.6 | 46.98 | 2023-01-30 | 3.68 | 200 | 3 | 1430 | 1395 | 2350 | 1080 | 3400 | 67.6 | 573 | 34.4 | 516 | 31 | 200 | 49.2 | https://www.mitsubishielectric.co.jp/ldg/wink/qr/002/327593/
[7 empty] | 機器・器具 / 熱源機器 | 空調機・換気 | 水方式セントラル空調 | 空冷ヒートポンプチラーDT-RⅢ | 空冷H/Pチラー ポンプ内蔵タイプ | CAHV-MP1180VBE-P |  | 三菱電機（株） | MITSUBISHI__60_CAHV-MP1180VBE-P_1\Folder\Item |  |  |  |  | 118 |  | 5 | 5 | 45 | 40 | 7 | 12 | 6 | 24 | 7 | 35 | 32.41 | 27.6 | 2023-01-30 | 3.68 | 400 | 3 | 1435 | 1400 | 2350 | 1080 | 3400 | 63.4 | 338 | 20.3 | 338 | 20.3 | 118 | 28 | https://www.mitsubishielectric.co.jp/ldg/wink/qr/002/327641/
[7 empty] | 機器・器具 / 熱源機器 | 空調機・換気 | 水方式セントラル空調 | 空冷ヒートポンプチラーDT-RⅢ | 空冷H/Pチラー ポンプ内蔵タイプ | CAHV-MP1500VBE-P |  | 三菱電機（株） | MITSUBISHI__60_CAHV-MP1500VBE-P_1\Folder\Item |  |  |  |  | 150 |  | 5 | 5 | 45 | 40 | 7 | 12 | 6 | 24 | 7 | 35 | 42.61 | 37.13 | 2023-01-30 | 3.68 | 400 | 3 | 1435 | 1400 | 2350 | 1080 | 3400 | 66.2 | 430 | 25.8 | 430 | 25.8 | 150 | 36.8 | https://www.mitsubishielectric.co.jp/ldg/wink/qr/002/327644/
[7 empty] | 機器・器具 / 熱源機器 | 空調機・換気 | 水方式セントラル空調 | 空冷ヒートポンプチラーDT-RⅢ | 空冷H/Pチラー ポンプ内蔵タイプ | CAHV-MP1800VBE-P |  | 三菱電機（株） | MITSUBISHI__60_CAHV-MP1800VBE-P_1\Folder\Item |  |  |  |  | 180 |  | 5 | 5 | 45 | 40 | 7 | 12 | 6 | 24 | 7 | 35 | 53.09 | 46.98 | 2023-01-30 | 3.68 | 400 | 3 | 1435 | 1400 | 2350 | 1080 | 3400 | 67 | 516 | 31 | 516 | 31 | 180 | 43.2 | https://www.mitsubishielectric.co.jp/ldg/wink/qr/002/327647/
[7 empty] | 機器・器具 / 熱源機器 | 空調機・換気 | 水方式セントラル空調 | 空冷ヒートポンプチラーDT-RⅢ | 空冷H/Pチラー ポンプ内蔵タイプ | CAHV-MP2000VBE-P |  | 三菱電機（株） | MITSUBISHI__60_CAHV-MP2000VBE-P_1\Folder\Item |  |  |  |  | 200 |  | 5 | 5 | 45 | 40 | 7 | 12 | 6 | 24 | 7 | 35 | 60.6 | 55.22 | 2023-01-30 | 3.68 | 400 | 3 | 1445 | 1410 | 2350 | 1080 | 3400 | 67.6 | 573 | 34.4 | 573 | 34.4 | 200 | 49.2 | https://www.mitsubishielectric.co.jp/ldg/wink/qr/002/327650/
[7 empty] | 機器・器具 / 熱源機器 | 空調機・換気 | 水方式セントラル空調 | 空冷ヒートポンプチラーDT-RⅢ | 空冷H/Pチラー ポンプ内蔵タイプ | CAHV-MP1180VBEH-P |  | 三菱電機（株） | MITSUBISHI__60_CAHV-MP1180VBEH-P_1\Folder\Item |  |  |  |  | 118 |  | 5 | 5 | 45 | 40 | 7 | 12 | 6 | 24 | 7 | 35 | 42.61 | 27.6 | 2023-01-30 | 3.68 | 400 | 3 | 1435 | 1400 | 2350 | 1080 | 3400 | 64.8 | 430 | 25.8 | 338 | 20.3 | 150 | 36.8 | https://www.mitsubishielectric.co.jp/ldg/wink/qr/002/327614/
[7 empty] | 機器・器具 / 熱源機器 | 空調機・換気 | 水方式セントラル空調 | 空冷ヒートポンプチラーDT-RⅢ | 空冷H/Pチラー ポンプ内蔵タイプ | CAHV-MP1500VBEH-P |  | 三菱電機（株） | MITSUBISHI__60_CAHV-MP1500VBEH-P_1\Folder\Item |  |  |  |  | 150 |  | 5 | 5 | 45 | 40 | 7 | 12 | 6 | 24 | 7 | 35 | 53.09 | 37.13 | 2023-01-30 | 3.68 | 400 | 3 | 1435 | 1400 | 2350 | 1080 | 3400 | 67 | 516 | 31 | 430 | 25.8 | 180 | 43.2 | https://www.mitsubishielectric.co.jp/ldg/wink/qr/002/327617/
[7 empty] | 機器・器具 / 熱源機器 | 空調機・換気 | 水方式セントラル空調 | 空冷ヒートポンプチラーDT-RⅢ | 空冷H/Pチラー ポンプ内蔵タイプ | CAHV-MP1800VBEH-P |  | 三菱電機（株） | MITSUBISHI__60_CAHV-MP1800VBEH-P_1\Folder\Item |  |  |  |  | 180 |  | 5 | 5 | 45 | 40 | 7 | 12 | 6 | 24 | 7 | 35 | 60.6 | 46.98 | 2023-01-30 | 3.68 | 400 | 3 | 1445 | 1410 | 2350 | 1080 | 3400 | 67.6 | 573 | 34.4 | 516 | 31 | 200 | 49.2 | https://www.mitsubishielectric.co.jp/ldg/wink/qr/002/327620/
[7 empty] | 機器・器具 / 熱源機器 | 空調機・換気 | 水方式セントラル空調 | 空冷ヒートポンプチラーDT-RⅢ | 空冷H/Pチラー ポンプ内蔵タイプ | CAHV-MP1180BH-P |  | 三菱電機（株） | MITSUBISHI__60_CAHV-MP1180BH-P\Folder\Item |  |  |  |  | 118 | https://www.mitsubishielectric.co.jp/ldg/wink/qr/002/316464/ | 5 | 5 | 45 | 40 | 7 | 12 | 6 | 24 | 7 | 35 | 42.61 | 32.68 |  | 3.68 | 200 | 3 | 1395 | 1360 | 2350 | 1080 | 3400 | 64.8 | 430 | 25.8 | 338 | 20.3 | 150 | 36.8
[7 empty] | 機器・器具 / 熱源機器 | 空調機・換気 | 水方式セントラル空調 | 空冷ヒートポンプチラーDT-RⅢ | 空冷H/Pチラー ポンプ内蔵タイプ | CAHV-MP1500BH-P |  | 三菱電機（株） | MITSUBISHI__60_CAHV-MP1500BH-P\Folder\Item |  |  |  |  | 150 | https://www.mitsubishielectric.co.jp/ldg/wink/qr/002/316465/ | 5 | 5 | 45 | 40 | 7 | 12 | 6 | 24 | 7 | 35 | 53.09 | 43.85 |  | 3.68 | 200 | 3 | 1395 | 1360 | 2350 | 1080 | 3400 | 67 | 516 | 31 | 430 | 25.8 | 180 | 43.2
[7 empty] | 機器・器具 / 熱源機器 | 空調機・換気 | 水方式セントラル空調 | 空冷ヒートポンプチラーDT-RⅢ | 空冷H/Pチラー ポンプ内蔵タイプ | CAHV-MP1800BH-P |  | 三菱電機（株） | MITSUBISHI__60_CAHV-MP1800BH-P\Folder\Item |  |  |  |  | 180 | https://www.mitsubishielectric.co.jp/ldg/wink/qr/002/316466/ | 5 | 5 | 45 | 40 | 7 | 12 | 6 | 24 | 7 | 35 | 60.6 | 55.9 |  | 3.68 | 200 | 3 | 1405 | 1370 | 2350 | 1080 | 3400 | 67.6 | 573 | 34.4 | 516 | 31 | 200 | 49.2
[7 empty] | 機器・器具 / 熱源機器 | 空調機・換気 | 水方式セントラル空調 | 空冷ヒートポンプチラーDT-RⅢ | 空冷H/Pチラー ポンプ内蔵タイプ | CAHV-MP1180VBH-P |  | 三菱電機（株） | MITSUBISHI__60_CAHV-MP1180VBH-P\Folder\Item |  |  |  |  | 118 | https://www.mitsubishielectric.co.jp/ldg/wink/qr/002/316455/ | 5 | 5 | 45 | 40 | 7 | 12 | 6 | 24 | 7 | 35 | 42.61 | 32.68 |  | 3.68 | 400 | 3 | 1410 | 1375 | 2350 | 1080 | 3400 | 64.8 | 430 | 25.8 | 338 | 20.3 | 150 | 36.8
[7 empty] | 機器・器具 / 熱源機器 | 空調機・換気 | 水方式セントラル空調 | 空冷ヒートポンプチラーDT-RⅢ | 空冷H/Pチラー ポンプ内蔵タイプ | CAHV-MP1500VBH-P |  | 三菱電機（株） | MITSUBISHI__60_CAHV-MP1500VBH-P\Folder\Item |  |  |  |  | 150 | https://www.mitsubishielectric.co.jp/ldg/wink/qr/002/316456/ | 5 | 5 | 45 | 40 | 7 | 12 | 6 | 24 | 7 | 35 | 53.09 | 43.85 |  | 3.68 | 400 | 3 | 1410 | 1375 | 2350 | 1080 | 3400 | 67 | 516 | 31 | 430 | 25.8 | 180 | 43.2
[7 empty] | 機器・器具 / 熱源機器 | 空調機・換気 | 水方式セントラル空調 | 空冷ヒートポンプチラーDT-RⅢ | 空冷H/Pチラー ポンプ内蔵タイプ | CAHV-MP1800VBH-P |  | 三菱電機（株） | MITSUBISHI__60_CAHV-MP1800VBH-P\Folder\Item |  |  |  |  | 180 | https://www.mitsubishielectric.co.jp/ldg/wink/qr/002/316457/ | 5 | 5 | 45 | 40 | 7 | 12 | 6 | 24 | 7 | 35 | 60.6 | 55.9 |  | 3.68 | 400 | 3 | 1420 | 1385 | 2350 | 1080 | 3400 | 67.6 | 573 | 34.4 | 516 | 31 | 200 | 49.2
空冷H/Pチラー ポンプ内蔵タイプ耐塩形[50Hz]
[20 empty] | 冷却能力(50ヘルツ電源)[kW] | 水温度差(温水,還･入口,往･出口)[℃] | 水温度差(冷水,還･入口,往･出口)[℃] | 温水温度(加熱,往･出口)[℃] | 温水温度(加熱,還･入口)[℃] | 冷水温度(往･出口)[℃] | 冷水温度(還･入口)[℃] | 外気空気温度ＷＢ(加熱)[℃] | 外気空気温度ＷＢ(冷却)[℃] | 外気空気温度ＤＢ(加熱)[℃] | 外気空気温度ＤＢ(冷却)[℃] | 消費電力(加熱,50ヘルツ電源)[kW] | 消費電力(冷却,50ヘルツ電源)[kW] | 電動機出力(送風機)[kW] | 電動機出力(圧縮機)[kW] | 電圧[V] | 相[φ] | 運転質量[kg] | 製品質量[kg] | 外形寸法 Ｈ[㎜] | 外形寸法 Ｄ[㎜] | 外形寸法 Ｗ[㎜] | 騒 音 値SPL(50ヘルツ電源)[db] | 温 水 量(50ヘルツ電源)[l/min] | 温 水 量(50ヘルツ電源)[m3/h] | 冷 水 量(50ヘルツ電源)[l/min] | 冷 水 量(50ヘルツ電源)[m3/h] | 加熱能力(50ヘルツ電源)[kW] | URL | 製品リリース年月日
[7 empty] | 機器・器具 / 熱源機器 | 空調機・換気 | 水方式セントラル空調 | 空冷ヒートポンプチラーDT-RⅢ | 空冷H/Pチラー ポンプ内蔵タイプ耐塩形 | CAHV-MP1180B-P-BS |  | 三菱電機（株） | MITSUBISHI__50_CAHV-MP1180B-P-BS\Folder\Item |  |  |  |  | 118 | 5 | 5 | 45 | 40 | 7 | 12 | 6 | 24 | 7 | 35 | 32.41 | 32.68 | 3.68 | 28 | 200 | 3 | 1395 | 1360 | 2350 | 1080 | 3400 | 62.5 | 338 | 20.3 | 338 | 20.3 | 118 | https://www.mitsubishielectric.co.jp/ldg/wink/qr/002/308705/ | 2020-04-27
[7 empty] | 機器・器具 / 熱源機器 | 空調機・換気 | 水方式セントラル空調 | 空冷ヒートポンプチラーDT-RⅢ | 空冷H/Pチラー ポンプ内蔵タイプ耐塩形 | CAHV-MP1500B-P-BS |  | 三菱電機（株） | MITSUBISHI__50_CAHV-MP1500B-P-BS\Folder\Item |  |  |  |  | 150 | 5 | 5 | 45 | 40 | 7 | 12 | 6 | 24 | 7 | 35 | 42.61 | 43.85 | 3.68 | 36.8 | 200 | 3 | 1395 | 1360 | 2350 | 1080 | 3400 | 64.8 | 430 | 25.8 | 430 | 25.8 | 150 | https://www.mitsubishielectric.co.jp/ldg/wink/qr/002/308723/ | 2020-04-27
[7 empty] | 機器・器具 / 熱源機器 | 空調機・換気 | 水方式セントラル空調 | 空冷ヒートポンプチラーDT-RⅢ | 空冷H/Pチラー ポンプ内蔵タイプ耐塩形 | CAHV-MP1800B-P-BS |  | 三菱電機（株） | MITSUBISHI__50_CAHV-MP1800B-P-BS\Folder\Item |  |  |  |  | 180 | 5 | 5 | 45 | 40 | 7 | 12 | 6 | 24 | 7 | 35 | 53.09 | 55.9 | 3.68 | 46 | 200 | 3 | 1395 | 1360 | 2350 | 1080 | 3400 | 67 | 516 | 31 | 516 | 31 | 180 | https://www.mitsubishielectric.co.jp/ldg/wink/qr/002/308726/ | 2020-04-27
[7 empty] | 機器・器具 / 熱源機器 | 空調機・換気 | 水方式セントラル空調 | 空冷ヒートポンプチラーDT-RⅢ | 空冷H/Pチラー ポンプ内蔵タイプ耐塩形 | CAHV-MP2000B-P-BS |  | 三菱電機（株） | MITSUBISHI__50_CAHV-MP2000B-P-BS\Folder\Item |  |  |  |  | 200 | 5 | 5 | 45 | 40 | 7 | 12 | 6 | 24 | 7 | 35 | 60.6 | 66.66 | 3.68 | 55.6 | 200 | 3 | 1405 | 1370 | 2350 | 1080 | 3400 | 67.6 | 573 | 34.4 | 573 | 34.4 | 200 | https://www.mitsubishielectric.co.jp/ldg/wink/qr/002/308729/ | 2020-04-27
[7 empty] | 機器・器具 / 熱源機器 | 空調機・換気 | 水方式セントラル空調 | 空冷ヒートポンプチラーDT-RⅢ | 空冷H/Pチラー ポンプ内蔵タイプ耐塩形 | CAHV-MP1180BH-P-BS |  | 三菱電機（株） | MITSUBISHI__50_CAHV-MP1180BH-P-BS\Folder\Item |  |  |  |  | 118 | 5 | 5 | 45 | 40 | 7 | 12 | 6 | 24 | 7 | 35 | 42.61 | 32.68 | 3.68 | 36.8 | 200 | 3 | 1395 | 1360 | 2350 | 1080 | 3400 | 64.8 | 430 | 25.8 | 338 | 20.3 | 150 | https://www.mitsubishielectric.co.jp/ldg/wink/qr/002/316415/
[7 empty] | 機器・器具 / 熱源機器 | 空調機・換気 | 水方式セントラル空調 | 空冷ヒートポンプチラーDT-RⅢ | 空冷H/Pチラー ポンプ内蔵タイプ耐塩形 | CAHV-MP1500BH-P-BS |  | 三菱電機（株） | MITSUBISHI__50_CAHV-MP1500BH-P-BS\Folder\Item |  |  |  |  | 150 | 5 | 5 | 45 | 40 | 7 | 12 | 6 | 24 | 7 | 35 | 53.09 | 43.85 | 3.68 | 43.2 | 200 | 3 | 1395 | 1360 | 2350 | 1080 | 3400 | 67 | 516 | 31 | 430 | 25.8 | 180 | https://www.mitsubishielectric.co.jp/ldg/wink/qr/002/316414/
[7 empty] | 機器・器具 / 熱源機器 | 空調機・換気 | 水方式セントラル空調 | 空冷ヒートポンプチラーDT-RⅢ | 空冷H/Pチラー ポンプ内蔵タイプ耐塩形 | CAHV-MP1800BH-P-BS |  | 三菱電機（株） | MITSUBISHI__50_CAHV-MP1800BH-P-BS\Folder\Item |  |  |  |  | 180 | 5 | 5 | 45 | 40 | 7 | 12 | 6 | 24 | 7 | 35 | 60.6 | 55.9 | 3.68 | 49.2 | 200 | 3 | 1405 | 1370 | 2350 | 1080 | 3400 | 67.6 | 573 | 34.4 | 516 | 31 | 200 | https://www.mitsubishielectric.co.jp/ldg/wink/qr/002/316467/
[7 empty] | 機器・器具 / 熱源機器 | 空調機・換気 | 水方式セントラル空調 | 空冷ヒートポンプチラーDT-RⅢ | 空冷H/Pチラー ポンプ内蔵タイプ耐塩形 | CAHV-MP1180VB-P-BS |  | 三菱電機（株） | MITSUBISHI__50_CAHV-MP1180VB-P-BS\Folder\Item |  |  |  |  | 118 | 5 | 5 | 45 | 40 | 7 | 12 | 6 | 24 | 7 | 35 | 32.41 | 32.68 | 3.68 | 28 | 400 | 3 | 1410 | 1375 | 2350 | 1080 | 3400 | 62.5 | 338 | 20.3 | 338 | 20.3 | 118 | https://www.mitsubishielectric.co.jp/ldg/wink/qr/002/309313/ | 2020-04-27
[7 empty] | 機器・器具 / 熱源機器 | 空調機・換気 | 水方式セントラル空調 | 空冷ヒートポンプチラーDT-RⅢ | 空冷H/Pチラー ポンプ内蔵タイプ耐塩形 | CAHV-MP1500VB-P-BS |  | 三菱電機（株） | MITSUBISHI__50_CAHV-MP1500VB-P-BS\Folder\Item |  |  |  |  | 150 | 5 | 5 | 45 | 40 | 7 | 12 | 6 | 24 | 7 | 35 | 42.61 | 43.85 | 3.68 | 36.8 | 400 | 3 | 1410 | 1375 | 2350 | 1080 | 3400 | 64.8 | 430 | 25.8 | 430 | 25.8 | 150 | https://www.mitsubishielectric.co.jp/ldg/wink/qr/002/309288/ | 2020-04-27
[7 empty] | 機器・器具 / 熱源機器 | 空調機・換気 | 水方式セントラル空調 | 空冷ヒートポンプチラーDT-RⅢ | 空冷H/Pチラー ポンプ内蔵タイプ耐塩形 | CAHV-MP1800VB-P-BS |  | 三菱電機（株） | MITSUBISHI__50_CAHV-MP1800VB-P-BS\Folder\Item |  |  |  |  | 180 | 5 | 5 | 45 | 40 | 7 | 12 | 6 | 24 | 7 | 35 | 53.09 | 55.9 | 3.68 | 46 | 400 | 3 | 1410 | 1375 | 2350 | 1080 | 3400 | 67 | 516 | 31 | 516 | 31 | 180 | https://www.mitsubishielectric.co.jp/ldg/wink/qr/002/309291/ | 2020-04-27
[7 empty] | 機器・器具 / 熱源機器 | 空調機・換気 | 水方式セントラル空調 | 空冷ヒートポンプチラーDT-RⅢ | 空冷H/Pチラー ポンプ内蔵タイプ耐塩形 | CAHV-MP2000VB-P-BS |  | 三菱電機（株） | MITSUBISHI__50_CAHV-MP2000VB-P-BS\Folder\Item |  |  |  |  | 200 | 5 | 5 | 45 | 40 | 7 | 12 | 6 | 24 | 7 | 35 | 60.6 | 66.66 | 3.68 | 55.6 | 400 | 3 | 1420 | 1385 | 2350 | 1080 | 3400 | 67.6 | 573 | 34.4 | 573 | 34.4 | 200 | https://www.mitsubishielectric.co.jp/ldg/wink/qr/002/309294/ | 2020-04-27
[7 empty] | 機器・器具 / 熱源機器 | 空調機・換気 | 水方式セントラル空調 | 空冷ヒートポンプチラーDT-RⅢ | 空冷H/Pチラー ポンプ内蔵タイプ耐塩形 | CAHV-MP1180VBH-P-BS |  | 三菱電機（株） | MITSUBISHI__50_CAHV-MP1180VBH-P-BS\Folder\Item |  |  |  |  | 118 | 5 | 5 | 45 | 40 | 7 | 12 | 6 | 24 | 7 | 35 | 42.61 | 32.68 | 3.68 | 36.8 | 400 | 3 | 1410 | 1375 | 2350 | 1080 | 3400 | 64.8 | 430 | 25.8 | 338 | 20.3 | 150 | https://www.mitsubishielectric.co.jp/ldg/wink/qr/002/316458/
[7 empty] | 機器・器具 / 熱源機器 | 空調機・換気 | 水方式セントラル空調 | 空冷ヒートポンプチラーDT-RⅢ | 空冷H/Pチラー ポンプ内蔵タイプ耐塩形 | CAHV-MP1500VBH-P-BS |  | 三菱電機（株） | MITSUBISHI__50_CAHV-MP1500VBH-P-BS\Folder\Item |  |  |  |  | 150 | 5 | 5 | 45 | 40 | 7 | 12 | 6 | 24 | 7 | 35 | 53.09 | 43.85 | 3.68 | 43.2 | 400 | 3 | 1410 | 1375 | 2350 | 1080 | 3400 | 67 | 516 | 31 | 430 | 25.8 | 180 | https://www.mitsubishielectric.co.jp/ldg/wink/qr/002/316459/
[7 empty] | 機器・器具 / 熱源機器 | 空調機・換気 | 水方式セントラル空調 | 空冷ヒートポンプチラーDT-RⅢ | 空冷H/Pチラー ポンプ内蔵タイプ耐塩形 | CAHV-MP1800VBH-P-BS |  | 三菱電機（株） | MITSUBISHI__50_CAHV-MP1800VBH-P-BS\Folder\Item |  |  |  |  | 180 | 5 | 5 | 45 | 40 | 7 | 12 | 6 | 24 | 7 | 35 | 60.6 | 55.9 | 3.68 | 49.2 | 400 | 3 | 1420 | 1385 | 2350 | 1080 | 3400 | 67.6 | 573 | 34.4 | 516 | 31 | 200 | https://www.mitsubishielectric.co.jp/ldg/wink/qr/002/316460/
空冷H/Pチラー ポンプ内蔵タイプ耐塩形[60Hz]
[20 empty] | 冷却能力(60ヘルツ電源)[kW] | 水温度差(温水,還･入口,往･出口)[℃] | 水温度差(冷水,還･入口,往･出口)[℃] | 温水温度(加熱,往･出口)[℃] | 温水温度(加熱,還･入口)[℃] | 冷水温度(往･出口)[℃] | 冷水温度(還･入口)[℃] | 外気空気温度ＷＢ(加熱)[℃] | 外気空気温度ＷＢ(冷却)[℃] | 外気空気温度ＤＢ(加熱)[℃] | 外気空気温度ＤＢ(冷却)[℃] | 消費電力(加熱,60ヘルツ電源)[kW] | 消費電力(冷却,60ヘルツ電源)[kW] | 電動機出力(送風機)[kW] | 電動機出力(圧縮機)[kW] | 電圧[V] | 相[φ] | 運転質量[kg] | 製品質量[kg] | 外形寸法 Ｈ[㎜] | 外形寸法 Ｄ[㎜] | 外形寸法 Ｗ[㎜] | 騒 音 値SPL(60ヘルツ電源)[db] | 温 水 量(60ヘルツ電源)[l/min] | 温 水 量(60ヘルツ電源)[m3/h] | 冷 水 量(60ヘルツ電源)[l/min] | 冷 水 量(60ヘルツ電源)[m3/h] | 加熱能力(60ヘルツ電源)[kW] | URL | 製品リリース年月日
[7 empty] | 機器・器具 / 熱源機器 | 空調機・換気 | 水方式セントラル空調 | 空冷ヒートポンプチラーDT-RⅢ | 空冷H/Pチラー ポンプ内蔵タイプ耐塩形 | CAHV-MP1180B-P-BS |  | 三菱電機（株） | MITSUBISHI__60_CAHV-MP1180B-P-BS\Folder\Item |  |  |  |  | 118 | 5 | 5 | 45 | 40 | 7 | 12 | 6 | 24 | 7 | 35 | 32.41 | 32.68 | 3.68 | 28 | 200 | 3 | 1395 | 1360 | 2350 | 1080 | 3400 | 62.5 | 338 | 20.3 | 338 | 20.3 | 118 | https://www.mitsubishielectric.co.jp/ldg/wink/qr/002/308705/ | 2020-04-27
[7 empty] | 機器・器具 / 熱源機器 | 空調機・換気 | 水方式セントラル空調 | 空冷ヒートポンプチラーDT-RⅢ | 空冷H/Pチラー ポンプ内蔵タイプ耐塩形 | CAHV-MP1500B-P-BS |  | 三菱電機（株） | MITSUBISHI__60_CAHV-MP1500B-P-BS\Folder\Item |  |  |  |  | 150 | 5 | 5 | 45 | 40 | 7 | 12 | 6 | 24 | 7 | 35 | 42.61 | 43.85 | 3.68 | 36.8 | 200 | 3 | 1395 | 1360 | 2350 | 1080 | 3400 | 64.8 | 430 | 25.8 | 430 | 25.8 | 150 | https://www.mitsubishielectric.co.jp/ldg/wink/qr/002/308723/ | 2020-04-27
[7 empty] | 機器・器具 / 熱源機器 | 空調機・換気 | 水方式セントラル空調 | 空冷ヒートポンプチラーDT-RⅢ | 空冷H/Pチラー ポンプ内蔵タイプ耐塩形 | CAHV-MP1800B-P-BS |  | 三菱電機（株） | MITSUBISHI__60_CAHV-MP1800B-P-BS\Folder\Item |  |  |  |  | 180 | 5 | 5 | 45 | 40 | 7 | 12 | 6 | 24 | 7 | 35 | 53.09 | 55.9 | 3.68 | 46 | 200 | 3 | 1395 | 1360 | 2350 | 1080 | 3400 | 67 | 516 | 31 | 516 | 31 | 180 | https://www.mitsubishielectric.co.jp/ldg/wink/qr/002/308726/ | 2020-04-27
[7 empty] | 機器・器具 / 熱源機器 | 空調機・換気 | 水方式セントラル空調 | 空冷ヒートポンプチラーDT-RⅢ | 空冷H/Pチラー ポンプ内蔵タイプ耐塩形 | CAHV-MP2000B-P-BS |  | 三菱電機（株） | MITSUBISHI__60_CAHV-MP2000B-P-BS\Folder\Item |  |  |  |  | 200 | 5 | 5 | 45 | 40 | 7 | 12 | 6 | 24 | 7 | 35 | 60.6 | 66.66 | 3.68 | 55.6 | 200 | 3 | 1405 | 1370 | 2350 | 1080 | 3400 | 67.6 | 573 | 34.4 | 573 | 34.4 | 200 | https://www.mitsubishielectric.co.jp/ldg/wink/qr/002/308729/ | 2020-04-27
[7 empty] | 機器・器具 / 熱源機器 | 空調機・換気 | 水方式セントラル空調 | 空冷ヒートポンプチラーDT-RⅢ | 空冷H/Pチラー ポンプ内蔵タイプ耐塩形 | CAHV-MP1180BH-P-BS |  | 三菱電機（株） | MITSUBISHI__60_CAHV-MP1180BH-P-BS\Folder\Item |  |  |  |  | 118 | 5 | 5 | 45 | 40 | 7 | 12 | 6 | 24 | 7 | 35 | 42.61 | 32.68 | 3.68 | 36.8 | 200 | 3 | 1395 | 1360 | 2350 | 1080 | 3400 | 64.8 | 430 | 25.8 | 338 | 20.3 | 150 | https://www.mitsubishielectric.co.jp/ldg/wink/qr/002/316415/
[7 empty] | 機器・器具 / 熱源機器 | 空調機・換気 | 水方式セントラル空調 | 空冷ヒートポンプチラーDT-RⅢ | 空冷H/Pチラー ポンプ内蔵タイプ耐塩形 | CAHV-MP1500BH-P-BS |  | 三菱電機（株） | MITSUBISHI__60_CAHV-MP1500BH-P-BS\Folder\Item |  |  |  |  | 150 | 5 | 5 | 45 | 40 | 7 | 12 | 6 | 24 | 7 | 35 | 53.09 | 43.85 | 3.68 | 43.2 | 200 | 3 | 1395 | 1360 | 2350 | 1080 | 3400 | 67 | 516 | 31 | 430 | 25.8 | 180 | https://www.mitsubishielectric.co.jp/ldg/wink/qr/002/316414/
[7 empty] | 機器・器具 / 熱源機器 | 空調機・換気 | 水方式セントラル空調 | 空冷ヒートポンプチラーDT-RⅢ | 空冷H/Pチラー ポンプ内蔵タイプ耐塩形 | CAHV-MP1800BH-P-BS |  | 三菱電機（株） | MITSUBISHI__60_CAHV-MP1800BH-P-BS\Folder\Item |  |  |  |  | 180 | 5 | 5 | 45 | 40 | 7 | 12 | 6 | 24 | 7 | 35 | 60.6 | 55.9 | 3.68 | 49.2 | 200 | 3 | 1405 | 1370 | 2350 | 1080 | 3400 | 67.6 | 573 | 34.4 | 516 | 31 | 200 | https://www.mitsubishielectric.co.jp/ldg/wink/qr/002/316467/
[7 empty] | 機器・器具 / 熱源機器 | 空調機・換気 | 水方式セントラル空調 | 空冷ヒートポンプチラーDT-RⅢ | 空冷H/Pチラー ポンプ内蔵タイプ耐塩形 | CAHV-MP1180VB-P-BS |  | 三菱電機（株） | MITSUBISHI__60_CAHV-MP1180VB-P-BS\Folder\Item |  |  |  |  | 118 | 5 | 5 | 45 | 40 | 7 | 12 | 6 | 24 | 7 | 35 | 32.41 | 32.68 | 3.68 | 28 | 400 | 3 | 1410 | 1375 | 2350 | 1080 | 3400 | 62.5 | 338 | 20.3 | 338 | 20.3 | 118 | https://www.mitsubishielectric.co.jp/ldg/wink/qr/002/309313/ | 2020-04-27
[7 empty] | 機器・器具 / 熱源機器 | 空調機・換気 | 水方式セントラル空調 | 空冷ヒートポンプチラーDT-RⅢ | 空冷H/Pチラー ポンプ内蔵タイプ耐塩形 | CAHV-MP1500VB-P-BS |  | 三菱電機（株） | MITSUBISHI__60_CAHV-MP1500VB-P-BS\Folder\Item |  |  |  |  | 150 | 5 | 5 | 45 | 40 | 7 | 12 | 6 | 24 | 7 | 35 | 42.61 | 43.85 | 3.68 | 36.8 | 400 | 3 | 1410 | 1375 | 2350 | 1080 | 3400 | 64.8 | 430 | 25.8 | 430 | 25.8 | 150 | https://www.mitsubishielectric.co.jp/ldg/wink/qr/002/309288/ | 2020-04-27
[7 empty] | 機器・器具 / 熱源機器 | 空調機・換気 | 水方式セントラル空調 | 空冷ヒートポンプチラーDT-RⅢ | 空冷H/Pチラー ポンプ内蔵タイプ耐塩形 | CAHV-MP1800VB-P-BS |  | 三菱電機（株） | MITSUBISHI__60_CAHV-MP1800VB-P-BS\Folder\Item |  |  |  |  | 180 | 5 | 5 | 45 | 40 | 7 | 12 | 6 | 24 | 7 | 35 | 53.09 | 55.9 | 3.68 | 46 | 400 | 3 | 1410 | 1375 | 2350 | 1080 | 3400 | 67 | 516 | 31 | 516 | 31 | 180 | https://www.mitsubishielectric.co.jp/ldg/wink/qr/002/309291/ | 2020-04-27
[7 empty] | 機器・器具 / 熱源機器 | 空調機・換気 | 水方式セントラル空調 | 空冷ヒートポンプチラーDT-RⅢ | 空冷H/Pチラー ポンプ内蔵タイプ耐塩形 | CAHV-MP2000VB-P-BS |  | 三菱電機（株） | MITSUBISHI__60_CAHV-MP2000VB-P-BS\Folder\Item |  |  |  |  | 200 | 5 | 5 | 45 | 40 | 7 | 12 | 6 | 24 | 7 | 35 | 60.6 | 66.66 | 3.68 | 55.6 | 400 | 3 | 1420 | 1385 | 2350 | 1080 | 3400 | 67.6 | 573 | 34.4 | 573 | 34.4 | 200 | https://www.mitsubishielectric.co.jp/ldg/wink/qr/002/309294/ | 2020-04-27
[7 empty] | 機器・器具 / 熱源機器 | 空調機・換気 | 水方式セントラル空調 | 空冷ヒートポンプチラーDT-RⅢ | 空冷H/Pチラー ポンプ内蔵タイプ耐塩形 | CAHV-MP1180VBH-P-BS |  | 三菱電機（株） | MITSUBISHI__60_CAHV-MP1180VBH-P-BS\Folder\Item |  |  |  |  | 118 | 5 | 5 | 45 | 40 | 7 | 12 | 6 | 24 | 7 | 35 | 42.61 | 32.68 | 3.68 | 36.8 | 400 | 3 | 1410 | 1375 | 2350 | 1080 | 3400 | 64.8 | 430 | 25.8 | 338 | 20.3 | 150 | https://www.mitsubishielectric.co.jp/ldg/wink/qr/002/316458/
[7 empty] | 機器・器具 / 熱源機器 | 空調機・換気 | 水方式セントラル空調 | 空冷ヒートポンプチラーDT-RⅢ | 空冷H/Pチラー ポンプ内蔵タイプ耐塩形 | CAHV-MP1500VBH-P-BS |  | 三菱電機（株） | MITSUBISHI__60_CAHV-MP1500VBH-P-BS\Folder\Item |  |  |  |  | 150 | 5 | 5 | 45 | 40 | 7 | 12 | 6 | 24 | 7 | 35 | 53.09 | 43.85 | 3.68 | 43.2 | 400 | 3 | 1410 | 1375 | 2350 | 1080 | 3400 | 67 | 516 | 31 | 430 | 25.8 | 180 | https://www.mitsubishielectric.co.jp/ldg/wink/qr/002/316459/
[7 empty] | 機器・器具 / 熱源機器 | 空調機・換気 | 水方式セントラル空調 | 空冷ヒートポンプチラーDT-RⅢ | 空冷H/Pチラー ポンプ内蔵タイプ耐塩形 | CAHV-MP1800VBH-P-BS |  | 三菱電機（株） | MITSUBISHI__60_CAHV-MP1800VBH-P-BS\Folder\Item |  |  |  |  | 180 | 5 | 5 | 45 | 40 | 7 | 12 | 6 | 24 | 7 | 35 | 60.6 | 55.9 | 3.68 | 49.2 | 400 | 3 | 1420 | 1385 | 2350 | 1080 | 3400 | 67.6 | 573 | 34.4 | 516 | 31 | 200 | https://www.mitsubishielectric.co.jp/ldg/wink/qr/002/316460/
空冷H/Pチラー ポンプ内蔵タイプ耐重塩形[50Hz]
[20 empty] | 冷却能力(50ヘルツ電源)[kW] | 水温度差(温水,還･入口,往･出口)[℃] | 水温度差(冷水,還･入口,往･出口)[℃] | 温水温度(加熱,往･出口)[℃] | 温水温度(加熱,還･入口)[℃] | 冷水温度(往･出口)[℃] | 冷水温度(還･入口)[℃] | 外気空気温度ＷＢ(加熱)[℃] | 外気空気温度ＷＢ(冷却)[℃] | 外気空気温度ＤＢ(加熱)[℃] | 外気空気温度ＤＢ(冷却)[℃] | 消費電力(加熱,50ヘルツ電源)[kW] | 消費電力(冷却,50ヘルツ電源)[kW] | 電動機出力(送風機)[kW] | 電動機出力(圧縮機)[kW] | 電圧[V] | 相[φ] | 運転質量[kg] | 製品質量[kg] | 外形寸法 Ｈ[㎜] | 外形寸法 Ｄ[㎜] | 外形寸法 Ｗ[㎜] | 騒 音 値SPL(50ヘルツ電源)[db] | 温 水 量(50ヘルツ電源)[l/min] | 温 水 量(50ヘルツ電源)[m3/h] | 冷 水 量(50ヘルツ電源)[l/min] | 冷 水 量(50ヘルツ電源)[m3/h] | 加熱能力(50ヘルツ電源)[kW] | URL | 製品リリース年月日
[7 empty] | 機器・器具 / 熱源機器 | 空調機・換気 | 水方式セントラル空調 | 空冷ヒートポンプチラーDT-RⅢ | 空冷H/Pチラー ポンプ内蔵タイプ耐重塩形 | CAHV-MP1180B-P-BSG |  | 三菱電機（株） | MITSUBISHI__50_CAHV-MP1180B-P-BSG\Folder\Item |  |  |  |  | 118 | 5 | 5 | 45 | 40 | 7 | 12 | 6 | 24 | 7 | 35 | 32.41 | 32.68 | 3.68 | 28 | 200 | 3 | 1395 | 1360 | 2350 | 1080 | 3400 | 62.5 | 338 | 20.3 | 338 | 20.3 | 118 | https://www.mitsubishielectric.co.jp/ldg/wink/qr/002/308706/ | 2020-04-27
[7 empty] | 機器・器具 / 熱源機器 | 空調機・換気 | 水方式セントラル空調 | 空冷ヒートポンプチラーDT-RⅢ | 空冷H/Pチラー ポンプ内蔵タイプ耐重塩形 | CAHV-MP1500B-P-BSG |  | 三菱電機（株） | MITSUBISHI__50_CAHV-MP1500B-P-BSG\Folder\Item |  |  |  |  | 150 | 5 | 5 | 45 | 40 | 7 | 12 | 6 | 24 | 7 | 35 | 42.61 | 43.85 | 3.68 | 36.8 | 200 | 3 | 1395 | 1360 | 2350 | 1080 | 3400 | 64.8 | 430 | 25.8 | 430 | 25.8 | 150 | https://www.mitsubishielectric.co.jp/ldg/wink/qr/002/308724/ | 2020-04-27
[7 empty] | 機器・器具 / 熱源機器 | 空調機・換気 | 水方式セントラル空調 | 空冷ヒートポンプチラーDT-RⅢ | 空冷H/Pチラー ポンプ内蔵タイプ耐重塩形 | CAHV-MP1800B-P-BSG |  | 三菱電機（株） | MITSUBISHI__50_CAHV-MP1800B-P-BSG\Folder\Item |  |  |  |  | 180 | 5 | 5 | 45 | 40 | 7 | 12 | 6 | 24 | 7 | 35 | 53.09 | 55.9 | 3.68 | 46 | 200 | 3 | 1395 | 1360 | 2350 | 1080 | 3400 | 67 | 516 | 31 | 516 | 31 | 180 | https://www.mitsubishielectric.co.jp/ldg/wink/qr/002/308727/ | 2020-04-27
[7 empty] | 機器・器具 / 熱源機器 | 空調機・換気 | 水方式セントラル空調 | 空冷ヒートポンプチラーDT-RⅢ | 空冷H/Pチラー ポンプ内蔵タイプ耐重塩形 | CAHV-MP2000B-P-BSG |  | 三菱電機（株） | MITSUBISHI__50_CAHV-MP2000B-P-BSG\Folder\Item |  |  |  |  | 200 | 5 | 5 | 45 | 40 | 7 | 12 | 6 | 24 | 7 | 35 | 60.6 | 66.66 | 3.68 | 55.6 | 200 | 3 | 1405 | 1370 | 2350 | 1080 | 3400 | 67.6 | 573 | 34.4 | 573 | 34.4 | 200 | https://www.mitsubishielectric.co.jp/ldg/wink/qr/002/308665/ | 2020-04-27
[7 empty] | 機器・器具 / 熱源機器 | 空調機・換気 | 水方式セントラル空調 | 空冷ヒートポンプチラーDT-RⅢ | 空冷H/Pチラー ポンプ内蔵タイプ耐重塩形 | CAHV-MP1180BH-P-BSG |  | 三菱電機（株） | MITSUBISHI__50_CAHV-MP1180BH-P-BSG\Folder\Item |  |  |  |  | 118 | 5 | 5 | 45 | 40 | 7 | 12 | 6 | 24 | 7 | 35 | 42.61 | 32.68 | 3.68 | 36.8 | 200 | 3 | 1395 | 1360 | 2350 | 1080 | 3400 | 64.8 | 430 | 25.8 | 338 | 20.3 | 150 | https://www.mitsubishielectric.co.jp/ldg/wink/qr/002/316416/
[7 empty] | 機器・器具 / 熱源機器 | 空調機・換気 | 水方式セントラル空調 | 空冷ヒートポンプチラーDT-RⅢ | 空冷H/Pチラー ポンプ内蔵タイプ耐重塩形 | CAHV-MP1500BH-P-BSG |  | 三菱電機（株） | MITSUBISHI__50_CAHV-MP1500BH-P-BSG\Folder\Item |  |  |  |  | 150 | 5 | 5 | 45 | 40 | 7 | 12 | 6 | 24 | 7 | 35 | 53.09 | 43.85 | 3.68 | 43.2 | 200 | 3 | 1395 | 1360 | 2350 | 1080 | 3400 | 67 | 516 | 31 | 430 | 25.8 | 180 | https://www.mitsubishielectric.co.jp/ldg/wink/qr/002/316417/
[7 empty] | 機器・器具 / 熱源機器 | 空調機・換気 | 水方式セントラル空調 | 空冷ヒートポンプチラーDT-RⅢ | 空冷H/Pチラー ポンプ内蔵タイプ耐重塩形 | CAHV-MP1800BH-P-BSG |  | 三菱電機（株） | MITSUBISHI__50_CAHV-MP1800BH-P-BSG\Folder\Item |  |  |  |  | 180 | 5 | 5 | 45 | 40 | 7 | 12 | 6 | 24 | 7 | 35 | 60.6 | 55.9 | 3.68 | 49.2 | 200 | 3 | 1405 | 1370 | 2350 | 1080 | 3400 | 67.6 | 573 | 34.4 | 516 | 31 | 200 | https://www.mitsubishielectric.co.jp/ldg/wink/qr/002/316418/
[7 empty] | 機器・器具 / 熱源機器 | 空調機・換気 | 水方式セントラル空調 | 空冷ヒートポンプチラーDT-RⅢ | 空冷H/Pチラー ポンプ内蔵タイプ耐重塩形 | CAHV-MP1180VB-P-BSG |  | 三菱電機（株） | MITSUBISHI__50_CAHV-MP1180VB-P-BSG\Folder\Item |  |  |  |  | 118 | 5 | 5 | 45 | 40 | 7 | 12 | 6 | 24 | 7 | 35 | 32.41 | 32.68 | 3.68 | 28 | 400 | 3 | 1410 | 1375 | 2350 | 1080 | 3400 | 62.5 | 338 | 20.3 | 338 | 20.3 | 118 | https://www.mitsubishielectric.co.jp/ldg/wink/qr/002/309314/ | 2020-04-27
[7 empty] | 機器・器具 / 熱源機器 | 空調機・換気 | 水方式セントラル空調 | 空冷ヒートポンプチラーDT-RⅢ | 空冷H/Pチラー ポンプ内蔵タイプ耐重塩形 | CAHV-MP1500VB-P-BSG |  | 三菱電機（株） | MITSUBISHI__50_CAHV-MP1500VB-P-BSG\Folder\Item |  |  |  |  | 150 | 5 | 5 | 45 | 40 | 7 | 12 | 6 | 24 | 7 | 35 | 42.61 | 43.85 | 3.68 | 36.8 | 400 | 3 | 1410 | 1375 | 2350 | 1080 | 3400 | 64.8 | 430 | 25.8 | 430 | 25.8 | 150 | https://www.mitsubishielectric.co.jp/ldg/wink/qr/002/309289/ | 2020-04-27
[7 empty] | 機器・器具 / 熱源機器 | 空調機・換気 | 水方式セントラル空調 | 空冷ヒートポンプチラーDT-RⅢ | 空冷H/Pチラー ポンプ内蔵タイプ耐重塩形 | CAHV-MP1800VB-P-BSG |  | 三菱電機（株） | MITSUBISHI__50_CAHV-MP1800VB-P-BSG\Folder\Item |  |  |  |  | 180 | 5 | 5 | 45 | 40 | 7 | 12 | 6 | 24 | 7 | 35 | 53.09 | 55.9 | 3.68 | 46 | 400 | 3 | 1410 | 1375 | 2350 | 1080 | 3400 | 67 | 516 | 31 | 516 | 31 | 180 | https://www.mitsubishielectric.co.jp/ldg/wink/qr/002/309292/ | 2020-04-27
[7 empty] | 機器・器具 / 熱源機器 | 空調機・換気 | 水方式セントラル空調 | 空冷ヒートポンプチラーDT-RⅢ | 空冷H/Pチラー ポンプ内蔵タイプ耐重塩形 | CAHV-MP2000VB-P-BSG |  | 三菱電機（株） | MITSUBISHI__50_CAHV-MP2000VB-P-BSG\Folder\Item |  |  |  |  | 200 | 5 | 5 | 45 | 40 | 7 | 12 | 6 | 24 | 7 | 35 | 60.6 | 66.66 | 3.68 | 55.6 | 400 | 3 | 1420 | 1385 | 2350 | 1080 | 3400 | 67.6 | 573 | 34.4 | 573 | 34.4 | 200 | https://www.mitsubishielectric.co.jp/ldg/wink/qr/002/309295/ | 2020-04-27
[7 empty] | 機器・器具 / 熱源機器 | 空調機・換気 | 水方式セントラル空調 | 空冷ヒートポンプチラーDT-RⅢ | 空冷H/Pチラー ポンプ内蔵タイプ耐重塩形 | CAHV-MP1180VBH-P-BSG |  | 三菱電機（株） | MITSUBISHI__50_CAHV-MP1180VBH-P-BSG\Folder\Item |  |  |  |  | 118 | 5 | 5 | 45 | 40 | 7 | 12 | 6 | 24 | 7 | 35 | 42.61 | 32.68 | 3.68 | 36.8 | 400 | 3 | 1410 | 1375 | 2350 | 1080 | 3400 | 64.8 | 430 | 25.8 | 338 | 20.3 | 150 | https://www.mitsubishielectric.co.jp/ldg/wink/qr/002/316461/
[7 empty] | 機器・器具 / 熱源機器 | 空調機・換気 | 水方式セントラル空調 | 空冷ヒートポンプチラーDT-RⅢ | 空冷H/Pチラー ポンプ内蔵タイプ耐重塩形 | CAHV-MP1500VBH-P-BSG |  | 三菱電機（株） | MITSUBISHI__50_CAHV-MP1500VBH-P-BSG\Folder\Item |  |  |  |  | 150 | 5 | 5 | 45 | 40 | 7 | 12 | 6 | 24 | 7 | 35 | 53.09 | 43.85 | 3.68 | 43.2 | 400 | 3 | 1410 | 1375 | 2350 | 1080 | 3400 | 67 | 516 | 31 | 430 | 25.8 | 180 | https://www.mitsubishielectric.co.jp/ldg/wink/qr/002/316462/
[7 empty] | 機器・器具 / 熱源機器 | 空調機・換気 | 水方式セントラル空調 | 空冷ヒートポンプチラーDT-RⅢ | 空冷H/Pチラー ポンプ内蔵タイプ耐重塩形 | CAHV-MP1800VBH-P-BSG |  | 三菱電機（株） | MITSUBISHI__50_CAHV-MP1800VBH-P-BSG\Folder\Item |  |  |  |  | 180 | 5 | 5 | 45 | 40 | 7 | 12 | 6 | 24 | 7 | 35 | 60.6 | 55.9 | 3.68 | 49.2 | 400 | 3 | 1420 | 1385 | 2350 | 1080 | 3400 | 67.6 | 573 | 34.4 | 516 | 31 | 200 | https://www.mitsubishielectric.co.jp/ldg/wink/qr/002/316463/
空冷H/Pチラー ポンプ内蔵タイプ耐重塩形[60Hz]
[20 empty] | 冷却能力(60ヘルツ電源)[kW] | 水温度差(温水,還･入口,往･出口)[℃] | 水温度差(冷水,還･入口,往･出口)[℃] | 温水温度(加熱,往･出口)[℃] | 温水温度(加熱,還･入口)[℃] | 冷水温度(往･出口)[℃] | 冷水温度(還･入口)[℃] | 外気空気温度ＷＢ(加熱)[℃] | 外気空気温度ＷＢ(冷却)[℃] | 外気空気温度ＤＢ(加熱)[℃] | 外気空気温度ＤＢ(冷却)[℃] | 消費電力(加熱,60ヘルツ電源)[kW] | 消費電力(冷却,60ヘルツ電源)[kW] | 電動機出力(送風機)[kW] | 電動機出力(圧縮機)[kW] | 電圧[V] | 相[φ] | 運転質量[kg] | 製品質量[kg] | 外形寸法 Ｈ[㎜] | 外形寸法 Ｄ[㎜] | 外形寸法 Ｗ[㎜] | 騒 音 値SPL(60ヘルツ電源)[db] | 温 水 量(60ヘルツ電源)[l/min] | 温 水 量(60ヘルツ電源)[m3/h] | 冷 水 量(60ヘルツ電源)[l/min] | 冷 水 量(60ヘルツ電源)[m3/h] | 加熱能力(60ヘルツ電源)[kW] | URL | 製品リリース年月日
[7 empty] | 機器・器具 / 熱源機器 | 空調機・換気 | 水方式セントラル空調 | 空冷ヒートポンプチラーDT-RⅢ | 空冷H/Pチラー ポンプ内蔵タイプ耐重塩形 | CAHV-MP1180B-P-BSG |  | 三菱電機（株） | MITSUBISHI__60_CAHV-MP1180B-P-BSG\Folder\Item |  |  |  |  | 118 | 5 | 5 | 45 | 40 | 7 | 12 | 6 | 24 | 7 | 35 | 32.41 | 32.68 | 3.68 | 28 | 200 | 3 | 1395 | 1360 | 2350 | 1080 | 3400 | 62.5 | 338 | 20.3 | 338 | 20.3 | 118 | https://www.mitsubishielectric.co.jp/ldg/wink/qr/002/308706/ | 2020-04-27
[7 empty] | 機器・器具 / 熱源機器 | 空調機・換気 | 水方式セントラル空調 | 空冷ヒートポンプチラーDT-RⅢ | 空冷H/Pチラー ポンプ内蔵タイプ耐重塩形 | CAHV-MP1500B-P-BSG |  | 三菱電機（株） | MITSUBISHI__60_CAHV-MP1500B-P-BSG\Folder\Item |  |  |  |  | 150 | 5 | 5 | 45 | 40 | 7 | 12 | 6 | 24 | 7 | 35 | 42.61 | 43.85 | 3.68 | 36.8 | 200 | 3 | 1395 | 1360 | 2350 | 1080 | 3400 | 64.8 | 430 | 25.8 | 430 | 25.8 | 150 | https://www.mitsubishielectric.co.jp/ldg/wink/qr/002/308724/ | 2020-04-27
[7 empty] | 機器・器具 / 熱源機器 | 空調機・換気 | 水方式セントラル空調 | 空冷ヒートポンプチラーDT-RⅢ | 空冷H/Pチラー ポンプ内蔵タイプ耐重塩形 | CAHV-MP1800B-P-BSG |  | 三菱電機（株） | MITSUBISHI__60_CAHV-MP1800B-P-BSG\Folder\Item |  |  |  |  | 180 | 5 | 5 | 45 | 40 | 7 | 12 | 6 | 24 | 7 | 35 | 53.09 | 55.9 | 3.68 | 46 | 200 | 3 | 1395 | 1360 | 2350 | 1080 | 3400 | 67 | 516 | 31 | 516 | 31 | 180 | https://www.mitsubishielectric.co.jp/ldg/wink/qr/002/308727/ | 2020-04-27
[7 empty] | 機器・器具 / 熱源機器 | 空調機・換気 | 水方式セントラル空調 | 空冷ヒートポンプチラーDT-RⅢ | 空冷H/Pチラー ポンプ内蔵タイプ耐重塩形 | CAHV-MP2000B-P-BSG |  | 三菱電機（株） | MITSUBISHI__60_CAHV-MP2000B-P-BSG\Folder\Item |  |  |  |  | 200 | 5 | 5 | 45 | 40 | 7 | 12 | 6 | 24 | 7 | 35 | 60.6 | 66.66 | 3.68 | 55.6 | 200 | 3 | 1405 | 1370 | 2350 | 1080 | 3400 | 67.6 | 573 | 34.4 | 573 | 34.4 | 200 | https://www.mitsubishielectric.co.jp/ldg/wink/qr/002/308665/ | 2020-04-27
[7 empty] | 機器・器具 / 熱源機器 | 空調機・換気 | 水方式セントラル空調 | 空冷ヒートポンプチラーDT-RⅢ | 空冷H/Pチラー ポンプ内蔵タイプ耐重塩形 | CAHV-MP1180BH-P-BSG |  | 三菱電機（株） | MITSUBISHI__60_CAHV-MP1180BH-P-BSG\Folder\Item |  |  |  |  | 118 | 5 | 5 | 45 | 40 | 7 | 12 | 6 | 24 | 7 | 35 | 42.61 | 32.68 | 3.68 | 36.8 | 200 | 3 | 1395 | 1360 | 2350 | 1080 | 3400 | 64.8 | 430 | 25.8 | 338 | 20.3 | 150 | https://www.mitsubishielectric.co.jp/ldg/wink/qr/002/316416/
[7 empty] | 機器・器具 / 熱源機器 | 空調機・換気 | 水方式セントラル空調 | 空冷ヒートポンプチラーDT-RⅢ | 空冷H/Pチラー ポンプ内蔵タイプ耐重塩形 | CAHV-MP1500BH-P-BSG |  | 三菱電機（株） | MITSUBISHI__60_CAHV-MP1500BH-P-BSG\Folder\Item |  |  |  |  | 150 | 5 | 5 | 45 | 40 | 7 | 12 | 6 | 24 | 7 | 35 | 53.09 | 43.85 | 3.68 | 43.2 | 200 | 3 | 1395 | 1360 | 2350 | 1080 | 3400 | 67 | 516 | 31 | 430 | 25.8 | 180 | https://www.mitsubishielectric.co.jp/ldg/wink/qr/002/316417/
[7 empty] | 機器・器具 / 熱源機器 | 空調機・換気 | 水方式セントラル空調 | 空冷ヒートポンプチラーDT-RⅢ | 空冷H/Pチラー ポンプ内蔵タイプ耐重塩形 | CAHV-MP1800BH-P-BSG |  | 三菱電機（株） | MITSUBISHI__60_CAHV-MP1800BH-P-BSG\Folder\Item |  |  |  |  | 180 | 5 | 5 | 45 | 40 | 7 | 12 | 6 | 24 | 7 | 35 | 60.6 | 55.9 | 3.68 | 49.2 | 200 | 3 | 1405 | 1370 | 2350 | 1080 | 3400 | 67.6 | 573 | 34.4 | 516 | 31 | 200 | https://www.mitsubishielectric.co.jp/ldg/wink/qr/002/316418/
[7 empty] | 機器・器具 / 熱源機器 | 空調機・換気 | 水方式セントラル空調 | 空冷ヒートポンプチラーDT-RⅢ | 空冷H/Pチラー ポンプ内蔵タイプ耐重塩形 | CAHV-MP1180VB-P-BSG |  | 三菱電機（株） | MITSUBISHI__60_CAHV-MP1180VB-P-BSG\Folder\Item |  |  |  |  | 118 | 5 | 5 | 45 | 40 | 7 | 12 | 6 | 24 | 7 | 35 | 32.41 | 32.68 | 3.68 | 28 | 400 | 3 | 1410 | 1375 | 2350 | 1080 | 3400 | 62.5 | 338 | 20.3 | 338 | 20.3 | 118 | https://www.mitsubishielectric.co.jp/ldg/wink/qr/002/309314/ | 2020-04-27
[7 empty] | 機器・器具 / 熱源機器 | 空調機・換気 | 水方式セントラル空調 | 空冷ヒートポンプチラーDT-RⅢ | 空冷H/Pチラー ポンプ内蔵タイプ耐重塩形 | CAHV-MP1500VB-P-BSG |  | 三菱電機（株） | MITSUBISHI__60_CAHV-MP1500VB-P-BSG\Folder\Item |  |  |  |  | 150 | 5 | 5 | 45 | 40 | 7 | 12 | 6 | 24 | 7 | 35 | 42.61 | 43.85 | 3.68 | 36.8 | 400 | 3 | 1410 | 1375 | 2350 | 1080 | 3400 | 64.8 | 430 | 25.8 | 430 | 25.8 | 150 | https://www.mitsubishielectric.co.jp/ldg/wink/qr/002/309289/ | 2020-04-27
[7 empty] | 機器・器具 / 熱源機器 | 空調機・換気 | 水方式セントラル空調 | 空冷ヒートポンプチラーDT-RⅢ | 空冷H/Pチラー ポンプ内蔵タイプ耐重塩形 | CAHV-MP1800VB-P-BSG |  | 三菱電機（株） | MITSUBISHI__60_CAHV-MP1800VB-P-BSG\Folder\Item |  |  |  |  | 180 | 5 | 5 | 45 | 40 | 7 | 12 | 6 | 24 | 7 | 35 | 53.09 | 55.9 | 3.68 | 46 | 400 | 3 | 1410 | 1375 | 2350 | 1080 | 3400 | 67 | 516 | 31 | 516 | 31 | 180 | https://www.mitsubishielectric.co.jp/ldg/wink/qr/002/309292/ | 2020-04-27
[7 empty] | 機器・器具 / 熱源機器 | 空調機・換気 | 水方式セントラル空調 | 空冷ヒートポンプチラーDT-RⅢ | 空冷H/Pチラー ポンプ内蔵タイプ耐重塩形 | CAHV-MP2000VB-P-BSG |  | 三菱電機（株） | MITSUBISHI__60_CAHV-MP2000VB-P-BSG\Folder\Item |  |  |  |  | 200 | 5 | 5 | 45 | 40 | 7 | 12 | 6 | 24 | 7 | 35 | 60.6 | 66.66 | 3.68 | 55.6 | 400 | 3 | 1420 | 1385 | 2350 | 1080 | 3400 | 67.6 | 573 | 34.4 | 573 | 34.4 | 200 | https://www.mitsubishielectric.co.jp/ldg/wink/qr/002/309295/ | 2020-04-27
[7 empty] | 機器・器具 / 熱源機器 | 空調機・換気 | 水方式セントラル空調 | 空冷ヒートポンプチラーDT-RⅢ | 空冷H/Pチラー ポンプ内蔵タイプ耐重塩形 | CAHV-MP1180VBH-P-BSG |  | 三菱電機（株） | MITSUBISHI__60_CAHV-MP1180VBH-P-BSG\Folder\Item |  |  |  |  | 118 | 5 | 5 | 45 | 40 | 7 | 12 | 6 | 24 | 7 | 35 | 42.61 | 32.68 | 3.68 | 36.8 | 400 | 3 | 1410 | 1375 | 2350 | 1080 | 3400 | 64.8 | 430 | 25.8 | 338 | 20.3 | 150 | https://www.mitsubishielectric.co.jp/ldg/wink/qr/002/316461/
[7 empty] | 機器・器具 / 熱源機器 | 空調機・換気 | 水方式セントラル空調 | 空冷ヒートポンプチラーDT-RⅢ | 空冷H/Pチラー ポンプ内蔵タイプ耐重塩形 | CAHV-MP1500VBH-P-BSG |  | 三菱電機（株） | MITSUBISHI__60_CAHV-MP1500VBH-P-BSG\Folder\Item |  |  |  |  | 150 | 5 | 5 | 45 | 40 | 7 | 12 | 6 | 24 | 7 | 35 | 53.09 | 43.85 | 3.68 | 43.2 | 400 | 3 | 1410 | 1375 | 2350 | 1080 | 3400 | 67 | 516 | 31 | 430 | 25.8 | 180 | https://www.mitsubishielectric.co.jp/ldg/wink/qr/002/316462/
[7 empty] | 機器・器具 / 熱源機器 | 空調機・換気 | 水方式セントラル空調 | 空冷ヒートポンプチラーDT-RⅢ | 空冷H/Pチラー ポンプ内蔵タイプ耐重塩形 | CAHV-MP1800VBH-P-BSG |  | 三菱電機（株） | MITSUBISHI__60_CAHV-MP1800VBH-P-BSG\Folder\Item |  |  |  |  | 180 | 5 | 5 | 45 | 40 | 7 | 12 | 6 | 24 | 7 | 35 | 60.6 | 55.9 | 3.68 | 49.2 | 400 | 3 | 1420 | 1385 | 2350 | 1080 | 3400 | 67.6 | 573 | 34.4 | 516 | 31 | 200 | https://www.mitsubishielectric.co.jp/ldg/wink/qr/002/316463/
空冷H/Pチラー ヘッダー内蔵仕様[50Hz]
[20 empty] | 製品リリース年月日 | 水温度差(温水,還･入口,往･出口)[℃] | 水温度差(冷水,還･入口,往･出口)[℃] | 温水温度(加熱,往･出口)[℃] | 温水温度(加熱,還･入口)[℃] | 冷水温度(往･出口)[℃] | 冷水温度(還･入口)[℃] | 外気空気温度ＷＢ(加熱)[℃] | 外気空気温度ＷＢ(冷却)[℃] | 外気空気温度ＤＢ(加熱)[℃] | 外気空気温度ＤＢ(冷却)[℃] | 消費電力(加熱,50ヘルツ電源)[kW] | 消費電力(冷却,50ヘルツ電源)[kW] | 電動機出力(送風機)[kW] | 製品情報 | 電動機出力(圧縮機)[kW] | 相[φ] | 運転質量[kg] | 製品質量[kg] | 外形寸法 Ｈ[㎜] | 外形寸法 Ｄ[㎜] | 外形寸法 Ｗ[㎜] | 騒 音 値SPL(50ヘルツ電源)[db] | 温 水 量(50ヘルツ電源)[m3/h] | 温 水 量(50ヘルツ電源)[l/min] | 冷 水 量(50ヘルツ電源)[m3/h] | 冷 水 量(50ヘルツ電源)[l/min] | 加熱能力(50ヘルツ電源)[kW] | 冷却能力(50ヘルツ電源)[kW] | 電圧[V] | URL
[7 empty] | 機器・器具 / 熱源機器 | 空調機・換気 | 水方式セントラル空調 | 空冷ヒートポンプチラーDT-RⅢ | 空冷H/Pチラー ヘッダー内蔵仕様 | CAHV-MP1180BH-N |  | 三菱電機（株） | MITSUBISHI__50_CAHV-MP1180BH-N\Folder\Item | [5 empty] | 5 | 5 | 45 | 40 | 7 | 12 | 6 | 24 | 7 | 35 | 42.61 | 32.68 | 3.68 |  | 36.8 | 3 | 1440 | 1320 | 2350 | 1080 | 3400 | 64.8 | 25.8 | 430 | 20.3 | 338 | 150 | 118 | 200 | https://www.mitsubishielectric.co.jp/ldg/wink/qr/002/316428/
[7 empty] | 機器・器具 / 熱源機器 | 空調機・換気 | 水方式セントラル空調 | 空冷ヒートポンプチラーDT-RⅢ | 空冷H/Pチラー ヘッダー内蔵仕様 | CAHV-MP1500BH-N |  | 三菱電機（株） | MITSUBISHI__50_CAHV-MP1500BH-N\Folder\Item | [5 empty] | 5 | 5 | 45 | 40 | 7 | 12 | 6 | 24 | 7 | 35 | 53.09 | 43.85 | 3.68 |  | 43.2 | 3 | 1440 | 1320 | 2350 | 1080 | 3400 | 67 | 31 | 516 | 25.8 | 430 | 180 | 150 | 200 | https://www.mitsubishielectric.co.jp/ldg/wink/qr/002/316429/
[7 empty] | 機器・器具 / 熱源機器 | 空調機・換気 | 水方式セントラル空調 | 空冷ヒートポンプチラーDT-RⅢ | 空冷H/Pチラー ヘッダー内蔵仕様 | CAHV-MP1800BH-N |  | 三菱電機（株） | MITSUBISHI__50_CAHV-MP1800BH-N\Folder\Item | [5 empty] | 5 | 5 | 45 | 40 | 7 | 12 | 6 | 24 | 7 | 35 | 60.6 | 55.9 | 3.68 |  | 49.2 | 3 | 1450 | 1330 | 2350 | 1080 | 3400 | 67.6 | 34.4 | 573 | 31 | 516 | 200 | 180 | 200 | https://www.mitsubishielectric.co.jp/ldg/wink/qr/002/316430/
[7 empty] | 機器・器具 / 熱源機器 | 空調機・換気 | 水方式セントラル空調 | 空冷ヒートポンプチラーDT-RⅢ | 空冷H/Pチラー ヘッダー内蔵仕様 | CAHV-MP1180VBH-N |  | 三菱電機（株） | MITSUBISHI__50_CAHV-MP1180VBH-N\Folder\Item | [5 empty] | 5 | 5 | 45 | 40 | 7 | 12 | 6 | 24 | 7 | 35 | 42.61 | 32.68 | 3.68 |  | 36.8 | 3 | 1455 | 1335 | 2350 | 1080 | 3400 | 64.8 | 25.8 | 430 | 20.3 | 338 | 150 | 118 | 400 | https://www.mitsubishielectric.co.jp/ldg/wink/qr/002/316419/
[7 empty] | 機器・器具 / 熱源機器 | 空調機・換気 | 水方式セントラル空調 | 空冷ヒートポンプチラーDT-RⅢ | 空冷H/Pチラー ヘッダー内蔵仕様 | CAHV-MP1500VBH-N |  | 三菱電機（株） | MITSUBISHI__50_CAHV-MP1500VBH-N\Folder\Item | [5 empty] | 5 | 5 | 45 | 40 | 7 | 12 | 6 | 24 | 7 | 35 | 53.09 | 43.85 | 3.68 |  | 43.2 | 3 | 1455 | 1335 | 2350 | 1080 | 3400 | 67 | 31 | 516 | 25.8 | 430 | 180 | 150 | 400 | https://www.mitsubishielectric.co.jp/ldg/wink/qr/002/316420/
[7 empty] | 機器・器具 / 熱源機器 | 空調機・換気 | 水方式セントラル空調 | 空冷ヒートポンプチラーDT-RⅢ | 空冷H/Pチラー ヘッダー内蔵仕様 | CAHV-MP1800VBH-N |  | 三菱電機（株） | MITSUBISHI__50_CAHV-MP1800VBH-N\Folder\Item | [5 empty] | 5 | 5 | 45 | 40 | 7 | 12 | 6 | 24 | 7 | 35 | 60.6 | 55.9 | 3.68 |  | 49.2 | 3 | 1465 | 1345 | 2350 | 1080 | 3400 | 67.6 | 34.4 | 573 | 31 | 516 | 200 | 180 | 400 | https://www.mitsubishielectric.co.jp/ldg/wink/qr/002/316421/
[7 empty] | 機器・器具 / 熱源機器 | 空調機・換気 | 水方式セントラル空調 | 空冷ヒートポンプチラーDT-RⅢ | 空冷H/Pチラー ヘッダー内蔵仕様 | CAHV-MP1180BE-N |  | 三菱電機（株） | MITSUBISHI__50_CAHV-MP1180BE-N_1\Folder\Item |  |  |  |  | 2023-01-30 | 5 | 5 | 45 | 40 | 7 | 12 | 6 | 24 | 7 | 35 | 32.41 | 27.6 | 3.68 | https://www.mitsubishielectric.co.jp/ldg/wink/qr/002/327701/ | 28 | 3 | 1465 | 1345 | 2350 | 1080 | 3400 | 63.4 | 20.3 | 338 | 20.3 | 338 | 118 | 118 | 200
[7 empty] | 機器・器具 / 熱源機器 | 空調機・換気 | 水方式セントラル空調 | 空冷ヒートポンプチラーDT-RⅢ | 空冷H/Pチラー ヘッダー内蔵仕様 | CAHV-MP1500BE-N |  | 三菱電機（株） | MITSUBISHI__50_CAHV-MP1500BE-N_1\Folder\Item |  |  |  |  | 2023-01-30 | 5 | 5 | 45 | 40 | 7 | 12 | 6 | 24 | 7 | 35 | 42.61 | 37.13 | 3.68 | https://www.mitsubishielectric.co.jp/ldg/wink/qr/002/327704/ | 36.8 | 3 | 1465 | 1345 | 2350 | 1080 | 3400 | 66.2 | 25.8 | 430 | 25.8 | 430 | 150 | 150 | 200
[7 empty] | 機器・器具 / 熱源機器 | 空調機・換気 | 水方式セントラル空調 | 空冷ヒートポンプチラーDT-RⅢ | 空冷H/Pチラー ヘッダー内蔵仕様 | CAHV-MP1800BE-N |  | 三菱電機（株） | MITSUBISHI__50_CAHV-MP1800BE-N_1\Folder\Item |  |  |  |  | 2023-01-30 | 5 | 5 | 45 | 40 | 7 | 12 | 6 | 24 | 7 | 35 | 53.09 | 46.98 | 3.68 | https://www.mitsubishielectric.co.jp/ldg/wink/qr/002/327707/ | 43.2 | 3 | 1465 | 1345 | 2350 | 1080 | 3400 | 67 | 31 | 516 | 31 | 516 | 180 | 180 | 200
[7 empty] | 機器・器具 / 熱源機器 | 空調機・換気 | 水方式セントラル空調 | 空冷ヒートポンプチラーDT-RⅢ | 空冷H/Pチラー ヘッダー内蔵仕様 | CAHV-MP2000BE-N |  | 三菱電機（株） | MITSUBISHI__50_CAHV-MP2000BE-N_1\Folder\Item |  |  |  |  | 2023-01-30 | 5 | 5 | 45 | 40 | 7 | 12 | 6 | 24 | 7 | 35 | 60.6 | 55.22 | 3.68 | https://www.mitsubishielectric.co.jp/ldg/wink/qr/002/327710/ | 49.2 | 3 | 1475 | 1355 | 2350 | 1080 | 3400 | 67.6 | 34.4 | 573 | 34.4 | 573 | 200 | 200 | 200
[7 empty] | 機器・器具 / 熱源機器 | 空調機・換気 | 水方式セントラル空調 | 空冷ヒートポンプチラーDT-RⅢ | 空冷H/Pチラー ヘッダー内蔵仕様 | CAHV-MP1180BEH-N |  | 三菱電機（株） | MITSUBISHI__50_CAHV-MP1180BEH-N_1\Folder\Item |  |  |  |  | 2023-01-30 | 5 | 5 | 45 | 40 | 7 | 12 | 6 | 24 | 7 | 35 | 42.61 | 27.6 | 3.68 | https://www.mitsubishielectric.co.jp/ldg/wink/qr/002/327605/ | 36.8 | 3 | 1465 | 1345 | 2350 | 1080 | 3400 | 64.8 | 25.8 | 430 | 20.3 | 338 | 150 | 118 | 200
[7 empty] | 機器・器具 / 熱源機器 | 空調機・換気 | 水方式セントラル空調 | 空冷ヒートポンプチラーDT-RⅢ | 空冷H/Pチラー ヘッダー内蔵仕様 | CAHV-MP1500BEH-N |  | 三菱電機（株） | MITSUBISHI__50_CAHV-MP1500BEH-N_1\Folder\Item |  |  |  |  | 2023-01-30 | 5 | 5 | 45 | 40 | 7 | 12 | 6 | 24 | 7 | 35 | 53.09 | 37.13 | 3.68 | https://www.mitsubishielectric.co.jp/ldg/wink/qr/002/327608/ | 43.2 | 3 | 1465 | 1345 | 2350 | 1080 | 3400 | 67 | 31 | 516 | 25.8 | 430 | 180 | 150 | 200
[7 empty] | 機器・器具 / 熱源機器 | 空調機・換気 | 水方式セントラル空調 | 空冷ヒートポンプチラーDT-RⅢ | 空冷H/Pチラー ヘッダー内蔵仕様 | CAHV-MP1800BEH-N |  | 三菱電機（株） | MITSUBISHI__50_CAHV-MP1800BEH-N_1\Folder\Item |  |  |  |  | 2023-01-30 | 5 | 5 | 45 | 40 | 7 | 12 | 6 | 24 | 7 | 35 | 60.6 | 46.98 | 3.68 | https://www.mitsubishielectric.co.jp/ldg/wink/qr/002/327611/ | 49.2 | 3 | 1475 | 1355 | 2350 | 1080 | 3400 | 67.6 | 34.4 | 573 | 31 | 516 | 200 | 180 | 200
[7 empty] | 機器・器具 / 熱源機器 | 空調機・換気 | 水方式セントラル空調 | 空冷ヒートポンプチラーDT-RⅢ | 空冷H/Pチラー ヘッダー内蔵仕様 | CAHV-MP1180VBE-N |  | 三菱電機（株） | MITSUBISHI__50_CAHV-MP1180VBE-N_1\Folder\Item |  |  |  |  | 2023-01-30 | 5 | 5 | 45 | 40 | 7 | 12 | 6 | 24 | 7 | 35 | 32.41 | 27.6 | 3.68 | https://www.mitsubishielectric.co.jp/ldg/wink/qr/002/327689/ | 28 | 3 | 1480 | 1360 | 2350 | 1080 | 3400 | 63.4 | 20.3 | 338 | 20.3 | 338 | 118 | 118 | 400
[7 empty] | 機器・器具 / 熱源機器 | 空調機・換気 | 水方式セントラル空調 | 空冷ヒートポンプチラーDT-RⅢ | 空冷H/Pチラー ヘッダー内蔵仕様 | CAHV-MP1500VBE-N |  | 三菱電機（株） | MITSUBISHI__50_CAHV-MP1500VBE-N_1\Folder\Item |  |  |  |  | 2023-01-30 | 5 | 5 | 45 | 40 | 7 | 12 | 6 | 24 | 7 | 35 | 42.61 | 37.13 | 3.68 | https://www.mitsubishielectric.co.jp/ldg/wink/qr/002/327692/ | 36.8 | 3 | 1480 | 1360 | 2350 | 1080 | 3400 | 66.2 | 25.8 | 430 | 25.8 | 430 | 150 | 150 | 400
[7 empty] | 機器・器具 / 熱源機器 | 空調機・換気 | 水方式セントラル空調 | 空冷ヒートポンプチラーDT-RⅢ | 空冷H/Pチラー ヘッダー内蔵仕様 | CAHV-MP1800VBE-N |  | 三菱電機（株） | MITSUBISHI__50_CAHV-MP1800VBE-N_1\Folder\Item |  |  |  |  | 2023-01-30 | 5 | 5 | 45 | 40 | 7 | 12 | 6 | 24 | 7 | 35 | 53.09 | 46.98 | 3.68 | https://www.mitsubishielectric.co.jp/ldg/wink/qr/002/327695/ | 43.2 | 3 | 1480 | 1360 | 2350 | 1080 | 3400 | 67 | 31 | 516 | 31 | 516 | 180 | 180 | 400
[7 empty] | 機器・器具 / 熱源機器 | 空調機・換気 | 水方式セントラル空調 | 空冷ヒートポンプチラーDT-RⅢ | 空冷H/Pチラー ヘッダー内蔵仕様 | CAHV-MP2000VBE-N |  | 三菱電機（株） | MITSUBISHI__50_CAHV-MP2000VBE-N_1\Folder\Item |  |  |  |  | 2023-01-30 | 5 | 5 | 45 | 40 | 7 | 12 | 6 | 24 | 7 | 35 | 60.6 | 55.22 | 3.68 | https://www.mitsubishielectric.co.jp/ldg/wink/qr/002/327698/ | 49.2 | 3 | 1490 | 1370 | 2350 | 1080 | 3400 | 67.6 | 34.4 | 573 | 34.4 | 573 | 200 | 200 | 400
[7 empty] | 機器・器具 / 熱源機器 | 空調機・換気 | 水方式セントラル空調 | 空冷ヒートポンプチラーDT-RⅢ | 空冷H/Pチラー ヘッダー内蔵仕様 | CAHV-MP1180VBEH-N |  | 三菱電機（株） | MITSUBISHI__50_CAHV-MP1180VBEH-N_1\Folder\Item |  |  |  |  | 2023-01-30 | 5 | 5 | 45 | 40 | 7 | 12 | 6 | 24 | 7 | 35 | 42.61 | 27.6 | 3.68 | https://www.mitsubishielectric.co.jp/ldg/wink/qr/002/327632/ | 36.8 | 3 | 1480 | 1360 | 2350 | 1080 | 3400 | 64.8 | 25.8 | 430 | 20.3 | 338 | 150 | 118 | 400
[7 empty] | 機器・器具 / 熱源機器 | 空調機・換気 | 水方式セントラル空調 | 空冷ヒートポンプチラーDT-RⅢ | 空冷H/Pチラー ヘッダー内蔵仕様 | CAHV-MP1500VBEH-N |  | 三菱電機（株） | MITSUBISHI__50_CAHV-MP1500VBEH-N_1\Folder\Item |  |  |  |  | 2023-01-30 | 5 | 5 | 45 | 40 | 7 | 12 | 6 | 24 | 7 | 35 | 53.09 | 37.13 | 3.68 | https://www.mitsubishielectric.co.jp/ldg/wink/qr/002/327635/ | 43.2 | 3 | 1480 | 1360 | 2350 | 1080 | 3400 | 67 | 31 | 516 | 25.8 | 430 | 180 | 150 | 400
[7 empty] | 機器・器具 / 熱源機器 | 空調機・換気 | 水方式セントラル空調 | 空冷ヒートポンプチラーDT-RⅢ | 空冷H/Pチラー ヘッダー内蔵仕様 | CAHV-MP1800VBEH-N |  | 三菱電機（株） | MITSUBISHI__50_CAHV-MP1800VBEH-N_1\Folder\Item |  |  |  |  | 2023-01-30 | 5 | 5 | 45 | 40 | 7 | 12 | 6 | 24 | 7 | 35 | 60.6 | 46.98 | 3.68 | https://www.mitsubishielectric.co.jp/ldg/wink/qr/002/327638/ | 49.2 | 3 | 1490 | 1370 | 2350 | 1080 | 3400 | 67.6 | 34.4 | 573 | 31 | 516 | 200 | 180 | 400
[7 empty] | 機器・器具 / 熱源機器 | 空調機・換気 | 水方式セントラル空調 | 空冷ヒートポンプチラーDT-RⅢ | 空冷H/Pチラー ヘッダー内蔵仕様 | CAHV-MP1180B-N |  | 三菱電機（株） | MITSUBISHI__50_CAHV-MP1180B-N\Folder\Item |  |  |  |  | 2020-05-27 | 5 | 5 | 45 | 40 | 7 | 12 | 6 | 24 | 7 | 35 | 32.41 | 32.68 | 3.68 | https://www.mitsubishielectric.co.jp/ldg/wink/ssl/displayProduct.do?pid=308713 | 28 | 3 | 1440 | 1320 | 2350 | 1080 | 3400 | 62.5 | 20.3 | 338 | 20.3 | 338 | 118 | 118 | 200
[7 empty] | 機器・器具 / 熱源機器 | 空調機・換気 | 水方式セントラル空調 | 空冷ヒートポンプチラーDT-RⅢ | 空冷H/Pチラー ヘッダー内蔵仕様 | CAHV-MP1500B-N |  | 三菱電機（株） | MITSUBISHI__50_CAHV-MP1500B-N\Folder\Item |  |  |  |  | 2020-05-27 | 5 | 5 | 45 | 40 | 7 | 12 | 6 | 24 | 7 | 35 | 42.61 | 43.85 | 3.68 | https://www.mitsubishielectric.co.jp/ldg/wink/ssl/displayProduct.do?pid=308716 | 36.8 | 3 | 1440 | 1320 | 2350 | 1080 | 3400 | 64.8 | 25.8 | 430 | 25.8 | 430 | 150 | 150 | 200
[7 empty] | 機器・器具 / 熱源機器 | 空調機・換気 | 水方式セントラル空調 | 空冷ヒートポンプチラーDT-RⅢ | 空冷H/Pチラー ヘッダー内蔵仕様 | CAHV-MP1800B-N |  | 三菱電機（株） | MITSUBISHI__50_CAHV-MP1800B-N\Folder\Item |  |  |  |  | 2020-05-27 | 5 | 5 | 45 | 40 | 7 | 12 | 6 | 24 | 7 | 35 | 53.09 | 55.9 | 3.68 | https://www.mitsubishielectric.co.jp/ldg/wink/ssl/displayProduct.do?pid=308719 | 46 | 3 | 1440 | 1320 | 2350 | 1080 | 3400 | 67 | 31 | 516 | 31 | 516 | 180 | 180 | 200
[7 empty] | 機器・器具 / 熱源機器 | 空調機・換気 | 水方式セントラル空調 | 空冷ヒートポンプチラーDT-RⅢ | 空冷H/Pチラー ヘッダー内蔵仕様 | CAHV-MP2000B-N |  | 三菱電機（株） | MITSUBISHI__50_CAHV-MP2000B-N\Folder\Item |  |  |  |  | 2020-05-27 | 5 | 5 | 45 | 40 | 7 | 12 | 6 | 24 | 7 | 35 | 60.6 | 66.66 | 3.68 | https://www.mitsubishielectric.co.jp/ldg/wink/ssl/displayProduct.do?pid=308722 | 55.6 | 3 | 1450 | 1330 | 2350 | 1080 | 3400 | 67.6 | 34.4 | 573 | 34.4 | 573 | 200 | 200 | 200
[7 empty] | 機器・器具 / 熱源機器 | 空調機・換気 | 水方式セントラル空調 | 空冷ヒートポンプチラーDT-RⅢ | 空冷H/Pチラー ヘッダー内蔵仕様 | CAHV-MP1180VB-N |  | 三菱電機（株） | MITSUBISHI__50_CAHV-MP1180VB-N\Folder\Item |  |  |  |  | 2020-07-31 | 5 | 5 | 45 | 40 | 7 | 12 | 6 | 24 | 7 | 35 | 32.41 | 32.68 | 3.68 | https://www.mitsubishielectric.co.jp/ldg/wink/ssl/displayProduct.do?pid=309317 | 28 | 3 | 1455 | 1335 | 2350 | 1080 | 3400 | 62.5 | 20.3 | 338 | 20.3 | 338 | 118 | 118 | 400
[7 empty] | 機器・器具 / 熱源機器 | 空調機・換気 | 水方式セントラル空調 | 空冷ヒートポンプチラーDT-RⅢ | 空冷H/Pチラー ヘッダー内蔵仕様 | CAHV-MP1500VB-N |  | 三菱電機（株） | MITSUBISHI__50_CAHV-MP1500VB-N\Folder\Item |  |  |  |  | 2020-07-31 | 5 | 5 | 45 | 40 | 7 | 12 | 6 | 24 | 7 | 35 | 42.61 | 43.85 | 3.68 | https://www.mitsubishielectric.co.jp/ldg/wink/ssl/displayProduct.do?pid=309320 | 36.8 | 3 | 1455 | 1335 | 2350 | 1080 | 3400 | 64.8 | 25.8 | 430 | 25.8 | 430 | 150 | 150 | 400
[7 empty] | 機器・器具 / 熱源機器 | 空調機・換気 | 水方式セントラル空調 | 空冷ヒートポンプチラーDT-RⅢ | 空冷H/Pチラー ヘッダー内蔵仕様 | CAHV-MP1800VB-N |  | 三菱電機（株） | MITSUBISHI__50_CAHV-MP1800VB-N\Folder\Item |  |  |  |  | 2020-07-31 | 5 | 5 | 45 | 40 | 7 | 12 | 6 | 24 | 7 | 35 | 53.09 | 55.9 | 3.68 | https://www.mitsubishielectric.co.jp/ldg/wink/ssl/displayProduct.do?pid=309323 | 46 | 3 | 1455 | 1335 | 2350 | 1080 | 3400 | 67 | 31 | 516 | 31 | 516 | 180 | 180 | 400
[7 empty] | 機器・器具 / 熱源機器 | 空調機・換気 | 水方式セントラル空調 | 空冷ヒートポンプチラーDT-RⅢ | 空冷H/Pチラー ヘッダー内蔵仕様 | CAHV-MP2000VB-N |  | 三菱電機（株） | MITSUBISHI__50_CAHV-MP2000VB-N\Folder\Item |  |  |  |  | 2020-07-31 | 5 | 5 | 45 | 40 | 7 | 12 | 6 | 24 | 7 | 35 | 60.6 | 66.66 | 3.68 | https://www.mitsubishielectric.co.jp/ldg/wink/ssl/displayProduct.do?pid=309326 | 55.6 | 3 | 1465 | 1345 | 2350 | 1080 | 3400 | 67.6 | 34.4 | 573 | 34.4 | 573 | 200 | 200 | 400
空冷H/Pチラー ヘッダー内蔵仕様[60Hz]
[20 empty] | 製品リリース年月日 | 水温度差(温水,還･入口,往･出口)[℃] | 水温度差(冷水,還･入口,往･出口)[℃] | 温水温度(加熱,往･出口)[℃] | 温水温度(加熱,還･入口)[℃] | 冷水温度(往･出口)[℃] | 冷水温度(還･入口)[℃] | 外気空気温度ＷＢ(加熱)[℃] | 外気空気温度ＷＢ(冷却)[℃] | 外気空気温度ＤＢ(加熱)[℃] | 外気空気温度ＤＢ(冷却)[℃] | 消費電力(加熱,60ヘルツ電源)[kW] | 消費電力(冷却,60ヘルツ電源)[kW] | 電動機出力(送風機)[kW] | 製品情報 | 電動機出力(圧縮機)[kW] | 相[φ] | 運転質量[kg] | 製品質量[kg] | 外形寸法 Ｈ[㎜] | 外形寸法 Ｄ[㎜] | 外形寸法 Ｗ[㎜] | 騒 音 値SPL(60ヘルツ電源)[db] | 温 水 量(60ヘルツ電源)[m3/h] | 温 水 量(60ヘルツ電源)[l/min] | 冷 水 量(60ヘルツ電源)[m3/h] | 冷 水 量(60ヘルツ電源)[l/min] | 加熱能力(60ヘルツ電源)[kW] | 冷却能力(60ヘルツ電源)[kW] | 電圧[V] | URL
[7 empty] | 機器・器具 / 熱源機器 | 空調機・換気 | 水方式セントラル空調 | 空冷ヒートポンプチラーDT-RⅢ | 空冷H/Pチラー ヘッダー内蔵仕様 | CAHV-MP1180BH-N |  | 三菱電機（株） | MITSUBISHI__60_CAHV-MP1180BH-N\Folder\Item | [5 empty] | 5 | 5 | 45 | 40 | 7 | 12 | 6 | 24 | 7 | 35 | 42.61 | 32.68 | 3.68 |  | 36.8 | 3 | 1440 | 1320 | 2350 | 1080 | 3400 | 64.8 | 25.8 | 430 | 20.3 | 338 | 150 | 118 | 200 | https://www.mitsubishielectric.co.jp/ldg/wink/qr/002/316428/
[7 empty] | 機器・器具 / 熱源機器 | 空調機・換気 | 水方式セントラル空調 | 空冷ヒートポンプチラーDT-RⅢ | 空冷H/Pチラー ヘッダー内蔵仕様 | CAHV-MP1500BH-N |  | 三菱電機（株） | MITSUBISHI__60_CAHV-MP1500BH-N\Folder\Item | [5 empty] | 5 | 5 | 45 | 40 | 7 | 12 | 6 | 24 | 7 | 35 | 53.09 | 43.85 | 3.68 |  | 43.2 | 3 | 1440 | 1320 | 2350 | 1080 | 3400 | 67 | 31 | 516 | 25.8 | 430 | 180 | 150 | 200 | https://www.mitsubishielectric.co.jp/ldg/wink/qr/002/316429/
[7 empty] | 機器・器具 / 熱源機器 | 空調機・換気 | 水方式セントラル空調 | 空冷ヒートポンプチラーDT-RⅢ | 空冷H/Pチラー ヘッダー内蔵仕様 | CAHV-MP1800BH-N |  | 三菱電機（株） | MITSUBISHI__60_CAHV-MP1800BH-N\Folder\Item | [5 empty] | 5 | 5 | 45 | 40 | 7 | 12 | 6 | 24 | 7 | 35 | 60.6 | 55.9 | 3.68 |  | 49.2 | 3 | 1450 | 1330 | 2350 | 1080 | 3400 | 67.6 | 34.4 | 573 | 31 | 516 | 200 | 180 | 200 | https://www.mitsubishielectric.co.jp/ldg/wink/qr/002/316430/
[7 empty] | 機器・器具 / 熱源機器 | 空調機・換気 | 水方式セントラル空調 | 空冷ヒートポンプチラーDT-RⅢ | 空冷H/Pチラー ヘッダー内蔵仕様 | CAHV-MP1180VBH-N |  | 三菱電機（株） | MITSUBISHI__60_CAHV-MP1180VBH-N\Folder\Item | [5 empty] | 5 | 5 | 45 | 40 | 7 | 12 | 6 | 24 | 7 | 35 | 42.61 | 32.68 | 3.68 |  | 36.8 | 3 | 1455 | 1335 | 2350 | 1080 | 3400 | 64.8 | 25.8 | 430 | 20.3 | 338 | 150 | 118 | 400 | https://www.mitsubishielectric.co.jp/ldg/wink/qr/002/316419/
[7 empty] | 機器・器具 / 熱源機器 | 空調機・換気 | 水方式セントラル空調 | 空冷ヒートポンプチラーDT-RⅢ | 空冷H/Pチラー ヘッダー内蔵仕様 | CAHV-MP1500VBH-N |  | 三菱電機（株） | MITSUBISHI__60_CAHV-MP1500VBH-N\Folder\Item | [5 empty] | 5 | 5 | 45 | 40 | 7 | 12 | 6 | 24 | 7 | 35 | 53.09 | 43.85 | 3.68 |  | 43.2 | 3 | 1455 | 1335 | 2350 | 1080 | 3400 | 67 | 31 | 516 | 25.8 | 430 | 180 | 150 | 400 | https://www.mitsubishielectric.co.jp/ldg/wink/qr/002/316420/
[7 empty] | 機器・器具 / 熱源機器 | 空調機・換気 | 水方式セントラル空調 | 空冷ヒートポンプチラーDT-RⅢ | 空冷H/Pチラー ヘッダー内蔵仕様 | CAHV-MP1800VBH-N |  | 三菱電機（株） | MITSUBISHI__60_CAHV-MP1800VBH-N\Folder\Item | [5 empty] | 5 | 5 | 45 | 40 | 7 | 12 | 6 | 24 | 7 | 35 | 60.6 | 55.9 | 3.68 |  | 49.2 | 3 | 1465 | 1345 | 2350 | 1080 | 3400 | 67.6 | 34.4 | 573 | 31 | 516 | 200 | 180 | 400 | https://www.mitsubishielectric.co.jp/ldg/wink/qr/002/316421/
[7 empty] | 機器・器具 / 熱源機器 | 空調機・換気 | 水方式セントラル空調 | 空冷ヒートポンプチラーDT-RⅢ | 空冷H/Pチラー ヘッダー内蔵仕様 | CAHV-MP1180BE-N |  | 三菱電機（株） | MITSUBISHI__60_CAHV-MP1180BE-N_1\Folder\Item |  |  |  |  | 2023-01-30 | 5 | 5 | 45 | 40 | 7 | 12 | 6 | 24 | 7 | 35 | 32.41 | 27.6 | 3.68 | https://www.mitsubishielectric.co.jp/ldg/wink/qr/002/327701/ | 28 | 3 | 1465 | 1345 | 2350 | 1080 | 3400 | 63.4 | 20.3 | 338 | 20.3 | 338 | 118 | 118 | 200
[7 empty] | 機器・器具 / 熱源機器 | 空調機・換気 | 水方式セントラル空調 | 空冷ヒートポンプチラーDT-RⅢ | 空冷H/Pチラー ヘッダー内蔵仕様 | CAHV-MP1500BE-N |  | 三菱電機（株） | MITSUBISHI__60_CAHV-MP1500BE-N_1\Folder\Item |  |  |  |  | 2023-01-30 | 5 | 5 | 45 | 40 | 7 | 12 | 6 | 24 | 7 | 35 | 42.61 | 37.13 | 3.68 | https://www.mitsubishielectric.co.jp/ldg/wink/qr/002/327704/ | 36.8 | 3 | 1465 | 1345 | 2350 | 1080 | 3400 | 66.2 | 25.8 | 430 | 25.8 | 430 | 150 | 150 | 200
[7 empty] | 機器・器具 / 熱源機器 | 空調機・換気 | 水方式セントラル空調 | 空冷ヒートポンプチラーDT-RⅢ | 空冷H/Pチラー ヘッダー内蔵仕様 | CAHV-MP1800BE-N |  | 三菱電機（株） | MITSUBISHI__60_CAHV-MP1800BE-N_1\Folder\Item |  |  |  |  | 2023-01-30 | 5 | 5 | 45 | 40 | 7 | 12 | 6 | 24 | 7 | 35 | 53.09 | 46.98 | 3.68 | https://www.mitsubishielectric.co.jp/ldg/wink/qr/002/327707/ | 43.2 | 3 | 1465 | 1345 | 2350 | 1080 | 3400 | 67 | 31 | 516 | 31 | 516 | 180 | 180 | 200
[7 empty] | 機器・器具 / 熱源機器 | 空調機・換気 | 水方式セントラル空調 | 空冷ヒートポンプチラーDT-RⅢ | 空冷H/Pチラー ヘッダー内蔵仕様 | CAHV-MP2000BE-N |  | 三菱電機（株） | MITSUBISHI__60_CAHV-MP2000BE-N_1\Folder\Item |  |  |  |  | 2023-01-30 | 5 | 5 | 45 | 40 | 7 | 12 | 6 | 24 | 7 | 35 | 60.6 | 55.22 | 3.68 | https://www.mitsubishielectric.co.jp/ldg/wink/qr/002/327710/ | 49.2 | 3 | 1475 | 1355 | 2350 | 1080 | 3400 | 67.6 | 34.4 | 573 | 34.4 | 573 | 200 | 200 | 200
[7 empty] | 機器・器具 / 熱源機器 | 空調機・換気 | 水方式セントラル空調 | 空冷ヒートポンプチラーDT-RⅢ | 空冷H/Pチラー ヘッダー内蔵仕様 | CAHV-MP1180BEH-N |  | 三菱電機（株） | MITSUBISHI__60_CAHV-MP1180BEH-N_1\Folder\Item |  |  |  |  | 2023-01-30 | 5 | 5 | 45 | 40 | 7 | 12 | 6 | 24 | 7 | 35 | 42.61 | 27.6 | 3.68 | https://www.mitsubishielectric.co.jp/ldg/wink/qr/002/327605/ | 36.8 | 3 | 1465 | 1345 | 2350 | 1080 | 3400 | 64.8 | 25.8 | 430 | 20.3 | 338 | 150 | 118 | 200
[7 empty] | 機器・器具 / 熱源機器 | 空調機・換気 | 水方式セントラル空調 | 空冷ヒートポンプチラーDT-RⅢ | 空冷H/Pチラー ヘッダー内蔵仕様 | CAHV-MP1500BEH-N |  | 三菱電機（株） | MITSUBISHI__60_CAHV-MP1500BEH-N_1\Folder\Item |  |  |  |  | 2023-01-30 | 5 | 5 | 45 | 40 | 7 | 12 | 6 | 24 | 7 | 35 | 53.09 | 37.13 | 3.68 | https://www.mitsubishielectric.co.jp/ldg/wink/qr/002/327608/ | 43.2 | 3 | 1465 | 1345 | 2350 | 1080 | 3400 | 67 | 31 | 516 | 25.8 | 430 | 180 | 150 | 200
[7 empty] | 機器・器具 / 熱源機器 | 空調機・換気 | 水方式セントラル空調 | 空冷ヒートポンプチラーDT-RⅢ | 空冷H/Pチラー ヘッダー内蔵仕様 | CAHV-MP1800BEH-N |  | 三菱電機（株） | MITSUBISHI__60_CAHV-MP1800BEH-N_1\Folder\Item |  |  |  |  | 2023-01-30 | 5 | 5 | 45 | 40 | 7 | 12 | 6 | 24 | 7 | 35 | 60.6 | 46.98 | 3.68 | https://www.mitsubishielectric.co.jp/ldg/wink/qr/002/327611/ | 49.2 | 3 | 1475 | 1355 | 2350 | 1080 | 3400 | 67.6 | 34.4 | 573 | 31 | 516 | 200 | 180 | 200
[7 empty] | 機器・器具 / 熱源機器 | 空調機・換気 | 水方式セントラル空調 | 空冷ヒートポンプチラーDT-RⅢ | 空冷H/Pチラー ヘッダー内蔵仕様 | CAHV-MP1180VBE-N |  | 三菱電機（株） | MITSUBISHI__60_CAHV-MP1180VBE-N_1\Folder\Item |  |  |  |  | 2023-01-30 | 5 | 5 | 45 | 40 | 7 | 12 | 6 | 24 | 7 | 35 | 32.41 | 27.6 | 3.68 | https://www.mitsubishielectric.co.jp/ldg/wink/qr/002/327689/ | 28 | 3 | 1480 | 1360 | 2350 | 1080 | 3400 | 63.4 | 20.3 | 338 | 20.3 | 338 | 118 | 118 | 400
[7 empty] | 機器・器具 / 熱源機器 | 空調機・換気 | 水方式セントラル空調 | 空冷ヒートポンプチラーDT-RⅢ | 空冷H/Pチラー ヘッダー内蔵仕様 | CAHV-MP1500VBE-N |  | 三菱電機（株） | MITSUBISHI__60_CAHV-MP1500VBE-N_1\Folder\Item |  |  |  |  | 2023-01-30 | 5 | 5 | 45 | 40 | 7 | 12 | 6 | 24 | 7 | 35 | 42.61 | 37.13 | 3.68 | https://www.mitsubishielectric.co.jp/ldg/wink/qr/002/327692/ | 36.8 | 3 | 1480 | 1360 | 2350 | 1080 | 3400 | 66.2 | 25.8 | 430 | 25.8 | 430 | 150 | 150 | 400
[7 empty] | 機器・器具 / 熱源機器 | 空調機・換気 | 水方式セントラル空調 | 空冷ヒートポンプチラーDT-RⅢ | 空冷H/Pチラー ヘッダー内蔵仕様 | CAHV-MP1800VBE-N |  | 三菱電機（株） | MITSUBISHI__60_CAHV-MP1800VBE-N_1\Folder\Item |  |  |  |  | 2023-01-30 | 5 | 5 | 45 | 40 | 7 | 12 | 6 | 24 | 7 | 35 | 53.09 | 46.98 | 3.68 | https://www.mitsubishielectric.co.jp/ldg/wink/qr/002/327695/ | 43.2 | 3 | 1480 | 1360 | 2350 | 1080 | 3400 | 67 | 31 | 516 | 31 | 516 | 180 | 180 | 400
[7 empty] | 機器・器具 / 熱源機器 | 空調機・換気 | 水方式セントラル空調 | 空冷ヒートポンプチラーDT-RⅢ | 空冷H/Pチラー ヘッダー内蔵仕様 | CAHV-MP2000VBE-N |  | 三菱電機（株） | MITSUBISHI__60_CAHV-MP2000VBE-N_1\Folder\Item |  |  |  |  | 2023-01-30 | 5 | 5 | 45 | 40 | 7 | 12 | 6 | 24 | 7 | 35 | 60.6 | 55.22 | 3.68 | https://www.mitsubishielectric.co.jp/ldg/wink/qr/002/327698/ | 49.2 | 3 | 1490 | 1370 | 2350 | 1080 | 3400 | 67.6 | 34.4 | 573 | 34.4 | 573 | 200 | 200 | 400
[7 empty] | 機器・器具 / 熱源機器 | 空調機・換気 | 水方式セントラル空調 | 空冷ヒートポンプチラーDT-RⅢ | 空冷H/Pチラー ヘッダー内蔵仕様 | CAHV-MP1180VBEH-N |  | 三菱電機（株） | MITSUBISHI__60_CAHV-MP1180VBEH-N_1\Folder\Item |  |  |  |  | 2023-01-30 | 5 | 5 | 45 | 40 | 7 | 12 | 6 | 24 | 7 | 35 | 42.61 | 27.6 | 3.68 | https://www.mitsubishielectric.co.jp/ldg/wink/qr/002/327632/ | 36.8 | 3 | 1480 | 1360 | 2350 | 1080 | 3400 | 64.8 | 25.8 | 430 | 20.3 | 338 | 150 | 118 | 400
[7 empty] | 機器・器具 / 熱源機器 | 空調機・換気 | 水方式セントラル空調 | 空冷ヒートポンプチラーDT-RⅢ | 空冷H/Pチラー ヘッダー内蔵仕様 | CAHV-MP1500VBEH-N |  | 三菱電機（株） | MITSUBISHI__60_CAHV-MP1500VBEH-N_1\Folder\Item |  |  |  |  | 2023-01-30 | 5 | 5 | 45 | 40 | 7 | 12 | 6 | 24 | 7 | 35 | 53.09 | 37.13 | 3.68 | https://www.mitsubishielectric.co.jp/ldg/wink/qr/002/327635/ | 43.2 | 3 | 1480 | 1360 | 2350 | 1080 | 3400 | 67 | 31 | 516 | 25.8 | 430 | 180 | 150 | 400
[7 empty] | 機器・器具 / 熱源機器 | 空調機・換気 | 水方式セントラル空調 | 空冷ヒートポンプチラーDT-RⅢ | 空冷H/Pチラー ヘッダー内蔵仕様 | CAHV-MP1800VBEH-N |  | 三菱電機（株） | MITSUBISHI__60_CAHV-MP1800VBEH-N_1\Folder\Item |  |  |  |  | 2023-01-30 | 5 | 5 | 45 | 40 | 7 | 12 | 6 | 24 | 7 | 35 | 60.6 | 46.98 | 3.68 | https://www.mitsubishielectric.co.jp/ldg/wink/qr/002/327638/ | 49.2 | 3 | 1490 | 1370 | 2350 | 1080 | 3400 | 67.6 | 34.4 | 573 | 31 | 516 | 200 | 180 | 400
[7 empty] | 機器・器具 / 熱源機器 | 空調機・換気 | 水方式セントラル空調 | 空冷ヒートポンプチラーDT-RⅢ | 空冷H/Pチラー ヘッダー内蔵仕様 | CAHV-MP1180B-N |  | 三菱電機（株） | MITSUBISHI__60_CAHV-MP1180B-N\Folder\Item |  |  |  |  | 2020-05-27 | 5 | 5 | 45 | 40 | 7 | 12 | 6 | 24 | 7 | 35 | 32.41 | 32.68 | 3.68 | https://www.mitsubishielectric.co.jp/ldg/wink/ssl/displayProduct.do?pid=308713 | 28 | 3 | 1440 | 1320 | 2350 | 1080 | 3400 | 62.5 | 20.3 | 338 | 20.3 | 338 | 118 | 118 | 200
[7 empty] | 機器・器具 / 熱源機器 | 空調機・換気 | 水方式セントラル空調 | 空冷ヒートポンプチラーDT-RⅢ | 空冷H/Pチラー ヘッダー内蔵仕様 | CAHV-MP1500B-N |  | 三菱電機（株） | MITSUBISHI__60_CAHV-MP1500B-N\Folder\Item |  |  |  |  | 2020-05-27 | 5 | 5 | 45 | 40 | 7 | 12 | 6 | 24 | 7 | 35 | 42.61 | 43.85 | 3.68 | https://www.mitsubishielectric.co.jp/ldg/wink/ssl/displayProduct.do?pid=308716 | 36.8 | 3 | 1440 | 1320 | 2350 | 1080 | 3400 | 64.8 | 25.8 | 430 | 25.8 | 430 | 150 | 150 | 200
[7 empty] | 機器・器具 / 熱源機器 | 空調機・換気 | 水方式セントラル空調 | 空冷ヒートポンプチラーDT-RⅢ | 空冷H/Pチラー ヘッダー内蔵仕様 | CAHV-MP1800B-N |  | 三菱電機（株） | MITSUBISHI__60_CAHV-MP1800B-N\Folder\Item |  |  |  |  | 2020-05-27 | 5 | 5 | 45 | 40 | 7 | 12 | 6 | 24 | 7 | 35 | 53.09 | 55.9 | 3.68 | https://www.mitsubishielectric.co.jp/ldg/wink/ssl/displayProduct.do?pid=308719 | 46 | 3 | 1440 | 1320 | 2350 | 1080 | 3400 | 67 | 31 | 516 | 31 | 516 | 180 | 180 | 200
[7 empty] | 機器・器具 / 熱源機器 | 空調機・換気 | 水方式セントラル空調 | 空冷ヒートポンプチラーDT-RⅢ | 空冷H/Pチラー ヘッダー内蔵仕様 | CAHV-MP2000B-N |  | 三菱電機（株） | MITSUBISHI__60_CAHV-MP2000B-N\Folder\Item |  |  |  |  | 2020-05-27 | 5 | 5 | 45 | 40 | 7 | 12 | 6 | 24 | 7 | 35 | 60.6 | 66.66 | 3.68 | https://www.mitsubishielectric.co.jp/ldg/wink/ssl/displayProduct.do?pid=308722 | 55.6 | 3 | 1450 | 1330 | 2350 | 1080 | 3400 | 67.6 | 34.4 | 573 | 34.4 | 573 | 200 | 200 | 200
[7 empty] | 機器・器具 / 熱源機器 | 空調機・換気 | 水方式セントラル空調 | 空冷ヒートポンプチラーDT-RⅢ | 空冷H/Pチラー ヘッダー内蔵仕様 | CAHV-MP1180VB-N |  | 三菱電機（株） | MITSUBISHI__60_CAHV-MP1180VB-N\Folder\Item |  |  |  |  | 2020-07-31 | 5 | 5 | 45 | 40 | 7 | 12 | 6 | 24 | 7 | 35 | 32.41 | 32.68 | 3.68 | https://www.mitsubishielectric.co.jp/ldg/wink/ssl/displayProduct.do?pid=309317 | 28 | 3 | 1455 | 1335 | 2350 | 1080 | 3400 | 62.5 | 20.3 | 338 | 20.3 | 338 | 118 | 118 | 400
[7 empty] | 機器・器具 / 熱源機器 | 空調機・換気 | 水方式セントラル空調 | 空冷ヒートポンプチラーDT-RⅢ | 空冷H/Pチラー ヘッダー内蔵仕様 | CAHV-MP1500VB-N |  | 三菱電機（株） | MITSUBISHI__60_CAHV-MP1500VB-N\Folder\Item |  |  |  |  | 2020-07-31 | 5 | 5 | 45 | 40 | 7 | 12 | 6 | 24 | 7 | 35 | 42.61 | 43.85 | 3.68 | https://www.mitsubishielectric.co.jp/ldg/wink/ssl/displayProduct.do?pid=309320 | 36.8 | 3 | 1455 | 1335 | 2350 | 1080 | 3400 | 64.8 | 25.8 | 430 | 25.8 | 430 | 150 | 150 | 400
[7 empty] | 機器・器具 / 熱源機器 | 空調機・換気 | 水方式セントラル空調 | 空冷ヒートポンプチラーDT-RⅢ | 空冷H/Pチラー ヘッダー内蔵仕様 | CAHV-MP1800VB-N |  | 三菱電機（株） | MITSUBISHI__60_CAHV-MP1800VB-N\Folder\Item |  |  |  |  | 2020-07-31 | 5 | 5 | 45 | 40 | 7 | 12 | 6 | 24 | 7 | 35 | 53.09 | 55.9 | 3.68 | https://www.mitsubishielectric.co.jp/ldg/wink/ssl/displayProduct.do?pid=309323 | 46 | 3 | 1455 | 1335 | 2350 | 1080 | 3400 | 67 | 31 | 516 | 31 | 516 | 180 | 180 | 400
[7 empty] | 機器・器具 / 熱源機器 | 空調機・換気 | 水方式セントラル空調 | 空冷ヒートポンプチラーDT-RⅢ | 空冷H/Pチラー ヘッダー内蔵仕様 | CAHV-MP2000VB-N |  | 三菱電機（株） | MITSUBISHI__60_CAHV-MP2000VB-N\Folder\Item |  |  |  |  | 2020-07-31 | 5 | 5 | 45 | 40 | 7 | 12 | 6 | 24 | 7 | 35 | 60.6 | 66.66 | 3.68 | https://www.mitsubishielectric.co.jp/ldg/wink/ssl/displayProduct.do?pid=309326 | 55.6 | 3 | 1465 | 1345 | 2350 | 1080 | 3400 | 67.6 | 34.4 | 573 | 34.4 | 573 | 200 | 200 | 400
空冷H/Pチラー ヘッダー内蔵仕様耐塩形[50Hz]
[20 empty] | 冷却能力(50ヘルツ電源)[kW] | 水温度差(冷水,還･入口,往･出口)[℃] | 温水温度(加熱,往･出口)[℃] | 温水温度(加熱,還･入口)[℃] | 冷水温度(往･出口)[℃] | 冷水温度(還･入口)[℃] | 外気空気温度ＷＢ(加熱)[℃] | 外気空気温度ＷＢ(冷却)[℃] | 外気空気温度ＤＢ(加熱)[℃] | 外気空気温度ＤＢ(冷却)[℃] | 消費電力(加熱,50ヘルツ電源)[kW] | 消費電力(冷却,50ヘルツ電源)[kW] | 電動機出力(送風機)[kW] | 水温度差(温水,還･入口,往･出口)[℃] | 電動機出力(圧縮機)[kW] | 相[φ] | 運転質量[kg] | 製品質量[kg] | 外形寸法 Ｈ[㎜] | 外形寸法 Ｄ[㎜] | 外形寸法 Ｗ[㎜] | 騒 音 値SPL(50ヘルツ電源)[db] | 温 水 量(50ヘルツ電源)[l/min] | 温 水 量(50ヘルツ電源)[m3/h] | 冷 水 量(50ヘルツ電源)[l/min] | 冷 水 量(50ヘルツ電源)[m3/h] | 加熱能力(50ヘルツ電源)[kW] | 電圧[V] | URL
[7 empty] | 機器・器具 / 熱源機器 | 空調機・換気 | 水方式セントラル空調 | 空冷ヒートポンプチラーDT-RⅢ | 空冷H/Pチラー ヘッダー内蔵仕様耐塩形 | CAHV-MP1180BH-N-BS |  | 三菱電機（株） | MITSUBISHI__50_CAHV-MP1180BH-N-BS\Folder\Item |  |  |  |  | 118 | 5 | 45 | 40 | 7 | 12 | 6 | 24 | 7 | 35 | 42.61 | 32.68 | 3.68 | 5 | 36.8 | 3 | 1440 | 1320 | 2350 | 1080 | 3400 | 64.8 | 430 | 25.8 | 338 | 20.3 | 150 | 200 | https://www.mitsubishielectric.co.jp/ldg/wink/qr/002/316431/
[7 empty] | 機器・器具 / 熱源機器 | 空調機・換気 | 水方式セントラル空調 | 空冷ヒートポンプチラーDT-RⅢ | 空冷H/Pチラー ヘッダー内蔵仕様耐塩形 | CAHV-MP1500BH-N-BS |  | 三菱電機（株） | MITSUBISHI__50_CAHV-MP1500BH-N-BS\Folder\Item |  |  |  |  | 150 | 5 | 45 | 40 | 7 | 12 | 6 | 24 | 7 | 35 | 53.09 | 43.85 | 3.68 | 5 | 43.2 | 3 | 1440 | 1320 | 2350 | 1080 | 3400 | 67 | 516 | 31 | 430 | 25.8 | 180 | 200 | https://www.mitsubishielectric.co.jp/ldg/wink/qr/002/316432/
[7 empty] | 機器・器具 / 熱源機器 | 空調機・換気 | 水方式セントラル空調 | 空冷ヒートポンプチラーDT-RⅢ | 空冷H/Pチラー ヘッダー内蔵仕様耐塩形 | CAHV-MP1800BH-N-BS |  | 三菱電機（株） | MITSUBISHI__50_CAHV-MP1800BH-N-BS\Folder\Item |  |  |  |  | 180 | 5 | 45 | 40 | 7 | 12 | 6 | 24 | 7 | 35 | 60.6 | 55.9 | 3.68 | 5 | 49.2 | 3 | 1450 | 1330 | 2350 | 1080 | 3400 | 67.6 | 573 | 34.4 | 516 | 31 | 200 | 200 | https://www.mitsubishielectric.co.jp/ldg/wink/qr/002/316433/
[7 empty] | 機器・器具 / 熱源機器 | 空調機・換気 | 水方式セントラル空調 | 空冷ヒートポンプチラーDT-RⅢ | 空冷H/Pチラー ヘッダー内蔵仕様耐塩形 | CAHV-MP1180VBH-N-BS |  | 三菱電機（株） | MITSUBISHI__50_CAHV-MP1180VBH-N-BS\Folder\Item |  |  |  |  | 118 | 5 | 45 | 40 | 7 | 12 | 6 | 24 | 7 | 35 | 42.61 | 32.68 | 3.68 | 5 | 36.8 | 3 | 1455 | 1335 | 2350 | 1080 | 3400 | 64.8 | 430 | 25.8 | 338 | 20.3 | 150 | 400 | https://www.mitsubishielectric.co.jp/ldg/wink/qr/002/316422/
[7 empty] | 機器・器具 / 熱源機器 | 空調機・換気 | 水方式セントラル空調 | 空冷ヒートポンプチラーDT-RⅢ | 空冷H/Pチラー ヘッダー内蔵仕様耐塩形 | CAHV-MP1500VBH-N-BS |  | 三菱電機（株） | MITSUBISHI__50_CAHV-MP1500VBH-N-BS\Folder\Item |  |  |  |  | 150 | 5 | 45 | 40 | 7 | 12 | 6 | 24 | 7 | 35 | 53.09 | 43.85 | 3.68 | 5 | 43.2 | 3 | 1455 | 1335 | 2350 | 1080 | 3400 | 67 | 516 | 31 | 430 | 25.8 | 180 | 400 | https://www.mitsubishielectric.co.jp/ldg/wink/qr/002/316423/
[7 empty] | 機器・器具 / 熱源機器 | 空調機・換気 | 水方式セントラル空調 | 空冷ヒートポンプチラーDT-RⅢ | 空冷H/Pチラー ヘッダー内蔵仕様耐塩形 | CAHV-MP1800VBH-N-BS |  | 三菱電機（株） | MITSUBISHI__50_CAHV-MP1800VBH-N-BS\Folder\Item |  |  |  |  | 180 | 5 | 45 | 40 | 7 | 12 | 6 | 24 | 7 | 35 | 60.6 | 55.9 | 3.68 | 5 | 49.2 | 3 | 1465 | 1345 | 2350 | 1080 | 3400 | 67.6 | 573 | 34.4 | 516 | 31 | 200 | 400 | https://www.mitsubishielectric.co.jp/ldg/wink/qr/002/316424/
空冷H/Pチラー ヘッダー内蔵仕様耐塩形[60Hz]
[20 empty] | 冷却能力(60ヘルツ電源)[kW] | 水温度差(冷水,還･入口,往･出口)[℃] | 温水温度(加熱,往･出口)[℃] | 温水温度(加熱,還･入口)[℃] | 冷水温度(往･出口)[℃] | 冷水温度(還･入口)[℃] | 外気空気温度ＷＢ(加熱)[℃] | 外気空気温度ＷＢ(冷却)[℃] | 外気空気温度ＤＢ(加熱)[℃] | 外気空気温度ＤＢ(冷却)[℃] | 消費電力(加熱,60ヘルツ電源)[kW] | 消費電力(冷却,60ヘルツ電源)[kW] | 電動機出力(送風機)[kW] | 水温度差(温水,還･入口,往･出口)[℃] | 電動機出力(圧縮機)[kW] | 相[φ] | 運転質量[kg] | 製品質量[kg] | 外形寸法 Ｈ[㎜] | 外形寸法 Ｄ[㎜] | 外形寸法 Ｗ[㎜] | 騒 音 値SPL(60ヘルツ電源)[db] | 温 水 量(60ヘルツ電源)[l/min] | 温 水 量(60ヘルツ電源)[m3/h] | 冷 水 量(60ヘルツ電源)[l/min] | 冷 水 量(60ヘルツ電源)[m3/h] | 加熱能力(60ヘルツ電源)[kW] | 電圧[V] | URL
[7 empty] | 機器・器具 / 熱源機器 | 空調機・換気 | 水方式セントラル空調 | 空冷ヒートポンプチラーDT-RⅢ | 空冷H/Pチラー ヘッダー内蔵仕様耐塩形 | CAHV-MP1180BH-N-BS |  | 三菱電機（株） | MITSUBISHI__60_CAHV-MP1180BH-N-BS\Folder\Item |  |  |  |  | 118 | 5 | 45 | 40 | 7 | 12 | 6 | 24 | 7 | 35 | 42.61 | 32.68 | 3.68 | 5 | 36.8 | 3 | 1440 | 1320 | 2350 | 1080 | 3400 | 64.8 | 430 | 25.8 | 338 | 20.3 | 150 | 200 | https://www.mitsubishielectric.co.jp/ldg/wink/qr/002/316431/
[7 empty] | 機器・器具 / 熱源機器 | 空調機・換気 | 水方式セントラル空調 | 空冷ヒートポンプチラーDT-RⅢ | 空冷H/Pチラー ヘッダー内蔵仕様耐塩形 | CAHV-MP1500BH-N-BS |  | 三菱電機（株） | MITSUBISHI__60_CAHV-MP1500BH-N-BS\Folder\Item |  |  |  |  | 150 | 5 | 45 | 40 | 7 | 12 | 6 | 24 | 7 | 35 | 53.09 | 43.85 | 3.68 | 5 | 43.2 | 3 | 1440 | 1320 | 2350 | 1080 | 3400 | 67 | 516 | 31 | 430 | 25.8 | 180 | 200 | https://www.mitsubishielectric.co.jp/ldg/wink/qr/002/316432/
[7 empty] | 機器・器具 / 熱源機器 | 空調機・換気 | 水方式セントラル空調 | 空冷ヒートポンプチラーDT-RⅢ | 空冷H/Pチラー ヘッダー内蔵仕様耐塩形 | CAHV-MP1800BH-N-BS |  | 三菱電機（株） | MITSUBISHI__60_CAHV-MP1800BH-N-BS\Folder\Item |  |  |  |  | 180 | 5 | 45 | 40 | 7 | 12 | 6 | 24 | 7 | 35 | 60.6 | 55.9 | 3.68 | 5 | 49.2 | 3 | 1450 | 1330 | 2350 | 1080 | 3400 | 67.6 | 573 | 34.4 | 516 | 31 | 200 | 200 | https://www.mitsubishielectric.co.jp/ldg/wink/qr/002/316433/
[7 empty] | 機器・器具 / 熱源機器 | 空調機・換気 | 水方式セントラル空調 | 空冷ヒートポンプチラーDT-RⅢ | 空冷H/Pチラー ヘッダー内蔵仕様耐塩形 | CAHV-MP1180VBH-N-BS |  | 三菱電機（株） | MITSUBISHI__60_CAHV-MP1180VBH-N-BS\Folder\Item |  |  |  |  | 118 | 5 | 45 | 40 | 7 | 12 | 6 | 24 | 7 | 35 | 42.61 | 32.68 | 3.68 | 5 | 36.8 | 3 | 1455 | 1335 | 2350 | 1080 | 3400 | 64.8 | 430 | 25.8 | 338 | 20.3 | 150 | 400 | https://www.mitsubishielectric.co.jp/ldg/wink/qr/002/316422/
[7 empty] | 機器・器具 / 熱源機器 | 空調機・換気 | 水方式セントラル空調 | 空冷ヒートポンプチラーDT-RⅢ | 空冷H/Pチラー ヘッダー内蔵仕様耐塩形 | CAHV-MP1500VBH-N-BS |  | 三菱電機（株） | MITSUBISHI__60_CAHV-MP1500VBH-N-BS\Folder\Item |  |  |  |  | 150 | 5 | 45 | 40 | 7 | 12 | 6 | 24 | 7 | 35 | 53.09 | 43.85 | 3.68 | 5 | 43.2 | 3 | 1455 | 1335 | 2350 | 1080 | 3400 | 67 | 516 | 31 | 430 | 25.8 | 180 | 400 | https://www.mitsubishielectric.co.jp/ldg/wink/qr/002/316423/
[7 empty] | 機器・器具 / 熱源機器 | 空調機・換気 | 水方式セントラル空調 | 空冷ヒートポンプチラーDT-RⅢ | 空冷H/Pチラー ヘッダー内蔵仕様耐塩形 | CAHV-MP1800VBH-N-BS |  | 三菱電機（株） | MITSUBISHI__60_CAHV-MP1800VBH-N-BS\Folder\Item |  |  |  |  | 180 | 5 | 45 | 40 | 7 | 12 | 6 | 24 | 7 | 35 | 60.6 | 55.9 | 3.68 | 5 | 49.2 | 3 | 1465 | 1345 | 2350 | 1080 | 3400 | 67.6 | 573 | 34.4 | 516 | 31 | 200 | 400 | https://www.mitsubishielectric.co.jp/ldg/wink/qr/002/316424/
空冷H/Pチラー ヘッダー内蔵仕様耐重塩形[50Hz]
[20 empty] | 冷却能力(50ヘルツ電源)[kW] | 水温度差(冷水,還･入口,往･出口)[℃] | 温水温度(加熱,往･出口)[℃] | 温水温度(加熱,還･入口)[℃] | 冷水温度(往･出口)[℃] | 冷水温度(還･入口)[℃] | 外気空気温度ＷＢ(加熱)[℃] | 外気空気温度ＷＢ(冷却)[℃] | 外気空気温度ＤＢ(加熱)[℃] | 外気空気温度ＤＢ(冷却)[℃] | 消費電力(加熱,50ヘルツ電源)[kW] | 消費電力(冷却,50ヘルツ電源)[kW] | 電動機出力(送風機)[kW] | 水温度差(温水,還･入口,往･出口)[℃] | 電動機出力(圧縮機)[kW] | 相[φ] | 運転質量[kg] | 製品質量[kg] | 外形寸法 Ｈ[㎜] | 外形寸法 Ｄ[㎜] | 外形寸法 Ｗ[㎜] | 騒 音 値SPL(50ヘルツ電源)[db] | 温 水 量(50ヘルツ電源)[l/min] | 温 水 量(50ヘルツ電源)[m3/h] | 冷 水 量(50ヘルツ電源)[l/min] | 冷 水 量(50ヘルツ電源)[m3/h] | 加熱能力(50ヘルツ電源)[kW] | 電圧[V] | URL
[7 empty] | 機器・器具 / 熱源機器 | 空調機・換気 | 水方式セントラル空調 | 空冷ヒートポンプチラーDT-RⅢ | 空冷H/Pチラー ヘッダー内蔵仕様耐重塩形 | CAHV-MP1180BH-N-BSG |  | 三菱電機（株） | MITSUBISHI__50_CAHV-MP1180BH-N-BSG\Folder\Item |  |  |  |  | 118 | 5 | 45 | 40 | 7 | 12 | 6 | 24 | 7 | 35 | 42.61 | 32.68 | 3.68 | 5 | 36.8 | 3 | 1440 | 1320 | 2350 | 1080 | 3400 | 64.8 | 430 | 25.8 | 338 | 20.3 | 150 | 200 | https://www.mitsubishielectric.co.jp/ldg/wink/qr/002/316434/
[7 empty] | 機器・器具 / 熱源機器 | 空調機・換気 | 水方式セントラル空調 | 空冷ヒートポンプチラーDT-RⅢ | 空冷H/Pチラー ヘッダー内蔵仕様耐重塩形 | CAHV-MP1500BH-N-BSG |  | 三菱電機（株） | MITSUBISHI__50_CAHV-MP1500BH-N-BSG\Folder\Item |  |  |  |  | 150 | 5 | 45 | 40 | 7 | 12 | 6 | 24 | 7 | 35 | 53.09 | 43.85 | 3.68 | 5 | 43.2 | 3 | 1440 | 1320 | 2350 | 1080 | 3400 | 67 | 516 | 31 | 430 | 25.8 | 180 | 200 | https://www.mitsubishielectric.co.jp/ldg/wink/qr/002/316444/
[7 empty] | 機器・器具 / 熱源機器 | 空調機・換気 | 水方式セントラル空調 | 空冷ヒートポンプチラーDT-RⅢ | 空冷H/Pチラー ヘッダー内蔵仕様耐重塩形 | CAHV-MP1800BH-N-BSG |  | 三菱電機（株） | MITSUBISHI__50_CAHV-MP1800BH-N-BSG\Folder\Item |  |  |  |  | 180 | 5 | 45 | 40 | 7 | 12 | 6 | 24 | 7 | 35 | 60.6 | 55.9 | 3.68 | 5 | 49.2 | 3 | 1450 | 1330 | 2350 | 1080 | 3400 | 67.6 | 573 | 34.4 | 516 | 31 | 200 | 200 | https://www.mitsubishielectric.co.jp/ldg/wink/qr/002/316445/
[7 empty] | 機器・器具 / 熱源機器 | 空調機・換気 | 水方式セントラル空調 | 空冷ヒートポンプチラーDT-RⅢ | 空冷H/Pチラー ヘッダー内蔵仕様耐重塩形 | CAHV-MP1180VBH-N-BSG |  | 三菱電機（株） | MITSUBISHI__50_CAHV-MP1180VBH-N-BSG\Folder\Item |  |  |  |  | 118 | 5 | 45 | 40 | 7 | 12 | 6 | 24 | 7 | 35 | 42.61 | 32.68 | 3.68 | 5 | 36.8 | 3 | 1455 | 1335 | 2350 | 1080 | 3400 | 64.8 | 430 | 25.8 | 338 | 20.3 | 150 | 400 | https://www.mitsubishielectric.co.jp/ldg/wink/qr/002/316425/
[7 empty] | 機器・器具 / 熱源機器 | 空調機・換気 | 水方式セントラル空調 | 空冷ヒートポンプチラーDT-RⅢ | 空冷H/Pチラー ヘッダー内蔵仕様耐重塩形 | CAHV-MP1500VBH-N-BSG |  | 三菱電機（株） | MITSUBISHI__50_CAHV-MP1500VBH-N-BSG\Folder\Item |  |  |  |  | 150 | 5 | 45 | 40 | 7 | 12 | 6 | 24 | 7 | 35 | 53.09 | 43.85 | 3.68 | 5 | 43.2 | 3 | 1455 | 1335 | 2350 | 1080 | 3400 | 67 | 516 | 31 | 430 | 25.8 | 180 | 400 | https://www.mitsubishielectric.co.jp/ldg/wink/qr/002/316426/
[7 empty] | 機器・器具 / 熱源機器 | 空調機・換気 | 水方式セントラル空調 | 空冷ヒートポンプチラーDT-RⅢ | 空冷H/Pチラー ヘッダー内蔵仕様耐重塩形 | CAHV-MP1800VBH-N-BSG |  | 三菱電機（株） | MITSUBISHI__50_CAHV-MP1800VBH-N-BSG\Folder\Item |  |  |  |  | 180 | 5 | 45 | 40 | 7 | 12 | 6 | 24 | 7 | 35 | 60.6 | 55.9 | 3.68 | 5 | 49.2 | 3 | 1465 | 1345 | 2350 | 1080 | 3400 | 67.6 | 573 | 34.4 | 516 | 31 | 200 | 400 | https://www.mitsubishielectric.co.jp/ldg/wink/qr/002/316427/
空冷H/Pチラー ヘッダー内蔵仕様耐重塩形[60Hz]
[20 empty] | 冷却能力(60ヘルツ電源)[kW] | 水温度差(冷水,還･入口,往･出口)[℃] | 温水温度(加熱,往･出口)[℃] | 温水温度(加熱,還･入口)[℃] | 冷水温度(往･出口)[℃] | 冷水温度(還･入口)[℃] | 外気空気温度ＷＢ(加熱)[℃] | 外気空気温度ＷＢ(冷却)[℃] | 外気空気温度ＤＢ(加熱)[℃] | 外気空気温度ＤＢ(冷却)[℃] | 消費電力(加熱,60ヘルツ電源)[kW] | 消費電力(冷却,60ヘルツ電源)[kW] | 電動機出力(送風機)[kW] | 水温度差(温水,還･入口,往･出口)[℃] | 電動機出力(圧縮機)[kW] | 相[φ] | 運転質量[kg] | 製品質量[kg] | 外形寸法 Ｈ[㎜] | 外形寸法 Ｄ[㎜] | 外形寸法 Ｗ[㎜] | 騒 音 値SPL(60ヘルツ電源)[db] | 温 水 量(60ヘルツ電源)[l/min] | 温 水 量(60ヘルツ電源)[m3/h] | 冷 水 量(60ヘルツ電源)[l/min] | 冷 水 量(60ヘルツ電源)[m3/h] | 加熱能力(60ヘルツ電源)[kW] | 電圧[V] | URL
[7 empty] | 機器・器具 / 熱源機器 | 空調機・換気 | 水方式セントラル空調 | 空冷ヒートポンプチラーDT-RⅢ | 空冷H/Pチラー ヘッダー内蔵仕様耐重塩形 | CAHV-MP1180BH-N-BSG |  | 三菱電機（株） | MITSUBISHI__60_CAHV-MP1180BH-N-BSG\Folder\Item |  |  |  |  | 118 | 5 | 45 | 40 | 7 | 12 | 6 | 24 | 7 | 35 | 42.61 | 32.68 | 3.68 | 5 | 36.8 | 3 | 1440 | 1320 | 2350 | 1080 | 3400 | 64.8 | 430 | 25.8 | 338 | 20.3 | 150 | 200 | https://www.mitsubishielectric.co.jp/ldg/wink/qr/002/316434/
[7 empty] | 機器・器具 / 熱源機器 | 空調機・換気 | 水方式セントラル空調 | 空冷ヒートポンプチラーDT-RⅢ | 空冷H/Pチラー ヘッダー内蔵仕様耐重塩形 | CAHV-MP1500BH-N-BSG |  | 三菱電機（株） | MITSUBISHI__60_CAHV-MP1500BH-N-BSG\Folder\Item |  |  |  |  | 150 | 5 | 45 | 40 | 7 | 12 | 6 | 24 | 7 | 35 | 53.09 | 43.85 | 3.68 | 5 | 43.2 | 3 | 1440 | 1320 | 2350 | 1080 | 3400 | 67 | 516 | 31 | 430 | 25.8 | 180 | 200 | https://www.mitsubishielectric.co.jp/ldg/wink/qr/002/316444/
[7 empty] | 機器・器具 / 熱源機器 | 空調機・換気 | 水方式セントラル空調 | 空冷ヒートポンプチラーDT-RⅢ | 空冷H/Pチラー ヘッダー内蔵仕様耐重塩形 | CAHV-MP1800BH-N-BSG |  | 三菱電機（株） | MITSUBISHI__60_CAHV-MP1800BH-N-BSG\Folder\Item |  |  |  |  | 180 | 5 | 45 | 40 | 7 | 12 | 6 | 24 | 7 | 35 | 60.6 | 55.9 | 3.68 | 5 | 49.2 | 3 | 1450 | 1330 | 2350 | 1080 | 3400 | 67.6 | 573 | 34.4 | 516 | 31 | 200 | 200 | https://www.mitsubishielectric.co.jp/ldg/wink/qr/002/316445/
[7 empty] | 機器・器具 / 熱源機器 | 空調機・換気 | 水方式セントラル空調 | 空冷ヒートポンプチラーDT-RⅢ | 空冷H/Pチラー ヘッダー内蔵仕様耐重塩形 | CAHV-MP1180VBH-N-BSG |  | 三菱電機（株） | MITSUBISHI__60_CAHV-MP1180VBH-N-BSG\Folder\Item |  |  |  |  | 118 | 5 | 45 | 40 | 7 | 12 | 6 | 24 | 7 | 35 | 42.61 | 32.68 | 3.68 | 5 | 36.8 | 3 | 1455 | 1335 | 2350 | 1080 | 3400 | 64.8 | 430 | 25.8 | 338 | 20.3 | 150 | 400 | https://www.mitsubishielectric.co.jp/ldg/wink/qr/002/316425/
[7 empty] | 機器・器具 / 熱源機器 | 空調機・換気 | 水方式セントラル空調 | 空冷ヒートポンプチラーDT-RⅢ | 空冷H/Pチラー ヘッダー内蔵仕様耐重塩形 | CAHV-MP1500VBH-N-BSG |  | 三菱電機（株） | MITSUBISHI__60_CAHV-MP1500VBH-N-BSG\Folder\Item |  |  |  |  | 150 | 5 | 45 | 40 | 7 | 12 | 6 | 24 | 7 | 35 | 53.09 | 43.85 | 3.68 | 5 | 43.2 | 3 | 1455 | 1335 | 2350 | 1080 | 3400 | 67 | 516 | 31 | 430 | 25.8 | 180 | 400 | https://www.mitsubishielectric.co.jp/ldg/wink/qr/002/316426/
[7 empty] | 機器・器具 / 熱源機器 | 空調機・換気 | 水方式セントラル空調 | 空冷ヒートポンプチラーDT-RⅢ | 空冷H/Pチラー ヘッダー内蔵仕様耐重塩形 | CAHV-MP1800VBH-N-BSG |  | 三菱電機（株） | MITSUBISHI__60_CAHV-MP1800VBH-N-BSG\Folder\Item |  |  |  |  | 180 | 5 | 45 | 40 | 7 | 12 | 6 | 24 | 7 | 35 | 60.6 | 55.9 | 3.68 | 5 | 49.2 | 3 | 1465 | 1345 | 2350 | 1080 | 3400 | 67.6 | 573 | 34.4 | 516 | 31 | 200 | 400 | https://www.mitsubishielectric.co.jp/ldg/wink/qr/002/316427/
空冷冷房専用チラーDT-R
空冷冷専チラー ポンプレスタイプ[50Hz]
[20 empty] | 製品リリース年月日 | 水温度差(冷水,還･入口,往･出口)[℃] | 冷水温度(往･出口)[℃] | 冷水温度(還･入口)[℃] | 外気空気温度ＷＢ(冷却)[℃] | 外気空気温度ＤＢ(冷却)[℃] | 消費電力(冷却,50ヘルツ電源)[kW] | 電動機出力(送風機)[kW] | 電動機出力(圧縮機)[kW] | 電圧[V] | 相[φ] | 運転質量[kg] | 製品質量[kg] | 外形寸法 Ｈ[㎜] | 外形寸法 Ｄ[㎜] | 外形寸法 Ｗ[㎜] | 騒 音 値SPL(50ヘルツ電源)[db] | 冷 水 量(50ヘルツ電源)[m3/h] | 冷 水 量(50ヘルツ電源)[l/min] | 冷却能力(50ヘルツ電源)[kW] | 製品情報 | URL
[7 empty] | 機器・器具 / 熱源機器 | 空調機・換気 | 水方式セントラル空調 | 空冷冷房専用チラーDT-R | 空冷冷専チラー ポンプレスタイプ | CAV-MP1180B |  | 三菱電機（株） | MITSUBISHI__50_CAV-MP1180B_1\Folder\Item |  |  |  |  | 2020-04-27 | 5 | 7 | 12 | 24 | 35 | 32.68 | 3.68 | 28 | 200 | 3 | 1145 | 1110 | 2350 | 1080 | 3400 | 62.5 | 20.3 | 338 | 118 |  | https://www.mitsubishielectric.co.jp/ldg/wink/qr/002/308683/
[7 empty] | 機器・器具 / 熱源機器 | 空調機・換気 | 水方式セントラル空調 | 空冷冷房専用チラーDT-R | 空冷冷専チラー ポンプレスタイプ | CAV-MP1500B |  | 三菱電機（株） | MITSUBISHI__50_CAV-MP1500B_1\Folder\Item |  |  |  |  | 2020-04-27 | 5 | 7 | 12 | 24 | 35 | 43.85 | 3.68 | 36.8 | 200 | 3 | 1145 | 1110 | 2350 | 1080 | 3400 | 64.8 | 25.8 | 430 | 150 |  | https://www.mitsubishielectric.co.jp/ldg/wink/qr/002/308686/
[7 empty] | 機器・器具 / 熱源機器 | 空調機・換気 | 水方式セントラル空調 | 空冷冷房専用チラーDT-R | 空冷冷専チラー ポンプレスタイプ | CAV-MP1800B |  | 三菱電機（株） | MITSUBISHI__50_CAV-MP1800B_1\Folder\Item |  |  |  |  | 2020-04-27 | 5 | 7 | 12 | 24 | 35 | 55.9 | 3.68 | 46 | 200 | 3 | 1145 | 1110 | 2350 | 1080 | 3400 | 67 | 31 | 516 | 180 |  | https://www.mitsubishielectric.co.jp/ldg/wink/qr/002/308689/
[7 empty] | 機器・器具 / 熱源機器 | 空調機・換気 | 水方式セントラル空調 | 空冷冷房専用チラーDT-R | 空冷冷専チラー ポンプレスタイプ | CAV-MP2000B |  | 三菱電機（株） | MITSUBISHI__50_CAV-MP2000B_1\Folder\Item |  |  |  |  | 2020-04-27 | 5 | 7 | 12 | 24 | 35 | 66.66 | 3.68 | 55.6 | 200 | 3 | 1155 | 1120 | 2350 | 1080 | 3400 | 67.6 | 34.4 | 573 | 200 |  | https://www.mitsubishielectric.co.jp/ldg/wink/qr/002/308710/
[7 empty] | 機器・器具 / 熱源機器 | 空調機・換気 | 水方式セントラル空調 | 空冷冷房専用チラーDT-R | 空冷冷専チラー ポンプレスタイプ | CAV-MP1180VB |  | 三菱電機（株） | MITSUBISHI__50_CAV-MP1180VB_1\Folder\Item |  |  |  |  | 2020-04-27 | 5 | 7 | 12 | 24 | 35 | 32.68 | 3.68 | 28 | 400 | 3 | 1160 | 1125 | 2350 | 1080 | 3400 | 62.5 | 20.3 | 338 | 118 |  | https://www.mitsubishielectric.co.jp/ldg/wink/qr/002/309349/
[7 empty] | 機器・器具 / 熱源機器 | 空調機・換気 | 水方式セントラル空調 | 空冷冷房専用チラーDT-R | 空冷冷専チラー ポンプレスタイプ | CAV-MP1500VB |  | 三菱電機（株） | MITSUBISHI__50_CAV-MP1500VB_1\Folder\Item |  |  |  |  | 2020-04-27 | 5 | 7 | 12 | 24 | 35 | 43.85 | 3.68 | 36.8 | 400 | 3 | 1160 | 1125 | 2350 | 1080 | 3400 | 64.8 | 25.8 | 430 | 150 |  | https://www.mitsubishielectric.co.jp/ldg/wink/qr/002/309352/
[7 empty] | 機器・器具 / 熱源機器 | 空調機・換気 | 水方式セントラル空調 | 空冷冷房専用チラーDT-R | 空冷冷専チラー ポンプレスタイプ | CAV-MP1800VB |  | 三菱電機（株） | MITSUBISHI__50_CAV-MP1800VB_1\Folder\Item |  |  |  |  | 2020-04-27 | 5 | 7 | 12 | 24 | 35 | 55.9 | 3.68 | 46 | 400 | 3 | 1160 | 1125 | 2350 | 1080 | 3400 | 67 | 31 | 516 | 180 |  | https://www.mitsubishielectric.co.jp/ldg/wink/qr/002/309355/
[7 empty] | 機器・器具 / 熱源機器 | 空調機・換気 | 水方式セントラル空調 | 空冷冷房専用チラーDT-R | 空冷冷専チラー ポンプレスタイプ | CAV-MP2000VB |  | 三菱電機（株） | MITSUBISHI__50_CAV-MP2000VB_1\Folder\Item |  |  |  |  | 2020-04-27 | 5 | 7 | 12 | 24 | 35 | 66.66 | 3.68 | 55.6 | 400 | 3 | 1170 | 1135 | 2350 | 1080 | 3400 | 67.6 | 34.4 | 573 | 200 |  | https://www.mitsubishielectric.co.jp/ldg/wink/qr/002/309358/
[7 empty] | 機器・器具 / 熱源機器 | 空調機・換気 | 水方式セントラル空調 | 空冷冷房専用チラーDT-R | 空冷冷専チラー ポンプレスタイプ | CAV-MP1180BE |  | 三菱電機（株） | MITSUBISHI__50_CAV-MP1180BE_1\Folder\Item |  |  |  |  | 2023-06-02 | 5 | 7 | 12 | 24 | 35 | 27 | 3.68 | 22 | 200 | 3 | 1170 | 1135 | 2350 | 1080 | 3400 | 63.4 | 20.3 | 338 | 118 | https://www.mitsubishielectric.co.jp/ldg/wink/qr/002/327843/
[7 empty] | 機器・器具 / 熱源機器 | 空調機・換気 | 水方式セントラル空調 | 空冷冷房専用チラーDT-R | 空冷冷専チラー ポンプレスタイプ | CAV-MP1500BE |  | 三菱電機（株） | MITSUBISHI__50_CAV-MP1500BE_1\Folder\Item |  |  |  |  | 2023-06-02 | 5 | 7 | 12 | 24 | 35 | 34.8 | 3.68 | 28.4 | 200 | 3 | 1170 | 1135 | 2350 | 1080 | 3400 | 66.2 | 25.8 | 430 | 150 | https://www.mitsubishielectric.co.jp/ldg/wink/qr/002/327846/
[7 empty] | 機器・器具 / 熱源機器 | 空調機・換気 | 水方式セントラル空調 | 空冷冷房専用チラーDT-R | 空冷冷専チラー ポンプレスタイプ | CAV-MP1800BE |  | 三菱電機（株） | MITSUBISHI__50_CAV-MP1800BE_1\Folder\Item |  |  |  |  | 2023-06-02 | 5 | 7 | 12 | 24 | 35 | 42.55 | 3.68 | 35.2 | 200 | 3 | 1170 | 1135 | 2350 | 1080 | 3400 | 67 | 31 | 516 | 180 | https://www.mitsubishielectric.co.jp/ldg/wink/qr/002/327849/
[7 empty] | 機器・器具 / 熱源機器 | 空調機・換気 | 水方式セントラル空調 | 空冷冷房専用チラーDT-R | 空冷冷専チラー ポンプレスタイプ | CAV-MP2000BE |  | 三菱電機（株） | MITSUBISHI__50_CAV-MP2000BE_1\Folder\Item |  |  |  |  | 2023-06-02 | 5 | 7 | 12 | 24 | 35 | 50.37 | 3.68 | 42 | 200 | 3 | 1180 | 1145 | 2350 | 1080 | 3400 | 67.6 | 34.4 | 573 | 200 | https://www.mitsubishielectric.co.jp/ldg/wink/qr/002/327852/
[7 empty] | 機器・器具 / 熱源機器 | 空調機・換気 | 水方式セントラル空調 | 空冷冷房専用チラーDT-R | 空冷冷専チラー ポンプレスタイプ | CAV-MP1180VBE |  | 三菱電機（株） | MITSUBISHI__50_CAV-MP1180VBE_1\Folder\Item |  |  |  |  | 2023-06-02 | 5 | 7 | 12 | 24 | 35 | 27 | 3.68 | 22 | 400 | 3 | 1185 | 1150 | 2350 | 1080 | 3400 | 63.4 | 20.3 | 338 | 118 | https://www.mitsubishielectric.co.jp/ldg/wink/qr/002/327879/
[7 empty] | 機器・器具 / 熱源機器 | 空調機・換気 | 水方式セントラル空調 | 空冷冷房専用チラーDT-R | 空冷冷専チラー ポンプレスタイプ | CAV-MP1500VBE |  | 三菱電機（株） | MITSUBISHI__50_CAV-MP1500VBE_1\Folder\Item |  |  |  |  | 2023-06-02 | 5 | 7 | 12 | 24 | 35 | 34.8 | 3.68 | 28.4 | 400 | 3 | 1185 | 1150 | 2350 | 1080 | 3400 | 66.2 | 25.8 | 430 | 150 | https://www.mitsubishielectric.co.jp/ldg/wink/qr/002/327882/
[7 empty] | 機器・器具 / 熱源機器 | 空調機・換気 | 水方式セントラル空調 | 空冷冷房専用チラーDT-R | 空冷冷専チラー ポンプレスタイプ | CAV-MP1800VBE |  | 三菱電機（株） | MITSUBISHI__50_CAV-MP1800VBE_1\Folder\Item |  |  |  |  | 2023-06-02 | 5 | 7 | 12 | 24 | 35 | 42.55 | 3.68 | 35.2 | 400 | 3 | 1185 | 1150 | 2350 | 1080 | 3400 | 67 | 31 | 516 | 180 | https://www.mitsubishielectric.co.jp/ldg/wink/qr/002/327885/
[7 empty] | 機器・器具 / 熱源機器 | 空調機・換気 | 水方式セントラル空調 | 空冷冷房専用チラーDT-R | 空冷冷専チラー ポンプレスタイプ | CAV-MP2000VBE |  | 三菱電機（株） | MITSUBISHI__50_CAV-MP2000VBE_1\Folder\Item |  |  |  |  | 2023-06-02 | 5 | 7 | 12 | 24 | 35 | 50.37 | 3.68 | 42 | 400 | 3 | 1195 | 1160 | 2350 | 1080 | 3400 | 67.6 | 34.4 | 573 | 200 | https://www.mitsubishielectric.co.jp/ldg/wink/qr/002/327888/
[7 empty] | 機器・器具 / 熱源機器 | 空調機・換気 | 水方式セントラル空調 | 空冷冷房専用チラーDT-R | 空冷冷専チラー ポンプレスタイプ | CAV-MP2360BE |  | 三菱電機（株） | MITSUBISHI__50_CAV-MP2360BE\Folder\Item |  |  |  |  | 2023-12-27 | 5 | 7 | 12 | 24 | 35 | 59 | 3.68 | 48.8 | 200 | 3 | 1260 | 1225 | 2350 | 1080 | 3400 | 69.8 | 40.6 | 677 | 236 |  | https://www.mitsubishielectric.co.jp/ldg/wink/qr/002/333251/
[7 empty] | 機器・器具 / 熱源機器 | 空調機・換気 | 水方式セントラル空調 | 空冷冷房専用チラーDT-R | 空冷冷専チラー ポンプレスタイプ | CAV-MP2360VBE |  | 三菱電機（株） | MITSUBISHI__50_CAV-MP2360VBE\Folder\Item |  |  |  |  | 2023-12-27 | 5 | 7 | 12 | 24 | 35 | 59 | 3.68 | 48.8 | 400 | 3 | 1275 | 1240 | 2350 | 1080 | 3400 | 69.8 | 40.6 | 677 | 236 |  | https://www.mitsubishielectric.co.jp/ldg/wink/qr/002/333243/
[7 empty] | 機器・器具 / 熱源機器 | 空調機・換気 | 水方式セントラル空調 | 空冷冷房専用チラーDT-R | 空冷冷専チラー ポンプレスタイプ | CAV-MP1800BEC |  | 三菱電機（株） | MITSUBISHI__50_CAV-MP1800BEC\Folder\Item |  |  |  |  | 2023-12-27 | 5 | 7 | 12 | 24 | 35 | 38.88 | 3.68 | 32 | 200 | 3 | 1260 | 1225 | 2350 | 1080 | 3400 | 67.5 | 31 | 516 | 180 |  | https://www.mitsubishielectric.co.jp/ldg/wink/qr/002/332437/
[7 empty] | 機器・器具 / 熱源機器 | 空調機・換気 | 水方式セントラル空調 | 空冷冷房専用チラーDT-R | 空冷冷専チラー ポンプレスタイプ | CAV-MP1800VBEC |  | 三菱電機（株） | MITSUBISHI__50_CAV-MP1800VBEC\Folder\Item |  |  |  |  | 2023-12-27 | 5 | 7 | 12 | 24 | 35 | 38.88 | 3.68 | 32 | 400 | 3 | 1275 | 1240 | 2350 | 1080 | 3400 | 67.5 | 31 | 516 | 180 |  | https://www.mitsubishielectric.co.jp/ldg/wink/qr/002/332446/
[7 empty] | 機器・器具 / 熱源機器 | 空調機・換気 | 水方式セントラル空調 | 空冷ヒートポンプチラーDT-RⅢ | 空冷冷専チラー ポンプレスタイプ | CAV-MP2360B |  | 三菱電機（株） | MITSUBISHI__50_CAV-MP2360B\Folder\Item |  |  |  |  | 2021-08-19 | 5 | 7 | 12 | 24 | 35 | 82.8 | 3.68 | 70 | 200 | 3 | 1235 | 1200 | 2350 | 1080 | 3400 | 69.8 | 40.6 | 677 | 236 | https://www.mitsubishielectric.co.jp/ldg/wink/ssl/displayProduct.do?pid=312512
[7 empty] | 機器・器具 / 熱源機器 | 空調機・換気 | 水方式セントラル空調 | 空冷ヒートポンプチラーDT-RⅢ | 空冷冷専チラー ポンプレスタイプ | CAV-MP2360VB |  | 三菱電機（株） | MITSUBISHI__50_CAV-MP2360VB\Folder\Item |  |  |  |  | 2021-08-19 | 5 | 7 | 12 | 24 | 35 | 82.8 | 3.68 | 70 | 400 | 3 | 1250 | 1215 | 2350 | 1080 | 3400 | 69.8 | 40.6 | 677 | 236 | https://www.mitsubishielectric.co.jp/ldg/wink/ssl/displayProduct.do?pid=312521
[7 empty] | 機器・器具 / 熱源機器 | 空調機・換気 | 水方式セントラル空調 | 空冷ヒートポンプチラーDT-RⅢ | 空冷冷専チラー ポンプレスタイプ | CAV-MP1800BC |  | 三菱電機（株） | MITSUBISHI__50_CAV-MP1800BC\Folder\Item |  |  |  |  | 2021-10-21 | 5 | 7 | 12 | 24 | 35 | 55.38 | 3.68 | 45.6 | 200 | 3 | 1235 | 1200 | 2350 | 1080 | 3400 | 67.5 | 31 | 516 | 180 | https://www.mitsubishielectric.co.jp/ldg/wink/ssl/displayProduct.do?pid=313219
[7 empty] | 機器・器具 / 熱源機器 | 空調機・換気 | 水方式セントラル空調 | 空冷ヒートポンプチラーDT-RⅢ | 空冷冷専チラー ポンプレスタイプ | CAV-MP1800VBC |  | 三菱電機（株） | MITSUBISHI__50_CAV-MP1800VBC\Folder\Item |  |  |  |  | 2021-10-21 | 5 | 7 | 12 | 24 | 35 | 55.38 | 3.68 | 45.6 | 400 | 3 | 1250 | 1215 | 2350 | 1080 | 3400 | 67.5 | 31 | 516 | 180 | https://www.mitsubishielectric.co.jp/ldg/wink/ssl/displayProduct.do?pid=313228
空冷冷専チラー ポンプレスタイプ[60Hz]
[20 empty] | 製品リリース年月日 | 水温度差(冷水,還･入口,往･出口)[℃] | 冷水温度(往･出口)[℃] | 冷水温度(還･入口)[℃] | 外気空気温度ＷＢ(冷却)[℃] | 外気空気温度ＤＢ(冷却)[℃] | 消費電力(冷却,60ヘルツ電源)[kW] | 電動機出力(送風機)[kW] | 電動機出力(圧縮機)[kW] | 電圧[V] | 相[φ] | 運転質量[kg] | 製品質量[kg] | 外形寸法 Ｈ[㎜] | 外形寸法 Ｄ[㎜] | 外形寸法 Ｗ[㎜] | 騒 音 値SPL(60ヘルツ電源)[db] | 冷 水 量(60ヘルツ電源)[m3/h] | 冷 水 量(60ヘルツ電源)[l/min] | 冷却能力(60ヘルツ電源)[kW] | 製品情報 | URL
[7 empty] | 機器・器具 / 熱源機器 | 空調機・換気 | 水方式セントラル空調 | 空冷冷房専用チラーDT-R | 空冷冷専チラー ポンプレスタイプ | CAV-MP1180B |  | 三菱電機（株） | MITSUBISHI__60_CAV-MP1180B_1\Folder\Item |  |  |  |  | 2020-04-27 | 5 | 7 | 12 | 24 | 35 | 32.68 | 3.68 | 28 | 200 | 3 | 1145 | 1110 | 2350 | 1080 | 3400 | 62.5 | 20.3 | 338 | 118 |  | https://www.mitsubishielectric.co.jp/ldg/wink/qr/002/308683/
[7 empty] | 機器・器具 / 熱源機器 | 空調機・換気 | 水方式セントラル空調 | 空冷冷房専用チラーDT-R | 空冷冷専チラー ポンプレスタイプ | CAV-MP1500B |  | 三菱電機（株） | MITSUBISHI__60_CAV-MP1500B_1\Folder\Item |  |  |  |  | 2020-04-27 | 5 | 7 | 12 | 24 | 35 | 43.85 | 3.68 | 36.8 | 200 | 3 | 1145 | 1110 | 2350 | 1080 | 3400 | 64.8 | 25.8 | 430 | 150 |  | https://www.mitsubishielectric.co.jp/ldg/wink/qr/002/308686/
[7 empty] | 機器・器具 / 熱源機器 | 空調機・換気 | 水方式セントラル空調 | 空冷冷房専用チラーDT-R | 空冷冷専チラー ポンプレスタイプ | CAV-MP1800B |  | 三菱電機（株） | MITSUBISHI__60_CAV-MP1800B_1\Folder\Item |  |  |  |  | 2020-04-27 | 5 | 7 | 12 | 24 | 35 | 55.9 | 3.68 | 46 | 200 | 3 | 1145 | 1110 | 2350 | 1080 | 3400 | 67 | 31 | 516 | 180 |  | https://www.mitsubishielectric.co.jp/ldg/wink/qr/002/308689/
[7 empty] | 機器・器具 / 熱源機器 | 空調機・換気 | 水方式セントラル空調 | 空冷冷房専用チラーDT-R | 空冷冷専チラー ポンプレスタイプ | CAV-MP2000B |  | 三菱電機（株） | MITSUBISHI__60_CAV-MP2000B_1\Folder\Item |  |  |  |  | 2020-04-27 | 5 | 7 | 12 | 24 | 35 | 66.66 | 3.68 | 55.6 | 200 | 3 | 1155 | 1120 | 2350 | 1080 | 3400 | 67.6 | 34.4 | 573 | 200 |  | https://www.mitsubishielectric.co.jp/ldg/wink/qr/002/308710/
[7 empty] | 機器・器具 / 熱源機器 | 空調機・換気 | 水方式セントラル空調 | 空冷冷房専用チラーDT-R | 空冷冷専チラー ポンプレスタイプ | CAV-MP1180VB |  | 三菱電機（株） | MITSUBISHI__60_CAV-MP1180VB_1\Folder\Item |  |  |  |  | 2020-04-27 | 5 | 7 | 12 | 24 | 35 | 32.68 | 3.68 | 28 | 400 | 3 | 1160 | 1125 | 2350 | 1080 | 3400 | 62.5 | 20.3 | 338 | 118 |  | https://www.mitsubishielectric.co.jp/ldg/wink/qr/002/309349/
[7 empty] | 機器・器具 / 熱源機器 | 空調機・換気 | 水方式セントラル空調 | 空冷冷房専用チラーDT-R | 空冷冷専チラー ポンプレスタイプ | CAV-MP1500VB |  | 三菱電機（株） | MITSUBISHI__60_CAV-MP1500VB_1\Folder\Item |  |  |  |  | 2020-04-27 | 5 | 7 | 12 | 24 | 35 | 43.85 | 3.68 | 36.8 | 400 | 3 | 1160 | 1125 | 2350 | 1080 | 3400 | 64.8 | 25.8 | 430 | 150 |  | https://www.mitsubishielectric.co.jp/ldg/wink/qr/002/309352/
[7 empty] | 機器・器具 / 熱源機器 | 空調機・換気 | 水方式セントラル空調 | 空冷冷房専用チラーDT-R | 空冷冷専チラー ポンプレスタイプ | CAV-MP1800VB |  | 三菱電機（株） | MITSUBISHI__60_CAV-MP1800VB_1\Folder\Item |  |  |  |  | 2020-04-27 | 5 | 7 | 12 | 24 | 35 | 55.9 | 3.68 | 46 | 400 | 3 | 1160 | 1125 | 2350 | 1080 | 3400 | 67 | 31 | 516 | 180 |  | https://www.mitsubishielectric.co.jp/ldg/wink/qr/002/309355/
[7 empty] | 機器・器具 / 熱源機器 | 空調機・換気 | 水方式セントラル空調 | 空冷冷房専用チラーDT-R | 空冷冷専チラー ポンプレスタイプ | CAV-MP2000VB |  | 三菱電機（株） | MITSUBISHI__60_CAV-MP2000VB_1\Folder\Item |  |  |  |  | 2020-04-27 | 5 | 7 | 12 | 24 | 35 | 66.66 | 3.68 | 55.6 | 400 | 3 | 1170 | 1135 | 2350 | 1080 | 3400 | 67.6 | 34.4 | 573 | 200 |  | https://www.mitsubishielectric.co.jp/ldg/wink/qr/002/309358/
[7 empty] | 機器・器具 / 熱源機器 | 空調機・換気 | 水方式セントラル空調 | 空冷冷房専用チラーDT-R | 空冷冷専チラー ポンプレスタイプ | CAV-MP1180BE |  | 三菱電機（株） | MITSUBISHI__60_CAV-MP1180BE_1\Folder\Item |  |  |  |  | 2023-06-02 | 5 | 7 | 12 | 24 | 35 | 27 | 3.68 | 22 | 200 | 3 | 1170 | 1135 | 2350 | 1080 | 3400 | 63.4 | 20.3 | 338 | 118 | https://www.mitsubishielectric.co.jp/ldg/wink/qr/002/327843/
[7 empty] | 機器・器具 / 熱源機器 | 空調機・換気 | 水方式セントラル空調 | 空冷冷房専用チラーDT-R | 空冷冷専チラー ポンプレスタイプ | CAV-MP1500BE |  | 三菱電機（株） | MITSUBISHI__60_CAV-MP1500BE_1\Folder\Item |  |  |  |  | 2023-06-02 | 5 | 7 | 12 | 24 | 35 | 34.8 | 3.68 | 28.4 | 200 | 3 | 1170 | 1135 | 2350 | 1080 | 3400 | 66.2 | 25.8 | 430 | 150 | https://www.mitsubishielectric.co.jp/ldg/wink/qr/002/327846/
[7 empty] | 機器・器具 / 熱源機器 | 空調機・換気 | 水方式セントラル空調 | 空冷冷房専用チラーDT-R | 空冷冷専チラー ポンプレスタイプ | CAV-MP1800BE |  | 三菱電機（株） | MITSUBISHI__60_CAV-MP1800BE_1\Folder\Item |  |  |  |  | 2023-06-02 | 5 | 7 | 12 | 24 | 35 | 42.55 | 3.68 | 35.2 | 200 | 3 | 1170 | 1135 | 2350 | 1080 | 3400 | 67 | 31 | 516 | 180 | https://www.mitsubishielectric.co.jp/ldg/wink/qr/002/327849/
[7 empty] | 機器・器具 / 熱源機器 | 空調機・換気 | 水方式セントラル空調 | 空冷冷房専用チラーDT-R | 空冷冷専チラー ポンプレスタイプ | CAV-MP2000BE |  | 三菱電機（株） | MITSUBISHI__60_CAV-MP2000BE_1\Folder\Item |  |  |  |  | 2023-06-02 | 5 | 7 | 12 | 24 | 35 | 50.37 | 3.68 | 42 | 200 | 3 | 1180 | 1145 | 2350 | 1080 | 3400 | 67.6 | 34.4 | 573 | 200 | https://www.mitsubishielectric.co.jp/ldg/wink/qr/002/327852/
[7 empty] | 機器・器具 / 熱源機器 | 空調機・換気 | 水方式セントラル空調 | 空冷冷房専用チラーDT-R | 空冷冷専チラー ポンプレスタイプ | CAV-MP1180VBE |  | 三菱電機（株） | MITSUBISHI__60_CAV-MP1180VBE_1\Folder\Item |  |  |  |  | 2023-06-02 | 5 | 7 | 12 | 24 | 35 | 27 | 3.68 | 22 | 400 | 3 | 1185 | 1150 | 2350 | 1080 | 3400 | 63.4 | 20.3 | 338 | 118 | https://www.mitsubishielectric.co.jp/ldg/wink/qr/002/327879/
[7 empty] | 機器・器具 / 熱源機器 | 空調機・換気 | 水方式セントラル空調 | 空冷冷房専用チラーDT-R | 空冷冷専チラー ポンプレスタイプ | CAV-MP1500VBE |  | 三菱電機（株） | MITSUBISHI__60_CAV-MP1500VBE_1\Folder\Item |  |  |  |  | 2023-06-02 | 5 | 7 | 12 | 24 | 35 | 34.8 | 3.68 | 28.4 | 400 | 3 | 1185 | 1150 | 2350 | 1080 | 3400 | 66.2 | 25.8 | 430 | 150 | https://www.mitsubishielectric.co.jp/ldg/wink/qr/002/327882/
[7 empty] | 機器・器具 / 熱源機器 | 空調機・換気 | 水方式セントラル空調 | 空冷冷房専用チラーDT-R | 空冷冷専チラー ポンプレスタイプ | CAV-MP1800VBE |  | 三菱電機（株） | MITSUBISHI__60_CAV-MP1800VBE_1\Folder\Item |  |  |  |  | 2023-06-02 | 5 | 7 | 12 | 24 | 35 | 42.55 | 3.68 | 35.2 | 400 | 3 | 1185 | 1150 | 2350 | 1080 | 3400 | 67 | 31 | 516 | 180 | https://www.mitsubishielectric.co.jp/ldg/wink/qr/002/327885/
[7 empty] | 機器・器具 / 熱源機器 | 空調機・換気 | 水方式セントラル空調 | 空冷冷房専用チラーDT-R | 空冷冷専チラー ポンプレスタイプ | CAV-MP2000VBE |  | 三菱電機（株） | MITSUBISHI__60_CAV-MP2000VBE_1\Folder\Item |  |  |  |  | 2023-06-02 | 5 | 7 | 12 | 24 | 35 | 50.37 | 3.68 | 42 | 400 | 3 | 1195 | 1160 | 2350 | 1080 | 3400 | 67.6 | 34.4 | 573 | 200 | https://www.mitsubishielectric.co.jp/ldg/wink/qr/002/327888/
[7 empty] | 機器・器具 / 熱源機器 | 空調機・換気 | 水方式セントラル空調 | 空冷冷房専用チラーDT-R | 空冷冷専チラー ポンプレスタイプ | CAV-MP2360BE |  | 三菱電機（株） | MITSUBISHI__60_CAV-MP2360BE\Folder\Item |  |  |  |  | 2023-12-27 | 5 | 7 | 12 | 24 | 35 | 59 | 3.68 | 48.8 | 200 | 3 | 1260 | 1225 | 2350 | 1080 | 3400 | 69.8 | 40.6 | 677 | 236 |  | https://www.mitsubishielectric.co.jp/ldg/wink/qr/002/333251/
[7 empty] | 機器・器具 / 熱源機器 | 空調機・換気 | 水方式セントラル空調 | 空冷冷房専用チラーDT-R | 空冷冷専チラー ポンプレスタイプ | CAV-MP2360VBE |  | 三菱電機（株） | MITSUBISHI__60_CAV-MP2360VBE\Folder\Item |  |  |  |  | 2023-12-27 | 5 | 7 | 12 | 24 | 35 | 59 | 3.68 | 48.8 | 400 | 3 | 1275 | 1240 | 2350 | 1080 | 3400 | 69.8 | 40.6 | 677 | 236 |  | https://www.mitsubishielectric.co.jp/ldg/wink/qr/002/333243/
[7 empty] | 機器・器具 / 熱源機器 | 空調機・換気 | 水方式セントラル空調 | 空冷冷房専用チラーDT-R | 空冷冷専チラー ポンプレスタイプ | CAV-MP1800BEC |  | 三菱電機（株） | MITSUBISHI__60_CAV-MP1800BEC\Folder\Item |  |  |  |  | 2023-12-27 | 5 | 7 | 12 | 24 | 35 | 38.88 | 3.68 | 32 | 200 | 3 | 1260 | 1225 | 2350 | 1080 | 3400 | 67.5 | 31 | 516 | 180 |  | https://www.mitsubishielectric.co.jp/ldg/wink/qr/002/332437/
[7 empty] | 機器・器具 / 熱源機器 | 空調機・換気 | 水方式セントラル空調 | 空冷冷房専用チラーDT-R | 空冷冷専チラー ポンプレスタイプ | CAV-MP1800VBEC |  | 三菱電機（株） | MITSUBISHI__60_CAV-MP1800VBEC\Folder\Item |  |  |  |  | 2023-12-27 | 5 | 7 | 12 | 24 | 35 | 38.88 | 3.68 | 32 | 400 | 3 | 1275 | 1240 | 2350 | 1080 | 3400 | 67.5 | 31 | 516 | 180 |  | https://www.mitsubishielectric.co.jp/ldg/wink/qr/002/332446/
[7 empty] | 機器・器具 / 熱源機器 | 空調機・換気 | 水方式セントラル空調 | 空冷ヒートポンプチラーDT-RⅢ | 空冷冷専チラー ポンプレスタイプ | CAV-MP2360B |  | 三菱電機（株） | MITSUBISHI__60_CAV-MP2360B\Folder\Item |  |  |  |  | 2021-08-19 | 5 | 7 | 12 | 24 | 35 | 82.8 | 3.68 | 70 | 200 | 3 | 1235 | 1200 | 2350 | 1080 | 3400 | 69.8 | 40.6 | 677 | 236 | https://www.mitsubishielectric.co.jp/ldg/wink/ssl/displayProduct.do?pid=312512
[7 empty] | 機器・器具 / 熱源機器 | 空調機・換気 | 水方式セントラル空調 | 空冷ヒートポンプチラーDT-RⅢ | 空冷冷専チラー ポンプレスタイプ | CAV-MP2360VB |  | 三菱電機（株） | MITSUBISHI__60_CAV-MP2360VB\Folder\Item |  |  |  |  | 2021-08-19 | 5 | 7 | 12 | 24 | 35 | 82.8 | 3.68 | 70 | 400 | 3 | 1250 | 1215 | 2350 | 1080 | 3400 | 69.8 | 40.6 | 677 | 236 | https://www.mitsubishielectric.co.jp/ldg/wink/ssl/displayProduct.do?pid=312521
[7 empty] | 機器・器具 / 熱源機器 | 空調機・換気 | 水方式セントラル空調 | 空冷ヒートポンプチラーDT-RⅢ | 空冷冷専チラー ポンプレスタイプ | CAV-MP1800BC |  | 三菱電機（株） | MITSUBISHI__60_CAV-MP1800BC\Folder\Item |  |  |  |  | 2021-10-21 | 5 | 7 | 12 | 24 | 35 | 55.38 | 3.68 | 45.6 | 200 | 3 | 1235 | 1200 | 2350 | 1080 | 3400 | 67.5 | 31 | 516 | 180 | https://www.mitsubishielectric.co.jp/ldg/wink/ssl/displayProduct.do?pid=313219
[7 empty] | 機器・器具 / 熱源機器 | 空調機・換気 | 水方式セントラル空調 | 空冷ヒートポンプチラーDT-RⅢ | 空冷冷専チラー ポンプレスタイプ | CAV-MP1800VBC |  | 三菱電機（株） | MITSUBISHI__60_CAV-MP1800VBC\Folder\Item |  |  |  |  | 2021-10-21 | 5 | 7 | 12 | 24 | 35 | 55.38 | 3.68 | 45.6 | 400 | 3 | 1250 | 1215 | 2350 | 1080 | 3400 | 67.5 | 31 | 516 | 180 | https://www.mitsubishielectric.co.jp/ldg/wink/ssl/displayProduct.do?pid=313228
空冷冷専チラー ポンプレスタイプ耐塩形[50Hz]
[20 empty] | 製品リリース年月日 | 冷水温度(往･出口)[℃] | 冷水温度(還･入口)[℃] | 外気空気温度ＷＢ(冷却)[℃] | 外気空気温度ＤＢ(冷却)[℃] | 消費電力(冷却,50ヘルツ電源)[kW] | 電動機出力(送風機)[kW] | 電動機出力(圧縮機)[kW] | 電圧[V] | 水温度差(冷水,還･入口,往･出口)[℃] | 相[φ] | 製品質量[kg] | 外形寸法 Ｈ[㎜] | 外形寸法 Ｄ[㎜] | 外形寸法 Ｗ[㎜] | 騒 音 値SPL(50ヘルツ電源)[db] | 冷 水 量(50ヘルツ電源)[l/min] | 冷 水 量(50ヘルツ電源)[m3/h] | 冷却能力(50ヘルツ電源)[kW] | 運転質量[kg] | URL
[7 empty] | 機器・器具 / 熱源機器 | 空調機・換気 | 水方式セントラル空調 | 空冷冷房専用チラーDT-R | 空冷冷専チラー ポンプレスタイプ耐塩形 | CAV-MP1180B-BS |  | 三菱電機（株） | MITSUBISHI__50_CAV-MP1180B-BS\Folder\Item |  |  |  |  | 2020-04-27 | 7 | 12 | 24 | 35 | 32.68 | 3.68 | 28 | 200 | 5 | 3 | 1110 | 2350 | 1080 | 3400 | 62.5 | 338 | 20.3 | 118 | 1145 | https://www.mitsubishielectric.co.jp/ldg/wink/qr/002/308684/
[7 empty] | 機器・器具 / 熱源機器 | 空調機・換気 | 水方式セントラル空調 | 空冷冷房専用チラーDT-R | 空冷冷専チラー ポンプレスタイプ耐塩形 | CAV-MP1500B-BS |  | 三菱電機（株） | MITSUBISHI__50_CAV-MP1500B-BS\Folder\Item |  |  |  |  | 2020-04-27 | 7 | 12 | 24 | 35 | 43.85 | 3.68 | 36.8 | 200 | 5 | 3 | 1110 | 2350 | 1080 | 3400 | 64.8 | 430 | 25.8 | 150 | 1145 | https://www.mitsubishielectric.co.jp/ldg/wink/qr/002/308687/
[7 empty] | 機器・器具 / 熱源機器 | 空調機・換気 | 水方式セントラル空調 | 空冷冷房専用チラーDT-R | 空冷冷専チラー ポンプレスタイプ耐塩形 | CAV-MP1800B-BS |  | 三菱電機（株） | MITSUBISHI__50_CAV-MP1800B-BS\Folder\Item |  |  |  |  | 2020-04-27 | 7 | 12 | 24 | 35 | 55.9 | 3.68 | 46 | 200 | 5 | 3 | 1110 | 2350 | 1080 | 3400 | 67 | 516 | 31 | 180 | 1145 | https://www.mitsubishielectric.co.jp/ldg/wink/qr/002/308708/
[7 empty] | 機器・器具 / 熱源機器 | 空調機・換気 | 水方式セントラル空調 | 空冷冷房専用チラーDT-R | 空冷冷専チラー ポンプレスタイプ耐塩形 | CAV-MP2000B-BS |  | 三菱電機（株） | MITSUBISHI__50_CAV-MP2000B-BS\Folder\Item |  |  |  |  | 2020-04-27 | 7 | 12 | 24 | 35 | 66.66 | 3.68 | 55.6 | 200 | 5 | 3 | 1120 | 2350 | 1080 | 3400 | 67.6 | 573 | 34.4 | 200 | 1155 | https://www.mitsubishielectric.co.jp/ldg/wink/qr/002/308711/
[7 empty] | 機器・器具 / 熱源機器 | 空調機・換気 | 水方式セントラル空調 | 空冷冷房専用チラーDT-R | 空冷冷専チラー ポンプレスタイプ耐塩形 | CAV-MP1180VB-BS |  | 三菱電機（株） | MITSUBISHI__50_CAV-MP1180VB-BS\Folder\Item |  |  |  |  | 2020-04-27 | 7 | 12 | 24 | 35 | 32.68 | 3.68 | 28 | 400 | 5 | 3 | 1125 | 2350 | 1080 | 3400 | 62.5 | 338 | 20.3 | 118 | 1160 | https://www.mitsubishielectric.co.jp/ldg/wink/qr/002/309350/
[7 empty] | 機器・器具 / 熱源機器 | 空調機・換気 | 水方式セントラル空調 | 空冷冷房専用チラーDT-R | 空冷冷専チラー ポンプレスタイプ耐塩形 | CAV-MP1500VB-BS |  | 三菱電機（株） | MITSUBISHI__50_CAV-MP1500VB-BS\Folder\Item |  |  |  |  | 2020-04-27 | 7 | 12 | 24 | 35 | 43.85 | 3.68 | 36.8 | 400 | 5 | 3 | 1125 | 2350 | 1080 | 3400 | 64.8 | 430 | 25.8 | 150 | 1160 | https://www.mitsubishielectric.co.jp/ldg/wink/qr/002/309353/
[7 empty] | 機器・器具 / 熱源機器 | 空調機・換気 | 水方式セントラル空調 | 空冷冷房専用チラーDT-R | 空冷冷専チラー ポンプレスタイプ耐塩形 | CAV-MP1800VB-BS |  | 三菱電機（株） | MITSUBISHI__50_CAV-MP1800VB-BS\Folder\Item |  |  |  |  | 2020-04-27 | 7 | 12 | 24 | 35 | 55.9 | 3.68 | 46 | 400 | 5 | 3 | 1125 | 2350 | 1080 | 3400 | 67 | 516 | 31 | 180 | 1160 | https://www.mitsubishielectric.co.jp/ldg/wink/qr/002/309356/
[7 empty] | 機器・器具 / 熱源機器 | 空調機・換気 | 水方式セントラル空調 | 空冷冷房専用チラーDT-R | 空冷冷専チラー ポンプレスタイプ耐塩形 | CAV-MP2000VB-BS |  | 三菱電機（株） | MITSUBISHI__50_CAV-MP2000VB-BS\Folder\Item |  |  |  |  | 2020-04-27 | 7 | 12 | 24 | 35 | 66.66 | 3.68 | 55.6 | 400 | 5 | 3 | 1135 | 2350 | 1080 | 3400 | 67.6 | 573 | 34.4 | 200 | 1170 | https://www.mitsubishielectric.co.jp/ldg/wink/qr/002/309315/
[7 empty] | 機器・器具 / 熱源機器 | 空調機・換気 | 水方式セントラル空調 | 空冷冷房専用チラーDT-R | 空冷冷専チラー ポンプレスタイプ耐塩形 | CAV-MP2360BE-BS |  | 三菱電機（株） | MITSUBISHI__50_CAV-MP2360BE-BS\Folder\Item |  |  |  |  | 2023-12-27 | 7 | 12 | 24 | 35 | 59 | 3.68 | 48.8 | 200 | 5 | 3 | 1225 | 2350 | 1080 | 3400 | 69.8 | 677 | 40.6 | 236 | 1260 | https://www.mitsubishielectric.co.jp/ldg/wink/qr/002/333235/
[7 empty] | 機器・器具 / 熱源機器 | 空調機・換気 | 水方式セントラル空調 | 空冷冷房専用チラーDT-R | 空冷冷専チラー ポンプレスタイプ耐塩形 | CAV-MP2360VBE-BS |  | 三菱電機（株） | MITSUBISHI__50_CAV-MP2360VBE-BS\Folder\Item |  |  |  |  | 2023-12-27 | 7 | 12 | 24 | 35 | 59 | 3.68 | 48.8 | 400 | 5 | 3 | 1240 | 2350 | 1080 | 3400 | 69.8 | 677 | 40.6 | 236 | 1275 | https://www.mitsubishielectric.co.jp/ldg/wink/qr/002/333244/
[7 empty] | 機器・器具 / 熱源機器 | 空調機・換気 | 水方式セントラル空調 | 空冷冷房専用チラーDT-R | 空冷冷専チラー ポンプレスタイプ耐塩形 | CAV-MP1800BEC-BS |  | 三菱電機（株） | MITSUBISHI__50_CAV-MP1800BEC-BS\Folder\Item |  |  |  |  | 2023-12-27 | 7 | 12 | 24 | 35 | 38.88 | 3.68 | 32 | 200 | 5 | 3 | 1225 | 2350 | 1080 | 3400 | 67.5 | 516 | 31 | 180 | 1260 | https://www.mitsubishielectric.co.jp/ldg/wink/qr/002/332438/
[7 empty] | 機器・器具 / 熱源機器 | 空調機・換気 | 水方式セントラル空調 | 空冷冷房専用チラーDT-R | 空冷冷専チラー ポンプレスタイプ耐塩形 | CAV-MP1800VBEC-BS |  | 三菱電機（株） | MITSUBISHI__50_CAV-MP1800VBEC-BS\Folder\Item |  |  |  |  | 2023-12-27 | 7 | 12 | 24 | 35 | 38.88 | 3.68 | 32 | 400 | 5 | 3 | 1240 | 2350 | 1080 | 3400 | 67.5 | 516 | 31 | 180 | 1275 | https://www.mitsubishielectric.co.jp/ldg/wink/qr/002/332447/
空冷冷専チラー ポンプレスタイプ耐塩形[60Hz]
[20 empty] | 製品リリース年月日 | 冷水温度(往･出口)[℃] | 冷水温度(還･入口)[℃] | 外気空気温度ＷＢ(冷却)[℃] | 外気空気温度ＤＢ(冷却)[℃] | 消費電力(冷却,60ヘルツ電源)[kW] | 電動機出力(送風機)[kW] | 電動機出力(圧縮機)[kW] | 電圧[V] | 水温度差(冷水,還･入口,往･出口)[℃] | 相[φ] | 製品質量[kg] | 外形寸法 Ｈ[㎜] | 外形寸法 Ｄ[㎜] | 外形寸法 Ｗ[㎜] | 騒 音 値SPL(60ヘルツ電源)[db] | 冷 水 量(60ヘルツ電源)[l/min] | 冷 水 量(60ヘルツ電源)[m3/h] | 冷却能力(60ヘルツ電源)[kW] | 運転質量[kg] | URL
[7 empty] | 機器・器具 / 熱源機器 | 空調機・換気 | 水方式セントラル空調 | 空冷冷房専用チラーDT-R | 空冷冷専チラー ポンプレスタイプ耐塩形 | CAV-MP1180B-BS |  | 三菱電機（株） | MITSUBISHI__60_CAV-MP1180B-BS\Folder\Item |  |  |  |  | 2020-04-27 | 7 | 12 | 24 | 35 | 32.68 | 3.68 | 28 | 200 | 5 | 3 | 1110 | 2350 | 1080 | 3400 | 62.5 | 338 | 20.3 | 118 | 1145 | https://www.mitsubishielectric.co.jp/ldg/wink/qr/002/308684/
[7 empty] | 機器・器具 / 熱源機器 | 空調機・換気 | 水方式セントラル空調 | 空冷冷房専用チラーDT-R | 空冷冷専チラー ポンプレスタイプ耐塩形 | CAV-MP1500B-BS |  | 三菱電機（株） | MITSUBISHI__60_CAV-MP1500B-BS\Folder\Item |  |  |  |  | 2020-04-27 | 7 | 12 | 24 | 35 | 43.85 | 3.68 | 36.8 | 200 | 5 | 3 | 1110 | 2350 | 1080 | 3400 | 64.8 | 430 | 25.8 | 150 | 1145 | https://www.mitsubishielectric.co.jp/ldg/wink/qr/002/308687/
[7 empty] | 機器・器具 / 熱源機器 | 空調機・換気 | 水方式セントラル空調 | 空冷冷房専用チラーDT-R | 空冷冷専チラー ポンプレスタイプ耐塩形 | CAV-MP1800B-BS |  | 三菱電機（株） | MITSUBISHI__60_CAV-MP1800B-BS\Folder\Item |  |  |  |  | 2020-04-27 | 7 | 12 | 24 | 35 | 55.9 | 3.68 | 46 | 200 | 5 | 3 | 1110 | 2350 | 1080 | 3400 | 67 | 516 | 31 | 180 | 1145 | https://www.mitsubishielectric.co.jp/ldg/wink/qr/002/308708/
[7 empty] | 機器・器具 / 熱源機器 | 空調機・換気 | 水方式セントラル空調 | 空冷冷房専用チラーDT-R | 空冷冷専チラー ポンプレスタイプ耐塩形 | CAV-MP2000B-BS |  | 三菱電機（株） | MITSUBISHI__60_CAV-MP2000B-BS\Folder\Item |  |  |  |  | 2020-04-27 | 7 | 12 | 24 | 35 | 66.66 | 3.68 | 55.6 | 200 | 5 | 3 | 1120 | 2350 | 1080 | 3400 | 67.6 | 573 | 34.4 | 200 | 1155 | https://www.mitsubishielectric.co.jp/ldg/wink/qr/002/308711/
[7 empty] | 機器・器具 / 熱源機器 | 空調機・換気 | 水方式セントラル空調 | 空冷冷房専用チラーDT-R | 空冷冷専チラー ポンプレスタイプ耐塩形 | CAV-MP1180VB-BS |  | 三菱電機（株） | MITSUBISHI__60_CAV-MP1180VB-BS\Folder\Item |  |  |  |  | 2020-04-27 | 7 | 12 | 24 | 35 | 32.68 | 3.68 | 28 | 400 | 5 | 3 | 1125 | 2350 | 1080 | 3400 | 62.5 | 338 | 20.3 | 118 | 1160 | https://www.mitsubishielectric.co.jp/ldg/wink/qr/002/309350/
[7 empty] | 機器・器具 / 熱源機器 | 空調機・換気 | 水方式セントラル空調 | 空冷冷房専用チラーDT-R | 空冷冷専チラー ポンプレスタイプ耐塩形 | CAV-MP1500VB-BS |  | 三菱電機（株） | MITSUBISHI__60_CAV-MP1500VB-BS\Folder\Item |  |  |  |  | 2020-04-27 | 7 | 12 | 24 | 35 | 43.85 | 3.68 | 36.8 | 400 | 5 | 3 | 1125 | 2350 | 1080 | 3400 | 64.8 | 430 | 25.8 | 150 | 1160 | https://www.mitsubishielectric.co.jp/ldg/wink/qr/002/309353/
[7 empty] | 機器・器具 / 熱源機器 | 空調機・換気 | 水方式セントラル空調 | 空冷冷房専用チラーDT-R | 空冷冷専チラー ポンプレスタイプ耐塩形 | CAV-MP1800VB-BS |  | 三菱電機（株） | MITSUBISHI__60_CAV-MP1800VB-BS\Folder\Item |  |  |  |  | 2020-04-27 | 7 | 12 | 24 | 35 | 55.9 | 3.68 | 46 | 400 | 5 | 3 | 1125 | 2350 | 1080 | 3400 | 67 | 516 | 31 | 180 | 1160 | https://www.mitsubishielectric.co.jp/ldg/wink/qr/002/309356/
[7 empty] | 機器・器具 / 熱源機器 | 空調機・換気 | 水方式セントラル空調 | 空冷冷房専用チラーDT-R | 空冷冷専チラー ポンプレスタイプ耐塩形 | CAV-MP2000VB-BS |  | 三菱電機（株） | MITSUBISHI__60_CAV-MP2000VB-BS\Folder\Item |  |  |  |  | 2020-04-27 | 7 | 12 | 24 | 35 | 66.66 | 3.68 | 55.6 | 400 | 5 | 3 | 1135 | 2350 | 1080 | 3400 | 67.6 | 573 | 34.4 | 200 | 1170 | https://www.mitsubishielectric.co.jp/ldg/wink/qr/002/309315/
[7 empty] | 機器・器具 / 熱源機器 | 空調機・換気 | 水方式セントラル空調 | 空冷冷房専用チラーDT-R | 空冷冷専チラー ポンプレスタイプ耐塩形 | CAV-MP2360BE-BS |  | 三菱電機（株） | MITSUBISHI__60_CAV-MP2360BE-BS\Folder\Item |  |  |  |  | 2023-12-27 | 7 | 12 | 24 | 35 | 59 | 3.68 | 48.8 | 200 | 5 | 3 | 1225 | 2350 | 1080 | 3400 | 69.8 | 677 | 40.6 | 236 | 1260 | https://www.mitsubishielectric.co.jp/ldg/wink/qr/002/333235/
[7 empty] | 機器・器具 / 熱源機器 | 空調機・換気 | 水方式セントラル空調 | 空冷冷房専用チラーDT-R | 空冷冷専チラー ポンプレスタイプ耐塩形 | CAV-MP2360VBE-BS |  | 三菱電機（株） | MITSUBISHI__60_CAV-MP2360VBE-BS\Folder\Item |  |  |  |  | 2023-12-27 | 7 | 12 | 24 | 35 | 59 | 3.68 | 48.8 | 400 | 5 | 3 | 1240 | 2350 | 1080 | 3400 | 69.8 | 677 | 40.6 | 236 | 1275 | https://www.mitsubishielectric.co.jp/ldg/wink/qr/002/333244/
[7 empty] | 機器・器具 / 熱源機器 | 空調機・換気 | 水方式セントラル空調 | 空冷冷房専用チラーDT-R | 空冷冷専チラー ポンプレスタイプ耐塩形 | CAV-MP1800BEC-BS |  | 三菱電機（株） | MITSUBISHI__60_CAV-MP1800BEC-BS\Folder\Item |  |  |  |  | 2023-12-27 | 7 | 12 | 24 | 35 | 38.88 | 3.68 | 32 | 200 | 5 | 3 | 1225 | 2350 | 1080 | 3400 | 67.5 | 516 | 31 | 180 | 1260 | https://www.mitsubishielectric.co.jp/ldg/wink/qr/002/332438/
[7 empty] | 機器・器具 / 熱源機器 | 空調機・換気 | 水方式セントラル空調 | 空冷冷房専用チラーDT-R | 空冷冷専チラー ポンプレスタイプ耐塩形 | CAV-MP1800VBEC-BS |  | 三菱電機（株） | MITSUBISHI__60_CAV-MP1800VBEC-BS\Folder\Item |  |  |  |  | 2023-12-27 | 7 | 12 | 24 | 35 | 38.88 | 3.68 | 32 | 400 | 5 | 3 | 1240 | 2350 | 1080 | 3400 | 67.5 | 516 | 31 | 180 | 1275 | https://www.mitsubishielectric.co.jp/ldg/wink/qr/002/332447/
空冷冷専チラー ポンプレスタイプ耐重塩形[50Hz]
[20 empty] | 製品リリース年月日 | 冷水温度(往･出口)[℃] | 冷水温度(還･入口)[℃] | 外気空気温度ＷＢ(冷却)[℃] | 外気空気温度ＤＢ(冷却)[℃] | 消費電力(冷却,50ヘルツ電源)[kW] | 電動機出力(送風機)[kW] | 電動機出力(圧縮機)[kW] | 電圧[V] | 水温度差(冷水,還･入口,往･出口)[℃] | 相[φ] | 製品質量[kg] | 外形寸法 Ｈ[㎜] | 外形寸法 Ｄ[㎜] | 外形寸法 Ｗ[㎜] | 騒 音 値SPL(50ヘルツ電源)[db] | 冷 水 量(50ヘルツ電源)[l/min] | 冷 水 量(50ヘルツ電源)[m3/h] | 冷却能力(50ヘルツ電源)[kW] | 運転質量[kg] | URL
[7 empty] | 機器・器具 / 熱源機器 | 空調機・換気 | 水方式セントラル空調 | 空冷冷房専用チラーDT-R | 空冷冷専チラー ポンプレスタイプ耐重塩形 | CAV-MP1180B-BSG |  | 三菱電機（株） | MITSUBISHI__50_CAV-MP1180B-BSG\Folder\Item |  |  |  |  | 2020-04-27 | 7 | 12 | 24 | 35 | 32.68 | 3.68 | 28 | 200 | 5 | 3 | 1110 | 2350 | 1080 | 3400 | 62.5 | 338 | 20.3 | 118 | 1145 | https://www.mitsubishielectric.co.jp/ldg/wink/qr/002/308685/
[7 empty] | 機器・器具 / 熱源機器 | 空調機・換気 | 水方式セントラル空調 | 空冷冷房専用チラーDT-R | 空冷冷専チラー ポンプレスタイプ耐重塩形 | CAV-MP1500B-BSG |  | 三菱電機（株） | MITSUBISHI__50_CAV-MP1500B-BSG\Folder\Item |  |  |  |  | 2020-04-27 | 7 | 12 | 24 | 35 | 43.85 | 3.68 | 36.8 | 200 | 5 | 3 | 1110 | 2350 | 1080 | 3400 | 64.8 | 430 | 25.8 | 150 | 1145 | https://www.mitsubishielectric.co.jp/ldg/wink/qr/002/308688/
[7 empty] | 機器・器具 / 熱源機器 | 空調機・換気 | 水方式セントラル空調 | 空冷冷房専用チラーDT-R | 空冷冷専チラー ポンプレスタイプ耐重塩形 | CAV-MP1800B-BSG |  | 三菱電機（株） | MITSUBISHI__50_CAV-MP1800B-BSG\Folder\Item |  |  |  |  | 2020-04-27 | 7 | 12 | 24 | 35 | 55.9 | 3.68 | 46 | 200 | 5 | 3 | 1110 | 2350 | 1080 | 3400 | 67 | 516 | 31 | 180 | 1145 | https://www.mitsubishielectric.co.jp/ldg/wink/qr/002/308709/
[7 empty] | 機器・器具 / 熱源機器 | 空調機・換気 | 水方式セントラル空調 | 空冷冷房専用チラーDT-R | 空冷冷専チラー ポンプレスタイプ耐重塩形 | CAV-MP2000B-BSG |  | 三菱電機（株） | MITSUBISHI__50_CAV-MP2000B-BSG\Folder\Item |  |  |  |  | 2020-04-27 | 7 | 12 | 24 | 35 | 66.66 | 3.68 | 55.6 | 200 | 5 | 3 | 1120 | 2350 | 1080 | 3400 | 67.6 | 573 | 34.4 | 200 | 1155 | https://www.mitsubishielectric.co.jp/ldg/wink/qr/002/308712/
[7 empty] | 機器・器具 / 熱源機器 | 空調機・換気 | 水方式セントラル空調 | 空冷冷房専用チラーDT-R | 空冷冷専チラー ポンプレスタイプ耐重塩形 | CAV-MP1180VB-BSG |  | 三菱電機（株） | MITSUBISHI__50_CAV-MP1180VB-BSG\Folder\Item |  |  |  |  | 2020-04-27 | 7 | 12 | 24 | 35 | 32.68 | 3.68 | 28 | 400 | 5 | 3 | 1125 | 2350 | 1080 | 3400 | 62.5 | 338 | 20.3 | 118 | 1160 | https://www.mitsubishielectric.co.jp/ldg/wink/qr/002/309351/
[7 empty] | 機器・器具 / 熱源機器 | 空調機・換気 | 水方式セントラル空調 | 空冷冷房専用チラーDT-R | 空冷冷専チラー ポンプレスタイプ耐重塩形 | CAV-MP1500VB-BSG |  | 三菱電機（株） | MITSUBISHI__50_CAV-MP1500VB-BSG\Folder\Item |  |  |  |  | 2020-04-27 | 7 | 12 | 24 | 35 | 43.85 | 3.68 | 36.8 | 400 | 5 | 3 | 1125 | 2350 | 1080 | 3400 | 64.8 | 430 | 25.8 | 150 | 1160 | https://www.mitsubishielectric.co.jp/ldg/wink/qr/002/309354/
[7 empty] | 機器・器具 / 熱源機器 | 空調機・換気 | 水方式セントラル空調 | 空冷冷房専用チラーDT-R | 空冷冷専チラー ポンプレスタイプ耐重塩形 | CAV-MP1800VB-BSG |  | 三菱電機（株） | MITSUBISHI__50_CAV-MP1800VB-BSG\Folder\Item |  |  |  |  | 2020-04-27 | 7 | 12 | 24 | 35 | 55.9 | 3.68 | 46 | 400 | 5 | 3 | 1125 | 2350 | 1080 | 3400 | 67 | 516 | 31 | 180 | 1160 | https://www.mitsubishielectric.co.jp/ldg/wink/qr/002/309357/
[7 empty] | 機器・器具 / 熱源機器 | 空調機・換気 | 水方式セントラル空調 | 空冷冷房専用チラーDT-R | 空冷冷専チラー ポンプレスタイプ耐重塩形 | CAV-MP2000VB-BSG |  | 三菱電機（株） | MITSUBISHI__50_CAV-MP2000VB-BSG\Folder\Item |  |  |  |  | 2020-04-27 | 7 | 12 | 24 | 35 | 66.66 | 3.68 | 55.6 | 400 | 5 | 3 | 1135 | 2350 | 1080 | 3400 | 67.6 | 573 | 34.4 | 200 | 1170 | https://www.mitsubishielectric.co.jp/ldg/wink/qr/002/309316/
[7 empty] | 機器・器具 / 熱源機器 | 空調機・換気 | 水方式セントラル空調 | 空冷冷房専用チラーDT-R | 空冷冷専チラー ポンプレスタイプ耐重塩形 | CAV-MP2360BE-BSG |  | 三菱電機（株） | MITSUBISHI__50_CAV-MP2360BE-BSG\Folder\Item |  |  |  |  | 2023-12-27 | 7 | 12 | 24 | 35 | 59 | 3.68 | 48.8 | 200 | 5 | 3 | 1225 | 2350 | 1080 | 3400 | 69.8 | 677 | 40.6 | 236 | 1260 | https://www.mitsubishielectric.co.jp/ldg/wink/qr/002/333236/
[7 empty] | 機器・器具 / 熱源機器 | 空調機・換気 | 水方式セントラル空調 | 空冷冷房専用チラーDT-R | 空冷冷専チラー ポンプレスタイプ耐重塩形 | CAV-MP2360VBE-BSG |  | 三菱電機（株） | MITSUBISHI__50_CAV-MP2360VBE-BSG\Folder\Item |  |  |  |  | 2023-12-27 | 7 | 12 | 24 | 35 | 59 | 3.68 | 48.8 | 400 | 5 | 3 | 1240 | 2350 | 1080 | 3400 | 69.8 | 677 | 40.6 | 236 | 1275 | https://www.mitsubishielectric.co.jp/ldg/wink/qr/002/333245/
[7 empty] | 機器・器具 / 熱源機器 | 空調機・換気 | 水方式セントラル空調 | 空冷冷房専用チラーDT-R | 空冷冷専チラー ポンプレスタイプ耐重塩形 | CAV-MP1800BEC-BSG |  | 三菱電機（株） | MITSUBISHI__50_CAV-MP1800BEC-BSG\Folder\Item |  |  |  |  | 2023-12-27 | 7 | 12 | 24 | 35 | 38.88 | 3.68 | 32 | 200 | 5 | 3 | 1225 | 2350 | 1080 | 3400 | 67.5 | 516 | 31 | 180 | 1260 | https://www.mitsubishielectric.co.jp/ldg/wink/qr/002/332439/
[7 empty] | 機器・器具 / 熱源機器 | 空調機・換気 | 水方式セントラル空調 | 空冷冷房専用チラーDT-R | 空冷冷専チラー ポンプレスタイプ耐重塩形 | CAV-MP1800VBEC-BSG |  | 三菱電機（株） | MITSUBISHI__50_CAV-MP1800VBEC-BSG\Folder\Item |  |  |  |  | 2023-12-27 | 7 | 12 | 24 | 35 | 38.88 | 3.68 | 32 | 400 | 5 | 3 | 1240 | 2350 | 1080 | 3400 | 67.5 | 516 | 31 | 180 | 1275 | https://www.mitsubishielectric.co.jp/ldg/wink/qr/002/332448/
空冷冷専チラー ポンプレスタイプ耐重塩形[60Hz]
[20 empty] | 製品リリース年月日 | 冷水温度(往･出口)[℃] | 冷水温度(還･入口)[℃] | 外気空気温度ＷＢ(冷却)[℃] | 外気空気温度ＤＢ(冷却)[℃] | 消費電力(冷却,60ヘルツ電源)[kW] | 電動機出力(送風機)[kW] | 電動機出力(圧縮機)[kW] | 電圧[V] | 水温度差(冷水,還･入口,往･出口)[℃] | 相[φ] | 製品質量[kg] | 外形寸法 Ｈ[㎜] | 外形寸法 Ｄ[㎜] | 外形寸法 Ｗ[㎜] | 騒 音 値SPL(60ヘルツ電源)[db] | 冷 水 量(60ヘルツ電源)[l/min] | 冷 水 量(60ヘルツ電源)[m3/h] | 冷却能力(60ヘルツ電源)[kW] | 運転質量[kg] | URL
[7 empty] | 機器・器具 / 熱源機器 | 空調機・換気 | 水方式セントラル空調 | 空冷冷房専用チラーDT-R | 空冷冷専チラー ポンプレスタイプ耐重塩形 | CAV-MP1180B-BSG |  | 三菱電機（株） | MITSUBISHI__60_CAV-MP1180B-BSG\Folder\Item |  |  |  |  | 2020-04-27 | 7 | 12 | 24 | 35 | 32.68 | 3.68 | 28 | 200 | 5 | 3 | 1110 | 2350 | 1080 | 3400 | 62.5 | 338 | 20.3 | 118 | 1145 | https://www.mitsubishielectric.co.jp/ldg/wink/qr/002/308685/
[7 empty] | 機器・器具 / 熱源機器 | 空調機・換気 | 水方式セントラル空調 | 空冷冷房専用チラーDT-R | 空冷冷専チラー ポンプレスタイプ耐重塩形 | CAV-MP1500B-BSG |  | 三菱電機（株） | MITSUBISHI__60_CAV-MP1500B-BSG\Folder\Item |  |  |  |  | 2020-04-27 | 7 | 12 | 24 | 35 | 43.85 | 3.68 | 36.8 | 200 | 5 | 3 | 1110 | 2350 | 1080 | 3400 | 64.8 | 430 | 25.8 | 150 | 1145 | https://www.mitsubishielectric.co.jp/ldg/wink/qr/002/308688/
[7 empty] | 機器・器具 / 熱源機器 | 空調機・換気 | 水方式セントラル空調 | 空冷冷房専用チラーDT-R | 空冷冷専チラー ポンプレスタイプ耐重塩形 | CAV-MP1800B-BSG |  | 三菱電機（株） | MITSUBISHI__60_CAV-MP1800B-BSG\Folder\Item |  |  |  |  | 2020-04-27 | 7 | 12 | 24 | 35 | 55.9 | 3.68 | 46 | 200 | 5 | 3 | 1110 | 2350 | 1080 | 3400 | 67 | 516 | 31 | 180 | 1145 | https://www.mitsubishielectric.co.jp/ldg/wink/qr/002/308709/
[7 empty] | 機器・器具 / 熱源機器 | 空調機・換気 | 水方式セントラル空調 | 空冷冷房専用チラーDT-R | 空冷冷専チラー ポンプレスタイプ耐重塩形 | CAV-MP2000B-BSG |  | 三菱電機（株） | MITSUBISHI__60_CAV-MP2000B-BSG\Folder\Item |  |  |  |  | 2020-04-27 | 7 | 12 | 24 | 35 | 66.66 | 3.68 | 55.6 | 200 | 5 | 3 | 1120 | 2350 | 1080 | 3400 | 67.6 | 573 | 34.4 | 200 | 1155 | https://www.mitsubishielectric.co.jp/ldg/wink/qr/002/308712/
[7 empty] | 機器・器具 / 熱源機器 | 空調機・換気 | 水方式セントラル空調 | 空冷冷房専用チラーDT-R | 空冷冷専チラー ポンプレスタイプ耐重塩形 | CAV-MP1180VB-BSG |  | 三菱電機（株） | MITSUBISHI__60_CAV-MP1180VB-BSG\Folder\Item |  |  |  |  | 2020-04-27 | 7 | 12 | 24 | 35 | 32.68 | 3.68 | 28 | 400 | 5 | 3 | 1125 | 2350 | 1080 | 3400 | 62.5 | 338 | 20.3 | 118 | 1160 | https://www.mitsubishielectric.co.jp/ldg/wink/qr/002/309351/
[7 empty] | 機器・器具 / 熱源機器 | 空調機・換気 | 水方式セントラル空調 | 空冷冷房専用チラーDT-R | 空冷冷専チラー ポンプレスタイプ耐重塩形 | CAV-MP1500VB-BSG |  | 三菱電機（株） | MITSUBISHI__60_CAV-MP1500VB-BSG\Folder\Item |  |  |  |  | 2020-04-27 | 7 | 12 | 24 | 35 | 43.85 | 3.68 | 36.8 | 400 | 5 | 3 | 1125 | 2350 | 1080 | 3400 | 64.8 | 430 | 25.8 | 150 | 1160 | https://www.mitsubishielectric.co.jp/ldg/wink/qr/002/309354/
[7 empty] | 機器・器具 / 熱源機器 | 空調機・換気 | 水方式セントラル空調 | 空冷冷房専用チラーDT-R | 空冷冷専チラー ポンプレスタイプ耐重塩形 | CAV-MP1800VB-BSG |  | 三菱電機（株） | MITSUBISHI__60_CAV-MP1800VB-BSG\Folder\Item |  |  |  |  | 2020-04-27 | 7 | 12 | 24 | 35 | 55.9 | 3.68 | 46 | 400 | 5 | 3 | 1125 | 2350 | 1080 | 3400 | 67 | 516 | 31 | 180 | 1160 | https://www.mitsubishielectric.co.jp/ldg/wink/qr/002/309357/
[7 empty] | 機器・器具 / 熱源機器 | 空調機・換気 | 水方式セントラル空調 | 空冷冷房専用チラーDT-R | 空冷冷専チラー ポンプレスタイプ耐重塩形 | CAV-MP2000VB-BSG |  | 三菱電機（株） | MITSUBISHI__60_CAV-MP2000VB-BSG\Folder\Item |  |  |  |  | 2020-04-27 | 7 | 12 | 24 | 35 | 66.66 | 3.68 | 55.6 | 400 | 5 | 3 | 1135 | 2350 | 1080 | 3400 | 67.6 | 573 | 34.4 | 200 | 1170 | https://www.mitsubishielectric.co.jp/ldg/wink/qr/002/309316/
[7 empty] | 機器・器具 / 熱源機器 | 空調機・換気 | 水方式セントラル空調 | 空冷冷房専用チラーDT-R | 空冷冷専チラー ポンプレスタイプ耐重塩形 | CAV-MP2360BE-BSG |  | 三菱電機（株） | MITSUBISHI__60_CAV-MP2360BE-BSG\Folder\Item |  |  |  |  | 2023-12-27 | 7 | 12 | 24 | 35 | 59 | 3.68 | 48.8 | 200 | 5 | 3 | 1225 | 2350 | 1080 | 3400 | 69.8 | 677 | 40.6 | 236 | 1260 | https://www.mitsubishielectric.co.jp/ldg/wink/qr/002/333236/
[7 empty] | 機器・器具 / 熱源機器 | 空調機・換気 | 水方式セントラル空調 | 空冷冷房専用チラーDT-R | 空冷冷専チラー ポンプレスタイプ耐重塩形 | CAV-MP2360VBE-BSG |  | 三菱電機（株） | MITSUBISHI__60_CAV-MP2360VBE-BSG\Folder\Item |  |  |  |  | 2023-12-27 | 7 | 12 | 24 | 35 | 59 | 3.68 | 48.8 | 400 | 5 | 3 | 1240 | 2350 | 1080 | 3400 | 69.8 | 677 | 40.6 | 236 | 1275 | https://www.mitsubishielectric.co.jp/ldg/wink/qr/002/333245/
[7 empty] | 機器・器具 / 熱源機器 | 空調機・換気 | 水方式セントラル空調 | 空冷冷房専用チラーDT-R | 空冷冷専チラー ポンプレスタイプ耐重塩形 | CAV-MP1800BEC-BSG |  | 三菱電機（株） | MITSUBISHI__60_CAV-MP1800BEC-BSG\Folder\Item |  |  |  |  | 2023-12-27 | 7 | 12 | 24 | 35 | 38.88 | 3.68 | 32 | 200 | 5 | 3 | 1225 | 2350 | 1080 | 3400 | 67.5 | 516 | 31 | 180 | 1260 | https://www.mitsubishielectric.co.jp/ldg/wink/qr/002/332439/
[7 empty] | 機器・器具 / 熱源機器 | 空調機・換気 | 水方式セントラル空調 | 空冷冷房専用チラーDT-R | 空冷冷専チラー ポンプレスタイプ耐重塩形 | CAV-MP1800VBEC-BSG |  | 三菱電機（株） | MITSUBISHI__60_CAV-MP1800VBEC-BSG\Folder\Item |  |  |  |  | 2023-12-27 | 7 | 12 | 24 | 35 | 38.88 | 3.68 | 32 | 400 | 5 | 3 | 1240 | 2350 | 1080 | 3400 | 67.5 | 516 | 31 | 180 | 1275 | https://www.mitsubishielectric.co.jp/ldg/wink/qr/002/332448/
空冷冷専チラー ポンプ内蔵タイプ[50Hz]
[20 empty] | 製品リリース年月日 | 水温度差(冷水,還･入口,往･出口)[℃] | 冷水温度(往･出口)[℃] | 冷水温度(還･入口)[℃] | 外気空気温度ＷＢ(冷却)[℃] | 外気空気温度ＤＢ(冷却)[℃] | 消費電力(冷却,50ヘルツ電源)[kW] | 電動機出力(送風機)[kW] | 電動機出力(圧縮機)[kW] | 電圧[V] | 相[φ] | 運転質量[kg] | 製品質量[kg] | 外形寸法 Ｈ[㎜] | 外形寸法 Ｄ[㎜] | 外形寸法 Ｗ[㎜] | 騒 音 値SPL(50ヘルツ電源)[db] | 冷 水 量(50ヘルツ電源)[m3/h] | 冷 水 量(50ヘルツ電源)[l/min] | 冷却能力(50ヘルツ電源)[kW] | 製品情報 | URL
[7 empty] | 機器・器具 / 熱源機器 | 空調機・換気 | 水方式セントラル空調 | 空冷冷房専用チラーDT-R | 空冷冷専チラー ポンプ内蔵タイプ | CAV-MP1180B-P |  | 三菱電機（株） | MITSUBISHI__50_CAV-MP1180B-P_1\Folder\Item |  |  |  |  | 2020-04-27 | 5 | 7 | 12 | 24 | 35 | 32.68 | 3.68 | 28 | 200 | 3 | 1195 | 1160 | 2350 | 1080 | 3400 | 62.5 | 20.3 | 338 | 118 |  | https://www.mitsubishielectric.co.jp/ldg/wink/qr/002/308666/
[7 empty] | 機器・器具 / 熱源機器 | 空調機・換気 | 水方式セントラル空調 | 空冷冷房専用チラーDT-R | 空冷冷専チラー ポンプ内蔵タイプ | CAV-MP1500B-P |  | 三菱電機（株） | MITSUBISHI__50_CAV-MP1500B-P_1\Folder\Item |  |  |  |  | 2020-04-27 | 5 | 7 | 12 | 24 | 35 | 43.85 | 3.68 | 36.8 | 200 | 3 | 1195 | 1160 | 2350 | 1080 | 3400 | 64.8 | 25.8 | 430 | 150 |  | https://www.mitsubishielectric.co.jp/ldg/wink/qr/002/308669/
[7 empty] | 機器・器具 / 熱源機器 | 空調機・換気 | 水方式セントラル空調 | 空冷冷房専用チラーDT-R | 空冷冷専チラー ポンプ内蔵タイプ | CAV-MP1800B-P |  | 三菱電機（株） | MITSUBISHI__50_CAV-MP1800B-P_1\Folder\Item |  |  |  |  | 2020-04-27 | 5 | 7 | 12 | 24 | 35 | 55.9 | 3.68 | 46 | 200 | 3 | 1195 | 1160 | 2350 | 1080 | 3400 | 67 | 31 | 516 | 180 |  | https://www.mitsubishielectric.co.jp/ldg/wink/qr/002/308661/
[7 empty] | 機器・器具 / 熱源機器 | 空調機・換気 | 水方式セントラル空調 | 空冷冷房専用チラーDT-R | 空冷冷専チラー ポンプ内蔵タイプ | CAV-MP2000B-P |  | 三菱電機（株） | MITSUBISHI__50_CAV-MP2000B-P_1\Folder\Item |  |  |  |  | 2020-04-27 | 5 | 7 | 12 | 24 | 35 | 66.66 | 3.68 | 55.6 | 200 | 3 | 1205 | 1170 | 2350 | 1080 | 3400 | 67.6 | 34.4 | 573 | 200 |  | https://www.mitsubishielectric.co.jp/ldg/wink/qr/002/308664/
[7 empty] | 機器・器具 / 熱源機器 | 空調機・換気 | 水方式セントラル空調 | 空冷冷房専用チラーDT-R | 空冷冷専チラー ポンプ内蔵タイプ | CAV-MP1180VB-P |  | 三菱電機（株） | MITSUBISHI__50_CAV-MP1180VB-P_1\Folder\Item |  |  |  |  | 2020-04-27 | 5 | 7 | 12 | 24 | 35 | 32.68 | 3.68 | 28 | 400 | 3 | 1210 | 1175 | 2350 | 1080 | 3400 | 62.5 | 20.3 | 338 | 118 |  | https://www.mitsubishielectric.co.jp/ldg/wink/qr/002/309296/
[7 empty] | 機器・器具 / 熱源機器 | 空調機・換気 | 水方式セントラル空調 | 空冷冷房専用チラーDT-R | 空冷冷専チラー ポンプ内蔵タイプ | CAV-MP1500VB-P |  | 三菱電機（株） | MITSUBISHI__50_CAV-MP1500VB-P_1\Folder\Item |  |  |  |  | 2020-04-27 | 5 | 7 | 12 | 24 | 35 | 43.85 | 3.68 | 36.8 | 400 | 3 | 1210 | 1175 | 2350 | 1080 | 3400 | 64.8 | 25.8 | 430 | 150 |  | https://www.mitsubishielectric.co.jp/ldg/wink/qr/002/309299/
[7 empty] | 機器・器具 / 熱源機器 | 空調機・換気 | 水方式セントラル空調 | 空冷冷房専用チラーDT-R | 空冷冷専チラー ポンプ内蔵タイプ | CAV-MP1800VB-P |  | 三菱電機（株） | MITSUBISHI__50_CAV-MP1800VB-P_1\Folder\Item |  |  |  |  | 2020-04-27 | 5 | 7 | 12 | 24 | 35 | 55.9 | 3.68 | 46 | 400 | 3 | 1210 | 1175 | 2350 | 1080 | 3400 | 67 | 31 | 516 | 180 |  | https://www.mitsubishielectric.co.jp/ldg/wink/qr/002/309302/
[7 empty] | 機器・器具 / 熱源機器 | 空調機・換気 | 水方式セントラル空調 | 空冷冷房専用チラーDT-R | 空冷冷専チラー ポンプ内蔵タイプ | CAV-MP2000VB-P |  | 三菱電機（株） | MITSUBISHI__50_CAV-MP2000VB-P_1\Folder\Item |  |  |  |  | 2020-04-27 | 5 | 7 | 12 | 24 | 35 | 66.66 | 3.68 | 55.6 | 400 | 3 | 1220 | 1185 | 2350 | 1080 | 3400 | 67.6 | 34.4 | 573 | 200 |  | https://www.mitsubishielectric.co.jp/ldg/wink/qr/002/309305/
[7 empty] | 機器・器具 / 熱源機器 | 空調機・換気 | 水方式セントラル空調 | 空冷冷房専用チラーDT-R | 空冷冷専チラー ポンプ内蔵タイプ | CAV-MP1180BE-P |  | 三菱電機（株） | MITSUBISHI__50_CAV-MP1180BE-P_1\Folder\Item |  |  |  |  | 2023-06-02 | 5 | 7 | 12 | 24 | 35 | 27 | 3.68 | 22 | 200 | 3 | 1220 | 1185 | 2350 | 1080 | 3400 | 63.4 | 20.3 | 338 | 118 | https://www.mitsubishielectric.co.jp/ldg/wink/qr/002/327867/
[7 empty] | 機器・器具 / 熱源機器 | 空調機・換気 | 水方式セントラル空調 | 空冷冷房専用チラーDT-R | 空冷冷専チラー ポンプ内蔵タイプ | CAV-MP1500BE-P |  | 三菱電機（株） | MITSUBISHI__50_CAV-MP1500BE-P_1\Folder\Item |  |  |  |  | 2023-06-02 | 5 | 7 | 12 | 24 | 35 | 34.8 | 3.68 | 28.4 | 200 | 3 | 1220 | 1185 | 2350 | 1080 | 3400 | 66.2 | 25.8 | 430 | 150 | https://www.mitsubishielectric.co.jp/ldg/wink/qr/002/327870/
[7 empty] | 機器・器具 / 熱源機器 | 空調機・換気 | 水方式セントラル空調 | 空冷冷房専用チラーDT-R | 空冷冷専チラー ポンプ内蔵タイプ | CAV-MP1800BE-P |  | 三菱電機（株） | MITSUBISHI__50_CAV-MP1800BE-P_1\Folder\Item |  |  |  |  | 2023-06-02 | 5 | 7 | 12 | 24 | 35 | 42.55 | 3.68 | 35.2 | 200 | 3 | 1220 | 1185 | 2350 | 1080 | 3400 | 67 | 31 | 516 | 180 | https://www.mitsubishielectric.co.jp/ldg/wink/qr/002/327873/
[7 empty] | 機器・器具 / 熱源機器 | 空調機・換気 | 水方式セントラル空調 | 空冷冷房専用チラーDT-R | 空冷冷専チラー ポンプ内蔵タイプ | CAV-MP2000BE-P |  | 三菱電機（株） | MITSUBISHI__50_CAV-MP2000BE-P_1\Folder\Item |  |  |  |  | 2023-06-02 | 5 | 7 | 12 | 24 | 35 | 50.37 | 3.68 | 42 | 200 | 3 | 1230 | 1195 | 2350 | 1080 | 3400 | 67.6 | 34.4 | 573 | 200 | https://www.mitsubishielectric.co.jp/ldg/wink/qr/002/327876/
[7 empty] | 機器・器具 / 熱源機器 | 空調機・換気 | 水方式セントラル空調 | 空冷冷房専用チラーDT-R | 空冷冷専チラー ポンプ内蔵タイプ | CAV-MP1180VBE-P |  | 三菱電機（株） | MITSUBISHI__50_CAV-MP1180VBE-P_1\Folder\Item |  |  |  |  | 2023-06-02 | 5 | 7 | 12 | 24 | 35 | 27 | 3.68 | 22 | 400 | 3 | 1235 | 1200 | 2350 | 1080 | 3400 | 63.4 | 20.3 | 338 | 118 | https://www.mitsubishielectric.co.jp/ldg/wink/qr/002/327903/
[7 empty] | 機器・器具 / 熱源機器 | 空調機・換気 | 水方式セントラル空調 | 空冷冷房専用チラーDT-R | 空冷冷専チラー ポンプ内蔵タイプ | CAV-MP1500VBE-P |  | 三菱電機（株） | MITSUBISHI__50_CAV-MP1500VBE-P_1\Folder\Item |  |  |  |  | 2023-06-02 | 5 | 7 | 12 | 24 | 35 | 34.8 | 3.68 | 28.4 | 400 | 3 | 1235 | 1200 | 2350 | 1080 | 3400 | 66.2 | 25.8 | 430 | 150 | https://www.mitsubishielectric.co.jp/ldg/wink/qr/002/327906/
[7 empty] | 機器・器具 / 熱源機器 | 空調機・換気 | 水方式セントラル空調 | 空冷冷房専用チラーDT-R | 空冷冷専チラー ポンプ内蔵タイプ | CAV-MP1800VBE-P |  | 三菱電機（株） | MITSUBISHI__50_CAV-MP1800VBE-P_1\Folder\Item |  |  |  |  | 2023-06-02 | 5 | 7 | 12 | 24 | 35 | 42.55 | 3.68 | 35.2 | 400 | 3 | 1235 | 1200 | 2350 | 1080 | 3400 | 67 | 31 | 516 | 180 | https://www.mitsubishielectric.co.jp/ldg/wink/qr/002/327909/
[7 empty] | 機器・器具 / 熱源機器 | 空調機・換気 | 水方式セントラル空調 | 空冷冷房専用チラーDT-R | 空冷冷専チラー ポンプ内蔵タイプ | CAV-MP2000VBE-P |  | 三菱電機（株） | MITSUBISHI__50_CAV-MP2000VBE-P_1\Folder\Item |  |  |  |  | 2023-06-02 | 5 | 7 | 12 | 24 | 35 | 50.37 | 3.68 | 42 | 400 | 3 | 1245 | 1210 | 2350 | 1080 | 3400 | 67.6 | 34.4 | 573 | 200 | https://www.mitsubishielectric.co.jp/ldg/wink/qr/002/327912/
[7 empty] | 機器・器具 / 熱源機器 | 空調機・換気 | 水方式セントラル空調 | 空冷冷房専用チラーDT-R | 空冷冷専チラー ポンプ内蔵タイプ | CAV-MP2360BE-P |  | 三菱電機（株） | MITSUBISHI__50_CAV-MP2360BE-P\Folder\Item |  |  |  |  | 2023-12-27 | 5 | 7 | 12 | 24 | 35 | 59 | 3.68 | 48.8 | 200 | 3 | 1335 | 1300 | 2350 | 1080 | 3400 | 69.8 | 40.6 | 677 | 236 |  | https://www.mitsubishielectric.co.jp/ldg/wink/qr/002/333240/
[7 empty] | 機器・器具 / 熱源機器 | 空調機・換気 | 水方式セントラル空調 | 空冷冷房専用チラーDT-R | 空冷冷専チラー ポンプ内蔵タイプ | CAV-MP2360VBE-P |  | 三菱電機（株） | MITSUBISHI__50_CAV-MP2360VBE-P\Folder\Item |  |  |  |  | 2023-12-27 | 5 | 7 | 12 | 24 | 35 | 59 | 3.68 | 48.8 | 400 | 3 | 1350 | 1315 | 2350 | 1080 | 3400 | 69.8 | 40.6 | 677 | 236 |  | https://www.mitsubishielectric.co.jp/ldg/wink/qr/002/333248/
[7 empty] | 機器・器具 / 熱源機器 | 空調機・換気 | 水方式セントラル空調 | 空冷冷房専用チラーDT-R | 空冷冷専チラー ポンプ内蔵タイプ | CAV-MP1800BEC-P |  | 三菱電機（株） | MITSUBISHI__50_CAV-MP1800BEC-P\Folder\Item |  |  |  |  | 2023-12-27 | 5 | 7 | 12 | 24 | 35 | 38.88 | 3.68 | 32 | 200 | 3 | 1310 | 1275 | 2350 | 1080 | 3400 | 67.5 | 31 | 516 | 180 |  | https://www.mitsubishielectric.co.jp/ldg/wink/qr/002/332443/
[7 empty] | 機器・器具 / 熱源機器 | 空調機・換気 | 水方式セントラル空調 | 空冷冷房専用チラーDT-R | 空冷冷専チラー ポンプ内蔵タイプ | CAV-MP1800VBEC-P |  | 三菱電機（株） | MITSUBISHI__50_CAV-MP1800VBEC-P\Folder\Item |  |  |  |  | 2023-12-27 | 5 | 7 | 12 | 24 | 35 | 38.88 | 3.68 | 32 | 400 | 3 | 1325 | 1290 | 2350 | 1080 | 3400 | 67.5 | 31 | 516 | 180 |  | https://www.mitsubishielectric.co.jp/ldg/wink/qr/002/332452/
[7 empty] | 機器・器具 / 熱源機器 | 空調機・換気 | 水方式セントラル空調 | 空冷ヒートポンプチラーDT-RⅢ | 空冷冷専チラー ポンプ内蔵タイプ | CAV-MP2360B-P |  | 三菱電機（株） | MITSUBISHI__50_CAV-MP2360B-P\Folder\Item |  |  |  |  | 2021-08-19 | 5 | 7 | 12 | 24 | 35 | 82.8 | 3.68 | 70 | 200 | 3 | 1310 | 1275 | 2350 | 1080 | 3400 | 69.8 | 40.6 | 677 | 236 | https://www.mitsubishielectric.co.jp/ldg/wink/ssl/displayProduct.do?pid=312518
[7 empty] | 機器・器具 / 熱源機器 | 空調機・換気 | 水方式セントラル空調 | 空冷ヒートポンプチラーDT-RⅢ | 空冷冷専チラー ポンプ内蔵タイプ | CAV-MP2360VB-P |  | 三菱電機（株） | MITSUBISHI__50_CAV-MP2360VB-P\Folder\Item |  |  |  |  | 2021-08-19 | 5 | 7 | 12 | 24 | 35 | 82.8 | 3.68 | 70 | 400 | 3 | 1325 | 1290 | 2350 | 1080 | 3400 | 69.8 | 40.6 | 677 | 236 | https://www.mitsubishielectric.co.jp/ldg/wink/ssl/displayProduct.do?pid=312527
[7 empty] | 機器・器具 / 熱源機器 | 空調機・換気 | 水方式セントラル空調 | 空冷ヒートポンプチラーDT-RⅢ | 空冷冷専チラー ポンプ内蔵タイプ | CAV-MP1800BC-P |  | 三菱電機（株） | MITSUBISHI__50_CAV-MP1800BC-P\Folder\Item |  |  |  |  | 2021-10-21 | 5 | 7 | 12 | 24 | 35 | 55.38 | 3.68 | 45.6 | 200 | 3 | 1285 | 1250 | 2350 | 1080 | 3400 | 67.5 | 31 | 516 | 180 | https://www.mitsubishielectric.co.jp/ldg/wink/ssl/displayProduct.do?pid=313225
[7 empty] | 機器・器具 / 熱源機器 | 空調機・換気 | 水方式セントラル空調 | 空冷ヒートポンプチラーDT-RⅢ | 空冷冷専チラー ポンプ内蔵タイプ | CAV-MP1800VBC-P |  | 三菱電機（株） | MITSUBISHI__50_CAV-MP1800VBC-P\Folder\Item |  |  |  |  | 2021-10-21 | 5 | 7 | 12 | 24 | 35 | 55.38 | 3.68 | 45.6 | 400 | 3 | 1300 | 1265 | 2350 | 1080 | 3400 | 67.5 | 31 | 516 | 180 | https://www.mitsubishielectric.co.jp/ldg/wink/ssl/displayProduct.do?pid=313231
空冷冷専チラー ポンプ内蔵タイプ[60Hz]
[20 empty] | 製品リリース年月日 | 水温度差(冷水,還･入口,往･出口)[℃] | 冷水温度(往･出口)[℃] | 冷水温度(還･入口)[℃] | 外気空気温度ＷＢ(冷却)[℃] | 外気空気温度ＤＢ(冷却)[℃] | 消費電力(冷却,60ヘルツ電源)[kW] | 電動機出力(送風機)[kW] | 電動機出力(圧縮機)[kW] | 電圧[V] | 相[φ] | 運転質量[kg] | 製品質量[kg] | 外形寸法 Ｈ[㎜] | 外形寸法 Ｄ[㎜] | 外形寸法 Ｗ[㎜] | 騒 音 値SPL(60ヘルツ電源)[db] | 冷 水 量(60ヘルツ電源)[m3/h] | 冷 水 量(60ヘルツ電源)[l/min] | 冷却能力(60ヘルツ電源)[kW] | 製品情報 | URL
[7 empty] | 機器・器具 / 熱源機器 | 空調機・換気 | 水方式セントラル空調 | 空冷冷房専用チラーDT-R | 空冷冷専チラー ポンプ内蔵タイプ | CAV-MP1180B-P |  | 三菱電機（株） | MITSUBISHI__60_CAV-MP1180B-P_1\Folder\Item |  |  |  |  | 2020-04-27 | 5 | 7 | 12 | 24 | 35 | 32.68 | 3.68 | 28 | 200 | 3 | 1195 | 1160 | 2350 | 1080 | 3400 | 62.5 | 20.3 | 338 | 118 |  | https://www.mitsubishielectric.co.jp/ldg/wink/qr/002/308666/
[7 empty] | 機器・器具 / 熱源機器 | 空調機・換気 | 水方式セントラル空調 | 空冷冷房専用チラーDT-R | 空冷冷専チラー ポンプ内蔵タイプ | CAV-MP1500B-P |  | 三菱電機（株） | MITSUBISHI__60_CAV-MP1500B-P_1\Folder\Item |  |  |  |  | 2020-04-27 | 5 | 7 | 12 | 24 | 35 | 43.85 | 3.68 | 36.8 | 200 | 3 | 1195 | 1160 | 2350 | 1080 | 3400 | 64.8 | 25.8 | 430 | 150 |  | https://www.mitsubishielectric.co.jp/ldg/wink/qr/002/308669/
[7 empty] | 機器・器具 / 熱源機器 | 空調機・換気 | 水方式セントラル空調 | 空冷冷房専用チラーDT-R | 空冷冷専チラー ポンプ内蔵タイプ | CAV-MP1800B-P |  | 三菱電機（株） | MITSUBISHI__60_CAV-MP1800B-P_1\Folder\Item |  |  |  |  | 2020-04-27 | 5 | 7 | 12 | 24 | 35 | 55.9 | 3.68 | 46 | 200 | 3 | 1195 | 1160 | 2350 | 1080 | 3400 | 67 | 31 | 516 | 180 |  | https://www.mitsubishielectric.co.jp/ldg/wink/qr/002/308661/
[7 empty] | 機器・器具 / 熱源機器 | 空調機・換気 | 水方式セントラル空調 | 空冷冷房専用チラーDT-R | 空冷冷専チラー ポンプ内蔵タイプ | CAV-MP2000B-P |  | 三菱電機（株） | MITSUBISHI__60_CAV-MP2000B-P_1\Folder\Item |  |  |  |  | 2020-04-27 | 5 | 7 | 12 | 24 | 35 | 66.66 | 3.68 | 55.6 | 200 | 3 | 1205 | 1170 | 2350 | 1080 | 3400 | 67.6 | 34.4 | 573 | 200 |  | https://www.mitsubishielectric.co.jp/ldg/wink/qr/002/308664/
[7 empty] | 機器・器具 / 熱源機器 | 空調機・換気 | 水方式セントラル空調 | 空冷冷房専用チラーDT-R | 空冷冷専チラー ポンプ内蔵タイプ | CAV-MP1180VB-P |  | 三菱電機（株） | MITSUBISHI__60_CAV-MP1180VB-P_1\Folder\Item |  |  |  |  | 2020-04-27 | 5 | 7 | 12 | 24 | 35 | 32.68 | 3.68 | 28 | 400 | 3 | 1210 | 1175 | 2350 | 1080 | 3400 | 62.5 | 20.3 | 338 | 118 |  | https://www.mitsubishielectric.co.jp/ldg/wink/qr/002/309296/
[7 empty] | 機器・器具 / 熱源機器 | 空調機・換気 | 水方式セントラル空調 | 空冷冷房専用チラーDT-R | 空冷冷専チラー ポンプ内蔵タイプ | CAV-MP1500VB-P |  | 三菱電機（株） | MITSUBISHI__60_CAV-MP1500VB-P_1\Folder\Item |  |  |  |  | 2020-04-27 | 5 | 7 | 12 | 24 | 35 | 43.85 | 3.68 | 36.8 | 400 | 3 | 1210 | 1175 | 2350 | 1080 | 3400 | 64.8 | 25.8 | 430 | 150 |  | https://www.mitsubishielectric.co.jp/ldg/wink/qr/002/309299/
[7 empty] | 機器・器具 / 熱源機器 | 空調機・換気 | 水方式セントラル空調 | 空冷冷房専用チラーDT-R | 空冷冷専チラー ポンプ内蔵タイプ | CAV-MP1800VB-P |  | 三菱電機（株） | MITSUBISHI__60_CAV-MP1800VB-P_1\Folder\Item |  |  |  |  | 2020-04-27 | 5 | 7 | 12 | 24 | 35 | 55.9 | 3.68 | 46 | 400 | 3 | 1210 | 1175 | 2350 | 1080 | 3400 | 67 | 31 | 516 | 180 |  | https://www.mitsubishielectric.co.jp/ldg/wink/qr/002/309302/
[7 empty] | 機器・器具 / 熱源機器 | 空調機・換気 | 水方式セントラル空調 | 空冷冷房専用チラーDT-R | 空冷冷専チラー ポンプ内蔵タイプ | CAV-MP2000VB-P |  | 三菱電機（株） | MITSUBISHI__60_CAV-MP2000VB-P_1\Folder\Item |  |  |  |  | 2020-04-27 | 5 | 7 | 12 | 24 | 35 | 66.66 | 3.68 | 55.6 | 400 | 3 | 1220 | 1185 | 2350 | 1080 | 3400 | 67.6 | 34.4 | 573 | 200 |  | https://www.mitsubishielectric.co.jp/ldg/wink/qr/002/309305/
[7 empty] | 機器・器具 / 熱源機器 | 空調機・換気 | 水方式セントラル空調 | 空冷冷房専用チラーDT-R | 空冷冷専チラー ポンプ内蔵タイプ | CAV-MP1180BE-P |  | 三菱電機（株） | MITSUBISHI__60_CAV-MP1180BE-P_1\Folder\Item |  |  |  |  | 2023-06-02 | 5 | 7 | 12 | 24 | 35 | 27 | 3.68 | 22 | 200 | 3 | 1220 | 1185 | 2350 | 1080 | 3400 | 63.4 | 20.3 | 338 | 118 | https://www.mitsubishielectric.co.jp/ldg/wink/qr/002/327867/
[7 empty] | 機器・器具 / 熱源機器 | 空調機・換気 | 水方式セントラル空調 | 空冷冷房専用チラーDT-R | 空冷冷専チラー ポンプ内蔵タイプ | CAV-MP1500BE-P |  | 三菱電機（株） | MITSUBISHI__60_CAV-MP1500BE-P_1\Folder\Item |  |  |  |  | 2023-06-02 | 5 | 7 | 12 | 24 | 35 | 34.8 | 3.68 | 28.4 | 200 | 3 | 1220 | 1185 | 2350 | 1080 | 3400 | 66.2 | 25.8 | 430 | 150 | https://www.mitsubishielectric.co.jp/ldg/wink/qr/002/327870/
[7 empty] | 機器・器具 / 熱源機器 | 空調機・換気 | 水方式セントラル空調 | 空冷冷房専用チラーDT-R | 空冷冷専チラー ポンプ内蔵タイプ | CAV-MP1800BE-P |  | 三菱電機（株） | MITSUBISHI__60_CAV-MP1800BE-P_1\Folder\Item |  |  |  |  | 2023-06-02 | 5 | 7 | 12 | 24 | 35 | 42.55 | 3.68 | 35.2 | 200 | 3 | 1220 | 1185 | 2350 | 1080 | 3400 | 67 | 31 | 516 | 180 | https://www.mitsubishielectric.co.jp/ldg/wink/qr/002/327873/
[7 empty] | 機器・器具 / 熱源機器 | 空調機・換気 | 水方式セントラル空調 | 空冷冷房専用チラーDT-R | 空冷冷専チラー ポンプ内蔵タイプ | CAV-MP2000BE-P |  | 三菱電機（株） | MITSUBISHI__60_CAV-MP2000BE-P_1\Folder\Item |  |  |  |  | 2023-06-02 | 5 | 7 | 12 | 24 | 35 | 50.37 | 3.68 | 42 | 200 | 3 | 1230 | 1195 | 2350 | 1080 | 3400 | 67.6 | 34.4 | 573 | 200 | https://www.mitsubishielectric.co.jp/ldg/wink/qr/002/327876/
[7 empty] | 機器・器具 / 熱源機器 | 空調機・換気 | 水方式セントラル空調 | 空冷冷房専用チラーDT-R | 空冷冷専チラー ポンプ内蔵タイプ | CAV-MP1180VBE-P |  | 三菱電機（株） | MITSUBISHI__60_CAV-MP1180VBE-P_1\Folder\Item |  |  |  |  | 2023-06-02 | 5 | 7 | 12 | 24 | 35 | 27 | 3.68 | 22 | 400 | 3 | 1235 | 1200 | 2350 | 1080 | 3400 | 63.4 | 20.3 | 338 | 118 | https://www.mitsubishielectric.co.jp/ldg/wink/qr/002/327903/
[7 empty] | 機器・器具 / 熱源機器 | 空調機・換気 | 水方式セントラル空調 | 空冷冷房専用チラーDT-R | 空冷冷専チラー ポンプ内蔵タイプ | CAV-MP1500VBE-P |  | 三菱電機（株） | MITSUBISHI__60_CAV-MP1500VBE-P_1\Folder\Item |  |  |  |  | 2023-06-02 | 5 | 7 | 12 | 24 | 35 | 34.8 | 3.68 | 28.4 | 400 | 3 | 1235 | 1200 | 2350 | 1080 | 3400 | 66.2 | 25.8 | 430 | 150 | https://www.mitsubishielectric.co.jp/ldg/wink/qr/002/327906/
[7 empty] | 機器・器具 / 熱源機器 | 空調機・換気 | 水方式セントラル空調 | 空冷冷房専用チラーDT-R | 空冷冷専チラー ポンプ内蔵タイプ | CAV-MP1800VBE-P |  | 三菱電機（株） | MITSUBISHI__60_CAV-MP1800VBE-P_1\Folder\Item |  |  |  |  | 2023-06-02 | 5 | 7 | 12 | 24 | 35 | 42.55 | 3.68 | 35.2 | 400 | 3 | 1235 | 1200 | 2350 | 1080 | 3400 | 67 | 31 | 516 | 180 | https://www.mitsubishielectric.co.jp/ldg/wink/qr/002/327909/
[7 empty] | 機器・器具 / 熱源機器 | 空調機・換気 | 水方式セントラル空調 | 空冷冷房専用チラーDT-R | 空冷冷専チラー ポンプ内蔵タイプ | CAV-MP2000VBE-P |  | 三菱電機（株） | MITSUBISHI__60_CAV-MP2000VBE-P_1\Folder\Item |  |  |  |  | 2023-06-02 | 5 | 7 | 12 | 24 | 35 | 50.37 | 3.68 | 42 | 400 | 3 | 1245 | 1210 | 2350 | 1080 | 3400 | 67.6 | 34.4 | 573 | 200 | https://www.mitsubishielectric.co.jp/ldg/wink/qr/002/327912/
[7 empty] | 機器・器具 / 熱源機器 | 空調機・換気 | 水方式セントラル空調 | 空冷冷房専用チラーDT-R | 空冷冷専チラー ポンプ内蔵タイプ | CAV-MP2360BE-P |  | 三菱電機（株） | MITSUBISHI__60_CAV-MP2360BE-P\Folder\Item |  |  |  |  | 2023-12-27 | 5 | 7 | 12 | 24 | 35 | 59 | 3.68 | 48.8 | 200 | 3 | 1335 | 1300 | 2350 | 1080 | 3400 | 69.8 | 40.6 | 677 | 236 |  | https://www.mitsubishielectric.co.jp/ldg/wink/qr/002/333240/
[7 empty] | 機器・器具 / 熱源機器 | 空調機・換気 | 水方式セントラル空調 | 空冷冷房専用チラーDT-R | 空冷冷専チラー ポンプ内蔵タイプ | CAV-MP2360VBE-P |  | 三菱電機（株） | MITSUBISHI__60_CAV-MP2360VBE-P\Folder\Item |  |  |  |  | 2023-12-27 | 5 | 7 | 12 | 24 | 35 | 59 | 3.68 | 48.8 | 400 | 3 | 1350 | 1315 | 2350 | 1080 | 3400 | 69.8 | 40.6 | 677 | 236 |  | https://www.mitsubishielectric.co.jp/ldg/wink/qr/002/333248/
[7 empty] | 機器・器具 / 熱源機器 | 空調機・換気 | 水方式セントラル空調 | 空冷冷房専用チラーDT-R | 空冷冷専チラー ポンプ内蔵タイプ | CAV-MP1800BEC-P |  | 三菱電機（株） | MITSUBISHI__60_CAV-MP1800BEC-P\Folder\Item |  |  |  |  | 2023-12-27 | 5 | 7 | 12 | 24 | 35 | 38.88 | 3.68 | 32 | 200 | 3 | 1310 | 1275 | 2350 | 1080 | 3400 | 67.5 | 31 | 516 | 180 |  | https://www.mitsubishielectric.co.jp/ldg/wink/qr/002/332443/
[7 empty] | 機器・器具 / 熱源機器 | 空調機・換気 | 水方式セントラル空調 | 空冷冷房専用チラーDT-R | 空冷冷専チラー ポンプ内蔵タイプ | CAV-MP1800VBEC-P |  | 三菱電機（株） | MITSUBISHI__60_CAV-MP1800VBEC-P\Folder\Item |  |  |  |  | 2023-12-27 | 5 | 7 | 12 | 24 | 35 | 38.88 | 3.68 | 32 | 400 | 3 | 1325 | 1290 | 2350 | 1080 | 3400 | 67.5 | 31 | 516 | 180 |  | https://www.mitsubishielectric.co.jp/ldg/wink/qr/002/332452/
[7 empty] | 機器・器具 / 熱源機器 | 空調機・換気 | 水方式セントラル空調 | 空冷ヒートポンプチラーDT-RⅢ | 空冷冷専チラー ポンプ内蔵タイプ | CAV-MP2360B-P |  | 三菱電機（株） | MITSUBISHI__60_CAV-MP2360B-P\Folder\Item |  |  |  |  | 2021-08-19 | 5 | 7 | 12 | 24 | 35 | 82.8 | 3.68 | 70 | 200 | 3 | 1310 | 1275 | 2350 | 1080 | 3400 | 69.8 | 40.6 | 677 | 236 | https://www.mitsubishielectric.co.jp/ldg/wink/ssl/displayProduct.do?pid=312518
[7 empty] | 機器・器具 / 熱源機器 | 空調機・換気 | 水方式セントラル空調 | 空冷ヒートポンプチラーDT-RⅢ | 空冷冷専チラー ポンプ内蔵タイプ | CAV-MP2360VB-P |  | 三菱電機（株） | MITSUBISHI__60_CAV-MP2360VB-P\Folder\Item |  |  |  |  | 2021-08-19 | 5 | 7 | 12 | 24 | 35 | 82.8 | 3.68 | 70 | 400 | 3 | 1325 | 1290 | 2350 | 1080 | 3400 | 69.8 | 40.6 | 677 | 236 | https://www.mitsubishielectric.co.jp/ldg/wink/ssl/displayProduct.do?pid=312527
[7 empty] | 機器・器具 / 熱源機器 | 空調機・換気 | 水方式セントラル空調 | 空冷ヒートポンプチラーDT-RⅢ | 空冷冷専チラー ポンプ内蔵タイプ | CAV-MP1800BC-P |  | 三菱電機（株） | MITSUBISHI__60_CAV-MP1800BC-P\Folder\Item |  |  |  |  | 2021-10-21 | 5 | 7 | 12 | 24 | 35 | 55.38 | 3.68 | 45.6 | 200 | 3 | 1285 | 1250 | 2350 | 1080 | 3400 | 67.5 | 31 | 516 | 180 | https://www.mitsubishielectric.co.jp/ldg/wink/ssl/displayProduct.do?pid=313225
[7 empty] | 機器・器具 / 熱源機器 | 空調機・換気 | 水方式セントラル空調 | 空冷ヒートポンプチラーDT-RⅢ | 空冷冷専チラー ポンプ内蔵タイプ | CAV-MP1800VBC-P |  | 三菱電機（株） | MITSUBISHI__60_CAV-MP1800VBC-P\Folder\Item |  |  |  |  | 2021-10-21 | 5 | 7 | 12 | 24 | 35 | 55.38 | 3.68 | 45.6 | 400 | 3 | 1300 | 1265 | 2350 | 1080 | 3400 | 67.5 | 31 | 516 | 180 | https://www.mitsubishielectric.co.jp/ldg/wink/ssl/displayProduct.do?pid=313231
空冷冷専チラー ポンプ内蔵タイプ耐塩形[50Hz]
[20 empty] | 製品リリース年月日 | 冷水温度(往･出口)[℃] | 冷水温度(還･入口)[℃] | 外気空気温度ＷＢ(冷却)[℃] | 外気空気温度ＤＢ(冷却)[℃] | 消費電力(冷却,50ヘルツ電源)[kW] | 電動機出力(送風機)[kW] | 電動機出力(圧縮機)[kW] | 電圧[V] | 水温度差(冷水,還･入口,往･出口)[℃] | 相[φ] | 製品質量[kg] | 外形寸法 Ｈ[㎜] | 外形寸法 Ｄ[㎜] | 外形寸法 Ｗ[㎜] | 騒 音 値SPL(50ヘルツ電源)[db] | 冷 水 量(50ヘルツ電源)[l/min] | 冷 水 量(50ヘルツ電源)[m3/h] | 冷却能力(50ヘルツ電源)[kW] | 運転質量[kg] | URL
[7 empty] | 機器・器具 / 熱源機器 | 空調機・換気 | 水方式セントラル空調 | 空冷冷房専用チラーDT-R | 空冷冷専チラー ポンプ内蔵タイプ耐塩形 | CAV-MP1180B-P-BS |  | 三菱電機（株） | MITSUBISHI__50_CAV-MP1180B-P-BS\Folder\Item |  |  |  |  | 2020-04-27 | 7 | 12 | 24 | 35 | 32.68 | 3.68 | 28 | 200 | 5 | 3 | 1160 | 2350 | 1080 | 3400 | 62.5 | 338 | 20.3 | 118 | 1195 | https://www.mitsubishielectric.co.jp/ldg/wink/qr/002/308667/
[7 empty] | 機器・器具 / 熱源機器 | 空調機・換気 | 水方式セントラル空調 | 空冷冷房専用チラーDT-R | 空冷冷専チラー ポンプ内蔵タイプ耐塩形 | CAV-MP1500B-P-BS |  | 三菱電機（株） | MITSUBISHI__50_CAV-MP1500B-P-BS\Folder\Item |  |  |  |  | 2020-04-27 | 7 | 12 | 24 | 35 | 43.85 | 3.68 | 36.8 | 200 | 5 | 3 | 1160 | 2350 | 1080 | 3400 | 64.8 | 430 | 25.8 | 150 | 1195 | https://www.mitsubishielectric.co.jp/ldg/wink/qr/002/308670/
[7 empty] | 機器・器具 / 熱源機器 | 空調機・換気 | 水方式セントラル空調 | 空冷冷房専用チラーDT-R | 空冷冷専チラー ポンプ内蔵タイプ耐塩形 | CAV-MP1800B-P-BS |  | 三菱電機（株） | MITSUBISHI__50_CAV-MP1800B-P-BS\Folder\Item |  |  |  |  | 2020-04-27 | 7 | 12 | 24 | 35 | 55.9 | 3.68 | 46 | 200 | 5 | 3 | 1160 | 2350 | 1080 | 3400 | 67 | 516 | 31 | 180 | 1195 | https://www.mitsubishielectric.co.jp/ldg/wink/qr/002/308662/
[7 empty] | 機器・器具 / 熱源機器 | 空調機・換気 | 水方式セントラル空調 | 空冷冷房専用チラーDT-R | 空冷冷専チラー ポンプ内蔵タイプ耐塩形 | CAV-MP2000B-P-BS |  | 三菱電機（株） | MITSUBISHI__50_CAV-MP2000B-P-BS\Folder\Item |  |  |  |  | 2020-04-27 | 7 | 12 | 24 | 35 | 66.66 | 3.68 | 55.6 | 200 | 5 | 3 | 1170 | 2350 | 1080 | 3400 | 67.6 | 573 | 34.4 | 200 | 1205 | https://www.mitsubishielectric.co.jp/ldg/wink/qr/002/308671/
[7 empty] | 機器・器具 / 熱源機器 | 空調機・換気 | 水方式セントラル空調 | 空冷冷房専用チラーDT-R | 空冷冷専チラー ポンプ内蔵タイプ耐塩形 | CAV-MP1180VB-P-BS |  | 三菱電機（株） | MITSUBISHI__50_CAV-MP1180VB-P-BS\Folder\Item |  |  |  |  | 2020-04-27 | 7 | 12 | 24 | 35 | 32.68 | 3.68 | 28 | 400 | 5 | 3 | 1175 | 2350 | 1080 | 3400 | 62.5 | 338 | 20.3 | 118 | 1210 | https://www.mitsubishielectric.co.jp/ldg/wink/qr/002/309297/
[7 empty] | 機器・器具 / 熱源機器 | 空調機・換気 | 水方式セントラル空調 | 空冷冷房専用チラーDT-R | 空冷冷専チラー ポンプ内蔵タイプ耐塩形 | CAV-MP1500VB-P-BS |  | 三菱電機（株） | MITSUBISHI__50_CAV-MP1500VB-P-BS\Folder\Item |  |  |  |  | 2020-04-27 | 7 | 12 | 24 | 35 | 43.85 | 3.68 | 36.8 | 400 | 5 | 3 | 1175 | 2350 | 1080 | 3400 | 64.8 | 430 | 25.8 | 150 | 1210 | https://www.mitsubishielectric.co.jp/ldg/wink/qr/002/309300/
[7 empty] | 機器・器具 / 熱源機器 | 空調機・換気 | 水方式セントラル空調 | 空冷冷房専用チラーDT-R | 空冷冷専チラー ポンプ内蔵タイプ耐塩形 | CAV-MP1800VB-P-BS |  | 三菱電機（株） | MITSUBISHI__50_CAV-MP1800VB-P-BS\Folder\Item |  |  |  |  | 2020-04-27 | 7 | 12 | 24 | 35 | 55.9 | 3.68 | 46 | 400 | 5 | 3 | 1175 | 2350 | 1080 | 3400 | 67 | 516 | 31 | 180 | 1210 | https://www.mitsubishielectric.co.jp/ldg/wink/qr/002/309303/
[7 empty] | 機器・器具 / 熱源機器 | 空調機・換気 | 水方式セントラル空調 | 空冷冷房専用チラーDT-R | 空冷冷専チラー ポンプ内蔵タイプ耐塩形 | CAV-MP2000VB-P-BS |  | 三菱電機（株） | MITSUBISHI__50_CAV-MP2000VB-P-BS\Folder\Item |  |  |  |  | 2020-04-27 | 7 | 12 | 24 | 35 | 66.66 | 3.68 | 55.6 | 400 | 5 | 3 | 1185 | 2350 | 1080 | 3400 | 67.6 | 573 | 34.4 | 200 | 1220 | https://www.mitsubishielectric.co.jp/ldg/wink/qr/002/309306/
[7 empty] | 機器・器具 / 熱源機器 | 空調機・換気 | 水方式セントラル空調 | 空冷冷房専用チラーDT-R | 空冷冷専チラー ポンプ内蔵タイプ耐塩形 | CAV-MP2360BE-P-BS |  | 三菱電機（株） | MITSUBISHI__50_CAV-MP2360BE-P-BS\Folder\Item |  |  |  |  | 2023-12-27 | 7 | 12 | 24 | 35 | 59 | 3.68 | 48.8 | 200 | 5 | 3 | 1300 | 2350 | 1080 | 3400 | 69.8 | 677 | 40.6 | 236 | 1335 | https://www.mitsubishielectric.co.jp/ldg/wink/qr/002/333241/
[7 empty] | 機器・器具 / 熱源機器 | 空調機・換気 | 水方式セントラル空調 | 空冷冷房専用チラーDT-R | 空冷冷専チラー ポンプ内蔵タイプ耐塩形 | CAV-MP2360VBE-P-BS |  | 三菱電機（株） | MITSUBISHI__50_CAV-MP2360VBE-P-BS\Folder\Item |  |  |  |  | 2023-12-27 | 7 | 12 | 24 | 35 | 59 | 3.68 | 48.8 | 400 | 5 | 3 | 1315 | 2350 | 1080 | 3400 | 69.8 | 677 | 40.6 | 236 | 1350 | https://www.mitsubishielectric.co.jp/ldg/wink/qr/002/333249/
[7 empty] | 機器・器具 / 熱源機器 | 空調機・換気 | 水方式セントラル空調 | 空冷冷房専用チラーDT-R | 空冷冷専チラー ポンプ内蔵タイプ耐塩形 | CAV-MP1800BEC-P-BS |  | 三菱電機（株） | MITSUBISHI__50_CAV-MP1800BEC-P-BS\Folder\Item |  |  |  |  | 2023-12-27 | 7 | 12 | 24 | 35 | 38.88 | 3.68 | 32 | 200 | 5 | 3 | 1275 | 2350 | 1080 | 3400 | 67.5 | 516 | 31 | 180 | 1310 | https://www.mitsubishielectric.co.jp/ldg/wink/qr/002/332444/
[7 empty] | 機器・器具 / 熱源機器 | 空調機・換気 | 水方式セントラル空調 | 空冷冷房専用チラーDT-R | 空冷冷専チラー ポンプ内蔵タイプ耐塩形 | CAV-MP1800VBEC-P-BS |  | 三菱電機（株） | MITSUBISHI__50_CAV-MP1800VBEC-P-BS\Folder\Item |  |  |  |  | 2023-12-27 | 7 | 12 | 24 | 35 | 38.88 | 3.68 | 32 | 400 | 5 | 3 | 1290 | 2350 | 1080 | 3400 | 67.5 | 516 | 31 | 180 | 1325 | https://www.mitsubishielectric.co.jp/ldg/wink/qr/002/332453/
空冷冷専チラー ポンプ内蔵タイプ耐塩形[60Hz]
[20 empty] | 製品リリース年月日 | 冷水温度(往･出口)[℃] | 冷水温度(還･入口)[℃] | 外気空気温度ＷＢ(冷却)[℃] | 外気空気温度ＤＢ(冷却)[℃] | 消費電力(冷却,60ヘルツ電源)[kW] | 電動機出力(送風機)[kW] | 電動機出力(圧縮機)[kW] | 電圧[V] | 水温度差(冷水,還･入口,往･出口)[℃] | 相[φ] | 製品質量[kg] | 外形寸法 Ｈ[㎜] | 外形寸法 Ｄ[㎜] | 外形寸法 Ｗ[㎜] | 騒 音 値SPL(60ヘルツ電源)[db] | 冷 水 量(60ヘルツ電源)[l/min] | 冷 水 量(60ヘルツ電源)[m3/h] | 冷却能力(60ヘルツ電源)[kW] | 運転質量[kg] | URL
[7 empty] | 機器・器具 / 熱源機器 | 空調機・換気 | 水方式セントラル空調 | 空冷冷房専用チラーDT-R | 空冷冷専チラー ポンプ内蔵タイプ耐塩形 | CAV-MP1180B-P-BS |  | 三菱電機（株） | MITSUBISHI__60_CAV-MP1180B-P-BS\Folder\Item |  |  |  |  | 2020-04-27 | 7 | 12 | 24 | 35 | 32.68 | 3.68 | 28 | 200 | 5 | 3 | 1160 | 2350 | 1080 | 3400 | 62.5 | 338 | 20.3 | 118 | 1195 | https://www.mitsubishielectric.co.jp/ldg/wink/qr/002/308667/
[7 empty] | 機器・器具 / 熱源機器 | 空調機・換気 | 水方式セントラル空調 | 空冷冷房専用チラーDT-R | 空冷冷専チラー ポンプ内蔵タイプ耐塩形 | CAV-MP1500B-P-BS |  | 三菱電機（株） | MITSUBISHI__60_CAV-MP1500B-P-BS\Folder\Item |  |  |  |  | 2020-04-27 | 7 | 12 | 24 | 35 | 43.85 | 3.68 | 36.8 | 200 | 5 | 3 | 1160 | 2350 | 1080 | 3400 | 64.8 | 430 | 25.8 | 150 | 1195 | https://www.mitsubishielectric.co.jp/ldg/wink/qr/002/308670/
[7 empty] | 機器・器具 / 熱源機器 | 空調機・換気 | 水方式セントラル空調 | 空冷冷房専用チラーDT-R | 空冷冷専チラー ポンプ内蔵タイプ耐塩形 | CAV-MP1800B-P-BS |  | 三菱電機（株） | MITSUBISHI__60_CAV-MP1800B-P-BS\Folder\Item |  |  |  |  | 2020-04-27 | 7 | 12 | 24 | 35 | 55.9 | 3.68 | 46 | 200 | 5 | 3 | 1160 | 2350 | 1080 | 3400 | 67 | 516 | 31 | 180 | 1195 | https://www.mitsubishielectric.co.jp/ldg/wink/qr/002/308662/
[7 empty] | 機器・器具 / 熱源機器 | 空調機・換気 | 水方式セントラル空調 | 空冷冷房専用チラーDT-R | 空冷冷専チラー ポンプ内蔵タイプ耐塩形 | CAV-MP2000B-P-BS |  | 三菱電機（株） | MITSUBISHI__60_CAV-MP2000B-P-BS\Folder\Item |  |  |  |  | 2020-04-27 | 7 | 12 | 24 | 35 | 66.66 | 3.68 | 55.6 | 200 | 5 | 3 | 1170 | 2350 | 1080 | 3400 | 67.6 | 573 | 34.4 | 200 | 1205 | https://www.mitsubishielectric.co.jp/ldg/wink/qr/002/308671/
[7 empty] | 機器・器具 / 熱源機器 | 空調機・換気 | 水方式セントラル空調 | 空冷冷房専用チラーDT-R | 空冷冷専チラー ポンプ内蔵タイプ耐塩形 | CAV-MP1180VB-P-BS |  | 三菱電機（株） | MITSUBISHI__60_CAV-MP1180VB-P-BS\Folder\Item |  |  |  |  | 2020-04-27 | 7 | 12 | 24 | 35 | 32.68 | 3.68 | 28 | 400 | 5 | 3 | 1175 | 2350 | 1080 | 3400 | 62.5 | 338 | 20.3 | 118 | 1210 | https://www.mitsubishielectric.co.jp/ldg/wink/qr/002/309297/
[7 empty] | 機器・器具 / 熱源機器 | 空調機・換気 | 水方式セントラル空調 | 空冷冷房専用チラーDT-R | 空冷冷専チラー ポンプ内蔵タイプ耐塩形 | CAV-MP1500VB-P-BS |  | 三菱電機（株） | MITSUBISHI__60_CAV-MP1500VB-P-BS\Folder\Item |  |  |  |  | 2020-04-27 | 7 | 12 | 24 | 35 | 43.85 | 3.68 | 36.8 | 400 | 5 | 3 | 1175 | 2350 | 1080 | 3400 | 64.8 | 430 | 25.8 | 150 | 1210 | https://www.mitsubishielectric.co.jp/ldg/wink/qr/002/309300/
[7 empty] | 機器・器具 / 熱源機器 | 空調機・換気 | 水方式セントラル空調 | 空冷冷房専用チラーDT-R | 空冷冷専チラー ポンプ内蔵タイプ耐塩形 | CAV-MP1800VB-P-BS |  | 三菱電機（株） | MITSUBISHI__60_CAV-MP1800VB-P-BS\Folder\Item |  |  |  |  | 2020-04-27 | 7 | 12 | 24 | 35 | 55.9 | 3.68 | 46 | 400 | 5 | 3 | 1175 | 2350 | 1080 | 3400 | 67 | 516 | 31 | 180 | 1210 | https://www.mitsubishielectric.co.jp/ldg/wink/qr/002/309303/
[7 empty] | 機器・器具 / 熱源機器 | 空調機・換気 | 水方式セントラル空調 | 空冷冷房専用チラーDT-R | 空冷冷専チラー ポンプ内蔵タイプ耐塩形 | CAV-MP2000VB-P-BS |  | 三菱電機（株） | MITSUBISHI__60_CAV-MP2000VB-P-BS\Folder\Item |  |  |  |  | 2020-04-27 | 7 | 12 | 24 | 35 | 66.66 | 3.68 | 55.6 | 400 | 5 | 3 | 1185 | 2350 | 1080 | 3400 | 67.6 | 573 | 34.4 | 200 | 1220 | https://www.mitsubishielectric.co.jp/ldg/wink/qr/002/309306/
[7 empty] | 機器・器具 / 熱源機器 | 空調機・換気 | 水方式セントラル空調 | 空冷冷房専用チラーDT-R | 空冷冷専チラー ポンプ内蔵タイプ耐塩形 | CAV-MP2360BE-P-BS |  | 三菱電機（株） | MITSUBISHI__60_CAV-MP2360BE-P-BS\Folder\Item |  |  |  |  | 2023-12-27 | 7 | 12 | 24 | 35 | 59 | 3.68 | 48.8 | 200 | 5 | 3 | 1300 | 2350 | 1080 | 3400 | 69.8 | 677 | 40.6 | 236 | 1335 | https://www.mitsubishielectric.co.jp/ldg/wink/qr/002/333241/
[7 empty] | 機器・器具 / 熱源機器 | 空調機・換気 | 水方式セントラル空調 | 空冷冷房専用チラーDT-R | 空冷冷専チラー ポンプ内蔵タイプ耐塩形 | CAV-MP2360VBE-P-BS |  | 三菱電機（株） | MITSUBISHI__60_CAV-MP2360VBE-P-BS\Folder\Item |  |  |  |  | 2023-12-27 | 7 | 12 | 24 | 35 | 59 | 3.68 | 48.8 | 400 | 5 | 3 | 1315 | 2350 | 1080 | 3400 | 69.8 | 677 | 40.6 | 236 | 1350 | https://www.mitsubishielectric.co.jp/ldg/wink/qr/002/333249/
[7 empty] | 機器・器具 / 熱源機器 | 空調機・換気 | 水方式セントラル空調 | 空冷冷房専用チラーDT-R | 空冷冷専チラー ポンプ内蔵タイプ耐塩形 | CAV-MP1800BEC-P-BS |  | 三菱電機（株） | MITSUBISHI__60_CAV-MP1800BEC-P-BS\Folder\Item |  |  |  |  | 2023-12-27 | 7 | 12 | 24 | 35 | 38.88 | 3.68 | 32 | 200 | 5 | 3 | 1275 | 2350 | 1080 | 3400 | 67.5 | 516 | 31 | 180 | 1310 | https://www.mitsubishielectric.co.jp/ldg/wink/qr/002/332444/
[7 empty] | 機器・器具 / 熱源機器 | 空調機・換気 | 水方式セントラル空調 | 空冷冷房専用チラーDT-R | 空冷冷専チラー ポンプ内蔵タイプ耐塩形 | CAV-MP1800VBEC-P-BS |  | 三菱電機（株） | MITSUBISHI__60_CAV-MP1800VBEC-P-BS\Folder\Item |  |  |  |  | 2023-12-27 | 7 | 12 | 24 | 35 | 38.88 | 3.68 | 32 | 400 | 5 | 3 | 1290 | 2350 | 1080 | 3400 | 67.5 | 516 | 31 | 180 | 1325 | https://www.mitsubishielectric.co.jp/ldg/wink/qr/002/332453/
空冷冷専チラー ポンプ内蔵タイプ耐重塩形[50Hz]
[20 empty] | 製品リリース年月日 | 冷水温度(往･出口)[℃] | 冷水温度(還･入口)[℃] | 外気空気温度ＷＢ(冷却)[℃] | 外気空気温度ＤＢ(冷却)[℃] | 消費電力(冷却,50ヘルツ電源)[kW] | 電動機出力(送風機)[kW] | 電動機出力(圧縮機)[kW] | 電圧[V] | 水温度差(冷水,還･入口,往･出口)[℃] | 相[φ] | 製品質量[kg] | 外形寸法 Ｈ[㎜] | 外形寸法 Ｄ[㎜] | 外形寸法 Ｗ[㎜] | 騒 音 値SPL(50ヘルツ電源)[db] | 冷 水 量(50ヘルツ電源)[l/min] | 冷 水 量(50ヘルツ電源)[m3/h] | 冷却能力(50ヘルツ電源)[kW] | 運転質量[kg] | URL
[7 empty] | 機器・器具 / 熱源機器 | 空調機・換気 | 水方式セントラル空調 | 空冷冷房専用チラーDT-R | 空冷冷専チラー ポンプ内蔵タイプ耐重塩形 | CAV-MP1180B-P-BSG |  | 三菱電機（株） | MITSUBISHI__50_CAV-MP1180B-P-BSG\Folder\Item |  |  |  |  | 2020-04-27 | 7 | 12 | 24 | 35 | 32.68 | 3.68 | 28 | 200 | 5 | 3 | 1160 | 2350 | 1080 | 3400 | 62.5 | 338 | 20.3 | 118 | 1195 | https://www.mitsubishielectric.co.jp/ldg/wink/qr/002/308668/
[7 empty] | 機器・器具 / 熱源機器 | 空調機・換気 | 水方式セントラル空調 | 空冷冷房専用チラーDT-R | 空冷冷専チラー ポンプ内蔵タイプ耐重塩形 | CAV-MP1500B-P-BSG |  | 三菱電機（株） | MITSUBISHI__50_CAV-MP1500B-P-BSG\Folder\Item |  |  |  |  | 2020-04-27 | 7 | 12 | 24 | 35 | 43.85 | 3.68 | 36.8 | 200 | 5 | 3 | 1160 | 2350 | 1080 | 3400 | 64.8 | 430 | 25.8 | 150 | 1195 | https://www.mitsubishielectric.co.jp/ldg/wink/qr/002/308660/
[7 empty] | 機器・器具 / 熱源機器 | 空調機・換気 | 水方式セントラル空調 | 空冷冷房専用チラーDT-R | 空冷冷専チラー ポンプ内蔵タイプ耐重塩形 | CAV-MP1800B-P-BSG |  | 三菱電機（株） | MITSUBISHI__50_CAV-MP1800B-P-BSG\Folder\Item |  |  |  |  | 2020-04-27 | 7 | 12 | 24 | 35 | 55.9 | 3.68 | 46 | 200 | 5 | 3 | 1160 | 2350 | 1080 | 3400 | 67 | 516 | 31 | 180 | 1195 | https://www.mitsubishielectric.co.jp/ldg/wink/qr/002/308663/
[7 empty] | 機器・器具 / 熱源機器 | 空調機・換気 | 水方式セントラル空調 | 空冷冷房専用チラーDT-R | 空冷冷専チラー ポンプ内蔵タイプ耐重塩形 | CAV-MP2000B-P-BSG |  | 三菱電機（株） | MITSUBISHI__50_CAV-MP2000B-P-BSG\Folder\Item |  |  |  |  | 2020-04-27 | 7 | 12 | 24 | 35 | 66.66 | 3.68 | 55.6 | 200 | 5 | 3 | 1170 | 2350 | 1080 | 3400 | 67.6 | 573 | 34.4 | 200 | 1205 | https://www.mitsubishielectric.co.jp/ldg/wink/qr/002/308672/
[7 empty] | 機器・器具 / 熱源機器 | 空調機・換気 | 水方式セントラル空調 | 空冷冷房専用チラーDT-R | 空冷冷専チラー ポンプ内蔵タイプ耐重塩形 | CAV-MP1180VB-P-BSG |  | 三菱電機（株） | MITSUBISHI__50_CAV-MP1180VB-P-BSG\Folder\Item |  |  |  |  | 2020-04-27 | 7 | 12 | 24 | 35 | 32.68 | 3.68 | 28 | 400 | 5 | 3 | 1175 | 2350 | 1080 | 3400 | 62.5 | 338 | 20.3 | 118 | 1210 | https://www.mitsubishielectric.co.jp/ldg/wink/qr/002/309298/
[7 empty] | 機器・器具 / 熱源機器 | 空調機・換気 | 水方式セントラル空調 | 空冷冷房専用チラーDT-R | 空冷冷専チラー ポンプ内蔵タイプ耐重塩形 | CAV-MP1500VB-P-BSG |  | 三菱電機（株） | MITSUBISHI__50_CAV-MP1500VB-P-BSG\Folder\Item |  |  |  |  | 2020-04-27 | 7 | 12 | 24 | 35 | 43.85 | 3.68 | 36.8 | 400 | 5 | 3 | 1175 | 2350 | 1080 | 3400 | 64.8 | 430 | 25.8 | 150 | 1210 | https://www.mitsubishielectric.co.jp/ldg/wink/qr/002/309301/
[7 empty] | 機器・器具 / 熱源機器 | 空調機・換気 | 水方式セントラル空調 | 空冷冷房専用チラーDT-R | 空冷冷専チラー ポンプ内蔵タイプ耐重塩形 | CAV-MP1800VB-P-BSG |  | 三菱電機（株） | MITSUBISHI__50_CAV-MP1800VB-P-BSG\Folder\Item |  |  |  |  | 2020-04-27 | 7 | 12 | 24 | 35 | 55.9 | 3.68 | 46 | 400 | 5 | 3 | 1175 | 2350 | 1080 | 3400 | 67 | 516 | 31 | 180 | 1210 | https://www.mitsubishielectric.co.jp/ldg/wink/qr/002/309304/
[7 empty] | 機器・器具 / 熱源機器 | 空調機・換気 | 水方式セントラル空調 | 空冷冷房専用チラーDT-R | 空冷冷専チラー ポンプ内蔵タイプ耐重塩形 | CAV-MP2000VB-P-BSG |  | 三菱電機（株） | MITSUBISHI__50_CAV-MP2000VB-P-BSG\Folder\Item |  |  |  |  | 2020-04-27 | 7 | 12 | 24 | 35 | 66.66 | 3.68 | 55.6 | 400 | 5 | 3 | 1185 | 2350 | 1080 | 3400 | 67.6 | 573 | 34.4 | 200 | 1220 | https://www.mitsubishielectric.co.jp/ldg/wink/qr/002/309307/
[7 empty] | 機器・器具 / 熱源機器 | 空調機・換気 | 水方式セントラル空調 | 空冷冷房専用チラーDT-R | 空冷冷専チラー ポンプ内蔵タイプ耐重塩形 | CAV-MP2360BE-P-BSG |  | 三菱電機（株） | MITSUBISHI__50_CAV-MP2360BE-P-BSG\Folder\Item |  |  |  |  | 2023-12-27 | 7 | 12 | 24 | 35 | 59 | 3.68 | 48.8 | 200 | 5 | 3 | 1300 | 2350 | 1080 | 3400 | 69.8 | 677 | 40.6 | 236 | 1335 | https://www.mitsubishielectric.co.jp/ldg/wink/qr/002/333242/
[7 empty] | 機器・器具 / 熱源機器 | 空調機・換気 | 水方式セントラル空調 | 空冷冷房専用チラーDT-R | 空冷冷専チラー ポンプ内蔵タイプ耐重塩形 | CAV-MP2360VBE-P-BSG |  | 三菱電機（株） | MITSUBISHI__50_CAV-MP2360VBE-P-BSG\Folder\Item |  |  |  |  | 2023-12-27 | 7 | 12 | 24 | 35 | 59 | 3.68 | 48.8 | 400 | 5 | 3 | 1315 | 2350 | 1080 | 3400 | 69.8 | 677 | 40.6 | 236 | 1350 | https://www.mitsubishielectric.co.jp/ldg/wink/qr/002/333250/
[7 empty] | 機器・器具 / 熱源機器 | 空調機・換気 | 水方式セントラル空調 | 空冷冷房専用チラーDT-R | 空冷冷専チラー ポンプ内蔵タイプ耐重塩形 | CAV-MP1800BEC-P-BSG |  | 三菱電機（株） | MITSUBISHI__50_CAV-MP1800BEC-P-BSG\Folder\Item |  |  |  |  | 2023-12-27 | 7 | 12 | 24 | 35 | 38.88 | 3.68 | 32 | 200 | 5 | 3 | 1275 | 2350 | 1080 | 3400 | 67.5 | 516 | 31 | 180 | 1310 | https://www.mitsubishielectric.co.jp/ldg/wink/qr/002/332445/
[7 empty] | 機器・器具 / 熱源機器 | 空調機・換気 | 水方式セントラル空調 | 空冷冷房専用チラーDT-R | 空冷冷専チラー ポンプ内蔵タイプ耐重塩形 | CAV-MP1800VBEC-P-BSG |  | 三菱電機（株） | MITSUBISHI__50_CAV-MP1800VBEC-P-BSG\Folder\Item |  |  |  |  | 2023-12-27 | 7 | 12 | 24 | 35 | 38.88 | 3.68 | 32 | 400 | 5 | 3 | 1290 | 2350 | 1080 | 3400 | 67.5 | 516 | 31 | 180 | 1325 | https://www.mitsubishielectric.co.jp/ldg/wink/qr/002/332420/
空冷冷専チラー ポンプ内蔵タイプ耐重塩形[60Hz]
[20 empty] | 製品リリース年月日 | 冷水温度(往･出口)[℃] | 冷水温度(還･入口)[℃] | 外気空気温度ＷＢ(冷却)[℃] | 外気空気温度ＤＢ(冷却)[℃] | 消費電力(冷却,60ヘルツ電源)[kW] | 電動機出力(送風機)[kW] | 電動機出力(圧縮機)[kW] | 電圧[V] | 水温度差(冷水,還･入口,往･出口)[℃] | 相[φ] | 製品質量[kg] | 外形寸法 Ｈ[㎜] | 外形寸法 Ｄ[㎜] | 外形寸法 Ｗ[㎜] | 騒 音 値SPL(60ヘルツ電源)[db] | 冷 水 量(60ヘルツ電源)[l/min] | 冷 水 量(60ヘルツ電源)[m3/h] | 冷却能力(60ヘルツ電源)[kW] | 運転質量[kg] | URL
[7 empty] | 機器・器具 / 熱源機器 | 空調機・換気 | 水方式セントラル空調 | 空冷冷房専用チラーDT-R | 空冷冷専チラー ポンプ内蔵タイプ耐重塩形 | CAV-MP1180B-P-BSG |  | 三菱電機（株） | MITSUBISHI__60_CAV-MP1180B-P-BSG\Folder\Item |  |  |  |  | 2020-04-27 | 7 | 12 | 24 | 35 | 32.68 | 3.68 | 28 | 200 | 5 | 3 | 1160 | 2350 | 1080 | 3400 | 62.5 | 338 | 20.3 | 118 | 1195 | https://www.mitsubishielectric.co.jp/ldg/wink/qr/002/308668/
[7 empty] | 機器・器具 / 熱源機器 | 空調機・換気 | 水方式セントラル空調 | 空冷冷房専用チラーDT-R | 空冷冷専チラー ポンプ内蔵タイプ耐重塩形 | CAV-MP1500B-P-BSG |  | 三菱電機（株） | MITSUBISHI__60_CAV-MP1500B-P-BSG\Folder\Item |  |  |  |  | 2020-04-27 | 7 | 12 | 24 | 35 | 43.85 | 3.68 | 36.8 | 200 | 5 | 3 | 1160 | 2350 | 1080 | 3400 | 64.8 | 430 | 25.8 | 150 | 1195 | https://www.mitsubishielectric.co.jp/ldg/wink/qr/002/308660/
[7 empty] | 機器・器具 / 熱源機器 | 空調機・換気 | 水方式セントラル空調 | 空冷冷房専用チラーDT-R | 空冷冷専チラー ポンプ内蔵タイプ耐重塩形 | CAV-MP1800B-P-BSG |  | 三菱電機（株） | MITSUBISHI__60_CAV-MP1800B-P-BSG\Folder\Item |  |  |  |  | 2020-04-27 | 7 | 12 | 24 | 35 | 55.9 | 3.68 | 46 | 200 | 5 | 3 | 1160 | 2350 | 1080 | 3400 | 67 | 516 | 31 | 180 | 1195 | https://www.mitsubishielectric.co.jp/ldg/wink/qr/002/308663/
[7 empty] | 機器・器具 / 熱源機器 | 空調機・換気 | 水方式セントラル空調 | 空冷冷房専用チラーDT-R | 空冷冷専チラー ポンプ内蔵タイプ耐重塩形 | CAV-MP2000B-P-BSG |  | 三菱電機（株） | MITSUBISHI__60_CAV-MP2000B-P-BSG\Folder\Item |  |  |  |  | 2020-04-27 | 7 | 12 | 24 | 35 | 66.66 | 3.68 | 55.6 | 200 | 5 | 3 | 1170 | 2350 | 1080 | 3400 | 67.6 | 573 | 34.4 | 200 | 1205 | https://www.mitsubishielectric.co.jp/ldg/wink/qr/002/308672/
[7 empty] | 機器・器具 / 熱源機器 | 空調機・換気 | 水方式セントラル空調 | 空冷冷房専用チラーDT-R | 空冷冷専チラー ポンプ内蔵タイプ耐重塩形 | CAV-MP1180VB-P-BSG |  | 三菱電機（株） | MITSUBISHI__60_CAV-MP1180VB-P-BSG\Folder\Item |  |  |  |  | 2020-04-27 | 7 | 12 | 24 | 35 | 32.68 | 3.68 | 28 | 400 | 5 | 3 | 1175 | 2350 | 1080 | 3400 | 62.5 | 338 | 20.3 | 118 | 1210 | https://www.mitsubishielectric.co.jp/ldg/wink/qr/002/309298/
[7 empty] | 機器・器具 / 熱源機器 | 空調機・換気 | 水方式セントラル空調 | 空冷冷房専用チラーDT-R | 空冷冷専チラー ポンプ内蔵タイプ耐重塩形 | CAV-MP1500VB-P-BSG |  | 三菱電機（株） | MITSUBISHI__60_CAV-MP1500VB-P-BSG\Folder\Item |  |  |  |  | 2020-04-27 | 7 | 12 | 24 | 35 | 43.85 | 3.68 | 36.8 | 400 | 5 | 3 | 1175 | 2350 | 1080 | 3400 | 64.8 | 430 | 25.8 | 150 | 1210 | https://www.mitsubishielectric.co.jp/ldg/wink/qr/002/309301/
[7 empty] | 機器・器具 / 熱源機器 | 空調機・換気 | 水方式セントラル空調 | 空冷冷房専用チラーDT-R | 空冷冷専チラー ポンプ内蔵タイプ耐重塩形 | CAV-MP1800VB-P-BSG |  | 三菱電機（株） | MITSUBISHI__60_CAV-MP1800VB-P-BSG\Folder\Item |  |  |  |  | 2020-04-27 | 7 | 12 | 24 | 35 | 55.9 | 3.68 | 46 | 400 | 5 | 3 | 1175 | 2350 | 1080 | 3400 | 67 | 516 | 31 | 180 | 1210 | https://www.mitsubishielectric.co.jp/ldg/wink/qr/002/309304/
[7 empty] | 機器・器具 / 熱源機器 | 空調機・換気 | 水方式セントラル空調 | 空冷冷房専用チラーDT-R | 空冷冷専チラー ポンプ内蔵タイプ耐重塩形 | CAV-MP2000VB-P-BSG |  | 三菱電機（株） | MITSUBISHI__60_CAV-MP2000VB-P-BSG\Folder\Item |  |  |  |  | 2020-04-27 | 7 | 12 | 24 | 35 | 66.66 | 3.68 | 55.6 | 400 | 5 | 3 | 1185 | 2350 | 1080 | 3400 | 67.6 | 573 | 34.4 | 200 | 1220 | https://www.mitsubishielectric.co.jp/ldg/wink/qr/002/309307/
[7 empty] | 機器・器具 / 熱源機器 | 空調機・換気 | 水方式セントラル空調 | 空冷冷房専用チラーDT-R | 空冷冷専チラー ポンプ内蔵タイプ耐重塩形 | CAV-MP2360BE-P-BSG |  | 三菱電機（株） | MITSUBISHI__60_CAV-MP2360BE-P-BSG\Folder\Item |  |  |  |  | 2023-12-27 | 7 | 12 | 24 | 35 | 59 | 3.68 | 48.8 | 200 | 5 | 3 | 1300 | 2350 | 1080 | 3400 | 69.8 | 677 | 40.6 | 236 | 1335 | https://www.mitsubishielectric.co.jp/ldg/wink/qr/002/333242/
[7 empty] | 機器・器具 / 熱源機器 | 空調機・換気 | 水方式セントラル空調 | 空冷冷房専用チラーDT-R | 空冷冷専チラー ポンプ内蔵タイプ耐重塩形 | CAV-MP2360VBE-P-BSG |  | 三菱電機（株） | MITSUBISHI__60_CAV-MP2360VBE-P-BSG\Folder\Item |  |  |  |  | 2023-12-27 | 7 | 12 | 24 | 35 | 59 | 3.68 | 48.8 | 400 | 5 | 3 | 1315 | 2350 | 1080 | 3400 | 69.8 | 677 | 40.6 | 236 | 1350 | https://www.mitsubishielectric.co.jp/ldg/wink/qr/002/333250/
[7 empty] | 機器・器具 / 熱源機器 | 空調機・換気 | 水方式セントラル空調 | 空冷冷房専用チラーDT-R | 空冷冷専チラー ポンプ内蔵タイプ耐重塩形 | CAV-MP1800BEC-P-BSG |  | 三菱電機（株） | MITSUBISHI__60_CAV-MP1800BEC-P-BSG\Folder\Item |  |  |  |  | 2023-12-27 | 7 | 12 | 24 | 35 | 38.88 | 3.68 | 32 | 200 | 5 | 3 | 1275 | 2350 | 1080 | 3400 | 67.5 | 516 | 31 | 180 | 1310 | https://www.mitsubishielectric.co.jp/ldg/wink/qr/002/332445/
[7 empty] | 機器・器具 / 熱源機器 | 空調機・換気 | 水方式セントラル空調 | 空冷冷房専用チラーDT-R | 空冷冷専チラー ポンプ内蔵タイプ耐重塩形 | CAV-MP1800VBEC-P-BSG |  | 三菱電機（株） | MITSUBISHI__60_CAV-MP1800VBEC-P-BSG\Folder\Item |  |  |  |  | 2023-12-27 | 7 | 12 | 24 | 35 | 38.88 | 3.68 | 32 | 400 | 5 | 3 | 1290 | 2350 | 1080 | 3400 | 67.5 | 516 | 31 | 180 | 1325 | https://www.mitsubishielectric.co.jp/ldg/wink/qr/002/332420/
空冷冷専チラー ヘッダー内蔵仕様[50Hz]
[20 empty] | 製品リリース年月日 | 水温度差(冷水,還･入口,往･出口)[℃] | 冷水温度(往･出口)[℃] | 冷水温度(還･入口)[℃] | 外気空気温度ＷＢ(冷却)[℃] | 外気空気温度ＤＢ(冷却)[℃] | 消費電力(冷却,50ヘルツ電源)[kW] | 電動機出力(送風機)[kW] | 電動機出力(圧縮機)[kW] | 電圧[V] | 相[φ] | 運転質量[kg] | 製品質量[kg] | 外形寸法 Ｈ[㎜] | 外形寸法 Ｄ[㎜] | 外形寸法 Ｗ[㎜] | 騒 音 値SPL(50ヘルツ電源)[db] | 冷 水 量(50ヘルツ電源)[l/min] | 冷 水 量(50ヘルツ電源)[m3/h] | 冷却能力(50ヘルツ電源)[kW] | URL | 製品情報
[7 empty] | 機器・器具 / 熱源機器 | 空調機・換気 | 水方式セントラル空調 | 空冷ヒートポンプチラーDT-RⅢ | 空冷冷専チラー ヘッダー内蔵仕様 | CAV-MP1180B-N |  | 三菱電機（株） | MITSUBISHI__50_CAV-MP1180B-N\Folder\Item |  |  |  |  | 2020-05-27 | 5 | 7 | 12 | 24 | 35 | 32.68 | 3.68 | 28 | 200 | 3 | 1240 | 1120 | 2350 | 1080 | 3400 | 62.5 | 338 | 20.3 | 118 |  | https://www.mitsubishielectric.co.jp/ldg/wink/ssl/displayProduct.do?pid=308692
[7 empty] | 機器・器具 / 熱源機器 | 空調機・換気 | 水方式セントラル空調 | 空冷ヒートポンプチラーDT-RⅢ | 空冷冷専チラー ヘッダー内蔵仕様 | CAV-MP1500B-N |  | 三菱電機（株） | MITSUBISHI__50_CAV-MP1500B-N\Folder\Item |  |  |  |  | 2020-05-27 | 5 | 7 | 12 | 24 | 35 | 43.85 | 3.68 | 36.8 | 200 | 3 | 1240 | 1120 | 2350 | 1080 | 3400 | 64.8 | 430 | 25.8 | 150 |  | https://www.mitsubishielectric.co.jp/ldg/wink/ssl/displayProduct.do?pid=308695
[7 empty] | 機器・器具 / 熱源機器 | 空調機・換気 | 水方式セントラル空調 | 空冷ヒートポンプチラーDT-RⅢ | 空冷冷専チラー ヘッダー内蔵仕様 | CAV-MP1800B-N |  | 三菱電機（株） | MITSUBISHI__50_CAV-MP1800B-N\Folder\Item |  |  |  |  | 2020-05-27 | 5 | 7 | 12 | 24 | 35 | 55.9 | 3.68 | 46 | 200 | 3 | 1240 | 1120 | 2350 | 1080 | 3400 | 67 | 516 | 31 | 180 |  | https://www.mitsubishielectric.co.jp/ldg/wink/ssl/displayProduct.do?pid=308698
[7 empty] | 機器・器具 / 熱源機器 | 空調機・換気 | 水方式セントラル空調 | 空冷ヒートポンプチラーDT-RⅢ | 空冷冷専チラー ヘッダー内蔵仕様 | CAV-MP2000B-N |  | 三菱電機（株） | MITSUBISHI__50_CAV-MP2000B-N\Folder\Item |  |  |  |  | 2020-05-27 | 5 | 7 | 12 | 24 | 35 | 66.66 | 3.68 | 55.6 | 200 | 3 | 1250 | 1130 | 2350 | 1080 | 3400 | 67.6 | 573 | 34.4 | 200 |  | https://www.mitsubishielectric.co.jp/ldg/wink/ssl/displayProduct.do?pid=308701
[7 empty] | 機器・器具 / 熱源機器 | 空調機・換気 | 水方式セントラル空調 | 空冷ヒートポンプチラーDT-RⅢ | 空冷冷専チラー ヘッダー内蔵仕様 | CAV-MP1180VB-N |  | 三菱電機（株） | MITSUBISHI__50_CAV-MP1180VB-N\Folder\Item |  |  |  |  | 2020-07-31 | 5 | 7 | 12 | 24 | 35 | 32.68 | 3.68 | 28 | 400 | 3 | 1255 | 1135 | 2350 | 1080 | 3400 | 62.5 | 338 | 20.3 | 118 |  | https://www.mitsubishielectric.co.jp/ldg/wink/ssl/displayProduct.do?pid=309329
[7 empty] | 機器・器具 / 熱源機器 | 空調機・換気 | 水方式セントラル空調 | 空冷ヒートポンプチラーDT-RⅢ | 空冷冷専チラー ヘッダー内蔵仕様 | CAV-MP1500VB-N |  | 三菱電機（株） | MITSUBISHI__50_CAV-MP1500VB-N\Folder\Item |  |  |  |  | 2020-07-31 | 5 | 7 | 12 | 24 | 35 | 43.85 | 3.68 | 36.8 | 400 | 3 | 1255 | 1135 | 2350 | 1080 | 3400 | 64.8 | 430 | 25.8 | 150 |  | https://www.mitsubishielectric.co.jp/ldg/wink/ssl/displayProduct.do?pid=309332
[7 empty] | 機器・器具 / 熱源機器 | 空調機・換気 | 水方式セントラル空調 | 空冷ヒートポンプチラーDT-RⅢ | 空冷冷専チラー ヘッダー内蔵仕様 | CAV-MP1800VB-N |  | 三菱電機（株） | MITSUBISHI__50_CAV-MP1800VB-N\Folder\Item |  |  |  |  | 2020-07-31 | 5 | 7 | 12 | 24 | 35 | 55.9 | 3.68 | 46 | 400 | 3 | 1255 | 1135 | 2350 | 1080 | 3400 | 67 | 516 | 31 | 180 |  | https://www.mitsubishielectric.co.jp/ldg/wink/ssl/displayProduct.do?pid=309335
[7 empty] | 機器・器具 / 熱源機器 | 空調機・換気 | 水方式セントラル空調 | 空冷ヒートポンプチラーDT-RⅢ | 空冷冷専チラー ヘッダー内蔵仕様 | CAV-MP2000VB-N |  | 三菱電機（株） | MITSUBISHI__50_CAV-MP2000VB-N\Folder\Item |  |  |  |  | 2020-07-31 | 5 | 7 | 12 | 24 | 35 | 66.66 | 3.68 | 55.6 | 400 | 3 | 1265 | 1145 | 2350 | 1080 | 3400 | 67.6 | 573 | 34.4 | 200 |  | https://www.mitsubishielectric.co.jp/ldg/wink/ssl/displayProduct.do?pid=309309
[7 empty] | 機器・器具 / 熱源機器 | 空調機・換気 | 水方式セントラル空調 | 空冷ヒートポンプチラーDT-RⅢ | 空冷冷専チラー ヘッダー内蔵仕様 | CAV-MP2360B-N |  | 三菱電機（株） | MITSUBISHI__50_CAV-MP2360B-N\Folder\Item |  |  |  |  | 2021-08-19 | 5 | 7 | 12 | 24 | 35 | 82.8 | 3.68 | 70 | 200 | 3 | 1330 | 1210 | 2350 | 1080 | 3400 | 69.8 | 677 | 40.6 | 236 |  | https://www.mitsubishielectric.co.jp/ldg/wink/ssl/displayProduct.do?pid=312515
[7 empty] | 機器・器具 / 熱源機器 | 空調機・換気 | 水方式セントラル空調 | 空冷ヒートポンプチラーDT-RⅢ | 空冷冷専チラー ヘッダー内蔵仕様 | CAV-MP2360VB-N |  | 三菱電機（株） | MITSUBISHI__50_CAV-MP2360VB-N\Folder\Item |  |  |  |  | 2021-08-19 | 5 | 7 | 12 | 24 | 35 | 82.8 | 3.68 | 70 | 400 | 3 | 1345 | 1225 | 2350 | 1080 | 3400 | 69.8 | 677 | 40.6 | 236 |  | https://www.mitsubishielectric.co.jp/ldg/wink/ssl/displayProduct.do?pid=312524
[7 empty] | 機器・器具 / 熱源機器 | 空調機・換気 | 水方式セントラル空調 | 空冷ヒートポンプチラーDT-RⅢ | 空冷冷専チラー ヘッダー内蔵仕様 | CAV-MP1800BC-N |  | 三菱電機（株） | MITSUBISHI__50_CAV-MP1800BC-N\Folder\Item |  |  |  |  | 2021-10-21 | 5 | 7 | 12 | 24 | 35 | 55.38 | 3.68 | 45.6 | 200 | 3 | 1330 | 1210 | 2350 | 1080 | 3400 | 67.5 | 516 | 31 | 180 |  | https://www.mitsubishielectric.co.jp/ldg/wink/ssl/displayProduct.do?pid=313222
[7 empty] | 機器・器具 / 熱源機器 | 空調機・換気 | 水方式セントラル空調 | 空冷ヒートポンプチラーDT-RⅢ | 空冷冷専チラー ヘッダー内蔵仕様 | CAV-MP1800VBC-N |  | 三菱電機（株） | MITSUBISHI__50_CAV-MP1800VBC-N\Folder\Item |  |  |  |  | 2021-10-21 | 5 | 7 | 12 | 24 | 35 | 55.38 | 3.68 | 45.6 | 400 | 3 | 1345 | 1225 | 2350 | 1080 | 3400 | 67.5 | 516 | 31 | 180 |  | https://www.mitsubishielectric.co.jp/ldg/wink/ssl/displayProduct.do?pid=313216
[7 empty] | 機器・器具 / 熱源機器 | 空調機・換気 | 水方式セントラル空調 | 空冷冷房専用チラーDT-R | 空冷冷専チラー ヘッダー内蔵仕様 | CAV-MP1180BE-N |  | 三菱電機（株） | MITSUBISHI__50_CAV-MP1180BE-N_1\Folder\Item |  |  |  |  | 2023-06-02 | 5 | 7 | 12 | 24 | 35 | 27 | 3.68 | 22 | 200 | 3 | 1265 | 1145 | 2350 | 1080 | 3400 | 63.4 | 338 | 20.3 | 118 |  | https://www.mitsubishielectric.co.jp/ldg/wink/qr/002/327855/
[7 empty] | 機器・器具 / 熱源機器 | 空調機・換気 | 水方式セントラル空調 | 空冷冷房専用チラーDT-R | 空冷冷専チラー ヘッダー内蔵仕様 | CAV-MP1500BE-N |  | 三菱電機（株） | MITSUBISHI__50_CAV-MP1500BE-N_1\Folder\Item |  |  |  |  | 2023-06-02 | 5 | 7 | 12 | 24 | 35 | 34.8 | 3.68 | 28.4 | 200 | 3 | 1265 | 1145 | 2350 | 1080 | 3400 | 66.2 | 430 | 25.8 | 150 |  | https://www.mitsubishielectric.co.jp/ldg/wink/qr/002/327858/
[7 empty] | 機器・器具 / 熱源機器 | 空調機・換気 | 水方式セントラル空調 | 空冷冷房専用チラーDT-R | 空冷冷専チラー ヘッダー内蔵仕様 | CAV-MP1800BE-N |  | 三菱電機（株） | MITSUBISHI__50_CAV-MP1800BE-N_1\Folder\Item |  |  |  |  | 2023-06-02 | 5 | 7 | 12 | 24 | 35 | 42.55 | 3.68 | 35.2 | 200 | 3 | 1265 | 1145 | 2350 | 1080 | 3400 | 67 | 516 | 31 | 180 |  | https://www.mitsubishielectric.co.jp/ldg/wink/qr/002/327861/
[7 empty] | 機器・器具 / 熱源機器 | 空調機・換気 | 水方式セントラル空調 | 空冷冷房専用チラーDT-R | 空冷冷専チラー ヘッダー内蔵仕様 | CAV-MP2000BE-N |  | 三菱電機（株） | MITSUBISHI__50_CAV-MP2000BE-N_1\Folder\Item |  |  |  |  | 2023-06-02 | 5 | 7 | 12 | 24 | 35 | 50.37 | 3.68 | 42 | 200 | 3 | 1275 | 1155 | 2350 | 1080 | 3400 | 67.6 | 573 | 34.4 | 200 |  | https://www.mitsubishielectric.co.jp/ldg/wink/qr/002/327864/
[7 empty] | 機器・器具 / 熱源機器 | 空調機・換気 | 水方式セントラル空調 | 空冷冷房専用チラーDT-R | 空冷冷専チラー ヘッダー内蔵仕様 | CAV-MP1180VBE-N |  | 三菱電機（株） | MITSUBISHI__50_CAV-MP1180VBE-N_1\Folder\Item |  |  |  |  | 2023-06-02 | 5 | 7 | 12 | 24 | 35 | 27 | 3.68 | 22 | 400 | 3 | 1280 | 1160 | 2350 | 1080 | 3400 | 63.4 | 338 | 20.3 | 118 |  | https://www.mitsubishielectric.co.jp/ldg/wink/qr/002/327891/
[7 empty] | 機器・器具 / 熱源機器 | 空調機・換気 | 水方式セントラル空調 | 空冷冷房専用チラーDT-R | 空冷冷専チラー ヘッダー内蔵仕様 | CAV-MP1500VBE-N |  | 三菱電機（株） | MITSUBISHI__50_CAV-MP1500VBE-N_1\Folder\Item |  |  |  |  | 2023-06-02 | 5 | 7 | 12 | 24 | 35 | 34.8 | 3.68 | 28.4 | 400 | 3 | 1280 | 1160 | 2350 | 1080 | 3400 | 66.2 | 430 | 25.8 | 150 |  | https://www.mitsubishielectric.co.jp/ldg/wink/qr/002/327894/
[7 empty] | 機器・器具 / 熱源機器 | 空調機・換気 | 水方式セントラル空調 | 空冷冷房専用チラーDT-R | 空冷冷専チラー ヘッダー内蔵仕様 | CAV-MP1800VBE-N |  | 三菱電機（株） | MITSUBISHI__50_CAV-MP1800VBE-N_1\Folder\Item |  |  |  |  | 2023-06-02 | 5 | 7 | 12 | 24 | 35 | 42.55 | 3.68 | 35.2 | 400 | 3 | 1280 | 1160 | 2350 | 1080 | 3400 | 67 | 516 | 31 | 180 |  | https://www.mitsubishielectric.co.jp/ldg/wink/qr/002/327897/
[7 empty] | 機器・器具 / 熱源機器 | 空調機・換気 | 水方式セントラル空調 | 空冷冷房専用チラーDT-R | 空冷冷専チラー ヘッダー内蔵仕様 | CAV-MP2000VBE-N |  | 三菱電機（株） | MITSUBISHI__50_CAV-MP2000VBE-N_1\Folder\Item |  |  |  |  | 2023-06-02 | 5 | 7 | 12 | 24 | 35 | 50.37 | 3.68 | 42 | 400 | 3 | 1290 | 1170 | 2350 | 1080 | 3400 | 67.6 | 573 | 34.4 | 200 |  | https://www.mitsubishielectric.co.jp/ldg/wink/qr/002/327900/
[7 empty] | 機器・器具 / 熱源機器 | 空調機・換気 | 水方式セントラル空調 | 空冷冷房専用チラーDT-R | 空冷冷専チラー ヘッダー内蔵仕様 | CAV-MP2360BE-N |  | 三菱電機（株） | MITSUBISHI__50_CAV-MP2360BE-N\Folder\Item |  |  |  |  | 2023-12-27 | 5 | 7 | 12 | 24 | 35 | 59 | 3.68 | 48.8 | 200 | 3 | 1355 | 1235 | 2350 | 1080 | 3400 | 69.8 | 677 | 40.6 | 236 | https://www.mitsubishielectric.co.jp/ldg/wink/qr/002/333237/
[7 empty] | 機器・器具 / 熱源機器 | 空調機・換気 | 水方式セントラル空調 | 空冷冷房専用チラーDT-R | 空冷冷専チラー ヘッダー内蔵仕様 | CAV-MP2360VBE-N |  | 三菱電機（株） | MITSUBISHI__50_CAV-MP2360VBE-N\Folder\Item |  |  |  |  | 2023-12-27 | 5 | 7 | 12 | 24 | 35 | 59 | 3.68 | 48.8 | 400 | 3 | 1370 | 1250 | 2350 | 1080 | 3400 | 69.8 | 677 | 40.6 | 236 | https://www.mitsubishielectric.co.jp/ldg/wink/qr/002/333246/
[7 empty] | 機器・器具 / 熱源機器 | 空調機・換気 | 水方式セントラル空調 | 空冷冷房専用チラーDT-R | 空冷冷専チラー ヘッダー内蔵仕様 | CAV-MP1800BEC-N |  | 三菱電機（株） | MITSUBISHI__50_CAV-MP1800BEC-N\Folder\Item |  |  |  |  | 2023-12-27 | 5 | 7 | 12 | 24 | 35 | 38.88 | 3.68 | 32 | 200 | 3 | 1355 | 1235 | 2350 | 1080 | 3400 | 67.5 | 516 | 31 | 180 | https://www.mitsubishielectric.co.jp/ldg/wink/qr/002/332440/
[7 empty] | 機器・器具 / 熱源機器 | 空調機・換気 | 水方式セントラル空調 | 空冷冷房専用チラーDT-R | 空冷冷専チラー ヘッダー内蔵仕様 | CAV-MP1800VBEC-N |  | 三菱電機（株） | MITSUBISHI__50_CAV-MP1800VBEC-N\Folder\Item |  |  |  |  | 2023-12-27 | 5 | 7 | 12 | 24 | 35 | 38.88 | 3.68 | 32 | 400 | 3 | 1370 | 1250 | 2350 | 1080 | 3400 | 67.5 | 516 | 31 | 180 | https://www.mitsubishielectric.co.jp/ldg/wink/qr/002/332449/
空冷冷専チラー ヘッダー内蔵仕様[60Hz]
[20 empty] | 製品リリース年月日 | 水温度差(冷水,還･入口,往･出口)[℃] | 冷水温度(往･出口)[℃] | 冷水温度(還･入口)[℃] | 外気空気温度ＷＢ(冷却)[℃] | 外気空気温度ＤＢ(冷却)[℃] | 消費電力(冷却,60ヘルツ電源)[kW] | 電動機出力(送風機)[kW] | 電動機出力(圧縮機)[kW] | 電圧[V] | 相[φ] | 運転質量[kg] | 製品質量[kg] | 外形寸法 Ｈ[㎜] | 外形寸法 Ｄ[㎜] | 外形寸法 Ｗ[㎜] | 騒 音 値SPL(60ヘルツ電源)[db] | 冷 水 量(60ヘルツ電源)[l/min] | 冷 水 量(60ヘルツ電源)[m3/h] | 冷却能力(60ヘルツ電源)[kW] | URL | 製品情報
[7 empty] | 機器・器具 / 熱源機器 | 空調機・換気 | 水方式セントラル空調 | 空冷ヒートポンプチラーDT-RⅢ | 空冷冷専チラー ヘッダー内蔵仕様 | CAV-MP1180B-N |  | 三菱電機（株） | MITSUBISHI__60_CAV-MP1180B-N\Folder\Item |  |  |  |  | 2020-05-27 | 5 | 7 | 12 | 24 | 35 | 32.68 | 3.68 | 28 | 200 | 3 | 1240 | 1120 | 2350 | 1080 | 3400 | 62.5 | 338 | 20.3 | 118 |  | https://www.mitsubishielectric.co.jp/ldg/wink/ssl/displayProduct.do?pid=308692
[7 empty] | 機器・器具 / 熱源機器 | 空調機・換気 | 水方式セントラル空調 | 空冷ヒートポンプチラーDT-RⅢ | 空冷冷専チラー ヘッダー内蔵仕様 | CAV-MP1500B-N |  | 三菱電機（株） | MITSUBISHI__60_CAV-MP1500B-N\Folder\Item |  |  |  |  | 2020-05-27 | 5 | 7 | 12 | 24 | 35 | 43.85 | 3.68 | 36.8 | 200 | 3 | 1240 | 1120 | 2350 | 1080 | 3400 | 64.8 | 430 | 25.8 | 150 |  | https://www.mitsubishielectric.co.jp/ldg/wink/ssl/displayProduct.do?pid=308695
[7 empty] | 機器・器具 / 熱源機器 | 空調機・換気 | 水方式セントラル空調 | 空冷ヒートポンプチラーDT-RⅢ | 空冷冷専チラー ヘッダー内蔵仕様 | CAV-MP1800B-N |  | 三菱電機（株） | MITSUBISHI__60_CAV-MP1800B-N\Folder\Item |  |  |  |  | 2020-05-27 | 5 | 7 | 12 | 24 | 35 | 55.9 | 3.68 | 46 | 200 | 3 | 1240 | 1120 | 2350 | 1080 | 3400 | 67 | 516 | 31 | 180 |  | https://www.mitsubishielectric.co.jp/ldg/wink/ssl/displayProduct.do?pid=308698
[7 empty] | 機器・器具 / 熱源機器 | 空調機・換気 | 水方式セントラル空調 | 空冷ヒートポンプチラーDT-RⅢ | 空冷冷専チラー ヘッダー内蔵仕様 | CAV-MP2000B-N |  | 三菱電機（株） | MITSUBISHI__60_CAV-MP2000B-N\Folder\Item |  |  |  |  | 2020-05-27 | 5 | 7 | 12 | 24 | 35 | 66.66 | 3.68 | 55.6 | 200 | 3 | 1250 | 1130 | 2350 | 1080 | 3400 | 67.6 | 573 | 34.4 | 200 |  | https://www.mitsubishielectric.co.jp/ldg/wink/ssl/displayProduct.do?pid=308701
[7 empty] | 機器・器具 / 熱源機器 | 空調機・換気 | 水方式セントラル空調 | 空冷ヒートポンプチラーDT-RⅢ | 空冷冷専チラー ヘッダー内蔵仕様 | CAV-MP1180VB-N |  | 三菱電機（株） | MITSUBISHI__60_CAV-MP1180VB-N\Folder\Item |  |  |  |  | 2020-07-31 | 5 | 7 | 12 | 24 | 35 | 32.68 | 3.68 | 28 | 400 | 3 | 1255 | 1135 | 2350 | 1080 | 3400 | 62.5 | 338 | 20.3 | 118 |  | https://www.mitsubishielectric.co.jp/ldg/wink/ssl/displayProduct.do?pid=309329
[7 empty] | 機器・器具 / 熱源機器 | 空調機・換気 | 水方式セントラル空調 | 空冷ヒートポンプチラーDT-RⅢ | 空冷冷専チラー ヘッダー内蔵仕様 | CAV-MP1500VB-N |  | 三菱電機（株） | MITSUBISHI__60_CAV-MP1500VB-N\Folder\Item |  |  |  |  | 2020-07-31 | 5 | 7 | 12 | 24 | 35 | 43.85 | 3.68 | 36.8 | 400 | 3 | 1255 | 1135 | 2350 | 1080 | 3400 | 64.8 | 430 | 25.8 | 150 |  | https://www.mitsubishielectric.co.jp/ldg/wink/ssl/displayProduct.do?pid=309332
[7 empty] | 機器・器具 / 熱源機器 | 空調機・換気 | 水方式セントラル空調 | 空冷ヒートポンプチラーDT-RⅢ | 空冷冷専チラー ヘッダー内蔵仕様 | CAV-MP1800VB-N |  | 三菱電機（株） | MITSUBISHI__60_CAV-MP1800VB-N\Folder\Item |  |  |  |  | 2020-07-31 | 5 | 7 | 12 | 24 | 35 | 55.9 | 3.68 | 46 | 400 | 3 | 1255 | 1135 | 2350 | 1080 | 3400 | 67 | 516 | 31 | 180 |  | https://www.mitsubishielectric.co.jp/ldg/wink/ssl/displayProduct.do?pid=309335
[7 empty] | 機器・器具 / 熱源機器 | 空調機・換気 | 水方式セントラル空調 | 空冷ヒートポンプチラーDT-RⅢ | 空冷冷専チラー ヘッダー内蔵仕様 | CAV-MP2000VB-N |  | 三菱電機（株） | MITSUBISHI__60_CAV-MP2000VB-N\Folder\Item |  |  |  |  | 2020-07-31 | 5 | 7 | 12 | 24 | 35 | 66.66 | 3.68 | 55.6 | 400 | 3 | 1265 | 1145 | 2350 | 1080 | 3400 | 67.6 | 573 | 34.4 | 200 |  | https://www.mitsubishielectric.co.jp/ldg/wink/ssl/displayProduct.do?pid=309309
[7 empty] | 機器・器具 / 熱源機器 | 空調機・換気 | 水方式セントラル空調 | 空冷ヒートポンプチラーDT-RⅢ | 空冷冷専チラー ヘッダー内蔵仕様 | CAV-MP2360B-N |  | 三菱電機（株） | MITSUBISHI__60_CAV-MP2360B-N\Folder\Item |  |  |  |  | 2021-08-19 | 5 | 7 | 12 | 24 | 35 | 82.8 | 3.68 | 70 | 200 | 3 | 1330 | 1210 | 2350 | 1080 | 3400 | 69.8 | 677 | 40.6 | 236 |  | https://www.mitsubishielectric.co.jp/ldg/wink/ssl/displayProduct.do?pid=312515
[7 empty] | 機器・器具 / 熱源機器 | 空調機・換気 | 水方式セントラル空調 | 空冷ヒートポンプチラーDT-RⅢ | 空冷冷専チラー ヘッダー内蔵仕様 | CAV-MP2360VB-N |  | 三菱電機（株） | MITSUBISHI__60_CAV-MP2360VB-N\Folder\Item |  |  |  |  | 2021-08-19 | 5 | 7 | 12 | 24 | 35 | 82.8 | 3.68 | 70 | 400 | 3 | 1345 | 1225 | 2350 | 1080 | 3400 | 69.8 | 677 | 40.6 | 236 |  | https://www.mitsubishielectric.co.jp/ldg/wink/ssl/displayProduct.do?pid=312524
[7 empty] | 機器・器具 / 熱源機器 | 空調機・換気 | 水方式セントラル空調 | 空冷ヒートポンプチラーDT-RⅢ | 空冷冷専チラー ヘッダー内蔵仕様 | CAV-MP1800BC-N |  | 三菱電機（株） | MITSUBISHI__60_CAV-MP1800BC-N\Folder\Item |  |  |  |  | 2021-10-21 | 5 | 7 | 12 | 24 | 35 | 55.38 | 3.68 | 45.6 | 200 | 3 | 1330 | 1210 | 2350 | 1080 | 3400 | 67.5 | 516 | 31 | 180 |  | https://www.mitsubishielectric.co.jp/ldg/wink/ssl/displayProduct.do?pid=313222
[7 empty] | 機器・器具 / 熱源機器 | 空調機・換気 | 水方式セントラル空調 | 空冷ヒートポンプチラーDT-RⅢ | 空冷冷専チラー ヘッダー内蔵仕様 | CAV-MP1800VBC-N |  | 三菱電機（株） | MITSUBISHI__60_CAV-MP1800VBC-N\Folder\Item |  |  |  |  | 2021-10-21 | 5 | 7 | 12 | 24 | 35 | 55.38 | 3.68 | 45.6 | 400 | 3 | 1345 | 1225 | 2350 | 1080 | 3400 | 67.5 | 516 | 31 | 180 |  | https://www.mitsubishielectric.co.jp/ldg/wink/ssl/displayProduct.do?pid=313216
[7 empty] | 機器・器具 / 熱源機器 | 空調機・換気 | 水方式セントラル空調 | 空冷冷房専用チラーDT-R | 空冷冷専チラー ヘッダー内蔵仕様 | CAV-MP1180BE-N |  | 三菱電機（株） | MITSUBISHI__60_CAV-MP1180BE-N_1\Folder\Item |  |  |  |  | 2023-06-02 | 5 | 7 | 12 | 24 | 35 | 27 | 3.68 | 22 | 200 | 3 | 1265 | 1145 | 2350 | 1080 | 3400 | 63.4 | 338 | 20.3 | 118 |  | https://www.mitsubishielectric.co.jp/ldg/wink/qr/002/327855/
[7 empty] | 機器・器具 / 熱源機器 | 空調機・換気 | 水方式セントラル空調 | 空冷冷房専用チラーDT-R | 空冷冷専チラー ヘッダー内蔵仕様 | CAV-MP1500BE-N |  | 三菱電機（株） | MITSUBISHI__60_CAV-MP1500BE-N_1\Folder\Item |  |  |  |  | 2023-06-02 | 5 | 7 | 12 | 24 | 35 | 34.8 | 3.68 | 28.4 | 200 | 3 | 1265 | 1145 | 2350 | 1080 | 3400 | 66.2 | 430 | 25.8 | 150 |  | https://www.mitsubishielectric.co.jp/ldg/wink/qr/002/327858/
[7 empty] | 機器・器具 / 熱源機器 | 空調機・換気 | 水方式セントラル空調 | 空冷冷房専用チラーDT-R | 空冷冷専チラー ヘッダー内蔵仕様 | CAV-MP1800BE-N |  | 三菱電機（株） | MITSUBISHI__60_CAV-MP1800BE-N_1\Folder\Item |  |  |  |  | 2023-06-02 | 5 | 7 | 12 | 24 | 35 | 42.55 | 3.68 | 35.2 | 200 | 3 | 1265 | 1145 | 2350 | 1080 | 3400 | 67 | 516 | 31 | 180 |  | https://www.mitsubishielectric.co.jp/ldg/wink/qr/002/327861/
[7 empty] | 機器・器具 / 熱源機器 | 空調機・換気 | 水方式セントラル空調 | 空冷冷房専用チラーDT-R | 空冷冷専チラー ヘッダー内蔵仕様 | CAV-MP2000BE-N |  | 三菱電機（株） | MITSUBISHI__60_CAV-MP2000BE-N_1\Folder\Item |  |  |  |  | 2023-06-02 | 5 | 7 | 12 | 24 | 35 | 50.37 | 3.68 | 42 | 200 | 3 | 1275 | 1155 | 2350 | 1080 | 3400 | 67.6 | 573 | 34.4 | 200 |  | https://www.mitsubishielectric.co.jp/ldg/wink/qr/002/327864/
[7 empty] | 機器・器具 / 熱源機器 | 空調機・換気 | 水方式セントラル空調 | 空冷冷房専用チラーDT-R | 空冷冷専チラー ヘッダー内蔵仕様 | CAV-MP1180VBE-N |  | 三菱電機（株） | MITSUBISHI__60_CAV-MP1180VBE-N_1\Folder\Item |  |  |  |  | 2023-06-02 | 5 | 7 | 12 | 24 | 35 | 27 | 3.68 | 22 | 400 | 3 | 1280 | 1160 | 2350 | 1080 | 3400 | 63.4 | 338 | 20.3 | 118 |  | https://www.mitsubishielectric.co.jp/ldg/wink/qr/002/327891/
[7 empty] | 機器・器具 / 熱源機器 | 空調機・換気 | 水方式セントラル空調 | 空冷冷房専用チラーDT-R | 空冷冷専チラー ヘッダー内蔵仕様 | CAV-MP1500VBE-N |  | 三菱電機（株） | MITSUBISHI__60_CAV-MP1500VBE-N_1\Folder\Item |  |  |  |  | 2023-06-02 | 5 | 7 | 12 | 24 | 35 | 34.8 | 3.68 | 28.4 | 400 | 3 | 1280 | 1160 | 2350 | 1080 | 3400 | 66.2 | 430 | 25.8 | 150 |  | https://www.mitsubishielectric.co.jp/ldg/wink/qr/002/327894/
[7 empty] | 機器・器具 / 熱源機器 | 空調機・換気 | 水方式セントラル空調 | 空冷冷房専用チラーDT-R | 空冷冷専チラー ヘッダー内蔵仕様 | CAV-MP1800VBE-N |  | 三菱電機（株） | MITSUBISHI__60_CAV-MP1800VBE-N_1\Folder\Item |  |  |  |  | 2023-06-02 | 5 | 7 | 12 | 24 | 35 | 42.55 | 3.68 | 35.2 | 400 | 3 | 1280 | 1160 | 2350 | 1080 | 3400 | 67 | 516 | 31 | 180 |  | https://www.mitsubishielectric.co.jp/ldg/wink/qr/002/327897/
[7 empty] | 機器・器具 / 熱源機器 | 空調機・換気 | 水方式セントラル空調 | 空冷冷房専用チラーDT-R | 空冷冷専チラー ヘッダー内蔵仕様 | CAV-MP2000VBE-N |  | 三菱電機（株） | MITSUBISHI__60_CAV-MP2000VBE-N_1\Folder\Item |  |  |  |  | 2023-06-02 | 5 | 7 | 12 | 24 | 35 | 50.37 | 3.68 | 42 | 400 | 3 | 1290 | 1170 | 2350 | 1080 | 3400 | 67.6 | 573 | 34.4 | 200 |  | https://www.mitsubishielectric.co.jp/ldg/wink/qr/002/327900/
[7 empty] | 機器・器具 / 熱源機器 | 空調機・換気 | 水方式セントラル空調 | 空冷冷房専用チラーDT-R | 空冷冷専チラー ヘッダー内蔵仕様 | CAV-MP2360BE-N |  | 三菱電機（株） | MITSUBISHI__60_CAV-MP2360BE-N\Folder\Item |  |  |  |  | 2023-12-27 | 5 | 7 | 12 | 24 | 35 | 59 | 3.68 | 48.8 | 200 | 3 | 1355 | 1235 | 2350 | 1080 | 3400 | 69.8 | 677 | 40.6 | 236 | https://www.mitsubishielectric.co.jp/ldg/wink/qr/002/333237/
[7 empty] | 機器・器具 / 熱源機器 | 空調機・換気 | 水方式セントラル空調 | 空冷冷房専用チラーDT-R | 空冷冷専チラー ヘッダー内蔵仕様 | CAV-MP2360VBE-N |  | 三菱電機（株） | MITSUBISHI__60_CAV-MP2360VBE-N\Folder\Item |  |  |  |  | 2023-12-27 | 5 | 7 | 12 | 24 | 35 | 59 | 3.68 | 48.8 | 400 | 3 | 1370 | 1250 | 2350 | 1080 | 3400 | 69.8 | 677 | 40.6 | 236 | https://www.mitsubishielectric.co.jp/ldg/wink/qr/002/333246/
[7 empty] | 機器・器具 / 熱源機器 | 空調機・換気 | 水方式セントラル空調 | 空冷冷房専用チラーDT-R | 空冷冷専チラー ヘッダー内蔵仕様 | CAV-MP1800BEC-N |  | 三菱電機（株） | MITSUBISHI__60_CAV-MP1800BEC-N\Folder\Item |  |  |  |  | 2023-12-27 | 5 | 7 | 12 | 24 | 35 | 38.88 | 3.68 | 32 | 200 | 3 | 1355 | 1235 | 2350 | 1080 | 3400 | 67.5 | 516 | 31 | 180 | https://www.mitsubishielectric.co.jp/ldg/wink/qr/002/332440/
[7 empty] | 機器・器具 / 熱源機器 | 空調機・換気 | 水方式セントラル空調 | 空冷冷房専用チラーDT-R | 空冷冷専チラー ヘッダー内蔵仕様 | CAV-MP1800VBEC-N |  | 三菱電機（株） | MITSUBISHI__60_CAV-MP1800VBEC-N\Folder\Item |  |  |  |  | 2023-12-27 | 5 | 7 | 12 | 24 | 35 | 38.88 | 3.68 | 32 | 400 | 3 | 1370 | 1250 | 2350 | 1080 | 3400 | 67.5 | 516 | 31 | 180 | https://www.mitsubishielectric.co.jp/ldg/wink/qr/002/332449/
空冷冷専チラー ヘッダー内蔵仕様耐塩形[50Hz]
[20 empty] | 製品リリース年月日 | 冷水温度(往･出口)[℃] | 冷水温度(還･入口)[℃] | 外気空気温度ＷＢ(冷却)[℃] | 外気空気温度ＤＢ(冷却)[℃] | 消費電力(冷却,50ヘルツ電源)[kW] | 電動機出力(送風機)[kW] | 電動機出力(圧縮機)[kW] | 電圧[V] | 水温度差(冷水,還･入口,往･出口)[℃] | 相[φ] | 製品質量[kg] | 外形寸法 Ｈ[㎜] | 外形寸法 Ｄ[㎜] | 外形寸法 Ｗ[㎜] | 騒 音 値SPL(50ヘルツ電源)[db] | 冷 水 量(50ヘルツ電源)[l/min] | 冷 水 量(50ヘルツ電源)[m3/h] | 冷却能力(50ヘルツ電源)[kW] | 運転質量[kg] | URL
[7 empty] | 機器・器具 / 熱源機器 | 空調機・換気 | 水方式セントラル空調 | 空冷冷房専用チラーDT-R | 空冷冷専チラー ヘッダー内蔵仕様耐塩形 | CAV-MP2360BE-N-BS |  | 三菱電機（株） | MITSUBISHI__50_CAV-MP2360BE-N-BS\Folder\Item |  |  |  |  | 2023-12-27 | 7 | 12 | 24 | 35 | 59 | 3.68 | 48.8 | 200 | 5 | 3 | 1235 | 2350 | 1080 | 3400 | 69.8 | 677 | 40.6 | 236 | 1355 | https://www.mitsubishielectric.co.jp/ldg/wink/qr/002/333238/
[7 empty] | 機器・器具 / 熱源機器 | 空調機・換気 | 水方式セントラル空調 | 空冷冷房専用チラーDT-R | 空冷冷専チラー ヘッダー内蔵仕様耐塩形 | CAV-MP2360VBE-N-BS |  | 三菱電機（株） | MITSUBISHI__50_CAV-MP2360VBE-N-BS\Folder\Item |  |  |  |  | 2023-12-27 | 7 | 12 | 24 | 35 | 59 | 3.68 | 48.8 | 400 | 5 | 3 | 1250 | 2350 | 1080 | 3400 | 69.8 | 677 | 40.6 | 236 | 1370 | https://www.mitsubishielectric.co.jp/ldg/wink/qr/002/333247/
[7 empty] | 機器・器具 / 熱源機器 | 空調機・換気 | 水方式セントラル空調 | 空冷冷房専用チラーDT-R | 空冷冷専チラー ヘッダー内蔵仕様耐塩形 | CAV-MP1800BEC-N-BS |  | 三菱電機（株） | MITSUBISHI__50_CAV-MP1800BEC-N-BS\Folder\Item |  |  |  |  | 2023-12-27 | 7 | 12 | 24 | 35 | 38.88 | 3.68 | 32 | 200 | 5 | 3 | 1235 | 2350 | 1080 | 3400 | 67.5 | 516 | 31 | 180 | 1355 | https://www.mitsubishielectric.co.jp/ldg/wink/qr/002/332441/
[7 empty] | 機器・器具 / 熱源機器 | 空調機・換気 | 水方式セントラル空調 | 空冷冷房専用チラーDT-R | 空冷冷専チラー ヘッダー内蔵仕様耐塩形 | CAV-MP1800VBEC-N-BS |  | 三菱電機（株） | MITSUBISHI__50_CAV-MP1800VBEC-N-BS\Folder\Item |  |  |  |  | 2023-12-27 | 7 | 12 | 24 | 35 | 38.88 | 3.68 | 32 | 400 | 5 | 3 | 1250 | 2350 | 1080 | 3400 | 67.5 | 516 | 31 | 180 | 1370 | https://www.mitsubishielectric.co.jp/ldg/wink/qr/002/332450/
空冷冷専チラー ヘッダー内蔵仕様耐塩形[60Hz]
[20 empty] | 製品リリース年月日 | 冷水温度(往･出口)[℃] | 冷水温度(還･入口)[℃] | 外気空気温度ＷＢ(冷却)[℃] | 外気空気温度ＤＢ(冷却)[℃] | 消費電力(冷却,60ヘルツ電源)[kW] | 電動機出力(送風機)[kW] | 電動機出力(圧縮機)[kW] | 電圧[V] | 水温度差(冷水,還･入口,往･出口)[℃] | 相[φ] | 製品質量[kg] | 外形寸法 Ｈ[㎜] | 外形寸法 Ｄ[㎜] | 外形寸法 Ｗ[㎜] | 騒 音 値SPL(60ヘルツ電源)[db] | 冷 水 量(60ヘルツ電源)[l/min] | 冷 水 量(60ヘルツ電源)[m3/h] | 冷却能力(60ヘルツ電源)[kW] | 運転質量[kg] | URL
[7 empty] | 機器・器具 / 熱源機器 | 空調機・換気 | 水方式セントラル空調 | 空冷冷房専用チラーDT-R | 空冷冷専チラー ヘッダー内蔵仕様耐塩形 | CAV-MP2360BE-N-BS |  | 三菱電機（株） | MITSUBISHI__60_CAV-MP2360BE-N-BS\Folder\Item |  |  |  |  | 2023-12-27 | 7 | 12 | 24 | 35 | 59 | 3.68 | 48.8 | 200 | 5 | 3 | 1235 | 2350 | 1080 | 3400 | 69.8 | 677 | 40.6 | 236 | 1355 | https://www.mitsubishielectric.co.jp/ldg/wink/qr/002/333238/
[7 empty] | 機器・器具 / 熱源機器 | 空調機・換気 | 水方式セントラル空調 | 空冷冷房専用チラーDT-R | 空冷冷専チラー ヘッダー内蔵仕様耐塩形 | CAV-MP2360VBE-N-BS |  | 三菱電機（株） | MITSUBISHI__60_CAV-MP2360VBE-N-BS\Folder\Item |  |  |  |  | 2023-12-27 | 7 | 12 | 24 | 35 | 59 | 3.68 | 48.8 | 400 | 5 | 3 | 1250 | 2350 | 1080 | 3400 | 69.8 | 677 | 40.6 | 236 | 1370 | https://www.mitsubishielectric.co.jp/ldg/wink/qr/002/333247/
[7 empty] | 機器・器具 / 熱源機器 | 空調機・換気 | 水方式セントラル空調 | 空冷冷房専用チラーDT-R | 空冷冷専チラー ヘッダー内蔵仕様耐塩形 | CAV-MP1800BEC-N-BS |  | 三菱電機（株） | MITSUBISHI__60_CAV-MP1800BEC-N-BS\Folder\Item |  |  |  |  | 2023-12-27 | 7 | 12 | 24 | 35 | 38.88 | 3.68 | 32 | 200 | 5 | 3 | 1235 | 2350 | 1080 | 3400 | 67.5 | 516 | 31 | 180 | 1355 | https://www.mitsubishielectric.co.jp/ldg/wink/qr/002/332441/
[7 empty] | 機器・器具 / 熱源機器 | 空調機・換気 | 水方式セントラル空調 | 空冷冷房専用チラーDT-R | 空冷冷専チラー ヘッダー内蔵仕様耐塩形 | CAV-MP1800VBEC-N-BS |  | 三菱電機（株） | MITSUBISHI__60_CAV-MP1800VBEC-N-BS\Folder\Item |  |  |  |  | 2023-12-27 | 7 | 12 | 24 | 35 | 38.88 | 3.68 | 32 | 400 | 5 | 3 | 1250 | 2350 | 1080 | 3400 | 67.5 | 516 | 31 | 180 | 1370 | https://www.mitsubishielectric.co.jp/ldg/wink/qr/002/332450/
空冷冷専チラー ヘッダー内蔵仕様耐重塩形[50Hz]
[20 empty] | 製品リリース年月日 | 冷水温度(往･出口)[℃] | 冷水温度(還･入口)[℃] | 外気空気温度ＷＢ(冷却)[℃] | 外気空気温度ＤＢ(冷却)[℃] | 消費電力(冷却,50ヘルツ電源)[kW] | 電動機出力(送風機)[kW] | 電動機出力(圧縮機)[kW] | 電圧[V] | 水温度差(冷水,還･入口,往･出口)[℃] | 相[φ] | 製品質量[kg] | 外形寸法 Ｈ[㎜] | 外形寸法 Ｄ[㎜] | 外形寸法 Ｗ[㎜] | 騒 音 値SPL(50ヘルツ電源)[db] | 冷 水 量(50ヘルツ電源)[l/min] | 冷 水 量(50ヘルツ電源)[m3/h] | 冷却能力(50ヘルツ電源)[kW] | 運転質量[kg] | URL
[7 empty] | 機器・器具 / 熱源機器 | 空調機・換気 | 水方式セントラル空調 | 空冷冷房専用チラーDT-R | 空冷冷専チラー ヘッダー内蔵仕様耐重塩形 | CAV-MP2360BE-N-BSG |  | 三菱電機（株） | MITSUBISHI__50_CAV-MP2360BE-N-BSG\Folder\Item |  |  |  |  | 2023-12-27 | 7 | 12 | 24 | 35 | 59 | 3.68 | 48.8 | 200 | 5 | 3 | 1235 | 2350 | 1080 | 3400 | 69.8 | 677 | 40.6 | 236 | 1355 | https://www.mitsubishielectric.co.jp/ldg/wink/qr/002/333239/
[7 empty] | 機器・器具 / 熱源機器 | 空調機・換気 | 水方式セントラル空調 | 空冷冷房専用チラーDT-R | 空冷冷専チラー ヘッダー内蔵仕様耐重塩形 | CAV-MP2360VBE-N-BSG |  | 三菱電機（株） | MITSUBISHI__50_CAV-MP2360VBE-N-BSG\Folder\Item |  |  |  |  | 2023-12-27 | 7 | 12 | 24 | 35 | 59 | 3.68 | 48.8 | 400 | 5 | 3 | 1250 | 2350 | 1080 | 3400 | 69.8 | 677 | 40.6 | 236 | 1370 | https://www.mitsubishielectric.co.jp/ldg/wink/qr/002/333234/
[7 empty] | 機器・器具 / 熱源機器 | 空調機・換気 | 水方式セントラル空調 | 空冷冷房専用チラーDT-R | 空冷冷専チラー ヘッダー内蔵仕様耐重塩形 | CAV-MP1800BEC-N-BSG |  | 三菱電機（株） | MITSUBISHI__50_CAV-MP1800BEC-N-BSG\Folder\Item |  |  |  |  | 2023-12-27 | 7 | 12 | 24 | 35 | 38.88 | 3.68 | 32 | 200 | 5 | 3 | 1235 | 2350 | 1080 | 3400 | 67.5 | 516 | 31 | 180 | 1355 | https://www.mitsubishielectric.co.jp/ldg/wink/qr/002/332442/
[7 empty] | 機器・器具 / 熱源機器 | 空調機・換気 | 水方式セントラル空調 | 空冷冷房専用チラーDT-R | 空冷冷専チラー ヘッダー内蔵仕様耐重塩形 | CAV-MP1800VBEC-N-BSG |  | 三菱電機（株） | MITSUBISHI__50_CAV-MP1800VBEC-N-BSG\Folder\Item |  |  |  |  | 2023-12-27 | 7 | 12 | 24 | 35 | 38.88 | 3.68 | 32 | 400 | 5 | 3 | 1250 | 2350 | 1080 | 3400 | 67.5 | 516 | 31 | 180 | 1370 | https://www.mitsubishielectric.co.jp/ldg/wink/qr/002/332451/
空冷冷専チラー ヘッダー内蔵仕様耐重塩形[60Hz]
[20 empty] | 製品リリース年月日 | 冷水温度(往･出口)[℃] | 冷水温度(還･入口)[℃] | 外気空気温度ＷＢ(冷却)[℃] | 外気空気温度ＤＢ(冷却)[℃] | 消費電力(冷却,60ヘルツ電源)[kW] | 電動機出力(送風機)[kW] | 電動機出力(圧縮機)[kW] | 電圧[V] | 水温度差(冷水,還･入口,往･出口)[℃] | 相[φ] | 製品質量[kg] | 外形寸法 Ｈ[㎜] | 外形寸法 Ｄ[㎜] | 外形寸法 Ｗ[㎜] | 騒 音 値SPL(60ヘルツ電源)[db] | 冷 水 量(60ヘルツ電源)[l/min] | 冷 水 量(60ヘルツ電源)[m3/h] | 冷却能力(60ヘルツ電源)[kW] | 運転質量[kg] | URL
[7 empty] | 機器・器具 / 熱源機器 | 空調機・換気 | 水方式セントラル空調 | 空冷冷房専用チラーDT-R | 空冷冷専チラー ヘッダー内蔵仕様耐重塩形 | CAV-MP2360BE-N-BSG |  | 三菱電機（株） | MITSUBISHI__60_CAV-MP2360BE-N-BSG\Folder\Item |  |  |  |  | 2023-12-27 | 7 | 12 | 24 | 35 | 59 | 3.68 | 48.8 | 200 | 5 | 3 | 1235 | 2350 | 1080 | 3400 | 69.8 | 677 | 40.6 | 236 | 1355 | https://www.mitsubishielectric.co.jp/ldg/wink/qr/002/333239/
[7 empty] | 機器・器具 / 熱源機器 | 空調機・換気 | 水方式セントラル空調 | 空冷冷房専用チラーDT-R | 空冷冷専チラー ヘッダー内蔵仕様耐重塩形 | CAV-MP2360VBE-N-BSG |  | 三菱電機（株） | MITSUBISHI__60_CAV-MP2360VBE-N-BSG\Folder\Item |  |  |  |  | 2023-12-27 | 7 | 12 | 24 | 35 | 59 | 3.68 | 48.8 | 400 | 5 | 3 | 1250 | 2350 | 1080 | 3400 | 69.8 | 677 | 40.6 | 236 | 1370 | https://www.mitsubishielectric.co.jp/ldg/wink/qr/002/333234/
[7 empty] | 機器・器具 / 熱源機器 | 空調機・換気 | 水方式セントラル空調 | 空冷冷房専用チラーDT-R | 空冷冷専チラー ヘッダー内蔵仕様耐重塩形 | CAV-MP1800BEC-N-BSG |  | 三菱電機（株） | MITSUBISHI__60_CAV-MP1800BEC-N-BSG\Folder\Item |  |  |  |  | 2023-12-27 | 7 | 12 | 24 | 35 | 38.88 | 3.68 | 32 | 200 | 5 | 3 | 1235 | 2350 | 1080 | 3400 | 67.5 | 516 | 31 | 180 | 1355 | https://www.mitsubishielectric.co.jp/ldg/wink/qr/002/332442/
[7 empty] | 機器・器具 / 熱源機器 | 空調機・換気 | 水方式セントラル空調 | 空冷冷房専用チラーDT-R | 空冷冷専チラー ヘッダー内蔵仕様耐重塩形 | CAV-MP1800VBEC-N-BSG |  | 三菱電機（株） | MITSUBISHI__60_CAV-MP1800VBEC-N-BSG\Folder\Item |  |  |  |  | 2023-12-27 | 7 | 12 | 24 | 35 | 38.88 | 3.68 | 32 | 400 | 5 | 3 | 1250 | 2350 | 1080 | 3400 | 67.5 | 516 | 31 | 180 | 1370 | https://www.mitsubishielectric.co.jp/ldg/wink/qr/002/332451/
空冷冷房専用チラーDT-RⅣ
空冷冷専チラー ポンプレスタイプ[50Hz]
[20 empty] | 製品リリース年月日 | 冷水温度(往･出口)[℃] | 冷水温度(還･入口)[℃] | 外気空気温度ＷＢ(冷却)[℃] | 外気空気温度ＤＢ(冷却)[℃] | 消費電力(冷却,50ヘルツ電源)[kW] | 電動機出力(送風機)[kW] | 電動機出力(圧縮機)[kW] | 電圧[V] | 水温度差(冷水,還･入口,往･出口)[℃] | 相[φ] | 製品質量[kg] | 外形寸法 Ｈ[㎜] | 外形寸法 Ｄ[㎜] | 外形寸法 Ｗ[㎜] | 騒 音 値SPL(50ヘルツ電源)[db] | 冷 水 量(50ヘルツ電源)[l/min] | 冷 水 量(50ヘルツ電源)[m3/h] | 冷却能力(50ヘルツ電源)[kW] | 運転質量[kg] | 製品情報
[7 empty] | 機器・器具 / 熱源機器 | 空調機・換気 | 水方式セントラル空調 | 空冷冷房専用チラーDT-RⅣ | 空冷冷専チラー ポンプレスタイプ | CAV-MP1180D |  | 三菱電機（株） | MITSUBISHI__50_CAV-MP1180D\Folder\Item |  |  |  |  | 2025-12-18 | 7 | 12 | 24 | 35 | 31.38 | 3.68 | 25.88 | 200 | 5 | 3 | 1130 | 2350 | 1080 | 3400 | 60.9 | 338 | 20.3 | 118 | 1165 | https://www.mitsubishielectric.co.jp/ldg/wink/qr/002/355637
[7 empty] | 機器・器具 / 熱源機器 | 空調機・換気 | 水方式セントラル空調 | 空冷冷房専用チラーDT-RⅣ | 空冷冷専チラー ポンプレスタイプ | CAV-MP1500D |  | 三菱電機（株） | MITSUBISHI__50_CAV-MP1500D\Folder\Item |  |  |  |  | 2025-12-18 | 7 | 12 | 24 | 35 | 42.01 | 3.68 | 34.88 | 200 | 5 | 3 | 1130 | 2350 | 1080 | 3400 | 63.5 | 430 | 25.8 | 150 | 1165 | https://www.mitsubishielectric.co.jp/ldg/wink/qr/002/355646
[7 empty] | 機器・器具 / 熱源機器 | 空調機・換気 | 水方式セントラル空調 | 空冷冷房専用チラーDT-RⅣ | 空冷冷専チラー ポンプレスタイプ | CAV-MP1800D |  | 三菱電機（株） | MITSUBISHI__50_CAV-MP1800D\Folder\Item |  |  |  |  | 2025-12-18 | 7 | 12 | 24 | 35 | 53.89 | 3.68 | 44 | 200 | 5 | 3 | 1130 | 2350 | 1080 | 3400 | 69.1 | 516 | 31 | 180 | 1165 | https://www.mitsubishielectric.co.jp/ldg/wink/qr/002/355655
[7 empty] | 機器・器具 / 熱源機器 | 空調機・換気 | 水方式セントラル空調 | 空冷冷房専用チラーDT-RⅣ | 空冷冷専チラー ポンプレスタイプ | CAV-MP2000D |  | 三菱電機（株） | MITSUBISHI__50_CAV-MP2000D\Folder\Item |  |  |  |  | 2025-12-18 | 7 | 12 | 24 | 35 | 64.11 | 3.68 | 53.2 | 200 | 5 | 3 | 1130 | 2350 | 1080 | 3400 | 70 | 573 | 34.4 | 200 | 1165 | https://www.mitsubishielectric.co.jp/ldg/wink/qr/002/355664
空冷冷専チラー ポンプレスタイプ[60Hz]
[20 empty] | 製品リリース年月日 | 冷水温度(往･出口)[℃] | 冷水温度(還･入口)[℃] | 外気空気温度ＷＢ(冷却)[℃] | 外気空気温度ＤＢ(冷却)[℃] | 消費電力(冷却,60ヘルツ電源)[kW] | 電動機出力(送風機)[kW] | 電動機出力(圧縮機)[kW] | 電圧[V] | 水温度差(冷水,還･入口,往･出口)[℃] | 相[φ] | 製品質量[kg] | 外形寸法 Ｈ[㎜] | 外形寸法 Ｄ[㎜] | 外形寸法 Ｗ[㎜] | 騒 音 値SPL(60ヘルツ電源)[db] | 冷 水 量(60ヘルツ電源)[l/min] | 冷 水 量(60ヘルツ電源)[m3/h] | 冷却能力(60ヘルツ電源)[kW] | 運転質量[kg] | 製品情報
[7 empty] | 機器・器具 / 熱源機器 | 空調機・換気 | 水方式セントラル空調 | 空冷冷房専用チラーDT-RⅣ | 空冷冷専チラー ポンプレスタイプ | CAV-MP1180D |  | 三菱電機（株） | MITSUBISHI__60_CAV-MP1180D\Folder\Item |  |  |  |  | 2025-12-18 | 7 | 12 | 24 | 35 | 31.38 | 3.68 | 25.88 | 200 | 5 | 3 | 1130 | 2350 | 1080 | 3400 | 60.9 | 338 | 20.3 | 118 | 1165 | https://www.mitsubishielectric.co.jp/ldg/wink/qr/002/355637
[7 empty] | 機器・器具 / 熱源機器 | 空調機・換気 | 水方式セントラル空調 | 空冷冷房専用チラーDT-RⅣ | 空冷冷専チラー ポンプレスタイプ | CAV-MP1500D |  | 三菱電機（株） | MITSUBISHI__60_CAV-MP1500D\Folder\Item |  |  |  |  | 2025-12-18 | 7 | 12 | 24 | 35 | 42.01 | 3.68 | 34.88 | 200 | 5 | 3 | 1130 | 2350 | 1080 | 3400 | 63.5 | 430 | 25.8 | 150 | 1165 | https://www.mitsubishielectric.co.jp/ldg/wink/qr/002/355646
[7 empty] | 機器・器具 / 熱源機器 | 空調機・換気 | 水方式セントラル空調 | 空冷冷房専用チラーDT-RⅣ | 空冷冷専チラー ポンプレスタイプ | CAV-MP1800D |  | 三菱電機（株） | MITSUBISHI__60_CAV-MP1800D\Folder\Item |  |  |  |  | 2025-12-18 | 7 | 12 | 24 | 35 | 53.89 | 3.68 | 44 | 200 | 5 | 3 | 1130 | 2350 | 1080 | 3400 | 69.1 | 516 | 31 | 180 | 1165 | https://www.mitsubishielectric.co.jp/ldg/wink/qr/002/355655
[7 empty] | 機器・器具 / 熱源機器 | 空調機・換気 | 水方式セントラル空調 | 空冷冷房専用チラーDT-RⅣ | 空冷冷専チラー ポンプレスタイプ | CAV-MP2000D |  | 三菱電機（株） | MITSUBISHI__60_CAV-MP2000D\Folder\Item |  |  |  |  | 2025-12-18 | 7 | 12 | 24 | 35 | 64.11 | 3.68 | 53.2 | 200 | 5 | 3 | 1130 | 2350 | 1080 | 3400 | 70 | 573 | 34.4 | 200 | 1165 | https://www.mitsubishielectric.co.jp/ldg/wink/qr/002/355664
空冷冷専チラー ポンプレスタイプ耐塩形[50Hz]
[20 empty] | 製品リリース年月日 | 冷水温度(往･出口)[℃] | 冷水温度(還･入口)[℃] | 外気空気温度ＷＢ(冷却)[℃] | 外気空気温度ＤＢ(冷却)[℃] | 消費電力(冷却,50ヘルツ電源)[kW] | 電動機出力(送風機)[kW] | 電動機出力(圧縮機)[kW] | 電圧[V] | 水温度差(冷水,還･入口,往･出口)[℃] | 相[φ] | 製品質量[kg] | 外形寸法 Ｈ[㎜] | 外形寸法 Ｄ[㎜] | 外形寸法 Ｗ[㎜] | 騒 音 値SPL(50ヘルツ電源)[db] | 冷 水 量(50ヘルツ電源)[l/min] | 冷 水 量(50ヘルツ電源)[m3/h] | 冷却能力(50ヘルツ電源)[kW] | 運転質量[kg] | 製品情報
[7 empty] | 機器・器具 / 熱源機器 | 空調機・換気 | 水方式セントラル空調 | 空冷冷房専用チラーDT-RⅣ | 空冷冷専チラー ポンプレスタイプ耐塩形 | CAV-MP1180D-BS |  | 三菱電機（株） | MITSUBISHI__50_CAV-MP1180D-BS\Folder\Item |  |  |  |  | 2025-12-18 | 7 | 12 | 24 | 35 | 31.38 | 3.68 | 25.88 | 200 | 5 | 3 | 1130 | 2350 | 1080 | 3400 | 60.9 | 338 | 20.3 | 118 | 1165 | https://www.mitsubishielectric.co.jp/ldg/wink/qr/002/355638
[7 empty] | 機器・器具 / 熱源機器 | 空調機・換気 | 水方式セントラル空調 | 空冷冷房専用チラーDT-RⅣ | 空冷冷専チラー ポンプレスタイプ耐塩形 | CAV-MP1500D-BS |  | 三菱電機（株） | MITSUBISHI__50_CAV-MP1500D-BS\Folder\Item |  |  |  |  | 2025-12-18 | 7 | 12 | 24 | 35 | 42.01 | 3.68 | 34.88 | 200 | 5 | 3 | 1130 | 2350 | 1080 | 3400 | 63.5 | 430 | 25.8 | 150 | 1165 | https://www.mitsubishielectric.co.jp/ldg/wink/qr/002/355647
[7 empty] | 機器・器具 / 熱源機器 | 空調機・換気 | 水方式セントラル空調 | 空冷冷房専用チラーDT-RⅣ | 空冷冷専チラー ポンプレスタイプ耐塩形 | CAV-MP1800D-BS |  | 三菱電機（株） | MITSUBISHI__50_CAV-MP1800D-BS\Folder\Item |  |  |  |  | 2025-12-18 | 7 | 12 | 24 | 35 | 53.89 | 3.68 | 44 | 200 | 5 | 3 | 1130 | 2350 | 1080 | 3400 | 69.1 | 516 | 31 | 180 | 1165 | https://www.mitsubishielectric.co.jp/ldg/wink/qr/002/355656
[7 empty] | 機器・器具 / 熱源機器 | 空調機・換気 | 水方式セントラル空調 | 空冷冷房専用チラーDT-RⅣ | 空冷冷専チラー ポンプレスタイプ耐塩形 | CAV-MP2000D-BS |  | 三菱電機（株） | MITSUBISHI__50_CAV-MP2000D-BS\Folder\Item |  |  |  |  | 2025-12-18 | 7 | 12 | 24 | 35 | 64.11 | 3.68 | 53.2 | 200 | 5 | 3 | 1130 | 2350 | 1080 | 3400 | 70 | 573 | 34.4 | 200 | 1165 | https://www.mitsubishielectric.co.jp/ldg/wink/qr/002/355665
空冷冷専チラー ポンプレスタイプ耐塩形[60Hz]
[20 empty] | 製品リリース年月日 | 冷水温度(往･出口)[℃] | 冷水温度(還･入口)[℃] | 外気空気温度ＷＢ(冷却)[℃] | 外気空気温度ＤＢ(冷却)[℃] | 消費電力(冷却,60ヘルツ電源)[kW] | 電動機出力(送風機)[kW] | 電動機出力(圧縮機)[kW] | 電圧[V] | 水温度差(冷水,還･入口,往･出口)[℃] | 相[φ] | 製品質量[kg] | 外形寸法 Ｈ[㎜] | 外形寸法 Ｄ[㎜] | 外形寸法 Ｗ[㎜] | 騒 音 値SPL(60ヘルツ電源)[db] | 冷 水 量(60ヘルツ電源)[l/min] | 冷 水 量(60ヘルツ電源)[m3/h] | 冷却能力(60ヘルツ電源)[kW] | 運転質量[kg] | 製品情報
[7 empty] | 機器・器具 / 熱源機器 | 空調機・換気 | 水方式セントラル空調 | 空冷冷房専用チラーDT-RⅣ | 空冷冷専チラー ポンプレスタイプ耐塩形 | CAV-MP1180D-BS |  | 三菱電機（株） | MITSUBISHI__60_CAV-MP1180D-BS\Folder\Item |  |  |  |  | 2025-12-18 | 7 | 12 | 24 | 35 | 31.38 | 3.68 | 25.88 | 200 | 5 | 3 | 1130 | 2350 | 1080 | 3400 | 60.9 | 338 | 20.3 | 118 | 1165 | https://www.mitsubishielectric.co.jp/ldg/wink/qr/002/355638
[7 empty] | 機器・器具 / 熱源機器 | 空調機・換気 | 水方式セントラル空調 | 空冷冷房専用チラーDT-RⅣ | 空冷冷専チラー ポンプレスタイプ耐塩形 | CAV-MP1500D-BS |  | 三菱電機（株） | MITSUBISHI__60_CAV-MP1500D-BS\Folder\Item |  |  |  |  | 2025-12-18 | 7 | 12 | 24 | 35 | 42.01 | 3.68 | 34.88 | 200 | 5 | 3 | 1130 | 2350 | 1080 | 3400 | 63.5 | 430 | 25.8 | 150 | 1165 | https://www.mitsubishielectric.co.jp/ldg/wink/qr/002/355647
[7 empty] | 機器・器具 / 熱源機器 | 空調機・換気 | 水方式セントラル空調 | 空冷冷房専用チラーDT-RⅣ | 空冷冷専チラー ポンプレスタイプ耐塩形 | CAV-MP1800D-BS |  | 三菱電機（株） | MITSUBISHI__60_CAV-MP1800D-BS\Folder\Item |  |  |  |  | 2025-12-18 | 7 | 12 | 24 | 35 | 53.89 | 3.68 | 44 | 200 | 5 | 3 | 1130 | 2350 | 1080 | 3400 | 69.1 | 516 | 31 | 180 | 1165 | https://www.mitsubishielectric.co.jp/ldg/wink/qr/002/355656
[7 empty] | 機器・器具 / 熱源機器 | 空調機・換気 | 水方式セントラル空調 | 空冷冷房専用チラーDT-RⅣ | 空冷冷専チラー ポンプレスタイプ耐塩形 | CAV-MP2000D-BS |  | 三菱電機（株） | MITSUBISHI__60_CAV-MP2000D-BS\Folder\Item |  |  |  |  | 2025-12-18 | 7 | 12 | 24 | 35 | 64.11 | 3.68 | 53.2 | 200 | 5 | 3 | 1130 | 2350 | 1080 | 3400 | 70 | 573 | 34.4 | 200 | 1165 | https://www.mitsubishielectric.co.jp/ldg/wink/qr/002/355665
空冷冷専チラー ポンプレスタイプ耐重塩形[50Hz]
[20 empty] | 製品リリース年月日 | 冷水温度(往･出口)[℃] | 冷水温度(還･入口)[℃] | 外気空気温度ＷＢ(冷却)[℃] | 外気空気温度ＤＢ(冷却)[℃] | 消費電力(冷却,50ヘルツ電源)[kW] | 電動機出力(送風機)[kW] | 電動機出力(圧縮機)[kW] | 電圧[V] | 水温度差(冷水,還･入口,往･出口)[℃] | 相[φ] | 製品質量[kg] | 外形寸法 Ｈ[㎜] | 外形寸法 Ｄ[㎜] | 外形寸法 Ｗ[㎜] | 騒 音 値SPL(50ヘルツ電源)[db] | 冷 水 量(50ヘルツ電源)[l/min] | 冷 水 量(50ヘルツ電源)[m3/h] | 冷却能力(50ヘルツ電源)[kW] | 運転質量[kg] | 製品情報
[7 empty] | 機器・器具 / 熱源機器 | 空調機・換気 | 水方式セントラル空調 | 空冷冷房専用チラーDT-RⅣ | 空冷冷専チラー ポンプレスタイプ耐重塩形 | CAV-MP1180D-BSG |  | 三菱電機（株） | MITSUBISHI__50_CAV-MP1180D-BSG\Folder\Item |  |  |  |  | 2025-12-18 | 7 | 12 | 24 | 35 | 31.38 | 3.68 | 25.88 | 200 | 5 | 3 | 1130 | 2350 | 1080 | 3400 | 60.9 | 338 | 20.3 | 118 | 1165 | https://www.mitsubishielectric.co.jp/ldg/wink/qr/002/355639
[7 empty] | 機器・器具 / 熱源機器 | 空調機・換気 | 水方式セントラル空調 | 空冷冷房専用チラーDT-RⅣ | 空冷冷専チラー ポンプレスタイプ耐重塩形 | CAV-MP1500D-BSG |  | 三菱電機（株） | MITSUBISHI__50_CAV-MP1500D-BSG\Folder\Item |  |  |  |  | 2025-12-18 | 7 | 12 | 24 | 35 | 42.01 | 3.68 | 34.88 | 200 | 5 | 3 | 1130 | 2350 | 1080 | 3400 | 63.5 | 430 | 25.8 | 150 | 1165 | https://www.mitsubishielectric.co.jp/ldg/wink/qr/002/355648
[7 empty] | 機器・器具 / 熱源機器 | 空調機・換気 | 水方式セントラル空調 | 空冷冷房専用チラーDT-RⅣ | 空冷冷専チラー ポンプレスタイプ耐重塩形 | CAV-MP1800D-BSG |  | 三菱電機（株） | MITSUBISHI__50_CAV-MP1800D-BSG\Folder\Item |  |  |  |  | 2025-12-18 | 7 | 12 | 24 | 35 | 53.89 | 3.68 | 44 | 200 | 5 | 3 | 1130 | 2350 | 1080 | 3400 | 69.1 | 516 | 31 | 180 | 1165 | https://www.mitsubishielectric.co.jp/ldg/wink/qr/002/355657
[7 empty] | 機器・器具 / 熱源機器 | 空調機・換気 | 水方式セントラル空調 | 空冷冷房専用チラーDT-RⅣ | 空冷冷専チラー ポンプレスタイプ耐重塩形 | CAV-MP2000D-BSG |  | 三菱電機（株） | MITSUBISHI__50_CAV-MP2000D-BSG\Folder\Item |  |  |  |  | 2025-12-18 | 7 | 12 | 24 | 35 | 64.11 | 3.68 | 53.2 | 200 | 5 | 3 | 1130 | 2350 | 1080 | 3400 | 70 | 573 | 34.4 | 200 | 1165 | https://www.mitsubishielectric.co.jp/ldg/wink/qr/002/355666
空冷冷専チラー ポンプレスタイプ耐重塩形[60Hz]
[20 empty] | 製品リリース年月日 | 冷水温度(往･出口)[℃] | 冷水温度(還･入口)[℃] | 外気空気温度ＷＢ(冷却)[℃] | 外気空気温度ＤＢ(冷却)[℃] | 消費電力(冷却,60ヘルツ電源)[kW] | 電動機出力(送風機)[kW] | 電動機出力(圧縮機)[kW] | 電圧[V] | 水温度差(冷水,還･入口,往･出口)[℃] | 相[φ] | 製品質量[kg] | 外形寸法 Ｈ[㎜] | 外形寸法 Ｄ[㎜] | 外形寸法 Ｗ[㎜] | 騒 音 値SPL(60ヘルツ電源)[db] | 冷 水 量(60ヘルツ電源)[l/min] | 冷 水 量(60ヘルツ電源)[m3/h] | 冷却能力(60ヘルツ電源)[kW] | 運転質量[kg] | 製品情報
[7 empty] | 機器・器具 / 熱源機器 | 空調機・換気 | 水方式セントラル空調 | 空冷冷房専用チラーDT-RⅣ | 空冷冷専チラー ポンプレスタイプ耐重塩形 | CAV-MP1180D-BSG |  | 三菱電機（株） | MITSUBISHI__60_CAV-MP1180D-BSG\Folder\Item |  |  |  |  | 2025-12-18 | 7 | 12 | 24 | 35 | 31.38 | 3.68 | 25.88 | 200 | 5 | 3 | 1130 | 2350 | 1080 | 3400 | 60.9 | 338 | 20.3 | 118 | 1165 | https://www.mitsubishielectric.co.jp/ldg/wink/qr/002/355639
[7 empty] | 機器・器具 / 熱源機器 | 空調機・換気 | 水方式セントラル空調 | 空冷冷房専用チラーDT-RⅣ | 空冷冷専チラー ポンプレスタイプ耐重塩形 | CAV-MP1500D-BSG |  | 三菱電機（株） | MITSUBISHI__60_CAV-MP1500D-BSG\Folder\Item |  |  |  |  | 2025-12-18 | 7 | 12 | 24 | 35 | 42.01 | 3.68 | 34.88 | 200 | 5 | 3 | 1130 | 2350 | 1080 | 3400 | 63.5 | 430 | 25.8 | 150 | 1165 | https://www.mitsubishielectric.co.jp/ldg/wink/qr/002/355648
[7 empty] | 機器・器具 / 熱源機器 | 空調機・換気 | 水方式セントラル空調 | 空冷冷房専用チラーDT-RⅣ | 空冷冷専チラー ポンプレスタイプ耐重塩形 | CAV-MP1800D-BSG |  | 三菱電機（株） | MITSUBISHI__60_CAV-MP1800D-BSG\Folder\Item |  |  |  |  | 2025-12-18 | 7 | 12 | 24 | 35 | 53.89 | 3.68 | 44 | 200 | 5 | 3 | 1130 | 2350 | 1080 | 3400 | 69.1 | 516 | 31 | 180 | 1165 | https://www.mitsubishielectric.co.jp/ldg/wink/qr/002/355657
[7 empty] | 機器・器具 / 熱源機器 | 空調機・換気 | 水方式セントラル空調 | 空冷冷房専用チラーDT-RⅣ | 空冷冷専チラー ポンプレスタイプ耐重塩形 | CAV-MP2000D-BSG |  | 三菱電機（株） | MITSUBISHI__60_CAV-MP2000D-BSG\Folder\Item |  |  |  |  | 2025-12-18 | 7 | 12 | 24 | 35 | 64.11 | 3.68 | 53.2 | 200 | 5 | 3 | 1130 | 2350 | 1080 | 3400 | 70 | 573 | 34.4 | 200 | 1165 | https://www.mitsubishielectric.co.jp/ldg/wink/qr/002/355666
空冷冷専チラー ポンプ内蔵タイプ[50Hz]
[20 empty] | 製品リリース年月日 | 冷水温度(往･出口)[℃] | 冷水温度(還･入口)[℃] | 外気空気温度ＷＢ(冷却)[℃] | 外気空気温度ＤＢ(冷却)[℃] | 消費電力(冷却,50ヘルツ電源)[kW] | 電動機出力(送風機)[kW] | 電動機出力(圧縮機)[kW] | 電圧[V] | 水温度差(冷水,還･入口,往･出口)[℃] | 相[φ] | 製品質量[kg] | 外形寸法 Ｈ[㎜] | 外形寸法 Ｄ[㎜] | 外形寸法 Ｗ[㎜] | 騒 音 値SPL(50ヘルツ電源)[db] | 冷 水 量(50ヘルツ電源)[l/min] | 冷 水 量(50ヘルツ電源)[m3/h] | 冷却能力(50ヘルツ電源)[kW] | 運転質量[kg] | 製品情報
[7 empty] | 機器・器具 / 熱源機器 | 空調機・換気 | 水方式セントラル空調 | 空冷冷房専用チラーDT-RⅣ | 空冷冷専チラー ポンプ内蔵タイプ | CAV-MP1180D-P |  | 三菱電機（株） | MITSUBISHI__50_CAV-MP1180D-P\Folder\Item |  |  |  |  | 2025-12-18 | 7 | 12 | 24 | 35 | 31.38 | 3.68 | 25.88 | 200 | 5 | 3 | 1180 | 2350 | 1080 | 3400 | 60.9 | 338 | 20.3 | 118 | 1215 | https://www.mitsubishielectric.co.jp/ldg/wink/qr/002/355640
[7 empty] | 機器・器具 / 熱源機器 | 空調機・換気 | 水方式セントラル空調 | 空冷冷房専用チラーDT-RⅣ | 空冷冷専チラー ポンプ内蔵タイプ | CAV-MP1500D-P |  | 三菱電機（株） | MITSUBISHI__50_CAV-MP1500D-P\Folder\Item |  |  |  |  | 2025-12-18 | 7 | 12 | 24 | 35 | 42.01 | 3.68 | 34.88 | 200 | 5 | 3 | 1180 | 2350 | 1080 | 3400 | 63.5 | 430 | 25.8 | 150 | 1215 | https://www.mitsubishielectric.co.jp/ldg/wink/qr/002/355649
[7 empty] | 機器・器具 / 熱源機器 | 空調機・換気 | 水方式セントラル空調 | 空冷冷房専用チラーDT-RⅣ | 空冷冷専チラー ポンプ内蔵タイプ | CAV-MP1800D-P |  | 三菱電機（株） | MITSUBISHI__50_CAV-MP1800D-P\Folder\Item |  |  |  |  | 2025-12-18 | 7 | 12 | 24 | 35 | 53.89 | 3.68 | 44 | 200 | 5 | 3 | 1180 | 2350 | 1080 | 3400 | 69.1 | 516 | 31 | 180 | 1215 | https://www.mitsubishielectric.co.jp/ldg/wink/qr/002/355658
[7 empty] | 機器・器具 / 熱源機器 | 空調機・換気 | 水方式セントラル空調 | 空冷冷房専用チラーDT-RⅣ | 空冷冷専チラー ポンプ内蔵タイプ | CAV-MP2000D-P |  | 三菱電機（株） | MITSUBISHI__50_CAV-MP2000D-P\Folder\Item |  |  |  |  | 2025-12-18 | 7 | 12 | 24 | 35 | 64.11 | 3.68 | 53.2 | 200 | 5 | 3 | 1180 | 2350 | 1080 | 3400 | 70 | 573 | 34.4 | 200 | 1215 | https://www.mitsubishielectric.co.jp/ldg/wink/qr/002/355667
空冷冷専チラー ポンプ内蔵タイプ[60Hz]
[20 empty] | 製品リリース年月日 | 冷水温度(往･出口)[℃] | 冷水温度(還･入口)[℃] | 外気空気温度ＷＢ(冷却)[℃] | 外気空気温度ＤＢ(冷却)[℃] | 消費電力(冷却,60ヘルツ電源)[kW] | 電動機出力(送風機)[kW] | 電動機出力(圧縮機)[kW] | 電圧[V] | 水温度差(冷水,還･入口,往･出口)[℃] | 相[φ] | 製品質量[kg] | 外形寸法 Ｈ[㎜] | 外形寸法 Ｄ[㎜] | 外形寸法 Ｗ[㎜] | 騒 音 値SPL(60ヘルツ電源)[db] | 冷 水 量(60ヘルツ電源)[l/min] | 冷 水 量(60ヘルツ電源)[m3/h] | 冷却能力(60ヘルツ電源)[kW] | 運転質量[kg] | 製品情報
[7 empty] | 機器・器具 / 熱源機器 | 空調機・換気 | 水方式セントラル空調 | 空冷冷房専用チラーDT-RⅣ | 空冷冷専チラー ポンプ内蔵タイプ | CAV-MP1180D-P |  | 三菱電機（株） | MITSUBISHI__60_CAV-MP1180D-P\Folder\Item |  |  |  |  | 2025-12-18 | 7 | 12 | 24 | 35 | 31.38 | 3.68 | 25.88 | 200 | 5 | 3 | 1180 | 2350 | 1080 | 3400 | 60.9 | 338 | 20.3 | 118 | 1215 | https://www.mitsubishielectric.co.jp/ldg/wink/qr/002/355640
[7 empty] | 機器・器具 / 熱源機器 | 空調機・換気 | 水方式セントラル空調 | 空冷冷房専用チラーDT-RⅣ | 空冷冷専チラー ポンプ内蔵タイプ | CAV-MP1500D-P |  | 三菱電機（株） | MITSUBISHI__60_CAV-MP1500D-P\Folder\Item |  |  |  |  | 2025-12-18 | 7 | 12 | 24 | 35 | 42.01 | 3.68 | 34.88 | 200 | 5 | 3 | 1180 | 2350 | 1080 | 3400 | 63.5 | 430 | 25.8 | 150 | 1215 | https://www.mitsubishielectric.co.jp/ldg/wink/qr/002/355649
[7 empty] | 機器・器具 / 熱源機器 | 空調機・換気 | 水方式セントラル空調 | 空冷冷房専用チラーDT-RⅣ | 空冷冷専チラー ポンプ内蔵タイプ | CAV-MP1800D-P |  | 三菱電機（株） | MITSUBISHI__60_CAV-MP1800D-P\Folder\Item |  |  |  |  | 2025-12-18 | 7 | 12 | 24 | 35 | 53.89 | 3.68 | 44 | 200 | 5 | 3 | 1180 | 2350 | 1080 | 3400 | 69.1 | 516 | 31 | 180 | 1215 | https://www.mitsubishielectric.co.jp/ldg/wink/qr/002/355658
[7 empty] | 機器・器具 / 熱源機器 | 空調機・換気 | 水方式セントラル空調 | 空冷冷房専用チラーDT-RⅣ | 空冷冷専チラー ポンプ内蔵タイプ | CAV-MP2000D-P |  | 三菱電機（株） | MITSUBISHI__60_CAV-MP2000D-P\Folder\Item |  |  |  |  | 2025-12-18 | 7 | 12 | 24 | 35 | 64.11 | 3.68 | 53.2 | 200 | 5 | 3 | 1180 | 2350 | 1080 | 3400 | 70 | 573 | 34.4 | 200 | 1215 | https://www.mitsubishielectric.co.jp/ldg/wink/qr/002/355667
空冷冷専チラー ポンプ内蔵タイプ耐塩形[50Hz]
[20 empty] | 製品リリース年月日 | 冷水温度(往･出口)[℃] | 冷水温度(還･入口)[℃] | 外気空気温度ＷＢ(冷却)[℃] | 外気空気温度ＤＢ(冷却)[℃] | 消費電力(冷却,50ヘルツ電源)[kW] | 電動機出力(送風機)[kW] | 電動機出力(圧縮機)[kW] | 電圧[V] | 水温度差(冷水,還･入口,往･出口)[℃] | 相[φ] | 製品質量[kg] | 外形寸法 Ｈ[㎜] | 外形寸法 Ｄ[㎜] | 外形寸法 Ｗ[㎜] | 騒 音 値SPL(50ヘルツ電源)[db] | 冷 水 量(50ヘルツ電源)[l/min] | 冷 水 量(50ヘルツ電源)[m3/h] | 冷却能力(50ヘルツ電源)[kW] | 運転質量[kg] | 製品情報
[7 empty] | 機器・器具 / 熱源機器 | 空調機・換気 | 水方式セントラル空調 | 空冷冷房専用チラーDT-RⅣ | 空冷冷専チラー ポンプ内蔵タイプ耐塩形 | CAV-MP1180D-P-BS |  | 三菱電機（株） | MITSUBISHI__50_CAV-MP1180D-P-BS\Folder\Item |  |  |  |  | 2025-12-18 | 7 | 12 | 24 | 35 | 31.38 | 3.68 | 25.88 | 200 | 5 | 3 | 1180 | 2350 | 1080 | 3400 | 60.9 | 338 | 20.3 | 118 | 1215 | https://www.mitsubishielectric.co.jp/ldg/wink/qr/002/355641
[7 empty] | 機器・器具 / 熱源機器 | 空調機・換気 | 水方式セントラル空調 | 空冷冷房専用チラーDT-RⅣ | 空冷冷専チラー ポンプ内蔵タイプ耐塩形 | CAV-MP1500D-P-BS |  | 三菱電機（株） | MITSUBISHI__50_CAV-MP1500D-P-BS\Folder\Item |  |  |  |  | 2025-12-18 | 7 | 12 | 24 | 35 | 42.01 | 3.68 | 34.88 | 200 | 5 | 3 | 1180 | 2350 | 1080 | 3400 | 63.5 | 430 | 25.8 | 150 | 1215 | https://www.mitsubishielectric.co.jp/ldg/wink/qr/002/355650
[7 empty] | 機器・器具 / 熱源機器 | 空調機・換気 | 水方式セントラル空調 | 空冷冷房専用チラーDT-RⅣ | 空冷冷専チラー ポンプ内蔵タイプ耐塩形 | CAV-MP1800D-P-BS |  | 三菱電機（株） | MITSUBISHI__50_CAV-MP1800D-P-BS\Folder\Item |  |  |  |  | 2025-12-18 | 7 | 12 | 24 | 35 | 53.89 | 3.68 | 44 | 200 | 5 | 3 | 1180 | 2350 | 1080 | 3400 | 69.1 | 516 | 31 | 180 | 1215 | https://www.mitsubishielectric.co.jp/ldg/wink/qr/002/355659
[7 empty] | 機器・器具 / 熱源機器 | 空調機・換気 | 水方式セントラル空調 | 空冷冷房専用チラーDT-RⅣ | 空冷冷専チラー ポンプ内蔵タイプ耐塩形 | CAV-MP2000D-P-BS |  | 三菱電機（株） | MITSUBISHI__50_CAV-MP2000D-P-BS\Folder\Item |  |  |  |  | 2025-12-18 | 7 | 12 | 24 | 35 | 64.11 | 3.68 | 53.2 | 200 | 5 | 3 | 1180 | 2350 | 1080 | 3400 | 70 | 573 | 34.4 | 200 | 1215 | https://www.mitsubishielectric.co.jp/ldg/wink/qr/002/355668
空冷冷専チラー ポンプ内蔵タイプ耐塩形[60Hz]
[20 empty] | 製品リリース年月日 | 冷水温度(往･出口)[℃] | 冷水温度(還･入口)[℃] | 外気空気温度ＷＢ(冷却)[℃] | 外気空気温度ＤＢ(冷却)[℃] | 消費電力(冷却,60ヘルツ電源)[kW] | 電動機出力(送風機)[kW] | 電動機出力(圧縮機)[kW] | 電圧[V] | 水温度差(冷水,還･入口,往･出口)[℃] | 相[φ] | 製品質量[kg] | 外形寸法 Ｈ[㎜] | 外形寸法 Ｄ[㎜] | 外形寸法 Ｗ[㎜] | 騒 音 値SPL(60ヘルツ電源)[db] | 冷 水 量(60ヘルツ電源)[l/min] | 冷 水 量(60ヘルツ電源)[m3/h] | 冷却能力(60ヘルツ電源)[kW] | 運転質量[kg] | 製品情報
[7 empty] | 機器・器具 / 熱源機器 | 空調機・換気 | 水方式セントラル空調 | 空冷冷房専用チラーDT-RⅣ | 空冷冷専チラー ポンプ内蔵タイプ耐塩形 | CAV-MP1180D-P-BS |  | 三菱電機（株） | MITSUBISHI__60_CAV-MP1180D-P-BS\Folder\Item |  |  |  |  | 2025-12-18 | 7 | 12 | 24 | 35 | 31.38 | 3.68 | 25.88 | 200 | 5 | 3 | 1180 | 2350 | 1080 | 3400 | 60.9 | 338 | 20.3 | 118 | 1215 | https://www.mitsubishielectric.co.jp/ldg/wink/qr/002/355641
[7 empty] | 機器・器具 / 熱源機器 | 空調機・換気 | 水方式セントラル空調 | 空冷冷房専用チラーDT-RⅣ | 空冷冷専チラー ポンプ内蔵タイプ耐塩形 | CAV-MP1500D-P-BS |  | 三菱電機（株） | MITSUBISHI__60_CAV-MP1500D-P-BS\Folder\Item |  |  |  |  | 2025-12-18 | 7 | 12 | 24 | 35 | 42.01 | 3.68 | 34.88 | 200 | 5 | 3 | 1180 | 2350 | 1080 | 3400 | 63.5 | 430 | 25.8 | 150 | 1215 | https://www.mitsubishielectric.co.jp/ldg/wink/qr/002/355650
[7 empty] | 機器・器具 / 熱源機器 | 空調機・換気 | 水方式セントラル空調 | 空冷冷房専用チラーDT-RⅣ | 空冷冷専チラー ポンプ内蔵タイプ耐塩形 | CAV-MP1800D-P-BS |  | 三菱電機（株） | MITSUBISHI__60_CAV-MP1800D-P-BS\Folder\Item |  |  |  |  | 2025-12-18 | 7 | 12 | 24 | 35 | 53.89 | 3.68 | 44 | 200 | 5 | 3 | 1180 | 2350 | 1080 | 3400 | 69.1 | 516 | 31 | 180 | 1215 | https://www.mitsubishielectric.co.jp/ldg/wink/qr/002/355659
[7 empty] | 機器・器具 / 熱源機器 | 空調機・換気 | 水方式セントラル空調 | 空冷冷房専用チラーDT-RⅣ | 空冷冷専チラー ポンプ内蔵タイプ耐塩形 | CAV-MP2000D-P-BS |  | 三菱電機（株） | MITSUBISHI__60_CAV-MP2000D-P-BS\Folder\Item |  |  |  |  | 2025-12-18 | 7 | 12 | 24 | 35 | 64.11 | 3.68 | 53.2 | 200 | 5 | 3 | 1180 | 2350 | 1080 | 3400 | 70 | 573 | 34.4 | 200 | 1215 | https://www.mitsubishielectric.co.jp/ldg/wink/qr/002/355668
空冷冷専チラー ポンプ内蔵タイプ耐重塩形[50Hz]
[20 empty] | 製品リリース年月日 | 冷水温度(往･出口)[℃] | 冷水温度(還･入口)[℃] | 外気空気温度ＷＢ(冷却)[℃] | 外気空気温度ＤＢ(冷却)[℃] | 消費電力(冷却,50ヘルツ電源)[kW] | 電動機出力(送風機)[kW] | 電動機出力(圧縮機)[kW] | 電圧[V] | 水温度差(冷水,還･入口,往･出口)[℃] | 相[φ] | 製品質量[kg] | 外形寸法 Ｈ[㎜] | 外形寸法 Ｄ[㎜] | 外形寸法 Ｗ[㎜] | 騒 音 値SPL(50ヘルツ電源)[db] | 冷 水 量(50ヘルツ電源)[l/min] | 冷 水 量(50ヘルツ電源)[m3/h] | 冷却能力(50ヘルツ電源)[kW] | 運転質量[kg] | 製品情報
[7 empty] | 機器・器具 / 熱源機器 | 空調機・換気 | 水方式セントラル空調 | 空冷冷房専用チラーDT-RⅣ | 空冷冷専チラー ポンプ内蔵タイプ耐重塩形 | CAV-MP1180D-P-BSG |  | 三菱電機（株） | MITSUBISHI__50_CAV-MP1180D-P-BSG\Folder\Item |  |  |  |  | 2025-12-18 | 7 | 12 | 24 | 35 | 31.38 | 3.68 | 25.88 | 200 | 5 | 3 | 1180 | 2350 | 1080 | 3400 | 60.9 | 338 | 20.3 | 118 | 1215 | https://www.mitsubishielectric.co.jp/ldg/wink/qr/002/355642
[7 empty] | 機器・器具 / 熱源機器 | 空調機・換気 | 水方式セントラル空調 | 空冷冷房専用チラーDT-RⅣ | 空冷冷専チラー ポンプ内蔵タイプ耐重塩形 | CAV-MP1500D-P-BSG |  | 三菱電機（株） | MITSUBISHI__50_CAV-MP1500D-P-BSG\Folder\Item |  |  |  |  | 2025-12-18 | 7 | 12 | 24 | 35 | 42.01 | 3.68 | 34.88 | 200 | 5 | 3 | 1180 | 2350 | 1080 | 3400 | 63.5 | 430 | 25.8 | 150 | 1215 | https://www.mitsubishielectric.co.jp/ldg/wink/qr/002/355651
[7 empty] | 機器・器具 / 熱源機器 | 空調機・換気 | 水方式セントラル空調 | 空冷冷房専用チラーDT-RⅣ | 空冷冷専チラー ポンプ内蔵タイプ耐重塩形 | CAV-MP1800D-P-BSG |  | 三菱電機（株） | MITSUBISHI__50_CAV-MP1800D-P-BSG\Folder\Item |  |  |  |  | 2025-12-18 | 7 | 12 | 24 | 35 | 53.89 | 3.68 | 44 | 200 | 5 | 3 | 1180 | 2350 | 1080 | 3400 | 69.1 | 516 | 31 | 180 | 1215 | https://www.mitsubishielectric.co.jp/ldg/wink/qr/002/355660
[7 empty] | 機器・器具 / 熱源機器 | 空調機・換気 | 水方式セントラル空調 | 空冷冷房専用チラーDT-RⅣ | 空冷冷専チラー ポンプ内蔵タイプ耐重塩形 | CAV-MP2000D-P-BSG |  | 三菱電機（株） | MITSUBISHI__50_CAV-MP2000D-P-BSG\Folder\Item |  |  |  |  | 2025-12-18 | 7 | 12 | 24 | 35 | 64.11 | 3.68 | 53.2 | 200 | 5 | 3 | 1180 | 2350 | 1080 | 3400 | 70 | 573 | 34.4 | 200 | 1215 | https://www.mitsubishielectric.co.jp/ldg/wink/qr/002/355669
空冷冷専チラー ポンプ内蔵タイプ耐重塩形[60Hz]
[20 empty] | 製品リリース年月日 | 冷水温度(往･出口)[℃] | 冷水温度(還･入口)[℃] | 外気空気温度ＷＢ(冷却)[℃] | 外気空気温度ＤＢ(冷却)[℃] | 消費電力(冷却,60ヘルツ電源)[kW] | 電動機出力(送風機)[kW] | 電動機出力(圧縮機)[kW] | 電圧[V] | 水温度差(冷水,還･入口,往･出口)[℃] | 相[φ] | 製品質量[kg] | 外形寸法 Ｈ[㎜] | 外形寸法 Ｄ[㎜] | 外形寸法 Ｗ[㎜] | 騒 音 値SPL(60ヘルツ電源)[db] | 冷 水 量(60ヘルツ電源)[l/min] | 冷 水 量(60ヘルツ電源)[m3/h] | 冷却能力(60ヘルツ電源)[kW] | 運転質量[kg] | 製品情報
[7 empty] | 機器・器具 / 熱源機器 | 空調機・換気 | 水方式セントラル空調 | 空冷冷房専用チラーDT-RⅣ | 空冷冷専チラー ポンプ内蔵タイプ耐重塩形 | CAV-MP1180D-P-BSG |  | 三菱電機（株） | MITSUBISHI__60_CAV-MP1180D-P-BSG\Folder\Item |  |  |  |  | 2025-12-18 | 7 | 12 | 24 | 35 | 31.38 | 3.68 | 25.88 | 200 | 5 | 3 | 1180 | 2350 | 1080 | 3400 | 60.9 | 338 | 20.3 | 118 | 1215 | https://www.mitsubishielectric.co.jp/ldg/wink/qr/002/355642
[7 empty] | 機器・器具 / 熱源機器 | 空調機・換気 | 水方式セントラル空調 | 空冷冷房専用チラーDT-RⅣ | 空冷冷専チラー ポンプ内蔵タイプ耐重塩形 | CAV-MP1500D-P-BSG |  | 三菱電機（株） | MITSUBISHI__60_CAV-MP1500D-P-BSG\Folder\Item |  |  |  |  | 2025-12-18 | 7 | 12 | 24 | 35 | 42.01 | 3.68 | 34.88 | 200 | 5 | 3 | 1180 | 2350 | 1080 | 3400 | 63.5 | 430 | 25.8 | 150 | 1215 | https://www.mitsubishielectric.co.jp/ldg/wink/qr/002/355651
[7 empty] | 機器・器具 / 熱源機器 | 空調機・換気 | 水方式セントラル空調 | 空冷冷房専用チラーDT-RⅣ | 空冷冷専チラー ポンプ内蔵タイプ耐重塩形 | CAV-MP1800D-P-BSG |  | 三菱電機（株） | MITSUBISHI__60_CAV-MP1800D-P-BSG\Folder\Item |  |  |  |  | 2025-12-18 | 7 | 12 | 24 | 35 | 53.89 | 3.68 | 44 | 200 | 5 | 3 | 1180 | 2350 | 1080 | 3400 | 69.1 | 516 | 31 | 180 | 1215 | https://www.mitsubishielectric.co.jp/ldg/wink/qr/002/355660
[7 empty] | 機器・器具 / 熱源機器 | 空調機・換気 | 水方式セントラル空調 | 空冷冷房専用チラーDT-RⅣ | 空冷冷専チラー ポンプ内蔵タイプ耐重塩形 | CAV-MP2000D-P-BSG |  | 三菱電機（株） | MITSUBISHI__60_CAV-MP2000D-P-BSG\Folder\Item |  |  |  |  | 2025-12-18 | 7 | 12 | 24 | 35 | 64.11 | 3.68 | 53.2 | 200 | 5 | 3 | 1180 | 2350 | 1080 | 3400 | 70 | 573 | 34.4 | 200 | 1215 | https://www.mitsubishielectric.co.jp/ldg/wink/qr/002/355669
空冷冷専チラー ヘッダー内蔵仕様[50Hz]
[20 empty] | 製品リリース年月日 | 冷水温度(往･出口)[℃] | 冷水温度(還･入口)[℃] | 外気空気温度ＷＢ(冷却)[℃] | 外気空気温度ＤＢ(冷却)[℃] | 消費電力(冷却,50ヘルツ電源)[kW] | 電動機出力(送風機)[kW] | 電動機出力(圧縮機)[kW] | 電圧[V] | 水温度差(冷水,還･入口,往･出口)[℃] | 相[φ] | 製品質量[kg] | 外形寸法 Ｈ[㎜] | 外形寸法 Ｄ[㎜] | 外形寸法 Ｗ[㎜] | 騒 音 値SPL(50ヘルツ電源)[db] | 冷 水 量(50ヘルツ電源)[l/min] | 冷 水 量(50ヘルツ電源)[m3/h] | 冷却能力(50ヘルツ電源)[kW] | 運転質量[kg] | 製品情報
[7 empty] | 機器・器具 / 熱源機器 | 空調機・換気 | 水方式セントラル空調 | 空冷冷房専用チラーDT-RⅣ | 空冷冷専チラー ヘッダー内蔵仕様 | CAV-MP1180D-N |  | 三菱電機（株） | MITSUBISHI__50_CAV-MP1180D-N\Folder\Item |  |  |  |  | 2025-12-18 | 7 | 12 | 24 | 35 | 31.38 | 3.68 | 25.88 | 200 | 5 | 3 | 1140 | 2350 | 1080 | 3400 | 60.9 | 338 | 20.3 | 118 | 1260 | https://www.mitsubishielectric.co.jp/ldg/wink/qr/002/355643
[7 empty] | 機器・器具 / 熱源機器 | 空調機・換気 | 水方式セントラル空調 | 空冷冷房専用チラーDT-RⅣ | 空冷冷専チラー ヘッダー内蔵仕様 | CAV-MP1500D-N |  | 三菱電機（株） | MITSUBISHI__50_CAV-MP1500D-N\Folder\Item |  |  |  |  | 2025-12-18 | 7 | 12 | 24 | 35 | 42.01 | 3.68 | 34.88 | 200 | 5 | 3 | 1140 | 2350 | 1080 | 3400 | 63.5 | 430 | 25.8 | 150 | 1260 | https://www.mitsubishielectric.co.jp/ldg/wink/qr/002/355652
[7 empty] | 機器・器具 / 熱源機器 | 空調機・換気 | 水方式セントラル空調 | 空冷冷房専用チラーDT-RⅣ | 空冷冷専チラー ヘッダー内蔵仕様 | CAV-MP1800D-N |  | 三菱電機（株） | MITSUBISHI__50_CAV-MP1800D-N\Folder\Item |  |  |  |  | 2025-12-18 | 7 | 12 | 24 | 35 | 53.89 | 3.68 | 44 | 200 | 5 | 3 | 1140 | 2350 | 1080 | 3400 | 69.1 | 516 | 31 | 180 | 1260 | https://www.mitsubishielectric.co.jp/ldg/wink/qr/002/355661
[7 empty] | 機器・器具 / 熱源機器 | 空調機・換気 | 水方式セントラル空調 | 空冷冷房専用チラーDT-RⅣ | 空冷冷専チラー ヘッダー内蔵仕様 | CAV-MP2000D-N |  | 三菱電機（株） | MITSUBISHI__50_CAV-MP2000D-N\Folder\Item |  |  |  |  | 2025-12-18 | 7 | 12 | 24 | 35 | 64.11 | 3.68 | 53.2 | 200 | 5 | 3 | 1140 | 2350 | 1080 | 3400 | 70 | 573 | 34.4 | 200 | 1260 | https://www.mitsubishielectric.co.jp/ldg/wink/qr/002/355670
空冷冷専チラー ヘッダー内蔵仕様[60Hz]
[20 empty] | 製品リリース年月日 | 冷水温度(往･出口)[℃] | 冷水温度(還･入口)[℃] | 外気空気温度ＷＢ(冷却)[℃] | 外気空気温度ＤＢ(冷却)[℃] | 消費電力(冷却,60ヘルツ電源)[kW] | 電動機出力(送風機)[kW] | 電動機出力(圧縮機)[kW] | 電圧[V] | 水温度差(冷水,還･入口,往･出口)[℃] | 相[φ] | 製品質量[kg] | 外形寸法 Ｈ[㎜] | 外形寸法 Ｄ[㎜] | 外形寸法 Ｗ[㎜] | 騒 音 値SPL(60ヘルツ電源)[db] | 冷 水 量(60ヘルツ電源)[l/min] | 冷 水 量(60ヘルツ電源)[m3/h] | 冷却能力(60ヘルツ電源)[kW] | 運転質量[kg] | 製品情報
[7 empty] | 機器・器具 / 熱源機器 | 空調機・換気 | 水方式セントラル空調 | 空冷冷房専用チラーDT-RⅣ | 空冷冷専チラー ヘッダー内蔵仕様 | CAV-MP1180D-N |  | 三菱電機（株） | MITSUBISHI__60_CAV-MP1180D-N\Folder\Item |  |  |  |  | 2025-12-18 | 7 | 12 | 24 | 35 | 31.38 | 3.68 | 25.88 | 200 | 5 | 3 | 1140 | 2350 | 1080 | 3400 | 60.9 | 338 | 20.3 | 118 | 1260 | https://www.mitsubishielectric.co.jp/ldg/wink/qr/002/355643
[7 empty] | 機器・器具 / 熱源機器 | 空調機・換気 | 水方式セントラル空調 | 空冷冷房専用チラーDT-RⅣ | 空冷冷専チラー ヘッダー内蔵仕様 | CAV-MP1500D-N |  | 三菱電機（株） | MITSUBISHI__60_CAV-MP1500D-N\Folder\Item |  |  |  |  | 2025-12-18 | 7 | 12 | 24 | 35 | 42.01 | 3.68 | 34.88 | 200 | 5 | 3 | 1140 | 2350 | 1080 | 3400 | 63.5 | 430 | 25.8 | 150 | 1260 | https://www.mitsubishielectric.co.jp/ldg/wink/qr/002/355652
[7 empty] | 機器・器具 / 熱源機器 | 空調機・換気 | 水方式セントラル空調 | 空冷冷房専用チラーDT-RⅣ | 空冷冷専チラー ヘッダー内蔵仕様 | CAV-MP1800D-N |  | 三菱電機（株） | MITSUBISHI__60_CAV-MP1800D-N\Folder\Item |  |  |  |  | 2025-12-18 | 7 | 12 | 24 | 35 | 53.89 | 3.68 | 44 | 200 | 5 | 3 | 1140 | 2350 | 1080 | 3400 | 69.1 | 516 | 31 | 180 | 1260 | https://www.mitsubishielectric.co.jp/ldg/wink/qr/002/355661
[7 empty] | 機器・器具 / 熱源機器 | 空調機・換気 | 水方式セントラル空調 | 空冷冷房専用チラーDT-RⅣ | 空冷冷専チラー ヘッダー内蔵仕様 | CAV-MP2000D-N |  | 三菱電機（株） | MITSUBISHI__60_CAV-MP2000D-N\Folder\Item |  |  |  |  | 2025-12-18 | 7 | 12 | 24 | 35 | 64.11 | 3.68 | 53.2 | 200 | 5 | 3 | 1140 | 2350 | 1080 | 3400 | 70 | 573 | 34.4 | 200 | 1260 | https://www.mitsubishielectric.co.jp/ldg/wink/qr/002/355670
空冷冷専チラー ヘッダー内蔵仕様耐塩形[50Hz]
[20 empty] | 製品リリース年月日 | 冷水温度(往･出口)[℃] | 冷水温度(還･入口)[℃] | 外気空気温度ＷＢ(冷却)[℃] | 外気空気温度ＤＢ(冷却)[℃] | 消費電力(冷却,50ヘルツ電源)[kW] | 電動機出力(送風機)[kW] | 電動機出力(圧縮機)[kW] | 電圧[V] | 水温度差(冷水,還･入口,往･出口)[℃] | 相[φ] | 製品質量[kg] | 外形寸法 Ｈ[㎜] | 外形寸法 Ｄ[㎜] | 外形寸法 Ｗ[㎜] | 騒 音 値SPL(50ヘルツ電源)[db] | 冷 水 量(50ヘルツ電源)[l/min] | 冷 水 量(50ヘルツ電源)[m3/h] | 冷却能力(50ヘルツ電源)[kW] | 運転質量[kg] | 製品情報
[7 empty] | 機器・器具 / 熱源機器 | 空調機・換気 | 水方式セントラル空調 | 空冷冷房専用チラーDT-RⅣ | 空冷冷専チラー ヘッダー内蔵仕様耐塩形 | CAV-MP1180D-N-BS |  | 三菱電機（株） | MITSUBISHI__50_CAV-MP1180D-N-BS\Folder\Item |  |  |  |  | 2025-12-18 | 7 | 12 | 24 | 35 | 31.38 | 3.68 | 25.88 | 200 | 5 | 3 | 1140 | 2350 | 1080 | 3400 | 60.9 | 338 | 20.3 | 118 | 1260 | https://www.mitsubishielectric.co.jp/ldg/wink/qr/002/355644
[7 empty] | 機器・器具 / 熱源機器 | 空調機・換気 | 水方式セントラル空調 | 空冷冷房専用チラーDT-RⅣ | 空冷冷専チラー ヘッダー内蔵仕様耐塩形 | CAV-MP1500D-N-BS |  | 三菱電機（株） | MITSUBISHI__50_CAV-MP1500D-N-BS\Folder\Item |  |  |  |  | 2025-12-18 | 7 | 12 | 24 | 35 | 42.01 | 3.68 | 34.88 | 200 | 5 | 3 | 1140 | 2350 | 1080 | 3400 | 63.5 | 430 | 25.8 | 150 | 1260 | https://www.mitsubishielectric.co.jp/ldg/wink/qr/002/355653
[7 empty] | 機器・器具 / 熱源機器 | 空調機・換気 | 水方式セントラル空調 | 空冷冷房専用チラーDT-RⅣ | 空冷冷専チラー ヘッダー内蔵仕様耐塩形 | CAV-MP1800D-N-BS |  | 三菱電機（株） | MITSUBISHI__50_CAV-MP1800D-N-BS\Folder\Item |  |  |  |  | 2025-12-18 | 7 | 12 | 24 | 35 | 53.89 | 3.68 | 44 | 200 | 5 | 3 | 1140 | 2350 | 1080 | 3400 | 69.1 | 516 | 31 | 180 | 1260 | https://www.mitsubishielectric.co.jp/ldg/wink/qr/002/355662
[7 empty] | 機器・器具 / 熱源機器 | 空調機・換気 | 水方式セントラル空調 | 空冷冷房専用チラーDT-RⅣ | 空冷冷専チラー ヘッダー内蔵仕様耐塩形 | CAV-MP2000D-N-BS |  | 三菱電機（株） | MITSUBISHI__50_CAV-MP2000D-N-BS\Folder\Item |  |  |  |  | 2025-12-18 | 7 | 12 | 24 | 35 | 64.11 | 3.68 | 53.2 | 200 | 5 | 3 | 1140 | 2350 | 1080 | 3400 | 70 | 573 | 34.4 | 200 | 1260 | https://www.mitsubishielectric.co.jp/ldg/wink/qr/002/355671
空冷冷専チラー ヘッダー内蔵仕様耐塩形[60Hz]
[20 empty] | 製品リリース年月日 | 冷水温度(往･出口)[℃] | 冷水温度(還･入口)[℃] | 外気空気温度ＷＢ(冷却)[℃] | 外気空気温度ＤＢ(冷却)[℃] | 消費電力(冷却,60ヘルツ電源)[kW] | 電動機出力(送風機)[kW] | 電動機出力(圧縮機)[kW] | 電圧[V] | 水温度差(冷水,還･入口,往･出口)[℃] | 相[φ] | 製品質量[kg] | 外形寸法 Ｈ[㎜] | 外形寸法 Ｄ[㎜] | 外形寸法 Ｗ[㎜] | 騒 音 値SPL(60ヘルツ電源)[db] | 冷 水 量(60ヘルツ電源)[l/min] | 冷 水 量(60ヘルツ電源)[m3/h] | 冷却能力(60ヘルツ電源)[kW] | 運転質量[kg] | 製品情報
[7 empty] | 機器・器具 / 熱源機器 | 空調機・換気 | 水方式セントラル空調 | 空冷冷房専用チラーDT-RⅣ | 空冷冷専チラー ヘッダー内蔵仕様耐塩形 | CAV-MP1180D-N-BS |  | 三菱電機（株） | MITSUBISHI__60_CAV-MP1180D-N-BS\Folder\Item |  |  |  |  | 2025-12-18 | 7 | 12 | 24 | 35 | 31.38 | 3.68 | 25.88 | 200 | 5 | 3 | 1140 | 2350 | 1080 | 3400 | 60.9 | 338 | 20.3 | 118 | 1260 | https://www.mitsubishielectric.co.jp/ldg/wink/qr/002/355644
[7 empty] | 機器・器具 / 熱源機器 | 空調機・換気 | 水方式セントラル空調 | 空冷冷房専用チラーDT-RⅣ | 空冷冷専チラー ヘッダー内蔵仕様耐塩形 | CAV-MP1500D-N-BS |  | 三菱電機（株） | MITSUBISHI__60_CAV-MP1500D-N-BS\Folder\Item |  |  |  |  | 2025-12-18 | 7 | 12 | 24 | 35 | 42.01 | 3.68 | 34.88 | 200 | 5 | 3 | 1140 | 2350 | 1080 | 3400 | 63.5 | 430 | 25.8 | 150 | 1260 | https://www.mitsubishielectric.co.jp/ldg/wink/qr/002/355653
[7 empty] | 機器・器具 / 熱源機器 | 空調機・換気 | 水方式セントラル空調 | 空冷冷房専用チラーDT-RⅣ | 空冷冷専チラー ヘッダー内蔵仕様耐塩形 | CAV-MP1800D-N-BS |  | 三菱電機（株） | MITSUBISHI__60_CAV-MP1800D-N-BS\Folder\Item |  |  |  |  | 2025-12-18 | 7 | 12 | 24 | 35 | 53.89 | 3.68 | 44 | 200 | 5 | 3 | 1140 | 2350 | 1080 | 3400 | 69.1 | 516 | 31 | 180 | 1260 | https://www.mitsubishielectric.co.jp/ldg/wink/qr/002/355662
[7 empty] | 機器・器具 / 熱源機器 | 空調機・換気 | 水方式セントラル空調 | 空冷冷房専用チラーDT-RⅣ | 空冷冷専チラー ヘッダー内蔵仕様耐塩形 | CAV-MP2000D-N-BS |  | 三菱電機（株） | MITSUBISHI__60_CAV-MP2000D-N-BS\Folder\Item |  |  |  |  | 2025-12-18 | 7 | 12 | 24 | 35 | 64.11 | 3.68 | 53.2 | 200 | 5 | 3 | 1140 | 2350 | 1080 | 3400 | 70 | 573 | 34.4 | 200 | 1260 | https://www.mitsubishielectric.co.jp/ldg/wink/qr/002/355671
空冷冷専チラー ヘッダー内蔵仕様耐重塩形[50Hz]
[20 empty] | 製品リリース年月日 | 冷水温度(往･出口)[℃] | 冷水温度(還･入口)[℃] | 外気空気温度ＷＢ(冷却)[℃] | 外気空気温度ＤＢ(冷却)[℃] | 消費電力(冷却,50ヘルツ電源)[kW] | 電動機出力(送風機)[kW] | 電動機出力(圧縮機)[kW] | 電圧[V] | 水温度差(冷水,還･入口,往･出口)[℃] | 相[φ] | 製品質量[kg] | 外形寸法 Ｈ[㎜] | 外形寸法 Ｄ[㎜] | 外形寸法 Ｗ[㎜] | 騒 音 値SPL(50ヘルツ電源)[db] | 冷 水 量(50ヘルツ電源)[l/min] | 冷 水 量(50ヘルツ電源)[m3/h] | 冷却能力(50ヘルツ電源)[kW] | 運転質量[kg] | 製品情報
[7 empty] | 機器・器具 / 熱源機器 | 空調機・換気 | 水方式セントラル空調 | 空冷冷房専用チラーDT-RⅣ | 空冷冷専チラー ヘッダー内蔵仕様耐重塩形 | CAV-MP1180D-N-BSG |  | 三菱電機（株） | MITSUBISHI__50_CAV-MP1180D-N-BSG\Folder\Item |  |  |  |  | 2025-12-18 | 7 | 12 | 24 | 35 | 31.38 | 3.68 | 25.88 | 200 | 5 | 3 | 1140 | 2350 | 1080 | 3400 | 60.9 | 338 | 20.3 | 118 | 1260 | https://www.mitsubishielectric.co.jp/ldg/wink/qr/002/355645
[7 empty] | 機器・器具 / 熱源機器 | 空調機・換気 | 水方式セントラル空調 | 空冷冷房専用チラーDT-RⅣ | 空冷冷専チラー ヘッダー内蔵仕様耐重塩形 | CAV-MP1500D-N-BSG |  | 三菱電機（株） | MITSUBISHI__50_CAV-MP1500D-N-BSG\Folder\Item |  |  |  |  | 2025-12-18 | 7 | 12 | 24 | 35 | 42.01 | 3.68 | 34.88 | 200 | 5 | 3 | 1140 | 2350 | 1080 | 3400 | 63.5 | 430 | 25.8 | 150 | 1260 | https://www.mitsubishielectric.co.jp/ldg/wink/qr/002/355654
[7 empty] | 機器・器具 / 熱源機器 | 空調機・換気 | 水方式セントラル空調 | 空冷冷房専用チラーDT-RⅣ | 空冷冷専チラー ヘッダー内蔵仕様耐重塩形 | CAV-MP1800D-N-BSG |  | 三菱電機（株） | MITSUBISHI__50_CAV-MP1800D-N-BSG\Folder\Item |  |  |  |  | 2025-12-18 | 7 | 12 | 24 | 35 | 53.89 | 3.68 | 44 | 200 | 5 | 3 | 1140 | 2350 | 1080 | 3400 | 69.1 | 516 | 31 | 180 | 1260 | https://www.mitsubishielectric.co.jp/ldg/wink/qr/002/355663
[7 empty] | 機器・器具 / 熱源機器 | 空調機・換気 | 水方式セントラル空調 | 空冷冷房専用チラーDT-RⅣ | 空冷冷専チラー ヘッダー内蔵仕様耐重塩形 | CAV-MP2000D-N-BSG |  | 三菱電機（株） | MITSUBISHI__50_CAV-MP2000D-N-BSG\Folder\Item |  |  |  |  | 2025-12-18 | 7 | 12 | 24 | 35 | 64.11 | 3.68 | 53.2 | 200 | 5 | 3 | 1140 | 2350 | 1080 | 3400 | 70 | 573 | 34.4 | 200 | 1260 | https://www.mitsubishielectric.co.jp/ldg/wink/qr/002/355672
空冷冷専チラー ヘッダー内蔵仕様耐重塩形[60Hz]
[20 empty] | 製品リリース年月日 | 冷水温度(往･出口)[℃] | 冷水温度(還･入口)[℃] | 外気空気温度ＷＢ(冷却)[℃] | 外気空気温度ＤＢ(冷却)[℃] | 消費電力(冷却,60ヘルツ電源)[kW] | 電動機出力(送風機)[kW] | 電動機出力(圧縮機)[kW] | 電圧[V] | 水温度差(冷水,還･入口,往･出口)[℃] | 相[φ] | 製品質量[kg] | 外形寸法 Ｈ[㎜] | 外形寸法 Ｄ[㎜] | 外形寸法 Ｗ[㎜] | 騒 音 値SPL(60ヘルツ電源)[db] | 冷 水 量(60ヘルツ電源)[l/min] | 冷 水 量(60ヘルツ電源)[m3/h] | 冷却能力(60ヘルツ電源)[kW] | 運転質量[kg] | 製品情報
[7 empty] | 機器・器具 / 熱源機器 | 空調機・換気 | 水方式セントラル空調 | 空冷冷房専用チラーDT-RⅣ | 空冷冷専チラー ヘッダー内蔵仕様耐重塩形 | CAV-MP1180D-N-BSG |  | 三菱電機（株） | MITSUBISHI__60_CAV-MP1180D-N-BSG\Folder\Item |  |  |  |  | 2025-12-18 | 7 | 12 | 24 | 35 | 31.38 | 3.68 | 25.88 | 200 | 5 | 3 | 1140 | 2350 | 1080 | 3400 | 60.9 | 338 | 20.3 | 118 | 1260 | https://www.mitsubishielectric.co.jp/ldg/wink/qr/002/355645
[7 empty] | 機器・器具 / 熱源機器 | 空調機・換気 | 水方式セントラル空調 | 空冷冷房専用チラーDT-RⅣ | 空冷冷専チラー ヘッダー内蔵仕様耐重塩形 | CAV-MP1500D-N-BSG |  | 三菱電機（株） | MITSUBISHI__60_CAV-MP1500D-N-BSG\Folder\Item |  |  |  |  | 2025-12-18 | 7 | 12 | 24 | 35 | 42.01 | 3.68 | 34.88 | 200 | 5 | 3 | 1140 | 2350 | 1080 | 3400 | 63.5 | 430 | 25.8 | 150 | 1260 | https://www.mitsubishielectric.co.jp/ldg/wink/qr/002/355654
[7 empty] | 機器・器具 / 熱源機器 | 空調機・換気 | 水方式セントラル空調 | 空冷冷房専用チラーDT-RⅣ | 空冷冷専チラー ヘッダー内蔵仕様耐重塩形 | CAV-MP1800D-N-BSG |  | 三菱電機（株） | MITSUBISHI__60_CAV-MP1800D-N-BSG\Folder\Item |  |  |  |  | 2025-12-18 | 7 | 12 | 24 | 35 | 53.89 | 3.68 | 44 | 200 | 5 | 3 | 1140 | 2350 | 1080 | 3400 | 69.1 | 516 | 31 | 180 | 1260 | https://www.mitsubishielectric.co.jp/ldg/wink/qr/002/355663
[7 empty] | 機器・器具 / 熱源機器 | 空調機・換気 | 水方式セントラル空調 | 空冷冷房専用チラーDT-RⅣ | 空冷冷専チラー ヘッダー内蔵仕様耐重塩形 | CAV-MP2000D-N-BSG |  | 三菱電機（株） | MITSUBISHI__60_CAV-MP2000D-N-BSG\Folder\Item |  |  |  |  | 2025-12-18 | 7 | 12 | 24 | 35 | 64.11 | 3.68 | 53.2 | 200 | 5 | 3 | 1140 | 2350 | 1080 | 3400 | 70 | 573 | 34.4 | 200 | 1260 | https://www.mitsubishielectric.co.jp/ldg/wink/qr/002/355672
空冷ヒートポンプチラーDT-RⅣ
空冷H/Pチラー ポンプレスタイプ[50Hz]
[20 empty] | 製品リリース年月日 | 水温度差(冷水,還･入口,往･出口)[℃] | 温水温度(加熱,往･出口)[℃] | 温水温度(加熱,還･入口)[℃] | 冷水温度(往･出口)[℃] | 冷水温度(還･入口)[℃] | 外気空気温度ＷＢ(加熱)[℃] | 外気空気温度ＷＢ(冷却)[℃] | 外気空気温度ＤＢ(加熱)[℃] | 外気空気温度ＤＢ(冷却)[℃] | 消費電力(加熱,50ヘルツ電源)[kW] | 消費電力(冷却,50ヘルツ電源)[kW] | 電動機出力(送風機)[kW] | 電動機出力(圧縮機)[kW] | 電圧[V] | 相[φ] | 運転質量[kg] | 製品質量[kg] | 外形寸法 Ｈ[㎜] | 外形寸法 Ｄ[㎜] | 外形寸法 Ｗ[㎜] | 騒 音 値SPL(50ヘルツ電源)[db] | 温 水 量(50ヘルツ電源)[l/min] | 温 水 量(50ヘルツ電源)[m3/h] | 冷 水 量(50ヘルツ電源)[l/min] | 冷 水 量(50ヘルツ電源)[m3/h] | 加熱能力(50ヘルツ電源)[kW] | 冷却能力(50ヘルツ電源)[kW] | 水温度差(温水,還･入口,往･出口)[℃] | 製品情報
[7 empty] | 機器・器具 / 熱源機器 | 空調機・換気 | 水方式セントラル空調 | 空冷ヒートポンプチラーDT-RⅣ | 空冷H/Pチラー ポンプレスタイプ | CAHV-MP1180D |  | 三菱電機（株） | MITSUBISHI__50_CAHV-MP1180D\Folder\Item |  |  |  |  | 2025-12-18 | 5 | 45 | 40 | 7 | 12 | 6 | 24 | 7 | 35 | 30.12 | 30.97 | 3.68 | 25.56 | 200 | 3 | 1395 | 1360 | 2350 | 1080 | 3400 | 61.4 | 358 | 21.5 | 338 | 20.3 | 125 | 118 | 5 | https://www.mitsubishielectric.co.jp/ldg/wink/qr/002/355673
[7 empty] | 機器・器具 / 熱源機器 | 空調機・換気 | 水方式セントラル空調 | 空冷ヒートポンプチラーDT-RⅣ | 空冷H/Pチラー ポンプレスタイプ | CAHV-MP1500D |  | 三菱電機（株） | MITSUBISHI__50_CAHV-MP1500D\Folder\Item |  |  |  |  | 2025-12-18 | 5 | 45 | 40 | 7 | 12 | 6 | 24 | 7 | 35 | 40.4 | 41.55 | 3.68 | 34.44 | 200 | 3 | 1395 | 1360 | 2350 | 1080 | 3400 | 64.7 | 459 | 27.5 | 430 | 25.8 | 160 | 150 | 5 | https://www.mitsubishielectric.co.jp/ldg/wink/qr/002/355682
[7 empty] | 機器・器具 / 熱源機器 | 空調機・換気 | 水方式セントラル空調 | 空冷ヒートポンプチラーDT-RⅣ | 空冷H/Pチラー ポンプレスタイプ | CAHV-MP1800D |  | 三菱電機（株） | MITSUBISHI__50_CAHV-MP1800D\Folder\Item |  |  |  |  | 2025-12-18 | 5 | 45 | 40 | 7 | 12 | 6 | 24 | 7 | 35 | 46.99 | 52.94 | 3.68 | 42.8 | 200 | 3 | 1395 | 1360 | 2350 | 1080 | 3400 | 68.8 | 516 | 31 | 516 | 31 | 180 | 180 | 5 | https://www.mitsubishielectric.co.jp/ldg/wink/qr/002/355691
[7 empty] | 機器・器具 / 熱源機器 | 空調機・換気 | 水方式セントラル空調 | 空冷ヒートポンプチラーDT-RⅣ | 空冷H/Pチラー ポンプレスタイプ | CAHV-MP2000D |  | 三菱電機（株） | MITSUBISHI__50_CAHV-MP2000D\Folder\Item |  |  |  |  | 2025-12-18 | 5 | 45 | 40 | 7 | 12 | 6 | 24 | 7 | 35 | 53.9 | 62.5 | 3.68 | 51.6 | 200 | 3 | 1395 | 1360 | 2350 | 1080 | 3400 | 69.5 | 573 | 34.4 | 573 | 34.4 | 200 | 200 | 5 | https://www.mitsubishielectric.co.jp/ldg/wink/qr/002/355628
[7 empty] | 機器・器具 / 熱源機器 | 空調機・換気 | 水方式セントラル空調 | 空冷ヒートポンプチラーDT-RⅣ | 空冷H/Pチラー ポンプレスタイプ | CAHV-MP1180DH |  | 三菱電機（株） | MITSUBISHI__50_CAHV-MP1180DH\Folder\Item |  |  |  |  | 2025-12-18 | 5 | 45 | 40 | 7 | 12 | 6 | 24 | 7 | 35 | 40.4 | 30.97 | 3.68 | 33.52 | 200 | 3 | 1395 | 1360 | 2350 | 1080 | 3400 | 64.7 | 459 | 27.5 | 338 | 20.3 | 160 | 118 | 5 | https://www.mitsubishielectric.co.jp/ldg/wink/qr/002/362601
[7 empty] | 機器・器具 / 熱源機器 | 空調機・換気 | 水方式セントラル空調 | 空冷ヒートポンプチラーDT-RⅣ | 空冷H/Pチラー ポンプレスタイプ | CAHV-MP1500DH |  | 三菱電機（株） | MITSUBISHI__50_CAHV-MP1500DH\Folder\Item |  |  |  |  | 2025-12-18 | 5 | 45 | 40 | 7 | 12 | 6 | 24 | 7 | 35 | 46.99 | 41.55 | 3.68 | 38.28 | 200 | 3 | 1395 | 1360 | 2350 | 1080 | 3400 | 68.8 | 516 | 31 | 430 | 25.8 | 180 | 150 | 5 | https://www.mitsubishielectric.co.jp/ldg/wink/qr/002/362592
[7 empty] | 機器・器具 / 熱源機器 | 空調機・換気 | 水方式セントラル空調 | 空冷ヒートポンプチラーDT-RⅣ | 空冷H/Pチラー ポンプレスタイプ | CAHV-MP1800DH |  | 三菱電機（株） | MITSUBISHI__50_CAHV-MP1800DH\Folder\Item |  |  |  |  | 2025-12-18 | 5 | 45 | 40 | 7 | 12 | 6 | 24 | 7 | 35 | 53.9 | 52.94 | 3.68 | 43.6 | 200 | 3 | 1395 | 1360 | 2350 | 1080 | 3400 | 69.5 | 573 | 34.4 | 516 | 31 | 200 | 180 | 5 | https://www.mitsubishielectric.co.jp/ldg/wink/qr/002/362583
空冷H/Pチラー ポンプレスタイプ[60Hz]
[20 empty] | 製品リリース年月日 | 水温度差(冷水,還･入口,往･出口)[℃] | 温水温度(加熱,往･出口)[℃] | 温水温度(加熱,還･入口)[℃] | 冷水温度(往･出口)[℃] | 冷水温度(還･入口)[℃] | 外気空気温度ＷＢ(加熱)[℃] | 外気空気温度ＷＢ(冷却)[℃] | 外気空気温度ＤＢ(加熱)[℃] | 外気空気温度ＤＢ(冷却)[℃] | 消費電力(加熱,60ヘルツ電源)[kW] | 消費電力(冷却,60ヘルツ電源)[kW] | 電動機出力(送風機)[kW] | 電動機出力(圧縮機)[kW] | 電圧[V] | 相[φ] | 運転質量[kg] | 製品質量[kg] | 外形寸法 Ｈ[㎜] | 外形寸法 Ｄ[㎜] | 外形寸法 Ｗ[㎜] | 騒 音 値SPL(60ヘルツ電源)[db] | 温 水 量(60ヘルツ電源)[l/min] | 温 水 量(60ヘルツ電源)[m3/h] | 冷 水 量(60ヘルツ電源)[l/min] | 冷 水 量(60ヘルツ電源)[m3/h] | 加熱能力(60ヘルツ電源)[kW] | 冷却能力(60ヘルツ電源)[kW] | 水温度差(温水,還･入口,往･出口)[℃] | 製品情報
[7 empty] | 機器・器具 / 熱源機器 | 空調機・換気 | 水方式セントラル空調 | 空冷ヒートポンプチラーDT-RⅣ | 空冷H/Pチラー ポンプレスタイプ | CAHV-MP1180D |  | 三菱電機（株） | MITSUBISHI__60_CAHV-MP1180D\Folder\Item |  |  |  |  | 2025-12-18 | 5 | 45 | 40 | 7 | 12 | 6 | 24 | 7 | 35 | 30.12 | 30.97 | 3.68 | 25.56 | 200 | 3 | 1395 | 1360 | 2350 | 1080 | 3400 | 61.4 | 358 | 21.5 | 338 | 20.3 | 125 | 118 | 5 | https://www.mitsubishielectric.co.jp/ldg/wink/qr/002/355673
[7 empty] | 機器・器具 / 熱源機器 | 空調機・換気 | 水方式セントラル空調 | 空冷ヒートポンプチラーDT-RⅣ | 空冷H/Pチラー ポンプレスタイプ | CAHV-MP1500D |  | 三菱電機（株） | MITSUBISHI__60_CAHV-MP1500D\Folder\Item |  |  |  |  | 2025-12-18 | 5 | 45 | 40 | 7 | 12 | 6 | 24 | 7 | 35 | 40.4 | 41.55 | 3.68 | 34.44 | 200 | 3 | 1395 | 1360 | 2350 | 1080 | 3400 | 64.7 | 459 | 27.5 | 430 | 25.8 | 160 | 150 | 5 | https://www.mitsubishielectric.co.jp/ldg/wink/qr/002/355682
[7 empty] | 機器・器具 / 熱源機器 | 空調機・換気 | 水方式セントラル空調 | 空冷ヒートポンプチラーDT-RⅣ | 空冷H/Pチラー ポンプレスタイプ | CAHV-MP1800D |  | 三菱電機（株） | MITSUBISHI__60_CAHV-MP1800D\Folder\Item |  |  |  |  | 2025-12-18 | 5 | 45 | 40 | 7 | 12 | 6 | 24 | 7 | 35 | 46.99 | 52.94 | 3.68 | 42.8 | 200 | 3 | 1395 | 1360 | 2350 | 1080 | 3400 | 68.8 | 516 | 31 | 516 | 31 | 180 | 180 | 5 | https://www.mitsubishielectric.co.jp/ldg/wink/qr/002/355691
[7 empty] | 機器・器具 / 熱源機器 | 空調機・換気 | 水方式セントラル空調 | 空冷ヒートポンプチラーDT-RⅣ | 空冷H/Pチラー ポンプレスタイプ | CAHV-MP2000D |  | 三菱電機（株） | MITSUBISHI__60_CAHV-MP2000D\Folder\Item |  |  |  |  | 2025-12-18 | 5 | 45 | 40 | 7 | 12 | 6 | 24 | 7 | 35 | 53.9 | 62.5 | 3.68 | 51.6 | 200 | 3 | 1395 | 1360 | 2350 | 1080 | 3400 | 69.5 | 573 | 34.4 | 573 | 34.4 | 200 | 200 | 5 | https://www.mitsubishielectric.co.jp/ldg/wink/qr/002/355628
[7 empty] | 機器・器具 / 熱源機器 | 空調機・換気 | 水方式セントラル空調 | 空冷ヒートポンプチラーDT-RⅣ | 空冷H/Pチラー ポンプレスタイプ | CAHV-MP1180DH |  | 三菱電機（株） | MITSUBISHI__60_CAHV-MP1180DH\Folder\Item |  |  |  |  | 2025-12-18 | 5 | 45 | 40 | 7 | 12 | 6 | 24 | 7 | 35 | 40.4 | 30.97 | 3.68 | 33.52 | 200 | 3 | 1395 | 1360 | 2350 | 1080 | 3400 | 64.7 | 459 | 27.5 | 338 | 20.3 | 160 | 118 | 5 | https://www.mitsubishielectric.co.jp/ldg/wink/qr/002/362601
[7 empty] | 機器・器具 / 熱源機器 | 空調機・換気 | 水方式セントラル空調 | 空冷ヒートポンプチラーDT-RⅣ | 空冷H/Pチラー ポンプレスタイプ | CAHV-MP1500DH |  | 三菱電機（株） | MITSUBISHI__60_CAHV-MP1500DH\Folder\Item |  |  |  |  | 2025-12-18 | 5 | 45 | 40 | 7 | 12 | 6 | 24 | 7 | 35 | 46.99 | 41.55 | 3.68 | 38.28 | 200 | 3 | 1395 | 1360 | 2350 | 1080 | 3400 | 68.8 | 516 | 31 | 430 | 25.8 | 180 | 150 | 5 | https://www.mitsubishielectric.co.jp/ldg/wink/qr/002/362592
[7 empty] | 機器・器具 / 熱源機器 | 空調機・換気 | 水方式セントラル空調 | 空冷ヒートポンプチラーDT-RⅣ | 空冷H/Pチラー ポンプレスタイプ | CAHV-MP1800DH |  | 三菱電機（株） | MITSUBISHI__60_CAHV-MP1800DH\Folder\Item |  |  |  |  | 2025-12-18 | 5 | 45 | 40 | 7 | 12 | 6 | 24 | 7 | 35 | 53.9 | 52.94 | 3.68 | 43.6 | 200 | 3 | 1395 | 1360 | 2350 | 1080 | 3400 | 69.5 | 573 | 34.4 | 516 | 31 | 200 | 180 | 5 | https://www.mitsubishielectric.co.jp/ldg/wink/qr/002/362583
空冷H/Pチラー ポンプレスタイプ耐塩形[50Hz]
[20 empty] | 製品リリース年月日 | 水温度差(冷水,還･入口,往･出口)[℃] | 温水温度(加熱,往･出口)[℃] | 温水温度(加熱,還･入口)[℃] | 冷水温度(往･出口)[℃] | 冷水温度(還･入口)[℃] | 外気空気温度ＷＢ(加熱)[℃] | 外気空気温度ＷＢ(冷却)[℃] | 外気空気温度ＤＢ(加熱)[℃] | 外気空気温度ＤＢ(冷却)[℃] | 消費電力(加熱,50ヘルツ電源)[kW] | 消費電力(冷却,50ヘルツ電源)[kW] | 電動機出力(送風機)[kW] | 電動機出力(圧縮機)[kW] | 電圧[V] | 相[φ] | 運転質量[kg] | 製品質量[kg] | 外形寸法 Ｈ[㎜] | 外形寸法 Ｄ[㎜] | 外形寸法 Ｗ[㎜] | 騒 音 値SPL(50ヘルツ電源)[db] | 温 水 量(50ヘルツ電源)[l/min] | 温 水 量(50ヘルツ電源)[m3/h] | 冷 水 量(50ヘルツ電源)[l/min] | 冷 水 量(50ヘルツ電源)[m3/h] | 加熱能力(50ヘルツ電源)[kW] | 冷却能力(50ヘルツ電源)[kW] | 水温度差(温水,還･入口,往･出口)[℃] | 製品情報
[7 empty] | 機器・器具 / 熱源機器 | 空調機・換気 | 水方式セントラル空調 | 空冷ヒートポンプチラーDT-RⅣ | 空冷H/Pチラー ポンプレスタイプ耐塩形 | CAHV-MP1180D-BS |  | 三菱電機（株） | MITSUBISHI__50_CAHV-MP1180D-BS\Folder\Item |  |  |  |  | 2025-12-18 | 5 | 45 | 40 | 7 | 12 | 6 | 24 | 7 | 35 | 30.12 | 30.97 | 3.68 | 25.56 | 200 | 3 | 1395 | 1360 | 2350 | 1080 | 3400 | 61.4 | 358 | 21.5 | 338 | 20.3 | 125 | 118 | 5 | https://www.mitsubishielectric.co.jp/ldg/wink/qr/002/355674
[7 empty] | 機器・器具 / 熱源機器 | 空調機・換気 | 水方式セントラル空調 | 空冷ヒートポンプチラーDT-RⅣ | 空冷H/Pチラー ポンプレスタイプ耐塩形 | CAHV-MP1500D-BS |  | 三菱電機（株） | MITSUBISHI__50_CAHV-MP1500D-BS\Folder\Item |  |  |  |  | 2025-12-18 | 5 | 45 | 40 | 7 | 12 | 6 | 24 | 7 | 35 | 40.4 | 41.55 | 3.68 | 34.44 | 200 | 3 | 1395 | 1360 | 2350 | 1080 | 3400 | 64.7 | 459 | 27.5 | 430 | 25.8 | 160 | 150 | 5 | https://www.mitsubishielectric.co.jp/ldg/wink/qr/002/355683
[7 empty] | 機器・器具 / 熱源機器 | 空調機・換気 | 水方式セントラル空調 | 空冷ヒートポンプチラーDT-RⅣ | 空冷H/Pチラー ポンプレスタイプ耐塩形 | CAHV-MP1800D-BS |  | 三菱電機（株） | MITSUBISHI__50_CAHV-MP1800D-BS\Folder\Item |  |  |  |  | 2025-12-18 | 5 | 45 | 40 | 7 | 12 | 6 | 24 | 7 | 35 | 46.99 | 52.94 | 3.68 | 42.8 | 200 | 3 | 1395 | 1360 | 2350 | 1080 | 3400 | 68.8 | 516 | 31 | 516 | 31 | 180 | 180 | 5 | https://www.mitsubishielectric.co.jp/ldg/wink/qr/002/355692
[7 empty] | 機器・器具 / 熱源機器 | 空調機・換気 | 水方式セントラル空調 | 空冷ヒートポンプチラーDT-RⅣ | 空冷H/Pチラー ポンプレスタイプ耐塩形 | CAHV-MP2000D-BS |  | 三菱電機（株） | MITSUBISHI__50_CAHV-MP2000D-BS\Folder\Item |  |  |  |  | 2025-12-18 | 5 | 45 | 40 | 7 | 12 | 6 | 24 | 7 | 35 | 53.9 | 62.5 | 3.68 | 51.6 | 200 | 3 | 1395 | 1360 | 2350 | 1080 | 3400 | 69.5 | 573 | 34.4 | 573 | 34.4 | 200 | 200 | 5 | https://www.mitsubishielectric.co.jp/ldg/wink/qr/002/355629
[7 empty] | 機器・器具 / 熱源機器 | 空調機・換気 | 水方式セントラル空調 | 空冷ヒートポンプチラーDT-RⅣ | 空冷H/Pチラー ポンプレスタイプ耐塩形 | CAHV-MP1180DH-BS |  | 三菱電機（株） | MITSUBISHI__50_CAHV-MP1180DH-BS\Folder\Item |  |  |  |  | 2025-12-18 | 5 | 45 | 40 | 7 | 12 | 6 | 24 | 7 | 35 | 40.4 | 30.97 | 3.68 | 33.52 | 200 | 3 | 1395 | 1360 | 2350 | 1080 | 3400 | 64.7 | 459 | 27.5 | 338 | 20.3 | 160 | 118 | 5 | https://www.mitsubishielectric.co.jp/ldg/wink/qr/002/362602
[7 empty] | 機器・器具 / 熱源機器 | 空調機・換気 | 水方式セントラル空調 | 空冷ヒートポンプチラーDT-RⅣ | 空冷H/Pチラー ポンプレスタイプ耐塩形 | CAHV-MP1500DH-BS |  | 三菱電機（株） | MITSUBISHI__50_CAHV-MP1500DH-BS\Folder\Item |  |  |  |  | 2025-12-18 | 5 | 45 | 40 | 7 | 12 | 6 | 24 | 7 | 35 | 46.99 | 41.55 | 3.68 | 38.28 | 200 | 3 | 1395 | 1360 | 2350 | 1080 | 3400 | 68.8 | 516 | 31 | 430 | 25.8 | 180 | 150 | 5 | https://www.mitsubishielectric.co.jp/ldg/wink/qr/002/362591
[7 empty] | 機器・器具 / 熱源機器 | 空調機・換気 | 水方式セントラル空調 | 空冷ヒートポンプチラーDT-RⅣ | 空冷H/Pチラー ポンプレスタイプ耐塩形 | CAHV-MP1800DH-BS |  | 三菱電機（株） | MITSUBISHI__50_CAHV-MP1800DH-BS\Folder\Item |  |  |  |  | 2025-12-18 | 5 | 45 | 40 | 7 | 12 | 6 | 24 | 7 | 35 | 53.9 | 52.94 | 3.68 | 43.6 | 200 | 3 | 1395 | 1360 | 2350 | 1080 | 3400 | 69.5 | 573 | 34.4 | 516 | 31 | 200 | 180 | 5 | https://www.mitsubishielectric.co.jp/ldg/wink/qr/002/362582
空冷H/Pチラー ポンプレスタイプ耐塩形[60Hz]
[20 empty] | 製品リリース年月日 | 水温度差(冷水,還･入口,往･出口)[℃] | 温水温度(加熱,往･出口)[℃] | 温水温度(加熱,還･入口)[℃] | 冷水温度(往･出口)[℃] | 冷水温度(還･入口)[℃] | 外気空気温度ＷＢ(加熱)[℃] | 外気空気温度ＷＢ(冷却)[℃] | 外気空気温度ＤＢ(加熱)[℃] | 外気空気温度ＤＢ(冷却)[℃] | 消費電力(加熱,60ヘルツ電源)[kW] | 消費電力(冷却,60ヘルツ電源)[kW] | 電動機出力(送風機)[kW] | 電動機出力(圧縮機)[kW] | 電圧[V] | 相[φ] | 運転質量[kg] | 製品質量[kg] | 外形寸法 Ｈ[㎜] | 外形寸法 Ｄ[㎜] | 外形寸法 Ｗ[㎜] | 騒 音 値SPL(60ヘルツ電源)[db] | 温 水 量(60ヘルツ電源)[l/min] | 温 水 量(60ヘルツ電源)[m3/h] | 冷 水 量(60ヘルツ電源)[l/min] | 冷 水 量(60ヘルツ電源)[m3/h] | 加熱能力(60ヘルツ電源)[kW] | 冷却能力(60ヘルツ電源)[kW] | 水温度差(温水,還･入口,往･出口)[℃] | 製品情報
[7 empty] | 機器・器具 / 熱源機器 | 空調機・換気 | 水方式セントラル空調 | 空冷ヒートポンプチラーDT-RⅣ | 空冷H/Pチラー ポンプレスタイプ耐塩形 | CAHV-MP1180D-BS |  | 三菱電機（株） | MITSUBISHI__60_CAHV-MP1180D-BS\Folder\Item |  |  |  |  | 2025-12-18 | 5 | 45 | 40 | 7 | 12 | 6 | 24 | 7 | 35 | 30.12 | 30.97 | 3.68 | 25.56 | 200 | 3 | 1395 | 1360 | 2350 | 1080 | 3400 | 61.4 | 358 | 21.5 | 338 | 20.3 | 125 | 118 | 5 | https://www.mitsubishielectric.co.jp/ldg/wink/qr/002/355674
[7 empty] | 機器・器具 / 熱源機器 | 空調機・換気 | 水方式セントラル空調 | 空冷ヒートポンプチラーDT-RⅣ | 空冷H/Pチラー ポンプレスタイプ耐塩形 | CAHV-MP1500D-BS |  | 三菱電機（株） | MITSUBISHI__60_CAHV-MP1500D-BS\Folder\Item |  |  |  |  | 2025-12-18 | 5 | 45 | 40 | 7 | 12 | 6 | 24 | 7 | 35 | 40.4 | 41.55 | 3.68 | 34.44 | 200 | 3 | 1395 | 1360 | 2350 | 1080 | 3400 | 64.7 | 459 | 27.5 | 430 | 25.8 | 160 | 150 | 5 | https://www.mitsubishielectric.co.jp/ldg/wink/qr/002/355683
[7 empty] | 機器・器具 / 熱源機器 | 空調機・換気 | 水方式セントラル空調 | 空冷ヒートポンプチラーDT-RⅣ | 空冷H/Pチラー ポンプレスタイプ耐塩形 | CAHV-MP1800D-BS |  | 三菱電機（株） | MITSUBISHI__60_CAHV-MP1800D-BS\Folder\Item |  |  |  |  | 2025-12-18 | 5 | 45 | 40 | 7 | 12 | 6 | 24 | 7 | 35 | 46.99 | 52.94 | 3.68 | 42.8 | 200 | 3 | 1395 | 1360 | 2350 | 1080 | 3400 | 68.8 | 516 | 31 | 516 | 31 | 180 | 180 | 5 | https://www.mitsubishielectric.co.jp/ldg/wink/qr/002/355692
[7 empty] | 機器・器具 / 熱源機器 | 空調機・換気 | 水方式セントラル空調 | 空冷ヒートポンプチラーDT-RⅣ | 空冷H/Pチラー ポンプレスタイプ耐塩形 | CAHV-MP2000D-BS |  | 三菱電機（株） | MITSUBISHI__60_CAHV-MP2000D-BS\Folder\Item |  |  |  |  | 2025-12-18 | 5 | 45 | 40 | 7 | 12 | 6 | 24 | 7 | 35 | 53.9 | 62.5 | 3.68 | 51.6 | 200 | 3 | 1395 | 1360 | 2350 | 1080 | 3400 | 69.5 | 573 | 34.4 | 573 | 34.4 | 200 | 200 | 5 | https://www.mitsubishielectric.co.jp/ldg/wink/qr/002/355629
[7 empty] | 機器・器具 / 熱源機器 | 空調機・換気 | 水方式セントラル空調 | 空冷ヒートポンプチラーDT-RⅣ | 空冷H/Pチラー ポンプレスタイプ耐塩形 | CAHV-MP1180DH-BS |  | 三菱電機（株） | MITSUBISHI__60_CAHV-MP1180DH-BS\Folder\Item |  |  |  |  | 2025-12-18 | 5 | 45 | 40 | 7 | 12 | 6 | 24 | 7 | 35 | 40.4 | 30.97 | 3.68 | 33.52 | 200 | 3 | 1395 | 1360 | 2350 | 1080 | 3400 | 64.7 | 459 | 27.5 | 338 | 20.3 | 160 | 118 | 5 | https://www.mitsubishielectric.co.jp/ldg/wink/qr/002/362602
[7 empty] | 機器・器具 / 熱源機器 | 空調機・換気 | 水方式セントラル空調 | 空冷ヒートポンプチラーDT-RⅣ | 空冷H/Pチラー ポンプレスタイプ耐塩形 | CAHV-MP1500DH-BS |  | 三菱電機（株） | MITSUBISHI__60_CAHV-MP1500DH-BS\Folder\Item |  |  |  |  | 2025-12-18 | 5 | 45 | 40 | 7 | 12 | 6 | 24 | 7 | 35 | 46.99 | 41.55 | 3.68 | 38.28 | 200 | 3 | 1395 | 1360 | 2350 | 1080 | 3400 | 68.8 | 516 | 31 | 430 | 25.8 | 180 | 150 | 5 | https://www.mitsubishielectric.co.jp/ldg/wink/qr/002/362591
[7 empty] | 機器・器具 / 熱源機器 | 空調機・換気 | 水方式セントラル空調 | 空冷ヒートポンプチラーDT-RⅣ | 空冷H/Pチラー ポンプレスタイプ耐塩形 | CAHV-MP1800DH-BS |  | 三菱電機（株） | MITSUBISHI__60_CAHV-MP1800DH-BS\Folder\Item |  |  |  |  | 2025-12-18 | 5 | 45 | 40 | 7 | 12 | 6 | 24 | 7 | 35 | 53.9 | 52.94 | 3.68 | 43.6 | 200 | 3 | 1395 | 1360 | 2350 | 1080 | 3400 | 69.5 | 573 | 34.4 | 516 | 31 | 200 | 180 | 5 | https://www.mitsubishielectric.co.jp/ldg/wink/qr/002/362582
空冷H/Pチラー ポンプレスタイプ耐重塩形[50Hz]
[20 empty] | 製品リリース年月日 | 水温度差(冷水,還･入口,往･出口)[℃] | 温水温度(加熱,往･出口)[℃] | 温水温度(加熱,還･入口)[℃] | 冷水温度(往･出口)[℃] | 冷水温度(還･入口)[℃] | 外気空気温度ＷＢ(加熱)[℃] | 外気空気温度ＷＢ(冷却)[℃] | 外気空気温度ＤＢ(加熱)[℃] | 外気空気温度ＤＢ(冷却)[℃] | 消費電力(加熱,50ヘルツ電源)[kW] | 消費電力(冷却,50ヘルツ電源)[kW] | 電動機出力(送風機)[kW] | 電動機出力(圧縮機)[kW] | 電圧[V] | 相[φ] | 運転質量[kg] | 製品質量[kg] | 外形寸法 Ｈ[㎜] | 外形寸法 Ｄ[㎜] | 外形寸法 Ｗ[㎜] | 騒 音 値SPL(50ヘルツ電源)[db] | 温 水 量(50ヘルツ電源)[l/min] | 温 水 量(50ヘルツ電源)[m3/h] | 冷 水 量(50ヘルツ電源)[l/min] | 冷 水 量(50ヘルツ電源)[m3/h] | 加熱能力(50ヘルツ電源)[kW] | 冷却能力(50ヘルツ電源)[kW] | 水温度差(温水,還･入口,往･出口)[℃] | 製品情報
[7 empty] | 機器・器具 / 熱源機器 | 空調機・換気 | 水方式セントラル空調 | 空冷ヒートポンプチラーDT-RⅣ | 空冷H/Pチラー ポンプレスタイプ耐重塩形 | CAHV-MP1180D-BSG |  | 三菱電機（株） | MITSUBISHI__50_CAHV-MP1180D-BSG\Folder\Item |  |  |  |  | 2025-12-18 | 5 | 45 | 40 | 7 | 12 | 6 | 24 | 7 | 35 | 30.12 | 30.97 | 3.68 | 25.56 | 200 | 3 | 1395 | 1360 | 2350 | 1080 | 3400 | 61.4 | 358 | 21.5 | 338 | 20.3 | 125 | 118 | 5 | https://www.mitsubishielectric.co.jp/ldg/wink/qr/002/355675
[7 empty] | 機器・器具 / 熱源機器 | 空調機・換気 | 水方式セントラル空調 | 空冷ヒートポンプチラーDT-RⅣ | 空冷H/Pチラー ポンプレスタイプ耐重塩形 | CAHV-MP1500D-BSG |  | 三菱電機（株） | MITSUBISHI__50_CAHV-MP1500D-BSG\Folder\Item |  |  |  |  | 2025-12-18 | 5 | 45 | 40 | 7 | 12 | 6 | 24 | 7 | 35 | 40.4 | 41.55 | 3.68 | 34.44 | 200 | 3 | 1395 | 1360 | 2350 | 1080 | 3400 | 64.7 | 459 | 27.5 | 430 | 25.8 | 160 | 150 | 5 | https://www.mitsubishielectric.co.jp/ldg/wink/qr/002/355684
[7 empty] | 機器・器具 / 熱源機器 | 空調機・換気 | 水方式セントラル空調 | 空冷ヒートポンプチラーDT-RⅣ | 空冷H/Pチラー ポンプレスタイプ耐重塩形 | CAHV-MP1800D-BSG |  | 三菱電機（株） | MITSUBISHI__50_CAHV-MP1800D-BSG\Folder\Item |  |  |  |  | 2025-12-18 | 5 | 45 | 40 | 7 | 12 | 6 | 24 | 7 | 35 | 46.99 | 52.94 | 3.68 | 42.8 | 200 | 3 | 1395 | 1360 | 2350 | 1080 | 3400 | 68.8 | 516 | 31 | 516 | 31 | 180 | 180 | 5 | https://www.mitsubishielectric.co.jp/ldg/wink/qr/002/355693
[7 empty] | 機器・器具 / 熱源機器 | 空調機・換気 | 水方式セントラル空調 | 空冷ヒートポンプチラーDT-RⅣ | 空冷H/Pチラー ポンプレスタイプ耐重塩形 | CAHV-MP2000D-BSG |  | 三菱電機（株） | MITSUBISHI__50_CAHV-MP2000D-BSG\Folder\Item |  |  |  |  | 2025-12-18 | 5 | 45 | 40 | 7 | 12 | 6 | 24 | 7 | 35 | 53.9 | 62.5 | 3.68 | 51.6 | 200 | 3 | 1395 | 1360 | 2350 | 1080 | 3400 | 69.5 | 573 | 34.4 | 573 | 34.4 | 200 | 200 | 5 | https://www.mitsubishielectric.co.jp/ldg/wink/qr/002/355630
[7 empty] | 機器・器具 / 熱源機器 | 空調機・換気 | 水方式セントラル空調 | 空冷ヒートポンプチラーDT-RⅣ | 空冷H/Pチラー ポンプレスタイプ耐重塩形 | CAHV-MP1180DH-BSG |  | 三菱電機（株） | MITSUBISHI__50_CAHV-MP1180DH-BSG\Folder\Item |  |  |  |  | 2025-12-18 | 5 | 45 | 40 | 7 | 12 | 6 | 24 | 7 | 35 | 40.4 | 30.97 | 3.68 | 33.52 | 200 | 3 | 1395 | 1360 | 2350 | 1080 | 3400 | 64.7 | 459 | 27.5 | 338 | 20.3 | 160 | 118 | 5 | https://www.mitsubishielectric.co.jp/ldg/wink/qr/002/362599
[7 empty] | 機器・器具 / 熱源機器 | 空調機・換気 | 水方式セントラル空調 | 空冷ヒートポンプチラーDT-RⅣ | 空冷H/Pチラー ポンプレスタイプ耐重塩形 | CAHV-MP1500DH-BSG |  | 三菱電機（株） | MITSUBISHI__50_CAHV-MP1500DH-BSG\Folder\Item |  |  |  |  | 2025-12-18 | 5 | 45 | 40 | 7 | 12 | 6 | 24 | 7 | 35 | 46.99 | 41.55 | 3.68 | 38.28 | 200 | 3 | 1395 | 1360 | 2350 | 1080 | 3400 | 68.8 | 516 | 31 | 430 | 25.8 | 180 | 150 | 5 | https://www.mitsubishielectric.co.jp/ldg/wink/qr/002/362590
[7 empty] | 機器・器具 / 熱源機器 | 空調機・換気 | 水方式セントラル空調 | 空冷ヒートポンプチラーDT-RⅣ | 空冷H/Pチラー ポンプレスタイプ耐重塩形 | CAHV-MP1800DH-BSG |  | 三菱電機（株） | MITSUBISHI__50_CAHV-MP1800DH-BSG\Folder\Item |  |  |  |  | 2025-12-18 | 5 | 45 | 40 | 7 | 12 | 6 | 24 | 7 | 35 | 53.9 | 52.94 | 3.68 | 43.6 | 200 | 3 | 1395 | 1360 | 2350 | 1080 | 3400 | 69.5 | 573 | 34.4 | 516 | 31 | 200 | 180 | 5 | https://www.mitsubishielectric.co.jp/ldg/wink/qr/002/362581
空冷H/Pチラー ポンプレスタイプ耐重塩形[60Hz]
[20 empty] | 製品リリース年月日 | 水温度差(冷水,還･入口,往･出口)[℃] | 温水温度(加熱,往･出口)[℃] | 温水温度(加熱,還･入口)[℃] | 冷水温度(往･出口)[℃] | 冷水温度(還･入口)[℃] | 外気空気温度ＷＢ(加熱)[℃] | 外気空気温度ＷＢ(冷却)[℃] | 外気空気温度ＤＢ(加熱)[℃] | 外気空気温度ＤＢ(冷却)[℃] | 消費電力(加熱,60ヘルツ電源)[kW] | 消費電力(冷却,60ヘルツ電源)[kW] | 電動機出力(送風機)[kW] | 電動機出力(圧縮機)[kW] | 電圧[V] | 相[φ] | 運転質量[kg] | 製品質量[kg] | 外形寸法 Ｈ[㎜] | 外形寸法 Ｄ[㎜] | 外形寸法 Ｗ[㎜] | 騒 音 値SPL(60ヘルツ電源)[db] | 温 水 量(60ヘルツ電源)[l/min] | 温 水 量(60ヘルツ電源)[m3/h] | 冷 水 量(60ヘルツ電源)[l/min] | 冷 水 量(60ヘルツ電源)[m3/h] | 加熱能力(60ヘルツ電源)[kW] | 冷却能力(60ヘルツ電源)[kW] | 水温度差(温水,還･入口,往･出口)[℃] | 製品情報
[7 empty] | 機器・器具 / 熱源機器 | 空調機・換気 | 水方式セントラル空調 | 空冷ヒートポンプチラーDT-RⅣ | 空冷H/Pチラー ポンプレスタイプ耐重塩形 | CAHV-MP1180D-BSG |  | 三菱電機（株） | MITSUBISHI__60_CAHV-MP1180D-BSG\Folder\Item |  |  |  |  | 2025-12-18 | 5 | 45 | 40 | 7 | 12 | 6 | 24 | 7 | 35 | 30.12 | 30.97 | 3.68 | 25.56 | 200 | 3 | 1395 | 1360 | 2350 | 1080 | 3400 | 61.4 | 358 | 21.5 | 338 | 20.3 | 125 | 118 | 5 | https://www.mitsubishielectric.co.jp/ldg/wink/qr/002/355675
[7 empty] | 機器・器具 / 熱源機器 | 空調機・換気 | 水方式セントラル空調 | 空冷ヒートポンプチラーDT-RⅣ | 空冷H/Pチラー ポンプレスタイプ耐重塩形 | CAHV-MP1500D-BSG |  | 三菱電機（株） | MITSUBISHI__60_CAHV-MP1500D-BSG\Folder\Item |  |  |  |  | 2025-12-18 | 5 | 45 | 40 | 7 | 12 | 6 | 24 | 7 | 35 | 40.4 | 41.55 | 3.68 | 34.44 | 200 | 3 | 1395 | 1360 | 2350 | 1080 | 3400 | 64.7 | 459 | 27.5 | 430 | 25.8 | 160 | 150 | 5 | https://www.mitsubishielectric.co.jp/ldg/wink/qr/002/355684
[7 empty] | 機器・器具 / 熱源機器 | 空調機・換気 | 水方式セントラル空調 | 空冷ヒートポンプチラーDT-RⅣ | 空冷H/Pチラー ポンプレスタイプ耐重塩形 | CAHV-MP1800D-BSG |  | 三菱電機（株） | MITSUBISHI__60_CAHV-MP1800D-BSG\Folder\Item |  |  |  |  | 2025-12-18 | 5 | 45 | 40 | 7 | 12 | 6 | 24 | 7 | 35 | 46.99 | 52.94 | 3.68 | 42.8 | 200 | 3 | 1395 | 1360 | 2350 | 1080 | 3400 | 68.8 | 516 | 31 | 516 | 31 | 180 | 180 | 5 | https://www.mitsubishielectric.co.jp/ldg/wink/qr/002/355693
[7 empty] | 機器・器具 / 熱源機器 | 空調機・換気 | 水方式セントラル空調 | 空冷ヒートポンプチラーDT-RⅣ | 空冷H/Pチラー ポンプレスタイプ耐重塩形 | CAHV-MP2000D-BSG |  | 三菱電機（株） | MITSUBISHI__60_CAHV-MP2000D-BSG\Folder\Item |  |  |  |  | 2025-12-18 | 5 | 45 | 40 | 7 | 12 | 6 | 24 | 7 | 35 | 53.9 | 62.5 | 3.68 | 51.6 | 200 | 3 | 1395 | 1360 | 2350 | 1080 | 3400 | 69.5 | 573 | 34.4 | 573 | 34.4 | 200 | 200 | 5 | https://www.mitsubishielectric.co.jp/ldg/wink/qr/002/355630
[7 empty] | 機器・器具 / 熱源機器 | 空調機・換気 | 水方式セントラル空調 | 空冷ヒートポンプチラーDT-RⅣ | 空冷H/Pチラー ポンプレスタイプ耐重塩形 | CAHV-MP1180DH-BSG |  | 三菱電機（株） | MITSUBISHI__60_CAHV-MP1180DH-BSG\Folder\Item |  |  |  |  | 2025-12-18 | 5 | 45 | 40 | 7 | 12 | 6 | 24 | 7 | 35 | 40.4 | 30.97 | 3.68 | 33.52 | 200 | 3 | 1395 | 1360 | 2350 | 1080 | 3400 | 64.7 | 459 | 27.5 | 338 | 20.3 | 160 | 118 | 5 | https://www.mitsubishielectric.co.jp/ldg/wink/qr/002/362599
[7 empty] | 機器・器具 / 熱源機器 | 空調機・換気 | 水方式セントラル空調 | 空冷ヒートポンプチラーDT-RⅣ | 空冷H/Pチラー ポンプレスタイプ耐重塩形 | CAHV-MP1500DH-BSG |  | 三菱電機（株） | MITSUBISHI__60_CAHV-MP1500DH-BSG\Folder\Item |  |  |  |  | 2025-12-18 | 5 | 45 | 40 | 7 | 12 | 6 | 24 | 7 | 35 | 46.99 | 41.55 | 3.68 | 38.28 | 200 | 3 | 1395 | 1360 | 2350 | 1080 | 3400 | 68.8 | 516 | 31 | 430 | 25.8 | 180 | 150 | 5 | https://www.mitsubishielectric.co.jp/ldg/wink/qr/002/362590
[7 empty] | 機器・器具 / 熱源機器 | 空調機・換気 | 水方式セントラル空調 | 空冷ヒートポンプチラーDT-RⅣ | 空冷H/Pチラー ポンプレスタイプ耐重塩形 | CAHV-MP1800DH-BSG |  | 三菱電機（株） | MITSUBISHI__60_CAHV-MP1800DH-BSG\Folder\Item |  |  |  |  | 2025-12-18 | 5 | 45 | 40 | 7 | 12 | 6 | 24 | 7 | 35 | 53.9 | 52.94 | 3.68 | 43.6 | 200 | 3 | 1395 | 1360 | 2350 | 1080 | 3400 | 69.5 | 573 | 34.4 | 516 | 31 | 200 | 180 | 5 | https://www.mitsubishielectric.co.jp/ldg/wink/qr/002/362581
空冷H/Pチラー ポンプ内蔵タイプ[50Hz]
[20 empty] | 製品リリース年月日 | 水温度差(冷水,還･入口,往･出口)[℃] | 温水温度(加熱,往･出口)[℃] | 温水温度(加熱,還･入口)[℃] | 冷水温度(往･出口)[℃] | 冷水温度(還･入口)[℃] | 外気空気温度ＷＢ(加熱)[℃] | 外気空気温度ＷＢ(冷却)[℃] | 外気空気温度ＤＢ(加熱)[℃] | 外気空気温度ＤＢ(冷却)[℃] | 消費電力(加熱,50ヘルツ電源)[kW] | 消費電力(冷却,50ヘルツ電源)[kW] | 電動機出力(送風機)[kW] | 電動機出力(圧縮機)[kW] | 電圧[V] | 相[φ] | 運転質量[kg] | 製品質量[kg] | 外形寸法 Ｈ[㎜] | 外形寸法 Ｄ[㎜] | 外形寸法 Ｗ[㎜] | 騒 音 値SPL(50ヘルツ電源)[db] | 温 水 量(50ヘルツ電源)[l/min] | 温 水 量(50ヘルツ電源)[m3/h] | 冷 水 量(50ヘルツ電源)[l/min] | 冷 水 量(50ヘルツ電源)[m3/h] | 加熱能力(50ヘルツ電源)[kW] | 冷却能力(50ヘルツ電源)[kW] | 水温度差(温水,還･入口,往･出口)[℃] | 製品情報
[7 empty] | 機器・器具 / 熱源機器 | 空調機・換気 | 水方式セントラル空調 | 空冷ヒートポンプチラーDT-RⅣ | 空冷H/Pチラー ポンプ内蔵タイプ | CAHV-MP1180D-P |  | 三菱電機（株） | MITSUBISHI__50_CAHV-MP1180D-P\Folder\Item |  |  |  |  | 2025-12-18 | 5 | 45 | 40 | 7 | 12 | 6 | 24 | 7 | 35 | 30.12 | 30.97 | 3.68 | 25.56 | 200 | 3 | 1445 | 1410 | 2350 | 1080 | 3400 | 61.4 | 358 | 21.5 | 338 | 20.3 | 125 | 118 | 5 | https://www.mitsubishielectric.co.jp/ldg/wink/qr/002/355676
[7 empty] | 機器・器具 / 熱源機器 | 空調機・換気 | 水方式セントラル空調 | 空冷ヒートポンプチラーDT-RⅣ | 空冷H/Pチラー ポンプ内蔵タイプ | CAHV-MP1500D-P |  | 三菱電機（株） | MITSUBISHI__50_CAHV-MP1500D-P\Folder\Item |  |  |  |  | 2025-12-18 | 5 | 45 | 40 | 7 | 12 | 6 | 24 | 7 | 35 | 40.4 | 41.55 | 3.68 | 34.44 | 200 | 3 | 1445 | 1410 | 2350 | 1080 | 3400 | 64.7 | 459 | 27.5 | 430 | 25.8 | 160 | 150 | 5 | https://www.mitsubishielectric.co.jp/ldg/wink/qr/002/355685
[7 empty] | 機器・器具 / 熱源機器 | 空調機・換気 | 水方式セントラル空調 | 空冷ヒートポンプチラーDT-RⅣ | 空冷H/Pチラー ポンプ内蔵タイプ | CAHV-MP1800D-P |  | 三菱電機（株） | MITSUBISHI__50_CAHV-MP1800D-P\Folder\Item |  |  |  |  | 2025-12-18 | 5 | 45 | 40 | 7 | 12 | 6 | 24 | 7 | 35 | 46.99 | 52.94 | 3.68 | 42.8 | 200 | 3 | 1445 | 1410 | 2350 | 1080 | 3400 | 68.8 | 516 | 31 | 516 | 31 | 180 | 180 | 5 | https://www.mitsubishielectric.co.jp/ldg/wink/qr/002/355694
[7 empty] | 機器・器具 / 熱源機器 | 空調機・換気 | 水方式セントラル空調 | 空冷ヒートポンプチラーDT-RⅣ | 空冷H/Pチラー ポンプ内蔵タイプ | CAHV-MP2000D-P |  | 三菱電機（株） | MITSUBISHI__50_CAHV-MP2000D-P\Folder\Item |  |  |  |  | 2025-12-18 | 5 | 45 | 40 | 7 | 12 | 6 | 24 | 7 | 35 | 53.9 | 62.5 | 3.68 | 51.6 | 200 | 3 | 1445 | 1410 | 2350 | 1080 | 3400 | 69.5 | 573 | 34.4 | 573 | 34.4 | 200 | 200 | 5 | https://www.mitsubishielectric.co.jp/ldg/wink/qr/002/355631
[7 empty] | 機器・器具 / 熱源機器 | 空調機・換気 | 水方式セントラル空調 | 空冷ヒートポンプチラーDT-RⅣ | 空冷H/Pチラー ポンプ内蔵タイプ | CAHV-MP1180DH-P |  | 三菱電機（株） | MITSUBISHI__50_CAHV-MP1180DH-P\Folder\Item |  |  |  |  | 2025-12-18 | 5 | 45 | 40 | 7 | 12 | 6 | 24 | 7 | 35 | 40.4 | 30.97 | 3.68 | 33.52 | 200 | 3 | 1445 | 1410 | 2350 | 1080 | 3400 | 64.7 | 459 | 27.5 | 338 | 20.3 | 160 | 118 | 5 | https://www.mitsubishielectric.co.jp/ldg/wink/qr/002/362595
[7 empty] | 機器・器具 / 熱源機器 | 空調機・換気 | 水方式セントラル空調 | 空冷ヒートポンプチラーDT-RⅣ | 空冷H/Pチラー ポンプ内蔵タイプ | CAHV-MP1500DH-P |  | 三菱電機（株） | MITSUBISHI__50_CAHV-MP1500DH-P\Folder\Item |  |  |  |  | 2025-12-18 | 5 | 45 | 40 | 7 | 12 | 6 | 24 | 7 | 35 | 46.99 | 41.55 | 3.68 | 38.28 | 200 | 3 | 1445 | 1410 | 2350 | 1080 | 3400 | 68.8 | 516 | 31 | 430 | 25.8 | 180 | 150 | 5 | https://www.mitsubishielectric.co.jp/ldg/wink/qr/002/362586
[7 empty] | 機器・器具 / 熱源機器 | 空調機・換気 | 水方式セントラル空調 | 空冷ヒートポンプチラーDT-RⅣ | 空冷H/Pチラー ポンプ内蔵タイプ | CAHV-MP1800DH-P |  | 三菱電機（株） | MITSUBISHI__50_CAHV-MP1800DH-P\Folder\Item |  |  |  |  | 2025-12-18 | 5 | 45 | 40 | 7 | 12 | 6 | 24 | 7 | 35 | 53.9 | 52.94 | 3.68 | 43.6 | 200 | 3 | 1445 | 1410 | 2350 | 1080 | 3400 | 69.5 | 573 | 34.4 | 516 | 31 | 200 | 180 | 5 | https://www.mitsubishielectric.co.jp/ldg/wink/qr/002/362576
空冷H/Pチラー ポンプ内蔵タイプ[60Hz]
[20 empty] | 製品リリース年月日 | 水温度差(冷水,還･入口,往･出口)[℃] | 温水温度(加熱,往･出口)[℃] | 温水温度(加熱,還･入口)[℃] | 冷水温度(往･出口)[℃] | 冷水温度(還･入口)[℃] | 外気空気温度ＷＢ(加熱)[℃] | 外気空気温度ＷＢ(冷却)[℃] | 外気空気温度ＤＢ(加熱)[℃] | 外気空気温度ＤＢ(冷却)[℃] | 消費電力(加熱,60ヘルツ電源)[kW] | 消費電力(冷却,60ヘルツ電源)[kW] | 電動機出力(送風機)[kW] | 電動機出力(圧縮機)[kW] | 電圧[V] | 相[φ] | 運転質量[kg] | 製品質量[kg] | 外形寸法 Ｈ[㎜] | 外形寸法 Ｄ[㎜] | 外形寸法 Ｗ[㎜] | 騒 音 値SPL(60ヘルツ電源)[db] | 温 水 量(60ヘルツ電源)[l/min] | 温 水 量(60ヘルツ電源)[m3/h] | 冷 水 量(60ヘルツ電源)[l/min] | 冷 水 量(60ヘルツ電源)[m3/h] | 加熱能力(60ヘルツ電源)[kW] | 冷却能力(60ヘルツ電源)[kW] | 水温度差(温水,還･入口,往･出口)[℃] | 製品情報
[7 empty] | 機器・器具 / 熱源機器 | 空調機・換気 | 水方式セントラル空調 | 空冷ヒートポンプチラーDT-RⅣ | 空冷H/Pチラー ポンプ内蔵タイプ | CAHV-MP1180D-P |  | 三菱電機（株） | MITSUBISHI__60_CAHV-MP1180D-P\Folder\Item |  |  |  |  | 2025-12-18 | 5 | 45 | 40 | 7 | 12 | 6 | 24 | 7 | 35 | 30.12 | 30.97 | 3.68 | 25.56 | 200 | 3 | 1445 | 1410 | 2350 | 1080 | 3400 | 61.4 | 358 | 21.5 | 338 | 20.3 | 125 | 118 | 5 | https://www.mitsubishielectric.co.jp/ldg/wink/qr/002/355676
[7 empty] | 機器・器具 / 熱源機器 | 空調機・換気 | 水方式セントラル空調 | 空冷ヒートポンプチラーDT-RⅣ | 空冷H/Pチラー ポンプ内蔵タイプ | CAHV-MP1500D-P |  | 三菱電機（株） | MITSUBISHI__60_CAHV-MP1500D-P\Folder\Item |  |  |  |  | 2025-12-18 | 5 | 45 | 40 | 7 | 12 | 6 | 24 | 7 | 35 | 40.4 | 41.55 | 3.68 | 34.44 | 200 | 3 | 1445 | 1410 | 2350 | 1080 | 3400 | 64.7 | 459 | 27.5 | 430 | 25.8 | 160 | 150 | 5 | https://www.mitsubishielectric.co.jp/ldg/wink/qr/002/355685
[7 empty] | 機器・器具 / 熱源機器 | 空調機・換気 | 水方式セントラル空調 | 空冷ヒートポンプチラーDT-RⅣ | 空冷H/Pチラー ポンプ内蔵タイプ | CAHV-MP1800D-P |  | 三菱電機（株） | MITSUBISHI__60_CAHV-MP1800D-P\Folder\Item |  |  |  |  | 2025-12-18 | 5 | 45 | 40 | 7 | 12 | 6 | 24 | 7 | 35 | 46.99 | 52.94 | 3.68 | 42.8 | 200 | 3 | 1445 | 1410 | 2350 | 1080 | 3400 | 68.8 | 516 | 31 | 516 | 31 | 180 | 180 | 5 | https://www.mitsubishielectric.co.jp/ldg/wink/qr/002/355694
[7 empty] | 機器・器具 / 熱源機器 | 空調機・換気 | 水方式セントラル空調 | 空冷ヒートポンプチラーDT-RⅣ | 空冷H/Pチラー ポンプ内蔵タイプ | CAHV-MP2000D-P |  | 三菱電機（株） | MITSUBISHI__60_CAHV-MP2000D-P\Folder\Item |  |  |  |  | 2025-12-18 | 5 | 45 | 40 | 7 | 12 | 6 | 24 | 7 | 35 | 53.9 | 62.5 | 3.68 | 51.6 | 200 | 3 | 1445 | 1410 | 2350 | 1080 | 3400 | 69.5 | 573 | 34.4 | 573 | 34.4 | 200 | 200 | 5 | https://www.mitsubishielectric.co.jp/ldg/wink/qr/002/355631
[7 empty] | 機器・器具 / 熱源機器 | 空調機・換気 | 水方式セントラル空調 | 空冷ヒートポンプチラーDT-RⅣ | 空冷H/Pチラー ポンプ内蔵タイプ | CAHV-MP1180DH-P |  | 三菱電機（株） | MITSUBISHI__60_CAHV-MP1180DH-P\Folder\Item |  |  |  |  | 2025-12-18 | 5 | 45 | 40 | 7 | 12 | 6 | 24 | 7 | 35 | 40.4 | 30.97 | 3.68 | 33.52 | 200 | 3 | 1445 | 1410 | 2350 | 1080 | 3400 | 64.7 | 459 | 27.5 | 338 | 20.3 | 160 | 118 | 5 | https://www.mitsubishielectric.co.jp/ldg/wink/qr/002/362595
[7 empty] | 機器・器具 / 熱源機器 | 空調機・換気 | 水方式セントラル空調 | 空冷ヒートポンプチラーDT-RⅣ | 空冷H/Pチラー ポンプ内蔵タイプ | CAHV-MP1500DH-P |  | 三菱電機（株） | MITSUBISHI__60_CAHV-MP1500DH-P\Folder\Item |  |  |  |  | 2025-12-18 | 5 | 45 | 40 | 7 | 12 | 6 | 24 | 7 | 35 | 46.99 | 41.55 | 3.68 | 38.28 | 200 | 3 | 1445 | 1410 | 2350 | 1080 | 3400 | 68.8 | 516 | 31 | 430 | 25.8 | 180 | 150 | 5 | https://www.mitsubishielectric.co.jp/ldg/wink/qr/002/362586
[7 empty] | 機器・器具 / 熱源機器 | 空調機・換気 | 水方式セントラル空調 | 空冷ヒートポンプチラーDT-RⅣ | 空冷H/Pチラー ポンプ内蔵タイプ | CAHV-MP1800DH-P |  | 三菱電機（株） | MITSUBISHI__60_CAHV-MP1800DH-P\Folder\Item |  |  |  |  | 2025-12-18 | 5 | 45 | 40 | 7 | 12 | 6 | 24 | 7 | 35 | 53.9 | 52.94 | 3.68 | 43.6 | 200 | 3 | 1445 | 1410 | 2350 | 1080 | 3400 | 69.5 | 573 | 34.4 | 516 | 31 | 200 | 180 | 5 | https://www.mitsubishielectric.co.jp/ldg/wink/qr/002/362576
空冷H/Pチラー ポンプ内蔵タイプ耐塩形[50Hz]
[20 empty] | 製品リリース年月日 | 水温度差(冷水,還･入口,往･出口)[℃] | 温水温度(加熱,往･出口)[℃] | 温水温度(加熱,還･入口)[℃] | 冷水温度(往･出口)[℃] | 冷水温度(還･入口)[℃] | 外気空気温度ＷＢ(加熱)[℃] | 外気空気温度ＷＢ(冷却)[℃] | 外気空気温度ＤＢ(加熱)[℃] | 外気空気温度ＤＢ(冷却)[℃] | 消費電力(加熱,50ヘルツ電源)[kW] | 消費電力(冷却,50ヘルツ電源)[kW] | 電動機出力(送風機)[kW] | 電動機出力(圧縮機)[kW] | 電圧[V] | 相[φ] | 運転質量[kg] | 製品質量[kg] | 外形寸法 Ｈ[㎜] | 外形寸法 Ｄ[㎜] | 外形寸法 Ｗ[㎜] | 騒 音 値SPL(50ヘルツ電源)[db] | 温 水 量(50ヘルツ電源)[l/min] | 温 水 量(50ヘルツ電源)[m3/h] | 冷 水 量(50ヘルツ電源)[l/min] | 冷 水 量(50ヘルツ電源)[m3/h] | 加熱能力(50ヘルツ電源)[kW] | 冷却能力(50ヘルツ電源)[kW] | 水温度差(温水,還･入口,往･出口)[℃] | 製品情報
[7 empty] | 機器・器具 / 熱源機器 | 空調機・換気 | 水方式セントラル空調 | 空冷ヒートポンプチラーDT-RⅣ | 空冷H/Pチラー ポンプ内蔵タイプ耐塩形 | CAHV-MP1180D-P-BS |  | 三菱電機（株） | MITSUBISHI__50_CAHV-MP1180D-P-BS\Folder\Item |  |  |  |  | 2025-12-18 | 5 | 45 | 40 | 7 | 12 | 6 | 24 | 7 | 35 | 30.12 | 30.97 | 3.68 | 25.56 | 200 | 3 | 1445 | 1410 | 2350 | 1080 | 3400 | 61.4 | 358 | 21.5 | 338 | 20.3 | 125 | 118 | 5 | https://www.mitsubishielectric.co.jp/ldg/wink/qr/002/355677
[7 empty] | 機器・器具 / 熱源機器 | 空調機・換気 | 水方式セントラル空調 | 空冷ヒートポンプチラーDT-RⅣ | 空冷H/Pチラー ポンプ内蔵タイプ耐塩形 | CAHV-MP1500D-P-BS |  | 三菱電機（株） | MITSUBISHI__50_CAHV-MP1500D-P-BS\Folder\Item |  |  |  |  | 2025-12-18 | 5 | 45 | 40 | 7 | 12 | 6 | 24 | 7 | 35 | 40.4 | 41.55 | 3.68 | 34.44 | 200 | 3 | 1445 | 1410 | 2350 | 1080 | 3400 | 64.7 | 459 | 27.5 | 430 | 25.8 | 160 | 150 | 5 | https://www.mitsubishielectric.co.jp/ldg/wink/qr/002/355686
[7 empty] | 機器・器具 / 熱源機器 | 空調機・換気 | 水方式セントラル空調 | 空冷ヒートポンプチラーDT-RⅣ | 空冷H/Pチラー ポンプ内蔵タイプ耐塩形 | CAHV-MP1800D-P-BS |  | 三菱電機（株） | MITSUBISHI__50_CAHV-MP1800D-P-BS\Folder\Item |  |  |  |  | 2025-12-18 | 5 | 45 | 40 | 7 | 12 | 6 | 24 | 7 | 35 | 46.99 | 52.94 | 3.68 | 42.8 | 200 | 3 | 1445 | 1410 | 2350 | 1080 | 3400 | 68.8 | 516 | 31 | 516 | 31 | 180 | 180 | 5 | https://www.mitsubishielectric.co.jp/ldg/wink/qr/002/355695
[7 empty] | 機器・器具 / 熱源機器 | 空調機・換気 | 水方式セントラル空調 | 空冷ヒートポンプチラーDT-RⅣ | 空冷H/Pチラー ポンプ内蔵タイプ耐塩形 | CAHV-MP2000D-P-BS |  | 三菱電機（株） | MITSUBISHI__50_CAHV-MP2000D-P-BS\Folder\Item |  |  |  |  | 2025-12-18 | 5 | 45 | 40 | 7 | 12 | 6 | 24 | 7 | 35 | 53.9 | 62.5 | 3.68 | 51.6 | 200 | 3 | 1445 | 1410 | 2350 | 1080 | 3400 | 69.5 | 573 | 34.4 | 573 | 34.4 | 200 | 200 | 5 | https://www.mitsubishielectric.co.jp/ldg/wink/qr/002/355632
[7 empty] | 機器・器具 / 熱源機器 | 空調機・換気 | 水方式セントラル空調 | 空冷ヒートポンプチラーDT-RⅣ | 空冷H/Pチラー ポンプ内蔵タイプ耐塩形 | CAHV-MP1180DH-P-BS |  | 三菱電機（株） | MITSUBISHI__50_CAHV-MP1180DH-P-BS\Folder\Item |  |  |  |  | 2025-12-18 | 5 | 45 | 40 | 7 | 12 | 6 | 24 | 7 | 35 | 40.4 | 30.97 | 3.68 | 33.52 | 200 | 3 | 1445 | 1410 | 2350 | 1080 | 3400 | 64.7 | 459 | 27.5 | 338 | 20.3 | 160 | 118 | 5 | https://www.mitsubishielectric.co.jp/ldg/wink/qr/002/362594
[7 empty] | 機器・器具 / 熱源機器 | 空調機・換気 | 水方式セントラル空調 | 空冷ヒートポンプチラーDT-RⅣ | 空冷H/Pチラー ポンプ内蔵タイプ耐塩形 | CAHV-MP1500DH-P-BS |  | 三菱電機（株） | MITSUBISHI__50_CAHV-MP1500DH-P-BS\Folder\Item |  |  |  |  | 2025-12-18 | 5 | 45 | 40 | 7 | 12 | 6 | 24 | 7 | 35 | 46.99 | 41.55 | 3.68 | 38.28 | 200 | 3 | 1445 | 1410 | 2350 | 1080 | 3400 | 68.8 | 516 | 31 | 430 | 25.8 | 180 | 150 | 5 | https://www.mitsubishielectric.co.jp/ldg/wink/qr/002/362585
[7 empty] | 機器・器具 / 熱源機器 | 空調機・換気 | 水方式セントラル空調 | 空冷ヒートポンプチラーDT-RⅣ | 空冷H/Pチラー ポンプ内蔵タイプ耐塩形 | CAHV-MP1800DH-P-BS |  | 三菱電機（株） | MITSUBISHI__50_CAHV-MP1800DH-P-BS\Folder\Item |  |  |  |  | 2025-12-18 | 5 | 45 | 40 | 7 | 12 | 6 | 24 | 7 | 35 | 53.9 | 52.94 | 3.68 | 43.6 | 200 | 3 | 1445 | 1410 | 2350 | 1080 | 3400 | 69.5 | 573 | 34.4 | 516 | 31 | 200 | 180 | 5 | https://www.mitsubishielectric.co.jp/ldg/wink/qr/002/362577
空冷H/Pチラー ポンプ内蔵タイプ耐塩形[60Hz]
[20 empty] | 製品リリース年月日 | 水温度差(冷水,還･入口,往･出口)[℃] | 温水温度(加熱,往･出口)[℃] | 温水温度(加熱,還･入口)[℃] | 冷水温度(往･出口)[℃] | 冷水温度(還･入口)[℃] | 外気空気温度ＷＢ(加熱)[℃] | 外気空気温度ＷＢ(冷却)[℃] | 外気空気温度ＤＢ(加熱)[℃] | 外気空気温度ＤＢ(冷却)[℃] | 消費電力(加熱,60ヘルツ電源)[kW] | 消費電力(冷却,60ヘルツ電源)[kW] | 電動機出力(送風機)[kW] | 電動機出力(圧縮機)[kW] | 電圧[V] | 相[φ] | 運転質量[kg] | 製品質量[kg] | 外形寸法 Ｈ[㎜] | 外形寸法 Ｄ[㎜] | 外形寸法 Ｗ[㎜] | 騒 音 値SPL(60ヘルツ電源)[db] | 温 水 量(60ヘルツ電源)[l/min] | 温 水 量(60ヘルツ電源)[m3/h] | 冷 水 量(60ヘルツ電源)[l/min] | 冷 水 量(60ヘルツ電源)[m3/h] | 加熱能力(60ヘルツ電源)[kW] | 冷却能力(60ヘルツ電源)[kW] | 水温度差(温水,還･入口,往･出口)[℃] | 製品情報
[7 empty] | 機器・器具 / 熱源機器 | 空調機・換気 | 水方式セントラル空調 | 空冷ヒートポンプチラーDT-RⅣ | 空冷H/Pチラー ポンプ内蔵タイプ耐塩形 | CAHV-MP1180D-P-BS |  | 三菱電機（株） | MITSUBISHI__60_CAHV-MP1180D-P-BS\Folder\Item |  |  |  |  | 2025-12-18 | 5 | 45 | 40 | 7 | 12 | 6 | 24 | 7 | 35 | 30.12 | 30.97 | 3.68 | 25.56 | 200 | 3 | 1445 | 1410 | 2350 | 1080 | 3400 | 61.4 | 358 | 21.5 | 338 | 20.3 | 125 | 118 | 5 | https://www.mitsubishielectric.co.jp/ldg/wink/qr/002/355677
[7 empty] | 機器・器具 / 熱源機器 | 空調機・換気 | 水方式セントラル空調 | 空冷ヒートポンプチラーDT-RⅣ | 空冷H/Pチラー ポンプ内蔵タイプ耐塩形 | CAHV-MP1500D-P-BS |  | 三菱電機（株） | MITSUBISHI__60_CAHV-MP1500D-P-BS\Folder\Item |  |  |  |  | 2025-12-18 | 5 | 45 | 40 | 7 | 12 | 6 | 24 | 7 | 35 | 40.4 | 41.55 | 3.68 | 34.44 | 200 | 3 | 1445 | 1410 | 2350 | 1080 | 3400 | 64.7 | 459 | 27.5 | 430 | 25.8 | 160 | 150 | 5 | https://www.mitsubishielectric.co.jp/ldg/wink/qr/002/355686
[7 empty] | 機器・器具 / 熱源機器 | 空調機・換気 | 水方式セントラル空調 | 空冷ヒートポンプチラーDT-RⅣ | 空冷H/Pチラー ポンプ内蔵タイプ耐塩形 | CAHV-MP1800D-P-BS |  | 三菱電機（株） | MITSUBISHI__60_CAHV-MP1800D-P-BS\Folder\Item |  |  |  |  | 2025-12-18 | 5 | 45 | 40 | 7 | 12 | 6 | 24 | 7 | 35 | 46.99 | 52.94 | 3.68 | 42.8 | 200 | 3 | 1445 | 1410 | 2350 | 1080 | 3400 | 68.8 | 516 | 31 | 516 | 31 | 180 | 180 | 5 | https://www.mitsubishielectric.co.jp/ldg/wink/qr/002/355695
[7 empty] | 機器・器具 / 熱源機器 | 空調機・換気 | 水方式セントラル空調 | 空冷ヒートポンプチラーDT-RⅣ | 空冷H/Pチラー ポンプ内蔵タイプ耐塩形 | CAHV-MP2000D-P-BS |  | 三菱電機（株） | MITSUBISHI__60_CAHV-MP2000D-P-BS\Folder\Item |  |  |  |  | 2025-12-18 | 5 | 45 | 40 | 7 | 12 | 6 | 24 | 7 | 35 | 53.9 | 62.5 | 3.68 | 51.6 | 200 | 3 | 1445 | 1410 | 2350 | 1080 | 3400 | 69.5 | 573 | 34.4 | 573 | 34.4 | 200 | 200 | 5 | https://www.mitsubishielectric.co.jp/ldg/wink/qr/002/355632
[7 empty] | 機器・器具 / 熱源機器 | 空調機・換気 | 水方式セントラル空調 | 空冷ヒートポンプチラーDT-RⅣ | 空冷H/Pチラー ポンプ内蔵タイプ耐塩形 | CAHV-MP1180DH-P-BS |  | 三菱電機（株） | MITSUBISHI__60_CAHV-MP1180DH-P-BS\Folder\Item |  |  |  |  | 2025-12-18 | 5 | 45 | 40 | 7 | 12 | 6 | 24 | 7 | 35 | 40.4 | 30.97 | 3.68 | 33.52 | 200 | 3 | 1445 | 1410 | 2350 | 1080 | 3400 | 64.7 | 459 | 27.5 | 338 | 20.3 | 160 | 118 | 5 | https://www.mitsubishielectric.co.jp/ldg/wink/qr/002/362594
[7 empty] | 機器・器具 / 熱源機器 | 空調機・換気 | 水方式セントラル空調 | 空冷ヒートポンプチラーDT-RⅣ | 空冷H/Pチラー ポンプ内蔵タイプ耐塩形 | CAHV-MP1500DH-P-BS |  | 三菱電機（株） | MITSUBISHI__60_CAHV-MP1500DH-P-BS\Folder\Item |  |  |  |  | 2025-12-18 | 5 | 45 | 40 | 7 | 12 | 6 | 24 | 7 | 35 | 46.99 | 41.55 | 3.68 | 38.28 | 200 | 3 | 1445 | 1410 | 2350 | 1080 | 3400 | 68.8 | 516 | 31 | 430 | 25.8 | 180 | 150 | 5 | https://www.mitsubishielectric.co.jp/ldg/wink/qr/002/362585
[7 empty] | 機器・器具 / 熱源機器 | 空調機・換気 | 水方式セントラル空調 | 空冷ヒートポンプチラーDT-RⅣ | 空冷H/Pチラー ポンプ内蔵タイプ耐塩形 | CAHV-MP1800DH-P-BS |  | 三菱電機（株） | MITSUBISHI__60_CAHV-MP1800DH-P-BS\Folder\Item |  |  |  |  | 2025-12-18 | 5 | 45 | 40 | 7 | 12 | 6 | 24 | 7 | 35 | 53.9 | 52.94 | 3.68 | 43.6 | 200 | 3 | 1445 | 1410 | 2350 | 1080 | 3400 | 69.5 | 573 | 34.4 | 516 | 31 | 200 | 180 | 5 | https://www.mitsubishielectric.co.jp/ldg/wink/qr/002/362577
空冷H/Pチラー ポンプ内蔵タイプ耐重塩形[50Hz]
[20 empty] | 製品リリース年月日 | 水温度差(冷水,還･入口,往･出口)[℃] | 温水温度(加熱,往･出口)[℃] | 温水温度(加熱,還･入口)[℃] | 冷水温度(往･出口)[℃] | 冷水温度(還･入口)[℃] | 外気空気温度ＷＢ(加熱)[℃] | 外気空気温度ＷＢ(冷却)[℃] | 外気空気温度ＤＢ(加熱)[℃] | 外気空気温度ＤＢ(冷却)[℃] | 消費電力(加熱,50ヘルツ電源)[kW] | 消費電力(冷却,50ヘルツ電源)[kW] | 電動機出力(送風機)[kW] | 電動機出力(圧縮機)[kW] | 電圧[V] | 相[φ] | 運転質量[kg] | 製品質量[kg] | 外形寸法 Ｈ[㎜] | 外形寸法 Ｄ[㎜] | 外形寸法 Ｗ[㎜] | 騒 音 値SPL(50ヘルツ電源)[db] | 温 水 量(50ヘルツ電源)[l/min] | 温 水 量(50ヘルツ電源)[m3/h] | 冷 水 量(50ヘルツ電源)[l/min] | 冷 水 量(50ヘルツ電源)[m3/h] | 加熱能力(50ヘルツ電源)[kW] | 冷却能力(50ヘルツ電源)[kW] | 水温度差(温水,還･入口,往･出口)[℃] | 製品情報
[7 empty] | 機器・器具 / 熱源機器 | 空調機・換気 | 水方式セントラル空調 | 空冷ヒートポンプチラーDT-RⅣ | 空冷H/Pチラー ポンプ内蔵タイプ耐重塩形 | CAHV-MP1180D-P-BSG |  | 三菱電機（株） | MITSUBISHI__50_CAHV-MP1180D-P-BSG\Folder\Item |  |  |  |  | 2025-12-18 | 5 | 45 | 40 | 7 | 12 | 6 | 24 | 7 | 35 | 30.12 | 30.97 | 3.68 | 25.56 | 200 | 3 | 1445 | 1410 | 2350 | 1080 | 3400 | 61.4 | 358 | 21.5 | 338 | 20.3 | 125 | 118 | 5 | https://www.mitsubishielectric.co.jp/ldg/wink/qr/002/355678
[7 empty] | 機器・器具 / 熱源機器 | 空調機・換気 | 水方式セントラル空調 | 空冷ヒートポンプチラーDT-RⅣ | 空冷H/Pチラー ポンプ内蔵タイプ耐重塩形 | CAHV-MP1500D-P-BSG |  | 三菱電機（株） | MITSUBISHI__50_CAHV-MP1500D-P-BSG\Folder\Item |  |  |  |  | 2025-12-18 | 5 | 45 | 40 | 7 | 12 | 6 | 24 | 7 | 35 | 40.4 | 41.55 | 3.68 | 34.44 | 200 | 3 | 1445 | 1410 | 2350 | 1080 | 3400 | 64.7 | 459 | 27.5 | 430 | 25.8 | 160 | 150 | 5 | https://www.mitsubishielectric.co.jp/ldg/wink/qr/002/355687
[7 empty] | 機器・器具 / 熱源機器 | 空調機・換気 | 水方式セントラル空調 | 空冷ヒートポンプチラーDT-RⅣ | 空冷H/Pチラー ポンプ内蔵タイプ耐重塩形 | CAHV-MP1800D-P-BSG |  | 三菱電機（株） | MITSUBISHI__50_CAHV-MP1800D-P-BSG\Folder\Item |  |  |  |  | 2025-12-18 | 5 | 45 | 40 | 7 | 12 | 6 | 24 | 7 | 35 | 46.99 | 52.94 | 3.68 | 42.8 | 200 | 3 | 1445 | 1410 | 2350 | 1080 | 3400 | 68.8 | 516 | 31 | 516 | 31 | 180 | 180 | 5 | https://www.mitsubishielectric.co.jp/ldg/wink/qr/002/355696
[7 empty] | 機器・器具 / 熱源機器 | 空調機・換気 | 水方式セントラル空調 | 空冷ヒートポンプチラーDT-RⅣ | 空冷H/Pチラー ポンプ内蔵タイプ耐重塩形 | CAHV-MP2000D-P-BSG |  | 三菱電機（株） | MITSUBISHI__50_CAHV-MP2000D-P-BSG\Folder\Item |  |  |  |  | 2025-12-18 | 5 | 45 | 40 | 7 | 12 | 6 | 24 | 7 | 35 | 53.9 | 62.5 | 3.68 | 51.6 | 200 | 3 | 1445 | 1410 | 2350 | 1080 | 3400 | 69.5 | 573 | 34.4 | 573 | 34.4 | 200 | 200 | 5 | https://www.mitsubishielectric.co.jp/ldg/wink/qr/002/355633
[7 empty] | 機器・器具 / 熱源機器 | 空調機・換気 | 水方式セントラル空調 | 空冷ヒートポンプチラーDT-RⅣ | 空冷H/Pチラー ポンプ内蔵タイプ耐重塩形 | CAHV-MP1180DH-P-BSG |  | 三菱電機（株） | MITSUBISHI__50_CAHV-MP1180DH-P-BSG\Folder\Item |  |  |  |  | 2025-12-18 | 5 | 45 | 40 | 7 | 12 | 6 | 24 | 7 | 35 | 40.4 | 30.97 | 3.68 | 33.52 | 200 | 3 | 1445 | 1410 | 2350 | 1080 | 3400 | 64.7 | 459 | 27.5 | 338 | 20.3 | 160 | 118 | 5 | https://www.mitsubishielectric.co.jp/ldg/wink/qr/002/362593
[7 empty] | 機器・器具 / 熱源機器 | 空調機・換気 | 水方式セントラル空調 | 空冷ヒートポンプチラーDT-RⅣ | 空冷H/Pチラー ポンプ内蔵タイプ耐重塩形 | CAHV-MP1500DH-P-BSG |  | 三菱電機（株） | MITSUBISHI__50_CAHV-MP1500DH-P-BSG\Folder\Item |  |  |  |  | 2025-12-18 | 5 | 45 | 40 | 7 | 12 | 6 | 24 | 7 | 35 | 46.99 | 41.55 | 3.68 | 38.28 | 200 | 3 | 1445 | 1410 | 2350 | 1080 | 3400 | 68.8 | 516 | 31 | 430 | 25.8 | 180 | 150 | 5 | https://www.mitsubishielectric.co.jp/ldg/wink/qr/002/362584
[7 empty] | 機器・器具 / 熱源機器 | 空調機・換気 | 水方式セントラル空調 | 空冷ヒートポンプチラーDT-RⅣ | 空冷H/Pチラー ポンプ内蔵タイプ耐重塩形 | CAHV-MP1800DH-P-BSG |  | 三菱電機（株） | MITSUBISHI__50_CAHV-MP1800DH-P-BSG\Folder\Item |  |  |  |  | 2025-12-18 | 5 | 45 | 40 | 7 | 12 | 6 | 24 | 7 | 35 | 53.9 | 52.94 | 3.68 | 43.6 | 200 | 3 | 1445 | 1410 | 2350 | 1080 | 3400 | 69.5 | 573 | 34.4 | 516 | 31 | 200 | 180 | 5 | https://www.mitsubishielectric.co.jp/ldg/wink/qr/002/362600
空冷H/Pチラー ポンプ内蔵タイプ耐重塩形[60Hz]
[20 empty] | 製品リリース年月日 | 水温度差(冷水,還･入口,往･出口)[℃] | 温水温度(加熱,往･出口)[℃] | 温水温度(加熱,還･入口)[℃] | 冷水温度(往･出口)[℃] | 冷水温度(還･入口)[℃] | 外気空気温度ＷＢ(加熱)[℃] | 外気空気温度ＷＢ(冷却)[℃] | 外気空気温度ＤＢ(加熱)[℃] | 外気空気温度ＤＢ(冷却)[℃] | 消費電力(加熱,60ヘルツ電源)[kW] | 消費電力(冷却,60ヘルツ電源)[kW] | 電動機出力(送風機)[kW] | 電動機出力(圧縮機)[kW] | 電圧[V] | 相[φ] | 運転質量[kg] | 製品質量[kg] | 外形寸法 Ｈ[㎜] | 外形寸法 Ｄ[㎜] | 外形寸法 Ｗ[㎜] | 騒 音 値SPL(60ヘルツ電源)[db] | 温 水 量(60ヘルツ電源)[l/min] | 温 水 量(60ヘルツ電源)[m3/h] | 冷 水 量(60ヘルツ電源)[l/min] | 冷 水 量(60ヘルツ電源)[m3/h] | 加熱能力(60ヘルツ電源)[kW] | 冷却能力(60ヘルツ電源)[kW] | 水温度差(温水,還･入口,往･出口)[℃] | 製品情報
[7 empty] | 機器・器具 / 熱源機器 | 空調機・換気 | 水方式セントラル空調 | 空冷ヒートポンプチラーDT-RⅣ | 空冷H/Pチラー ポンプ内蔵タイプ耐重塩形 | CAHV-MP1180D-P-BSG |  | 三菱電機（株） | MITSUBISHI__60_CAHV-MP1180D-P-BSG\Folder\Item |  |  |  |  | 2025-12-18 | 5 | 45 | 40 | 7 | 12 | 6 | 24 | 7 | 35 | 30.12 | 30.97 | 3.68 | 25.56 | 200 | 3 | 1445 | 1410 | 2350 | 1080 | 3400 | 61.4 | 358 | 21.5 | 338 | 20.3 | 125 | 118 | 5 | https://www.mitsubishielectric.co.jp/ldg/wink/qr/002/355678
[7 empty] | 機器・器具 / 熱源機器 | 空調機・換気 | 水方式セントラル空調 | 空冷ヒートポンプチラーDT-RⅣ | 空冷H/Pチラー ポンプ内蔵タイプ耐重塩形 | CAHV-MP1500D-P-BSG |  | 三菱電機（株） | MITSUBISHI__60_CAHV-MP1500D-P-BSG\Folder\Item |  |  |  |  | 2025-12-18 | 5 | 45 | 40 | 7 | 12 | 6 | 24 | 7 | 35 | 40.4 | 41.55 | 3.68 | 34.44 | 200 | 3 | 1445 | 1410 | 2350 | 1080 | 3400 | 64.7 | 459 | 27.5 | 430 | 25.8 | 160 | 150 | 5 | https://www.mitsubishielectric.co.jp/ldg/wink/qr/002/355687
[7 empty] | 機器・器具 / 熱源機器 | 空調機・換気 | 水方式セントラル空調 | 空冷ヒートポンプチラーDT-RⅣ | 空冷H/Pチラー ポンプ内蔵タイプ耐重塩形 | CAHV-MP1800D-P-BSG |  | 三菱電機（株） | MITSUBISHI__60_CAHV-MP1800D-P-BSG\Folder\Item |  |  |  |  | 2025-12-18 | 5 | 45 | 40 | 7 | 12 | 6 | 24 | 7 | 35 | 46.99 | 52.94 | 3.68 | 42.8 | 200 | 3 | 1445 | 1410 | 2350 | 1080 | 3400 | 68.8 | 516 | 31 | 516 | 31 | 180 | 180 | 5 | https://www.mitsubishielectric.co.jp/ldg/wink/qr/002/355696
[7 empty] | 機器・器具 / 熱源機器 | 空調機・換気 | 水方式セントラル空調 | 空冷ヒートポンプチラーDT-RⅣ | 空冷H/Pチラー ポンプ内蔵タイプ耐重塩形 | CAHV-MP2000D-P-BSG |  | 三菱電機（株） | MITSUBISHI__60_CAHV-MP2000D-P-BSG\Folder\Item |  |  |  |  | 2025-12-18 | 5 | 45 | 40 | 7 | 12 | 6 | 24 | 7 | 35 | 53.9 | 62.5 | 3.68 | 51.6 | 200 | 3 | 1445 | 1410 | 2350 | 1080 | 3400 | 69.5 | 573 | 34.4 | 573 | 34.4 | 200 | 200 | 5 | https://www.mitsubishielectric.co.jp/ldg/wink/qr/002/355633
[7 empty] | 機器・器具 / 熱源機器 | 空調機・換気 | 水方式セントラル空調 | 空冷ヒートポンプチラーDT-RⅣ | 空冷H/Pチラー ポンプ内蔵タイプ耐重塩形 | CAHV-MP1180DH-P-BSG |  | 三菱電機（株） | MITSUBISHI__60_CAHV-MP1180DH-P-BSG\Folder\Item |  |  |  |  | 2025-12-18 | 5 | 45 | 40 | 7 | 12 | 6 | 24 | 7 | 35 | 40.4 | 30.97 | 3.68 | 33.52 | 200 | 3 | 1445 | 1410 | 2350 | 1080 | 3400 | 64.7 | 459 | 27.5 | 338 | 20.3 | 160 | 118 | 5 | https://www.mitsubishielectric.co.jp/ldg/wink/qr/002/362593
[7 empty] | 機器・器具 / 熱源機器 | 空調機・換気 | 水方式セントラル空調 | 空冷ヒートポンプチラーDT-RⅣ | 空冷H/Pチラー ポンプ内蔵タイプ耐重塩形 | CAHV-MP1500DH-P-BSG |  | 三菱電機（株） | MITSUBISHI__60_CAHV-MP1500DH-P-BSG\Folder\Item |  |  |  |  | 2025-12-18 | 5 | 45 | 40 | 7 | 12 | 6 | 24 | 7 | 35 | 46.99 | 41.55 | 3.68 | 38.28 | 200 | 3 | 1445 | 1410 | 2350 | 1080 | 3400 | 68.8 | 516 | 31 | 430 | 25.8 | 180 | 150 | 5 | https://www.mitsubishielectric.co.jp/ldg/wink/qr/002/362584
[7 empty] | 機器・器具 / 熱源機器 | 空調機・換気 | 水方式セントラル空調 | 空冷ヒートポンプチラーDT-RⅣ | 空冷H/Pチラー ポンプ内蔵タイプ耐重塩形 | CAHV-MP1800DH-P-BSG |  | 三菱電機（株） | MITSUBISHI__60_CAHV-MP1800DH-P-BSG\Folder\Item |  |  |  |  | 2025-12-18 | 5 | 45 | 40 | 7 | 12 | 6 | 24 | 7 | 35 | 53.9 | 52.94 | 3.68 | 43.6 | 200 | 3 | 1445 | 1410 | 2350 | 1080 | 3400 | 69.5 | 573 | 34.4 | 516 | 31 | 200 | 180 | 5 | https://www.mitsubishielectric.co.jp/ldg/wink/qr/002/362600
空冷H/Pチラー ヘッダー内蔵仕様[50Hz]
[20 empty] | 製品リリース年月日 | 水温度差(冷水,還･入口,往･出口)[℃] | 温水温度(加熱,往･出口)[℃] | 温水温度(加熱,還･入口)[℃] | 冷水温度(往･出口)[℃] | 冷水温度(還･入口)[℃] | 外気空気温度ＷＢ(加熱)[℃] | 外気空気温度ＷＢ(冷却)[℃] | 外気空気温度ＤＢ(加熱)[℃] | 外気空気温度ＤＢ(冷却)[℃] | 消費電力(加熱,50ヘルツ電源)[kW] | 消費電力(冷却,50ヘルツ電源)[kW] | 電動機出力(送風機)[kW] | 電動機出力(圧縮機)[kW] | 電圧[V] | 相[φ] | 運転質量[kg] | 製品質量[kg] | 外形寸法 Ｈ[㎜] | 外形寸法 Ｄ[㎜] | 外形寸法 Ｗ[㎜] | 騒 音 値SPL(50ヘルツ電源)[db] | 温 水 量(50ヘルツ電源)[l/min] | 温 水 量(50ヘルツ電源)[m3/h] | 冷 水 量(50ヘルツ電源)[l/min] | 冷 水 量(50ヘルツ電源)[m3/h] | 加熱能力(50ヘルツ電源)[kW] | 冷却能力(50ヘルツ電源)[kW] | 水温度差(温水,還･入口,往･出口)[℃] | 製品情報
[7 empty] | 機器・器具 / 熱源機器 | 空調機・換気 | 水方式セントラル空調 | 空冷ヒートポンプチラーDT-RⅣ | 空冷H/Pチラー ヘッダー内蔵仕様 | CAHV-MP1180D-N |  | 三菱電機（株） | MITSUBISHI__50_CAHV-MP1180D-N\Folder\Item |  |  |  |  | 2025-12-18 | 5 | 45 | 40 | 7 | 12 | 6 | 24 | 7 | 35 | 30.12 | 30.97 | 3.68 | 25.56 | 200 | 3 | 1490 | 1370 | 2350 | 1080 | 3400 | 61.4 | 358 | 21.5 | 338 | 20.3 | 125 | 118 | 5 | https://www.mitsubishielectric.co.jp/ldg/wink/qr/002/355679
[7 empty] | 機器・器具 / 熱源機器 | 空調機・換気 | 水方式セントラル空調 | 空冷ヒートポンプチラーDT-RⅣ | 空冷H/Pチラー ヘッダー内蔵仕様 | CAHV-MP1500D-N |  | 三菱電機（株） | MITSUBISHI__50_CAHV-MP1500D-N\Folder\Item |  |  |  |  | 2025-12-18 | 5 | 45 | 40 | 7 | 12 | 6 | 24 | 7 | 35 | 40.4 | 41.55 | 3.68 | 34.44 | 200 | 3 | 1490 | 1370 | 2350 | 1080 | 3400 | 64.7 | 459 | 27.5 | 430 | 25.8 | 160 | 150 | 5 | https://www.mitsubishielectric.co.jp/ldg/wink/qr/002/355688
[7 empty] | 機器・器具 / 熱源機器 | 空調機・換気 | 水方式セントラル空調 | 空冷ヒートポンプチラーDT-RⅣ | 空冷H/Pチラー ヘッダー内蔵仕様 | CAHV-MP1800D-N |  | 三菱電機（株） | MITSUBISHI__50_CAHV-MP1800D-N\Folder\Item |  |  |  |  | 2025-12-18 | 5 | 45 | 40 | 7 | 12 | 6 | 24 | 7 | 35 | 46.99 | 52.94 | 3.68 | 42.8 | 200 | 3 | 1490 | 1370 | 2350 | 1080 | 3400 | 68.8 | 516 | 31 | 516 | 31 | 180 | 180 | 5 | https://www.mitsubishielectric.co.jp/ldg/wink/qr/002/355625
[7 empty] | 機器・器具 / 熱源機器 | 空調機・換気 | 水方式セントラル空調 | 空冷ヒートポンプチラーDT-RⅣ | 空冷H/Pチラー ヘッダー内蔵仕様 | CAHV-MP2000D-N |  | 三菱電機（株） | MITSUBISHI__50_CAHV-MP2000D-N\Folder\Item |  |  |  |  | 2025-12-18 | 5 | 45 | 40 | 7 | 12 | 6 | 24 | 7 | 35 | 53.9 | 62.5 | 3.68 | 51.6 | 200 | 3 | 1490 | 1370 | 2350 | 1080 | 3400 | 69.5 | 573 | 34.4 | 573 | 34.4 | 200 | 200 | 5 | https://www.mitsubishielectric.co.jp/ldg/wink/qr/002/355634
[7 empty] | 機器・器具 / 熱源機器 | 空調機・換気 | 水方式セントラル空調 | 空冷ヒートポンプチラーDT-RⅣ | 空冷H/Pチラー ヘッダー内蔵仕様 | CAHV-MP1180DH-N |  | 三菱電機（株） | MITSUBISHI__50_CAHV-MP1180DH-N\Folder\Item |  |  |  |  | 2025-12-18 | 5 | 45 | 40 | 7 | 12 | 6 | 24 | 7 | 35 | 40.4 | 30.97 | 3.68 | 33.52 | 200 | 3 | 1490 | 1370 | 2350 | 1080 | 3400 | 64.7 | 459 | 27.5 | 338 | 20.3 | 160 | 118 | 5 | https://www.mitsubishielectric.co.jp/ldg/wink/qr/002/362598
[7 empty] | 機器・器具 / 熱源機器 | 空調機・換気 | 水方式セントラル空調 | 空冷ヒートポンプチラーDT-RⅣ | 空冷H/Pチラー ヘッダー内蔵仕様 | CAHV-MP1500DH-N |  | 三菱電機（株） | MITSUBISHI__50_CAHV-MP1500DH-N\Folder\Item |  |  |  |  | 2025-12-18 | 5 | 45 | 40 | 7 | 12 | 6 | 24 | 7 | 35 | 46.99 | 41.55 | 3.68 | 38.28 | 200 | 3 | 1490 | 1370 | 2350 | 1080 | 3400 | 68.8 | 516 | 31 | 430 | 25.8 | 180 | 150 | 5 | https://www.mitsubishielectric.co.jp/ldg/wink/qr/002/362589
[7 empty] | 機器・器具 / 熱源機器 | 空調機・換気 | 水方式セントラル空調 | 空冷ヒートポンプチラーDT-RⅣ | 空冷H/Pチラー ヘッダー内蔵仕様 | CAHV-MP1800DH-N |  | 三菱電機（株） | MITSUBISHI__50_CAHV-MP1800DH-N\Folder\Item |  |  |  |  | 2025-12-18 | 5 | 45 | 40 | 7 | 12 | 6 | 24 | 7 | 35 | 53.9 | 52.94 | 3.68 | 43.6 | 200 | 3 | 1490 | 1370 | 2350 | 1080 | 3400 | 69.5 | 573 | 34.4 | 516 | 31 | 200 | 180 | 5 | https://www.mitsubishielectric.co.jp/ldg/wink/qr/002/362580
空冷H/Pチラー ヘッダー内蔵仕様[60Hz]
[20 empty] | 製品リリース年月日 | 水温度差(冷水,還･入口,往･出口)[℃] | 温水温度(加熱,往･出口)[℃] | 温水温度(加熱,還･入口)[℃] | 冷水温度(往･出口)[℃] | 冷水温度(還･入口)[℃] | 外気空気温度ＷＢ(加熱)[℃] | 外気空気温度ＷＢ(冷却)[℃] | 外気空気温度ＤＢ(加熱)[℃] | 外気空気温度ＤＢ(冷却)[℃] | 消費電力(加熱,60ヘルツ電源)[kW] | 消費電力(冷却,60ヘルツ電源)[kW] | 電動機出力(送風機)[kW] | 電動機出力(圧縮機)[kW] | 電圧[V] | 相[φ] | 運転質量[kg] | 製品質量[kg] | 外形寸法 Ｈ[㎜] | 外形寸法 Ｄ[㎜] | 外形寸法 Ｗ[㎜] | 騒 音 値SPL(60ヘルツ電源)[db] | 温 水 量(60ヘルツ電源)[l/min] | 温 水 量(60ヘルツ電源)[m3/h] | 冷 水 量(60ヘルツ電源)[l/min] | 冷 水 量(60ヘルツ電源)[m3/h] | 加熱能力(60ヘルツ電源)[kW] | 冷却能力(60ヘルツ電源)[kW] | 水温度差(温水,還･入口,往･出口)[℃] | 製品情報
[7 empty] | 機器・器具 / 熱源機器 | 空調機・換気 | 水方式セントラル空調 | 空冷ヒートポンプチラーDT-RⅣ | 空冷H/Pチラー ヘッダー内蔵仕様 | CAHV-MP1180D-N |  | 三菱電機（株） | MITSUBISHI__60_CAHV-MP1180D-N\Folder\Item |  |  |  |  | 2025-12-18 | 5 | 45 | 40 | 7 | 12 | 6 | 24 | 7 | 35 | 30.12 | 30.97 | 3.68 | 25.56 | 200 | 3 | 1490 | 1370 | 2350 | 1080 | 3400 | 61.4 | 358 | 21.5 | 338 | 20.3 | 125 | 118 | 5 | https://www.mitsubishielectric.co.jp/ldg/wink/qr/002/355679
[7 empty] | 機器・器具 / 熱源機器 | 空調機・換気 | 水方式セントラル空調 | 空冷ヒートポンプチラーDT-RⅣ | 空冷H/Pチラー ヘッダー内蔵仕様 | CAHV-MP1500D-N |  | 三菱電機（株） | MITSUBISHI__60_CAHV-MP1500D-N\Folder\Item |  |  |  |  | 2025-12-18 | 5 | 45 | 40 | 7 | 12 | 6 | 24 | 7 | 35 | 40.4 | 41.55 | 3.68 | 34.44 | 200 | 3 | 1490 | 1370 | 2350 | 1080 | 3400 | 64.7 | 459 | 27.5 | 430 | 25.8 | 160 | 150 | 5 | https://www.mitsubishielectric.co.jp/ldg/wink/qr/002/355688
[7 empty] | 機器・器具 / 熱源機器 | 空調機・換気 | 水方式セントラル空調 | 空冷ヒートポンプチラーDT-RⅣ | 空冷H/Pチラー ヘッダー内蔵仕様 | CAHV-MP1800D-N |  | 三菱電機（株） | MITSUBISHI__60_CAHV-MP1800D-N\Folder\Item |  |  |  |  | 2025-12-18 | 5 | 45 | 40 | 7 | 12 | 6 | 24 | 7 | 35 | 46.99 | 52.94 | 3.68 | 42.8 | 200 | 3 | 1490 | 1370 | 2350 | 1080 | 3400 | 68.8 | 516 | 31 | 516 | 31 | 180 | 180 | 5 | https://www.mitsubishielectric.co.jp/ldg/wink/qr/002/355625
[7 empty] | 機器・器具 / 熱源機器 | 空調機・換気 | 水方式セントラル空調 | 空冷ヒートポンプチラーDT-RⅣ | 空冷H/Pチラー ヘッダー内蔵仕様 | CAHV-MP2000D-N |  | 三菱電機（株） | MITSUBISHI__60_CAHV-MP2000D-N\Folder\Item |  |  |  |  | 2025-12-18 | 5 | 45 | 40 | 7 | 12 | 6 | 24 | 7 | 35 | 53.9 | 62.5 | 3.68 | 51.6 | 200 | 3 | 1490 | 1370 | 2350 | 1080 | 3400 | 69.5 | 573 | 34.4 | 573 | 34.4 | 200 | 200 | 5 | https://www.mitsubishielectric.co.jp/ldg/wink/qr/002/355634
[7 empty] | 機器・器具 / 熱源機器 | 空調機・換気 | 水方式セントラル空調 | 空冷ヒートポンプチラーDT-RⅣ | 空冷H/Pチラー ヘッダー内蔵仕様 | CAHV-MP1180DH-N |  | 三菱電機（株） | MITSUBISHI__60_CAHV-MP1180DH-N\Folder\Item |  |  |  |  | 2025-12-18 | 5 | 45 | 40 | 7 | 12 | 6 | 24 | 7 | 35 | 40.4 | 30.97 | 3.68 | 33.52 | 200 | 3 | 1490 | 1370 | 2350 | 1080 | 3400 | 64.7 | 459 | 27.5 | 338 | 20.3 | 160 | 118 | 5 | https://www.mitsubishielectric.co.jp/ldg/wink/qr/002/362598
[7 empty] | 機器・器具 / 熱源機器 | 空調機・換気 | 水方式セントラル空調 | 空冷ヒートポンプチラーDT-RⅣ | 空冷H/Pチラー ヘッダー内蔵仕様 | CAHV-MP1500DH-N |  | 三菱電機（株） | MITSUBISHI__60_CAHV-MP1500DH-N\Folder\Item |  |  |  |  | 2025-12-18 | 5 | 45 | 40 | 7 | 12 | 6 | 24 | 7 | 35 | 46.99 | 41.55 | 3.68 | 38.28 | 200 | 3 | 1490 | 1370 | 2350 | 1080 | 3400 | 68.8 | 516 | 31 | 430 | 25.8 | 180 | 150 | 5 | https://www.mitsubishielectric.co.jp/ldg/wink/qr/002/362589
[7 empty] | 機器・器具 / 熱源機器 | 空調機・換気 | 水方式セントラル空調 | 空冷ヒートポンプチラーDT-RⅣ | 空冷H/Pチラー ヘッダー内蔵仕様 | CAHV-MP1800DH-N |  | 三菱電機（株） | MITSUBISHI__60_CAHV-MP1800DH-N\Folder\Item |  |  |  |  | 2025-12-18 | 5 | 45 | 40 | 7 | 12 | 6 | 24 | 7 | 35 | 53.9 | 52.94 | 3.68 | 43.6 | 200 | 3 | 1490 | 1370 | 2350 | 1080 | 3400 | 69.5 | 573 | 34.4 | 516 | 31 | 200 | 180 | 5 | https://www.mitsubishielectric.co.jp/ldg/wink/qr/002/362580
空冷H/Pチラー ヘッダー内蔵仕様耐塩形[50Hz]
[20 empty] | 製品リリース年月日 | 水温度差(冷水,還･入口,往･出口)[℃] | 温水温度(加熱,往･出口)[℃] | 温水温度(加熱,還･入口)[℃] | 冷水温度(往･出口)[℃] | 冷水温度(還･入口)[℃] | 外気空気温度ＷＢ(加熱)[℃] | 外気空気温度ＷＢ(冷却)[℃] | 外気空気温度ＤＢ(加熱)[℃] | 外気空気温度ＤＢ(冷却)[℃] | 消費電力(加熱,50ヘルツ電源)[kW] | 消費電力(冷却,50ヘルツ電源)[kW] | 電動機出力(送風機)[kW] | 電動機出力(圧縮機)[kW] | 電圧[V] | 相[φ] | 運転質量[kg] | 製品質量[kg] | 外形寸法 Ｈ[㎜] | 外形寸法 Ｄ[㎜] | 外形寸法 Ｗ[㎜] | 騒 音 値SPL(50ヘルツ電源)[db] | 温 水 量(50ヘルツ電源)[l/min] | 温 水 量(50ヘルツ電源)[m3/h] | 冷 水 量(50ヘルツ電源)[l/min] | 冷 水 量(50ヘルツ電源)[m3/h] | 加熱能力(50ヘルツ電源)[kW] | 冷却能力(50ヘルツ電源)[kW] | 水温度差(温水,還･入口,往･出口)[℃] | 製品情報
[7 empty] | 機器・器具 / 熱源機器 | 空調機・換気 | 水方式セントラル空調 | 空冷ヒートポンプチラーDT-RⅣ | 空冷H/Pチラー ヘッダー内蔵仕様耐塩形 | CAHV-MP1180D-N-BS |  | 三菱電機（株） | MITSUBISHI__50_CAHV-MP1180D-N-BS\Folder\Item |  |  |  |  | 2025-12-18 | 5 | 45 | 40 | 7 | 12 | 6 | 24 | 7 | 35 | 30.12 | 30.97 | 3.68 | 25.56 | 200 | 3 | 1490 | 1370 | 2350 | 1080 | 3400 | 61.4 | 358 | 21.5 | 338 | 20.3 | 125 | 118 | 5 | https://www.mitsubishielectric.co.jp/ldg/wink/qr/002/355680
[7 empty] | 機器・器具 / 熱源機器 | 空調機・換気 | 水方式セントラル空調 | 空冷ヒートポンプチラーDT-RⅣ | 空冷H/Pチラー ヘッダー内蔵仕様耐塩形 | CAHV-MP1500D-N-BS |  | 三菱電機（株） | MITSUBISHI__50_CAHV-MP1500D-N-BS\Folder\Item |  |  |  |  | 2025-12-18 | 5 | 45 | 40 | 7 | 12 | 6 | 24 | 7 | 35 | 40.4 | 41.55 | 3.68 | 34.44 | 200 | 3 | 1490 | 1370 | 2350 | 1080 | 3400 | 64.7 | 459 | 27.5 | 430 | 25.8 | 160 | 150 | 5 | https://www.mitsubishielectric.co.jp/ldg/wink/qr/002/355689
[7 empty] | 機器・器具 / 熱源機器 | 空調機・換気 | 水方式セントラル空調 | 空冷ヒートポンプチラーDT-RⅣ | 空冷H/Pチラー ヘッダー内蔵仕様耐塩形 | CAHV-MP1800D-N-BS |  | 三菱電機（株） | MITSUBISHI__50_CAHV-MP1800D-N-BS\Folder\Item |  |  |  |  | 2025-12-18 | 5 | 45 | 40 | 7 | 12 | 6 | 24 | 7 | 35 | 46.99 | 52.94 | 3.68 | 42.8 | 200 | 3 | 1490 | 1370 | 2350 | 1080 | 3400 | 68.8 | 516 | 31 | 516 | 31 | 180 | 180 | 5 | https://www.mitsubishielectric.co.jp/ldg/wink/qr/002/355626
[7 empty] | 機器・器具 / 熱源機器 | 空調機・換気 | 水方式セントラル空調 | 空冷ヒートポンプチラーDT-RⅣ | 空冷H/Pチラー ヘッダー内蔵仕様耐塩形 | CAHV-MP2000D-N-BS |  | 三菱電機（株） | MITSUBISHI__50_CAHV-MP2000D-N-BS\Folder\Item |  |  |  |  | 2025-12-18 | 5 | 45 | 40 | 7 | 12 | 6 | 24 | 7 | 35 | 53.9 | 62.5 | 3.68 | 51.6 | 200 | 3 | 1490 | 1370 | 2350 | 1080 | 3400 | 69.5 | 573 | 34.4 | 573 | 34.4 | 200 | 200 | 5 | https://www.mitsubishielectric.co.jp/ldg/wink/qr/002/355635
[7 empty] | 機器・器具 / 熱源機器 | 空調機・換気 | 水方式セントラル空調 | 空冷ヒートポンプチラーDT-RⅣ | 空冷H/Pチラー ヘッダー内蔵仕様耐塩形 | CAHV-MP1180DH-N-BS |  | 三菱電機（株） | MITSUBISHI__50_CAHV-MP1180DH-N-BS\Folder\Item |  |  |  |  | 2025-12-18 | 5 | 45 | 40 | 7 | 12 | 6 | 24 | 7 | 35 | 40.4 | 30.97 | 3.68 | 33.52 | 200 | 3 | 1490 | 1370 | 2350 | 1080 | 3400 | 64.7 | 459 | 27.5 | 338 | 20.3 | 160 | 118 | 5 | https://www.mitsubishielectric.co.jp/ldg/wink/qr/002/362597
[7 empty] | 機器・器具 / 熱源機器 | 空調機・換気 | 水方式セントラル空調 | 空冷ヒートポンプチラーDT-RⅣ | 空冷H/Pチラー ヘッダー内蔵仕様耐塩形 | CAHV-MP1500DH-N-BS |  | 三菱電機（株） | MITSUBISHI__50_CAHV-MP1500DH-N-BS\Folder\Item |  |  |  |  | 2025-12-18 | 5 | 45 | 40 | 7 | 12 | 6 | 24 | 7 | 35 | 46.99 | 41.55 | 3.68 | 38.28 | 200 | 3 | 1490 | 1370 | 2350 | 1080 | 3400 | 68.8 | 516 | 31 | 430 | 25.8 | 180 | 150 | 5 | https://www.mitsubishielectric.co.jp/ldg/wink/qr/002/362588
[7 empty] | 機器・器具 / 熱源機器 | 空調機・換気 | 水方式セントラル空調 | 空冷ヒートポンプチラーDT-RⅣ | 空冷H/Pチラー ヘッダー内蔵仕様耐塩形 | CAHV-MP1800DH-N-BS |  | 三菱電機（株） | MITSUBISHI__50_CAHV-MP1800DH-N-BS\Folder\Item |  |  |  |  | 2025-12-18 | 5 | 45 | 40 | 7 | 12 | 6 | 24 | 7 | 35 | 53.9 | 52.94 | 3.68 | 43.6 | 200 | 3 | 1490 | 1370 | 2350 | 1080 | 3400 | 69.5 | 573 | 34.4 | 516 | 31 | 200 | 180 | 5 | https://www.mitsubishielectric.co.jp/ldg/wink/qr/002/362579
空冷H/Pチラー ヘッダー内蔵仕様耐塩形[60Hz]
[20 empty] | 製品リリース年月日 | 水温度差(冷水,還･入口,往･出口)[℃] | 温水温度(加熱,往･出口)[℃] | 温水温度(加熱,還･入口)[℃] | 冷水温度(往･出口)[℃] | 冷水温度(還･入口)[℃] | 外気空気温度ＷＢ(加熱)[℃] | 外気空気温度ＷＢ(冷却)[℃] | 外気空気温度ＤＢ(加熱)[℃] | 外気空気温度ＤＢ(冷却)[℃] | 消費電力(加熱,60ヘルツ電源)[kW] | 消費電力(冷却,60ヘルツ電源)[kW] | 電動機出力(送風機)[kW] | 電動機出力(圧縮機)[kW] | 電圧[V] | 相[φ] | 運転質量[kg] | 製品質量[kg] | 外形寸法 Ｈ[㎜] | 外形寸法 Ｄ[㎜] | 外形寸法 Ｗ[㎜] | 騒 音 値SPL(60ヘルツ電源)[db] | 温 水 量(60ヘルツ電源)[l/min] | 温 水 量(60ヘルツ電源)[m3/h] | 冷 水 量(60ヘルツ電源)[l/min] | 冷 水 量(60ヘルツ電源)[m3/h] | 加熱能力(60ヘルツ電源)[kW] | 冷却能力(60ヘルツ電源)[kW] | 水温度差(温水,還･入口,往･出口)[℃] | 製品情報
[7 empty] | 機器・器具 / 熱源機器 | 空調機・換気 | 水方式セントラル空調 | 空冷ヒートポンプチラーDT-RⅣ | 空冷H/Pチラー ヘッダー内蔵仕様耐塩形 | CAHV-MP1180D-N-BS |  | 三菱電機（株） | MITSUBISHI__60_CAHV-MP1180D-N-BS\Folder\Item |  |  |  |  | 2025-12-18 | 5 | 45 | 40 | 7 | 12 | 6 | 24 | 7 | 35 | 30.12 | 30.97 | 3.68 | 25.56 | 200 | 3 | 1490 | 1370 | 2350 | 1080 | 3400 | 61.4 | 358 | 21.5 | 338 | 20.3 | 125 | 118 | 5 | https://www.mitsubishielectric.co.jp/ldg/wink/qr/002/355680
[7 empty] | 機器・器具 / 熱源機器 | 空調機・換気 | 水方式セントラル空調 | 空冷ヒートポンプチラーDT-RⅣ | 空冷H/Pチラー ヘッダー内蔵仕様耐塩形 | CAHV-MP1500D-N-BS |  | 三菱電機（株） | MITSUBISHI__60_CAHV-MP1500D-N-BS\Folder\Item |  |  |  |  | 2025-12-18 | 5 | 45 | 40 | 7 | 12 | 6 | 24 | 7 | 35 | 40.4 | 41.55 | 3.68 | 34.44 | 200 | 3 | 1490 | 1370 | 2350 | 1080 | 3400 | 64.7 | 459 | 27.5 | 430 | 25.8 | 160 | 150 | 5 | https://www.mitsubishielectric.co.jp/ldg/wink/qr/002/355689
[7 empty] | 機器・器具 / 熱源機器 | 空調機・換気 | 水方式セントラル空調 | 空冷ヒートポンプチラーDT-RⅣ | 空冷H/Pチラー ヘッダー内蔵仕様耐塩形 | CAHV-MP1800D-N-BS |  | 三菱電機（株） | MITSUBISHI__60_CAHV-MP1800D-N-BS\Folder\Item |  |  |  |  | 2025-12-18 | 5 | 45 | 40 | 7 | 12 | 6 | 24 | 7 | 35 | 46.99 | 52.94 | 3.68 | 42.8 | 200 | 3 | 1490 | 1370 | 2350 | 1080 | 3400 | 68.8 | 516 | 31 | 516 | 31 | 180 | 180 | 5 | https://www.mitsubishielectric.co.jp/ldg/wink/qr/002/355626
[7 empty] | 機器・器具 / 熱源機器 | 空調機・換気 | 水方式セントラル空調 | 空冷ヒートポンプチラーDT-RⅣ | 空冷H/Pチラー ヘッダー内蔵仕様耐塩形 | CAHV-MP2000D-N-BS |  | 三菱電機（株） | MITSUBISHI__60_CAHV-MP2000D-N-BS\Folder\Item |  |  |  |  | 2025-12-18 | 5 | 45 | 40 | 7 | 12 | 6 | 24 | 7 | 35 | 53.9 | 62.5 | 3.68 | 51.6 | 200 | 3 | 1490 | 1370 | 2350 | 1080 | 3400 | 69.5 | 573 | 34.4 | 573 | 34.4 | 200 | 200 | 5 | https://www.mitsubishielectric.co.jp/ldg/wink/qr/002/355635
[7 empty] | 機器・器具 / 熱源機器 | 空調機・換気 | 水方式セントラル空調 | 空冷ヒートポンプチラーDT-RⅣ | 空冷H/Pチラー ヘッダー内蔵仕様耐塩形 | CAHV-MP1180DH-N-BS |  | 三菱電機（株） | MITSUBISHI__60_CAHV-MP1180DH-N-BS\Folder\Item |  |  |  |  | 2025-12-18 | 5 | 45 | 40 | 7 | 12 | 6 | 24 | 7 | 35 | 40.4 | 30.97 | 3.68 | 33.52 | 200 | 3 | 1490 | 1370 | 2350 | 1080 | 3400 | 64.7 | 459 | 27.5 | 338 | 20.3 | 160 | 118 | 5 | https://www.mitsubishielectric.co.jp/ldg/wink/qr/002/362597
[7 empty] | 機器・器具 / 熱源機器 | 空調機・換気 | 水方式セントラル空調 | 空冷ヒートポンプチラーDT-RⅣ | 空冷H/Pチラー ヘッダー内蔵仕様耐塩形 | CAHV-MP1500DH-N-BS |  | 三菱電機（株） | MITSUBISHI__60_CAHV-MP1500DH-N-BS\Folder\Item |  |  |  |  | 2025-12-18 | 5 | 45 | 40 | 7 | 12 | 6 | 24 | 7 | 35 | 46.99 | 41.55 | 3.68 | 38.28 | 200 | 3 | 1490 | 1370 | 2350 | 1080 | 3400 | 68.8 | 516 | 31 | 430 | 25.8 | 180 | 150 | 5 | https://www.mitsubishielectric.co.jp/ldg/wink/qr/002/362588
[7 empty] | 機器・器具 / 熱源機器 | 空調機・換気 | 水方式セントラル空調 | 空冷ヒートポンプチラーDT-RⅣ | 空冷H/Pチラー ヘッダー内蔵仕様耐塩形 | CAHV-MP1800DH-N-BS |  | 三菱電機（株） | MITSUBISHI__60_CAHV-MP1800DH-N-BS\Folder\Item |  |  |  |  | 2025-12-18 | 5 | 45 | 40 | 7 | 12 | 6 | 24 | 7 | 35 | 53.9 | 52.94 | 3.68 | 43.6 | 200 | 3 | 1490 | 1370 | 2350 | 1080 | 3400 | 69.5 | 573 | 34.4 | 516 | 31 | 200 | 180 | 5 | https://www.mitsubishielectric.co.jp/ldg/wink/qr/002/362579
空冷H/Pチラー ヘッダー内蔵仕様耐重塩形[50Hz]
[20 empty] | 製品リリース年月日 | 水温度差(冷水,還･入口,往･出口)[℃] | 温水温度(加熱,往･出口)[℃] | 温水温度(加熱,還･入口)[℃] | 冷水温度(往･出口)[℃] | 冷水温度(還･入口)[℃] | 外気空気温度ＷＢ(加熱)[℃] | 外気空気温度ＷＢ(冷却)[℃] | 外気空気温度ＤＢ(加熱)[℃] | 外気空気温度ＤＢ(冷却)[℃] | 消費電力(加熱,50ヘルツ電源)[kW] | 消費電力(冷却,50ヘルツ電源)[kW] | 電動機出力(送風機)[kW] | 電動機出力(圧縮機)[kW] | 電圧[V] | 相[φ] | 運転質量[kg] | 製品質量[kg] | 外形寸法 Ｈ[㎜] | 外形寸法 Ｄ[㎜] | 外形寸法 Ｗ[㎜] | 騒 音 値SPL(50ヘルツ電源)[db] | 温 水 量(50ヘルツ電源)[l/min] | 温 水 量(50ヘルツ電源)[m3/h] | 冷 水 量(50ヘルツ電源)[l/min] | 冷 水 量(50ヘルツ電源)[m3/h] | 加熱能力(50ヘルツ電源)[kW] | 冷却能力(50ヘルツ電源)[kW] | 水温度差(温水,還･入口,往･出口)[℃] | 製品情報
[7 empty] | 機器・器具 / 熱源機器 | 空調機・換気 | 水方式セントラル空調 | 空冷ヒートポンプチラーDT-RⅣ | 空冷H/Pチラー ヘッダー内蔵仕様耐重塩形 | CAHV-MP1180D-N-BSG |  | 三菱電機（株） | MITSUBISHI__50_CAHV-MP1180D-N-BSG\Folder\Item |  |  |  |  | 2025-12-18 | 5 | 45 | 40 | 7 | 12 | 6 | 24 | 7 | 35 | 30.12 | 30.97 | 3.68 | 25.56 | 200 | 3 | 1490 | 1370 | 2350 | 1080 | 3400 | 61.4 | 358 | 21.5 | 338 | 20.3 | 125 | 118 | 5 | https://www.mitsubishielectric.co.jp/ldg/wink/qr/002/355681
[7 empty] | 機器・器具 / 熱源機器 | 空調機・換気 | 水方式セントラル空調 | 空冷ヒートポンプチラーDT-RⅣ | 空冷H/Pチラー ヘッダー内蔵仕様耐重塩形 | CAHV-MP1500D-N-BSG |  | 三菱電機（株） | MITSUBISHI__50_CAHV-MP1500D-N-BSG\Folder\Item |  |  |  |  | 2025-12-18 | 5 | 45 | 40 | 7 | 12 | 6 | 24 | 7 | 35 | 40.4 | 41.55 | 3.68 | 34.44 | 200 | 3 | 1490 | 1370 | 2350 | 1080 | 3400 | 64.7 | 459 | 27.5 | 430 | 25.8 | 160 | 150 | 5 | https://www.mitsubishielectric.co.jp/ldg/wink/qr/002/355690
[7 empty] | 機器・器具 / 熱源機器 | 空調機・換気 | 水方式セントラル空調 | 空冷ヒートポンプチラーDT-RⅣ | 空冷H/Pチラー ヘッダー内蔵仕様耐重塩形 | CAHV-MP1800D-N-BSG |  | 三菱電機（株） | MITSUBISHI__50_CAHV-MP1800D-N-BSG\Folder\Item |  |  |  |  | 2025-12-18 | 5 | 45 | 40 | 7 | 12 | 6 | 24 | 7 | 35 | 46.99 | 52.94 | 3.68 | 42.8 | 200 | 3 | 1490 | 1370 | 2350 | 1080 | 3400 | 68.8 | 516 | 31 | 516 | 31 | 180 | 180 | 5 | https://www.mitsubishielectric.co.jp/ldg/wink/qr/002/355627
[7 empty] | 機器・器具 / 熱源機器 | 空調機・換気 | 水方式セントラル空調 | 空冷ヒートポンプチラーDT-RⅣ | 空冷H/Pチラー ヘッダー内蔵仕様耐重塩形 | CAHV-MP2000D-N-BSG |  | 三菱電機（株） | MITSUBISHI__50_CAHV-MP2000D-N-BSG\Folder\Item |  |  |  |  | 2025-12-18 | 5 | 45 | 40 | 7 | 12 | 6 | 24 | 7 | 35 | 53.9 | 62.5 | 3.68 | 51.6 | 200 | 3 | 1490 | 1370 | 2350 | 1080 | 3400 | 69.5 | 573 | 34.4 | 573 | 34.4 | 200 | 200 | 5 | https://www.mitsubishielectric.co.jp/ldg/wink/qr/002/355636
[7 empty] | 機器・器具 / 熱源機器 | 空調機・換気 | 水方式セントラル空調 | 空冷ヒートポンプチラーDT-RⅣ | 空冷H/Pチラー ヘッダー内蔵仕様耐重塩形 | CAHV-MP1180DH-N-BSG |  | 三菱電機（株） | MITSUBISHI__50_CAHV-MP1180DH-N-BSG\Folder\Item |  |  |  |  | 2025-12-18 | 5 | 45 | 40 | 7 | 12 | 6 | 24 | 7 | 35 | 40.4 | 30.97 | 3.68 | 33.52 | 200 | 3 | 1490 | 1370 | 2350 | 1080 | 3400 | 64.7 | 459 | 27.5 | 338 | 20.3 | 160 | 118 | 5 | https://www.mitsubishielectric.co.jp/ldg/wink/qr/002/362596
[7 empty] | 機器・器具 / 熱源機器 | 空調機・換気 | 水方式セントラル空調 | 空冷ヒートポンプチラーDT-RⅣ | 空冷H/Pチラー ヘッダー内蔵仕様耐重塩形 | CAHV-MP1500DH-N-BSG |  | 三菱電機（株） | MITSUBISHI__50_CAHV-MP1500DH-N-BSG\Folder\Item |  |  |  |  | 2025-12-18 | 5 | 45 | 40 | 7 | 12 | 6 | 24 | 7 | 35 | 46.99 | 41.55 | 3.68 | 38.28 | 200 | 3 | 1490 | 1370 | 2350 | 1080 | 3400 | 68.8 | 516 | 31 | 430 | 25.8 | 180 | 150 | 5 | https://www.mitsubishielectric.co.jp/ldg/wink/qr/002/362587
[7 empty] | 機器・器具 / 熱源機器 | 空調機・換気 | 水方式セントラル空調 | 空冷ヒートポンプチラーDT-RⅣ | 空冷H/Pチラー ヘッダー内蔵仕様耐重塩形 | CAHV-MP1800DH-N-BSG |  | 三菱電機（株） | MITSUBISHI__50_CAHV-MP1800DH-N-BSG\Folder\Item |  |  |  |  | 2025-12-18 | 5 | 45 | 40 | 7 | 12 | 6 | 24 | 7 | 35 | 53.9 | 52.94 | 3.68 | 43.6 | 200 | 3 | 1490 | 1370 | 2350 | 1080 | 3400 | 69.5 | 573 | 34.4 | 516 | 31 | 200 | 180 | 5 | https://www.mitsubishielectric.co.jp/ldg/wink/qr/002/362578
空冷H/Pチラー ヘッダー内蔵仕様耐重塩形[60Hz]
[20 empty] | 製品リリース年月日 | 水温度差(冷水,還･入口,往･出口)[℃] | 温水温度(加熱,往･出口)[℃] | 温水温度(加熱,還･入口)[℃] | 冷水温度(往･出口)[℃] | 冷水温度(還･入口)[℃] | 外気空気温度ＷＢ(加熱)[℃] | 外気空気温度ＷＢ(冷却)[℃] | 外気空気温度ＤＢ(加熱)[℃] | 外気空気温度ＤＢ(冷却)[℃] | 消費電力(加熱,60ヘルツ電源)[kW] | 消費電力(冷却,60ヘルツ電源)[kW] | 電動機出力(送風機)[kW] | 電動機出力(圧縮機)[kW] | 電圧[V] | 相[φ] | 運転質量[kg] | 製品質量[kg] | 外形寸法 Ｈ[㎜] | 外形寸法 Ｄ[㎜] | 外形寸法 Ｗ[㎜] | 騒 音 値SPL(60ヘルツ電源)[db] | 温 水 量(60ヘルツ電源)[l/min] | 温 水 量(60ヘルツ電源)[m3/h] | 冷 水 量(60ヘルツ電源)[l/min] | 冷 水 量(60ヘルツ電源)[m3/h] | 加熱能力(60ヘルツ電源)[kW] | 冷却能力(60ヘルツ電源)[kW] | 水温度差(温水,還･入口,往･出口)[℃] | 製品情報
[7 empty] | 機器・器具 / 熱源機器 | 空調機・換気 | 水方式セントラル空調 | 空冷ヒートポンプチラーDT-RⅣ | 空冷H/Pチラー ヘッダー内蔵仕様耐重塩形 | CAHV-MP1180D-N-BSG |  | 三菱電機（株） | MITSUBISHI__60_CAHV-MP1180D-N-BSG\Folder\Item |  |  |  |  | 2025-12-18 | 5 | 45 | 40 | 7 | 12 | 6 | 24 | 7 | 35 | 30.12 | 30.97 | 3.68 | 25.56 | 200 | 3 | 1490 | 1370 | 2350 | 1080 | 3400 | 61.4 | 358 | 21.5 | 338 | 20.3 | 125 | 118 | 5 | https://www.mitsubishielectric.co.jp/ldg/wink/qr/002/355681
[7 empty] | 機器・器具 / 熱源機器 | 空調機・換気 | 水方式セントラル空調 | 空冷ヒートポンプチラーDT-RⅣ | 空冷H/Pチラー ヘッダー内蔵仕様耐重塩形 | CAHV-MP1500D-N-BSG |  | 三菱電機（株） | MITSUBISHI__60_CAHV-MP1500D-N-BSG\Folder\Item |  |  |  |  | 2025-12-18 | 5 | 45 | 40 | 7 | 12 | 6 | 24 | 7 | 35 | 40.4 | 41.55 | 3.68 | 34.44 | 200 | 3 | 1490 | 1370 | 2350 | 1080 | 3400 | 64.7 | 459 | 27.5 | 430 | 25.8 | 160 | 150 | 5 | https://www.mitsubishielectric.co.jp/ldg/wink/qr/002/355690
[7 empty] | 機器・器具 / 熱源機器 | 空調機・換気 | 水方式セントラル空調 | 空冷ヒートポンプチラーDT-RⅣ | 空冷H/Pチラー ヘッダー内蔵仕様耐重塩形 | CAHV-MP1800D-N-BSG |  | 三菱電機（株） | MITSUBISHI__60_CAHV-MP1800D-N-BSG\Folder\Item |  |  |  |  | 2025-12-18 | 5 | 45 | 40 | 7 | 12 | 6 | 24 | 7 | 35 | 46.99 | 52.94 | 3.68 | 42.8 | 200 | 3 | 1490 | 1370 | 2350 | 1080 | 3400 | 68.8 | 516 | 31 | 516 | 31 | 180 | 180 | 5 | https://www.mitsubishielectric.co.jp/ldg/wink/qr/002/355627
[7 empty] | 機器・器具 / 熱源機器 | 空調機・換気 | 水方式セントラル空調 | 空冷ヒートポンプチラーDT-RⅣ | 空冷H/Pチラー ヘッダー内蔵仕様耐重塩形 | CAHV-MP2000D-N-BSG |  | 三菱電機（株） | MITSUBISHI__60_CAHV-MP2000D-N-BSG\Folder\Item |  |  |  |  | 2025-12-18 | 5 | 45 | 40 | 7 | 12 | 6 | 24 | 7 | 35 | 53.9 | 62.5 | 3.68 | 51.6 | 200 | 3 | 1490 | 1370 | 2350 | 1080 | 3400 | 69.5 | 573 | 34.4 | 573 | 34.4 | 200 | 200 | 5 | https://www.mitsubishielectric.co.jp/ldg/wink/qr/002/355636
[7 empty] | 機器・器具 / 熱源機器 | 空調機・換気 | 水方式セントラル空調 | 空冷ヒートポンプチラーDT-RⅣ | 空冷H/Pチラー ヘッダー内蔵仕様耐重塩形 | CAHV-MP1180DH-N-BSG |  | 三菱電機（株） | MITSUBISHI__60_CAHV-MP1180DH-N-BSG\Folder\Item |  |  |  |  | 2025-12-18 | 5 | 45 | 40 | 7 | 12 | 6 | 24 | 7 | 35 | 40.4 | 30.97 | 3.68 | 33.52 | 200 | 3 | 1490 | 1370 | 2350 | 1080 | 3400 | 64.7 | 459 | 27.5 | 338 | 20.3 | 160 | 118 | 5 | https://www.mitsubishielectric.co.jp/ldg/wink/qr/002/362596
[7 empty] | 機器・器具 / 熱源機器 | 空調機・換気 | 水方式セントラル空調 | 空冷ヒートポンプチラーDT-RⅣ | 空冷H/Pチラー ヘッダー内蔵仕様耐重塩形 | CAHV-MP1500DH-N-BSG |  | 三菱電機（株） | MITSUBISHI__60_CAHV-MP1500DH-N-BSG\Folder\Item |  |  |  |  | 2025-12-18 | 5 | 45 | 40 | 7 | 12 | 6 | 24 | 7 | 35 | 46.99 | 41.55 | 3.68 | 38.28 | 200 | 3 | 1490 | 1370 | 2350 | 1080 | 3400 | 68.8 | 516 | 31 | 430 | 25.8 | 180 | 150 | 5 | https://www.mitsubishielectric.co.jp/ldg/wink/qr/002/362587
[7 empty] | 機器・器具 / 熱源機器 | 空調機・換気 | 水方式セントラル空調 | 空冷ヒートポンプチラーDT-RⅣ | 空冷H/Pチラー ヘッダー内蔵仕様耐重塩形 | CAHV-MP1800DH-N-BSG |  | 三菱電機（株） | MITSUBISHI__60_CAHV-MP1800DH-N-BSG\Folder\Item |  |  |  |  | 2025-12-18 | 5 | 45 | 40 | 7 | 12 | 6 | 24 | 7 | 35 | 53.9 | 52.94 | 3.68 | 43.6 | 200 | 3 | 1490 | 1370 | 2350 | 1080 | 3400 | 69.5 | 573 | 34.4 | 516 | 31 | 200 | 180 | 5 | https://www.mitsubishielectric.co.jp/ldg/wink/qr/002/362578
水冷式
水冷コンパクトキューブ
水冷式冷房専用チラー[50Hz]
[20 empty] | 製品リリース年月日 | 冷凍能力(50ヘルツ電源,圧縮機)[USRt] | 冷却能力(50ヘルツ電源)[kW] | 冷却水量(50ヘルツ電源)[m3/h] | 外形寸法 Ｗ[㎜] | 外形寸法 Ｄ[㎜] | 外形寸法 Ｈ[㎜] | 製品質量[kg] | 運転質量[kg] | 相[φ] | 電動機出力(圧縮機)[kW] | 消費電力(冷却,50ヘルツ電源)[kW] | 冷却水温度(還･入口)[℃] | 製品情報 | 電 圧[V]
[7 empty] | 機器・器具 / 熱源機器 | 空調機・換気 | 水方式セントラル空調 | 水冷コンパクトキューブ | 水冷式冷房専用チラー | MCRV-P10500NA1-D |  | 三菱電機（株） | MITSUBISHI__50_MCRV-P10500NA1-D\Folder\Item |  |  |  |  | 2018-11-19 | 19.9×6 | 1050 | 215.4 | 5030 | 1350 | 1860 | 5552 | 6632 | 3 | 300 | 204 | 30 | https://www.mitsubishielectric.co.jp/ldg/wink/ssl/displayProduct.do?pid=255344 | 200
[7 empty] | 機器・器具 / 熱源機器 | 空調機・換気 | 水方式セントラル空調 | 水冷コンパクトキューブ | 水冷式冷房専用チラー | MCRV-P10500VNA1-D |  | 三菱電機（株） | MITSUBISHI__50_MCRV-P10500VNA1-D\Folder\Item |  |  |  |  | 2018-11-19 | 19.9×6 | 1050 | 215.4 | 5030 | 1350 | 1860 | 5672 | 6752 | 3 | 300 | 204 | 30 | https://www.mitsubishielectric.co.jp/ldg/wink/ssl/displayProduct.do?pid=261062
[7 empty] | 機器・器具 / 熱源機器 | 空調機・換気 | 水方式セントラル空調 | 水冷コンパクトキューブ | 水冷式冷房専用チラー | MCRV-P1750NA1 |  | 三菱電機（株） | MITSUBISHI__50_MCRV-P1750NA1\Folder\Item |  |  |  |  | 2018-11-19 | 19.9 | 175 | 35.9 | 780 | 1350 | 1860 | 930 | 1110 | 3 | 50 |  | 30 | https://www.mitsubishielectric.co.jp/ldg/wink/ssl/displayProduct.do?pid=255343 | 200
[7 empty] | 機器・器具 / 熱源機器 | 空調機・換気 | 水方式セントラル空調 | 水冷コンパクトキューブ | 水冷式冷房専用チラー | MCRV-P1750NA1-D |  | 三菱電機（株） | MITSUBISHI__50_MCRV-P1750NA1-D\Folder\Item |  |  |  |  | 2018-11-19 | 19.9 | 175 | 35.9 | 1130 | 1350 | 1860 | 1092 | 1272 | 3 | 50 | 34 | 30 | https://www.mitsubishielectric.co.jp/ldg/wink/ssl/displayProduct.do?pid=255342 | 200
[7 empty] | 機器・器具 / 熱源機器 | 空調機・換気 | 水方式セントラル空調 | 水冷コンパクトキューブ | 水冷式冷房専用チラー | MCRV-P1750VNA1 |  | 三菱電機（株） | MITSUBISHI__50_MCRV-P1750VNA1\Folder\Item |  |  |  |  | 2018-11-19 | 19.9 | 175 | 35.9 | 780 | 1350 | 1860 | 950 | 1130 | 3 | 50 |  | 30 | https://www.mitsubishielectric.co.jp/ldg/wink/ssl/displayProduct.do?pid=261059
[7 empty] | 機器・器具 / 熱源機器 | 空調機・換気 | 水方式セントラル空調 | 水冷コンパクトキューブ | 水冷式冷房専用チラー | MCRV-P1750VNA1-D |  | 三菱電機（株） | MITSUBISHI__50_MCRV-P1750VNA1-D\Folder\Item |  |  |  |  | 2018-11-19 | 19.9 | 175 | 35.9 | 1130 | 1350 | 1860 | 950 | 1130 | 3 | 50 | 34 | 30 | https://www.mitsubishielectric.co.jp/ldg/wink/ssl/displayProduct.do?pid=261060
[7 empty] | 機器・器具 / 熱源機器 | 空調機・換気 | 水方式セントラル空調 | 水冷コンパクトキューブ | 水冷式冷房専用チラー | MCRV-P3500NA1-D |  | 三菱電機（株） | MITSUBISHI__50_MCRV-P3500NA1-D\Folder\Item |  |  |  |  | 2018-11-19 | 19.9×2 | 350 | 71.8 | 1910 | 1350 | 1860 | 1984 | 2344 | 3 | 100 | 68 | 30 | https://www.mitsubishielectric.co.jp/ldg/wink/ssl/displayProduct.do?pid=255341 | 200
[7 empty] | 機器・器具 / 熱源機器 | 空調機・換気 | 水方式セントラル空調 | 水冷コンパクトキューブ | 水冷式冷房専用チラー | MCRV-P3500VNA1-D |  | 三菱電機（株） | MITSUBISHI__50_MCRV-P3500VNA1-D\Folder\Item |  |  |  |  | 2018-11-19 | 19.9×2 | 350 | 71.8 | 1910 | 1350 | 1860 | 2024 | 2384 | 3 | 100 | 68 | 30 | https://www.mitsubishielectric.co.jp/ldg/wink/ssl/displayProduct.do?pid=261061
[7 empty] | 機器・器具 / 熱源機器 | 空調機・換気 | 水方式セントラル空調 | 水冷コンパクトキューブ | 水冷式冷房専用チラー | MCRV-P5250NA1-D |  | 三菱電機（株） | MITSUBISHI__50_MCRV-P5250NA1-D\Folder\Item |  |  |  |  | 2018-11-19 | 19.9×3 | 525 | 107.7 | 2690 | 1350 | 1860 | 2876 | 3416 | 3 | 150 | 102 | 30 | https://www.mitsubishielectric.co.jp/ldg/wink/ssl/displayProduct.do?pid=255340 | 200
[7 empty] | 機器・器具 / 熱源機器 | 空調機・換気 | 水方式セントラル空調 | 水冷コンパクトキューブ | 水冷式冷房専用チラー | MCRV-P5250VNA1-D |  | 三菱電機（株） | MITSUBISHI__50_MCRV-P5250VNA1-D\Folder\Item |  |  |  |  | 2018-11-19 | 19.9×3 | 525 | 107.7 | 2690 | 1350 | 1860 | 2936 | 3476 | 3 | 150 | 102 | 30 | https://www.mitsubishielectric.co.jp/ldg/wink/ssl/displayProduct.do?pid=261065
[7 empty] | 機器・器具 / 熱源機器 | 空調機・換気 | 水方式セントラル空調 | 水冷コンパクトキューブ | 水冷式冷房専用チラー | MCRV-P7000NA1-D |  | 三菱電機（株） | MITSUBISHI__50_MCRV-P7000NA1-D\Folder\Item |  |  |  |  | 2018-11-19 | 19.9×4 | 700 | 143.6 | 3470 | 1350 | 1860 | 3768 | 4488 | 3 | 200 | 136 | 30 | https://www.mitsubishielectric.co.jp/ldg/wink/ssl/displayProduct.do?pid=255339 | 200
[7 empty] | 機器・器具 / 熱源機器 | 空調機・換気 | 水方式セントラル空調 | 水冷コンパクトキューブ | 水冷式冷房専用チラー | MCRV-P7000VNA1-D |  | 三菱電機（株） | MITSUBISHI__50_MCRV-P7000VNA1-D\Folder\Item |  |  |  |  | 2018-11-19 | 19.9×4 | 700 | 143.6 | 3470 | 1350 | 1860 | 3848 | 4568 | 3 | 200 | 136 | 30 | https://www.mitsubishielectric.co.jp/ldg/wink/ssl/displayProduct.do?pid=261064
[7 empty] | 機器・器具 / 熱源機器 | 空調機・換気 | 水方式セントラル空調 | 水冷コンパクトキューブ | 水冷式冷房専用チラー | MCRV-P8750NA1-D |  | 三菱電機（株） | MITSUBISHI__50_MCRV-P8750NA1-D\Folder\Item |  |  |  |  | 2018-11-19 | 19.9×5 | 875 | 179.5 | 4250 | 1350 | 1860 | 4660 | 5560 | 3 | 250 | 170 | 30 | https://www.mitsubishielectric.co.jp/ldg/wink/ssl/displayProduct.do?pid=255338 | 200
[7 empty] | 機器・器具 / 熱源機器 | 空調機・換気 | 水方式セントラル空調 | 水冷コンパクトキューブ | 水冷式冷房専用チラー | MCRV-P8750VNA1-D |  | 三菱電機（株） | MITSUBISHI__50_MCRV-P8750VNA1-D\Folder\Item |  |  |  |  | 2018-11-19 | 19.9×5 | 875 | 179.5 | 4250 | 1350 | 1860 | 4760 | 5660 | 3 | 250 | 170 | 30 | https://www.mitsubishielectric.co.jp/ldg/wink/ssl/displayProduct.do?pid=261063
水冷式冷房専用チラー[60Hz]
[20 empty] | 製品リリース年月日 | 冷凍能力(60ヘルツ電源,圧縮機)[USRt] | 冷却能力(60ヘルツ電源)[kW] | 冷却水量(60ヘルツ電源)[m3/h] | 外形寸法 Ｗ[㎜] | 外形寸法 Ｄ[㎜] | 外形寸法 Ｈ[㎜] | 製品質量[kg] | 運転質量[kg] | 相[φ] | 電動機出力(圧縮機)[kW] | 消費電力(冷却,60ヘルツ電源)[kW] | 冷却水温度(還･入口)[℃] | 製品情報 | 電 圧[V]
[7 empty] | 機器・器具 / 熱源機器 | 空調機・換気 | 水方式セントラル空調 | 水冷コンパクトキューブ | 水冷式冷房専用チラー | MCRV-P10500NA1-D |  | 三菱電機（株） | MITSUBISHI__60_MCRV-P10500NA1-D\Folder\Item |  |  |  |  | 2018-11-19 | 19.9×6 | 1050 | 215.4 | 5030 | 1350 | 1860 | 5552 | 6632 | 3 | 300 | 204 | 30 | https://www.mitsubishielectric.co.jp/ldg/wink/ssl/displayProduct.do?pid=255344 | 200
[7 empty] | 機器・器具 / 熱源機器 | 空調機・換気 | 水方式セントラル空調 | 水冷コンパクトキューブ | 水冷式冷房専用チラー | MCRV-P10500VNA1-D |  | 三菱電機（株） | MITSUBISHI__60_MCRV-P10500VNA1-D\Folder\Item |  |  |  |  | 2018-11-19 | 19.9×6 | 1050 | 215.4 | 5030 | 1350 | 1860 | 5672 | 6752 | 3 | 300 | 204 | 30 | https://www.mitsubishielectric.co.jp/ldg/wink/ssl/displayProduct.do?pid=261062
[7 empty] | 機器・器具 / 熱源機器 | 空調機・換気 | 水方式セントラル空調 | 水冷コンパクトキューブ | 水冷式冷房専用チラー | MCRV-P1750NA1 |  | 三菱電機（株） | MITSUBISHI__60_MCRV-P1750NA1\Folder\Item |  |  |  |  | 2018-11-19 | 19.9 | 175 | 35.9 | 780 | 1350 | 1860 | 930 | 1110 | 3 | 50 |  | 30 | https://www.mitsubishielectric.co.jp/ldg/wink/ssl/displayProduct.do?pid=255343 | 200
[7 empty] | 機器・器具 / 熱源機器 | 空調機・換気 | 水方式セントラル空調 | 水冷コンパクトキューブ | 水冷式冷房専用チラー | MCRV-P1750NA1-D |  | 三菱電機（株） | MITSUBISHI__60_MCRV-P1750NA1-D\Folder\Item |  |  |  |  | 2018-11-19 | 19.9 | 175 | 35.9 | 1130 | 1350 | 1860 | 1092 | 1272 | 3 | 50 | 34 | 30 | https://www.mitsubishielectric.co.jp/ldg/wink/ssl/displayProduct.do?pid=255342 | 200
[7 empty] | 機器・器具 / 熱源機器 | 空調機・換気 | 水方式セントラル空調 | 水冷コンパクトキューブ | 水冷式冷房専用チラー | MCRV-P1750VNA1 |  | 三菱電機（株） | MITSUBISHI__60_MCRV-P1750VNA1\Folder\Item |  |  |  |  | 2018-11-19 | 19.9 | 175 | 35.9 | 780 | 1350 | 1860 | 950 | 1130 | 3 | 50 |  | 30 | https://www.mitsubishielectric.co.jp/ldg/wink/ssl/displayProduct.do?pid=261059
[7 empty] | 機器・器具 / 熱源機器 | 空調機・換気 | 水方式セントラル空調 | 水冷コンパクトキューブ | 水冷式冷房専用チラー | MCRV-P1750VNA1-D |  | 三菱電機（株） | MITSUBISHI__60_MCRV-P1750VNA1-D\Folder\Item |  |  |  |  | 2018-11-19 | 19.9 | 175 | 35.9 | 1130 | 1350 | 1860 | 950 | 1130 | 3 | 50 | 34 | 30 | https://www.mitsubishielectric.co.jp/ldg/wink/ssl/displayProduct.do?pid=261060
[7 empty] | 機器・器具 / 熱源機器 | 空調機・換気 | 水方式セントラル空調 | 水冷コンパクトキューブ | 水冷式冷房専用チラー | MCRV-P3500NA1-D |  | 三菱電機（株） | MITSUBISHI__60_MCRV-P3500NA1-D\Folder\Item |  |  |  |  | 2018-11-19 | 19.9×2 | 350 | 71.8 | 1910 | 1350 | 1860 | 1984 | 2344 | 3 | 100 | 68 | 30 | https://www.mitsubishielectric.co.jp/ldg/wink/ssl/displayProduct.do?pid=255341 | 200
[7 empty] | 機器・器具 / 熱源機器 | 空調機・換気 | 水方式セントラル空調 | 水冷コンパクトキューブ | 水冷式冷房専用チラー | MCRV-P3500VNA1-D |  | 三菱電機（株） | MITSUBISHI__60_MCRV-P3500VNA1-D\Folder\Item |  |  |  |  | 2018-11-19 | 19.9×2 | 350 | 71.8 | 1910 | 1350 | 1860 | 2024 | 2384 | 3 | 100 | 68 | 30 | https://www.mitsubishielectric.co.jp/ldg/wink/ssl/displayProduct.do?pid=261061
[7 empty] | 機器・器具 / 熱源機器 | 空調機・換気 | 水方式セントラル空調 | 水冷コンパクトキューブ | 水冷式冷房専用チラー | MCRV-P5250NA1-D |  | 三菱電機（株） | MITSUBISHI__60_MCRV-P5250NA1-D\Folder\Item |  |  |  |  | 2018-11-19 | 19.9×3 | 525 | 107.7 | 2690 | 1350 | 1860 | 2876 | 3416 | 3 | 150 | 102 | 30 | https://www.mitsubishielectric.co.jp/ldg/wink/ssl/displayProduct.do?pid=255340 | 200
[7 empty] | 機器・器具 / 熱源機器 | 空調機・換気 | 水方式セントラル空調 | 水冷コンパクトキューブ | 水冷式冷房専用チラー | MCRV-P5250VNA1-D |  | 三菱電機（株） | MITSUBISHI__60_MCRV-P5250VNA1-D\Folder\Item |  |  |  |  | 2018-11-19 | 19.9×3 | 525 | 107.7 | 2690 | 1350 | 1860 | 2936 | 3476 | 3 | 150 | 102 | 30 | https://www.mitsubishielectric.co.jp/ldg/wink/ssl/displayProduct.do?pid=261065
[7 empty] | 機器・器具 / 熱源機器 | 空調機・換気 | 水方式セントラル空調 | 水冷コンパクトキューブ | 水冷式冷房専用チラー | MCRV-P7000NA1-D |  | 三菱電機（株） | MITSUBISHI__60_MCRV-P7000NA1-D\Folder\Item |  |  |  |  | 2018-11-19 | 19.9×4 | 700 | 143.6 | 3470 | 1350 | 1860 | 3768 | 4488 | 3 | 200 | 136 | 30 | https://www.mitsubishielectric.co.jp/ldg/wink/ssl/displayProduct.do?pid=255339 | 200
[7 empty] | 機器・器具 / 熱源機器 | 空調機・換気 | 水方式セントラル空調 | 水冷コンパクトキューブ | 水冷式冷房専用チラー | MCRV-P7000VNA1-D |  | 三菱電機（株） | MITSUBISHI__60_MCRV-P7000VNA1-D\Folder\Item |  |  |  |  | 2018-11-19 | 19.9×4 | 700 | 143.6 | 3470 | 1350 | 1860 | 3848 | 4568 | 3 | 200 | 136 | 30 | https://www.mitsubishielectric.co.jp/ldg/wink/ssl/displayProduct.do?pid=261064
[7 empty] | 機器・器具 / 熱源機器 | 空調機・換気 | 水方式セントラル空調 | 水冷コンパクトキューブ | 水冷式冷房専用チラー | MCRV-P8750NA1-D |  | 三菱電機（株） | MITSUBISHI__60_MCRV-P8750NA1-D\Folder\Item |  |  |  |  | 2018-11-19 | 19.9×5 | 875 | 179.5 | 4250 | 1350 | 1860 | 4660 | 5560 | 3 | 250 | 170 | 30 | https://www.mitsubishielectric.co.jp/ldg/wink/ssl/displayProduct.do?pid=255338 | 200
[7 empty] | 機器・器具 / 熱源機器 | 空調機・換気 | 水方式セントラル空調 | 水冷コンパクトキューブ | 水冷式冷房専用チラー | MCRV-P8750VNA1-D |  | 三菱電機（株） | MITSUBISHI__60_MCRV-P8750VNA1-D\Folder\Item |  |  |  |  | 2018-11-19 | 19.9×5 | 875 | 179.5 | 4250 | 1350 | 1860 | 4760 | 5660 | 3 | 250 | 170 | 30 | https://www.mitsubishielectric.co.jp/ldg/wink/ssl/displayProduct.do?pid=261063
水冷冷房専用チラーDT-R
水冷冷専チラー ポンプレスタイプ 標準形[50Hz]
[20 empty] | 製品リリース年月日 | 水温度差(冷却,還･入口,往･出口)[℃] | 水温度差(冷水,還･入口,往･出口)[℃] | 冷却水温度(往･出口)[℃] | 冷却水温度(還･入口)[℃] | 冷水温度(往･出口)[℃] | 冷水温度(還･入口)[℃] | 消費電力(冷却,50ヘルツ電源)[kW] | 電動機出力(圧縮機)[kW] | 電圧[V] | 相[φ] | 運転質量[kg] | 製品質量[kg] | 外形寸法 Ｈ[㎜] | 外形寸法 Ｄ[㎜] | 外形寸法 Ｗ[㎜] | 騒 音 値SPL(50ヘルツ電源)[db] | 冷却水量(50ヘルツ電源)[l/min] | 冷却水量(50ヘルツ電源)[m3/h] | 冷 水 量(50ヘルツ電源)[l/min] | 冷 水 量(50ヘルツ電源)[m3/h] | 冷却能力(50ヘルツ電源)[kW] | 冷却水圧力損失(50ヘルツ電源)[kPa] | 製品情報
[7 empty] | 機器・器具 / 熱源機器 | 空調機・換気 | 水方式セントラル空調 | 水冷冷房専用チラーDT-R | 水冷冷専チラー ポンプレスタイプ 標準形 | CRV-MP1250A |  | 三菱電機（株） | MITSUBISHI__50_CRV-MP1250A\Folder\Item |  |  |  |  | 2025-02-17 | 5 | 5 | 35 | 30 | 7 | 12 | 21.4 | 18.96 | 200 | 3 | 937 | 842 | 1800 | 1350 | 780 | 56.6 | 417 | 25 | 358 | 21.5 | 125 | 36 | https://www.mitsubishielectric.co.jp/ldg/wink/qr/002/339854/
[7 empty] | 機器・器具 / 熱源機器 | 空調機・換気 | 水方式セントラル空調 | 水冷冷房専用チラーDT-R | 水冷冷専チラー ポンプレスタイプ 標準形 | CRV-MP1600A |  | 三菱電機（株） | MITSUBISHI__50_CRV-MP1600A\Folder\Item |  |  |  |  | 2025-02-17 | 5 | 5 | 35 | 30 | 7 | 12 | 28.31 | 25.12 | 200 | 3 | 937 | 842 | 1800 | 1350 | 780 | 57 | 538 | 32.3 | 459 | 27.5 | 160 | 56 | https://www.mitsubishielectric.co.jp/ldg/wink/qr/002/339855/
[7 empty] | 機器・器具 / 熱源機器 | 空調機・換気 | 水方式セントラル空調 | 水冷冷房専用チラーDT-R | 水冷冷専チラー ポンプレスタイプ 標準形 | CRV-MP1800A |  | 三菱電機（株） | MITSUBISHI__50_CRV-MP1800A\Folder\Item |  |  |  |  | 2025-02-17 | 5 | 5 | 35 | 30 | 7 | 12 | 33.24 | 29.52 | 200 | 3 | 937 | 842 | 1800 | 1350 | 780 | 57.4 | 609 | 36.6 | 516 | 31 | 180 | 71 | https://www.mitsubishielectric.co.jp/ldg/wink/qr/002/339856/
[7 empty] | 機器・器具 / 熱源機器 | 空調機・換気 | 水方式セントラル空調 | 水冷冷房専用チラーDT-R | 水冷冷専チラー ポンプレスタイプ 標準形 | CRV-MP2000A |  | 三菱電機（株） | MITSUBISHI__50_CRV-MP2000A\Folder\Item |  |  |  |  | 2025-02-17 | 5 | 5 | 35 | 30 | 7 | 12 | 38.2 | 33.96 | 200 | 3 | 937 | 842 | 1800 | 1350 | 780 | 57.9 | 681 | 40.8 | 573 | 34.4 | 200 | 86 | https://www.mitsubishielectric.co.jp/ldg/wink/qr/002/339857/
[7 empty] | 機器・器具 / 熱源機器 | 空調機・換気 | 水方式セントラル空調 | 水冷冷房専用チラーDT-R | 水冷冷専チラー ポンプレスタイプ 標準形 | CRV-MP2360A |  | 三菱電機（株） | MITSUBISHI__50_CRV-MP2360A\Folder\Item |  |  |  |  | 2025-02-17 | 5 | 5 | 35 | 30 | 7 | 12 | 48.51 | 43.2 | 200 | 3 | 937 | 842 | 1800 | 1350 | 780 | 61.5 | 814 | 48.8 | 677 | 40.6 | 236 | 120 | https://www.mitsubishielectric.co.jp/ldg/wink/qr/002/339858/
水冷冷専チラー ポンプレスタイプ 標準形[60Hz]
[20 empty] | 製品リリース年月日 | 水温度差(冷却,還･入口,往･出口)[℃] | 水温度差(冷水,還･入口,往･出口)[℃] | 冷却水温度(往･出口)[℃] | 冷却水温度(還･入口)[℃] | 冷水温度(往･出口)[℃] | 冷水温度(還･入口)[℃] | 消費電力(冷却,60ヘルツ電源)[kW] | 電動機出力(圧縮機)[kW] | 電圧[V] | 相[φ] | 運転質量[kg] | 製品質量[kg] | 外形寸法 Ｈ[㎜] | 外形寸法 Ｄ[㎜] | 外形寸法 Ｗ[㎜] | 騒 音 値SPL(60ヘルツ電源)[db] | 冷却水量(60ヘルツ電源)[l/min] | 冷却水量(60ヘルツ電源)[m3/h] | 冷 水 量(60ヘルツ電源)[l/min] | 冷 水 量(60ヘルツ電源)[m3/h] | 冷却能力(60ヘルツ電源)[kW] | 冷却水圧力損失(60ヘルツ電源)[kPa] | 製品情報
[7 empty] | 機器・器具 / 熱源機器 | 空調機・換気 | 水方式セントラル空調 | 水冷冷房専用チラーDT-R | 水冷冷専チラー ポンプレスタイプ 標準形 | CRV-MP1250A |  | 三菱電機（株） | MITSUBISHI__60_CRV-MP1250A\Folder\Item |  |  |  |  | 2025-02-17 | 5 | 5 | 35 | 30 | 7 | 12 | 21.4 | 18.96 | 200 | 3 | 937 | 842 | 1800 | 1350 | 780 | 56.6 | 417 | 25 | 358 | 21.5 | 125 | 36 | https://www.mitsubishielectric.co.jp/ldg/wink/qr/002/339854/
[7 empty] | 機器・器具 / 熱源機器 | 空調機・換気 | 水方式セントラル空調 | 水冷冷房専用チラーDT-R | 水冷冷専チラー ポンプレスタイプ 標準形 | CRV-MP1600A |  | 三菱電機（株） | MITSUBISHI__60_CRV-MP1600A\Folder\Item |  |  |  |  | 2025-02-17 | 5 | 5 | 35 | 30 | 7 | 12 | 28.31 | 25.12 | 200 | 3 | 937 | 842 | 1800 | 1350 | 780 | 57 | 538 | 32.3 | 459 | 27.5 | 160 | 56 | https://www.mitsubishielectric.co.jp/ldg/wink/qr/002/339855/
[7 empty] | 機器・器具 / 熱源機器 | 空調機・換気 | 水方式セントラル空調 | 水冷冷房専用チラーDT-R | 水冷冷専チラー ポンプレスタイプ 標準形 | CRV-MP1800A |  | 三菱電機（株） | MITSUBISHI__60_CRV-MP1800A\Folder\Item |  |  |  |  | 2025-02-17 | 5 | 5 | 35 | 30 | 7 | 12 | 33.24 | 29.52 | 200 | 3 | 937 | 842 | 1800 | 1350 | 780 | 57.4 | 609 | 36.6 | 516 | 31 | 180 | 71 | https://www.mitsubishielectric.co.jp/ldg/wink/qr/002/339856/
[7 empty] | 機器・器具 / 熱源機器 | 空調機・換気 | 水方式セントラル空調 | 水冷冷房専用チラーDT-R | 水冷冷専チラー ポンプレスタイプ 標準形 | CRV-MP2000A |  | 三菱電機（株） | MITSUBISHI__60_CRV-MP2000A\Folder\Item |  |  |  |  | 2025-02-17 | 5 | 5 | 35 | 30 | 7 | 12 | 38.2 | 33.96 | 200 | 3 | 937 | 842 | 1800 | 1350 | 780 | 57.9 | 681 | 40.8 | 573 | 34.4 | 200 | 86 | https://www.mitsubishielectric.co.jp/ldg/wink/qr/002/339857/
[7 empty] | 機器・器具 / 熱源機器 | 空調機・換気 | 水方式セントラル空調 | 水冷冷房専用チラーDT-R | 水冷冷専チラー ポンプレスタイプ 標準形 | CRV-MP2360A |  | 三菱電機（株） | MITSUBISHI__60_CRV-MP2360A\Folder\Item |  |  |  |  | 2025-02-17 | 5 | 5 | 35 | 30 | 7 | 12 | 48.51 | 43.2 | 200 | 3 | 937 | 842 | 1800 | 1350 | 780 | 61.5 | 814 | 48.8 | 677 | 40.6 | 236 | 120 | https://www.mitsubishielectric.co.jp/ldg/wink/qr/002/339858/
水冷ヒートポンプチラーDT-R
水冷冷専チラー ポンプレスタイプ ヒートポンプ仕様[50Hz]
[20 empty] | 製品リリース年月日 | 水温度差(熱源水,還･入口,往･出口)[℃] | 水温度差(冷却,還･入口,往･出口)[℃] | 水温度差(温水,還･入口,往･出口)[℃] | 水温度差(冷水,還･入口,往･出口)[℃] | 熱源水温度(往･出口)[℃] | 熱源水温度(還･入口)[℃] | 冷却水温度(往･出口)[℃] | 冷却水温度(還･入口)[℃] | 温水温度(往･出口)[℃] | 温水温度(還･入口)[℃] | 冷水温度(往･出口)[℃] | 冷水温度(還･入口)[℃] | 消費電力(加熱,50ヘルツ電源)[kW] | 消費電力(冷却,50ヘルツ電源)[kW] | 電動機出力(圧縮機)[kW] | 電圧[V] | 相[φ] | 冷却能力(50ヘルツ電源)[kW] | 加熱能力(50ヘルツ電源)[kW] | 冷 水 量(50ヘルツ電源)[m3/h] | 冷 水 量(50ヘルツ電源)[l/min] | 温 水 量(50ヘルツ電源)[m3/h] | 温 水 量(50ヘルツ電源)[l/min] | 冷却水圧力損失(50ヘルツ電源)[kPa] | 冷却水量(50ヘルツ電源)[m3/h] | 騒 音 値SPL(50ヘルツ電源)[db] | 外形寸法 Ｗ[㎜] | 外形寸法 Ｄ[㎜] | 外形寸法 Ｈ[㎜] | 製品質量[kg] | 運転質量[kg] | 冷却水量(50ヘルツ電源)[l/min] | 製品情報
[7 empty] | 機器・器具 / 熱源機器 | 空調機・換気 | 水方式セントラル空調 | 水冷ヒートポンプチラーDT-R | 水冷冷専チラー ポンプレスタイプ ヒートポンプ仕様 | CRV-MP1250AH |  | 三菱電機（株） | MITSUBISHI__50_CRV-MP1250AH\Folder\Item |  |  |  |  | 2025-02-17 | 8 | 5 | 5 | 5 | 7 | 15 | 35 | 30 | 45 | 40 | 7 | 12 | 28.83 | 21.4 | 25.6 | 200 | 3 | 125 | 150 | 21.5 | 358 | 25.8 | 430 | 36 | 25 | 56.6 | 780 | 1350 | 1800 | 842 | 937 | 417 | https://www.mitsubishielectric.co.jp/ldg/wink/qr/002/339849/
[7 empty] | 機器・器具 / 熱源機器 | 空調機・換気 | 水方式セントラル空調 | 水冷ヒートポンプチラーDT-R | 水冷冷専チラー ポンプレスタイプ ヒートポンプ仕様 | CRV-MP1600AH |  | 三菱電機（株） | MITSUBISHI__50_CRV-MP1600AH\Folder\Item |  |  |  |  | 2025-02-17 | 8 | 5 | 5 | 5 | 7 | 15 | 35 | 30 | 45 | 40 | 7 | 12 | 34.94 | 28.31 | 31.04 | 200 | 3 | 160 | 180 | 27.5 | 459 | 31 | 516 | 56 | 32.3 | 57 | 780 | 1350 | 1800 | 842 | 937 | 538 | https://www.mitsubishielectric.co.jp/ldg/wink/qr/002/339850/
[7 empty] | 機器・器具 / 熱源機器 | 空調機・換気 | 水方式セントラル空調 | 水冷ヒートポンプチラーDT-R | 水冷冷専チラー ポンプレスタイプ ヒートポンプ仕様 | CRV-MP1800AH |  | 三菱電機（株） | MITSUBISHI__50_CRV-MP1800AH\Folder\Item |  |  |  |  | 2025-02-17 | 8 | 5 | 5 | 5 | 7 | 15 | 35 | 30 | 45 | 40 | 7 | 12 | 42.25 | 33.24 | 37.56 | 200 | 3 | 180 | 212 | 31 | 516 | 36.5 | 608 | 71 | 36.6 | 57.4 | 780 | 1350 | 1800 | 842 | 937 | 609 | https://www.mitsubishielectric.co.jp/ldg/wink/qr/002/339851/
[7 empty] | 機器・器具 / 熱源機器 | 空調機・換気 | 水方式セントラル空調 | 水冷ヒートポンプチラーDT-R | 水冷冷専チラー ポンプレスタイプ ヒートポンプ仕様 | CRV-MP2000AH |  | 三菱電機（株） | MITSUBISHI__50_CRV-MP2000AH\Folder\Item |  |  |  |  | 2025-02-17 | 8 | 5 | 5 | 5 | 7 | 15 | 35 | 30 | 45 | 40 | 7 | 12 | 48.5 | 38.2 | 43.2 | 200 | 3 | 200 | 236 | 34.4 | 573 | 40.6 | 677 | 86 | 40.8 | 57.9 | 780 | 1350 | 1800 | 842 | 937 | 681 | https://www.mitsubishielectric.co.jp/ldg/wink/qr/002/339852/
[7 empty] | 機器・器具 / 熱源機器 | 空調機・換気 | 水方式セントラル空調 | 水冷ヒートポンプチラーDT-R | 水冷冷専チラー ポンプレスタイプ ヒートポンプ仕様 | CRV-MP2360AH |  | 三菱電機（株） | MITSUBISHI__50_CRV-MP2360AH\Folder\Item |  |  |  |  | 2025-02-17 | 8 | 5 | 5 | 5 | 7 | 15 | 35 | 30 | 45 | 40 | 7 | 12 | 55.34 | 48.51 | 49.2 | 200 | 3 | 236 | 265 | 40.6 | 677 | 45.6 | 760 | 120 | 48.8 | 61.5 | 780 | 1350 | 1800 | 842 | 937 | 814 | https://www.mitsubishielectric.co.jp/ldg/wink/qr/002/339853/
水冷冷専チラー ポンプレスタイプ ヒートポンプ仕様[60Hz]
[20 empty] | 製品リリース年月日 | 水温度差(熱源水,還･入口,往･出口)[℃] | 水温度差(冷却,還･入口,往･出口)[℃] | 水温度差(温水,還･入口,往･出口)[℃] | 水温度差(冷水,還･入口,往･出口)[℃] | 熱源水温度(往･出口)[℃] | 熱源水温度(還･入口)[℃] | 冷却水温度(往･出口)[℃] | 冷却水温度(還･入口)[℃] | 温水温度(往･出口)[℃] | 温水温度(還･入口)[℃] | 冷水温度(往･出口)[℃] | 冷水温度(還･入口)[℃] | 消費電力(加熱,60ヘルツ電源)[kW] | 消費電力(冷却,60ヘルツ電源)[kW] | 電動機出力(圧縮機)[kW] | 電圧[V] | 相[φ] | 冷却能力(60ヘルツ電源)[kW] | 加熱能力(60ヘルツ電源)[kW] | 冷 水 量(60ヘルツ電源)[m3/h] | 冷 水 量(60ヘルツ電源)[l/min] | 温 水 量(60ヘルツ電源)[m3/h] | 温 水 量(60ヘルツ電源)[l/min] | 冷却水圧力損失(60ヘルツ電源)[kPa] | 冷却水量(60ヘルツ電源)[m3/h] | 騒 音 値SPL(60ヘルツ電源)[db] | 外形寸法 Ｗ[㎜] | 外形寸法 Ｄ[㎜] | 外形寸法 Ｈ[㎜] | 製品質量[kg] | 運転質量[kg] | 冷却水量(60ヘルツ電源)[l/min] | 製品情報
[7 empty] | 機器・器具 / 熱源機器 | 空調機・換気 | 水方式セントラル空調 | 水冷ヒートポンプチラーDT-R | 水冷冷専チラー ポンプレスタイプ ヒートポンプ仕様 | CRV-MP1250AH |  | 三菱電機（株） | MITSUBISHI__60_CRV-MP1250AH\Folder\Item |  |  |  |  | 2025-02-17 | 8 | 5 | 5 | 5 | 7 | 15 | 35 | 30 | 45 | 40 | 7 | 12 | 28.83 | 21.4 | 25.6 | 200 | 3 | 125 | 150 | 21.5 | 358 | 25.8 | 430 | 36 | 25 | 56.6 | 780 | 1350 | 1800 | 842 | 937 | 417 | https://www.mitsubishielectric.co.jp/ldg/wink/qr/002/339849/
[7 empty] | 機器・器具 / 熱源機器 | 空調機・換気 | 水方式セントラル空調 | 水冷ヒートポンプチラーDT-R | 水冷冷専チラー ポンプレスタイプ ヒートポンプ仕様 | CRV-MP1600AH |  | 三菱電機（株） | MITSUBISHI__60_CRV-MP1600AH\Folder\Item |  |  |  |  | 2025-02-17 | 8 | 5 | 5 | 5 | 7 | 15 | 35 | 30 | 45 | 40 | 7 | 12 | 34.94 | 28.31 | 31.04 | 200 | 3 | 160 | 180 | 27.5 | 459 | 31 | 516 | 56 | 32.3 | 57 | 780 | 1350 | 1800 | 842 | 937 | 538 | https://www.mitsubishielectric.co.jp/ldg/wink/qr/002/339850/
[7 empty] | 機器・器具 / 熱源機器 | 空調機・換気 | 水方式セントラル空調 | 水冷ヒートポンプチラーDT-R | 水冷冷専チラー ポンプレスタイプ ヒートポンプ仕様 | CRV-MP1800AH |  | 三菱電機（株） | MITSUBISHI__60_CRV-MP1800AH\Folder\Item |  |  |  |  | 2025-02-17 | 8 | 5 | 5 | 5 | 7 | 15 | 35 | 30 | 45 | 40 | 7 | 12 | 42.25 | 33.24 | 37.56 | 200 | 3 | 180 | 212 | 31 | 516 | 36.5 | 608 | 71 | 36.6 | 57.4 | 780 | 1350 | 1800 | 842 | 937 | 609 | https://www.mitsubishielectric.co.jp/ldg/wink/qr/002/339851/
[7 empty] | 機器・器具 / 熱源機器 | 空調機・換気 | 水方式セントラル空調 | 水冷ヒートポンプチラーDT-R | 水冷冷専チラー ポンプレスタイプ ヒートポンプ仕様 | CRV-MP2000AH |  | 三菱電機（株） | MITSUBISHI__60_CRV-MP2000AH\Folder\Item |  |  |  |  | 2025-02-17 | 8 | 5 | 5 | 5 | 7 | 15 | 35 | 30 | 45 | 40 | 7 | 12 | 48.5 | 38.2 | 43.2 | 200 | 3 | 200 | 236 | 34.4 | 573 | 40.6 | 677 | 86 | 40.8 | 57.9 | 780 | 1350 | 1800 | 842 | 937 | 681 | https://www.mitsubishielectric.co.jp/ldg/wink/qr/002/339852/
[7 empty] | 機器・器具 / 熱源機器 | 空調機・換気 | 水方式セントラル空調 | 水冷ヒートポンプチラーDT-R | 水冷冷専チラー ポンプレスタイプ ヒートポンプ仕様 | CRV-MP2360AH |  | 三菱電機（株） | MITSUBISHI__60_CRV-MP2360AH\Folder\Item |  |  |  |  | 2025-02-17 | 8 | 5 | 5 | 5 | 7 | 15 | 35 | 30 | 45 | 40 | 7 | 12 | 55.34 | 48.51 | 49.2 | 200 | 3 | 236 | 265 | 40.6 | 677 | 45.6 | 760 | 120 | 48.8 | 61.5 | 780 | 1350 | 1800 | 842 | 937 | 814 | https://www.mitsubishielectric.co.jp/ldg/wink/qr/002/339853/
ファンコイルユニット
カセット形4方向吹出タイプ
ファンコイルユニット カセット形[50Hz]
[20 empty] | 製品リリース年月日 | 温水温度(暖房,還･入口)[℃] | 冷水温度(冷房,還･入口)[℃] | 空気温度ＷＢ(室内,冷房)[℃] | 空気温度ＤＢ(室内,暖房)[℃] | 空気温度ＤＢ(室内,冷房)[℃] | 運転電流(50ヘルツ電源)[A] | 消費電力(50ヘルツ電源)[W] | 電 圧[V] | 相[φ] | 製品質量[kg] | 外形寸法 Ｈ[㎜] | 外形寸法 Ｄ[㎜] | 外形寸法 Ｗ[㎜] | 騒 音 値SPL(50ヘルツ電源)[db] | 温 水 量(50ヘルツ電源)[l/min] | 冷 水 量(50ヘルツ電源)[l/min] | 送 風 量(50ヘルツ電源)[m3/min] | 暖房能力(50ヘルツ電源)[kW] | 冷房能力(50ヘルツ電源)[kW] | 冷温水圧力損失(50ヘルツ電源)[kPa] | 製品情報
[7 empty] | 機器・器具 / ファンコイルユニット | 空調機・換気 | ファンコイルユニット | カセット形4方向吹出タイプ | ファンコイルユニット カセット形 | LH-400WAR-C |  | 三菱電機（株） | MITSUBISHI__50_LH-400WAR-C\Folder\Item |  |  |  |  | 2019-02-13 | 60 | 7 | 19 | 20 | 27 | 0.86 | 77 | 100 | 1 | 34 | 493 | 840 | 840 | 32 | 10.1 | 10.1 | 13 | 6.58 | 3.51 | 9.4 | https://www.mitsubishielectric.co.jp/ldg/wink/ssl/displayProduct.do?pid=197999
[7 empty] | 機器・器具 / ファンコイルユニット | 空調機・換気 | ファンコイルユニット | カセット形4方向吹出タイプ | ファンコイルユニット カセット形 | LH-600WAR-C |  | 三菱電機（株） | MITSUBISHI__50_LH-600WAR-C\Folder\Item |  |  |  |  | 2019-02-13 | 60 | 7 | 19 | 20 | 27 | 0.87 | 79 | 100 | 1 | 34 | 493 | 840 | 840 | 33 | 14.3 | 14.3 | 17 | 8.76 | 4.98 | 17.2 | https://www.mitsubishielectric.co.jp/ldg/wink/ssl/displayProduct.do?pid=198000
[7 empty] | 機器・器具 / ファンコイルユニット | 空調機・換気 | ファンコイルユニット | カセット形4方向吹出タイプ | ファンコイルユニット カセット形 | LH-800WAR-C |  | 三菱電機（株） | MITSUBISHI__50_LH-800WAR-C\Folder\Item |  |  |  |  | 2019-02-13 | 60 | 7 | 19 | 20 | 27 | 0.93 | 83 | 100 | 1 | 36 | 493 | 840 | 840 | 35 | 20.2 | 20.2 | 22 | 12.84 | 7.03 | 31.5 | https://www.mitsubishielectric.co.jp/ldg/wink/ssl/displayProduct.do?pid=198009
[7 empty] | 機器・器具 / ファンコイルユニット | 空調機・換気 | ファンコイルユニット | カセット形4方向吹出タイプ | ファンコイルユニット カセット形 | LH-1000WAR-C |  | 三菱電機（株） | MITSUBISHI__50_LH-1000WAR-C\Folder\Item |  |  |  |  | 2019-02-13 | 60 | 7 | 19 | 20 | 27 | 1.55 | 138 | 100 | 1 | 44 | 533 | 840 | 840 | 37 | 23.3 | 23.3 | 28 | 14.78 | 8.11 | 21.1 | https://www.mitsubishielectric.co.jp/ldg/wink/ssl/displayProduct.do?pid=198008
[7 empty] | 機器・器具 / ファンコイルユニット | 空調機・換気 | ファンコイルユニット | カセット形4方向吹出タイプ | ファンコイルユニット カセット形 | LH-1200WAR-C |  | 三菱電機（株） | MITSUBISHI__50_LH-1200WAR-C\Folder\Item |  |  |  |  | 2019-02-13 | 60 | 7 | 19 | 20 | 27 | 1.56 | 141 | 100 | 1 | 44 | 533 | 840 | 840 | 38 | 26.3 | 26.3 | 33 | 17.52 | 9.15 | 26.3 | https://www.mitsubishielectric.co.jp/ldg/wink/ssl/displayProduct.do?pid=198002
[7 empty] | 機器・器具 / ファンコイルユニット | 空調機・換気 | ファンコイルユニット | カセット形4方向吹出タイプ | ファンコイルユニット カセット形 | LH-1400WAR-C |  | 三菱電機（株） | MITSUBISHI__50_LH-1400WAR-C\Folder\Item |  |  |  |  | 2019-02-13 | 60 | 7 | 19 | 20 | 27 | 1.63 | 146 | 100 | 1 | 44 | 533 | 840 | 840 | 40 | 32.2 | 32.2 | 38 | 20.97 | 11.21 | 37.4 | https://www.mitsubishielectric.co.jp/ldg/wink/ssl/displayProduct.do?pid=198001
ファンコイルユニット カセット形[60Hz]
[20 empty] | 製品リリース年月日 | 温水温度(暖房,還･入口)[℃] | 冷水温度(冷房,還･入口)[℃] | 空気温度ＷＢ(室内,冷房)[℃] | 空気温度ＤＢ(室内,暖房)[℃] | 空気温度ＤＢ(室内,冷房)[℃] | 運転電流(60ヘルツ電源)[A] | 消費電力(60ヘルツ電源)[W] | 電 圧[V] | 相[φ] | 製品質量[kg] | 外形寸法 Ｈ[㎜] | 外形寸法 Ｄ[㎜] | 外形寸法 Ｗ[㎜] | 騒 音 値SPL(60ヘルツ電源)[db] | 温 水 量(60ヘルツ電源)[l/min] | 冷 水 量(60ヘルツ電源)[l/min] | 送 風 量(60ヘルツ電源)[m3/min] | 暖房能力(60ヘルツ電源)[kW] | 冷房能力(60ヘルツ電源)[kW] | 冷温水圧力損失(60ヘルツ電源)[kPa] | 製品情報
[7 empty] | 機器・器具 / ファンコイルユニット | 空調機・換気 | ファンコイルユニット | カセット形4方向吹出タイプ | ファンコイルユニット カセット形 | LH-400WAR-C |  | 三菱電機（株） | MITSUBISHI__60_LH-400WAR-C\Folder\Item |  |  |  |  | 2019-02-13 | 60 | 7 | 19 | 20 | 27 | 0.87 | 80 | 100 | 1 | 34 | 493 | 840 | 840 | 32 | 10.1 | 10.1 | 13 | 6.58 | 3.51 | 9.4 | https://www.mitsubishielectric.co.jp/ldg/wink/ssl/displayProduct.do?pid=197999
[7 empty] | 機器・器具 / ファンコイルユニット | 空調機・換気 | ファンコイルユニット | カセット形4方向吹出タイプ | ファンコイルユニット カセット形 | LH-600WAR-C |  | 三菱電機（株） | MITSUBISHI__60_LH-600WAR-C\Folder\Item |  |  |  |  | 2019-02-13 | 60 | 7 | 19 | 20 | 27 | 0.9 | 85 | 100 | 1 | 34 | 493 | 840 | 840 | 33 | 14.3 | 14.3 | 17 | 8.76 | 4.98 | 17.2 | https://www.mitsubishielectric.co.jp/ldg/wink/ssl/displayProduct.do?pid=198000
[7 empty] | 機器・器具 / ファンコイルユニット | 空調機・換気 | ファンコイルユニット | カセット形4方向吹出タイプ | ファンコイルユニット カセット形 | LH-800WAR-C |  | 三菱電機（株） | MITSUBISHI__60_LH-800WAR-C\Folder\Item |  |  |  |  | 2019-02-13 | 60 | 7 | 19 | 20 | 27 | 1 | 90 | 100 | 1 | 36 | 493 | 840 | 840 | 35 | 20.2 | 20.2 | 22 | 12.84 | 7.03 | 31.5 | https://www.mitsubishielectric.co.jp/ldg/wink/ssl/displayProduct.do?pid=198009
[7 empty] | 機器・器具 / ファンコイルユニット | 空調機・換気 | ファンコイルユニット | カセット形4方向吹出タイプ | ファンコイルユニット カセット形 | LH-1000WAR-C |  | 三菱電機（株） | MITSUBISHI__60_LH-1000WAR-C\Folder\Item |  |  |  |  | 2019-02-13 | 60 | 7 | 19 | 20 | 27 | 1.56 | 141 | 100 | 1 | 44 | 533 | 840 | 840 | 37 | 23.3 | 23.3 | 28 | 14.78 | 8.11 | 21.1 | https://www.mitsubishielectric.co.jp/ldg/wink/ssl/displayProduct.do?pid=198008
[7 empty] | 機器・器具 / ファンコイルユニット | 空調機・換気 | ファンコイルユニット | カセット形4方向吹出タイプ | ファンコイルユニット カセット形 | LH-1200WAR-C |  | 三菱電機（株） | MITSUBISHI__60_LH-1200WAR-C\Folder\Item |  |  |  |  | 2019-02-13 | 60 | 7 | 19 | 20 | 27 | 1.57 | 149 | 100 | 1 | 44 | 533 | 840 | 840 | 38 | 26.3 | 26.3 | 33 | 17.52 | 9.15 | 26.3 | https://www.mitsubishielectric.co.jp/ldg/wink/ssl/displayProduct.do?pid=198002
[7 empty] | 機器・器具 / ファンコイルユニット | 空調機・換気 | ファンコイルユニット | カセット形4方向吹出タイプ | ファンコイルユニット カセット形 | LH-1400WAR-C |  | 三菱電機（株） | MITSUBISHI__60_LH-1400WAR-C\Folder\Item |  |  |  |  | 2019-02-13 | 60 | 7 | 19 | 20 | 27 | 1.65 | 159 | 100 | 1 | 44 | 533 | 840 | 840 | 40 | 32.2 | 32.2 | 38 | 20.97 | 11.21 | 37.4 | https://www.mitsubishielectric.co.jp/ldg/wink/ssl/displayProduct.do?pid=198001
小形空調機 カセット形[50Hz]
[20 empty] | 製品リリース年月日 | 温水温度(暖房,還･入口)[℃] | 冷水温度(冷房,還･入口)[℃] | 空気温度ＷＢ(室内,冷房)[℃] | 空気温度ＤＢ(室内,暖房)[℃] | 空気温度ＤＢ(室内,冷房)[℃] | 運転電流(50ヘルツ電源)[A] | 消費電力(50ヘルツ電源)[W] | 電 圧[V] | 相[φ] | 製品質量[kg] | 外形寸法 Ｈ[㎜] | 外形寸法 Ｄ[㎜] | 外形寸法 Ｗ[㎜] | 騒 音 値SPL(50ヘルツ電源)[db] | 温 水 量(50ヘルツ電源)[l/min] | 冷 水 量(50ヘルツ電源)[l/min] | 送 風 量(50ヘルツ電源)[m3/min] | 暖房能力(50ヘルツ電源)[kW] | 冷房能力(50ヘルツ電源)[kW] | 冷温水圧力損失(50ヘルツ電源)[kPa] | 製品情報
[7 empty] | 機器・器具 / ファンコイルユニット | 空調機・換気 | ファンコイルユニット | カセット形4方向吹出タイプ | 小形空調機 カセット形 | LH-1800WAR-C |  | 三菱電機（株） | MITSUBISHI__50_LH-1800WAR-C\Folder\Item |  |  |  |  | 2019-02-13 | 60 | 7 | 19 | 20 | 27 | 1.58 | 305 | 200 | 1 | 48 | 533 | 840 | 840 | 48 | 32 | 32 | 45 | 27.8 | 15.6 | 24.5 | https://www.mitsubishielectric.co.jp/ldg/wink/ssl/displayProduct.do?pid=198006
[7 empty] | 機器・器具 / ファンコイルユニット | 空調機・換気 | ファンコイルユニット | カセット形4方向吹出タイプ | 小形空調機 カセット形 | LH-2100WAR-C |  | 三菱電機（株） | MITSUBISHI__50_LH-2100WAR-C\Folder\Item |  |  |  |  | 2019-02-13 | 60 | 7 | 19 | 20 | 27 | 1.88 | 325 | 200 | 1 | 48 | 533 | 840 | 840 | 51 | 38 | 38 | 53 | 33.06 | 18.56 | 33.1 | https://www.mitsubishielectric.co.jp/ldg/wink/ssl/displayProduct.do?pid=198005
小形空調機 カセット形[60Hz]
[20 empty] | 製品リリース年月日 | 温水温度(暖房,還･入口)[℃] | 冷水温度(冷房,還･入口)[℃] | 空気温度ＷＢ(室内,冷房)[℃] | 空気温度ＤＢ(室内,暖房)[℃] | 空気温度ＤＢ(室内,冷房)[℃] | 運転電流(60ヘルツ電源)[A] | 消費電力(60ヘルツ電源)[W] | 電 圧[V] | 相[φ] | 製品質量[kg] | 外形寸法 Ｈ[㎜] | 外形寸法 Ｄ[㎜] | 外形寸法 Ｗ[㎜] | 騒 音 値SPL(60ヘルツ電源)[db] | 温 水 量(60ヘルツ電源)[l/min] | 冷 水 量(60ヘルツ電源)[l/min] | 送 風 量(60ヘルツ電源)[m3/min] | 暖房能力(60ヘルツ電源)[kW] | 冷房能力(60ヘルツ電源)[kW] | 冷温水圧力損失(60ヘルツ電源)[kPa] | 製品情報
[7 empty] | 機器・器具 / ファンコイルユニット | 空調機・換気 | ファンコイルユニット | カセット形4方向吹出タイプ | 小形空調機 カセット形 | LH-1800WAR-C |  | 三菱電機（株） | MITSUBISHI__60_LH-1800WAR-C\Folder\Item |  |  |  |  | 2019-02-13 | 60 | 7 | 19 | 20 | 27 | 1.85 | 357 | 200 | 1 | 48 | 533 | 840 | 840 | 50 | 36 | 36 | 50 | 31.3 | 17.4 | 30.1 | https://www.mitsubishielectric.co.jp/ldg/wink/ssl/displayProduct.do?pid=198006
[7 empty] | 機器・器具 / ファンコイルユニット | 空調機・換気 | ファンコイルユニット | カセット形4方向吹出タイプ | 小形空調機 カセット形 | LH-2100WAR-C |  | 三菱電機（株） | MITSUBISHI__60_LH-2100WAR-C\Folder\Item |  |  |  |  | 2019-02-13 | 60 | 7 | 19 | 20 | 27 | 2.1 | 413 | 200 | 1 | 48 | 533 | 840 | 840 | 53 | 43 | 43 | 60 | 37.46 | 20.88 | 41.1 | https://www.mitsubishielectric.co.jp/ldg/wink/ssl/displayProduct.do?pid=198005
カセット形1・2方向吹出タイプ
ファンコイルユニット カセット形[50Hz]
[20 empty] | 製品リリース年月日 | 温水温度(暖房,還･入口)[℃] | 冷水温度(冷房,還･入口)[℃] | 空気温度ＷＢ(室内,冷房)[℃] | 空気温度ＤＢ(室内,暖房)[℃] | 空気温度ＤＢ(室内,冷房)[℃] | 運転電流(50ヘルツ電源)[A] | 消費電力(50ヘルツ電源)[W] | 電 圧[V] | 相[φ] | 製品質量[kg] | 外形寸法 Ｈ[㎜] | 外形寸法 Ｄ[㎜] | 外形寸法 Ｗ[㎜] | 騒 音 値SPL(50ヘルツ電源)[db] | 温 水 量(50ヘルツ電源)[l/min] | 冷 水 量(50ヘルツ電源)[l/min] | 送 風 量(50ヘルツ電源)[m3/min] | 暖房能力(50ヘルツ電源)[kW] | 冷房能力(50ヘルツ電源)[kW] | 冷温水圧力損失(50ヘルツ電源)[kPa] | 製品情報
[7 empty] | 機器・器具 / ファンコイルユニット | 空調機・換気 | ファンコイルユニット | カセット形1・2方向吹出タイプ | ファンコイルユニット カセット形 | LH-200WCR-E |  | 三菱電機（株） | MITSUBISHI__50_LH-200WCR-E\Folder\Item |  |  |  |  | 2019-02-13 | 60 | 7 | 19 | 20 | 27 | 0.63 | 62 | 100 | 1 | 24.5 | 362 | 506 | 494 | 40 | 5.6 | 5.6 | 6.1 | 3.47 | 1.95 | 11.1 | https://www.mitsubishielectric.co.jp/ldg/wink/ssl/displayProduct.do?pid=268325
[7 empty] | 機器・器具 / ファンコイルユニット | 空調機・換気 | ファンコイルユニット | カセット形1・2方向吹出タイプ | ファンコイルユニット カセット形 | LH-300WCR-E |  | 三菱電機（株） | MITSUBISHI__50_LH-300WCR-E\Folder\Item |  |  |  |  | 2019-02-13 | 60 | 7 | 19 | 20 | 27 | 0.67 | 65 | 100 | 1 | 27.5 | 362 | 506 | 594 | 42 | 7.5 | 7.5 | 8.5 | 4.8 | 2.61 | 16.8 | https://www.mitsubishielectric.co.jp/ldg/wink/ssl/displayProduct.do?pid=268326
[7 empty] | 機器・器具 / ファンコイルユニット | 空調機・換気 | ファンコイルユニット | カセット形1・2方向吹出タイプ | ファンコイルユニット カセット形 | LH-400WCR-E |  | 三菱電機（株） | MITSUBISHI__50_LH-400WCR-E\Folder\Item |  |  |  |  | 2019-02-13 | 60 | 7 | 19 | 20 | 27 | 1.05 | 101 | 100 | 1 | 33 | 362 | 506 | 834 | 43 | 10.3 | 10.3 | 11 | 6.65 | 3.58 | 14.6 | https://www.mitsubishielectric.co.jp/ldg/wink/ssl/displayProduct.do?pid=268327
[7 empty] | 機器・器具 / ファンコイルユニット | 空調機・換気 | ファンコイルユニット | カセット形1・2方向吹出タイプ | ファンコイルユニット カセット形 | LH-600WCR-E |  | 三菱電機（株） | MITSUBISHI__50_LH-600WCR-E\Folder\Item |  |  |  |  | 2019-02-13 | 60 | 7 | 19 | 20 | 27 | 1.24 | 118 | 100 | 1 | 43 | 362 | 506 | 1134 | 44 | 14.5 | 14.5 | 17 | 8.84 | 5.05 | 16.5 | https://www.mitsubishielectric.co.jp/ldg/wink/ssl/displayProduct.do?pid=268328
[7 empty] | 機器・器具 / ファンコイルユニット | 空調機・換気 | ファンコイルユニット | カセット形1・2方向吹出タイプ | ファンコイルユニット カセット形 | LH-800WCR-E |  | 三菱電機（株） | MITSUBISHI__50_LH-800WCR-E\Folder\Item |  |  |  |  | 2019-02-13 | 60 | 7 | 19 | 20 | 27 | 1.93 | 173 | 100 | 1 | 51.5 | 362 | 506 | 1434 | 45 | 20.6 | 20.6 | 22 | 12.97 | 7.17 | 16.3 | https://www.mitsubishielectric.co.jp/ldg/wink/ssl/displayProduct.do?pid=268329
[7 empty] | 機器・器具 / ファンコイルユニット | 空調機・換気 | ファンコイルユニット | カセット形1・2方向吹出タイプ | ファンコイルユニット カセット形 | LH-1200WCR-E |  | 三菱電機（株） | MITSUBISHI__50_LH-1200WCR-E\Folder\Item |  |  |  |  | 2019-02-13 | 60 | 7 | 19 | 20 | 27 | 2.4 | 225 | 100 | 1 | 67 | 362 | 506 | 1754 | 46 | 26.8 | 26.8 | 28.5 | 16.2 | 9.33 | 21.6 | https://www.mitsubishielectric.co.jp/ldg/wink/ssl/displayProduct.do?pid=268330
ファンコイルユニット カセット形[60Hz]
[20 empty] | 製品リリース年月日 | 温水温度(暖房,還･入口)[℃] | 冷水温度(冷房,還･入口)[℃] | 空気温度ＷＢ(室内,冷房)[℃] | 空気温度ＤＢ(室内,暖房)[℃] | 空気温度ＤＢ(室内,冷房)[℃] | 運転電流(60ヘルツ電源)[A] | 消費電力(60ヘルツ電源)[W] | 電 圧[V] | 相[φ] | 製品質量[kg] | 外形寸法 Ｈ[㎜] | 外形寸法 Ｄ[㎜] | 外形寸法 Ｗ[㎜] | 騒 音 値SPL(60ヘルツ電源)[db] | 温 水 量(60ヘルツ電源)[l/min] | 冷 水 量(60ヘルツ電源)[l/min] | 送 風 量(60ヘルツ電源)[m3/min] | 暖房能力(60ヘルツ電源)[kW] | 冷房能力(60ヘルツ電源)[kW] | 冷温水圧力損失(60ヘルツ電源)[kPa] | 製品情報
[7 empty] | 機器・器具 / ファンコイルユニット | 空調機・換気 | ファンコイルユニット | カセット形1・2方向吹出タイプ | ファンコイルユニット カセット形 | LH-200WCR-E |  | 三菱電機（株） | MITSUBISHI__60_LH-200WCR-E\Folder\Item |  |  |  |  | 2019-02-13 | 60 | 7 | 19 | 20 | 27 | 0.74 | 74 | 100 | 1 | 24.5 | 362 | 506 | 494 | 40 | 5.6 | 5.6 | 6.1 | 3.47 | 1.95 | 11.1 | https://www.mitsubishielectric.co.jp/ldg/wink/ssl/displayProduct.do?pid=268325
[7 empty] | 機器・器具 / ファンコイルユニット | 空調機・換気 | ファンコイルユニット | カセット形1・2方向吹出タイプ | ファンコイルユニット カセット形 | LH-300WCR-E |  | 三菱電機（株） | MITSUBISHI__60_LH-300WCR-E\Folder\Item |  |  |  |  | 2019-02-13 | 60 | 7 | 19 | 20 | 27 | 0.82 | 80 | 100 | 1 | 27.5 | 362 | 506 | 594 | 42 | 7.5 | 7.5 | 8.5 | 4.8 | 2.61 | 16.8 | https://www.mitsubishielectric.co.jp/ldg/wink/ssl/displayProduct.do?pid=268326
[7 empty] | 機器・器具 / ファンコイルユニット | 空調機・換気 | ファンコイルユニット | カセット形1・2方向吹出タイプ | ファンコイルユニット カセット形 | LH-400WCR-E |  | 三菱電機（株） | MITSUBISHI__60_LH-400WCR-E\Folder\Item |  |  |  |  | 2019-02-13 | 60 | 7 | 19 | 20 | 27 | 1.25 | 123 | 100 | 1 | 33 | 362 | 506 | 834 | 43 | 10.3 | 10.3 | 11 | 6.65 | 3.58 | 14.6 | https://www.mitsubishielectric.co.jp/ldg/wink/ssl/displayProduct.do?pid=268327
[7 empty] | 機器・器具 / ファンコイルユニット | 空調機・換気 | ファンコイルユニット | カセット形1・2方向吹出タイプ | ファンコイルユニット カセット形 | LH-600WCR-E |  | 三菱電機（株） | MITSUBISHI__60_LH-600WCR-E\Folder\Item |  |  |  |  | 2019-02-13 | 60 | 7 | 19 | 20 | 27 | 1.5 | 147 | 100 | 1 | 43 | 362 | 506 | 1134 | 44 | 14.5 | 14.5 | 17 | 8.84 | 5.05 | 16.5 | https://www.mitsubishielectric.co.jp/ldg/wink/ssl/displayProduct.do?pid=268328
[7 empty] | 機器・器具 / ファンコイルユニット | 空調機・換気 | ファンコイルユニット | カセット形1・2方向吹出タイプ | ファンコイルユニット カセット形 | LH-800WCR-E |  | 三菱電機（株） | MITSUBISHI__60_LH-800WCR-E\Folder\Item |  |  |  |  | 2019-02-13 | 60 | 7 | 19 | 20 | 27 | 2.26 | 212 | 100 | 1 | 51.5 | 362 | 506 | 1434 | 45 | 20.6 | 20.6 | 22 | 12.97 | 7.17 | 16.3 | https://www.mitsubishielectric.co.jp/ldg/wink/ssl/displayProduct.do?pid=268329
[7 empty] | 機器・器具 / ファンコイルユニット | 空調機・換気 | ファンコイルユニット | カセット形1・2方向吹出タイプ | ファンコイルユニット カセット形 | LH-1200WCR-E |  | 三菱電機（株） | MITSUBISHI__60_LH-1200WCR-E\Folder\Item |  |  |  |  | 2019-02-13 | 60 | 7 | 19 | 20 | 27 | 2.76 | 226 | 100 | 1 | 67 | 362 | 506 | 1754 | 46 | 26.8 | 26.8 | 28.5 | 16.2 | 9.33 | 21.6 | https://www.mitsubishielectric.co.jp/ldg/wink/ssl/displayProduct.do?pid=268330
カセット形ホテルタイプ
ファンコイルユニット カセット形[50Hz]
[20 empty] | 製品リリース年月日 | 温水温度(暖房,還･入口)[℃] | 冷水温度(冷房,還･入口)[℃] | 空気温度ＷＢ(室内,冷房)[℃] | 空気温度ＤＢ(室内,暖房)[℃] | 空気温度ＤＢ(室内,冷房)[℃] | 運転電流(50ヘルツ電源)[A] | 消費電力(50ヘルツ電源)[W] | 電 圧[V] | 相[φ] | 製品質量[kg] | 外形寸法 Ｈ[㎜] | 外形寸法 Ｄ[㎜] | 外形寸法 Ｗ[㎜] | 騒 音 値SPL(50ヘルツ電源)[db] | 温 水 量(50ヘルツ電源)[l/min] | 冷 水 量(50ヘルツ電源)[l/min] | 送 風 量(50ヘルツ電源)[m3/min] | 暖房能力(50ヘルツ電源)[kW] | 冷房能力(50ヘルツ電源)[kW] | 冷温水圧力損失(50ヘルツ電源)[kPa] | 製品情報
[7 empty] | 機器・器具 / ファンコイルユニット | 空調機・換気 | ファンコイルユニット | カセット形ホテルタイプ | ファンコイルユニット カセット形 | LH-200WHR |  | 三菱電機（株） | MITSUBISHI__50_LH-200WHR\Folder\Item |  |  |  |  | 2019-02-13 | 60 | 7 | 19 | 20 | 27 | 0.73 | 69 | 100 | 1 | 29 | 360 | 576 | 530 | 32 | 5.5 | 5.5 | 6.1 | 3.43 | 1.91 | 7.5 | https://www.mitsubishielectric.co.jp/ldg/wink/ssl/displayProduct.do?pid=139974
[7 empty] | 機器・器具 / ファンコイルユニット | 空調機・換気 | ファンコイルユニット | カセット形ホテルタイプ | ファンコイルユニット カセット形 | LH-300WHR |  | 三菱電機（株） | MITSUBISHI__50_LH-300WHR\Folder\Item |  |  |  |  | 2019-02-13 | 60 | 7 | 19 | 20 | 27 | 0.82 | 79 | 100 | 1 | 29 | 360 | 576 | 530 | 35 | 7.3 | 7.3 | 8.5 | 4.76 | 2.54 | 14.2 | https://www.mitsubishielectric.co.jp/ldg/wink/ssl/displayProduct.do?pid=139986
[7 empty] | 機器・器具 / ファンコイルユニット | 空調機・換気 | ファンコイルユニット | カセット形ホテルタイプ | ファンコイルユニット カセット形 | LH-400WHR |  | 三菱電機（株） | MITSUBISHI__50_LH-400WHR\Folder\Item |  |  |  |  | 2019-02-13 | 60 | 7 | 19 | 20 | 27 | 0.83 | 79 | 100 | 1 | 41 | 360 | 576 | 930 | 36 | 10 | 10 | 11 | 6.57 | 3.48 | 11.6 | https://www.mitsubishielectric.co.jp/ldg/wink/ssl/displayProduct.do?pid=139996
[7 empty] | 機器・器具 / ファンコイルユニット | 空調機・換気 | ファンコイルユニット | カセット形ホテルタイプ | ファンコイルユニット カセット形 | LH-600WHR |  | 三菱電機（株） | MITSUBISHI__50_LH-600WHR\Folder\Item |  |  |  |  | 2019-02-13 | 60 | 7 | 19 | 20 | 27 | 1.16 | 111 | 100 | 1 | 43.5 | 360 | 576 | 930 | 38 | 14.2 | 14.2 | 17 | 8.75 | 4.94 | 11.8 | https://www.mitsubishielectric.co.jp/ldg/wink/ssl/displayProduct.do?pid=140006
ファンコイルユニット カセット形[60Hz]
[20 empty] | 製品リリース年月日 | 温水温度(暖房,還･入口)[℃] | 冷水温度(冷房,還･入口)[℃] | 空気温度ＷＢ(室内,冷房)[℃] | 空気温度ＤＢ(室内,暖房)[℃] | 空気温度ＤＢ(室内,冷房)[℃] | 運転電流(60ヘルツ電源)[A] | 消費電力(60ヘルツ電源)[W] | 電 圧[V] | 相[φ] | 製品質量[kg] | 外形寸法 Ｈ[㎜] | 外形寸法 Ｄ[㎜] | 外形寸法 Ｗ[㎜] | 騒 音 値SPL(60ヘルツ電源)[db] | 温 水 量(60ヘルツ電源)[l/min] | 冷 水 量(60ヘルツ電源)[l/min] | 送 風 量(60ヘルツ電源)[m3/min] | 暖房能力(60ヘルツ電源)[kW] | 冷房能力(60ヘルツ電源)[kW] | 冷温水圧力損失(60ヘルツ電源)[kPa] | 製品情報
[7 empty] | 機器・器具 / ファンコイルユニット | 空調機・換気 | ファンコイルユニット | カセット形ホテルタイプ | ファンコイルユニット カセット形 | LH-200WHR |  | 三菱電機（株） | MITSUBISHI__60_LH-200WHR\Folder\Item |  |  |  |  | 2019-02-13 | 60 | 7 | 19 | 20 | 27 | 0.74 | 71 | 100 | 1 | 29 | 360 | 576 | 530 | 32 | 5.5 | 5.5 | 6.1 | 3.43 | 1.91 | 7.5 | https://www.mitsubishielectric.co.jp/ldg/wink/ssl/displayProduct.do?pid=139974
[7 empty] | 機器・器具 / ファンコイルユニット | 空調機・換気 | ファンコイルユニット | カセット形ホテルタイプ | ファンコイルユニット カセット形 | LH-300WHR |  | 三菱電機（株） | MITSUBISHI__60_LH-300WHR\Folder\Item |  |  |  |  | 2019-02-13 | 60 | 7 | 19 | 20 | 27 | 0.85 | 84 | 100 | 1 | 29 | 360 | 576 | 530 | 35 | 7.3 | 7.3 | 8.5 | 4.76 | 2.54 | 14.2 | https://www.mitsubishielectric.co.jp/ldg/wink/ssl/displayProduct.do?pid=139986
[7 empty] | 機器・器具 / ファンコイルユニット | 空調機・換気 | ファンコイルユニット | カセット形ホテルタイプ | ファンコイルユニット カセット形 | LH-400WHR |  | 三菱電機（株） | MITSUBISHI__60_LH-400WHR\Folder\Item |  |  |  |  | 2019-02-13 | 60 | 7 | 19 | 20 | 27 | 0.87 | 86 | 100 | 1 | 41 | 360 | 576 | 930 | 36 | 10 | 10 | 11 | 6.57 | 3.48 | 11.6 | https://www.mitsubishielectric.co.jp/ldg/wink/ssl/displayProduct.do?pid=139996
[7 empty] | 機器・器具 / ファンコイルユニット | 空調機・換気 | ファンコイルユニット | カセット形ホテルタイプ | ファンコイルユニット カセット形 | LH-600WHR |  | 三菱電機（株） | MITSUBISHI__60_LH-600WHR\Folder\Item |  |  |  |  | 2019-02-13 | 60 | 7 | 19 | 20 | 27 | 1.26 | 124 | 100 | 1 | 43.5 | 360 | 576 | 930 | 38 | 14.2 | 14.2 | 17 | 8.75 | 4.94 | 11.8 | https://www.mitsubishielectric.co.jp/ldg/wink/ssl/displayProduct.do?pid=140006
カセット形ビルトインタイプ
ファンコイルユニット ビルトインカセット形[50Hz]
[20 empty] | 製品リリース年月日 | 温水温度(暖房,還･入口)[℃] | 冷水温度(冷房,還･入口)[℃] | 空気温度ＷＢ(室内,冷房)[℃] | 空気温度ＤＢ(室内,暖房)[℃] | 空気温度ＤＢ(室内,冷房)[℃] | 運転電流(50ヘルツ電源)[A] | 消費電力(50ヘルツ電源)[W] | 電 圧[V] | 相[φ] | 製品質量[kg] | 外形寸法 Ｈ[㎜] | 外形寸法 Ｄ[㎜] | 外形寸法 Ｗ[㎜] | 騒 音 値SPL(50ヘルツ電源)[db] | 温 水 量(50ヘルツ電源)[l/min] | 冷 水 量(50ヘルツ電源)[l/min] | 送 風 量(50ヘルツ電源)[m3/min] | 暖房能力(50ヘルツ電源)[kW] | 冷房能力(50ヘルツ電源)[kW] | 冷温水圧力損失(50ヘルツ電源)[kPa] | 製品情報
[7 empty] | 機器・器具 / ファンコイルユニット | 空調機・換気 | ファンコイルユニット | カセット形ビルトインタイプ | ファンコイルユニット ビルトインカセット形 | LH-200WBR-B |  | 三菱電機（株） | MITSUBISHI__50_LH-200WBR-B\Folder\Item |  |  |  |  | 2019-02-13 | 60 | 7 | 19 | 20 | 27 | 0.69 | 66 | 100 | 1 | 33 | 305 | 560 | 743 | 44 | 5.6 | 5.6 | 8.1 | 4.27 | 1.94 | 8.4 | https://www.mitsubishielectric.co.jp/ldg/wink/ssl/displayProduct.do?pid=277401
[7 empty] | 機器・器具 / ファンコイルユニット | 空調機・換気 | ファンコイルユニット | カセット形ビルトインタイプ | ファンコイルユニット ビルトインカセット形 | LH-300WBR-B |  | 三菱電機（株） | MITSUBISHI__50_LH-300WBR-B\Folder\Item |  |  |  |  | 2019-02-13 | 60 | 7 | 19 | 20 | 27 | 0.77 | 75 | 100 | 1 | 36.5 | 305 | 560 | 863 | 44 | 6.3 | 6.3 | 9 | 4.78 | 2.19 | 4.8 | https://www.mitsubishielectric.co.jp/ldg/wink/ssl/displayProduct.do?pid=277402
[7 empty] | 機器・器具 / ファンコイルユニット | 空調機・換気 | ファンコイルユニット | カセット形ビルトインタイプ | ファンコイルユニット ビルトインカセット形 | LH-400WBR-B |  | 三菱電機（株） | MITSUBISHI__50_LH-400WBR-B\Folder\Item |  |  |  |  | 2019-02-13 | 60 | 7 | 19 | 20 | 27 | 1.23 | 121 | 100 | 1 | 47 | 305 | 560 | 1103 | 46 | 10 | 10 | 14.5 | 7.68 | 3.49 | 6 | https://www.mitsubishielectric.co.jp/ldg/wink/ssl/displayProduct.do?pid=277404
[7 empty] | 機器・器具 / ファンコイルユニット | 空調機・換気 | ファンコイルユニット | カセット形ビルトインタイプ | ファンコイルユニット ビルトインカセット形 | LH-600WBR-B |  | 三菱電機（株） | MITSUBISHI__50_LH-600WBR-B\Folder\Item |  |  |  |  | 2019-02-13 | 60 | 7 | 19 | 20 | 27 | 1.6 | 153 | 100 | 1 | 56.7 | 305 | 560 | 1463 | 47 | 12.3 | 12.3 | 17 | 9.31 | 4.29 | 5.3 | https://www.mitsubishielectric.co.jp/ldg/wink/ssl/displayProduct.do?pid=277403
ファンコイルユニット ビルトインカセット形[60Hz]
[20 empty] | 製品リリース年月日 | 温水温度(暖房,還･入口)[℃] | 冷水温度(冷房,還･入口)[℃] | 空気温度ＷＢ(室内,冷房)[℃] | 空気温度ＤＢ(室内,暖房)[℃] | 空気温度ＤＢ(室内,冷房)[℃] | 運転電流(60ヘルツ電源)[A] | 消費電力(60ヘルツ電源)[W] | 電 圧[V] | 相[φ] | 製品質量[kg] | 外形寸法 Ｈ[㎜] | 外形寸法 Ｄ[㎜] | 外形寸法 Ｗ[㎜] | 騒 音 値SPL(60ヘルツ電源)[db] | 温 水 量(60ヘルツ電源)[l/min] | 冷 水 量(60ヘルツ電源)[l/min] | 送 風 量(60ヘルツ電源)[m3/min] | 暖房能力(60ヘルツ電源)[kW] | 冷房能力(60ヘルツ電源)[kW] | 冷温水圧力損失(60ヘルツ電源)[kPa] | 製品情報
[7 empty] | 機器・器具 / ファンコイルユニット | 空調機・換気 | ファンコイルユニット | カセット形ビルトインタイプ | ファンコイルユニット ビルトインカセット形 | LH-200WBR-B |  | 三菱電機（株） | MITSUBISHI__60_LH-200WBR-B\Folder\Item |  |  |  |  | 2019-02-13 | 60 | 7 | 19 | 20 | 27 | 0.79 | 78 | 100 | 1 | 33 | 305 | 560 | 743 | 44 | 5.6 | 5.6 | 8.1 | 4.27 | 1.94 | 8.4 | https://www.mitsubishielectric.co.jp/ldg/wink/ssl/displayProduct.do?pid=277401
[7 empty] | 機器・器具 / ファンコイルユニット | 空調機・換気 | ファンコイルユニット | カセット形ビルトインタイプ | ファンコイルユニット ビルトインカセット形 | LH-300WBR-B |  | 三菱電機（株） | MITSUBISHI__60_LH-300WBR-B\Folder\Item |  |  |  |  | 2019-02-13 | 60 | 7 | 19 | 20 | 27 | 0.87 | 85 | 100 | 1 | 36.5 | 305 | 560 | 863 | 44 | 6.3 | 6.3 | 9 | 4.78 | 2.19 | 4.8 | https://www.mitsubishielectric.co.jp/ldg/wink/ssl/displayProduct.do?pid=277402
[7 empty] | 機器・器具 / ファンコイルユニット | 空調機・換気 | ファンコイルユニット | カセット形ビルトインタイプ | ファンコイルユニット ビルトインカセット形 | LH-400WBR-B |  | 三菱電機（株） | MITSUBISHI__60_LH-400WBR-B\Folder\Item |  |  |  |  | 2019-02-13 | 60 | 7 | 19 | 20 | 27 | 1.46 | 145 | 100 | 1 | 47 | 305 | 560 | 1103 | 46 | 10 | 10 | 14.5 | 7.68 | 3.49 | 6 | https://www.mitsubishielectric.co.jp/ldg/wink/ssl/displayProduct.do?pid=277404
[7 empty] | 機器・器具 / ファンコイルユニット | 空調機・換気 | ファンコイルユニット | カセット形ビルトインタイプ | ファンコイルユニット ビルトインカセット形 | LH-600WBR-B |  | 三菱電機（株） | MITSUBISHI__60_LH-600WBR-B\Folder\Item |  |  |  |  | 2019-02-13 | 60 | 7 | 19 | 20 | 27 | 1.82 | 179 | 100 | 1 | 56.7 | 305 | 560 | 1463 | 47 | 12.3 | 12.3 | 17 | 9.31 | 4.29 | 5.3 | https://www.mitsubishielectric.co.jp/ldg/wink/ssl/displayProduct.do?pid=277403
天井埋込形
ファンコイルユニット 標準天井埋込形[50Hz]
[20 empty] | 製品リリース年月日 | 温水温度(暖房,還･入口)[℃] | 冷水温度(冷房,還･入口)[℃] | 空気温度ＷＢ(室内,冷房)[℃] | 空気温度ＤＢ(室内,暖房)[℃] | 空気温度ＤＢ(室内,冷房)[℃] | 運転電流(50ヘルツ電源)[A] | 消費電力(50ヘルツ電源)[W] | 電 圧[V] | 相[φ] | 外形寸法 Ｈ[㎜] | 外形寸法 Ｄ[㎜] | 外形寸法 Ｗ[㎜] | 騒 音 値SPL(50ヘルツ電源)[db] | 機外静圧(50ヘルツ電源)[Pa] | 温 水 量(50ヘルツ電源)[l/min] | 冷 水 量(50ヘルツ電源)[l/min] | 送 風 量(50ヘルツ電源)[m3/min] | 暖房能力(50ヘルツ電源)[kW] | 冷房能力(50ヘルツ電源)[kW] | 冷温水圧力損失(50ヘルツ電源)[kPa] | 製品情報
[7 empty] | 機器・器具 / ファンコイルユニット | 空調機・換気 | ファンコイルユニット | 天井埋込形 | ファンコイルユニット 標準天井埋込形 | LH-150WFR-F |  | 三菱電機（株） | MITSUBISHI__50_LH-150WFR-F\Folder\Item |  |  |  |  | 2019-02-13 | 60 | 7 | 19 | 20 | 27 | 0.31 | 30 | 100 | 1 | 246 | 580 | 740 | 36 |  | 3.7 | 3.7 | 5 | 2.33 | 1.29 | 3.7 | https://www.mitsubishielectric.co.jp/ldg/wink/ssl/displayProduct.do?pid=268319
[7 empty] | 機器・器具 / ファンコイルユニット | 空調機・換気 | ファンコイルユニット | 天井埋込形 | ファンコイルユニット 標準天井埋込形 | LH-200WFR-F |  | 三菱電機（株） | MITSUBISHI__50_LH-200WFR-F\Folder\Item |  |  |  |  | 2019-02-13 | 60 | 7 | 19 | 20 | 27 | 0.34 | 33 | 100 | 1 | 246 | 580 | 860 | 38 |  | 5.5 | 5.5 | 6.1 | 3.43 | 1.91 | 7.5 | https://www.mitsubishielectric.co.jp/ldg/wink/ssl/displayProduct.do?pid=268320
[7 empty] | 機器・器具 / ファンコイルユニット | 空調機・換気 | ファンコイルユニット | 天井埋込形 | ファンコイルユニット 標準天井埋込形 | LH-300WFR-F |  | 三菱電機（株） | MITSUBISHI__50_LH-300WFR-F\Folder\Item |  |  |  |  | 2019-02-13 | 60 | 7 | 19 | 20 | 27 | 0.43 | 42 | 100 | 1 | 246 | 580 | 980 | 39 |  | 7.3 | 7.3 | 8.5 | 4.76 | 2.54 | 13.3 | https://www.mitsubishielectric.co.jp/ldg/wink/ssl/displayProduct.do?pid=268321
[7 empty] | 機器・器具 / ファンコイルユニット | 空調機・換気 | ファンコイルユニット | 天井埋込形 | ファンコイルユニット 標準天井埋込形 | LH-400WFR-F |  | 三菱電機（株） | MITSUBISHI__50_LH-400WFR-F\Folder\Item |  |  |  |  | 2019-02-13 | 60 | 7 | 19 | 20 | 27 | 0.46 | 45 | 100 | 1 | 246 | 580 | 1220 | 39 |  | 9.7 | 9.7 | 11 | 6.19 | 3.37 | 10.8 | https://www.mitsubishielectric.co.jp/ldg/wink/ssl/displayProduct.do?pid=268322
[7 empty] | 機器・器具 / ファンコイルユニット | 空調機・換気 | ファンコイルユニット | 天井埋込形 | ファンコイルユニット 標準天井埋込形 | LH-600WFR-F |  | 三菱電機（株） | MITSUBISHI__50_LH-600WFR-F\Folder\Item |  |  |  |  | 2019-02-13 | 60 | 7 | 19 | 20 | 27 | 0.83 | 80 | 100 | 1 | 246 | 580 | 1580 | 41 |  | 14.2 | 14.2 | 17 | 8.75 | 4.94 | 11 | https://www.mitsubishielectric.co.jp/ldg/wink/ssl/displayProduct.do?pid=268323
[7 empty] | 機器・器具 / ファンコイルユニット | 空調機・換気 | ファンコイルユニット | 天井埋込形 | ファンコイルユニット 標準天井埋込形 | LH-800WFR-F |  | 三菱電機（株） | MITSUBISHI__50_LH-800WFR-F\Folder\Item |  |  |  |  | 2019-02-13 | 60 | 7 | 19 | 20 | 27 | 0.89 | 86 | 100 | 1 | 246 | 580 | 2060 | 42 |  | 19.4 | 19.4 | 22 | 12.38 | 6.74 | 12.5 | https://www.mitsubishielectric.co.jp/ldg/wink/ssl/displayProduct.do?pid=268324
[7 empty] | 機器・器具 / ファンコイルユニット | 空調機・換気 | ファンコイルユニット | 天井埋込形 | ファンコイルユニット 標準天井埋込形 | LH-200WFRP |  | 三菱電機（株） | MITSUBISHI__50_LH-200WFRP\Folder\Item |  |  |  |  | 2019-02-13 | 60 | 7 | 19 | 20 | 27 | 0.62 | 57 | 100 | 1 | 299 | 540 | 800 | 39 | 70 | 5.5 | 5.5 | 6.1 | 3.43 | 1.91 | 7.5 | https://www.mitsubishielectric.co.jp/ldg/wink/ssl/displayProduct.do?pid=179392
[7 empty] | 機器・器具 / ファンコイルユニット | 空調機・換気 | ファンコイルユニット | 天井埋込形 | ファンコイルユニット 標準天井埋込形 | LH-300WFRP |  | 三菱電機（株） | MITSUBISHI__50_LH-300WFRP\Folder\Item |  |  |  |  | 2019-02-13 | 60 | 7 | 19 | 20 | 27 | 0.68 | 64 | 100 | 1 | 299 | 540 | 920 | 39 | 70 | 7.3 | 7.3 | 8.5 | 4.76 | 2.54 | 13.3 | https://www.mitsubishielectric.co.jp/ldg/wink/ssl/displayProduct.do?pid=179393
[7 empty] | 機器・器具 / ファンコイルユニット | 空調機・換気 | ファンコイルユニット | 天井埋込形 | ファンコイルユニット 標準天井埋込形 | LH-400WFRP |  | 三菱電機（株） | MITSUBISHI__50_LH-400WFRP\Folder\Item |  |  |  |  | 2019-02-13 | 60 | 7 | 19 | 20 | 27 | 0.74 | 67 | 100 | 1 | 299 | 540 | 1040 | 39 | 70 | 10 | 10 | 11 | 6.57 | 3.48 | 10.8 | https://www.mitsubishielectric.co.jp/ldg/wink/ssl/displayProduct.do?pid=179397
[7 empty] | 機器・器具 / ファンコイルユニット | 空調機・換気 | ファンコイルユニット | 天井埋込形 | ファンコイルユニット 標準天井埋込形 | LH-600WFRP |  | 三菱電機（株） | MITSUBISHI__50_LH-600WFRP\Folder\Item |  |  |  |  | 2019-02-13 | 60 | 7 | 19 | 20 | 27 | 1.04 | 103 | 100 | 1 | 299 | 540 | 1280 | 40 | 70 | 14.2 | 14.2 | 17 | 8.75 | 4.94 | 11 | https://www.mitsubishielectric.co.jp/ldg/wink/ssl/displayProduct.do?pid=179394
[7 empty] | 機器・器具 / ファンコイルユニット | 空調機・換気 | ファンコイルユニット | 天井埋込形 | ファンコイルユニット 標準天井埋込形 | LH-800WFRP |  | 三菱電機（株） | MITSUBISHI__50_LH-800WFRP\Folder\Item |  |  |  |  | 2019-02-13 | 60 | 7 | 19 | 20 | 27 | 1.27 | 119 | 100 | 1 | 299 | 540 | 1640 | 41 | 70 | 20.1 | 20.1 | 21 | 12.42 | 6.99 | 12.5 | https://www.mitsubishielectric.co.jp/ldg/wink/ssl/displayProduct.do?pid=179396
[7 empty] | 機器・器具 / ファンコイルユニット | 空調機・換気 | ファンコイルユニット | 天井埋込形 | ファンコイルユニット 標準天井埋込形 | LH-1200WFRP |  | 三菱電機（株） | MITSUBISHI__50_LH-1200WFRP\Folder\Item |  |  |  |  | 2019-02-13 | 60 | 7 | 19 | 20 | 27 | 2 | 197 | 100 | 1 | 299 | 540 | 2120 | 43 | 70 | 26.1 | 26.1 | 34 | 17.48 | 9.08 | 15.9 | https://www.mitsubishielectric.co.jp/ldg/wink/ssl/displayProduct.do?pid=179395
ファンコイルユニット 標準天井埋込形[60Hz]
[20 empty] | 製品リリース年月日 | 温水温度(暖房,還･入口)[℃] | 冷水温度(冷房,還･入口)[℃] | 空気温度ＷＢ(室内,冷房)[℃] | 空気温度ＤＢ(室内,暖房)[℃] | 空気温度ＤＢ(室内,冷房)[℃] | 運転電流(60ヘルツ電源)[A] | 消費電力(60ヘルツ電源)[W] | 電 圧[V] | 相[φ] | 外形寸法 Ｈ[㎜] | 外形寸法 Ｄ[㎜] | 外形寸法 Ｗ[㎜] | 騒 音 値SPL(60ヘルツ電源)[db] | 機外静圧(60ヘルツ電源)[Pa] | 温 水 量(60ヘルツ電源)[l/min] | 冷 水 量(60ヘルツ電源)[l/min] | 送 風 量(60ヘルツ電源)[m3/min] | 暖房能力(60ヘルツ電源)[kW] | 冷房能力(60ヘルツ電源)[kW] | 冷温水圧力損失(60ヘルツ電源)[kPa] | 製品情報
[7 empty] | 機器・器具 / ファンコイルユニット | 空調機・換気 | ファンコイルユニット | 天井埋込形 | ファンコイルユニット 標準天井埋込形 | LH-150WFR-F |  | 三菱電機（株） | MITSUBISHI__60_LH-150WFR-F\Folder\Item |  |  |  |  | 2019-02-13 | 60 | 7 | 19 | 20 | 27 | 0.36 | 35 | 100 | 1 | 246 | 580 | 740 | 36 |  | 3.7 | 3.7 | 5 | 2.33 | 1.29 | 3.7 | https://www.mitsubishielectric.co.jp/ldg/wink/ssl/displayProduct.do?pid=268319
[7 empty] | 機器・器具 / ファンコイルユニット | 空調機・換気 | ファンコイルユニット | 天井埋込形 | ファンコイルユニット 標準天井埋込形 | LH-200WFR-F |  | 三菱電機（株） | MITSUBISHI__60_LH-200WFR-F\Folder\Item |  |  |  |  | 2019-02-13 | 60 | 7 | 19 | 20 | 27 | 0.43 | 42 | 100 | 1 | 246 | 580 | 860 | 38 |  | 5.5 | 5.5 | 6.1 | 3.43 | 1.91 | 7.5 | https://www.mitsubishielectric.co.jp/ldg/wink/ssl/displayProduct.do?pid=268320
[7 empty] | 機器・器具 / ファンコイルユニット | 空調機・換気 | ファンコイルユニット | 天井埋込形 | ファンコイルユニット 標準天井埋込形 | LH-300WFR-F |  | 三菱電機（株） | MITSUBISHI__60_LH-300WFR-F\Folder\Item |  |  |  |  | 2019-02-13 | 60 | 7 | 19 | 20 | 27 | 0.52 | 51 | 100 | 1 | 246 | 580 | 980 | 39 |  | 7.3 | 7.3 | 8.5 | 4.76 | 2.54 | 13.3 | https://www.mitsubishielectric.co.jp/ldg/wink/ssl/displayProduct.do?pid=268321
[7 empty] | 機器・器具 / ファンコイルユニット | 空調機・換気 | ファンコイルユニット | 天井埋込形 | ファンコイルユニット 標準天井埋込形 | LH-400WFR-F |  | 三菱電機（株） | MITSUBISHI__60_LH-400WFR-F\Folder\Item |  |  |  |  | 2019-02-13 | 60 | 7 | 19 | 20 | 27 | 0.55 | 54 | 100 | 1 | 246 | 580 | 1220 | 39 |  | 9.7 | 9.7 | 11 | 6.19 | 3.37 | 10.8 | https://www.mitsubishielectric.co.jp/ldg/wink/ssl/displayProduct.do?pid=268322
[7 empty] | 機器・器具 / ファンコイルユニット | 空調機・換気 | ファンコイルユニット | 天井埋込形 | ファンコイルユニット 標準天井埋込形 | LH-600WFR-F |  | 三菱電機（株） | MITSUBISHI__60_LH-600WFR-F\Folder\Item |  |  |  |  | 2019-02-13 | 60 | 7 | 19 | 20 | 27 | 1.03 | 101 | 100 | 1 | 246 | 580 | 1580 | 41 |  | 14.2 | 14.2 | 17 | 8.75 | 4.94 | 11 | https://www.mitsubishielectric.co.jp/ldg/wink/ssl/displayProduct.do?pid=268323
[7 empty] | 機器・器具 / ファンコイルユニット | 空調機・換気 | ファンコイルユニット | 天井埋込形 | ファンコイルユニット 標準天井埋込形 | LH-800WFR-F |  | 三菱電機（株） | MITSUBISHI__60_LH-800WFR-F\Folder\Item |  |  |  |  | 2019-02-13 | 60 | 7 | 19 | 20 | 27 | 1.07 | 105 | 100 | 1 | 246 | 580 | 2060 | 42 |  | 19.4 | 19.4 | 22 | 12.38 | 6.74 | 12.5 | https://www.mitsubishielectric.co.jp/ldg/wink/ssl/displayProduct.do?pid=268324
[7 empty] | 機器・器具 / ファンコイルユニット | 空調機・換気 | ファンコイルユニット | 天井埋込形 | ファンコイルユニット 標準天井埋込形 | LH-200WFRP |  | 三菱電機（株） | MITSUBISHI__60_LH-200WFRP\Folder\Item |  |  |  |  | 2019-02-13 | 60 | 7 | 19 | 20 | 27 | 0.64 | 62 | 100 | 1 | 299 | 540 | 800 | 39 | 70 | 5.5 | 5.5 | 6.1 | 3.43 | 1.91 | 7.5 | https://www.mitsubishielectric.co.jp/ldg/wink/ssl/displayProduct.do?pid=179392
[7 empty] | 機器・器具 / ファンコイルユニット | 空調機・換気 | ファンコイルユニット | 天井埋込形 | ファンコイルユニット 標準天井埋込形 | LH-300WFRP |  | 三菱電機（株） | MITSUBISHI__60_LH-300WFRP\Folder\Item |  |  |  |  | 2019-02-13 | 60 | 7 | 19 | 20 | 27 | 0.75 | 74 | 100 | 1 | 299 | 540 | 920 | 39 | 70 | 7.3 | 7.3 | 8.5 | 4.76 | 2.54 | 13.3 | https://www.mitsubishielectric.co.jp/ldg/wink/ssl/displayProduct.do?pid=179393
[7 empty] | 機器・器具 / ファンコイルユニット | 空調機・換気 | ファンコイルユニット | 天井埋込形 | ファンコイルユニット 標準天井埋込形 | LH-400WFRP |  | 三菱電機（株） | MITSUBISHI__60_LH-400WFRP\Folder\Item |  |  |  |  | 2019-02-13 | 60 | 7 | 19 | 20 | 27 | 0.801 | 77 | 100 | 1 | 299 | 540 | 1040 | 39 | 70 | 10 | 10 | 11 | 6.57 | 3.48 | 10.8 | https://www.mitsubishielectric.co.jp/ldg/wink/ssl/displayProduct.do?pid=179397
[7 empty] | 機器・器具 / ファンコイルユニット | 空調機・換気 | ファンコイルユニット | 天井埋込形 | ファンコイルユニット 標準天井埋込形 | LH-600WFRP |  | 三菱電機（株） | MITSUBISHI__60_LH-600WFRP\Folder\Item |  |  |  |  | 2019-02-13 | 60 | 7 | 19 | 20 | 27 | 1.15 | 113 | 100 | 1 | 299 | 540 | 1280 | 40 | 70 | 14.2 | 14.2 | 17 | 8.75 | 4.94 | 11 | https://www.mitsubishielectric.co.jp/ldg/wink/ssl/displayProduct.do?pid=179394
[7 empty] | 機器・器具 / ファンコイルユニット | 空調機・換気 | ファンコイルユニット | 天井埋込形 | ファンコイルユニット 標準天井埋込形 | LH-800WFRP |  | 三菱電機（株） | MITSUBISHI__60_LH-800WFRP\Folder\Item |  |  |  |  | 2019-02-13 | 60 | 7 | 19 | 20 | 27 | 1.5 | 142 | 100 | 1 | 299 | 540 | 1640 | 41 | 70 | 20.1 | 20.1 | 21 | 12.42 | 6.99 | 12.5 | https://www.mitsubishielectric.co.jp/ldg/wink/ssl/displayProduct.do?pid=179396
[7 empty] | 機器・器具 / ファンコイルユニット | 空調機・換気 | ファンコイルユニット | 天井埋込形 | ファンコイルユニット 標準天井埋込形 | LH-1200WFRP |  | 三菱電機（株） | MITSUBISHI__60_LH-1200WFRP\Folder\Item |  |  |  |  | 2019-02-13 | 60 | 7 | 19 | 20 | 27 | 2.3 | 226 | 100 | 1 | 299 | 540 | 2120 | 43 | 70 | 26.1 | 26.1 | 34 | 17.48 | 9.08 | 15.9 | https://www.mitsubishielectric.co.jp/ldg/wink/ssl/displayProduct.do?pid=179395
小形空調機 天井埋込高静圧形[50Hz]
[20 empty] | 製品リリース年月日 | 温水温度(暖房,還･入口)[℃] | 冷水温度(冷房,還･入口)[℃] | 空気温度ＷＢ(室内,冷房)[℃] | 空気温度ＤＢ(室内,暖房)[℃] | 空気温度ＤＢ(室内,冷房)[℃] | 運転電流(50ヘルツ電源)[A] | 消費電力(50ヘルツ電源)[W] | 電 圧[V] | 相[φ] | 外形寸法 Ｈ[㎜] | 外形寸法 Ｄ[㎜] | 外形寸法 Ｗ[㎜] | 騒 音 値SPL(50ヘルツ電源)[db] | 機外静圧(50ヘルツ電源)[Pa] | 温 水 量(50ヘルツ電源)[l/min] | 冷 水 量(50ヘルツ電源)[l/min] | 送 風 量(50ヘルツ電源)[m3/min] | 暖房能力(50ヘルツ電源)[kW] | 冷房能力(50ヘルツ電源)[kW] | 冷温水圧力損失(50ヘルツ電源)[kPa] | 製品情報
[7 empty] | 機器・器具 / ファンコイルユニット | 空調機・換気 | ファンコイルユニット | 天井埋込形 | 小形空調機 天井埋込高静圧形 | LH-700WPR-C |  | 三菱電機（株） | MITSUBISHI__50_LH-700WPR-C\Folder\Item |  |  |  |  | 2019-02-13 | 60 | 7 | 19 | 20 | 27 | 2.1 | 200 | 100 | 1 | 394 | 855 | 840 |  | 118 | 19.4 | 19.4 | 20 | 13.05 | 6.75 | 12 | https://www.mitsubishielectric.co.jp/ldg/wink/ssl/displayProduct.do?pid=140007
[7 empty] | 機器・器具 / ファンコイルユニット | 空調機・換気 | ファンコイルユニット | 天井埋込形 | 小形空調機 天井埋込高静圧形 | LH-1000WPR-C |  | 三菱電機（株） | MITSUBISHI__50_LH-1000WPR-C\Folder\Item |  |  |  |  | 2019-02-13 | 60 | 7 | 19 | 20 | 27 | 3.3 | 320 | 100 | 1 | 394 | 855 | 1140 |  | 118 | 27.8 | 27.8 | 30 | 18.71 | 9.67 | 11.2 | https://www.mitsubishielectric.co.jp/ldg/wink/ssl/displayProduct.do?pid=139946
[7 empty] | 機器・器具 / ファンコイルユニット | 空調機・換気 | ファンコイルユニット | 天井埋込形 | 小形空調機 天井埋込高静圧形 | LH-1400WPR-C |  | 三菱電機（株） | MITSUBISHI__50_LH-1400WPR-C\Folder\Item |  |  |  |  | 2019-02-13 | 60 | 7 | 19 | 20 | 27 | 4.2 | 400 | 100 | 1 | 394 | 855 | 1440 |  | 118 | 38.9 | 38.9 | 40 | 26.12 | 13.54 | 10.3 | https://www.mitsubishielectric.co.jp/ldg/wink/ssl/displayProduct.do?pid=139961
[7 empty] | 機器・器具 / ファンコイルユニット | 空調機・換気 | ファンコイルユニット | 天井埋込形 | 小形空調機 天井埋込高静圧形 | LH-1800WPR-C |  | 三菱電機（株） | MITSUBISHI__50_LH-1800WPR-C\Folder\Item |  |  |  |  | 2019-02-13 | 60 | 7 | 19 | 20 | 27 | 5.2 | 510 | 100 | 1 | 394 | 855 | 1740 |  | 118 | 47.2 | 47.2 | 50 | 31.77 | 16.43 | 16.3 | https://www.mitsubishielectric.co.jp/ldg/wink/ssl/displayProduct.do?pid=139965
[7 empty] | 機器・器具 / ファンコイルユニット | 空調機・換気 | ファンコイルユニット | 天井埋込形 | 小形空調機 天井埋込高静圧形 | LH-2200WPR-C |  | 三菱電機（株） | MITSUBISHI__50_LH-2200WPR-C\Folder\Item |  |  |  |  | 2019-02-13 | 60 | 7 | 19 | 20 | 27 | 3.35 | 1060 | 200 | 3 | 480 | 975 | 1407 | 51 | 147 | 57.4 | 57.4 | 64 | 40 | 19.98 | 10.3 | https://www.mitsubishielectric.co.jp/ldg/wink/ssl/displayProduct.do?pid=139976
[7 empty] | 機器・器具 / ファンコイルユニット | 空調機・換気 | ファンコイルユニット | 天井埋込形 | 小形空調機 天井埋込高静圧形 | LH-2800WPR-C |  | 三菱電機（株） | MITSUBISHI__50_LH-2800WPR-C\Folder\Item |  |  |  |  | 2019-02-13 | 60 | 7 | 19 | 20 | 27 | 4.15 | 1340 | 200 | 3 | 480 | 975 | 1607 | 53 | 147 | 71.3 | 71.3 | 80 | 49.65 | 24.81 | 17.1 | https://www.mitsubishielectric.co.jp/ldg/wink/ssl/displayProduct.do?pid=139977
小形空調機 天井埋込高静圧形[60Hz]
[20 empty] | 製品リリース年月日 | 温水温度(暖房,還･入口)[℃] | 冷水温度(冷房,還･入口)[℃] | 空気温度ＷＢ(室内,冷房)[℃] | 空気温度ＤＢ(室内,暖房)[℃] | 空気温度ＤＢ(室内,冷房)[℃] | 運転電流(60ヘルツ電源)[A] | 消費電力(60ヘルツ電源)[W] | 電 圧[V] | 相[φ] | 外形寸法 Ｈ[㎜] | 外形寸法 Ｄ[㎜] | 外形寸法 Ｗ[㎜] | 騒 音 値SPL(60ヘルツ電源)[db] | 機外静圧(60ヘルツ電源)[Pa] | 温 水 量(60ヘルツ電源)[l/min] | 冷 水 量(60ヘルツ電源)[l/min] | 送 風 量(60ヘルツ電源)[m3/min] | 暖房能力(60ヘルツ電源)[kW] | 冷房能力(60ヘルツ電源)[kW] | 冷温水圧力損失(60ヘルツ電源)[kPa] | 製品情報
[7 empty] | 機器・器具 / ファンコイルユニット | 空調機・換気 | ファンコイルユニット | 天井埋込形 | 小形空調機 天井埋込高静圧形 | LH-700WPR-C |  | 三菱電機（株） | MITSUBISHI__60_LH-700WPR-C\Folder\Item |  |  |  |  | 2019-02-13 | 60 | 7 | 19 | 20 | 27 | 3.5 | 330 | 100 | 1 | 394 | 855 | 840 |  | 118 | 21.8 | 21.8 | 24 | 15.21 | 7.59 | 14.7 | https://www.mitsubishielectric.co.jp/ldg/wink/ssl/displayProduct.do?pid=140007
[7 empty] | 機器・器具 / ファンコイルユニット | 空調機・換気 | ファンコイルユニット | 天井埋込形 | 小形空調機 天井埋込高静圧形 | LH-1000WPR-C |  | 三菱電機（株） | MITSUBISHI__60_LH-1000WPR-C\Folder\Item |  |  |  |  | 2019-02-13 | 60 | 7 | 19 | 20 | 27 | 5.7 | 560 | 100 | 1 | 394 | 855 | 1140 |  | 118 | 30.5 | 30.5 | 35 | 21.27 | 10.61 | 13.1 | https://www.mitsubishielectric.co.jp/ldg/wink/ssl/displayProduct.do?pid=139946
[7 empty] | 機器・器具 / ファンコイルユニット | 空調機・換気 | ファンコイルユニット | 天井埋込形 | 小形空調機 天井埋込高静圧形 | LH-1400WPR-C |  | 三菱電機（株） | MITSUBISHI__60_LH-1400WPR-C\Folder\Item |  |  |  |  | 2019-02-13 | 60 | 7 | 19 | 20 | 27 | 6.9 | 660 | 100 | 1 | 394 | 855 | 1440 |  | 118 | 43.5 | 43.5 | 48 | 30.4 | 15.14 | 12.5 | https://www.mitsubishielectric.co.jp/ldg/wink/ssl/displayProduct.do?pid=139961
[7 empty] | 機器・器具 / ファンコイルユニット | 空調機・換気 | ファンコイルユニット | 天井埋込形 | 小形空調機 天井埋込高静圧形 | LH-1800WPR-C |  | 三菱電機（株） | MITSUBISHI__60_LH-1800WPR-C\Folder\Item |  |  |  |  | 2019-02-13 | 60 | 7 | 19 | 20 | 27 | 8.4 | 820 | 100 | 1 | 394 | 855 | 1740 |  | 118 | 52.3 | 52.3 | 59 | 36.48 | 18.2 | 19.4 | https://www.mitsubishielectric.co.jp/ldg/wink/ssl/displayProduct.do?pid=139965
[7 empty] | 機器・器具 / ファンコイルユニット | 空調機・換気 | ファンコイルユニット | 天井埋込形 | 小形空調機 天井埋込高静圧形 | LH-2200WPR-C |  | 三菱電機（株） | MITSUBISHI__60_LH-2200WPR-C\Folder\Item |  |  |  |  | 2019-02-13 | 60 | 7 | 19 | 20 | 27 | 4.15 | 1320 | 200 | 3 | 480 | 975 | 1407 | 51 | 147 | 57.4 | 57.4 | 64 | 40 | 19.98 | 10.3 | https://www.mitsubishielectric.co.jp/ldg/wink/ssl/displayProduct.do?pid=139976
[7 empty] | 機器・器具 / ファンコイルユニット | 空調機・換気 | ファンコイルユニット | 天井埋込形 | 小形空調機 天井埋込高静圧形 | LH-2800WPR-C |  | 三菱電機（株） | MITSUBISHI__60_LH-2800WPR-C\Folder\Item |  |  |  |  | 2019-02-13 | 60 | 7 | 19 | 20 | 27 | 5.05 | 1660 | 200 | 3 | 480 | 975 | 1607 | 53 | 147 | 71.3 | 71.3 | 80 | 49.65 | 24.81 | 17.1 | https://www.mitsubishielectric.co.jp/ldg/wink/ssl/displayProduct.do?pid=139977
天吊形
ファンコイルユニット 標準天井露出形[50Hz]
[20 empty] | 製品リリース年月日 | 温水温度(暖房,還･入口)[℃] | 冷水温度(冷房,還･入口)[℃] | 空気温度ＷＢ(室内,冷房)[℃] | 空気温度ＤＢ(室内,暖房)[℃] | 空気温度ＤＢ(室内,冷房)[℃] | 運転電流(50ヘルツ電源)[A] | 消費電力(50ヘルツ電源)[W] | 電 圧[V] | 冷温水圧力損失(50ヘルツ電源)[kPa] | 相[φ] | 外形寸法 Ｄ[㎜] | 外形寸法 Ｗ[㎜] | 騒 音 値SPL(50ヘルツ電源)[db] | 温 水 量(50ヘルツ電源)[l/min] | 冷 水 量(50ヘルツ電源)[l/min] | 送 風 量(50ヘルツ電源)[m3/min] | 暖房能力(50ヘルツ電源)[kW] | 冷房能力(50ヘルツ電源)[kW] | 外形寸法 Ｈ[㎜] | 製品情報
[7 empty] | 機器・器具 / ファンコイルユニット | 空調機・換気 | ファンコイルユニット | 天吊形 | ファンコイルユニット 標準天井露出形 | LH-150WFE-C2 |  | 三菱電機（株） | MITSUBISHI__50_LH-150WFE-C2\Folder\Item |  |  |  |  | 2019-02-13 | 60 | 7 | 19 | 20 | 27 | 0.34 | 32 | 100 | 3.7 | 1 | 567 | 810 | 32 | 3.7 | 3.7 | 5 | 2.33 | 1.29 | 260 | https://www.mitsubishielectric.co.jp/ldg/wink/ssl/displayProduct.do?pid=139962
[7 empty] | 機器・器具 / ファンコイルユニット | 空調機・換気 | ファンコイルユニット | 天吊形 | ファンコイルユニット 標準天井露出形 | LH-200WFE-C2 |  | 三菱電機（株） | MITSUBISHI__50_LH-200WFE-C2\Folder\Item |  |  |  |  | 2019-02-13 | 60 | 7 | 19 | 20 | 27 | 0.35 | 33 | 100 | 7.5 | 1 | 567 | 930 | 32 | 5.5 | 5.5 | 6.1 | 3.43 | 1.91 | 260 | https://www.mitsubishielectric.co.jp/ldg/wink/ssl/displayProduct.do?pid=139972
[7 empty] | 機器・器具 / ファンコイルユニット | 空調機・換気 | ファンコイルユニット | 天吊形 | ファンコイルユニット 標準天井露出形 | LH-300WFE-C2 |  | 三菱電機（株） | MITSUBISHI__50_LH-300WFE-C2\Folder\Item |  |  |  |  | 2019-02-13 | 60 | 7 | 19 | 20 | 27 | 0.38 | 36 | 100 | 13.3 | 1 | 567 | 1050 | 35 | 7.3 | 7.3 | 8.5 | 4.76 | 2.54 | 260 | https://www.mitsubishielectric.co.jp/ldg/wink/ssl/displayProduct.do?pid=139984
[7 empty] | 機器・器具 / ファンコイルユニット | 空調機・換気 | ファンコイルユニット | 天吊形 | ファンコイルユニット 標準天井露出形 | LH-400WFE-C2 |  | 三菱電機（株） | MITSUBISHI__50_LH-400WFE-C2\Folder\Item |  |  |  |  | 2019-02-13 | 60 | 7 | 19 | 20 | 27 | 0.46 | 45 | 100 | 10.8 | 1 | 567 | 1170 | 35 | 10 | 10 | 11 | 6.57 | 3.48 | 260 | https://www.mitsubishielectric.co.jp/ldg/wink/ssl/displayProduct.do?pid=139994
[7 empty] | 機器・器具 / ファンコイルユニット | 空調機・換気 | ファンコイルユニット | 天吊形 | ファンコイルユニット 標準天井露出形 | LH-600WFE-C2 |  | 三菱電機（株） | MITSUBISHI__50_LH-600WFE-C2\Folder\Item |  |  |  |  | 2019-02-13 | 60 | 7 | 19 | 20 | 27 | 0.7 | 63 | 100 | 11 | 1 | 567 | 1410 | 37 | 14.2 | 14.2 | 17 | 8.75 | 4.94 | 260 | https://www.mitsubishielectric.co.jp/ldg/wink/ssl/displayProduct.do?pid=140004
[7 empty] | 機器・器具 / ファンコイルユニット | 空調機・換気 | ファンコイルユニット | 天吊形 | ファンコイルユニット 標準天井露出形 | LH-800WFE-C2 |  | 三菱電機（株） | MITSUBISHI__50_LH-800WFE-C2\Folder\Item |  |  |  |  | 2019-02-13 | 60 | 7 | 19 | 20 | 27 | 0.89 | 86 | 100 | 12.5 | 1 | 567 | 1770 | 38 | 20.1 | 20.1 | 22 | 12.83 | 6.99 | 260 | https://www.mitsubishielectric.co.jp/ldg/wink/ssl/displayProduct.do?pid=140015
[7 empty] | 機器・器具 / ファンコイルユニット | 空調機・換気 | ファンコイルユニット | 天吊形 | ファンコイルユニット 標準天井露出形 | LH-1200WFE-C2 |  | 三菱電機（株） | MITSUBISHI__50_LH-1200WFE-C2\Folder\Item |  |  |  |  | 2019-02-13 | 60 | 7 | 19 | 20 | 27 | 1.39 | 126 | 100 | 15.9 | 1 | 567 | 2250 | 40 | 26.1 | 26.1 | 34 | 17.48 | 9.08 | 260 | https://www.mitsubishielectric.co.jp/ldg/wink/ssl/displayProduct.do?pid=139953
ファンコイルユニット 標準天井露出形[60Hz]
[20 empty] | 製品リリース年月日 | 温水温度(暖房,還･入口)[℃] | 冷水温度(冷房,還･入口)[℃] | 空気温度ＷＢ(室内,冷房)[℃] | 空気温度ＤＢ(室内,暖房)[℃] | 空気温度ＤＢ(室内,冷房)[℃] | 運転電流(60ヘルツ電源)[A] | 消費電力(60ヘルツ電源)[W] | 電 圧[V] | 冷温水圧力損失(60ヘルツ電源)[kPa] | 相[φ] | 外形寸法 Ｄ[㎜] | 外形寸法 Ｗ[㎜] | 騒 音 値SPL(60ヘルツ電源)[db] | 温 水 量(60ヘルツ電源)[l/min] | 冷 水 量(60ヘルツ電源)[l/min] | 送 風 量(60ヘルツ電源)[m3/min] | 暖房能力(60ヘルツ電源)[kW] | 冷房能力(60ヘルツ電源)[kW] | 外形寸法 Ｈ[㎜] | 製品情報
[7 empty] | 機器・器具 / ファンコイルユニット | 空調機・換気 | ファンコイルユニット | 天吊形 | ファンコイルユニット 標準天井露出形 | LH-150WFE-C2 |  | 三菱電機（株） | MITSUBISHI__60_LH-150WFE-C2\Folder\Item |  |  |  |  | 2019-02-13 | 60 | 7 | 19 | 20 | 27 | 0.35 | 34 | 100 | 3.7 | 1 | 567 | 810 | 32 | 3.7 | 3.7 | 5 | 2.33 | 1.29 | 260 | https://www.mitsubishielectric.co.jp/ldg/wink/ssl/displayProduct.do?pid=139962
[7 empty] | 機器・器具 / ファンコイルユニット | 空調機・換気 | ファンコイルユニット | 天吊形 | ファンコイルユニット 標準天井露出形 | LH-200WFE-C2 |  | 三菱電機（株） | MITSUBISHI__60_LH-200WFE-C2\Folder\Item |  |  |  |  | 2019-02-13 | 60 | 7 | 19 | 20 | 27 | 0.36 | 35 | 100 | 7.5 | 1 | 567 | 930 | 32 | 5.5 | 5.5 | 6.1 | 3.43 | 1.91 | 260 | https://www.mitsubishielectric.co.jp/ldg/wink/ssl/displayProduct.do?pid=139972
[7 empty] | 機器・器具 / ファンコイルユニット | 空調機・換気 | ファンコイルユニット | 天吊形 | ファンコイルユニット 標準天井露出形 | LH-300WFE-C2 |  | 三菱電機（株） | MITSUBISHI__60_LH-300WFE-C2\Folder\Item |  |  |  |  | 2019-02-13 | 60 | 7 | 19 | 20 | 27 | 0.41 | 40 | 100 | 13.3 | 1 | 567 | 1050 | 35 | 7.3 | 7.3 | 8.5 | 4.76 | 2.54 | 260 | https://www.mitsubishielectric.co.jp/ldg/wink/ssl/displayProduct.do?pid=139984
[7 empty] | 機器・器具 / ファンコイルユニット | 空調機・換気 | ファンコイルユニット | 天吊形 | ファンコイルユニット 標準天井露出形 | LH-400WFE-C2 |  | 三菱電機（株） | MITSUBISHI__60_LH-400WFE-C2\Folder\Item |  |  |  |  | 2019-02-13 | 60 | 7 | 19 | 20 | 27 | 0.55 | 54 | 100 | 10.8 | 1 | 567 | 1170 | 35 | 10 | 10 | 11 | 6.57 | 3.48 | 260 | https://www.mitsubishielectric.co.jp/ldg/wink/ssl/displayProduct.do?pid=139994
[7 empty] | 機器・器具 / ファンコイルユニット | 空調機・換気 | ファンコイルユニット | 天吊形 | ファンコイルユニット 標準天井露出形 | LH-600WFE-C2 |  | 三菱電機（株） | MITSUBISHI__60_LH-600WFE-C2\Folder\Item |  |  |  |  | 2019-02-13 | 60 | 7 | 19 | 20 | 27 | 0.77 | 73 | 100 | 11 | 1 | 567 | 1410 | 37 | 14.2 | 14.2 | 17 | 8.75 | 4.94 | 260 | https://www.mitsubishielectric.co.jp/ldg/wink/ssl/displayProduct.do?pid=140004
[7 empty] | 機器・器具 / ファンコイルユニット | 空調機・換気 | ファンコイルユニット | 天吊形 | ファンコイルユニット 標準天井露出形 | LH-800WFE-C2 |  | 三菱電機（株） | MITSUBISHI__60_LH-800WFE-C2\Folder\Item |  |  |  |  | 2019-02-13 | 60 | 7 | 19 | 20 | 27 | 1.07 | 105 | 100 | 12.5 | 1 | 567 | 1770 | 38 | 20.1 | 20.1 | 22 | 12.83 | 6.99 | 260 | https://www.mitsubishielectric.co.jp/ldg/wink/ssl/displayProduct.do?pid=140015
[7 empty] | 機器・器具 / ファンコイルユニット | 空調機・換気 | ファンコイルユニット | 天吊形 | ファンコイルユニット 標準天井露出形 | LH-1200WFE-C2 |  | 三菱電機（株） | MITSUBISHI__60_LH-1200WFE-C2\Folder\Item |  |  |  |  | 2019-02-13 | 60 | 7 | 19 | 20 | 27 | 1.55 | 146 | 100 | 15.9 | 1 | 567 | 2250 | 40 | 26.1 | 26.1 | 34 | 17.48 | 9.08 | 260 | https://www.mitsubishielectric.co.jp/ldg/wink/ssl/displayProduct.do?pid=139953
床置形
ファンコイルユニット 標準床置露出形[50Hz]
[20 empty] | 製品リリース年月日 | 温水温度(暖房,還･入口)[℃] | 冷水温度(冷房,還･入口)[℃] | 空気温度ＷＢ(室内,冷房)[℃] | 空気温度ＤＢ(室内,暖房)[℃] | 空気温度ＤＢ(室内,冷房)[℃] | 運転電流(50ヘルツ電源)[A] | 消費電力(50ヘルツ電源)[W] | 電 圧[V] | 冷温水圧力損失(50ヘルツ電源)[kPa] | 相[φ] | 外形寸法 Ｄ[㎜] | 外形寸法 Ｗ[㎜] | 騒 音 値SPL(50ヘルツ電源)[db] | 温 水 量(50ヘルツ電源)[l/min] | 冷 水 量(50ヘルツ電源)[l/min] | 送 風 量(50ヘルツ電源)[m3/min] | 暖房能力(50ヘルツ電源)[kW] | 冷房能力(50ヘルツ電源)[kW] | 外形寸法 Ｈ[㎜] | 製品情報
[7 empty] | 機器・器具 / ファンコイルユニット | 空調機・換気 | ファンコイルユニット | 床置形 | ファンコイルユニット 標準床置露出形 | LV-150WFE-C3 |  | 三菱電機（株） | MITSUBISHI__50_LV-150WFE-C3\Folder\Item |  |  |  |  | 2019-02-13 | 60 | 7 | 19 | 20 | 27 | 0.34 | 32 | 100 | 3.7 | 1 | 220 | 810 | 32 | 3.7 | 3.7 | 5 | 2.33 | 1.29 | 630 | https://www.mitsubishielectric.co.jp/ldg/wink/ssl/displayProduct.do?pid=214869
[7 empty] | 機器・器具 / ファンコイルユニット | 空調機・換気 | ファンコイルユニット | 床置形 | ファンコイルユニット 標準床置露出形 | LV-200WFE-C3 |  | 三菱電機（株） | MITSUBISHI__50_LV-200WFE-C3\Folder\Item |  |  |  |  | 2019-02-13 | 60 | 7 | 19 | 20 | 27 | 0.35 | 33 | 100 | 7.5 | 1 | 220 | 930 | 32 | 5.5 | 5.5 | 6.1 | 3.43 | 1.91 | 630 | https://www.mitsubishielectric.co.jp/ldg/wink/ssl/displayProduct.do?pid=214870
[7 empty] | 機器・器具 / ファンコイルユニット | 空調機・換気 | ファンコイルユニット | 床置形 | ファンコイルユニット 標準床置露出形 | LV-300WFE-C3 |  | 三菱電機（株） | MITSUBISHI__50_LV-300WFE-C3\Folder\Item |  |  |  |  | 2019-02-13 | 60 | 7 | 19 | 20 | 27 | 0.38 | 36 | 100 | 13.3 | 1 | 220 | 1050 | 35 | 7.3 | 7.3 | 8.5 | 4.76 | 2.54 | 630 | https://www.mitsubishielectric.co.jp/ldg/wink/ssl/displayProduct.do?pid=214871
[7 empty] | 機器・器具 / ファンコイルユニット | 空調機・換気 | ファンコイルユニット | 床置形 | ファンコイルユニット 標準床置露出形 | LV-400WFE-C3 |  | 三菱電機（株） | MITSUBISHI__50_LV-400WFE-C3\Folder\Item |  |  |  |  | 2019-02-13 | 60 | 7 | 19 | 20 | 27 | 0.46 | 45 | 100 | 10.8 | 1 | 220 | 1170 | 35 | 10 | 10 | 11 | 6.57 | 3.48 | 630 | https://www.mitsubishielectric.co.jp/ldg/wink/ssl/displayProduct.do?pid=214872
[7 empty] | 機器・器具 / ファンコイルユニット | 空調機・換気 | ファンコイルユニット | 床置形 | ファンコイルユニット 標準床置露出形 | LV-600WFE-C3 |  | 三菱電機（株） | MITSUBISHI__50_LV-600WFE-C3\Folder\Item |  |  |  |  | 2019-02-13 | 60 | 7 | 19 | 20 | 27 | 0.7 | 63 | 100 | 11 | 1 | 220 | 1410 | 37 | 14.2 | 14.2 | 17 | 8.75 | 4.94 | 630 | https://www.mitsubishielectric.co.jp/ldg/wink/ssl/displayProduct.do?pid=214873
[7 empty] | 機器・器具 / ファンコイルユニット | 空調機・換気 | ファンコイルユニット | 床置形 | ファンコイルユニット 標準床置露出形 | LV-800WFE-C3 |  | 三菱電機（株） | MITSUBISHI__50_LV-800WFE-C3\Folder\Item |  |  |  |  | 2019-02-13 | 60 | 7 | 19 | 20 | 27 | 0.89 | 86 | 100 | 12.5 | 1 | 220 | 1770 | 38 | 20.1 | 20.1 | 22 | 12.83 | 6.99 | 630 | https://www.mitsubishielectric.co.jp/ldg/wink/ssl/displayProduct.do?pid=214874
[7 empty] | 機器・器具 / ファンコイルユニット | 空調機・換気 | ファンコイルユニット | 床置形 | ファンコイルユニット 標準床置露出形 | LV-1200WFE-C3 |  | 三菱電機（株） | MITSUBISHI__50_LV-1200WFE-C3\Folder\Item |  |  |  |  | 2019-02-13 | 60 | 7 | 19 | 20 | 27 | 1.36 | 124 | 100 | 15.9 | 1 | 220 | 2250 | 40 | 26.1 | 26.1 | 34 | 17.48 | 9.08 | 630 | https://www.mitsubishielectric.co.jp/ldg/wink/ssl/displayProduct.do?pid=214875
ファンコイルユニット 標準床置露出形[60Hz]
[20 empty] | 製品リリース年月日 | 温水温度(暖房,還･入口)[℃] | 冷水温度(冷房,還･入口)[℃] | 空気温度ＷＢ(室内,冷房)[℃] | 空気温度ＤＢ(室内,暖房)[℃] | 空気温度ＤＢ(室内,冷房)[℃] | 運転電流(60ヘルツ電源)[A] | 消費電力(60ヘルツ電源)[W] | 電 圧[V] | 冷温水圧力損失(60ヘルツ電源)[kPa] | 相[φ] | 外形寸法 Ｄ[㎜] | 外形寸法 Ｗ[㎜] | 騒 音 値SPL(60ヘルツ電源)[db] | 温 水 量(60ヘルツ電源)[l/min] | 冷 水 量(60ヘルツ電源)[l/min] | 送 風 量(60ヘルツ電源)[m3/min] | 暖房能力(60ヘルツ電源)[kW] | 冷房能力(60ヘルツ電源)[kW] | 外形寸法 Ｈ[㎜] | 製品情報
[7 empty] | 機器・器具 / ファンコイルユニット | 空調機・換気 | ファンコイルユニット | 床置形 | ファンコイルユニット 標準床置露出形 | LV-150WFE-C3 |  | 三菱電機（株） | MITSUBISHI__60_LV-150WFE-C3\Folder\Item |  |  |  |  | 2019-02-13 | 60 | 7 | 19 | 20 | 27 | 0.35 | 34 | 100 | 3.7 | 1 | 220 | 810 | 32 | 3.7 | 3.7 | 5 | 2.33 | 1.29 | 630 | https://www.mitsubishielectric.co.jp/ldg/wink/ssl/displayProduct.do?pid=214869
[7 empty] | 機器・器具 / ファンコイルユニット | 空調機・換気 | ファンコイルユニット | 床置形 | ファンコイルユニット 標準床置露出形 | LV-200WFE-C3 |  | 三菱電機（株） | MITSUBISHI__60_LV-200WFE-C3\Folder\Item |  |  |  |  | 2019-02-13 | 60 | 7 | 19 | 20 | 27 | 0.36 | 35 | 100 | 7.5 | 1 | 220 | 930 | 32 | 5.5 | 5.5 | 6.1 | 3.43 | 1.91 | 630 | https://www.mitsubishielectric.co.jp/ldg/wink/ssl/displayProduct.do?pid=214870
[7 empty] | 機器・器具 / ファンコイルユニット | 空調機・換気 | ファンコイルユニット | 床置形 | ファンコイルユニット 標準床置露出形 | LV-300WFE-C3 |  | 三菱電機（株） | MITSUBISHI__60_LV-300WFE-C3\Folder\Item |  |  |  |  | 2019-02-13 | 60 | 7 | 19 | 20 | 27 | 0.41 | 40 | 100 | 13.3 | 1 | 220 | 1050 | 35 | 7.3 | 7.3 | 8.5 | 4.76 | 2.54 | 630 | https://www.mitsubishielectric.co.jp/ldg/wink/ssl/displayProduct.do?pid=214871
[7 empty] | 機器・器具 / ファンコイルユニット | 空調機・換気 | ファンコイルユニット | 床置形 | ファンコイルユニット 標準床置露出形 | LV-400WFE-C3 |  | 三菱電機（株） | MITSUBISHI__60_LV-400WFE-C3\Folder\Item |  |  |  |  | 2019-02-13 | 60 | 7 | 19 | 20 | 27 | 0.55 | 54 | 100 | 10.8 | 1 | 220 | 1170 | 35 | 10 | 10 | 11 | 6.57 | 3.48 | 630 | https://www.mitsubishielectric.co.jp/ldg/wink/ssl/displayProduct.do?pid=214872
[7 empty] | 機器・器具 / ファンコイルユニット | 空調機・換気 | ファンコイルユニット | 床置形 | ファンコイルユニット 標準床置露出形 | LV-600WFE-C3 |  | 三菱電機（株） | MITSUBISHI__60_LV-600WFE-C3\Folder\Item |  |  |  |  | 2019-02-13 | 60 | 7 | 19 | 20 | 27 | 0.77 | 72 | 100 | 11 | 1 | 220 | 1410 | 37 | 14.2 | 14.2 | 17 | 8.75 | 4.94 | 630 | https://www.mitsubishielectric.co.jp/ldg/wink/ssl/displayProduct.do?pid=214873
[7 empty] | 機器・器具 / ファンコイルユニット | 空調機・換気 | ファンコイルユニット | 床置形 | ファンコイルユニット 標準床置露出形 | LV-800WFE-C3 |  | 三菱電機（株） | MITSUBISHI__60_LV-800WFE-C3\Folder\Item |  |  |  |  | 2019-02-13 | 60 | 7 | 19 | 20 | 27 | 1.07 | 106 | 100 | 12.5 | 1 | 220 | 1770 | 38 | 20.1 | 20.1 | 22 | 12.83 | 6.99 | 630 | https://www.mitsubishielectric.co.jp/ldg/wink/ssl/displayProduct.do?pid=214874
[7 empty] | 機器・器具 / ファンコイルユニット | 空調機・換気 | ファンコイルユニット | 床置形 | ファンコイルユニット 標準床置露出形 | LV-1200WFE-C3 |  | 三菱電機（株） | MITSUBISHI__60_LV-1200WFE-C3\Folder\Item |  |  |  |  | 2019-02-13 | 60 | 7 | 19 | 20 | 27 | 1.55 | 146 | 100 | 15.9 | 1 | 220 | 2250 | 40 | 26.1 | 26.1 | 34 | 17.48 | 9.08 | 630 | https://www.mitsubishielectric.co.jp/ldg/wink/ssl/displayProduct.do?pid=214875
ファンコイルユニット 床置露出ローボーイ形[50Hz]
[20 empty] | 製品リリース年月日 | 温水温度(暖房,還･入口)[℃] | 冷水温度(冷房,還･入口)[℃] | 空気温度ＷＢ(室内,冷房)[℃] | 空気温度ＤＢ(室内,暖房)[℃] | 空気温度ＤＢ(室内,冷房)[℃] | 運転電流(50ヘルツ電源)[A] | 消費電力(50ヘルツ電源)[W] | 電 圧[V] | 冷温水圧力損失(50ヘルツ電源)[kPa] | 相[φ] | 外形寸法 Ｄ[㎜] | 外形寸法 Ｗ[㎜] | 騒 音 値SPL(50ヘルツ電源)[db] | 温 水 量(50ヘルツ電源)[l/min] | 冷 水 量(50ヘルツ電源)[l/min] | 送 風 量(50ヘルツ電源)[m3/min] | 暖房能力(50ヘルツ電源)[kW] | 冷房能力(50ヘルツ電源)[kW] | 外形寸法 Ｈ[㎜] | 製品情報
[7 empty] | 機器・器具 / ファンコイルユニット | 空調機・換気 | ファンコイルユニット | 床置形 | ファンコイルユニット 床置露出ローボーイ形 | LV-200WLFE-C |  | 三菱電機（株） | MITSUBISHI__50_LV-200WLFE-C\Folder\Item |  |  |  |  | 2019-02-13 | 60 | 7 | 19 | 20 | 27 | 0.35 | 33 | 100 | 7.9 | 1 | 350 | 1050 | 35 | 5.5 | 5.5 | 6.1 | 3.43 | 1.91 | 340 | https://www.mitsubishielectric.co.jp/ldg/wink/ssl/displayProduct.do?pid=214972
[7 empty] | 機器・器具 / ファンコイルユニット | 空調機・換気 | ファンコイルユニット | 床置形 | ファンコイルユニット 床置露出ローボーイ形 | LV-300WLFE-C |  | 三菱電機（株） | MITSUBISHI__50_LV-300WLFE-C\Folder\Item |  |  |  |  | 2019-02-13 | 60 | 7 | 19 | 20 | 27 | 0.38 | 36 | 100 | 4.3 | 1 | 350 | 1170 | 36 | 7.3 | 7.3 | 8.5 | 4.76 | 2.54 | 340 | https://www.mitsubishielectric.co.jp/ldg/wink/ssl/displayProduct.do?pid=214973
[7 empty] | 機器・器具 / ファンコイルユニット | 空調機・換気 | ファンコイルユニット | 床置形 | ファンコイルユニット 床置露出ローボーイ形 | LV-400WLFE-C |  | 三菱電機（株） | MITSUBISHI__50_LV-400WLFE-C\Folder\Item |  |  |  |  | 2019-02-13 | 60 | 7 | 19 | 20 | 27 | 0.46 | 45 | 100 | 8.8 | 1 | 350 | 1410 | 37 | 10 | 10 | 11 | 6.57 | 3.48 | 340 | https://www.mitsubishielectric.co.jp/ldg/wink/ssl/displayProduct.do?pid=214974
[7 empty] | 機器・器具 / ファンコイルユニット | 空調機・換気 | ファンコイルユニット | 床置形 | ファンコイルユニット 床置露出ローボーイ形 | LV-600WLFE-C |  | 三菱電機（株） | MITSUBISHI__50_LV-600WLFE-C\Folder\Item |  |  |  |  | 2019-02-13 | 60 | 7 | 19 | 20 | 27 | 0.7 | 63 | 100 | 6.4 | 1 | 350 | 1770 | 41 | 14.2 | 14.2 | 15 | 8.75 | 4.94 | 340 | https://www.mitsubishielectric.co.jp/ldg/wink/ssl/displayProduct.do?pid=214975
[7 empty] | 機器・器具 / ファンコイルユニット | 空調機・換気 | ファンコイルユニット | 床置形 | ファンコイルユニット 床置露出ローボーイ形 | LV-800WLFE-C |  | 三菱電機（株） | MITSUBISHI__50_LV-800WLFE-C\Folder\Item |  |  |  |  | 2019-02-13 | 60 | 7 | 19 | 20 | 27 | 0.89 | 86 | 100 | 7.1 | 1 | 350 | 2250 | 42 | 17.4 | 17.4 | 20 | 10.83 | 6.06 | 340 | https://www.mitsubishielectric.co.jp/ldg/wink/ssl/displayProduct.do?pid=214976
ファンコイルユニット 床置露出ローボーイ形[60Hz]
[20 empty] | 製品リリース年月日 | 温水温度(暖房,還･入口)[℃] | 冷水温度(冷房,還･入口)[℃] | 空気温度ＷＢ(室内,冷房)[℃] | 空気温度ＤＢ(室内,暖房)[℃] | 空気温度ＤＢ(室内,冷房)[℃] | 運転電流(60ヘルツ電源)[A] | 消費電力(60ヘルツ電源)[W] | 電 圧[V] | 冷温水圧力損失(60ヘルツ電源)[kPa] | 相[φ] | 外形寸法 Ｄ[㎜] | 外形寸法 Ｗ[㎜] | 騒 音 値SPL(60ヘルツ電源)[db] | 温 水 量(60ヘルツ電源)[l/min] | 冷 水 量(60ヘルツ電源)[l/min] | 送 風 量(60ヘルツ電源)[m3/min] | 暖房能力(60ヘルツ電源)[kW] | 冷房能力(60ヘルツ電源)[kW] | 外形寸法 Ｈ[㎜] | 製品情報
[7 empty] | 機器・器具 / ファンコイルユニット | 空調機・換気 | ファンコイルユニット | 床置形 | ファンコイルユニット 床置露出ローボーイ形 | LV-200WLFE-C |  | 三菱電機（株） | MITSUBISHI__60_LV-200WLFE-C\Folder\Item |  |  |  |  | 2019-02-13 | 60 | 7 | 19 | 20 | 27 | 0.36 | 35 | 100 | 7.9 | 1 | 350 | 1050 | 35 | 5.5 | 5.5 | 6.1 | 3.43 | 1.91 | 340 | https://www.mitsubishielectric.co.jp/ldg/wink/ssl/displayProduct.do?pid=214972
[7 empty] | 機器・器具 / ファンコイルユニット | 空調機・換気 | ファンコイルユニット | 床置形 | ファンコイルユニット 床置露出ローボーイ形 | LV-300WLFE-C |  | 三菱電機（株） | MITSUBISHI__60_LV-300WLFE-C\Folder\Item |  |  |  |  | 2019-02-13 | 60 | 7 | 19 | 20 | 27 | 0.41 | 40 | 100 | 4.3 | 1 | 350 | 1170 | 36 | 7.3 | 7.3 | 8.5 | 4.76 | 2.54 | 340 | https://www.mitsubishielectric.co.jp/ldg/wink/ssl/displayProduct.do?pid=214973
[7 empty] | 機器・器具 / ファンコイルユニット | 空調機・換気 | ファンコイルユニット | 床置形 | ファンコイルユニット 床置露出ローボーイ形 | LV-400WLFE-C |  | 三菱電機（株） | MITSUBISHI__60_LV-400WLFE-C\Folder\Item |  |  |  |  | 2019-02-13 | 60 | 7 | 19 | 20 | 27 | 0.55 | 54 | 100 | 8.8 | 1 | 350 | 1410 | 37 | 10 | 10 | 11 | 6.57 | 3.48 | 340 | https://www.mitsubishielectric.co.jp/ldg/wink/ssl/displayProduct.do?pid=214974
[7 empty] | 機器・器具 / ファンコイルユニット | 空調機・換気 | ファンコイルユニット | 床置形 | ファンコイルユニット 床置露出ローボーイ形 | LV-600WLFE-C |  | 三菱電機（株） | MITSUBISHI__60_LV-600WLFE-C\Folder\Item |  |  |  |  | 2019-02-13 | 60 | 7 | 19 | 20 | 27 | 0.77 | 72 | 100 | 6.4 | 1 | 350 | 1770 | 41 | 14.2 | 14.2 | 15 | 8.75 | 4.94 | 340 | https://www.mitsubishielectric.co.jp/ldg/wink/ssl/displayProduct.do?pid=214975
[7 empty] | 機器・器具 / ファンコイルユニット | 空調機・換気 | ファンコイルユニット | 床置形 | ファンコイルユニット 床置露出ローボーイ形 | LV-800WLFE-C |  | 三菱電機（株） | MITSUBISHI__60_LV-800WLFE-C\Folder\Item |  |  |  |  | 2019-02-13 | 60 | 7 | 19 | 20 | 27 | 1.07 | 106 | 100 | 7.1 | 1 | 350 | 2250 | 42 | 17.4 | 17.4 | 20 | 10.83 | 6.06 | 340 | https://www.mitsubishielectric.co.jp/ldg/wink/ssl/displayProduct.do?pid=214976
小形空調機 床置高静圧形[50Hz]
[20 empty] | 製品リリース年月日 | 温水温度(暖房,還･入口)[℃] | 冷水温度(冷房,還･入口)[℃] | 空気温度ＷＢ(室内,冷房)[℃] | 空気温度ＤＢ(室内,暖房)[℃] | 空気温度ＤＢ(室内,冷房)[℃] | 運転電流(50ヘルツ電源)[A] | 消費電力(50ヘルツ電源)[W] | 電 圧[V] | 冷温水圧力損失(50ヘルツ電源)[kPa] | 相[φ] | 外形寸法 Ｄ[㎜] | 外形寸法 Ｗ[㎜] | 騒 音 値SPL(50ヘルツ電源)[db] | 温 水 量(50ヘルツ電源)[l/min] | 冷 水 量(50ヘルツ電源)[l/min] | 送 風 量(50ヘルツ電源)[m3/min] | 暖房能力(50ヘルツ電源)[kW] | 冷房能力(50ヘルツ電源)[kW] | 外形寸法 Ｈ[㎜] | 製品情報
[7 empty] | 機器・器具 / ファンコイルユニット | 空調機・換気 | ファンコイルユニット | 床置形 | 小形空調機 床置高静圧形 | LV-30WPE-C |  | 三菱電機（株） | MITSUBISHI__50_LV-30WPE-C\Folder\Item |  |  |  |  | 2019-02-13 | 60 | 7 | 19 | 20 | 27 | 0.53 | 170 | 200 | 15.6 | 3 | 500 | 760 | 46 | 27.9 | 27.9 | 27 | 15.88 | 9.71 | 1850 | https://www.mitsubishielectric.co.jp/ldg/wink/ssl/displayProduct.do?pid=140047
[7 empty] | 機器・器具 / ファンコイルユニット | 空調機・換気 | ファンコイルユニット | 床置形 | 小形空調機 床置高静圧形 | LV-30WPE-R-C |  | 三菱電機（株） | MITSUBISHI__50_LV-30WPE-R-C\Folder\Item |  |  |  |  | 2019-02-13 | 60 | 7 | 19 | 20 | 27 | 1.75 | 170 | 100 | 15.6 | 1 | 500 | 760 | 46 | 27.9 | 27.9 | 27 | 15.88 | 9.71 | 1850 | https://www.mitsubishielectric.co.jp/ldg/wink/ssl/displayProduct.do?pid=140644
[7 empty] | 機器・器具 / ファンコイルユニット | 空調機・換気 | ファンコイルユニット | 床置形 | 小形空調機 床置高静圧形 | LV-50WPE-C |  | 三菱電機（株） | MITSUBISHI__50_LV-50WPE-C\Folder\Item |  |  |  |  | 2019-02-13 | 60 | 7 | 19 | 20 | 27 | 0.85 | 245 | 200 | 18.1 | 3 | 500 | 980 | 48 | 46.5 | 46.5 | 45 | 26.47 | 16.18 | 1850 | https://www.mitsubishielectric.co.jp/ldg/wink/ssl/displayProduct.do?pid=140057
[7 empty] | 機器・器具 / ファンコイルユニット | 空調機・換気 | ファンコイルユニット | 床置形 | 小形空調機 床置高静圧形 | LV-50WPE-R-C |  | 三菱電機（株） | MITSUBISHI__50_LV-50WPE-R-C\Folder\Item |  |  |  |  | 2019-02-13 | 60 | 7 | 19 | 20 | 27 | 2.9 | 280 | 100 | 18.1 | 1 | 500 | 980 | 48 | 46.5 | 46.5 | 45 | 26.47 | 16.18 | 1850 | https://www.mitsubishielectric.co.jp/ldg/wink/ssl/displayProduct.do?pid=140645
[7 empty] | 機器・器具 / ファンコイルユニット | 空調機・換気 | ファンコイルユニット | 床置形 | 小形空調機 床置高静圧形 | LV-75WPE-C |  | 三菱電機（株） | MITSUBISHI__50_LV-75WPE-C\Folder\Item |  |  |  |  | 2019-02-13 | 60 | 7 | 19 | 20 | 27 | 1.4 | 420 | 200 | 19.8 | 3 | 500 | 1200 | 52 | 69.7 | 69.7 | 67.5 | 39.71 | 24.26 | 1850 | https://www.mitsubishielectric.co.jp/ldg/wink/ssl/displayProduct.do?pid=140067
[7 empty] | 機器・器具 / ファンコイルユニット | 空調機・換気 | ファンコイルユニット | 床置形 | 小形空調機 床置高静圧形 | LV-100WPE-C |  | 三菱電機（株） | MITSUBISHI__50_LV-100WPE-C\Folder\Item |  |  |  |  | 2019-02-13 | 60 | 7 | 19 | 20 | 27 | 3.7 | 1160 | 200 | 18.1 | 3 | 650 | 1200 | 56 | 93 | 93 | 90 | 52.95 | 32.36 | 2150 | https://www.mitsubishielectric.co.jp/ldg/wink/ssl/displayProduct.do?pid=140017
[7 empty] | 機器・器具 / ファンコイルユニット | 空調機・換気 | ファンコイルユニット | 床置形 | 小形空調機 床置高静圧形 | LV-150WPE-C |  | 三菱電機（株） | MITSUBISHI__50_LV-150WPE-C\Folder\Item |  |  |  |  | 2019-02-13 | 60 | 7 | 19 | 20 | 27 | 6.5 | 1300 | 200 | 17.2 | 3 | 650 | 1640 | 61 | 139.4 | 139.4 | 135 | 79.43 | 48.51 | 2150 | https://www.mitsubishielectric.co.jp/ldg/wink/ssl/displayProduct.do?pid=140025
[7 empty] | 機器・器具 / ファンコイルユニット | 空調機・換気 | ファンコイルユニット | 床置形 | 小形空調機 床置高静圧形 | LV-200WPE-C |  | 三菱電機（株） | MITSUBISHI__50_LV-200WPE-C\Folder\Item |  |  |  |  | 2019-02-13 | 60 | 7 | 19 | 20 | 27 | 9.5 | 2100 | 200 | 28.4 | 3 | 650 | 1860 | 65 | 185.9 | 185.9 | 180 | 105.91 | 64.69 | 2150 | https://www.mitsubishielectric.co.jp/ldg/wink/ssl/displayProduct.do?pid=140035
小形空調機 床置高静圧形[60Hz]
[20 empty] | 製品リリース年月日 | 温水温度(暖房,還･入口)[℃] | 冷水温度(冷房,還･入口)[℃] | 空気温度ＷＢ(室内,冷房)[℃] | 空気温度ＤＢ(室内,暖房)[℃] | 空気温度ＤＢ(室内,冷房)[℃] | 運転電流(60ヘルツ電源)[A] | 消費電力(60ヘルツ電源)[W] | 電 圧[V] | 冷温水圧力損失(60ヘルツ電源)[kPa] | 相[φ] | 外形寸法 Ｄ[㎜] | 外形寸法 Ｗ[㎜] | 騒 音 値SPL(60ヘルツ電源)[db] | 温 水 量(60ヘルツ電源)[l/min] | 冷 水 量(60ヘルツ電源)[l/min] | 送 風 量(60ヘルツ電源)[m3/min] | 暖房能力(60ヘルツ電源)[kW] | 冷房能力(60ヘルツ電源)[kW] | 外形寸法 Ｈ[㎜] | 製品情報
[7 empty] | 機器・器具 / ファンコイルユニット | 空調機・換気 | ファンコイルユニット | 床置形 | 小形空調機 床置高静圧形 | LV-30WPE-C |  | 三菱電機（株） | MITSUBISHI__60_LV-30WPE-C\Folder\Item |  |  |  |  | 2019-02-13 | 60 | 7 | 19 | 20 | 27 | 0.66 | 210 | 200 | 15.6 | 3 | 500 | 760 | 46 | 27.9 | 27.9 | 27 | 15.88 | 9.71 | 1850 | https://www.mitsubishielectric.co.jp/ldg/wink/ssl/displayProduct.do?pid=140047
[7 empty] | 機器・器具 / ファンコイルユニット | 空調機・換気 | ファンコイルユニット | 床置形 | 小形空調機 床置高静圧形 | LV-30WPE-R-C |  | 三菱電機（株） | MITSUBISHI__60_LV-30WPE-R-C\Folder\Item |  |  |  |  | 2019-02-13 | 60 | 7 | 19 | 20 | 27 | 2.1 | 205 | 100 | 15.6 | 1 | 500 | 760 | 46 | 27.9 | 27.9 | 27 | 15.88 | 9.71 | 1850 | https://www.mitsubishielectric.co.jp/ldg/wink/ssl/displayProduct.do?pid=140644
[7 empty] | 機器・器具 / ファンコイルユニット | 空調機・換気 | ファンコイルユニット | 床置形 | 小形空調機 床置高静圧形 | LV-50WPE-C |  | 三菱電機（株） | MITSUBISHI__60_LV-50WPE-C\Folder\Item |  |  |  |  | 2019-02-13 | 60 | 7 | 19 | 20 | 27 | 1 | 300 | 200 | 18.1 | 3 | 500 | 980 | 48 | 46.5 | 46.5 | 45 | 26.47 | 16.18 | 1850 | https://www.mitsubishielectric.co.jp/ldg/wink/ssl/displayProduct.do?pid=140057
[7 empty] | 機器・器具 / ファンコイルユニット | 空調機・換気 | ファンコイルユニット | 床置形 | 小形空調機 床置高静圧形 | LV-50WPE-R-C |  | 三菱電機（株） | MITSUBISHI__60_LV-50WPE-R-C\Folder\Item |  |  |  |  | 2019-02-13 | 60 | 7 | 19 | 20 | 27 | 3.5 | 345 | 100 | 18.1 | 1 | 500 | 980 | 48 | 46.5 | 46.5 | 45 | 26.47 | 16.18 | 1850 | https://www.mitsubishielectric.co.jp/ldg/wink/ssl/displayProduct.do?pid=140645
[7 empty] | 機器・器具 / ファンコイルユニット | 空調機・換気 | ファンコイルユニット | 床置形 | 小形空調機 床置高静圧形 | LV-75WPE-C |  | 三菱電機（株） | MITSUBISHI__60_LV-75WPE-C\Folder\Item |  |  |  |  | 2019-02-13 | 60 | 7 | 19 | 20 | 27 | 1.7 | 520 | 200 | 19.8 | 3 | 500 | 1200 | 52 | 69.7 | 69.7 | 67.5 | 39.71 | 24.26 | 1850 | https://www.mitsubishielectric.co.jp/ldg/wink/ssl/displayProduct.do?pid=140067
[7 empty] | 機器・器具 / ファンコイルユニット | 空調機・換気 | ファンコイルユニット | 床置形 | 小形空調機 床置高静圧形 | LV-100WPE-C |  | 三菱電機（株） | MITSUBISHI__60_LV-100WPE-C\Folder\Item |  |  |  |  | 2019-02-13 | 60 | 7 | 19 | 20 | 27 | 3.9 | 1250 | 200 | 18.1 | 3 | 650 | 1200 | 56 | 93 | 93 | 90 | 52.95 | 32.36 | 2150 | https://www.mitsubishielectric.co.jp/ldg/wink/ssl/displayProduct.do?pid=140017
[7 empty] | 機器・器具 / ファンコイルユニット | 空調機・換気 | ファンコイルユニット | 床置形 | 小形空調機 床置高静圧形 | LV-150WPE-C |  | 三菱電機（株） | MITSUBISHI__60_LV-150WPE-C\Folder\Item |  |  |  |  | 2019-02-13 | 60 | 7 | 19 | 20 | 27 | 6 | 1500 | 200 | 17.2 | 3 | 650 | 1640 | 61 | 139.4 | 139.4 | 135 | 79.43 | 48.51 | 2150 | https://www.mitsubishielectric.co.jp/ldg/wink/ssl/displayProduct.do?pid=140025
[7 empty] | 機器・器具 / ファンコイルユニット | 空調機・換気 | ファンコイルユニット | 床置形 | 小形空調機 床置高静圧形 | LV-200WPE-C |  | 三菱電機（株） | MITSUBISHI__60_LV-200WPE-C\Folder\Item |  |  |  |  | 2019-02-13 | 60 | 7 | 19 | 20 | 27 | 10 | 2700 | 200 | 28.4 | 3 | 650 | 1860 | 65 | 185.9 | 185.9 | 180 | 105.91 | 64.69 | 2150 | https://www.mitsubishielectric.co.jp/ldg/wink/ssl/displayProduct.do?pid=140035
床置隠蔽形
ファンコイルユニット 標準床置埋込形[50Hz]
[20 empty] | 製品リリース年月日 | 温水温度(暖房,還･入口)[℃] | 冷水温度(冷房,還･入口)[℃] | 空気温度ＷＢ(室内,冷房)[℃] | 空気温度ＤＢ(室内,暖房)[℃] | 空気温度ＤＢ(室内,冷房)[℃] | 運転電流(50ヘルツ電源)[A] | 消費電力(50ヘルツ電源)[W] | 電 圧[V] | 冷温水圧力損失(50ヘルツ電源)[kPa] | 相[φ] | 外形寸法 Ｄ[㎜] | 外形寸法 Ｗ[㎜] | 騒 音 値SPL(50ヘルツ電源)[db] | 温 水 量(50ヘルツ電源)[l/min] | 冷 水 量(50ヘルツ電源)[l/min] | 送 風 量(50ヘルツ電源)[m3/min] | 暖房能力(50ヘルツ電源)[kW] | 冷房能力(50ヘルツ電源)[kW] | 外形寸法 Ｈ[㎜] | 製品情報
[7 empty] | 機器・器具 / ファンコイルユニット | 空調機・換気 | ファンコイルユニット | 床置隠蔽形 | ファンコイルユニット 標準床置埋込形 | LV-150WFR-C |  | 三菱電機（株） | MITSUBISHI__50_LV-150WFR-C\Folder\Item |  |  |  |  | 2019-02-13 | 60 | 7 | 19 | 20 | 27 | 0.34 | 32 | 100 | 3.7 | 1 | 220 | 482 | 32 | 3.7 | 3.7 | 5 | 2.33 | 1.29 | 639 | https://www.mitsubishielectric.co.jp/ldg/wink/ssl/displayProduct.do?pid=140024
[7 empty] | 機器・器具 / ファンコイルユニット | 空調機・換気 | ファンコイルユニット | 床置隠蔽形 | ファンコイルユニット 標準床置埋込形 | LV-200WFR-C |  | 三菱電機（株） | MITSUBISHI__50_LV-200WFR-C\Folder\Item |  |  |  |  | 2019-02-13 | 60 | 7 | 19 | 20 | 27 | 0.35 | 33 | 100 | 7.5 | 1 | 220 | 602 | 32 | 5.5 | 5.5 | 6.1 | 3.43 | 1.91 | 639 | https://www.mitsubishielectric.co.jp/ldg/wink/ssl/displayProduct.do?pid=140032
[7 empty] | 機器・器具 / ファンコイルユニット | 空調機・換気 | ファンコイルユニット | 床置隠蔽形 | ファンコイルユニット 標準床置埋込形 | LV-300WFR-C |  | 三菱電機（株） | MITSUBISHI__50_LV-300WFR-C\Folder\Item |  |  |  |  | 2019-02-13 | 60 | 7 | 19 | 20 | 27 | 0.38 | 36 | 100 | 13.3 | 1 | 220 | 722 | 35 | 7.3 | 7.3 | 8.5 | 4.76 | 2.54 | 639 | https://www.mitsubishielectric.co.jp/ldg/wink/ssl/displayProduct.do?pid=140042
[7 empty] | 機器・器具 / ファンコイルユニット | 空調機・換気 | ファンコイルユニット | 床置隠蔽形 | ファンコイルユニット 標準床置埋込形 | LV-400WFR-C |  | 三菱電機（株） | MITSUBISHI__50_LV-400WFR-C\Folder\Item |  |  |  |  | 2019-02-13 | 60 | 7 | 19 | 20 | 27 | 0.46 | 45 | 100 | 10.8 | 1 | 220 | 842 | 35 | 10 | 10 | 11 | 6.57 | 3.48 | 639 | https://www.mitsubishielectric.co.jp/ldg/wink/ssl/displayProduct.do?pid=140052
[7 empty] | 機器・器具 / ファンコイルユニット | 空調機・換気 | ファンコイルユニット | 床置隠蔽形 | ファンコイルユニット 標準床置埋込形 | LV-600WFR-C |  | 三菱電機（株） | MITSUBISHI__50_LV-600WFR-C\Folder\Item |  |  |  |  | 2019-02-13 | 60 | 7 | 19 | 20 | 27 | 0.7 | 63 | 100 | 11 | 1 | 220 | 1082 | 37 | 14.2 | 14.2 | 17 | 8.75 | 4.94 | 639 | https://www.mitsubishielectric.co.jp/ldg/wink/ssl/displayProduct.do?pid=140062
[7 empty] | 機器・器具 / ファンコイルユニット | 空調機・換気 | ファンコイルユニット | 床置隠蔽形 | ファンコイルユニット 標準床置埋込形 | LV-800WFR-C |  | 三菱電機（株） | MITSUBISHI__50_LV-800WFR-C\Folder\Item |  |  |  |  | 2019-02-13 | 60 | 7 | 19 | 20 | 27 | 0.89 | 86 | 100 | 12.5 | 1 | 220 | 1442 | 38 | 20.1 | 20.1 | 22 | 12.83 | 6.99 | 639 | https://www.mitsubishielectric.co.jp/ldg/wink/ssl/displayProduct.do?pid=140072
[7 empty] | 機器・器具 / ファンコイルユニット | 空調機・換気 | ファンコイルユニット | 床置隠蔽形 | ファンコイルユニット 標準床置埋込形 | LV-1200WFR-C |  | 三菱電機（株） | MITSUBISHI__50_LV-1200WFR-C\Folder\Item |  |  |  |  | 2019-02-13 | 60 | 7 | 19 | 20 | 27 | 1.36 | 124 | 100 | 15.9 | 1 | 220 | 1922 | 40 | 26.1 | 26.1 | 34 | 17.48 | 9.08 | 639 | https://www.mitsubishielectric.co.jp/ldg/wink/ssl/displayProduct.do?pid=140022
ファンコイルユニット 標準床置埋込形[60Hz]
[20 empty] | 製品リリース年月日 | 温水温度(暖房,還･入口)[℃] | 冷水温度(冷房,還･入口)[℃] | 空気温度ＷＢ(室内,冷房)[℃] | 空気温度ＤＢ(室内,暖房)[℃] | 空気温度ＤＢ(室内,冷房)[℃] | 運転電流(60ヘルツ電源)[A] | 消費電力(60ヘルツ電源)[W] | 電 圧[V] | 冷温水圧力損失(60ヘルツ電源)[kPa] | 相[φ] | 外形寸法 Ｄ[㎜] | 外形寸法 Ｗ[㎜] | 騒 音 値SPL(60ヘルツ電源)[db] | 温 水 量(60ヘルツ電源)[l/min] | 冷 水 量(60ヘルツ電源)[l/min] | 送 風 量(60ヘルツ電源)[m3/min] | 暖房能力(60ヘルツ電源)[kW] | 冷房能力(60ヘルツ電源)[kW] | 外形寸法 Ｈ[㎜] | 製品情報
[7 empty] | 機器・器具 / ファンコイルユニット | 空調機・換気 | ファンコイルユニット | 床置隠蔽形 | ファンコイルユニット 標準床置埋込形 | LV-150WFR-C |  | 三菱電機（株） | MITSUBISHI__60_LV-150WFR-C\Folder\Item |  |  |  |  | 2019-02-13 | 60 | 7 | 19 | 20 | 27 | 0.35 | 34 | 100 | 3.7 | 1 | 220 | 482 | 32 | 3.7 | 3.7 | 5 | 2.33 | 1.29 | 639 | https://www.mitsubishielectric.co.jp/ldg/wink/ssl/displayProduct.do?pid=140024
[7 empty] | 機器・器具 / ファンコイルユニット | 空調機・換気 | ファンコイルユニット | 床置隠蔽形 | ファンコイルユニット 標準床置埋込形 | LV-200WFR-C |  | 三菱電機（株） | MITSUBISHI__60_LV-200WFR-C\Folder\Item |  |  |  |  | 2019-02-13 | 60 | 7 | 19 | 20 | 27 | 0.36 | 35 | 100 | 7.5 | 1 | 220 | 602 | 32 | 5.5 | 5.5 | 6.1 | 3.43 | 1.91 | 639 | https://www.mitsubishielectric.co.jp/ldg/wink/ssl/displayProduct.do?pid=140032
[7 empty] | 機器・器具 / ファンコイルユニット | 空調機・換気 | ファンコイルユニット | 床置隠蔽形 | ファンコイルユニット 標準床置埋込形 | LV-300WFR-C |  | 三菱電機（株） | MITSUBISHI__60_LV-300WFR-C\Folder\Item |  |  |  |  | 2019-02-13 | 60 | 7 | 19 | 20 | 27 | 0.41 | 40 | 100 | 13.3 | 1 | 220 | 722 | 35 | 7.3 | 7.3 | 8.5 | 4.76 | 2.54 | 639 | https://www.mitsubishielectric.co.jp/ldg/wink/ssl/displayProduct.do?pid=140042
[7 empty] | 機器・器具 / ファンコイルユニット | 空調機・換気 | ファンコイルユニット | 床置隠蔽形 | ファンコイルユニット 標準床置埋込形 | LV-400WFR-C |  | 三菱電機（株） | MITSUBISHI__60_LV-400WFR-C\Folder\Item |  |  |  |  | 2019-02-13 | 60 | 7 | 19 | 20 | 27 | 0.55 | 54 | 100 | 10.8 | 1 | 220 | 842 | 35 | 10 | 10 | 11 | 6.57 | 3.48 | 639 | https://www.mitsubishielectric.co.jp/ldg/wink/ssl/displayProduct.do?pid=140052
[7 empty] | 機器・器具 / ファンコイルユニット | 空調機・換気 | ファンコイルユニット | 床置隠蔽形 | ファンコイルユニット 標準床置埋込形 | LV-600WFR-C |  | 三菱電機（株） | MITSUBISHI__60_LV-600WFR-C\Folder\Item |  |  |  |  | 2019-02-13 | 60 | 7 | 19 | 20 | 27 | 0.77 | 72 | 100 | 11 | 1 | 220 | 1082 | 37 | 14.2 | 14.2 | 17 | 8.75 | 4.94 | 639 | https://www.mitsubishielectric.co.jp/ldg/wink/ssl/displayProduct.do?pid=140062
[7 empty] | 機器・器具 / ファンコイルユニット | 空調機・換気 | ファンコイルユニット | 床置隠蔽形 | ファンコイルユニット 標準床置埋込形 | LV-800WFR-C |  | 三菱電機（株） | MITSUBISHI__60_LV-800WFR-C\Folder\Item |  |  |  |  | 2019-02-13 | 60 | 7 | 19 | 20 | 27 | 1.07 | 106 | 100 | 12.5 | 1 | 220 | 1442 | 38 | 20.1 | 20.1 | 22 | 12.83 | 6.99 | 639 | https://www.mitsubishielectric.co.jp/ldg/wink/ssl/displayProduct.do?pid=140072
[7 empty] | 機器・器具 / ファンコイルユニット | 空調機・換気 | ファンコイルユニット | 床置隠蔽形 | ファンコイルユニット 標準床置埋込形 | LV-1200WFR-C |  | 三菱電機（株） | MITSUBISHI__60_LV-1200WFR-C\Folder\Item |  |  |  |  | 2019-02-13 | 60 | 7 | 19 | 20 | 27 | 1.55 | 146 | 100 | 15.9 | 1 | 220 | 1922 | 40 | 26.1 | 26.1 | 34 | 17.48 | 9.08 | 639 | https://www.mitsubishielectric.co.jp/ldg/wink/ssl/displayProduct.do?pid=140022
ファンコイルユニット 床置埋込ローボーイ形[50Hz]
[20 empty] | 製品リリース年月日 | 温水温度(暖房,還･入口)[℃] | 冷水温度(冷房,還･入口)[℃] | 空気温度ＷＢ(室内,冷房)[℃] | 空気温度ＤＢ(室内,暖房)[℃] | 空気温度ＤＢ(室内,冷房)[℃] | 運転電流(50ヘルツ電源)[A] | 消費電力(50ヘルツ電源)[W] | 電 圧[V] | 冷温水圧力損失(50ヘルツ電源)[kPa] | 相[φ] | 外形寸法 Ｄ[㎜] | 外形寸法 Ｗ[㎜] | 騒 音 値SPL(50ヘルツ電源)[db] | 温 水 量(50ヘルツ電源)[l/min] | 冷 水 量(50ヘルツ電源)[l/min] | 送 風 量(50ヘルツ電源)[m3/min] | 暖房能力(50ヘルツ電源)[kW] | 冷房能力(50ヘルツ電源)[kW] | 外形寸法 Ｈ[㎜] | 製品情報
[7 empty] | 機器・器具 / ファンコイルユニット | 空調機・換気 | ファンコイルユニット | 床置隠蔽形 | ファンコイルユニット 床置埋込ローボーイ形 | LV-200WLFR-C |  | 三菱電機（株） | MITSUBISHI__50_LV-200WLFR-C\Folder\Item |  |  |  |  | 2019-02-13 | 60 | 7 | 19 | 20 | 27 | 0.35 | 33 | 100 | 7.9 | 1 | 332 | 773 | 35 | 5.5 | 5.5 | 6.1 | 3.43 | 1.91 | 350 | https://www.mitsubishielectric.co.jp/ldg/wink/ssl/displayProduct.do?pid=214977
[7 empty] | 機器・器具 / ファンコイルユニット | 空調機・換気 | ファンコイルユニット | 床置隠蔽形 | ファンコイルユニット 床置埋込ローボーイ形 | LV-300WLFR-C |  | 三菱電機（株） | MITSUBISHI__50_LV-300WLFR-C\Folder\Item |  |  |  |  | 2019-02-13 | 60 | 7 | 19 | 20 | 27 | 0.38 | 36 | 100 | 4.3 | 1 | 332 | 893 | 36 | 7.3 | 7.3 | 8.5 | 4.76 | 2.54 | 350 | https://www.mitsubishielectric.co.jp/ldg/wink/ssl/displayProduct.do?pid=214978
[7 empty] | 機器・器具 / ファンコイルユニット | 空調機・換気 | ファンコイルユニット | 床置隠蔽形 | ファンコイルユニット 床置埋込ローボーイ形 | LV-400WLFR-C |  | 三菱電機（株） | MITSUBISHI__50_LV-400WLFR-C\Folder\Item |  |  |  |  | 2019-02-13 | 60 | 7 | 19 | 20 | 27 | 0.46 | 45 | 100 | 8.8 | 1 | 332 | 1133 | 37 | 10 | 10 | 11 | 6.57 | 3.48 | 350 | https://www.mitsubishielectric.co.jp/ldg/wink/ssl/displayProduct.do?pid=214979
[7 empty] | 機器・器具 / ファンコイルユニット | 空調機・換気 | ファンコイルユニット | 床置隠蔽形 | ファンコイルユニット 床置埋込ローボーイ形 | LV-600WLFR-C |  | 三菱電機（株） | MITSUBISHI__50_LV-600WLFR-C\Folder\Item |  |  |  |  | 2019-02-13 | 60 | 7 | 19 | 20 | 27 | 0.7 | 63 | 100 | 6.4 | 1 | 332 | 1493 | 41 | 14.2 | 14.2 | 15 | 8.75 | 4.94 | 350 | https://www.mitsubishielectric.co.jp/ldg/wink/ssl/displayProduct.do?pid=214980
[7 empty] | 機器・器具 / ファンコイルユニット | 空調機・換気 | ファンコイルユニット | 床置隠蔽形 | ファンコイルユニット 床置埋込ローボーイ形 | LV-800WLFR-C |  | 三菱電機（株） | MITSUBISHI__50_LV-800WLFR-C\Folder\Item |  |  |  |  | 2019-02-13 | 60 | 7 | 19 | 20 | 27 | 0.89 | 86 | 100 | 7.1 | 1 | 332 | 1973 | 42 | 17.4 | 17.4 | 20 | 10.83 | 6.06 | 350 | https://www.mitsubishielectric.co.jp/ldg/wink/ssl/displayProduct.do?pid=214981
ファンコイルユニット 床置埋込ローボーイ形[60Hz]
[20 empty] | 製品リリース年月日 | 温水温度(暖房,還･入口)[℃] | 冷水温度(冷房,還･入口)[℃] | 空気温度ＷＢ(室内,冷房)[℃] | 空気温度ＤＢ(室内,暖房)[℃] | 空気温度ＤＢ(室内,冷房)[℃] | 運転電流(60ヘルツ電源)[A] | 消費電力(60ヘルツ電源)[W] | 電 圧[V] | 冷温水圧力損失(60ヘルツ電源)[kPa] | 相[φ] | 外形寸法 Ｄ[㎜] | 外形寸法 Ｗ[㎜] | 騒 音 値SPL(60ヘルツ電源)[db] | 温 水 量(60ヘルツ電源)[l/min] | 冷 水 量(60ヘルツ電源)[l/min] | 送 風 量(60ヘルツ電源)[m3/min] | 暖房能力(60ヘルツ電源)[kW] | 冷房能力(60ヘルツ電源)[kW] | 外形寸法 Ｈ[㎜] | 製品情報
[7 empty] | 機器・器具 / ファンコイルユニット | 空調機・換気 | ファンコイルユニット | 床置隠蔽形 | ファンコイルユニット 床置埋込ローボーイ形 | LV-200WLFR-C |  | 三菱電機（株） | MITSUBISHI__60_LV-200WLFR-C\Folder\Item |  |  |  |  | 2019-02-13 | 60 | 7 | 19 | 20 | 27 | 0.36 | 35 | 100 | 7.9 | 1 | 332 | 773 | 35 | 5.5 | 5.5 | 6.1 | 3.43 | 1.91 | 350 | https://www.mitsubishielectric.co.jp/ldg/wink/ssl/displayProduct.do?pid=214977
[7 empty] | 機器・器具 / ファンコイルユニット | 空調機・換気 | ファンコイルユニット | 床置隠蔽形 | ファンコイルユニット 床置埋込ローボーイ形 | LV-300WLFR-C |  | 三菱電機（株） | MITSUBISHI__60_LV-300WLFR-C\Folder\Item |  |  |  |  | 2019-02-13 | 60 | 7 | 19 | 20 | 27 | 0.41 | 40 | 100 | 4.3 | 1 | 332 | 893 | 36 | 7.3 | 7.3 | 8.5 | 4.76 | 2.54 | 350 | https://www.mitsubishielectric.co.jp/ldg/wink/ssl/displayProduct.do?pid=214978
[7 empty] | 機器・器具 / ファンコイルユニット | 空調機・換気 | ファンコイルユニット | 床置隠蔽形 | ファンコイルユニット 床置埋込ローボーイ形 | LV-400WLFR-C |  | 三菱電機（株） | MITSUBISHI__60_LV-400WLFR-C\Folder\Item |  |  |  |  | 2019-02-13 | 60 | 7 | 19 | 20 | 27 | 0.55 | 54 | 100 | 8.8 | 1 | 332 | 1133 | 37 | 10 | 10 | 11 | 6.57 | 3.48 | 350 | https://www.mitsubishielectric.co.jp/ldg/wink/ssl/displayProduct.do?pid=214979
[7 empty] | 機器・器具 / ファンコイルユニット | 空調機・換気 | ファンコイルユニット | 床置隠蔽形 | ファンコイルユニット 床置埋込ローボーイ形 | LV-600WLFR-C |  | 三菱電機（株） | MITSUBISHI__60_LV-600WLFR-C\Folder\Item |  |  |  |  | 2019-02-13 | 60 | 7 | 19 | 20 | 27 | 0.77 | 72 | 100 | 6.4 | 1 | 332 | 1493 | 41 | 14.2 | 14.2 | 15 | 8.75 | 4.94 | 350 | https://www.mitsubishielectric.co.jp/ldg/wink/ssl/displayProduct.do?pid=214980
[7 empty] | 機器・器具 / ファンコイルユニット | 空調機・換気 | ファンコイルユニット | 床置隠蔽形 | ファンコイルユニット 床置埋込ローボーイ形 | LV-800WLFR-C |  | 三菱電機（株） | MITSUBISHI__60_LV-800WLFR-C\Folder\Item |  |  |  |  | 2019-02-13 | 60 | 7 | 19 | 20 | 27 | 1.07 | 106 | 100 | 7.1 | 1 | 332 | 1973 | 42 | 17.4 | 17.4 | 20 | 10.83 | 6.06 | 350 | https://www.mitsubishielectric.co.jp/ldg/wink/ssl/displayProduct.do?pid=214981
ストレートシロッコファン
標準形 単相 100V
ストレートシロッコファン 天吊埋込標準形[50Hz]
[20 empty] | 製品リリース年月日 | 運転電流(50ヘルツ電源,強)[A] | 極数[P] | 消費電力(50ヘルツ電源,弱)[W] | 消費電力(50ヘルツ電源,強)[W] | 電動機出力(50ヘルツ電源)[W] | 電 圧[V] | 相[φ] | 製品質量[kg] | 運転電流(50ヘルツ電源,弱)[A] | 外形寸法 Ｈ[㎜] | 外形寸法 Ｗ[㎜] | 騒 音 値SPL(50ヘルツ電源,弱)[db] | 騒 音 値SPL(50ヘルツ電源,強)[db] | 羽根径Φ[㎜] | 機外静圧(50ヘルツ電源,弱)[Pa] | 機外静圧(50ヘルツ電源,強)[Pa] | 送 風 量(50ヘルツ電源,弱)[m3/h] | 送 風 量(50ヘルツ電源,強)[m3/h] | 外形寸法 Ｄ[㎜] | 製品情報
[7 empty] | 機器・器具 / ファン類 | 空調機・換気 | ストレートシロッコファン | 標準形 単相 100V | ストレートシロッコファン 天吊埋込標準形 | BFS-15SG |  | 三菱電機（株） | MITSUBISHI__50_BFS-15SG\Folder\Item |  |  |  |  | 2018-05-28 | 0.21 | 4 | 17.5 | 20.5 | 8 | 100 | 1 | 6 | 0.18 | 225 | 455 | 21 | 28.5 | 150 | 19 | 39 | 108 | 150 | 339 | https://www.mitsubishielectric.co.jp/ldg/wink/ssl/displayProduct.do?pid=292977&ccd=20201812
[7 empty] | 機器・器具 / ファン類 | 空調機・換気 | ストレートシロッコファン | 標準形 単相 100V | ストレートシロッコファン 天吊埋込標準形 | BFS-30SG |  | 三菱電機（株） | MITSUBISHI__50_BFS-30SG\Folder\Item |  |  |  |  | 2018-05-28 | 0.38 | 4 | 29 | 37 | 16 | 100 | 1 | 6 | 0.3 | 225 | 475 | 26 | 36 | 150 | 18 | 39 | 201 | 300 | 339 | https://www.mitsubishielectric.co.jp/ldg/wink/ssl/displayProduct.do?pid=292983&ccd=20201812
[7 empty] | 機器・器具 / ファン類 | 空調機・換気 | ストレートシロッコファン | 標準形 単相 100V | ストレートシロッコファン 天吊埋込標準形 | BFS-40SG |  | 三菱電機（株） | MITSUBISHI__50_BFS-40SG\Folder\Item |  |  |  |  | 2018-05-28 | 0.58 | 4 | 48 | 57 | 25 | 100 | 1 | 8 | 0.49 | 255 | 528 | 33 | 37.5 | 180 | 30 | 59 | 291 | 400 | 371 | https://www.mitsubishielectric.co.jp/ldg/wink/ssl/displayProduct.do?pid=292985&ccd=20201812
[7 empty] | 機器・器具 / ファン類 | 空調機・換気 | ストレートシロッコファン | 標準形 単相 100V | ストレートシロッコファン 天吊埋込標準形 | BFS-50SG |  | 三菱電機（株） | MITSUBISHI__50_BFS-50SG\Folder\Item |  |  |  |  | 2018-05-28 | 0.79 | 4 | 56 | 73.5 | 45 | 100 | 1 | 10.5 | 0.6 | 255 | 593 | 33 | 36 | 180 | 97 | 130 | 418 | 500 | 441 | https://www.mitsubishielectric.co.jp/ldg/wink/ssl/displayProduct.do?pid=292987&ccd=20201812
[7 empty] | 機器・器具 / ファン類 | 空調機・換気 | ストレートシロッコファン | 標準形 単相 100V | ストレートシロッコファン 天吊埋込標準形 | BFS-65SG |  | 三菱電機（株） | MITSUBISHI__50_BFS-65SG\Folder\Item |  |  |  |  | 2018-05-28 | 1.06 | 4 | 75.5 | 105 | 65 | 100 | 1 | 13 | 0.76 | 305 | 658 | 32 | 36 | 200 | 83 | 118 | 546 | 650 | 489 | https://www.mitsubishielectric.co.jp/ldg/wink/ssl/displayProduct.do?pid=292989&ccd=20201812
[7 empty] | 機器・器具 / ファン類 | 空調機・換気 | ストレートシロッコファン | 標準形 単相 100V | ストレートシロッコファン 天吊埋込標準形 | BFS-80SG |  | 三菱電機（株） | MITSUBISHI__50_BFS-80SG\Folder\Item |  |  |  |  | 2018-05-28 | 1.42 | 4 | 93 | 137 | 80 | 100 | 1 | 13.5 | 0.96 | 305 | 658 | 35 | 39 | 200 | 64 | 98 | 650 | 800 | 489 | https://www.mitsubishielectric.co.jp/ldg/wink/ssl/displayProduct.do?pid=292991&ccd=20201812
[7 empty] | 機器・器具 / ファン類 | 空調機・換気 | ストレートシロッコファン | 標準形 単相 100V | ストレートシロッコファン 天吊埋込標準形 | BFS-90SG |  | 三菱電機（株） | MITSUBISHI__50_BFS-90SG\Folder\Item |  |  |  |  | 2018-05-28 | 1.66 | 4 | 120 | 160 | 110 | 100 | 1 | 15.5 | 1.21 | 305 | 658 | 36.5 | 39.5 | 220 | 88 | 128 | 745 | 900 | 509 | https://www.mitsubishielectric.co.jp/ldg/wink/ssl/displayProduct.do?pid=292995&ccd=20201812
[7 empty] | 機器・器具 / ファン類 | 空調機・換気 | ストレートシロッコファン | 標準形 単相 100V | ストレートシロッコファン 天吊埋込標準形 | BFS-100SG |  | 三菱電機（株） | MITSUBISHI__50_BFS-100SG\Folder\Item |  |  |  |  | 2018-05-28 | 2.01 | 4 | 165 | 198 | 160 | 100 | 1 | 16 | 1.68 | 305 | 658 | 40.5 | 42 | 220 | 121 | 145 | 914 | 1000 | 509 | https://www.mitsubishielectric.co.jp/ldg/wink/ssl/displayProduct.do?pid=292965&ccd=20201812
[7 empty] | 機器・器具 / ファン類 | 空調機・換気 | ストレートシロッコファン | 標準形 単相 100V | ストレートシロッコファン 天吊埋込標準形 | BFS-120SG |  | 三菱電機（株） | MITSUBISHI__50_BFS-120SG\Folder\Item |  |  |  |  | 2018-05-28 | 2.81 | 4 | 231 | 277 | 200 | 100 | 1 | 19.5 | 2.37 | 350 | 760 | 44 | 45.5 | 250 | 180 | 220 | 1088 | 1200 | 507 | https://www.mitsubishielectric.co.jp/ldg/wink/ssl/displayProduct.do?pid=292969&ccd=20201812
[7 empty] | 機器・器具 / ファン類 | 空調機・換気 | ストレートシロッコファン | 標準形 単相 100V | ストレートシロッコファン 天吊埋込標準形 | BFS-150SG |  | 三菱電機（株） | MITSUBISHI__50_BFS-150SG\Folder\Item |  |  |  |  | 2018-05-28 | 3.94 | 4 | 318 | 388 | 340 | 100 | 1 | 19.5 | 3.23 | 350 | 760 | 46 | 49 | 250 | 145 | 180 | 1350 | 1500 | 507 | https://www.mitsubishielectric.co.jp/ldg/wink/ssl/displayProduct.do?pid=292973&ccd=20201812
[7 empty] | 機器・器具 / ファン類 | 空調機・換気 | ストレートシロッコファン | 標準形 単相 100V | ストレートシロッコファン 天吊埋込標準形 | BFS-15SG2 |  | 三菱電機（株） | MITSUBISHI__50_BFS-15SG2\Folder\Item |  |  |  |  | 2022-06-01 | 0.21 | 4 | 17.5 | 20.5 | 8 | 100 | 1 | 6 | 0.18 | 225 | 455 | 21 | 28.5 | 150 | 19 | 39 | 108 | 150 | 339 | https://www.mitsubishielectric.co.jp/ldg/wink/ssl/displayProduct.do?pid=319023
[7 empty] | 機器・器具 / ファン類 | 空調機・換気 | ストレートシロッコファン | 標準形 単相 100V | ストレートシロッコファン 天吊埋込標準形 | BFS-30SG2 |  | 三菱電機（株） | MITSUBISHI__50_BFS-30SG2\Folder\Item |  |  |  |  | 2022-06-01 | 0.38 | 4 | 29 | 37 | 16 | 100 | 1 | 6 | 0.3 | 225 | 475 | 26 | 36 | 150 | 18 | 39 | 201 | 300 | 339 | https://www.mitsubishielectric.co.jp/ldg/wink/ssl/displayProduct.do?pid=319096
[7 empty] | 機器・器具 / ファン類 | 空調機・換気 | ストレートシロッコファン | 標準形 単相 100V | ストレートシロッコファン 天吊埋込標準形 | BFS-40SG2 |  | 三菱電機（株） | MITSUBISHI__50_BFS-40SG2\Folder\Item |  |  |  |  | 2022-06-01 | 0.58 | 4 | 48 | 57 | 25 | 100 | 1 | 8 | 0.49 | 255 | 528 | 33 | 37.5 | 180 | 30 | 59 | 291 | 400 | 371 | https://www.mitsubishielectric.co.jp/ldg/wink/ssl/displayProduct.do?pid=319101
[7 empty] | 機器・器具 / ファン類 | 空調機・換気 | ストレートシロッコファン | 標準形 単相 100V | ストレートシロッコファン 天吊埋込標準形 | BFS-50SG2 |  | 三菱電機（株） | MITSUBISHI__50_BFS-50SG2\Folder\Item |  |  |  |  | 2022-06-01 | 0.79 | 4 | 56 | 73.5 | 45 | 100 | 1 | 10.5 | 0.6 | 255 | 593 | 33 | 36 | 180 | 97 | 130 | 418 | 500 | 441 | https://www.mitsubishielectric.co.jp/ldg/wink/ssl/displayProduct.do?pid=319109
[7 empty] | 機器・器具 / ファン類 | 空調機・換気 | ストレートシロッコファン | 標準形 単相 100V | ストレートシロッコファン 天吊埋込標準形 | BFS-65SG2 |  | 三菱電機（株） | MITSUBISHI__50_BFS-65SG2\Folder\Item |  |  |  |  | 2022-06-01 | 1.06 | 4 | 75.5 | 105 | 65 | 100 | 1 | 13 | 0.76 | 305 | 658 | 32 | 36 | 200 | 83 | 118 | 546 | 650 | 489 | https://www.mitsubishielectric.co.jp/ldg/wink/ssl/displayProduct.do?pid=319120
[7 empty] | 機器・器具 / ファン類 | 空調機・換気 | ストレートシロッコファン | 標準形 単相 100V | ストレートシロッコファン 天吊埋込標準形 | BFS-80SG2 |  | 三菱電機（株） | MITSUBISHI__50_BFS-80SG2\Folder\Item |  |  |  |  | 2022-06-01 | 1.42 | 4 | 93 | 137 | 80 | 100 | 1 | 13.5 | 0.96 | 305 | 658 | 35 | 39 | 200 | 64 | 98 | 650 | 800 | 489 | https://www.mitsubishielectric.co.jp/ldg/wink/ssl/displayProduct.do?pid=318896
[7 empty] | 機器・器具 / ファン類 | 空調機・換気 | ストレートシロッコファン | 標準形 単相 100V | ストレートシロッコファン 天吊埋込標準形 | BFS-90SG2 |  | 三菱電機（株） | MITSUBISHI__50_BFS-90SG2\Folder\Item |  |  |  |  | 2022-06-01 | 1.66 | 4 | 120 | 160 | 110 | 100 | 1 | 15.5 | 1.21 | 305 | 658 | 36.5 | 39.5 | 220 | 88 | 128 | 745 | 900 | 509 | https://www.mitsubishielectric.co.jp/ldg/wink/ssl/displayProduct.do?pid=318809
[7 empty] | 機器・器具 / ファン類 | 空調機・換気 | ストレートシロッコファン | 標準形 単相 100V | ストレートシロッコファン 天吊埋込標準形 | BFS-100SG2 |  | 三菱電機（株） | MITSUBISHI__50_BFS-100SG2\Folder\Item |  |  |  |  | 2022-06-01 | 2.01 | 4 | 165 | 198 | 160 | 100 | 1 | 16 | 1.68 | 305 | 658 | 40.5 | 42 | 220 | 121 | 145 | 914 | 1000 | 509 | https://www.mitsubishielectric.co.jp/ldg/wink/ssl/displayProduct.do?pid=318845
[7 empty] | 機器・器具 / ファン類 | 空調機・換気 | ストレートシロッコファン | 標準形 単相 100V | ストレートシロッコファン 天吊埋込標準形 | BFS-120SG2 |  | 三菱電機（株） | MITSUBISHI__50_BFS-120SG2\Folder\Item |  |  |  |  | 2022-06-01 | 2.81 | 4 | 231 | 277 | 200 | 100 | 1 | 19.5 | 2.37 | 350 | 760 | 44 | 45.5 | 250 | 180 | 220 | 1088 | 1200 | 507 | https://www.mitsubishielectric.co.jp/ldg/wink/ssl/displayProduct.do?pid=318949
[7 empty] | 機器・器具 / ファン類 | 空調機・換気 | ストレートシロッコファン | 標準形 単相 100V | ストレートシロッコファン 天吊埋込標準形 | BFS-150SG2 |  | 三菱電機（株） | MITSUBISHI__50_BFS-150SG2\Folder\Item |  |  |  |  | 2022-06-01 | 3.94 | 4 | 318 | 388 | 340 | 100 | 1 | 19.5 | 3.23 | 350 | 760 | 46 | 49 | 250 | 145 | 180 | 1350 | 1500 | 507 | https://www.mitsubishielectric.co.jp/ldg/wink/ssl/displayProduct.do?pid=318957
ストレートシロッコファン 天吊埋込標準形[60Hz]
[20 empty] | 製品リリース年月日 | 運転電流(60ヘルツ電源,強)[A] | 極数[P] | 消費電力(60ヘルツ電源,弱)[W] | 消費電力(60ヘルツ電源,強)[W] | 電動機出力(60ヘルツ電源)[W] | 電 圧[V] | 相[φ] | 製品質量[kg] | 運転電流(60ヘルツ電源,弱)[A] | 外形寸法 Ｈ[㎜] | 外形寸法 Ｗ[㎜] | 騒 音 値SPL(60ヘルツ電源,弱)[db] | 騒 音 値SPL(60ヘルツ電源,強)[db] | 羽根径Φ[㎜] | 機外静圧(60ヘルツ電源,弱)[Pa] | 機外静圧(60ヘルツ電源,強)[Pa] | 送 風 量(60ヘルツ電源,弱)[m3/h] | 送 風 量(60ヘルツ電源,強)[m3/h] | 外形寸法 Ｄ[㎜] | 製品情報
[7 empty] | 機器・器具 / ファン類 | 空調機・換気 | ストレートシロッコファン | 標準形 単相 100V | ストレートシロッコファン 天吊埋込標準形 | BFS-15SG |  | 三菱電機（株） | MITSUBISHI__60_BFS-15SG\Folder\Item |  |  |  |  | 2018-05-28 | 0.24 | 4 | 18 | 23.5 | 8 | 100 | 1 | 6 | 0.18 | 225 | 455 | 20 | 30 | 150 | 26 | 62 | 96 | 150 | 339 | https://www.mitsubishielectric.co.jp/ldg/wink/ssl/displayProduct.do?pid=292977&ccd=20201812
[7 empty] | 機器・器具 / ファン類 | 空調機・換気 | ストレートシロッコファン | 標準形 単相 100V | ストレートシロッコファン 天吊埋込標準形 | BFS-30SG |  | 三菱電機（株） | MITSUBISHI__60_BFS-30SG\Folder\Item |  |  |  |  | 2018-05-28 | 0.44 | 4 | 29.5 | 43.5 | 16 | 100 | 1 | 6 | 0.31 | 225 | 475 | 25 | 36 | 150 | 15 | 39 | 182 | 300 | 339 | https://www.mitsubishielectric.co.jp/ldg/wink/ssl/displayProduct.do?pid=292983&ccd=20201812
[7 empty] | 機器・器具 / ファン類 | 空調機・換気 | ストレートシロッコファン | 標準形 単相 100V | ストレートシロッコファン 天吊埋込標準形 | BFS-40SG |  | 三菱電機（株） | MITSUBISHI__60_BFS-40SG\Folder\Item |  |  |  |  | 2018-05-28 | 0.67 | 4 | 51.5 | 66 | 25 | 100 | 1 | 8 | 0.52 | 255 | 528 | 31 | 38 | 180 | 30 | 69 | 273 | 400 | 371 | https://www.mitsubishielectric.co.jp/ldg/wink/ssl/displayProduct.do?pid=292985&ccd=20201812
[7 empty] | 機器・器具 / ファン類 | 空調機・換気 | ストレートシロッコファン | 標準形 単相 100V | ストレートシロッコファン 天吊埋込標準形 | BFS-50SG |  | 三菱電機（株） | MITSUBISHI__60_BFS-50SG\Folder\Item |  |  |  |  | 2018-05-28 | 0.89 | 4 | 65 | 87.5 | 45 | 100 | 1 | 10.5 | 0.67 | 255 | 593 | 31.5 | 37.5 | 180 | 100 | 175 | 380 | 500 | 441 | https://www.mitsubishielectric.co.jp/ldg/wink/ssl/displayProduct.do?pid=292987&ccd=20201812
[7 empty] | 機器・器具 / ファン類 | 空調機・換気 | ストレートシロッコファン | 標準形 単相 100V | ストレートシロッコファン 天吊埋込標準形 | BFS-65SG |  | 三菱電機（株） | MITSUBISHI__60_BFS-65SG\Folder\Item |  |  |  |  | 2018-05-28 | 1.29 | 4 | 85 | 126 | 65 | 100 | 1 | 13 | 0.86 | 305 | 658 | 32 | 38 | 200 | 91 | 157 | 498 | 650 | 489 | https://www.mitsubishielectric.co.jp/ldg/wink/ssl/displayProduct.do?pid=292989&ccd=20201812
[7 empty] | 機器・器具 / ファン類 | 空調機・換気 | ストレートシロッコファン | 標準形 単相 100V | ストレートシロッコファン 天吊埋込標準形 | BFS-80SG |  | 三菱電機（株） | MITSUBISHI__60_BFS-80SG\Folder\Item |  |  |  |  | 2018-05-28 | 1.58 | 4 | 104 | 155 | 80 | 100 | 1 | 13.5 | 1.05 | 305 | 658 | 34 | 39.5 | 200 | 88 | 157 | 600 | 800 | 489 | https://www.mitsubishielectric.co.jp/ldg/wink/ssl/displayProduct.do?pid=292991&ccd=20201812
[7 empty] | 機器・器具 / ファン類 | 空調機・換気 | ストレートシロッコファン | 標準形 単相 100V | ストレートシロッコファン 天吊埋込標準形 | BFS-90SG |  | 三菱電機（株） | MITSUBISHI__60_BFS-90SG\Folder\Item |  |  |  |  | 2018-05-28 | 2.19 | 4 | 139 | 205 | 110 | 100 | 1 | 15.5 | 1.4 | 305 | 658 | 36.5 | 41 | 220 | 110 | 190 | 684 | 900 | 509 | https://www.mitsubishielectric.co.jp/ldg/wink/ssl/displayProduct.do?pid=292995&ccd=20201812
[7 empty] | 機器・器具 / ファン類 | 空調機・換気 | ストレートシロッコファン | 標準形 単相 100V | ストレートシロッコファン 天吊埋込標準形 | BFS-100SG |  | 三菱電機（株） | MITSUBISHI__60_BFS-100SG\Folder\Item |  |  |  |  | 2018-05-28 | 2.49 | 4 | 198 | 247 | 160 | 100 | 1 | 16 | 2.01 | 305 | 658 | 41 | 43 | 220 | 187 | 250 | 865 | 1000 | 509 | https://www.mitsubishielectric.co.jp/ldg/wink/ssl/displayProduct.do?pid=292965&ccd=20201812
[7 empty] | 機器・器具 / ファン類 | 空調機・換気 | ストレートシロッコファン | 標準形 単相 100V | ストレートシロッコファン 天吊埋込標準形 | BFS-120SG |  | 三菱電機（株） | MITSUBISHI__60_BFS-120SG\Folder\Item |  |  |  |  | 2018-05-28 | 3.55 | 4 | 274 | 352 | 200 | 100 | 1 | 19.5 | 2.78 | 350 | 760 | 43.5 | 46.5 | 250 | 195 | 265 | 1030 | 1200 | 507 | https://www.mitsubishielectric.co.jp/ldg/wink/ssl/displayProduct.do?pid=292969&ccd=20201812
[7 empty] | 機器・器具 / ファン類 | 空調機・換気 | ストレートシロッコファン | 標準形 単相 100V | ストレートシロッコファン 天吊埋込標準形 | BFS-150SG |  | 三菱電機（株） | MITSUBISHI__60_BFS-150SG\Folder\Item |  |  |  |  | 2018-05-28 | 4.99 | 4 | 377 | 498 | 340 | 100 | 1 | 19.5 | 3.83 | 350 | 760 | 47.5 | 50 | 250 | 184 | 265 | 1243 | 1500 | 507 | https://www.mitsubishielectric.co.jp/ldg/wink/ssl/displayProduct.do?pid=292973&ccd=20201812
[7 empty] | 機器・器具 / ファン類 | 空調機・換気 | ストレートシロッコファン | 標準形 単相 100V | ストレートシロッコファン 天吊埋込標準形 | BFS-15SG2 |  | 三菱電機（株） | MITSUBISHI__60_BFS-15SG2\Folder\Item |  |  |  |  | 2022-06-01 | 0.24 | 4 | 18 | 23.5 | 8 | 100 | 1 | 6 | 0.18 | 225 | 455 | 20 | 30 | 150 | 26 | 62 | 96 | 150 | 339 | https://www.mitsubishielectric.co.jp/ldg/wink/ssl/displayProduct.do?pid=319023
[7 empty] | 機器・器具 / ファン類 | 空調機・換気 | ストレートシロッコファン | 標準形 単相 100V | ストレートシロッコファン 天吊埋込標準形 | BFS-30SG2 |  | 三菱電機（株） | MITSUBISHI__60_BFS-30SG2\Folder\Item |  |  |  |  | 2022-06-01 | 0.44 | 4 | 29.5 | 43.5 | 16 | 100 | 1 | 6 | 0.31 | 225 | 475 | 25 | 36 | 150 | 15 | 39 | 182 | 300 | 339 | https://www.mitsubishielectric.co.jp/ldg/wink/ssl/displayProduct.do?pid=319096
[7 empty] | 機器・器具 / ファン類 | 空調機・換気 | ストレートシロッコファン | 標準形 単相 100V | ストレートシロッコファン 天吊埋込標準形 | BFS-40SG2 |  | 三菱電機（株） | MITSUBISHI__60_BFS-40SG2\Folder\Item |  |  |  |  | 2022-06-01 | 0.67 | 4 | 51.5 | 66 | 25 | 100 | 1 | 8 | 0.52 | 255 | 528 | 31 | 38 | 180 | 30 | 69 | 273 | 400 | 371 | https://www.mitsubishielectric.co.jp/ldg/wink/ssl/displayProduct.do?pid=319101
[7 empty] | 機器・器具 / ファン類 | 空調機・換気 | ストレートシロッコファン | 標準形 単相 100V | ストレートシロッコファン 天吊埋込標準形 | BFS-50SG2 |  | 三菱電機（株） | MITSUBISHI__60_BFS-50SG2\Folder\Item |  |  |  |  | 2022-06-01 | 0.89 | 4 | 65 | 87.5 | 45 | 100 | 1 | 10.5 | 0.67 | 255 | 593 | 31.5 | 37.5 | 180 | 100 | 175 | 380 | 500 | 441 | https://www.mitsubishielectric.co.jp/ldg/wink/ssl/displayProduct.do?pid=319109
[7 empty] | 機器・器具 / ファン類 | 空調機・換気 | ストレートシロッコファン | 標準形 単相 100V | ストレートシロッコファン 天吊埋込標準形 | BFS-65SG2 |  | 三菱電機（株） | MITSUBISHI__60_BFS-65SG2\Folder\Item |  |  |  |  | 2022-06-01 | 1.29 | 4 | 85 | 126 | 65 | 100 | 1 | 13 | 0.86 | 305 | 658 | 32 | 38 | 200 | 91 | 157 | 498 | 650 | 489 | https://www.mitsubishielectric.co.jp/ldg/wink/ssl/displayProduct.do?pid=319120
[7 empty] | 機器・器具 / ファン類 | 空調機・換気 | ストレートシロッコファン | 標準形 単相 100V | ストレートシロッコファン 天吊埋込標準形 | BFS-80SG2 |  | 三菱電機（株） | MITSUBISHI__60_BFS-80SG2\Folder\Item |  |  |  |  | 2022-06-01 | 1.58 | 4 | 104 | 155 | 80 | 100 | 1 | 13.5 | 1.05 | 305 | 658 | 34 | 39.5 | 200 | 88 | 157 | 600 | 800 | 489 | https://www.mitsubishielectric.co.jp/ldg/wink/ssl/displayProduct.do?pid=318896
[7 empty] | 機器・器具 / ファン類 | 空調機・換気 | ストレートシロッコファン | 標準形 単相 100V | ストレートシロッコファン 天吊埋込標準形 | BFS-90SG2 |  | 三菱電機（株） | MITSUBISHI__60_BFS-90SG2\Folder\Item |  |  |  |  | 2022-06-01 | 2.19 | 4 | 139 | 205 | 110 | 100 | 1 | 15.5 | 1.4 | 305 | 658 | 36.5 | 41 | 220 | 110 | 190 | 684 | 900 | 509 | https://www.mitsubishielectric.co.jp/ldg/wink/ssl/displayProduct.do?pid=318809
[7 empty] | 機器・器具 / ファン類 | 空調機・換気 | ストレートシロッコファン | 標準形 単相 100V | ストレートシロッコファン 天吊埋込標準形 | BFS-100SG2 |  | 三菱電機（株） | MITSUBISHI__60_BFS-100SG2\Folder\Item |  |  |  |  | 2022-06-01 | 2.49 | 4 | 198 | 247 | 160 | 100 | 1 | 16 | 2.01 | 305 | 658 | 41 | 43 | 220 | 187 | 250 | 865 | 1000 | 509 | https://www.mitsubishielectric.co.jp/ldg/wink/ssl/displayProduct.do?pid=318845
[7 empty] | 機器・器具 / ファン類 | 空調機・換気 | ストレートシロッコファン | 標準形 単相 100V | ストレートシロッコファン 天吊埋込標準形 | BFS-120SG2 |  | 三菱電機（株） | MITSUBISHI__60_BFS-120SG2\Folder\Item |  |  |  |  | 2022-06-01 | 3.55 | 4 | 274 | 352 | 200 | 100 | 1 | 19.5 | 2.78 | 350 | 760 | 43.5 | 46.5 | 250 | 195 | 265 | 1030 | 1200 | 507 | https://www.mitsubishielectric.co.jp/ldg/wink/ssl/displayProduct.do?pid=318949
[7 empty] | 機器・器具 / ファン類 | 空調機・換気 | ストレートシロッコファン | 標準形 単相 100V | ストレートシロッコファン 天吊埋込標準形 | BFS-150SG2 |  | 三菱電機（株） | MITSUBISHI__60_BFS-150SG2\Folder\Item |  |  |  |  | 2022-06-01 | 4.99 | 4 | 377 | 498 | 340 | 100 | 1 | 19.5 | 3.83 | 350 | 760 | 47.5 | 50 | 250 | 184 | 265 | 1243 | 1500 | 507 | https://www.mitsubishielectric.co.jp/ldg/wink/ssl/displayProduct.do?pid=318957
高静圧形 単相 100V
ストレートシロッコファン 天吊埋込高静圧形[50Hz]
[20 empty] | 製品リリース年月日 | 運転電流(50ヘルツ電源,強)[A] | 極数[P] | 消費電力(50ヘルツ電源,弱)[W] | 消費電力(50ヘルツ電源,強)[W] | 電動機出力(50ヘルツ電源)[W] | 電圧[V] | 相[φ] | 製品質量[kg] | 運転電流(50ヘルツ電源,弱)[A] | 外形寸法 Ｈ[㎜] | 外形寸法 Ｗ[㎜] | 騒 音 値SPL(50ヘルツ電源,弱)[db] | 騒 音 値SPL(50ヘルツ電源,強)[db] | 羽根径Φ[㎜] | 機外静圧(50ヘルツ電源,弱)[Pa] | 機外静圧(50ヘルツ電源,強)[Pa] | 送 風 量(50ヘルツ電源,弱)[m3/h] | 送 風 量(50ヘルツ電源,強)[m3/h] | 外形寸法 Ｄ[㎜] | 製品情報
[7 empty] | 機器・器具 / ファン類 | 空調機・換気 | ストレートシロッコファン | 高静圧形 単相 100V | ストレートシロッコファン 天吊埋込高静圧形 | BFS-15SKA |  | 三菱電機（株） | MITSUBISHI__50_BFS-15SKA\Folder\Item |  |  |  |  | 2014-09-02 | 0.27 | 4 | 21 | 25 | 8 | 100 | 1 | 5.2 | 0.21 | 226 | 455 | 24.5 | 31 | 150 | 35 | 55 | 115 | 150 | 339 | https://www.mitsubishielectric.co.jp/ldg/wink/ssl/displayProduct.do?pid=245350&ccd=20201812
[7 empty] | 機器・器具 / ファン類 | 空調機・換気 | ストレートシロッコファン | 高静圧形 単相 100V | ストレートシロッコファン 天吊埋込高静圧形 | BFS-30SKA |  | 三菱電機（株） | MITSUBISHI__50_BFS-30SKA\Folder\Item |  |  |  |  | 2014-09-02 | 0.58 | 4 | 37 | 55 | 12 | 100 | 1 | 5.3 | 0.37 | 226 | 475 | 35 | 41.5 | 150 | 35 | 60 | 240 | 300 | 339 | https://www.mitsubishielectric.co.jp/ldg/wink/ssl/displayProduct.do?pid=245356&ccd=20201812
[7 empty] | 機器・器具 / ファン類 | 空調機・換気 | ストレートシロッコファン | 高静圧形 単相 100V | ストレートシロッコファン 天吊埋込高静圧形 | BFS-40SKA |  | 三菱電機（株） | MITSUBISHI__50_BFS-40SKA\Folder\Item |  |  |  |  | 2014-09-02 | 0.68 | 4 | 58 | 67 | 30 | 100 | 1 | 7 | 0.59 | 255 | 529 | 38 | 42 | 180 | 55 | 80 | 320 | 400 | 371 | https://www.mitsubishielectric.co.jp/ldg/wink/ssl/displayProduct.do?pid=245351&ccd=20201812
[7 empty] | 機器・器具 / ファン類 | 空調機・換気 | ストレートシロッコファン | 高静圧形 単相 100V | ストレートシロッコファン 天吊埋込高静圧形 | BFS-50SKA |  | 三菱電機（株） | MITSUBISHI__50_BFS-50SKA\Folder\Item |  |  |  |  | 2014-09-02 | 0.99 | 4 | 64 | 92 | 45 | 100 | 1 | 8.8 | 0.67 | 255 | 601 | 39 | 42.5 | 180 | 105 | 145 | 420 | 500 | 435 | https://www.mitsubishielectric.co.jp/ldg/wink/ssl/displayProduct.do?pid=245355&ccd=20201812
[7 empty] | 機器・器具 / ファン類 | 空調機・換気 | ストレートシロッコファン | 高静圧形 単相 100V | ストレートシロッコファン 天吊埋込高静圧形 | BFS-65SKA |  | 三菱電機（株） | MITSUBISHI__50_BFS-65SKA\Folder\Item |  |  |  |  | 2014-09-02 | 1.27 | 4 | 96.5 | 127 | 75 | 100 | 1 | 11.1 | 0.97 | 305 | 659 | 38 | 43 | 200 | 100 | 170 | 510 | 650 | 489 | https://www.mitsubishielectric.co.jp/ldg/wink/ssl/displayProduct.do?pid=245352&ccd=20201812
[7 empty] | 機器・器具 / ファン類 | 空調機・換気 | ストレートシロッコファン | 高静圧形 単相 100V | ストレートシロッコファン 天吊埋込高静圧形 | BFS-80SKA |  | 三菱電機（株） | MITSUBISHI__50_BFS-80SKA\Folder\Item |  |  |  |  | 2014-09-02 | 1.78 | 4 | 130 | 175 | 105 | 100 | 1 | 11.1 | 1.3 | 305 | 659 | 43 | 46 | 200 | 115 | 150 | 680 | 800 | 489 | https://www.mitsubishielectric.co.jp/ldg/wink/ssl/displayProduct.do?pid=245354&ccd=20201812
[7 empty] | 機器・器具 / ファン類 | 空調機・換気 | ストレートシロッコファン | 高静圧形 単相 100V | ストレートシロッコファン 天吊埋込高静圧形 | BFS-100SKA |  | 三菱電機（株） | MITSUBISHI__50_BFS-100SKA\Folder\Item |  |  |  |  | 2014-09-02 | 2.71 | 4 | 219 | 268 | 180 | 100 | 1 | 15.4 | 2.2 | 350 | 698 | 45 | 48 | 250 | 170 | 220 | 880 | 1000 | 480 | https://www.mitsubishielectric.co.jp/ldg/wink/ssl/displayProduct.do?pid=245360&ccd=20201812
[7 empty] | 機器・器具 / ファン類 | 空調機・換気 | ストレートシロッコファン | 高静圧形 単相 100V | ストレートシロッコファン 天吊埋込高静圧形 | BFS-120SKA |  | 三菱電機（株） | MITSUBISHI__50_BFS-120SKA\Folder\Item |  |  |  |  | 2014-09-02 | 3.11 | 4 | 245 | 307 | 200 | 100 | 1 | 16.4 | 2.54 | 350 | 761 | 46 | 49 | 250 | 175 | 260 | 1000 | 1200 | 507 | https://www.mitsubishielectric.co.jp/ldg/wink/ssl/displayProduct.do?pid=245359&ccd=20201812
[7 empty] | 機器・器具 / ファン類 | 空調機・換気 | ストレートシロッコファン | 高静圧形 単相 100V | ストレートシロッコファン 天吊埋込高静圧形 | BFS-150SKA |  | 三菱電機（株） | MITSUBISHI__50_BFS-150SKA\Folder\Item |  |  |  |  | 2014-09-02 | 4.26 | 4 | 349 | 426 | 300 | 100 | 1 | 16.6 | 3.49 | 350 | 761 | 51 | 54 | 250 | 190 | 240 | 1330 | 1500 | 507 | https://www.mitsubishielectric.co.jp/ldg/wink/ssl/displayProduct.do?pid=245349&ccd=20201812
[7 empty] | 機器・器具 / ファン類 | 空調機・換気 | ストレートシロッコファン | 高静圧形 単相 100V | ストレートシロッコファン 天吊埋込高静圧形 | BFS-15SKA2 |  | 三菱電機（株） | MITSUBISHI__50_BFS-15SKA2\Folder\Item |  |  |  |  | 2022-06-01 | 0.27 | 4 | 21 | 25 | 8 | 100 | 1 | 5.2 | 0.21 | 226 | 455 | 24.5 | 31 | 150 | 35 | 55 | 115 | 150 | 339 | https://www.mitsubishielectric.co.jp/ldg/wink/ssl/displayProduct.do?pid=319024
[7 empty] | 機器・器具 / ファン類 | 空調機・換気 | ストレートシロッコファン | 高静圧形 単相 100V | ストレートシロッコファン 天吊埋込高静圧形 | BFS-30SKA2 |  | 三菱電機（株） | MITSUBISHI__50_BFS-30SKA2\Folder\Item |  |  |  |  | 2022-06-01 | 0.58 | 4 | 37 | 55 | 12 | 100 | 1 | 5.3 | 0.37 | 226 | 475 | 35 | 41.5 | 150 | 35 | 60 | 240 | 300 | 339 | https://www.mitsubishielectric.co.jp/ldg/wink/ssl/displayProduct.do?pid=319097
[7 empty] | 機器・器具 / ファン類 | 空調機・換気 | ストレートシロッコファン | 高静圧形 単相 100V | ストレートシロッコファン 天吊埋込高静圧形 | BFS-40SKA2 |  | 三菱電機（株） | MITSUBISHI__50_BFS-40SKA2\Folder\Item |  |  |  |  | 2022-06-01 | 0.68 | 4 | 58 | 67 | 30 | 100 | 1 | 7 | 0.59 | 255 | 529 | 38 | 42 | 180 | 55 | 80 | 320 | 400 | 371 | https://www.mitsubishielectric.co.jp/ldg/wink/ssl/displayProduct.do?pid=319102
[7 empty] | 機器・器具 / ファン類 | 空調機・換気 | ストレートシロッコファン | 高静圧形 単相 100V | ストレートシロッコファン 天吊埋込高静圧形 | BFS-50SKA2 |  | 三菱電機（株） | MITSUBISHI__50_BFS-50SKA2\Folder\Item |  |  |  |  | 2022-06-01 | 0.99 | 4 | 64 | 92 | 45 | 100 | 1 | 8.8 | 0.67 | 255 | 601 | 39 | 42.5 | 180 | 105 | 145 | 420 | 500 | 435 | https://www.mitsubishielectric.co.jp/ldg/wink/ssl/displayProduct.do?pid=319110
[7 empty] | 機器・器具 / ファン類 | 空調機・換気 | ストレートシロッコファン | 高静圧形 単相 100V | ストレートシロッコファン 天吊埋込高静圧形 | BFS-65SKA2 |  | 三菱電機（株） | MITSUBISHI__50_BFS-65SKA2\Folder\Item |  |  |  |  | 2022-06-01 | 1.27 | 4 | 96.5 | 127 | 75 | 100 | 1 | 11.1 | 0.97 | 305 | 659 | 38 | 43 | 200 | 100 | 170 | 510 | 650 | 489 | https://www.mitsubishielectric.co.jp/ldg/wink/ssl/displayProduct.do?pid=318892
[7 empty] | 機器・器具 / ファン類 | 空調機・換気 | ストレートシロッコファン | 高静圧形 単相 100V | ストレートシロッコファン 天吊埋込高静圧形 | BFS-80SKA2 |  | 三菱電機（株） | MITSUBISHI__50_BFS-80SKA2\Folder\Item |  |  |  |  | 2022-06-01 | 1.78 | 4 | 130 | 175 | 105 | 100 | 1 | 11.1 | 1.3 | 305 | 659 | 43 | 46 | 200 | 115 | 150 | 680 | 800 | 489 | https://www.mitsubishielectric.co.jp/ldg/wink/ssl/displayProduct.do?pid=318897
[7 empty] | 機器・器具 / ファン類 | 空調機・換気 | ストレートシロッコファン | 高静圧形 単相 100V | ストレートシロッコファン 天吊埋込高静圧形 | BFS-100SKA2 |  | 三菱電機（株） | MITSUBISHI__50_BFS-100SKA2\Folder\Item |  |  |  |  | 2022-06-01 | 2.71 | 4 | 219 | 268 | 180 | 100 | 1 | 15.4 | 2.2 | 350 | 698 | 45 | 48 | 250 | 170 | 220 | 880 | 1000 | 480 | https://www.mitsubishielectric.co.jp/ldg/wink/ssl/displayProduct.do?pid=318846
[7 empty] | 機器・器具 / ファン類 | 空調機・換気 | ストレートシロッコファン | 高静圧形 単相 100V | ストレートシロッコファン 天吊埋込高静圧形 | BFS-120SKA2 |  | 三菱電機（株） | MITSUBISHI__50_BFS-120SKA2\Folder\Item |  |  |  |  | 2022-06-01 | 3.11 | 4 | 245 | 307 | 200 | 100 | 1 | 16.4 | 2.54 | 350 | 761 | 46 | 49 | 250 | 175 | 260 | 1000 | 1200 | 507 | https://www.mitsubishielectric.co.jp/ldg/wink/ssl/displayProduct.do?pid=318951
[7 empty] | 機器・器具 / ファン類 | 空調機・換気 | ストレートシロッコファン | 高静圧形 単相 100V | ストレートシロッコファン 天吊埋込高静圧形 | BFS-150SKA2 |  | 三菱電機（株） | MITSUBISHI__50_BFS-150SKA2\Folder\Item |  |  |  |  | 2022-06-01 | 4.26 | 4 | 349 | 426 | 300 | 100 | 1 | 16.6 | 3.49 | 350 | 761 | 51 | 54 | 250 | 190 | 240 | 1330 | 1500 | 507 | https://www.mitsubishielectric.co.jp/ldg/wink/ssl/displayProduct.do?pid=318959
ストレートシロッコファン 天吊埋込高静圧形[60Hz]
[20 empty] | 製品リリース年月日 | 運転電流(60ヘルツ電源,強)[A] | 極数[P] | 消費電力(60ヘルツ電源,弱)[W] | 消費電力(60ヘルツ電源,強)[W] | 電動機出力(60ヘルツ電源)[W] | 電圧[V] | 相[φ] | 製品質量[kg] | 運転電流(60ヘルツ電源,弱)[A] | 外形寸法 Ｈ[㎜] | 外形寸法 Ｗ[㎜] | 騒 音 値SPL(60ヘルツ電源,弱)[db] | 騒 音 値SPL(60ヘルツ電源,強)[db] | 羽根径Φ[㎜] | 機外静圧(60ヘルツ電源,弱)[Pa] | 機外静圧(60ヘルツ電源,強)[Pa] | 送 風 量(60ヘルツ電源,弱)[m3/h] | 送 風 量(60ヘルツ電源,強)[m3/h] | 外形寸法 Ｄ[㎜] | 製品情報
[7 empty] | 機器・器具 / ファン類 | 空調機・換気 | ストレートシロッコファン | 高静圧形 単相 100V | ストレートシロッコファン 天吊埋込高静圧形 | BFS-15SKA |  | 三菱電機（株） | MITSUBISHI__60_BFS-15SKA\Folder\Item |  |  |  |  | 2014-09-02 | 0.29 | 4 | 22 | 28 | 8 | 100 | 1 | 5.2 | 0.22 | 226 | 455 | 24 | 33 | 150 | 40 | 80 | 105 | 150 | 339 | https://www.mitsubishielectric.co.jp/ldg/wink/ssl/displayProduct.do?pid=245350&ccd=20201812
[7 empty] | 機器・器具 / ファン類 | 空調機・換気 | ストレートシロッコファン | 高静圧形 単相 100V | ストレートシロッコファン 天吊埋込高静圧形 | BFS-30SKA |  | 三菱電機（株） | MITSUBISHI__60_BFS-30SKA\Folder\Item |  |  |  |  | 2014-09-02 | 0.64 | 4 | 40 | 62 | 12 | 100 | 1 | 5.3 | 0.42 | 226 | 475 | 34 | 43 | 150 | 40 | 90 | 220 | 300 | 339 | https://www.mitsubishielectric.co.jp/ldg/wink/ssl/displayProduct.do?pid=245356&ccd=20201812
[7 empty] | 機器・器具 / ファン類 | 空調機・換気 | ストレートシロッコファン | 高静圧形 単相 100V | ストレートシロッコファン 天吊埋込高静圧形 | BFS-40SKA |  | 三菱電機（株） | MITSUBISHI__60_BFS-40SKA\Folder\Item |  |  |  |  | 2014-09-02 | 0.81 | 4 | 62 | 81 | 30 | 100 | 1 | 7 | 0.63 | 255 | 529 | 36.5 | 43.5 | 180 | 55 | 110 | 280 | 400 | 371 | https://www.mitsubishielectric.co.jp/ldg/wink/ssl/displayProduct.do?pid=245351&ccd=20201812
[7 empty] | 機器・器具 / ファン類 | 空調機・換気 | ストレートシロッコファン | 高静圧形 単相 100V | ストレートシロッコファン 天吊埋込高静圧形 | BFS-50SKA |  | 三菱電機（株） | MITSUBISHI__60_BFS-50SKA\Folder\Item |  |  |  |  | 2014-09-02 | 1.02 | 4 | 70 | 102 | 45 | 100 | 1 | 8.8 | 0.72 | 255 | 601 | 40 | 44.5 | 180 | 125 | 200 | 380 | 500 | 435 | https://www.mitsubishielectric.co.jp/ldg/wink/ssl/displayProduct.do?pid=245355&ccd=20201812
[7 empty] | 機器・器具 / ファン類 | 空調機・換気 | ストレートシロッコファン | 高静圧形 単相 100V | ストレートシロッコファン 天吊埋込高静圧形 | BFS-65SKA |  | 三菱電機（株） | MITSUBISHI__60_BFS-65SKA\Folder\Item |  |  |  |  | 2014-09-02 | 1.58 | 4 | 106 | 156 | 75 | 100 | 1 | 11.1 | 1.06 | 305 | 659 | 36.5 | 45.5 | 200 | 100 | 220 | 460 | 650 | 489 | https://www.mitsubishielectric.co.jp/ldg/wink/ssl/displayProduct.do?pid=245352&ccd=20201812
[7 empty] | 機器・器具 / ファン類 | 空調機・換気 | ストレートシロッコファン | 高静圧形 単相 100V | ストレートシロッコファン 天吊埋込高静圧形 | BFS-80SKA |  | 三菱電機（株） | MITSUBISHI__60_BFS-80SKA\Folder\Item |  |  |  |  | 2014-09-02 | 2.05 | 4 | 149 | 203 | 105 | 100 | 1 | 11.1 | 1.49 | 305 | 659 | 43 | 48 | 200 | 140 | 230 | 600 | 800 | 489 | https://www.mitsubishielectric.co.jp/ldg/wink/ssl/displayProduct.do?pid=245354&ccd=20201812
[7 empty] | 機器・器具 / ファン類 | 空調機・換気 | ストレートシロッコファン | 高静圧形 単相 100V | ストレートシロッコファン 天吊埋込高静圧形 | BFS-100SKA |  | 三菱電機（株） | MITSUBISHI__60_BFS-100SKA\Folder\Item |  |  |  |  | 2014-09-02 | 3.59 | 4 | 263 | 356 | 180 | 100 | 1 | 15.4 | 2.65 | 350 | 698 | 45.5 | 51 | 250 | 200 | 310 | 800 | 1000 | 480 | https://www.mitsubishielectric.co.jp/ldg/wink/ssl/displayProduct.do?pid=245360&ccd=20201812
[7 empty] | 機器・器具 / ファン類 | 空調機・換気 | ストレートシロッコファン | 高静圧形 単相 100V | ストレートシロッコファン 天吊埋込高静圧形 | BFS-120SKA |  | 三菱電機（株） | MITSUBISHI__60_BFS-120SKA\Folder\Item |  |  |  |  | 2014-09-02 | 3.88 | 4 | 269 | 388 | 200 | 100 | 1 | 16.4 | 2.78 | 350 | 761 | 45 | 51.5 | 250 | 175 | 330 | 880 | 1200 | 507 | https://www.mitsubishielectric.co.jp/ldg/wink/ssl/displayProduct.do?pid=245359&ccd=20201812
[7 empty] | 機器・器具 / ファン類 | 空調機・換気 | ストレートシロッコファン | 高静圧形 単相 100V | ストレートシロッコファン 天吊埋込高静圧形 | BFS-150SKA |  | 三菱電機（株） | MITSUBISHI__60_BFS-150SKA\Folder\Item |  |  |  |  | 2014-09-02 | 5.63 | 4 | 410 | 560 | 300 | 100 | 1 | 16.6 | 4.16 | 350 | 761 | 52 | 55 | 250 | 235 | 350 | 1220 | 1500 | 507 | https://www.mitsubishielectric.co.jp/ldg/wink/ssl/displayProduct.do?pid=245349&ccd=20201812
[7 empty] | 機器・器具 / ファン類 | 空調機・換気 | ストレートシロッコファン | 高静圧形 単相 100V | ストレートシロッコファン 天吊埋込高静圧形 | BFS-15SKA2 |  | 三菱電機（株） | MITSUBISHI__60_BFS-15SKA2\Folder\Item |  |  |  |  | 2022-06-01 | 0.29 | 4 | 22 | 28 | 8 | 100 | 1 | 5.2 | 0.22 | 226 | 455 | 24 | 33 | 150 | 40 | 80 | 105 | 150 | 339 | https://www.mitsubishielectric.co.jp/ldg/wink/ssl/displayProduct.do?pid=319024
[7 empty] | 機器・器具 / ファン類 | 空調機・換気 | ストレートシロッコファン | 高静圧形 単相 100V | ストレートシロッコファン 天吊埋込高静圧形 | BFS-30SKA2 |  | 三菱電機（株） | MITSUBISHI__60_BFS-30SKA2\Folder\Item |  |  |  |  | 2022-06-01 | 0.64 | 4 | 40 | 62 | 12 | 100 | 1 | 5.3 | 0.42 | 226 | 475 | 34 | 43 | 150 | 40 | 90 | 220 | 300 | 339 | https://www.mitsubishielectric.co.jp/ldg/wink/ssl/displayProduct.do?pid=319097
[7 empty] | 機器・器具 / ファン類 | 空調機・換気 | ストレートシロッコファン | 高静圧形 単相 100V | ストレートシロッコファン 天吊埋込高静圧形 | BFS-40SKA2 |  | 三菱電機（株） | MITSUBISHI__60_BFS-40SKA2\Folder\Item |  |  |  |  | 2022-06-01 | 0.81 | 4 | 62 | 81 | 30 | 100 | 1 | 7 | 0.63 | 255 | 529 | 36.5 | 43.5 | 180 | 55 | 110 | 280 | 400 | 371 | https://www.mitsubishielectric.co.jp/ldg/wink/ssl/displayProduct.do?pid=319102
[7 empty] | 機器・器具 / ファン類 | 空調機・換気 | ストレートシロッコファン | 高静圧形 単相 100V | ストレートシロッコファン 天吊埋込高静圧形 | BFS-50SKA2 |  | 三菱電機（株） | MITSUBISHI__60_BFS-50SKA2\Folder\Item |  |  |  |  | 2022-06-01 | 1.02 | 4 | 70 | 102 | 45 | 100 | 1 | 8.8 | 0.72 | 255 | 601 | 40 | 44.5 | 180 | 125 | 200 | 380 | 500 | 435 | https://www.mitsubishielectric.co.jp/ldg/wink/ssl/displayProduct.do?pid=319110
[7 empty] | 機器・器具 / ファン類 | 空調機・換気 | ストレートシロッコファン | 高静圧形 単相 100V | ストレートシロッコファン 天吊埋込高静圧形 | BFS-65SKA2 |  | 三菱電機（株） | MITSUBISHI__60_BFS-65SKA2\Folder\Item |  |  |  |  | 2022-06-01 | 1.58 | 4 | 106 | 156 | 75 | 100 | 1 | 11.1 | 1.06 | 305 | 659 | 36.5 | 45.5 | 200 | 100 | 220 | 460 | 650 | 489 | https://www.mitsubishielectric.co.jp/ldg/wink/ssl/displayProduct.do?pid=318892
[7 empty] | 機器・器具 / ファン類 | 空調機・換気 | ストレートシロッコファン | 高静圧形 単相 100V | ストレートシロッコファン 天吊埋込高静圧形 | BFS-80SKA2 |  | 三菱電機（株） | MITSUBISHI__60_BFS-80SKA2\Folder\Item |  |  |  |  | 2022-06-01 | 2.05 | 4 | 149 | 203 | 105 | 100 | 1 | 11.1 | 1.49 | 305 | 659 | 43 | 48 | 200 | 140 | 230 | 600 | 800 | 489 | https://www.mitsubishielectric.co.jp/ldg/wink/ssl/displayProduct.do?pid=318897
[7 empty] | 機器・器具 / ファン類 | 空調機・換気 | ストレートシロッコファン | 高静圧形 単相 100V | ストレートシロッコファン 天吊埋込高静圧形 | BFS-100SKA2 |  | 三菱電機（株） | MITSUBISHI__60_BFS-100SKA2\Folder\Item |  |  |  |  | 2022-06-01 | 3.59 | 4 | 263 | 356 | 180 | 100 | 1 | 15.4 | 2.65 | 350 | 698 | 45.5 | 51 | 250 | 200 | 310 | 800 | 1000 | 480 | https://www.mitsubishielectric.co.jp/ldg/wink/ssl/displayProduct.do?pid=318846
[7 empty] | 機器・器具 / ファン類 | 空調機・換気 | ストレートシロッコファン | 高静圧形 単相 100V | ストレートシロッコファン 天吊埋込高静圧形 | BFS-120SKA2 |  | 三菱電機（株） | MITSUBISHI__60_BFS-120SKA2\Folder\Item |  |  |  |  | 2022-06-01 | 3.88 | 4 | 269 | 388 | 200 | 100 | 1 | 16.4 | 2.78 | 350 | 761 | 45 | 51.5 | 250 | 175 | 330 | 880 | 1200 | 507 | https://www.mitsubishielectric.co.jp/ldg/wink/ssl/displayProduct.do?pid=318951
[7 empty] | 機器・器具 / ファン類 | 空調機・換気 | ストレートシロッコファン | 高静圧形 単相 100V | ストレートシロッコファン 天吊埋込高静圧形 | BFS-150SKA2 |  | 三菱電機（株） | MITSUBISHI__60_BFS-150SKA2\Folder\Item |  |  |  |  | 2022-06-01 | 5.63 | 4 | 410 | 560 | 300 | 100 | 1 | 16.6 | 4.16 | 350 | 761 | 52 | 55 | 250 | 235 | 350 | 1220 | 1500 | 507 | https://www.mitsubishielectric.co.jp/ldg/wink/ssl/displayProduct.do?pid=318959
消音形 単相 100V
ストレートシロッコファン 天吊埋込消音形[50Hz]
[20 empty] | 製品リリース年月日 | 運転電流(50ヘルツ電源,強)[A] | 極数[P] | 消費電力(50ヘルツ電源,弱)[W] | 消費電力(50ヘルツ電源,強)[W] | 電動機出力(50ヘルツ電源)[W] | 電 圧[V] | 相[φ] | 製品質量[kg] | 運転電流(50ヘルツ電源,弱)[A] | 外形寸法 Ｈ[㎜] | 外形寸法 Ｗ[㎜] | 騒 音 値SPL(50ヘルツ電源,弱)[db] | 騒 音 値SPL(50ヘルツ電源,強)[db] | 羽根径Φ[㎜] | 機外静圧(50ヘルツ電源,弱)[Pa] | 機外静圧(50ヘルツ電源,強)[Pa] | 送 風 量(50ヘルツ電源,弱)[m3/h] | 送 風 量(50ヘルツ電源,強)[m3/h] | 外形寸法 Ｄ[㎜] | 製品情報
[7 empty] | 機器・器具 / ファン類 | 空調機・換気 | ストレートシロッコファン | 消音形 単相 100V | ストレートシロッコファン 天吊埋込消音形 | BFS-15SUG |  | 三菱電機（株） | MITSUBISHI__50_BFS-15SUG\Folder\Item |  |  |  |  | 2018-05-28 | 0.22 | 4 | 18 | 20.5 | 8 | 100 | 1 | 7 | 0.18 | 225 | 480 | 16 | 20.5 | 150 | 20 | 39 | 110 | 150 | 389 | https://www.mitsubishielectric.co.jp/ldg/wink/ssl/displayProduct.do?pid=292978&ccd=20201812
[7 empty] | 機器・器具 / ファン類 | 空調機・換気 | ストレートシロッコファン | 消音形 単相 100V | ストレートシロッコファン 天吊埋込消音形 | BFS-30SUG |  | 三菱電機（株） | MITSUBISHI__50_BFS-30SUG\Folder\Item |  |  |  |  | 2018-05-28 | 0.39 | 4 | 29 | 38 | 16 | 100 | 1 | 7.5 | 0.3 | 225 | 568 | 19 | 25.5 | 150 | 18 | 39 | 204 | 300 | 389 | https://www.mitsubishielectric.co.jp/ldg/wink/ssl/displayProduct.do?pid=292984&ccd=20201812
[7 empty] | 機器・器具 / ファン類 | 空調機・換気 | ストレートシロッコファン | 消音形 単相 100V | ストレートシロッコファン 天吊埋込消音形 | BFS-40SUG |  | 三菱電機（株） | MITSUBISHI__50_BFS-40SUG\Folder\Item |  |  |  |  | 2018-05-28 | 0.58 | 4 | 50.5 | 57 | 25 | 100 | 1 | 9.5 | 0.51 | 255 | 594 | 21.5 | 26 | 180 | 31 | 59 | 289 | 400 | 421 | https://www.mitsubishielectric.co.jp/ldg/wink/ssl/displayProduct.do?pid=292986&ccd=20201812
[7 empty] | 機器・器具 / ファン類 | 空調機・換気 | ストレートシロッコファン | 消音形 単相 100V | ストレートシロッコファン 天吊埋込消音形 | BFS-50SUG |  | 三菱電機（株） | MITSUBISHI__50_BFS-50SUG\Folder\Item |  |  |  |  | 2018-05-28 | 0.8 | 4 | 57 | 74.5 | 45 | 100 | 1 | 13 | 0.61 | 255 | 743 | 25 | 28.5 | 180 | 80 | 110 | 425 | 500 | 491 | https://www.mitsubishielectric.co.jp/ldg/wink/ssl/displayProduct.do?pid=292988&ccd=20201812
[7 empty] | 機器・器具 / ファン類 | 空調機・換気 | ストレートシロッコファン | 消音形 単相 100V | ストレートシロッコファン 天吊埋込消音形 | BFS-65SUG |  | 三菱電機（株） | MITSUBISHI__50_BFS-65SUG\Folder\Item |  |  |  |  | 2018-05-28 | 1.06 | 4 | 74 | 106 | 65 | 100 | 1 | 16 | 0.74 | 305 | 808 | 25 | 28 | 200 | 79 | 118 | 534 | 650 | 539 | https://www.mitsubishielectric.co.jp/ldg/wink/ssl/displayProduct.do?pid=292990&ccd=20201812
[7 empty] | 機器・器具 / ファン類 | 空調機・換気 | ストレートシロッコファン | 消音形 単相 100V | ストレートシロッコファン 天吊埋込消音形 | BFS-80SUG |  | 三菱電機（株） | MITSUBISHI__50_BFS-80SUG\Folder\Item |  |  |  |  | 2018-05-28 | 1.4 | 4 | 91 | 136 | 80 | 100 | 1 | 16.5 | 0.93 | 305 | 808 | 26.5 | 30.5 | 200 | 70 | 108 | 638 | 800 | 539 | https://www.mitsubishielectric.co.jp/ldg/wink/ssl/displayProduct.do?pid=292992&ccd=20201812
[7 empty] | 機器・器具 / ファン類 | 空調機・換気 | ストレートシロッコファン | 消音形 単相 100V | ストレートシロッコファン 天吊埋込消音形 | BFS-90SUG |  | 三菱電機（株） | MITSUBISHI__50_BFS-90SUG\Folder\Item |  |  |  |  | 2018-05-28 | 1.64 | 4 | 120 | 161 | 110 | 100 | 1 | 18.5 | 1.21 | 305 | 808 | 30 | 33 | 220 | 94 | 137 | 745 | 900 | 559 | https://www.mitsubishielectric.co.jp/ldg/wink/ssl/displayProduct.do?pid=292996&ccd=20201812
[7 empty] | 機器・器具 / ファン類 | 空調機・換気 | ストレートシロッコファン | 消音形 単相 100V | ストレートシロッコファン 天吊埋込消音形 | BFS-100SUG |  | 三菱電機（株） | MITSUBISHI__50_BFS-100SUG\Folder\Item |  |  |  |  | 2018-05-28 | 2.06 | 4 | 168 | 198 | 160 | 100 | 1 | 19 | 1.71 | 305 | 808 | 34 | 36 | 220 | 135 | 157 | 925 | 1000 | 559 | https://www.mitsubishielectric.co.jp/ldg/wink/ssl/displayProduct.do?pid=292966&ccd=20201812
[7 empty] | 機器・器具 / ファン類 | 空調機・換気 | ストレートシロッコファン | 消音形 単相 100V | ストレートシロッコファン 天吊埋込消音形 | BFS-120SUG |  | 三菱電機（株） | MITSUBISHI__50_BFS-120SUG\Folder\Item |  |  |  |  | 2018-05-28 | 2.77 | 4 | 229 | 272 | 200 | 100 | 1 | 22 | 2.35 | 350 | 838 | 38 | 40 | 250 | 166 | 210 | 1065 | 1200 | 571 | https://www.mitsubishielectric.co.jp/ldg/wink/ssl/displayProduct.do?pid=292970&ccd=20201812
[7 empty] | 機器・器具 / ファン類 | 空調機・換気 | ストレートシロッコファン | 消音形 単相 100V | ストレートシロッコファン 天吊埋込消音形 | BFS-150SUG |  | 三菱電機（株） | MITSUBISHI__50_BFS-150SUG\Folder\Item |  |  |  |  | 2018-05-28 | 3.72 | 4 | 306 | 368 | 340 | 100 | 1 | 24 | 3.08 | 350 | 938 | 39 | 41.5 | 250 | 150 | 200 | 1300 | 1500 | 571 | https://www.mitsubishielectric.co.jp/ldg/wink/ssl/displayProduct.do?pid=292974&ccd=20201812
[7 empty] | 機器・器具 / ファン類 | 空調機・換気 | ストレートシロッコファン | 消音形 単相 100V | ストレートシロッコファン 天吊埋込消音形 | BFS-15SUG2 |  | 三菱電機（株） | MITSUBISHI__50_BFS-15SUG2\Folder\Item |  |  |  |  | 2022-06-01 | 0.22 | 4 | 18 | 20.5 | 8 | 100 | 1 | 7 | 0.18 | 225 | 480 | 16 | 20.5 | 150 | 20 | 39 | 110 | 150 | 389 | https://www.mitsubishielectric.co.jp/ldg/wink/ssl/displayProduct.do?pid=319025
[7 empty] | 機器・器具 / ファン類 | 空調機・換気 | ストレートシロッコファン | 消音形 単相 100V | ストレートシロッコファン 天吊埋込消音形 | BFS-30SUG2 |  | 三菱電機（株） | MITSUBISHI__50_BFS-30SUG2\Folder\Item |  |  |  |  | 2022-06-01 | 0.39 | 4 | 29 | 38 | 16 | 100 | 1 | 7.5 | 0.3 | 225 | 568 | 19 | 25.5 | 150 | 18 | 39 | 204 | 300 | 389 | https://www.mitsubishielectric.co.jp/ldg/wink/ssl/displayProduct.do?pid=319098
[7 empty] | 機器・器具 / ファン類 | 空調機・換気 | ストレートシロッコファン | 消音形 単相 100V | ストレートシロッコファン 天吊埋込消音形 | BFS-40SUG2 |  | 三菱電機（株） | MITSUBISHI__50_BFS-40SUG2\Folder\Item |  |  |  |  | 2022-06-01 | 0.58 | 4 | 50.5 | 57 | 25 | 100 | 1 | 9.5 | 0.51 | 255 | 594 | 21.5 | 26 | 180 | 31 | 59 | 289 | 400 | 421 | https://www.mitsubishielectric.co.jp/ldg/wink/ssl/displayProduct.do?pid=319105
[7 empty] | 機器・器具 / ファン類 | 空調機・換気 | ストレートシロッコファン | 消音形 単相 100V | ストレートシロッコファン 天吊埋込消音形 | BFS-50SUG2 |  | 三菱電機（株） | MITSUBISHI__50_BFS-50SUG2\Folder\Item |  |  |  |  | 2022-06-01 | 0.8 | 4 | 57 | 74.5 | 45 | 100 | 1 | 13 | 0.61 | 255 | 743 | 25 | 28.5 | 180 | 80 | 110 | 425 | 500 | 491 | https://www.mitsubishielectric.co.jp/ldg/wink/ssl/displayProduct.do?pid=319112
[7 empty] | 機器・器具 / ファン類 | 空調機・換気 | ストレートシロッコファン | 消音形 単相 100V | ストレートシロッコファン 天吊埋込消音形 | BFS-65SUG2 |  | 三菱電機（株） | MITSUBISHI__50_BFS-65SUG2\Folder\Item |  |  |  |  | 2022-06-01 | 1.06 | 4 | 74 | 106 | 65 | 100 | 1 | 16 | 0.74 | 305 | 808 | 25 | 28 | 200 | 79 | 118 | 534 | 650 | 539 | https://www.mitsubishielectric.co.jp/ldg/wink/ssl/displayProduct.do?pid=318893
[7 empty] | 機器・器具 / ファン類 | 空調機・換気 | ストレートシロッコファン | 消音形 単相 100V | ストレートシロッコファン 天吊埋込消音形 | BFS-80SUG2 |  | 三菱電機（株） | MITSUBISHI__50_BFS-80SUG2\Folder\Item |  |  |  |  | 2022-06-01 | 1.4 | 4 | 91 | 136 | 80 | 100 | 1 | 16.5 | 0.93 | 305 | 808 | 26.5 | 30.5 | 200 | 70 | 108 | 638 | 800 | 539 | https://www.mitsubishielectric.co.jp/ldg/wink/ssl/displayProduct.do?pid=318462
[7 empty] | 機器・器具 / ファン類 | 空調機・換気 | ストレートシロッコファン | 消音形 単相 100V | ストレートシロッコファン 天吊埋込消音形 | BFS-90SUG2 |  | 三菱電機（株） | MITSUBISHI__50_BFS-90SUG2\Folder\Item |  |  |  |  | 2022-06-01 | 1.64 | 4 | 120 | 161 | 110 | 100 | 1 | 18.5 | 1.21 | 305 | 808 | 30 | 33 | 220 | 94 | 137 | 745 | 900 | 559 | https://www.mitsubishielectric.co.jp/ldg/wink/ssl/displayProduct.do?pid=318810
[7 empty] | 機器・器具 / ファン類 | 空調機・換気 | ストレートシロッコファン | 消音形 単相 100V | ストレートシロッコファン 天吊埋込消音形 | BFS-100SUG2 |  | 三菱電機（株） | MITSUBISHI__50_BFS-100SUG2\Folder\Item |  |  |  |  | 2022-06-01 | 2.06 | 4 | 168 | 198 | 160 | 100 | 1 | 19 | 1.71 | 305 | 808 | 34 | 36 | 220 | 135 | 157 | 925 | 1000 | 559 | https://www.mitsubishielectric.co.jp/ldg/wink/ssl/displayProduct.do?pid=318848
[7 empty] | 機器・器具 / ファン類 | 空調機・換気 | ストレートシロッコファン | 消音形 単相 100V | ストレートシロッコファン 天吊埋込消音形 | BFS-120SUG2 |  | 三菱電機（株） | MITSUBISHI__50_BFS-120SUG2\Folder\Item |  |  |  |  | 2022-06-01 | 2.77 | 4 | 229 | 272 | 200 | 100 | 1 | 22 | 2.35 | 350 | 838 | 38 | 40 | 250 | 166 | 210 | 1065 | 1200 | 571 | https://www.mitsubishielectric.co.jp/ldg/wink/ssl/displayProduct.do?pid=318952
[7 empty] | 機器・器具 / ファン類 | 空調機・換気 | ストレートシロッコファン | 消音形 単相 100V | ストレートシロッコファン 天吊埋込消音形 | BFS-150SUG2 |  | 三菱電機（株） | MITSUBISHI__50_BFS-150SUG2\Folder\Item |  |  |  |  | 2022-06-01 | 3.72 | 4 | 306 | 368 | 340 | 100 | 1 | 24 | 3.08 | 350 | 938 | 39 | 41.5 | 250 | 150 | 200 | 1300 | 1500 | 571 | https://www.mitsubishielectric.co.jp/ldg/wink/ssl/displayProduct.do?pid=318962
ストレートシロッコファン 天吊埋込消音形[60Hz]
[20 empty] | 製品リリース年月日 | 運転電流(60ヘルツ電源,強)[A] | 極数[P] | 消費電力(60ヘルツ電源,弱)[W] | 消費電力(60ヘルツ電源,強)[W] | 電動機出力(60ヘルツ電源)[W] | 電 圧[V] | 相[φ] | 製品質量[kg] | 運転電流(60ヘルツ電源,弱)[A] | 外形寸法 Ｈ[㎜] | 外形寸法 Ｗ[㎜] | 騒 音 値SPL(60ヘルツ電源,弱)[db] | 騒 音 値SPL(60ヘルツ電源,強)[db] | 羽根径Φ[㎜] | 機外静圧(60ヘルツ電源,弱)[Pa] | 機外静圧(60ヘルツ電源,強)[Pa] | 送 風 量(60ヘルツ電源,弱)[m3/h] | 送 風 量(60ヘルツ電源,強)[m3/h] | 外形寸法 Ｄ[㎜] | 製品情報
[7 empty] | 機器・器具 / ファン類 | 空調機・換気 | ストレートシロッコファン | 消音形 単相 100V | ストレートシロッコファン 天吊埋込消音形 | BFS-15SUG |  | 三菱電機（株） | MITSUBISHI__60_BFS-15SUG\Folder\Item |  |  |  |  | 2018-05-28 | 0.24 | 4 | 18.5 | 23.5 | 8 | 100 | 1 | 7 | 0.19 | 225 | 480 | 16 | 22 | 150 | 25 | 62 | 96 | 150 | 389 | https://www.mitsubishielectric.co.jp/ldg/wink/ssl/displayProduct.do?pid=292978&ccd=20201812
[7 empty] | 機器・器具 / ファン類 | 空調機・換気 | ストレートシロッコファン | 消音形 単相 100V | ストレートシロッコファン 天吊埋込消音形 | BFS-30SUG |  | 三菱電機（株） | MITSUBISHI__60_BFS-30SUG\Folder\Item |  |  |  |  | 2018-05-28 | 0.45 | 4 | 31 | 44.5 | 16 | 100 | 1 | 7.5 | 0.33 | 225 | 568 | 17.5 | 26.5 | 150 | 15 | 39 | 182 | 300 | 389 | https://www.mitsubishielectric.co.jp/ldg/wink/ssl/displayProduct.do?pid=292984&ccd=20201812
[7 empty] | 機器・器具 / ファン類 | 空調機・換気 | ストレートシロッコファン | 消音形 単相 100V | ストレートシロッコファン 天吊埋込消音形 | BFS-40SUG |  | 三菱電機（株） | MITSUBISHI__60_BFS-40SUG\Folder\Item |  |  |  |  | 2018-05-28 | 0.66 | 4 | 49 | 65 | 25 | 100 | 1 | 9.5 | 0.52 | 255 | 594 | 21.5 | 27 | 180 | 37 | 78 | 273 | 400 | 421 | https://www.mitsubishielectric.co.jp/ldg/wink/ssl/displayProduct.do?pid=292986&ccd=20201812
[7 empty] | 機器・器具 / ファン類 | 空調機・換気 | ストレートシロッコファン | 消音形 単相 100V | ストレートシロッコファン 天吊埋込消音形 | BFS-50SUG |  | 三菱電機（株） | MITSUBISHI__60_BFS-50SUG\Folder\Item |  |  |  |  | 2018-05-28 | 0.89 | 4 | 64 | 87.5 | 45 | 100 | 1 | 13 | 0.66 | 255 | 743 | 25 | 29.5 | 180 | 81 | 157 | 360 | 500 | 491 | https://www.mitsubishielectric.co.jp/ldg/wink/ssl/displayProduct.do?pid=292988&ccd=20201812
[7 empty] | 機器・器具 / ファン類 | 空調機・換気 | ストレートシロッコファン | 消音形 単相 100V | ストレートシロッコファン 天吊埋込消音形 | BFS-65SUG |  | 三菱電機（株） | MITSUBISHI__60_BFS-65SUG\Folder\Item |  |  |  |  | 2018-05-28 | 1.29 | 4 | 84 | 125 | 65 | 100 | 1 | 16 | 0.85 | 305 | 808 | 25 | 29.5 | 200 | 94 | 157 | 501 | 650 | 539 | https://www.mitsubishielectric.co.jp/ldg/wink/ssl/displayProduct.do?pid=292990&ccd=20201812
[7 empty] | 機器・器具 / ファン類 | 空調機・換気 | ストレートシロッコファン | 消音形 単相 100V | ストレートシロッコファン 天吊埋込消音形 | BFS-80SUG |  | 三菱電機（株） | MITSUBISHI__60_BFS-80SUG\Folder\Item |  |  |  |  | 2018-05-28 | 1.6 | 4 | 102 | 159 | 80 | 100 | 1 | 16.5 | 1.03 | 305 | 808 | 25.5 | 32 | 200 | 84 | 157 | 596 | 800 | 539 | https://www.mitsubishielectric.co.jp/ldg/wink/ssl/displayProduct.do?pid=292992&ccd=20201812
[7 empty] | 機器・器具 / ファン類 | 空調機・換気 | ストレートシロッコファン | 消音形 単相 100V | ストレートシロッコファン 天吊埋込消音形 | BFS-90SUG |  | 三菱電機（株） | MITSUBISHI__60_BFS-90SUG\Folder\Item |  |  |  |  | 2018-05-28 | 2.17 | 4 | 138 | 202 | 110 | 100 | 1 | 18.5 | 1.39 | 305 | 808 | 29.5 | 34.5 | 220 | 116 | 206 | 676 | 900 | 559 | https://www.mitsubishielectric.co.jp/ldg/wink/ssl/displayProduct.do?pid=292996&ccd=20201812
[7 empty] | 機器・器具 / ファン類 | 空調機・換気 | ストレートシロッコファン | 消音形 単相 100V | ストレートシロッコファン 天吊埋込消音形 | BFS-100SUG |  | 三菱電機（株） | MITSUBISHI__60_BFS-100SUG\Folder\Item |  |  |  |  | 2018-05-28 | 2.49 | 4 | 201 | 247 | 160 | 100 | 1 | 19 | 2.04 | 305 | 808 | 34 | 37 | 220 | 189 | 255 | 861 | 1000 | 559 | https://www.mitsubishielectric.co.jp/ldg/wink/ssl/displayProduct.do?pid=292966&ccd=20201812
[7 empty] | 機器・器具 / ファン類 | 空調機・換気 | ストレートシロッコファン | 消音形 単相 100V | ストレートシロッコファン 天吊埋込消音形 | BFS-120SUG |  | 三菱電機（株） | MITSUBISHI__60_BFS-120SUG\Folder\Item |  |  |  |  | 2018-05-28 | 3.5 | 4 | 273 | 348 | 200 | 100 | 1 | 22 | 2.78 | 350 | 838 | 38.5 | 41 | 250 | 179 | 265 | 989 | 1200 | 571 | https://www.mitsubishielectric.co.jp/ldg/wink/ssl/displayProduct.do?pid=292970&ccd=20201812
[7 empty] | 機器・器具 / ファン類 | 空調機・換気 | ストレートシロッコファン | 消音形 単相 100V | ストレートシロッコファン 天吊埋込消音形 | BFS-150SUG |  | 三菱電機（株） | MITSUBISHI__60_BFS-150SUG\Folder\Item |  |  |  |  | 2018-05-28 | 4.9 | 4 | 363 | 484 | 340 | 100 | 1 | 24 | 3.66 | 350 | 938 | 39 | 42.5 | 250 | 179 | 294 | 1164 | 1500 | 571 | https://www.mitsubishielectric.co.jp/ldg/wink/ssl/displayProduct.do?pid=292974&ccd=20201812
[7 empty] | 機器・器具 / ファン類 | 空調機・換気 | ストレートシロッコファン | 消音形 単相 100V | ストレートシロッコファン 天吊埋込消音形 | BFS-15SUG2 |  | 三菱電機（株） | MITSUBISHI__60_BFS-15SUG2\Folder\Item |  |  |  |  | 2022-06-01 | 0.24 | 4 | 18.5 | 23.5 | 8 | 100 | 1 | 7 | 0.19 | 225 | 480 | 16 | 22 | 150 | 25 | 62 | 96 | 150 | 389 | https://www.mitsubishielectric.co.jp/ldg/wink/ssl/displayProduct.do?pid=319025
[7 empty] | 機器・器具 / ファン類 | 空調機・換気 | ストレートシロッコファン | 消音形 単相 100V | ストレートシロッコファン 天吊埋込消音形 | BFS-30SUG2 |  | 三菱電機（株） | MITSUBISHI__60_BFS-30SUG2\Folder\Item |  |  |  |  | 2022-06-01 | 0.45 | 4 | 31 | 44.5 | 16 | 100 | 1 | 7.5 | 0.33 | 225 | 568 | 17.5 | 26.5 | 150 | 15 | 39 | 182 | 300 | 389 | https://www.mitsubishielectric.co.jp/ldg/wink/ssl/displayProduct.do?pid=319098
[7 empty] | 機器・器具 / ファン類 | 空調機・換気 | ストレートシロッコファン | 消音形 単相 100V | ストレートシロッコファン 天吊埋込消音形 | BFS-40SUG2 |  | 三菱電機（株） | MITSUBISHI__60_BFS-40SUG2\Folder\Item |  |  |  |  | 2022-06-01 | 0.66 | 4 | 49 | 65 | 25 | 100 | 1 | 9.5 | 0.52 | 255 | 594 | 21.5 | 27 | 180 | 37 | 78 | 273 | 400 | 421 | https://www.mitsubishielectric.co.jp/ldg/wink/ssl/displayProduct.do?pid=319105
[7 empty] | 機器・器具 / ファン類 | 空調機・換気 | ストレートシロッコファン | 消音形 単相 100V | ストレートシロッコファン 天吊埋込消音形 | BFS-50SUG2 |  | 三菱電機（株） | MITSUBISHI__60_BFS-50SUG2\Folder\Item |  |  |  |  | 2022-06-01 | 0.89 | 4 | 64 | 87.5 | 45 | 100 | 1 | 13 | 0.66 | 255 | 743 | 25 | 29.5 | 180 | 81 | 157 | 360 | 500 | 491 | https://www.mitsubishielectric.co.jp/ldg/wink/ssl/displayProduct.do?pid=319112
[7 empty] | 機器・器具 / ファン類 | 空調機・換気 | ストレートシロッコファン | 消音形 単相 100V | ストレートシロッコファン 天吊埋込消音形 | BFS-65SUG2 |  | 三菱電機（株） | MITSUBISHI__60_BFS-65SUG2\Folder\Item |  |  |  |  | 2022-06-01 | 1.29 | 4 | 84 | 125 | 65 | 100 | 1 | 16 | 0.85 | 305 | 808 | 25 | 29.5 | 200 | 94 | 157 | 501 | 650 | 539 | https://www.mitsubishielectric.co.jp/ldg/wink/ssl/displayProduct.do?pid=318893
[7 empty] | 機器・器具 / ファン類 | 空調機・換気 | ストレートシロッコファン | 消音形 単相 100V | ストレートシロッコファン 天吊埋込消音形 | BFS-80SUG2 |  | 三菱電機（株） | MITSUBISHI__60_BFS-80SUG2\Folder\Item |  |  |  |  | 2022-06-01 | 1.6 | 4 | 102 | 159 | 80 | 100 | 1 | 16.5 | 1.03 | 305 | 808 | 25.5 | 32 | 200 | 84 | 157 | 596 | 800 | 539 | https://www.mitsubishielectric.co.jp/ldg/wink/ssl/displayProduct.do?pid=318462
[7 empty] | 機器・器具 / ファン類 | 空調機・換気 | ストレートシロッコファン | 消音形 単相 100V | ストレートシロッコファン 天吊埋込消音形 | BFS-90SUG2 |  | 三菱電機（株） | MITSUBISHI__60_BFS-90SUG2\Folder\Item |  |  |  |  | 2022-06-01 | 2.17 | 4 | 138 | 202 | 110 | 100 | 1 | 18.5 | 1.39 | 305 | 808 | 29.5 | 34.5 | 220 | 116 | 206 | 676 | 900 | 559 | https://www.mitsubishielectric.co.jp/ldg/wink/ssl/displayProduct.do?pid=318810
[7 empty] | 機器・器具 / ファン類 | 空調機・換気 | ストレートシロッコファン | 消音形 単相 100V | ストレートシロッコファン 天吊埋込消音形 | BFS-100SUG2 |  | 三菱電機（株） | MITSUBISHI__60_BFS-100SUG2\Folder\Item |  |  |  |  | 2022-06-01 | 2.49 | 4 | 201 | 247 | 160 | 100 | 1 | 19 | 2.04 | 305 | 808 | 34 | 37 | 220 | 189 | 255 | 861 | 1000 | 559 | https://www.mitsubishielectric.co.jp/ldg/wink/ssl/displayProduct.do?pid=318848
[7 empty] | 機器・器具 / ファン類 | 空調機・換気 | ストレートシロッコファン | 消音形 単相 100V | ストレートシロッコファン 天吊埋込消音形 | BFS-120SUG2 |  | 三菱電機（株） | MITSUBISHI__60_BFS-120SUG2\Folder\Item |  |  |  |  | 2022-06-01 | 3.5 | 4 | 273 | 348 | 200 | 100 | 1 | 22 | 2.78 | 350 | 838 | 38.5 | 41 | 250 | 179 | 265 | 989 | 1200 | 571 | https://www.mitsubishielectric.co.jp/ldg/wink/ssl/displayProduct.do?pid=318952
[7 empty] | 機器・器具 / ファン類 | 空調機・換気 | ストレートシロッコファン | 消音形 単相 100V | ストレートシロッコファン 天吊埋込消音形 | BFS-150SUG2 |  | 三菱電機（株） | MITSUBISHI__60_BFS-150SUG2\Folder\Item |  |  |  |  | 2022-06-01 | 4.9 | 4 | 363 | 484 | 340 | 100 | 1 | 24 | 3.66 | 350 | 938 | 39 | 42.5 | 250 | 179 | 294 | 1164 | 1500 | 571 | https://www.mitsubishielectric.co.jp/ldg/wink/ssl/displayProduct.do?pid=318962
24時間換気機能付（DCブラシレスモーター搭載）単相 100V
ストレートシロッコファン 天吊埋込タイプ[50Hz]
[20 empty] | 製品リリース年月日 | 運転電流(50ヘルツ電源,強)[A] | 極数[P] | 消費電力(50ヘルツ電源,弱)[W] | 消費電力(50ヘルツ電源,強)[W] | 電動機出力(50ヘルツ電源)[W] | 電 圧[V] | 相[φ] | 製品質量[kg] | 騒 音 値SPL(50ヘルツ電源,弱)[db] | 騒 音 値SPL(50ヘルツ電源,強)[db] | 羽根径Φ[㎜] | 機外静圧(50ヘルツ電源,弱)[Pa] | 機外静圧(50ヘルツ電源,強)[Pa] | 送 風 量(50ヘルツ電源,弱)[m3/h] | 送 風 量(50ヘルツ電源,強)[m3/h] | 運転電流(50ヘルツ電源,弱)[A] | 製品情報
[7 empty] | 機器・器具 / ファン類 | 空調機・換気 | ストレートシロッコファン | 24時間換気機能付（DCブラシレスモーター搭載）単相 100V | ストレートシロッコファン 天吊埋込タイプ | BFS-20SLDC |  | 三菱電機（株） | MITSUBISHI__50_BFS-20SLDC\Folder\Item |  |  |  |  | 2019-05-10 | 0.32 | 8 | 4 | 17 | 15 | 100 | 1 | 6 | 15 | 30.5 | 150 | 12.5 | 50 | 100 | 200 | 0.09 | https://www.mitsubishielectric.co.jp/ldg/wink/ssl/displayProduct.do?pid=300752&ccd=20201812
[7 empty] | 機器・器具 / ファン類 | 空調機・換気 | ストレートシロッコファン | 24時間換気機能付（DCブラシレスモーター搭載）単相 100V | ストレートシロッコファン 天吊埋込タイプ | BFS-40SLDC |  | 三菱電機（株） | MITSUBISHI__50_BFS-40SLDC\Folder\Item |  |  |  |  | 2019-05-10 | 0.7 | 8 | 4.2 | 38 | 35 | 100 | 1 | 9 | 17 | 34.5 | 180 | 11 | 69 | 160 | 400 | 0.1 | https://www.mitsubishielectric.co.jp/ldg/wink/ssl/displayProduct.do?pid=300753&ccd=20201812
[7 empty] | 機器・器具 / ファン類 | 空調機・換気 | ストレートシロッコファン | 24時間換気機能付（DCブラシレスモーター搭載）単相 100V | ストレートシロッコファン 天吊埋込タイプ | BFS-60SLDC |  | 三菱電機（株） | MITSUBISHI__50_BFS-60SLDC\Folder\Item |  |  |  |  | 2019-05-10 | 1.1 | 10 | 7 | 60 | 50 | 100 | 1 | 13 | 16 | 34 | 200 | 19 | 120 | 240 | 600 | 0.16 | https://www.mitsubishielectric.co.jp/ldg/wink/ssl/displayProduct.do?pid=300754&ccd=20201812
[7 empty] | 機器・器具 / ファン類 | 空調機・換気 | ストレートシロッコファン | 24時間換気機能付（DCブラシレスモーター搭載）単相 100V | ストレートシロッコファン 天吊埋込タイプ | BFS-20SLDC2 |  | 三菱電機（株） | MITSUBISHI__50_BFS-20SLDC2\Folder\Item |  |  |  |  | 2022-06-01 | 0.32 | 8 | 4 | 17 | 15 | 100 | 1 | 6 | 15 | 30.5 | 150 | 12.5 | 50 | 100 | 200 | 0.09 | https://www.mitsubishielectric.co.jp/ldg/wink/ssl/displayProduct.do?pid=319033
[7 empty] | 機器・器具 / ファン類 | 空調機・換気 | ストレートシロッコファン | 24時間換気機能付（DCブラシレスモーター搭載）単相 100V | ストレートシロッコファン 天吊埋込タイプ | BFS-40SLDC2 |  | 三菱電機（株） | MITSUBISHI__50_BFS-40SLDC2\Folder\Item |  |  |  |  | 2022-06-01 | 0.7 | 8 | 4.2 | 38 | 35 | 100 | 1 | 9 | 17 | 34.5 | 180 | 11 | 69 | 160 | 400 | 0.1 | https://www.mitsubishielectric.co.jp/ldg/wink/ssl/displayProduct.do?pid=319103
[7 empty] | 機器・器具 / ファン類 | 空調機・換気 | ストレートシロッコファン | 24時間換気機能付（DCブラシレスモーター搭載）単相 100V | ストレートシロッコファン 天吊埋込タイプ | BFS-60SLDC2 |  | 三菱電機（株） | MITSUBISHI__50_BFS-60SLDC2\Folder\Item |  |  |  |  | 2022-06-01 | 1.1 | 10 | 7 | 60 | 50 | 100 | 1 | 13 | 16 | 34 | 200 | 19 | 120 | 240 | 600 | 0.16 | https://www.mitsubishielectric.co.jp/ldg/wink/ssl/displayProduct.do?pid=319119
ストレートシロッコファン 天吊埋込タイプ[60Hz]
[20 empty] | 製品リリース年月日 | 運転電流(60ヘルツ電源,強)[A] | 極数[P] | 消費電力(60ヘルツ電源,弱)[W] | 消費電力(60ヘルツ電源,強)[W] | 電動機出力(60ヘルツ電源)[W] | 電 圧[V] | 相[φ] | 製品質量[kg] | 騒 音 値SPL(60ヘルツ電源,弱)[db] | 騒 音 値SPL(60ヘルツ電源,強)[db] | 羽根径Φ[㎜] | 機外静圧(60ヘルツ電源,弱)[Pa] | 機外静圧(60ヘルツ電源,強)[Pa] | 送 風 量(60ヘルツ電源,弱)[m3/h] | 送 風 量(60ヘルツ電源,強)[m3/h] | 運転電流(60ヘルツ電源,弱)[A] | 製品情報
[7 empty] | 機器・器具 / ファン類 | 空調機・換気 | ストレートシロッコファン | 24時間換気機能付（DCブラシレスモーター搭載）単相 100V | ストレートシロッコファン 天吊埋込タイプ | BFS-20SLDC |  | 三菱電機（株） | MITSUBISHI__60_BFS-20SLDC\Folder\Item |  |  |  |  | 2019-05-10 | 0.32 | 8 | 4 | 17 | 15 | 100 | 1 | 6 | 15 | 30.5 | 150 | 12.5 | 50 | 100 | 200 | 0.09 | https://www.mitsubishielectric.co.jp/ldg/wink/ssl/displayProduct.do?pid=300752&ccd=20201812
[7 empty] | 機器・器具 / ファン類 | 空調機・換気 | ストレートシロッコファン | 24時間換気機能付（DCブラシレスモーター搭載）単相 100V | ストレートシロッコファン 天吊埋込タイプ | BFS-40SLDC |  | 三菱電機（株） | MITSUBISHI__60_BFS-40SLDC\Folder\Item |  |  |  |  | 2019-05-10 | 0.7 | 8 | 4.2 | 38 | 35 | 100 | 1 | 9 | 17 | 34.5 | 180 | 11 | 69 | 160 | 400 | 0.1 | https://www.mitsubishielectric.co.jp/ldg/wink/ssl/displayProduct.do?pid=300753&ccd=20201812
[7 empty] | 機器・器具 / ファン類 | 空調機・換気 | ストレートシロッコファン | 24時間換気機能付（DCブラシレスモーター搭載）単相 100V | ストレートシロッコファン 天吊埋込タイプ | BFS-60SLDC |  | 三菱電機（株） | MITSUBISHI__60_BFS-60SLDC\Folder\Item |  |  |  |  | 2019-05-10 | 1.1 | 10 | 7 | 60 | 50 | 100 | 1 | 13 | 16 | 34 | 200 | 19 | 120 | 240 | 600 | 0.16 | https://www.mitsubishielectric.co.jp/ldg/wink/ssl/displayProduct.do?pid=300754&ccd=20201812
[7 empty] | 機器・器具 / ファン類 | 空調機・換気 | ストレートシロッコファン | 24時間換気機能付（DCブラシレスモーター搭載）単相 100V | ストレートシロッコファン 天吊埋込タイプ | BFS-20SLDC2 |  | 三菱電機（株） | MITSUBISHI__60_BFS-20SLDC2\Folder\Item |  |  |  |  | 2022-06-01 | 0.32 | 8 | 4 | 17 | 15 | 100 | 1 | 6 | 15 | 30.5 | 150 | 12.5 | 50 | 100 | 200 | 0.09 | https://www.mitsubishielectric.co.jp/ldg/wink/ssl/displayProduct.do?pid=319033
[7 empty] | 機器・器具 / ファン類 | 空調機・換気 | ストレートシロッコファン | 24時間換気機能付（DCブラシレスモーター搭載）単相 100V | ストレートシロッコファン 天吊埋込タイプ | BFS-40SLDC2 |  | 三菱電機（株） | MITSUBISHI__60_BFS-40SLDC2\Folder\Item |  |  |  |  | 2022-06-01 | 0.7 | 8 | 4.2 | 38 | 35 | 100 | 1 | 9 | 17 | 34.5 | 180 | 11 | 69 | 160 | 400 | 0.1 | https://www.mitsubishielectric.co.jp/ldg/wink/ssl/displayProduct.do?pid=319103
[7 empty] | 機器・器具 / ファン類 | 空調機・換気 | ストレートシロッコファン | 24時間換気機能付（DCブラシレスモーター搭載）単相 100V | ストレートシロッコファン 天吊埋込タイプ | BFS-60SLDC2 |  | 三菱電機（株） | MITSUBISHI__60_BFS-60SLDC2\Folder\Item |  |  |  |  | 2022-06-01 | 1.1 | 10 | 7 | 60 | 50 | 100 | 1 | 13 | 16 | 34 | 200 | 19 | 120 | 240 | 600 | 0.16 | https://www.mitsubishielectric.co.jp/ldg/wink/ssl/displayProduct.do?pid=319119
消音形耐湿タイプ 単相 100V
ストレートシロッコファン 消音形耐湿タイプ[50Hz]
[20 empty] | 製品リリース年月日 | 送 風 量(50ヘルツ電源)[m3/h] | 機外静圧(50ヘルツ電源)[Pa] | 羽根径Φ[㎜] | 騒 音 値SPL(50ヘルツ電源)[db] | 製品質量[kg] | 相[φ] | 電圧[V] | 電動機出力(50ヘルツ電源)[W] | 消費電力(50ヘルツ電源)[W] | 極数[P] | 運転電流(50ヘルツ電源)[A] | 製品情報
[7 empty] | 機器・器具 / ファン類 | 空調機・換気 | ストレートシロッコファン | 消音形耐湿タイプ 単相 100V | ストレートシロッコファン 消音形耐湿タイプ | BFS-30SYA |  | 三菱電機（株） | MITSUBISHI__50_BFS-30SYA\Folder\Item |  |  |  |  | 2019-05-10 | 300 | 39 | 150 | 36 | 7 | 1 | 100 | 16 | 37 | 4 | 0.38 | https://www.mitsubishielectric.co.jp/ldg/wink/ssl/displayProduct.do?pid=300935&ccd=20201812
[7 empty] | 機器・器具 / ファン類 | 空調機・換気 | ストレートシロッコファン | 消音形耐湿タイプ 単相 100V | ストレートシロッコファン 消音形耐湿タイプ | BFS-40SYA |  | 三菱電機（株） | MITSUBISHI__50_BFS-40SYA\Folder\Item |  |  |  |  | 2019-05-10 | 400 | 59 | 180 | 38 | 9.5 | 1 | 100 | 25 | 57 | 4 | 0.58 | https://www.mitsubishielectric.co.jp/ldg/wink/ssl/displayProduct.do?pid=300936&ccd=20201812
[7 empty] | 機器・器具 / ファン類 | 空調機・換気 | ストレートシロッコファン | 消音形耐湿タイプ 単相 100V | ストレートシロッコファン 消音形耐湿タイプ | BFS-50SYA |  | 三菱電機（株） | MITSUBISHI__50_BFS-50SYA\Folder\Item |  |  |  |  | 2019-05-10 | 500 | 130 | 180 | 37 | 12.5 | 1 | 100 | 45 | 73.5 | 4 | 0.79 | https://www.mitsubishielectric.co.jp/ldg/wink/ssl/displayProduct.do?pid=300938&ccd=20201812
[7 empty] | 機器・器具 / ファン類 | 空調機・換気 | ストレートシロッコファン | 消音形耐湿タイプ 単相 100V | ストレートシロッコファン 消音形耐湿タイプ | BFS-80SYA |  | 三菱電機（株） | MITSUBISHI__50_BFS-80SYA\Folder\Item |  |  |  |  | 2019-05-10 | 800 | 98 | 200 | 39 | 15 | 1 | 100 | 80 | 137 | 4 | 1.42 | https://www.mitsubishielectric.co.jp/ldg/wink/ssl/displayProduct.do?pid=300930&ccd=20201812
[7 empty] | 機器・器具 / ファン類 | 空調機・換気 | ストレートシロッコファン | 消音形耐湿タイプ 単相 100V | ストレートシロッコファン 消音形耐湿タイプ | BFS-100SYA |  | 三菱電機（株） | MITSUBISHI__50_BFS-100SYA\Folder\Item |  |  |  |  | 2019-05-10 | 1000 | 145 | 220 | 43 | 18 | 1 | 100 | 160 | 198 | 4 | 2.01 | https://www.mitsubishielectric.co.jp/ldg/wink/ssl/displayProduct.do?pid=300940&ccd=20201812
[7 empty] | 機器・器具 / ファン類 | 空調機・換気 | ストレートシロッコファン | 消音形耐湿タイプ 単相 100V | ストレートシロッコファン 消音形耐湿タイプ | BFS-150SYA |  | 三菱電機（株） | MITSUBISHI__50_BFS-150SYA\Folder\Item |  |  |  |  | 2019-05-10 | 1500 | 180 | 250 | 49.5 | 21.5 | 1 | 100 | 340 | 388 | 4 | 3.94 | https://www.mitsubishielectric.co.jp/ldg/wink/ssl/displayProduct.do?pid=300932&ccd=20201812
[7 empty] | 機器・器具 / ファン類 | 空調機・換気 | ストレートシロッコファン | 消音形耐湿タイプ 単相 100V | ストレートシロッコファン 消音形耐湿タイプ | BFS-30SYA2 |  | 三菱電機（株） | MITSUBISHI__50_BFS-30SYA2\Folder\Item |  |  |  |  | 2022-06-01 | 300 | 39 | 150 | 36 | 7 | 1 | 100 | 16 | 37 | 4 | 0.38 | https://www.mitsubishielectric.co.jp/ldg/wink/ssl/displayProduct.do?pid=319099
[7 empty] | 機器・器具 / ファン類 | 空調機・換気 | ストレートシロッコファン | 消音形耐湿タイプ 単相 100V | ストレートシロッコファン 消音形耐湿タイプ | BFS-40SYA2 |  | 三菱電機（株） | MITSUBISHI__50_BFS-40SYA2\Folder\Item |  |  |  |  | 2022-06-01 | 400 | 59 | 180 | 38 | 9.5 | 1 | 100 | 25 | 57 | 4 | 0.58 | https://www.mitsubishielectric.co.jp/ldg/wink/ssl/displayProduct.do?pid=319106
[7 empty] | 機器・器具 / ファン類 | 空調機・換気 | ストレートシロッコファン | 消音形耐湿タイプ 単相 100V | ストレートシロッコファン 消音形耐湿タイプ | BFS-50SYA2 |  | 三菱電機（株） | MITSUBISHI__50_BFS-50SYA2\Folder\Item |  |  |  |  | 2022-06-01 | 500 | 130 | 180 | 37 | 12.5 | 1 | 100 | 45 | 73.5 | 4 | 0.79 | https://www.mitsubishielectric.co.jp/ldg/wink/ssl/displayProduct.do?pid=319114
[7 empty] | 機器・器具 / ファン類 | 空調機・換気 | ストレートシロッコファン | 消音形耐湿タイプ 単相 100V | ストレートシロッコファン 消音形耐湿タイプ | BFS-80SYA2 |  | 三菱電機（株） | MITSUBISHI__50_BFS-80SYA2\Folder\Item |  |  |  |  | 2022-06-01 | 800 | 98 | 200 | 39 | 15 | 1 | 100 | 80 | 137 | 4 | 1.42 | https://www.mitsubishielectric.co.jp/ldg/wink/ssl/displayProduct.do?pid=318464
[7 empty] | 機器・器具 / ファン類 | 空調機・換気 | ストレートシロッコファン | 消音形耐湿タイプ 単相 100V | ストレートシロッコファン 消音形耐湿タイプ | BFS-100SYA2 |  | 三菱電機（株） | MITSUBISHI__50_BFS-100SYA2\Folder\Item |  |  |  |  | 2022-06-01 | 1000 | 145 | 220 | 43 | 18 | 1 | 100 | 160 | 198 | 4 | 2.01 | https://www.mitsubishielectric.co.jp/ldg/wink/ssl/displayProduct.do?pid=318945
[7 empty] | 機器・器具 / ファン類 | 空調機・換気 | ストレートシロッコファン | 消音形耐湿タイプ 単相 100V | ストレートシロッコファン 消音形耐湿タイプ | BFS-150SYA2 |  | 三菱電機（株） | MITSUBISHI__50_BFS-150SYA2\Folder\Item |  |  |  |  | 2022-06-01 | 1500 | 180 | 250 | 49.5 | 21.5 | 1 | 100 | 340 | 388 | 4 | 3.94 | https://www.mitsubishielectric.co.jp/ldg/wink/ssl/displayProduct.do?pid=318964
ストレートシロッコファン 消音形耐湿タイプ[60Hz]
[20 empty] | 製品リリース年月日 | 送 風 量(60ヘルツ電源)[m3/h] | 機外静圧(60ヘルツ電源)[Pa] | 羽根径Φ[㎜] | 騒 音 値SPL(60ヘルツ電源)[db] | 製品質量[kg] | 相[φ] | 電圧[V] | 電動機出力(60ヘルツ電源)[W] | 消費電力(60ヘルツ電源)[W] | 極数[P] | 運転電流(60ヘルツ電源)[A] | 製品情報
[7 empty] | 機器・器具 / ファン類 | 空調機・換気 | ストレートシロッコファン | 消音形耐湿タイプ 単相 100V | ストレートシロッコファン 消音形耐湿タイプ | BFS-30SYA |  | 三菱電機（株） | MITSUBISHI__60_BFS-30SYA\Folder\Item |  |  |  |  | 2019-05-10 | 300 | 39 | 150 | 37.5 | 7 | 1 | 100 | 16 | 43.5 | 4 | 0.44 | https://www.mitsubishielectric.co.jp/ldg/wink/ssl/displayProduct.do?pid=300935&ccd=20201812
[7 empty] | 機器・器具 / ファン類 | 空調機・換気 | ストレートシロッコファン | 消音形耐湿タイプ 単相 100V | ストレートシロッコファン 消音形耐湿タイプ | BFS-40SYA |  | 三菱電機（株） | MITSUBISHI__60_BFS-40SYA\Folder\Item |  |  |  |  | 2019-05-10 | 400 | 69 | 180 | 38 | 9.5 | 1 | 100 | 25 | 66 | 4 | 0.67 | https://www.mitsubishielectric.co.jp/ldg/wink/ssl/displayProduct.do?pid=300936&ccd=20201812
[7 empty] | 機器・器具 / ファン類 | 空調機・換気 | ストレートシロッコファン | 消音形耐湿タイプ 単相 100V | ストレートシロッコファン 消音形耐湿タイプ | BFS-50SYA |  | 三菱電機（株） | MITSUBISHI__60_BFS-50SYA\Folder\Item |  |  |  |  | 2019-05-10 | 500 | 175 | 180 | 39 | 12.5 | 1 | 100 | 45 | 87.5 | 4 | 0.89 | https://www.mitsubishielectric.co.jp/ldg/wink/ssl/displayProduct.do?pid=300938&ccd=20201812
[7 empty] | 機器・器具 / ファン類 | 空調機・換気 | ストレートシロッコファン | 消音形耐湿タイプ 単相 100V | ストレートシロッコファン 消音形耐湿タイプ | BFS-80SYA |  | 三菱電機（株） | MITSUBISHI__60_BFS-80SYA\Folder\Item |  |  |  |  | 2019-05-10 | 800 | 157 | 200 | 40.5 | 15 | 1 | 100 | 80 | 155 | 4 | 1.58 | https://www.mitsubishielectric.co.jp/ldg/wink/ssl/displayProduct.do?pid=300930&ccd=20201812
[7 empty] | 機器・器具 / ファン類 | 空調機・換気 | ストレートシロッコファン | 消音形耐湿タイプ 単相 100V | ストレートシロッコファン 消音形耐湿タイプ | BFS-100SYA |  | 三菱電機（株） | MITSUBISHI__60_BFS-100SYA\Folder\Item |  |  |  |  | 2019-05-10 | 1000 | 250 | 220 | 44.5 | 18 | 1 | 100 | 160 | 247 | 4 | 2.49 | https://www.mitsubishielectric.co.jp/ldg/wink/ssl/displayProduct.do?pid=300940&ccd=20201812
[7 empty] | 機器・器具 / ファン類 | 空調機・換気 | ストレートシロッコファン | 消音形耐湿タイプ 単相 100V | ストレートシロッコファン 消音形耐湿タイプ | BFS-150SYA |  | 三菱電機（株） | MITSUBISHI__60_BFS-150SYA\Folder\Item |  |  |  |  | 2019-05-10 | 1500 | 265 | 250 | 50.5 | 21.5 | 1 | 100 | 340 | 498 | 4 | 4.99 | https://www.mitsubishielectric.co.jp/ldg/wink/ssl/displayProduct.do?pid=300932&ccd=20201812
[7 empty] | 機器・器具 / ファン類 | 空調機・換気 | ストレートシロッコファン | 消音形耐湿タイプ 単相 100V | ストレートシロッコファン 消音形耐湿タイプ | BFS-30SYA2 |  | 三菱電機（株） | MITSUBISHI__60_BFS-30SYA2\Folder\Item |  |  |  |  | 2022-06-01 | 300 | 39 | 150 | 37.5 | 7 | 1 | 100 | 16 | 43.5 | 4 | 0.44 | https://www.mitsubishielectric.co.jp/ldg/wink/ssl/displayProduct.do?pid=319099
[7 empty] | 機器・器具 / ファン類 | 空調機・換気 | ストレートシロッコファン | 消音形耐湿タイプ 単相 100V | ストレートシロッコファン 消音形耐湿タイプ | BFS-40SYA2 |  | 三菱電機（株） | MITSUBISHI__60_BFS-40SYA2\Folder\Item |  |  |  |  | 2022-06-01 | 400 | 69 | 180 | 38 | 9.5 | 1 | 100 | 25 | 66 | 4 | 0.67 | https://www.mitsubishielectric.co.jp/ldg/wink/ssl/displayProduct.do?pid=319106
[7 empty] | 機器・器具 / ファン類 | 空調機・換気 | ストレートシロッコファン | 消音形耐湿タイプ 単相 100V | ストレートシロッコファン 消音形耐湿タイプ | BFS-50SYA2 |  | 三菱電機（株） | MITSUBISHI__60_BFS-50SYA2\Folder\Item |  |  |  |  | 2022-06-01 | 500 | 175 | 180 | 39 | 12.5 | 1 | 100 | 45 | 87.5 | 4 | 0.89 | https://www.mitsubishielectric.co.jp/ldg/wink/ssl/displayProduct.do?pid=319114
[7 empty] | 機器・器具 / ファン類 | 空調機・換気 | ストレートシロッコファン | 消音形耐湿タイプ 単相 100V | ストレートシロッコファン 消音形耐湿タイプ | BFS-80SYA2 |  | 三菱電機（株） | MITSUBISHI__60_BFS-80SYA2\Folder\Item |  |  |  |  | 2022-06-01 | 800 | 157 | 200 | 40.5 | 15 | 1 | 100 | 80 | 155 | 4 | 1.58 | https://www.mitsubishielectric.co.jp/ldg/wink/ssl/displayProduct.do?pid=318464
[7 empty] | 機器・器具 / ファン類 | 空調機・換気 | ストレートシロッコファン | 消音形耐湿タイプ 単相 100V | ストレートシロッコファン 消音形耐湿タイプ | BFS-100SYA2 |  | 三菱電機（株） | MITSUBISHI__60_BFS-100SYA2\Folder\Item |  |  |  |  | 2022-06-01 | 1000 | 250 | 220 | 44.5 | 18 | 1 | 100 | 160 | 247 | 4 | 2.49 | https://www.mitsubishielectric.co.jp/ldg/wink/ssl/displayProduct.do?pid=318945
[7 empty] | 機器・器具 / ファン類 | 空調機・換気 | ストレートシロッコファン | 消音形耐湿タイプ 単相 100V | ストレートシロッコファン 消音形耐湿タイプ | BFS-150SYA2 |  | 三菱電機（株） | MITSUBISHI__60_BFS-150SYA2\Folder\Item |  |  |  |  | 2022-06-01 | 1500 | 265 | 250 | 50.5 | 21.5 | 1 | 100 | 340 | 498 | 4 | 4.99 | https://www.mitsubishielectric.co.jp/ldg/wink/ssl/displayProduct.do?pid=318964
同時給排 消音形 単相 100V
ストレートシロッコファン 同時給排消音形[50Hz]
[20 empty] | 製品リリース年月日 | 運転電流(50ヘルツ電源,強)[A] | 極数[P] | 消費電力(50ヘルツ電源,弱)[W] | 消費電力(50ヘルツ電源,強)[W] | 電動機出力(50ヘルツ電源)[W] | 電 圧[V] | 相[φ] | 製品質量[kg] | 運転電流(50ヘルツ電源,弱)[A] | 外形寸法 Ｈ[㎜] | 外形寸法 Ｗ[㎜] | 騒 音 値SPL(50ヘルツ電源,弱)[db] | 騒 音 値SPL(50ヘルツ電源,強)[db] | 羽根径Φ[㎜] | 機外静圧(50ヘルツ電源,弱)[Pa] | 機外静圧(50ヘルツ電源,強)[Pa] | 送 風 量(50ヘルツ電源,弱)[m3/h] | 送 風 量(50ヘルツ電源,強)[m3/h] | 外形寸法 Ｄ[㎜] | 製品情報
[7 empty] | 機器・器具 / ファン類 | 空調機・換気 | ストレートシロッコファン | 同時給排 消音形 単相 100V | ストレートシロッコファン 同時給排消音形 | BFS-30WSU |  | 三菱電機（株） | MITSUBISHI__50_BFS-30WSU\Folder\Item |  |  |  |  | 2014-09-02 | 0.76 | 4 | 67 | 75 | 30 | 100 | 1 | 15.5 | 0.68 | 240 | 582 | 26 | 34 | 150 | 18 | 39 | 201 | 300 | 580 | https://www.mitsubishielectric.co.jp/ldg/wink/ssl/displayProduct.do?pid=3888&ccd=20201812
[7 empty] | 機器・器具 / ファン類 | 空調機・換気 | ストレートシロッコファン | 同時給排 消音形 単相 100V | ストレートシロッコファン 同時給排消音形 | BFS-50WSU |  | 三菱電機（株） | MITSUBISHI__50_BFS-50WSU\Folder\Item |  |  |  |  | 2014-09-02 | 1.8 | 4 | 140 | 171 | 90 | 100 | 1 | 30 | 1.49 | 270 | 692 | 36 | 39 | 180 | 80 | 98 | 450 | 500 | 780 | https://www.mitsubishielectric.co.jp/ldg/wink/ssl/displayProduct.do?pid=3893&ccd=20201812
[7 empty] | 機器・器具 / ファン類 | 空調機・換気 | ストレートシロッコファン | 同時給排 消音形 単相 100V | ストレートシロッコファン 同時給排消音形 | BFS-80WSU |  | 三菱電機（株） | MITSUBISHI__50_BFS-80WSU\Folder\Item |  |  |  |  | 2014-09-02 | 2.47 | 4 | 192 | 244 | 200 | 100 | 1 | 43 | 1.94 | 320 | 767 | 37.5 | 41 | 200 | 70 | 108 | 638 | 800 | 910 | https://www.mitsubishielectric.co.jp/ldg/wink/ssl/displayProduct.do?pid=3889&ccd=20201812
[7 empty] | 機器・器具 / ファン類 | 空調機・換気 | ストレートシロッコファン | 同時給排 消音形 単相 100V | ストレートシロッコファン 同時給排消音形 | BFS-30WSU2 |  | 三菱電機（株） | MITSUBISHI__50_BFS-30WSU2\Folder\Item |  |  |  |  | 2022-06-01 | 0.76 | 4 | 67 | 75 | 30 | 100 | 1 | 15.5 | 0.68 | 240 | 582 | 26 | 34 | 150 | 18 | 39 | 201 | 300 | 580 | https://www.mitsubishielectric.co.jp/ldg/wink/ssl/displayProduct.do?pid=319100
[7 empty] | 機器・器具 / ファン類 | 空調機・換気 | ストレートシロッコファン | 同時給排 消音形 単相 100V | ストレートシロッコファン 同時給排消音形 | BFS-50WSU2 |  | 三菱電機（株） | MITSUBISHI__50_BFS-50WSU2\Folder\Item |  |  |  |  | 2022-06-01 | 1.8 | 4 | 140 | 171 | 90 | 100 | 1 | 30 | 1.49 | 270 | 692 | 36 | 39 | 180 | 80 | 98 | 450 | 500 | 780 | https://www.mitsubishielectric.co.jp/ldg/wink/ssl/displayProduct.do?pid=319115
[7 empty] | 機器・器具 / ファン類 | 空調機・換気 | ストレートシロッコファン | 同時給排 消音形 単相 100V | ストレートシロッコファン 同時給排消音形 | BFS-80WSU2 |  | 三菱電機（株） | MITSUBISHI__50_BFS-80WSU2\Folder\Item |  |  |  |  | 2022-06-01 | 2.47 | 4 | 192 | 244 | 200 | 100 | 1 | 43 | 1.94 | 320 | 767 | 37.5 | 41 | 200 | 70 | 108 | 638 | 800 | 910 | https://www.mitsubishielectric.co.jp/ldg/wink/ssl/displayProduct.do?pid=318808
ストレートシロッコファン 同時給排消音形[60Hz]
[20 empty] | 製品リリース年月日 | 運転電流(60ヘルツ電源,強)[A] | 極数[P] | 消費電力(60ヘルツ電源,弱)[W] | 消費電力(60ヘルツ電源,強)[W] | 電動機出力(60ヘルツ電源)[W] | 電 圧[V] | 相[φ] | 製品質量[kg] | 運転電流(60ヘルツ電源,弱)[A] | 外形寸法 Ｈ[㎜] | 外形寸法 Ｗ[㎜] | 騒 音 値SPL(60ヘルツ電源,弱)[db] | 騒 音 値SPL(60ヘルツ電源,強)[db] | 羽根径Φ[㎜] | 機外静圧(60ヘルツ電源,弱)[Pa] | 機外静圧(60ヘルツ電源,強)[Pa] | 送 風 量(60ヘルツ電源,弱)[m3/h] | 送 風 量(60ヘルツ電源,強)[m3/h] | 外形寸法 Ｄ[㎜] | 製品情報
[7 empty] | 機器・器具 / ファン類 | 空調機・換気 | ストレートシロッコファン | 同時給排 消音形 単相 100V | ストレートシロッコファン 同時給排消音形 | BFS-30WSU |  | 三菱電機（株） | MITSUBISHI__60_BFS-30WSU\Folder\Item |  |  |  |  | 2014-09-02 | 0.88 | 4 | 65 | 84 | 30 | 100 | 1 | 15.5 | 0.66 | 240 | 582 | 25 | 35 | 150 | 15 | 39 | 182 | 300 | 580 | https://www.mitsubishielectric.co.jp/ldg/wink/ssl/displayProduct.do?pid=3888&ccd=20201812
[7 empty] | 機器・器具 / ファン類 | 空調機・換気 | ストレートシロッコファン | 同時給排 消音形 単相 100V | ストレートシロッコファン 同時給排消音形 | BFS-50WSU |  | 三菱電機（株） | MITSUBISHI__60_BFS-50WSU\Folder\Item |  |  |  |  | 2014-09-02 | 2.07 | 4 | 146 | 204 | 90 | 100 | 1 | 30 | 1.54 | 270 | 692 | 33.5 | 39 | 180 | 98 | 157 | 380 | 500 | 780 | https://www.mitsubishielectric.co.jp/ldg/wink/ssl/displayProduct.do?pid=3893&ccd=20201812
[7 empty] | 機器・器具 / ファン類 | 空調機・換気 | ストレートシロッコファン | 同時給排 消音形 単相 100V | ストレートシロッコファン 同時給排消音形 | BFS-80WSU |  | 三菱電機（株） | MITSUBISHI__60_BFS-80WSU\Folder\Item |  |  |  |  | 2014-09-02 | 3.19 | 4 | 222 | 316 | 200 | 100 | 1 | 43 | 2.24 | 320 | 767 | 38.5 | 42 | 200 | 84 | 157 | 596 | 800 | 910 | https://www.mitsubishielectric.co.jp/ldg/wink/ssl/displayProduct.do?pid=3889&ccd=20201812
[7 empty] | 機器・器具 / ファン類 | 空調機・換気 | ストレートシロッコファン | 同時給排 消音形 単相 100V | ストレートシロッコファン 同時給排消音形 | BFS-30WSU2 |  | 三菱電機（株） | MITSUBISHI__60_BFS-30WSU2\Folder\Item |  |  |  |  | 2022-06-01 | 0.88 | 4 | 65 | 84 | 30 | 100 | 1 | 15.5 | 0.66 | 240 | 582 | 25 | 35 | 150 | 15 | 39 | 182 | 300 | 580 | https://www.mitsubishielectric.co.jp/ldg/wink/ssl/displayProduct.do?pid=319100
[7 empty] | 機器・器具 / ファン類 | 空調機・換気 | ストレートシロッコファン | 同時給排 消音形 単相 100V | ストレートシロッコファン 同時給排消音形 | BFS-50WSU2 |  | 三菱電機（株） | MITSUBISHI__60_BFS-50WSU2\Folder\Item |  |  |  |  | 2022-06-01 | 2.07 | 4 | 146 | 204 | 90 | 100 | 1 | 30 | 1.54 | 270 | 692 | 33.5 | 39 | 180 | 98 | 157 | 380 | 500 | 780 | https://www.mitsubishielectric.co.jp/ldg/wink/ssl/displayProduct.do?pid=319115
[7 empty] | 機器・器具 / ファン類 | 空調機・換気 | ストレートシロッコファン | 同時給排 消音形 単相 100V | ストレートシロッコファン 同時給排消音形 | BFS-80WSU2 |  | 三菱電機（株） | MITSUBISHI__60_BFS-80WSU2\Folder\Item |  |  |  |  | 2022-06-01 | 3.19 | 4 | 222 | 316 | 200 | 100 | 1 | 43 | 2.24 | 320 | 767 | 38.5 | 42 | 200 | 84 | 157 | 596 | 800 | 910 | https://www.mitsubishielectric.co.jp/ldg/wink/ssl/displayProduct.do?pid=318808
給気 消音形 単相 100V
ストレートシロッコファン 給気タイプ消音形[50Hz]
[20 empty] | 製品リリース年月日 | 運転電流(50ヘルツ電源,強)[A] | 極数[P] | 消費電力(50ヘルツ電源,弱)[W] | 消費電力(50ヘルツ電源,強)[W] | 電動機出力(50ヘルツ電源)[W] | 電 圧[V] | 相[φ] | 製品質量[kg] | 運転電流(50ヘルツ電源,弱)[A] | 外形寸法 Ｈ[㎜] | 外形寸法 Ｗ[㎜] | 騒 音 値SPL(50ヘルツ電源,弱)[db] | 騒 音 値SPL(50ヘルツ電源,強)[db] | 羽根径Φ[㎜] | 機外静圧(50ヘルツ電源,弱)[Pa] | 機外静圧(50ヘルツ電源,強)[Pa] | 送 風 量(50ヘルツ電源,弱)[m3/h] | 送 風 量(50ヘルツ電源,強)[m3/h] | 外形寸法 Ｄ[㎜] | 製品情報
[7 empty] | 機器・器具 / ファン類 | 空調機・換気 | ストレートシロッコファン | 給気 消音形 単相 100V | ストレートシロッコファン 給気タイプ消音形 | BFS-40SSU |  | 三菱電機（株） | MITSUBISHI__50_BFS-40SSU\Folder\Item |  |  |  |  | 2014-09-02 | 0.58 | 4 | 50 | 57 | 20 | 100 | 1 | 10.5 | 0.5 | 270 | 535 | 33 | 38 | 180 | 30 | 59 | 291 | 400 | 374 | https://www.mitsubishielectric.co.jp/ldg/wink/ssl/displayProduct.do?pid=3818&ccd=20201812
[7 empty] | 機器・器具 / ファン類 | 空調機・換気 | ストレートシロッコファン | 給気 消音形 単相 100V | ストレートシロッコファン 給気タイプ消音形 | BFS-50SSU |  | 三菱電機（株） | MITSUBISHI__50_BFS-50SSU\Folder\Item |  |  |  |  | 2014-09-02 | 0.81 | 4 | 63 | 74 | 45 | 100 | 1 | 14 | 0.7 | 270 | 665 | 36 | 40.5 | 180 | 80 | 98 | 450 | 500 | 444 | https://www.mitsubishielectric.co.jp/ldg/wink/ssl/displayProduct.do?pid=3816&ccd=20201812
[7 empty] | 機器・器具 / ファン類 | 空調機・換気 | ストレートシロッコファン | 給気 消音形 単相 100V | ストレートシロッコファン 給気タイプ消音形 | BFS-80SSU |  | 三菱電機（株） | MITSUBISHI__50_BFS-80SSU\Folder\Item |  |  |  |  | 2014-09-02 | 1.19 | 4 | 91 | 112 | 100 | 100 | 1 | 19 | 0.92 | 320 | 740 | 40 | 44 | 200 | 64 | 98 | 638 | 800 | 509 | https://www.mitsubishielectric.co.jp/ldg/wink/ssl/displayProduct.do?pid=3819&ccd=20201812
[7 empty] | 機器・器具 / ファン類 | 空調機・換気 | ストレートシロッコファン | 給気 消音形 単相 100V | ストレートシロッコファン 給気タイプ消音形 | BFS-100SSU |  | 三菱電機（株） | MITSUBISHI__50_BFS-100SSU\Folder\Item |  |  |  |  | 2014-09-02 | 1.92 | 4 | 171 | 181 | 200 | 100 | 1 | 21 | 1.75 | 320 | 509 | 48 | 50 | 220 | 107 | 127 | 890 | 1000 | 765 | https://www.mitsubishielectric.co.jp/ldg/wink/ssl/displayProduct.do?pid=3820&ccd=20201812
[7 empty] | 機器・器具 / ファン類 | 空調機・換気 | ストレートシロッコファン | 給気 消音形 単相 100V | ストレートシロッコファン 給気タイプ消音形 | BFS-150SSU3 |  | 三菱電機（株） | MITSUBISHI__50_BFS-150SSU3\Folder\Item |  |  |  |  | 2014-09-02 | 4.46 | 4 | 339 | 420 | 300 | 100 | 1 | 32.5 | 3.65 | 376 | 940 | 53 | 55 | 250 | 106 | 137 | 1314 | 1500 | 540 | https://www.mitsubishielectric.co.jp/ldg/wink/ssl/displayProduct.do?pid=174982&ccd=20201812
ストレートシロッコファン 給気タイプ消音形[60Hz]
[20 empty] | 製品リリース年月日 | 運転電流(60ヘルツ電源,強)[A] | 極数[P] | 消費電力(60ヘルツ電源,弱)[W] | 消費電力(60ヘルツ電源,強)[W] | 電動機出力(60ヘルツ電源)[W] | 電 圧[V] | 相[φ] | 製品質量[kg] | 運転電流(60ヘルツ電源,弱)[A] | 外形寸法 Ｈ[㎜] | 外形寸法 Ｗ[㎜] | 騒 音 値SPL(60ヘルツ電源,弱)[db] | 騒 音 値SPL(60ヘルツ電源,強)[db] | 羽根径Φ[㎜] | 機外静圧(60ヘルツ電源,弱)[Pa] | 機外静圧(60ヘルツ電源,強)[Pa] | 送 風 量(60ヘルツ電源,弱)[m3/h] | 送 風 量(60ヘルツ電源,強)[m3/h] | 外形寸法 Ｄ[㎜] | 製品情報
[7 empty] | 機器・器具 / ファン類 | 空調機・換気 | ストレートシロッコファン | 給気 消音形 単相 100V | ストレートシロッコファン 給気タイプ消音形 | BFS-40SSU |  | 三菱電機（株） | MITSUBISHI__60_BFS-40SSU\Folder\Item |  |  |  |  | 2014-09-02 | 0.65 | 4 | 53 | 65 | 20 | 100 | 1 | 10.5 | 0.53 | 270 | 535 | 33 | 39 | 180 | 30 | 69 | 273 | 400 | 374 | https://www.mitsubishielectric.co.jp/ldg/wink/ssl/displayProduct.do?pid=3818&ccd=20201812
[7 empty] | 機器・器具 / ファン類 | 空調機・換気 | ストレートシロッコファン | 給気 消音形 単相 100V | ストレートシロッコファン 給気タイプ消音形 | BFS-50SSU |  | 三菱電機（株） | MITSUBISHI__60_BFS-50SSU\Folder\Item |  |  |  |  | 2014-09-02 | 0.94 | 4 | 73 | 92 | 45 | 100 | 1 | 14 | 0.83 | 270 | 665 | 34 | 41 | 180 | 91 | 157 | 380 | 500 | 444 | https://www.mitsubishielectric.co.jp/ldg/wink/ssl/displayProduct.do?pid=3816&ccd=20201812
[7 empty] | 機器・器具 / ファン類 | 空調機・換気 | ストレートシロッコファン | 給気 消音形 単相 100V | ストレートシロッコファン 給気タイプ消音形 | BFS-80SSU |  | 三菱電機（株） | MITSUBISHI__60_BFS-80SSU\Folder\Item |  |  |  |  | 2014-09-02 | 1.58 | 4 | 102 | 157 | 100 | 100 | 1 | 19 | 1.06 | 320 | 740 | 39.5 | 44.5 | 200 | 84 | 157 | 596 | 800 | 509 | https://www.mitsubishielectric.co.jp/ldg/wink/ssl/displayProduct.do?pid=3819&ccd=20201812
[7 empty] | 機器・器具 / ファン類 | 空調機・換気 | ストレートシロッコファン | 給気 消音形 単相 100V | ストレートシロッコファン 給気タイプ消音形 | BFS-100SSU |  | 三菱電機（株） | MITSUBISHI__60_BFS-100SSU\Folder\Item |  |  |  |  | 2014-09-02 | 2.5 | 4 | 204 | 238 | 200 | 100 | 1 | 21 | 2.15 | 320 | 509 | 48 | 51 | 220 | 173 | 245 | 840 | 1000 | 765 | https://www.mitsubishielectric.co.jp/ldg/wink/ssl/displayProduct.do?pid=3820&ccd=20201812
[7 empty] | 機器・器具 / ファン類 | 空調機・換気 | ストレートシロッコファン | 給気 消音形 単相 100V | ストレートシロッコファン 給気タイプ消音形 | BFS-150SSU3 |  | 三菱電機（株） | MITSUBISHI__60_BFS-150SSU3\Folder\Item |  |  |  |  | 2014-09-02 | 5.35 | 4 | 430 | 530 | 300 | 100 | 1 | 32.5 | 4.32 | 376 | 940 | 53 | 56 | 250 | 184 | 265 | 1243 | 1500 | 540 | https://www.mitsubishielectric.co.jp/ldg/wink/ssl/displayProduct.do?pid=174982&ccd=20201812
厨房用 単相 100V
ストレートシロッコファン 厨房用[50Hz]
[20 empty] | 製品リリース年月日 | 送 風 量(50ヘルツ電源)[m3/h] | 機外静圧(50ヘルツ電源)[Pa] | 羽根径Φ[㎜] | 騒 音 値SPL(50ヘルツ電源)[db] | 製品質量[kg] | 相[φ] | 電圧[V] | 電動機出力(50ヘルツ電源)[W] | 消費電力(50ヘルツ電源)[W] | 極数[P] | 運転電流(50ヘルツ電源)[A] | 製品情報
[7 empty] | 機器・器具 / ファン類 | 空調機・換気 | ストレートシロッコファン | 厨房用 単相 100V | ストレートシロッコファン 厨房用 | BFS-50SXA |  | 三菱電機（株） | MITSUBISHI__50_BFS-50SXA\Folder\Item |  |  |  |  | 2019-05-10 | 500 | 148 | 180 | 47 | 12 | 1 | 100 | 55 | 90 | 4 | 1 | https://www.mitsubishielectric.co.jp/ldg/wink/ssl/displayProduct.do?pid=300937&ccd=20201812
[7 empty] | 機器・器具 / ファン類 | 空調機・換気 | ストレートシロッコファン | 厨房用 単相 100V | ストレートシロッコファン 厨房用 | BFS-80SXA |  | 三菱電機（株） | MITSUBISHI__50_BFS-80SXA\Folder\Item |  |  |  |  | 2019-05-10 | 800 | 148 | 200 | 48.5 | 14.5 | 1 | 100 | 110 | 150 | 4 | 1.54 | https://www.mitsubishielectric.co.jp/ldg/wink/ssl/displayProduct.do?pid=300939&ccd=20201812
[7 empty] | 機器・器具 / ファン類 | 空調機・換気 | ストレートシロッコファン | 厨房用 単相 100V | ストレートシロッコファン 厨房用 | BFS-100SXA |  | 三菱電機（株） | MITSUBISHI__50_BFS-100SXA\Folder\Item |  |  |  |  | 2019-05-10 | 1000 | 179 | 220 | 54 | 18 | 1 | 100 | 230 | 240 | 4 | 2.5 | https://www.mitsubishielectric.co.jp/ldg/wink/ssl/displayProduct.do?pid=300929&ccd=20201812
[7 empty] | 機器・器具 / ファン類 | 空調機・換気 | ストレートシロッコファン | 厨房用 単相 100V | ストレートシロッコファン 厨房用 | BFS-150SXA |  | 三菱電機（株） | MITSUBISHI__50_BFS-150SXA\Folder\Item |  |  |  |  | 2019-05-10 | 1500 | 190 | 250 | 61.5 | 23 | 1 | 100 | 330 | 390 | 4 | 3.9 | https://www.mitsubishielectric.co.jp/ldg/wink/ssl/displayProduct.do?pid=300931&ccd=20201812
[7 empty] | 機器・器具 / ファン類 | 空調機・換気 | ストレートシロッコファン | 厨房用 単相 100V | ストレートシロッコファン 厨房用 | BFS-50SXA2 |  | 三菱電機（株） | MITSUBISHI__50_BFS-50SXA2\Folder\Item |  |  |  |  | 2022-06-01 | 500 | 148 | 180 | 47 | 12 | 1 | 100 | 55 | 90 | 4 | 1 | https://www.mitsubishielectric.co.jp/ldg/wink/ssl/displayProduct.do?pid=319113
[7 empty] | 機器・器具 / ファン類 | 空調機・換気 | ストレートシロッコファン | 厨房用 単相 100V | ストレートシロッコファン 厨房用 | BFS-80SXA2 |  | 三菱電機（株） | MITSUBISHI__50_BFS-80SXA2\Folder\Item |  |  |  |  | 2022-06-01 | 800 | 148 | 200 | 48.5 | 14.5 | 1 | 100 | 110 | 150 | 4 | 1.54 | https://www.mitsubishielectric.co.jp/ldg/wink/ssl/displayProduct.do?pid=318463
[7 empty] | 機器・器具 / ファン類 | 空調機・換気 | ストレートシロッコファン | 厨房用 単相 100V | ストレートシロッコファン 厨房用 | BFS-100SXA2 |  | 三菱電機（株） | MITSUBISHI__50_BFS-100SXA2\Folder\Item |  |  |  |  | 2022-06-01 | 1000 | 179 | 220 | 54 | 18 | 1 | 100 | 230 | 240 | 4 | 2.5 | https://www.mitsubishielectric.co.jp/ldg/wink/ssl/displayProduct.do?pid=318849
[7 empty] | 機器・器具 / ファン類 | 空調機・換気 | ストレートシロッコファン | 厨房用 単相 100V | ストレートシロッコファン 厨房用 | BFS-150SXA2 |  | 三菱電機（株） | MITSUBISHI__50_BFS-150SXA2\Folder\Item |  |  |  |  | 2022-06-01 | 1500 | 190 | 250 | 61.5 | 23 | 1 | 100 | 330 | 390 | 4 | 3.9 | https://www.mitsubishielectric.co.jp/ldg/wink/ssl/displayProduct.do?pid=318963
ストレートシロッコファン 厨房用[60Hz]
[20 empty] | 製品リリース年月日 | 送 風 量(60ヘルツ電源)[m3/h] | 機外静圧(60ヘルツ電源)[Pa] | 羽根径Φ[㎜] | 騒 音 値SPL(60ヘルツ電源)[db] | 製品質量[kg] | 相[φ] | 電圧[V] | 電動機出力(60ヘルツ電源)[W] | 消費電力(60ヘルツ電源)[W] | 極数[P] | 運転電流(60ヘルツ電源)[A] | 製品情報
[7 empty] | 機器・器具 / ファン類 | 空調機・換気 | ストレートシロッコファン | 厨房用 単相 100V | ストレートシロッコファン 厨房用 | BFS-50SXA |  | 三菱電機（株） | MITSUBISHI__60_BFS-50SXA\Folder\Item |  |  |  |  | 2019-05-10 | 500 | 207 | 180 | 48 | 12 | 1 | 100 | 55 | 100 | 4 | 1 | https://www.mitsubishielectric.co.jp/ldg/wink/ssl/displayProduct.do?pid=300937&ccd=20201812
[7 empty] | 機器・器具 / ファン類 | 空調機・換気 | ストレートシロッコファン | 厨房用 単相 100V | ストレートシロッコファン 厨房用 | BFS-80SXA |  | 三菱電機（株） | MITSUBISHI__60_BFS-80SXA\Folder\Item |  |  |  |  | 2019-05-10 | 800 | 212 | 200 | 50 | 14.5 | 1 | 100 | 110 | 200 | 4 | 2 | https://www.mitsubishielectric.co.jp/ldg/wink/ssl/displayProduct.do?pid=300939&ccd=20201812
[7 empty] | 機器・器具 / ファン類 | 空調機・換気 | ストレートシロッコファン | 厨房用 単相 100V | ストレートシロッコファン 厨房用 | BFS-100SXA |  | 三菱電機（株） | MITSUBISHI__60_BFS-100SXA\Folder\Item |  |  |  |  | 2019-05-10 | 1000 | 290 | 220 | 55 | 18 | 1 | 100 | 230 | 300 | 4 | 3 | https://www.mitsubishielectric.co.jp/ldg/wink/ssl/displayProduct.do?pid=300929&ccd=20201812
[7 empty] | 機器・器具 / ファン類 | 空調機・換気 | ストレートシロッコファン | 厨房用 単相 100V | ストレートシロッコファン 厨房用 | BFS-150SXA |  | 三菱電機（株） | MITSUBISHI__60_BFS-150SXA\Folder\Item |  |  |  |  | 2019-05-10 | 1500 | 335 | 250 | 61.5 | 23 | 1 | 100 | 330 | 520 | 4 | 5.4 | https://www.mitsubishielectric.co.jp/ldg/wink/ssl/displayProduct.do?pid=300931&ccd=20201812
[7 empty] | 機器・器具 / ファン類 | 空調機・換気 | ストレートシロッコファン | 厨房用 単相 100V | ストレートシロッコファン 厨房用 | BFS-50SXA2 |  | 三菱電機（株） | MITSUBISHI__60_BFS-50SXA2\Folder\Item |  |  |  |  | 2022-06-01 | 500 | 207 | 180 | 48 | 12 | 1 | 100 | 55 | 100 | 4 | 1 | https://www.mitsubishielectric.co.jp/ldg/wink/ssl/displayProduct.do?pid=319113
[7 empty] | 機器・器具 / ファン類 | 空調機・換気 | ストレートシロッコファン | 厨房用 単相 100V | ストレートシロッコファン 厨房用 | BFS-80SXA2 |  | 三菱電機（株） | MITSUBISHI__60_BFS-80SXA2\Folder\Item |  |  |  |  | 2022-06-01 | 800 | 212 | 200 | 50 | 14.5 | 1 | 100 | 110 | 200 | 4 | 2 | https://www.mitsubishielectric.co.jp/ldg/wink/ssl/displayProduct.do?pid=318463
[7 empty] | 機器・器具 / ファン類 | 空調機・換気 | ストレートシロッコファン | 厨房用 単相 100V | ストレートシロッコファン 厨房用 | BFS-100SXA2 |  | 三菱電機（株） | MITSUBISHI__60_BFS-100SXA2\Folder\Item |  |  |  |  | 2022-06-01 | 1000 | 290 | 220 | 55 | 18 | 1 | 100 | 230 | 300 | 4 | 3 | https://www.mitsubishielectric.co.jp/ldg/wink/ssl/displayProduct.do?pid=318849
[7 empty] | 機器・器具 / ファン類 | 空調機・換気 | ストレートシロッコファン | 厨房用 単相 100V | ストレートシロッコファン 厨房用 | BFS-150SXA2 |  | 三菱電機（株） | MITSUBISHI__60_BFS-150SXA2\Folder\Item |  |  |  |  | 2022-06-01 | 1500 | 335 | 250 | 61.5 | 23 | 1 | 100 | 330 | 520 | 4 | 5.4 | https://www.mitsubishielectric.co.jp/ldg/wink/ssl/displayProduct.do?pid=318963
標準形 3相 200V
ストレートシロッコファン 天吊埋込標準形[50Hz]
[20 empty] | 製品リリース年月日 | 消費電力(50ヘルツ電源,弱)[W] | 消費電力(50ヘルツ電源,強)[W] | 騒 音 値SPL(50ヘルツ電源,弱)[db] | 騒 音 値SPL(50ヘルツ電源,強)[db] | 機外静圧(50ヘルツ電源,弱)[Pa] | 機外静圧(50ヘルツ電源,強)[Pa] | 送 風 量(50ヘルツ電源,弱)[m3/h] | 送 風 量(50ヘルツ電源,強)[m3/h] | 製品情報 | 運転電流(50ヘルツ電源)[A] | 極数[P] | 消費電力(50ヘルツ電源)[W] | 電動機出力(50ヘルツ電源)[W] | 電 圧[V] | 相[φ] | 製品質量[kg] | 外形寸法 Ｈ[㎜] | 外形寸法 Ｄ[㎜] | 外形寸法 Ｗ[㎜] | 騒 音 値SPL(50ヘルツ電源)[db] | 羽根径Φ[㎜] | 機外静圧(50ヘルツ電源)[Pa] | 送 風 量(50ヘルツ電源)[m3/h] | 運転電流(50ヘルツ電源,強)[A] | 運転電流(50ヘルツ電源,弱)[A]
[7 empty] | 機器・器具 / ファン類 | 空調機・換気 | ストレートシロッコファン | 標準形 3相 200V | ストレートシロッコファン 天吊埋込標準形 | BFS-80TG |  | 三菱電機（株） | MITSUBISHI__50_BFS-80TG\Folder\Item |  |  |  |  | 2018-05-28 | 70.5 | 124 | 34 | 39 | 54 | 98 | 595 | 800 | https://www.mitsubishielectric.co.jp/ldg/wink/ssl/displayProduct.do?pid=292993&ccd=20201812 |  | 4 |  | 80 | 200 | 3 | 15 | 305 | 489 | 658 |  | 200 |  |  | 0.54 | 0.25
[7 empty] | 機器・器具 / ファン類 | 空調機・換気 | ストレートシロッコファン | 標準形 3相 200V | ストレートシロッコファン 天吊埋込標準形 | BFS-90TG |  | 三菱電機（株） | MITSUBISHI__50_BFS-90TG\Folder\Item |  |  |  |  | 2018-05-28 | 96 | 159 | 35 | 40 | 77 | 128 | 700 | 900 | https://www.mitsubishielectric.co.jp/ldg/wink/ssl/displayProduct.do?pid=292964&ccd=20201812 |  | 4 |  | 100 | 200 | 3 | 15.5 | 305 | 509 | 658 |  | 220 |  |  | 0.71 | 0.34
[7 empty] | 機器・器具 / ファン類 | 空調機・換気 | ストレートシロッコファン | 標準形 3相 200V | ストレートシロッコファン 天吊埋込標準形 | BFS-100TG |  | 三菱電機（株） | MITSUBISHI__50_BFS-100TG\Folder\Item |  |  |  |  | 2018-05-28 | 136 | 180 | 37.5 | 42 | 92 | 145 | 800 | 1000 | https://www.mitsubishielectric.co.jp/ldg/wink/ssl/displayProduct.do?pid=292967&ccd=20201812 |  | 4 |  | 150 | 200 | 3 | 15.5 | 305 | 509 | 658 |  | 220 |  |  | 0.73 | 0.47
[7 empty] | 機器・器具 / ファン類 | 空調機・換気 | ストレートシロッコファン | 標準形 3相 200V | ストレートシロッコファン 天吊埋込標準形 | BFS-120TG |  | 三菱電機（株） | MITSUBISHI__50_BFS-120TG\Folder\Item |  |  |  |  | 2018-05-28 | 159 | 275 | 38 | 45.5 | 120 | 220 | 885 | 1200 | https://www.mitsubishielectric.co.jp/ldg/wink/ssl/displayProduct.do?pid=292971&ccd=20201812 |  | 4 |  | 180 | 200 | 3 | 19.5 | 350 | 507 | 760 |  | 250 |  |  | 1.16 | 0.56
[7 empty] | 機器・器具 / ファン類 | 空調機・換気 | ストレートシロッコファン | 標準形 3相 200V | ストレートシロッコファン 天吊埋込標準形 | BFS-150TG |  | 三菱電機（株） | MITSUBISHI__50_BFS-150TG\Folder\Item |  |  |  |  | 2018-05-28 | 216 | 355 | 44 | 48.5 | 108 | 180 | 1165 | 1500 | https://www.mitsubishielectric.co.jp/ldg/wink/ssl/displayProduct.do?pid=292975&ccd=20201812 |  | 4 |  | 280 | 200 | 3 | 20 | 350 | 507 | 760 |  | 250 |  |  | 1.63 | 0.76
[7 empty] | 機器・器具 / ファン類 | 空調機・換気 | ストレートシロッコファン | 標準形 3相 200V | ストレートシロッコファン 天吊埋込標準形 | BFS-180TG |  | 三菱電機（株） | MITSUBISHI__50_BFS-180TG\Folder\Item |  |  |  |  | 2018-05-28 | [8 empty] | https://www.mitsubishielectric.co.jp/ldg/wink/ssl/displayProduct.do?pid=292979&ccd=20201812 | 1.73 | 4 | 445 | 360 | 200 | 3 | 22.5 | 350 | 592 | 815 | 49 | 250 | 167 | 1800
[7 empty] | 機器・器具 / ファン類 | 空調機・換気 | ストレートシロッコファン | 標準形 3相 200V | ストレートシロッコファン 天吊埋込標準形 | BFS-210TG |  | 三菱電機（株） | MITSUBISHI__50_BFS-210TG\Folder\Item |  |  |  |  | 2018-05-28 | [8 empty] | https://www.mitsubishielectric.co.jp/ldg/wink/ssl/displayProduct.do?pid=292981&ccd=20201812 | 2.32 | 4 | 516 | 490 | 200 | 3 | 22.5 | 350 | 592 | 845 | 52.5 | 250 | 191 | 2100
[7 empty] | 機器・器具 / ファン類 | 空調機・換気 | ストレートシロッコファン | 標準形 3相 200V | ストレートシロッコファン 天吊埋込標準形 | BFS-240TA |  | 三菱電機（株） | MITSUBISHI__50_BFS-240TA\Folder\Item |  |  |  |  | 2014-09-02 | [8 empty] | https://www.mitsubishielectric.co.jp/ldg/wink/ssl/displayProduct.do?pid=41986&ccd=20201812 | 2.8 | 4 | 610 | 1100 | 200 | 3 | 33 | 373 | 653 | 915 | 51.5 | 250 | 220 | 2400
[7 empty] | 機器・器具 / ファン類 | 空調機・換気 | ストレートシロッコファン | 標準形 3相 200V | ストレートシロッコファン 天吊埋込標準形 | BFS-300TA1-50 |  | 三菱電機（株） | MITSUBISHI__50_BFS-300TA1-50\Folder\Item |  |  |  |  | 2014-09-02 | [8 empty] | https://www.mitsubishielectric.co.jp/ldg/wink/ssl/displayProduct.do?pid=138110&ccd=20201812 | 3.8 | 4 | 900 | 1000 | 200 | 3 | 39 | 413 | 746 | 933 | 54 | 280 | 220 | 3000
[7 empty] | 機器・器具 / ファン類 | 空調機・換気 | ストレートシロッコファン | 標準形 3相 200V | ストレートシロッコファン 天吊埋込標準形 | BFS-80TG2 |  | 三菱電機（株） | MITSUBISHI__50_BFS-80TG2\Folder\Item |  |  |  |  | 2022-06-01 | 70.5 | 124 | 34 | 39 | 54 | 98 | 595 | 800 | https://www.mitsubishielectric.co.jp/ldg/wink/ssl/displayProduct.do?pid=318465 |  | 4 |  | 80 | 200 | 3 | 15 | 305 | 489 | 658 |  | 200 |  |  | 0.54 | 0.25
[7 empty] | 機器・器具 / ファン類 | 空調機・換気 | ストレートシロッコファン | 標準形 3相 200V | ストレートシロッコファン 天吊埋込標準形 | BFS-90TG2 |  | 三菱電機（株） | MITSUBISHI__50_BFS-90TG2\Folder\Item |  |  |  |  | 2022-06-01 | 96 | 159 | 35 | 40 | 77 | 128 | 700 | 900 | https://www.mitsubishielectric.co.jp/ldg/wink/ssl/displayProduct.do?pid=318811 |  | 4 |  | 100 | 200 | 3 | 15.5 | 305 | 509 | 658 |  | 220 |  |  | 0.71 | 0.34
[7 empty] | 機器・器具 / ファン類 | 空調機・換気 | ストレートシロッコファン | 標準形 3相 200V | ストレートシロッコファン 天吊埋込標準形 | BFS-100TG2 |  | 三菱電機（株） | MITSUBISHI__50_BFS-100TG2\Folder\Item |  |  |  |  | 2022-06-01 | 136 | 180 | 37.5 | 42 | 92 | 145 | 800 | 1000 | https://www.mitsubishielectric.co.jp/ldg/wink/ssl/displayProduct.do?pid=318946 |  | 4 |  | 150 | 200 | 3 | 15.5 | 305 | 509 | 658 |  | 220 |  |  | 0.73 | 0.47
[7 empty] | 機器・器具 / ファン類 | 空調機・換気 | ストレートシロッコファン | 標準形 3相 200V | ストレートシロッコファン 天吊埋込標準形 | BFS-120TG2 |  | 三菱電機（株） | MITSUBISHI__50_BFS-120TG2\Folder\Item |  |  |  |  | 2022-06-01 | 159 | 275 | 38 | 45.5 | 120 | 220 | 885 | 1200 | https://www.mitsubishielectric.co.jp/ldg/wink/ssl/displayProduct.do?pid=318953 |  | 4 |  | 180 | 200 | 3 | 19.5 | 350 | 507 | 760 |  | 250 |  |  | 1.16 | 0.56
[7 empty] | 機器・器具 / ファン類 | 空調機・換気 | ストレートシロッコファン | 標準形 3相 200V | ストレートシロッコファン 天吊埋込標準形 | BFS-150TG2 |  | 三菱電機（株） | MITSUBISHI__50_BFS-150TG2\Folder\Item |  |  |  |  | 2022-06-01 | 216 | 355 | 44 | 48.5 | 108 | 180 | 1165 | 1500 | https://www.mitsubishielectric.co.jp/ldg/wink/ssl/displayProduct.do?pid=318965 |  | 4 |  | 280 | 200 | 3 | 20 | 350 | 507 | 760 |  | 250 |  |  | 1.63 | 0.76
[7 empty] | 機器・器具 / ファン類 | 空調機・換気 | ストレートシロッコファン | 標準形 3相 200V | ストレートシロッコファン 天吊埋込標準形 | BFS-180TG2 |  | 三菱電機（株） | MITSUBISHI__50_BFS-180TG2\Folder\Item |  |  |  |  | 2022-06-01 | [8 empty] | https://www.mitsubishielectric.co.jp/ldg/wink/ssl/displayProduct.do?pid=319027 | 1.73 | 4 | 445 | 360 | 200 | 3 | 22.5 | 350 | 592 | 815 | 49 | 250 | 167 | 1800
[7 empty] | 機器・器具 / ファン類 | 空調機・換気 | ストレートシロッコファン | 標準形 3相 200V | ストレートシロッコファン 天吊埋込標準形 | BFS-210TG2 |  | 三菱電機（株） | MITSUBISHI__50_BFS-210TG2\Folder\Item |  |  |  |  | 2022-06-01 | [8 empty] | https://www.mitsubishielectric.co.jp/ldg/wink/ssl/displayProduct.do?pid=319036 | 2.32 | 4 | 516 | 490 | 200 | 3 | 22.5 | 350 | 592 | 845 | 52.5 | 250 | 191 | 2100
[7 empty] | 機器・器具 / ファン類 | 空調機・換気 | ストレートシロッコファン | 標準形 3相 200V | ストレートシロッコファン 天吊埋込標準形 | BFS-240TA2 |  | 三菱電機（株） | MITSUBISHI__50_BFS-240TA2\Folder\Item |  |  |  |  | 2022-06-01 | [8 empty] | https://www.mitsubishielectric.co.jp/ldg/wink/ssl/displayProduct.do?pid=319087 | 2.8 | 4 | 610 | 1100 | 200 | 3 | 33 | 373 | 653 | 915 | 51.5 | 250 | 220 | 2400
[7 empty] | 機器・器具 / ファン類 | 空調機・換気 | ストレートシロッコファン | 標準形 3相 200V | ストレートシロッコファン 天吊埋込標準形 | BFS-300TA2-50 |  | 三菱電機（株） | MITSUBISHI__50_BFS-300TA2-50\Folder\Item |  |  |  |  | 2022-06-01 | [8 empty] | https://www.mitsubishielectric.co.jp/ldg/wink/ssl/displayProduct.do?pid=319091 | 3.8 | 4 | 900 | 1000 | 200 | 3 | 39 | 413 | 746 | 933 | 54 | 280 | 220 | 3000
ストレートシロッコファン 天吊埋込標準形[60Hz]
[20 empty] | 製品リリース年月日 | 消費電力(60ヘルツ電源,弱)[W] | 消費電力(60ヘルツ電源,強)[W] | 騒 音 値SPL(60ヘルツ電源,弱)[db] | 騒 音 値SPL(60ヘルツ電源,強)[db] | 機外静圧(60ヘルツ電源,弱)[Pa] | 機外静圧(60ヘルツ電源,強)[Pa] | 送 風 量(60ヘルツ電源,弱)[m3/h] | 送 風 量(60ヘルツ電源,強)[m3/h] | 製品情報 | 運転電流(60ヘルツ電源)[A] | 極数[P] | 消費電力(60ヘルツ電源)[W] | 電動機出力(60ヘルツ電源)[W] | 電 圧[V] | 相[φ] | 製品質量[kg] | 外形寸法 Ｈ[㎜] | 外形寸法 Ｄ[㎜] | 外形寸法 Ｗ[㎜] | 騒 音 値SPL(60ヘルツ電源)[db] | 羽根径Φ[㎜] | 機外静圧(60ヘルツ電源)[Pa] | 送 風 量(60ヘルツ電源)[m3/h] | 運転電流(60ヘルツ電源,強)[A] | 運転電流(60ヘルツ電源,弱)[A]
[7 empty] | 機器・器具 / ファン類 | 空調機・換気 | ストレートシロッコファン | 標準形 3相 200V | ストレートシロッコファン 天吊埋込標準形 | BFS-80TG |  | 三菱電機（株） | MITSUBISHI__60_BFS-80TG\Folder\Item |  |  |  |  | 2018-05-28 | 78 | 148 | 33.5 | 40 | 73 | 157 | 550 | 800 | https://www.mitsubishielectric.co.jp/ldg/wink/ssl/displayProduct.do?pid=292993&ccd=20201812 |  | 4 |  | 80 | 200 | 3 | 15 | 305 | 489 | 658 |  | 200 |  |  | 0.55 | 0.27
[7 empty] | 機器・器具 / ファン類 | 空調機・換気 | ストレートシロッコファン | 標準形 3相 200V | ストレートシロッコファン 天吊埋込標準形 | BFS-90TG |  | 三菱電機（株） | MITSUBISHI__60_BFS-90TG\Folder\Item |  |  |  |  | 2018-05-28 | 107 | 194 | 33.5 | 41 | 96 | 190 | 640 | 900 | https://www.mitsubishielectric.co.jp/ldg/wink/ssl/displayProduct.do?pid=292964&ccd=20201812 |  | 4 |  | 100 | 200 | 3 | 15.5 | 305 | 509 | 658 |  | 220 |  |  | 0.74 | 0.37
[7 empty] | 機器・器具 / ファン類 | 空調機・換気 | ストレートシロッコファン | 標準形 3相 200V | ストレートシロッコファン 天吊埋込標準形 | BFS-100TG |  | 三菱電機（株） | MITSUBISHI__60_BFS-100TG\Folder\Item |  |  |  |  | 2018-05-28 | 149 | 237 | 36 | 43 | 115 | 250 | 678 | 1000 | https://www.mitsubishielectric.co.jp/ldg/wink/ssl/displayProduct.do?pid=292967&ccd=20201812 |  | 4 |  | 150 | 200 | 3 | 15.5 | 305 | 509 | 658 |  | 220 |  |  | 0.84 | 0.53
[7 empty] | 機器・器具 / ファン類 | 空調機・換気 | ストレートシロッコファン | 標準形 3相 200V | ストレートシロッコファン 天吊埋込標準形 | BFS-120TG |  | 三菱電機（株） | MITSUBISHI__60_BFS-120TG\Folder\Item |  |  |  |  | 2018-05-28 | 174 | 342 | 37 | 46.5 | 121 | 265 | 821 | 1200 | https://www.mitsubishielectric.co.jp/ldg/wink/ssl/displayProduct.do?pid=292971&ccd=20201812 |  | 4 |  | 180 | 200 | 3 | 19.5 | 350 | 507 | 760 |  | 250 |  |  | 1.27 | 0.6
[7 empty] | 機器・器具 / ファン類 | 空調機・換気 | ストレートシロッコファン | 標準形 3相 200V | ストレートシロッコファン 天吊埋込標準形 | BFS-150TG |  | 三菱電機（株） | MITSUBISHI__60_BFS-150TG\Folder\Item |  |  |  |  | 2018-05-28 | 245 | 440 | 44 | 50 | 132 | 265 | 1057 | 1500 | https://www.mitsubishielectric.co.jp/ldg/wink/ssl/displayProduct.do?pid=292975&ccd=20201812 |  | 4 |  | 280 | 200 | 3 | 20 | 350 | 507 | 760 |  | 250 |  |  | 1.68 | 0.86
[7 empty] | 機器・器具 / ファン類 | 空調機・換気 | ストレートシロッコファン | 標準形 3相 200V | ストレートシロッコファン 天吊埋込標準形 | BFS-180TG |  | 三菱電機（株） | MITSUBISHI__60_BFS-180TG\Folder\Item |  |  |  |  | 2018-05-28 | [8 empty] | https://www.mitsubishielectric.co.jp/ldg/wink/ssl/displayProduct.do?pid=292979&ccd=20201812 | 1.99 | 4 | 573 | 360 | 200 | 3 | 22.5 | 350 | 592 | 815 | 50 | 250 | 314 | 1800
[7 empty] | 機器・器具 / ファン類 | 空調機・換気 | ストレートシロッコファン | 標準形 3相 200V | ストレートシロッコファン 天吊埋込標準形 | BFS-210TG |  | 三菱電機（株） | MITSUBISHI__60_BFS-210TG\Folder\Item |  |  |  |  | 2018-05-28 | [8 empty] | https://www.mitsubishielectric.co.jp/ldg/wink/ssl/displayProduct.do?pid=292981&ccd=20201812 | 2.46 | 4 | 665 | 490 | 200 | 3 | 22.5 | 350 | 592 | 845 | 52.5 | 250 | 322 | 2100
[7 empty] | 機器・器具 / ファン類 | 空調機・換気 | ストレートシロッコファン | 標準形 3相 200V | ストレートシロッコファン 天吊埋込標準形 | BFS-240TA |  | 三菱電機（株） | MITSUBISHI__60_BFS-240TA\Folder\Item |  |  |  |  | 2014-09-02 | [8 empty] | https://www.mitsubishielectric.co.jp/ldg/wink/ssl/displayProduct.do?pid=41986&ccd=20201812 | 2.9 | 4 | 810 | 1100 | 200 | 3 | 33 | 373 | 653 | 915 | 51.5 | 250 | 410 | 2400
[7 empty] | 機器・器具 / ファン類 | 空調機・換気 | ストレートシロッコファン | 標準形 3相 200V | ストレートシロッコファン 天吊埋込標準形 | BFS-300TA1-60 |  | 三菱電機（株） | MITSUBISHI__60_BFS-300TA1-60\Folder\Item |  |  |  |  | 2014-09-02 | [8 empty] | https://www.mitsubishielectric.co.jp/ldg/wink/ssl/displayProduct.do?pid=138111&ccd=20201812 | 4.7 | 4 | 1270 | 1500 | 200 | 3 | 39 | 413 | 746 | 933 | 56 | 280 | 460 | 3000
[7 empty] | 機器・器具 / ファン類 | 空調機・換気 | ストレートシロッコファン | 標準形 3相 200V | ストレートシロッコファン 天吊埋込標準形 | BFS-80TG2 |  | 三菱電機（株） | MITSUBISHI__60_BFS-80TG2\Folder\Item |  |  |  |  | 2022-06-01 | 78 | 148 | 33.5 | 40 | 73 | 157 | 550 | 800 | https://www.mitsubishielectric.co.jp/ldg/wink/ssl/displayProduct.do?pid=318465 |  | 4 |  | 80 | 200 | 3 | 15 | 305 | 489 | 658 |  | 200 |  |  | 0.55 | 0.27
[7 empty] | 機器・器具 / ファン類 | 空調機・換気 | ストレートシロッコファン | 標準形 3相 200V | ストレートシロッコファン 天吊埋込標準形 | BFS-90TG2 |  | 三菱電機（株） | MITSUBISHI__60_BFS-90TG2\Folder\Item |  |  |  |  | 2022-06-01 | 107 | 194 | 33.5 | 41 | 96 | 190 | 640 | 900 | https://www.mitsubishielectric.co.jp/ldg/wink/ssl/displayProduct.do?pid=318811 |  | 4 |  | 100 | 200 | 3 | 15.5 | 305 | 509 | 658 |  | 220 |  |  | 0.74 | 0.37
[7 empty] | 機器・器具 / ファン類 | 空調機・換気 | ストレートシロッコファン | 標準形 3相 200V | ストレートシロッコファン 天吊埋込標準形 | BFS-100TG2 |  | 三菱電機（株） | MITSUBISHI__60_BFS-100TG2\Folder\Item |  |  |  |  | 2022-06-01 | 149 | 237 | 36 | 43 | 115 | 250 | 678 | 1000 | https://www.mitsubishielectric.co.jp/ldg/wink/ssl/displayProduct.do?pid=318946 |  | 4 |  | 150 | 200 | 3 | 15.5 | 305 | 509 | 658 |  | 220 |  |  | 0.84 | 0.53
[7 empty] | 機器・器具 / ファン類 | 空調機・換気 | ストレートシロッコファン | 標準形 3相 200V | ストレートシロッコファン 天吊埋込標準形 | BFS-120TG2 |  | 三菱電機（株） | MITSUBISHI__60_BFS-120TG2\Folder\Item |  |  |  |  | 2022-06-01 | 174 | 342 | 37 | 46.5 | 121 | 265 | 821 | 1200 | https://www.mitsubishielectric.co.jp/ldg/wink/ssl/displayProduct.do?pid=318953 |  | 4 |  | 180 | 200 | 3 | 19.5 | 350 | 507 | 760 |  | 250 |  |  | 1.27 | 0.6
[7 empty] | 機器・器具 / ファン類 | 空調機・換気 | ストレートシロッコファン | 標準形 3相 200V | ストレートシロッコファン 天吊埋込標準形 | BFS-150TG2 |  | 三菱電機（株） | MITSUBISHI__60_BFS-150TG2\Folder\Item |  |  |  |  | 2022-06-01 | 245 | 440 | 44 | 50 | 132 | 265 | 1057 | 1500 | https://www.mitsubishielectric.co.jp/ldg/wink/ssl/displayProduct.do?pid=318965 |  | 4 |  | 280 | 200 | 3 | 20 | 350 | 507 | 760 |  | 250 |  |  | 1.68 | 0.86
[7 empty] | 機器・器具 / ファン類 | 空調機・換気 | ストレートシロッコファン | 標準形 3相 200V | ストレートシロッコファン 天吊埋込標準形 | BFS-180TG2 |  | 三菱電機（株） | MITSUBISHI__60_BFS-180TG2\Folder\Item |  |  |  |  | 2022-06-01 | [8 empty] | https://www.mitsubishielectric.co.jp/ldg/wink/ssl/displayProduct.do?pid=319027 | 1.99 | 4 | 573 | 360 | 200 | 3 | 22.5 | 350 | 592 | 815 | 50 | 250 | 314 | 1800
[7 empty] | 機器・器具 / ファン類 | 空調機・換気 | ストレートシロッコファン | 標準形 3相 200V | ストレートシロッコファン 天吊埋込標準形 | BFS-210TG2 |  | 三菱電機（株） | MITSUBISHI__60_BFS-210TG2\Folder\Item |  |  |  |  | 2022-06-01 | [8 empty] | https://www.mitsubishielectric.co.jp/ldg/wink/ssl/displayProduct.do?pid=319036 | 2.46 | 4 | 665 | 490 | 200 | 3 | 22.5 | 350 | 592 | 845 | 52.5 | 250 | 322 | 2100
[7 empty] | 機器・器具 / ファン類 | 空調機・換気 | ストレートシロッコファン | 標準形 3相 200V | ストレートシロッコファン 天吊埋込標準形 | BFS-240TA2 |  | 三菱電機（株） | MITSUBISHI__60_BFS-240TA2\Folder\Item |  |  |  |  | 2022-06-01 | [8 empty] | https://www.mitsubishielectric.co.jp/ldg/wink/ssl/displayProduct.do?pid=319087 | 2.9 | 4 | 810 | 1100 | 200 | 3 | 33 | 373 | 653 | 915 | 51.5 | 250 | 410 | 2400
[7 empty] | 機器・器具 / ファン類 | 空調機・換気 | ストレートシロッコファン | 標準形 3相 200V | ストレートシロッコファン 天吊埋込標準形 | BFS-300TA2-60 |  | 三菱電機（株） | MITSUBISHI__60_BFS-300TA2-60\Folder\Item |  |  |  |  | 2022-06-01 | [8 empty] | https://www.mitsubishielectric.co.jp/ldg/wink/ssl/displayProduct.do?pid=319092 | 4.7 | 4 | 1270 | 1500 | 200 | 3 | 39 | 413 | 746 | 933 | 56 | 280 | 460 | 3000
消音形 3相 200V
ストレートシロッコファン 天吊埋込消音形[50Hz]
[20 empty] | 製品リリース年月日 | 消費電力(50ヘルツ電源,弱)[W] | 消費電力(50ヘルツ電源,強)[W] | 騒 音 値SPL(50ヘルツ電源,弱)[db] | 騒 音 値SPL(50ヘルツ電源,強)[db] | 機外静圧(50ヘルツ電源,弱)[Pa] | 機外静圧(50ヘルツ電源,強)[Pa] | 送 風 量(50ヘルツ電源,弱)[m3/h] | 送 風 量(50ヘルツ電源,強)[m3/h] | 製品情報 | 運転電流(50ヘルツ電源)[A] | 極数[P] | 消費電力(50ヘルツ電源)[W] | 電動機出力(50ヘルツ電源)[W] | 電 圧[V] | 相[φ] | 製品質量[kg] | 外形寸法 Ｈ[㎜] | 外形寸法 Ｄ[㎜] | 外形寸法 Ｗ[㎜] | 騒 音 値SPL(50ヘルツ電源)[db] | 羽根径Φ[㎜] | 機外静圧(50ヘルツ電源)[Pa] | 送 風 量(50ヘルツ電源)[m3/h] | 運転電流(50ヘルツ電源,強)[A] | 運転電流(50ヘルツ電源,弱)[A]
[7 empty] | 機器・器具 / ファン類 | 空調機・換気 | ストレートシロッコファン | 消音形 3相 200V | ストレートシロッコファン 天吊埋込消音形 | BFS-80TUG |  | 三菱電機（株） | MITSUBISHI__50_BFS-80TUG\Folder\Item |  |  |  |  | 2018-05-28 | 73 | 122 | 26 | 31.5 | 61 | 108 | 601 | 800 | https://www.mitsubishielectric.co.jp/ldg/wink/ssl/displayProduct.do?pid=292994&ccd=20201812 |  | 4 |  | 80 | 200 | 3 | 18 | 305 | 539 | 808 |  | 200 |  |  | 0.52 | 0.26
[7 empty] | 機器・器具 / ファン類 | 空調機・換気 | ストレートシロッコファン | 消音形 3相 200V | ストレートシロッコファン 天吊埋込消音形 | BFS-90TUG |  | 三菱電機（株） | MITSUBISHI__50_BFS-90TUG\Folder\Item |  |  |  |  | 2018-05-28 | 90 | 152 | 29 | 33.5 | 80 | 137 | 688 | 900 | https://www.mitsubishielectric.co.jp/ldg/wink/ssl/displayProduct.do?pid=292980&ccd=20201812 |  | 4 |  | 100 | 200 | 3 | 18 | 305 | 559 | 808 |  | 220 |  |  | 0.67 | 0.32
[7 empty] | 機器・器具 / ファン類 | 空調機・換気 | ストレートシロッコファン | 消音形 3相 200V | ストレートシロッコファン 天吊埋込消音形 | BFS-100TUG |  | 三菱電機（株） | MITSUBISHI__50_BFS-100TUG\Folder\Item |  |  |  |  | 2018-05-28 | 131 | 181 | 30.5 | 36 | 103 | 157 | 810 | 1000 | https://www.mitsubishielectric.co.jp/ldg/wink/ssl/displayProduct.do?pid=292968&ccd=20201812 |  | 4 |  | 150 | 200 | 3 | 18.5 | 305 | 559 | 808 |  | 220 |  |  | 0.71 | 0.44
[7 empty] | 機器・器具 / ファン類 | 空調機・換気 | ストレートシロッコファン | 消音形 3相 200V | ストレートシロッコファン 天吊埋込消音形 | BFS-120TUG |  | 三菱電機（株） | MITSUBISHI__50_BFS-120TUG\Folder\Item |  |  |  |  | 2018-05-28 | 152 | 255 | 35 | 40 | 119 | 210 | 895 | 1200 | https://www.mitsubishielectric.co.jp/ldg/wink/ssl/displayProduct.do?pid=292972&ccd=20201812 |  | 4 |  | 180 | 200 | 3 | 22 | 350 | 571 | 838 |  | 250 |  |  | 1.11 | 0.53
[7 empty] | 機器・器具 / ファン類 | 空調機・換気 | ストレートシロッコファン | 消音形 3相 200V | ストレートシロッコファン 天吊埋込消音形 | BFS-150TUG |  | 三菱電機（株） | MITSUBISHI__50_BFS-150TUG\Folder\Item |  |  |  |  | 2018-05-28 | 225 | 372 | 35 | 41.5 | 120 | 200 | 1165 | 1500 | https://www.mitsubishielectric.co.jp/ldg/wink/ssl/displayProduct.do?pid=292976&ccd=20201812 |  | 4 |  | 280 | 200 | 3 | 24 | 350 | 571 | 938 |  | 250 |  |  | 1.66 | 0.8
[7 empty] | 機器・器具 / ファン類 | 空調機・換気 | ストレートシロッコファン | 消音形 3相 200V | ストレートシロッコファン 天吊埋込消音形 | BFS-180TUG |  | 三菱電機（株） | MITSUBISHI__50_BFS-180TUG\Folder\Item |  |  |  |  | 2018-05-28 | [8 empty] | https://www.mitsubishielectric.co.jp/ldg/wink/ssl/displayProduct.do?pid=292963&ccd=20201812 | 1.7 | 4 | 425 | 350 | 200 | 3 | 26 | 350 | 621 | 938 | 42.5 | 250 | 190 | 1800
[7 empty] | 機器・器具 / ファン類 | 空調機・換気 | ストレートシロッコファン | 消音形 3相 200V | ストレートシロッコファン 天吊埋込消音形 | BFS-210TUG |  | 三菱電機（株） | MITSUBISHI__50_BFS-210TUG\Folder\Item |  |  |  |  | 2018-05-28 | [8 empty] | https://www.mitsubishielectric.co.jp/ldg/wink/ssl/displayProduct.do?pid=292982&ccd=20201812 | 2.35 | 4 | 540 | 490 | 200 | 3 | 29 | 350 | 667 | 1078 | 44.5 | 250 | 191 | 2100
[7 empty] | 機器・器具 / ファン類 | 空調機・換気 | ストレートシロッコファン | 消音形 3相 200V | ストレートシロッコファン 天吊埋込消音形 | BFS-240TUA |  | 三菱電機（株） | MITSUBISHI__50_BFS-240TUA\Folder\Item |  |  |  |  | 2014-09-02 | [8 empty] | https://www.mitsubishielectric.co.jp/ldg/wink/ssl/displayProduct.do?pid=41988&ccd=20201812 | 2.8 | 4 | 600 | 1100 | 200 | 3 | 37 | 373 | 653 | 1115 | 47 | 250 | 180 | 2400
[7 empty] | 機器・器具 / ファン類 | 空調機・換気 | ストレートシロッコファン | 消音形 3相 200V | ストレートシロッコファン 天吊埋込消音形 | BFS-300TUA1-50 |  | 三菱電機（株） | MITSUBISHI__50_BFS-300TUA1-50\Folder\Item |  |  |  |  | 2014-09-02 | [8 empty] | https://www.mitsubishielectric.co.jp/ldg/wink/ssl/displayProduct.do?pid=138112&ccd=20201812 | 3.8 | 4 | 910 | 1000 | 200 | 3 | 44 | 413 | 746 | 1135 | 49 | 280 | 220 | 3000
[7 empty] | 機器・器具 / ファン類 | 空調機・換気 | ストレートシロッコファン | 消音形 3相 200V | ストレートシロッコファン 天吊埋込消音形 | BFS-450TUA |  | 三菱電機（株） | MITSUBISHI__50_BFS-450TUA\Folder\Item |  |  |  |  | 2014-09-02 | [8 empty] | https://www.mitsubishielectric.co.jp/ldg/wink/ssl/displayProduct.do?pid=41990&ccd=20201812 | 5.5 | 4 | 1150 | 2200 | 200 | 3 | 78 | 393 | 1049 | 1168 | 52 | 250 | 190 | 4500
[7 empty] | 機器・器具 / ファン類 | 空調機・換気 | ストレートシロッコファン | 消音形 3相 200V | ストレートシロッコファン 天吊埋込消音形 | BFS-550TUA1-50 |  | 三菱電機（株） | MITSUBISHI__50_BFS-550TUA1-50\Folder\Item |  |  |  |  | 2014-09-02 | [8 empty] | https://www.mitsubishielectric.co.jp/ldg/wink/ssl/displayProduct.do?pid=138114&ccd=20201812 | 8 | 4 | 1750 | 2000 | 200 | 3 | 90 | 433 | 1184 | 1236 | 54 | 280 | 200 | 5500
[7 empty] | 機器・器具 / ファン類 | 空調機・換気 | ストレートシロッコファン | 消音形 3相 200V | ストレートシロッコファン 天吊埋込消音形 | BFS-800TU |  | 三菱電機（株） | MITSUBISHI__50_BFS-800TU\Folder\Item |  |  |  |  | 2015-04-07 | [8 empty] | https://www.mitsubishielectric.co.jp/ldg/wink/ssl/displayProduct.do?pid=255870&ccd=20201812 | 10.5 | 4 | 2700 | 3500 | 200 | 3 | 120 | 433 | 1112 | 1842 | 60.5 | 280 | 200 | 8000
[7 empty] | 機器・器具 / ファン類 | 空調機・換気 | ストレートシロッコファン | 消音形 3相 200V | ストレートシロッコファン 天吊埋込消音形 | BFS-1000TU |  | 三菱電機（株） | MITSUBISHI__50_BFS-1000TU\Folder\Item |  |  |  |  | 2015-04-07 | [8 empty] | https://www.mitsubishielectric.co.jp/ldg/wink/ssl/displayProduct.do?pid=255869&ccd=20201812 | 13.7 | 4 | 3500 | 4400 | 200 | 3 | 150 | 433 | 1232 | 2062 | 61 | 280 | 205 | 10000
[7 empty] | 機器・器具 / ファン類 | 空調機・換気 | ストレートシロッコファン | 消音形 3相 200V | ストレートシロッコファン 天吊埋込消音形 | BFS-80TUG2 |  | 三菱電機（株） | MITSUBISHI__50_BFS-80TUG2\Folder\Item |  |  |  |  | 2022-06-01 | 73 | 122 | 26 | 31.5 | 61 | 108 | 601 | 800 | https://www.mitsubishielectric.co.jp/ldg/wink/ssl/displayProduct.do?pid=318467 |  | 4 |  | 80 | 200 | 3 | 18 | 305 | 539 | 808 |  | 200 |  |  | 0.52 | 0.26
[7 empty] | 機器・器具 / ファン類 | 空調機・換気 | ストレートシロッコファン | 消音形 3相 200V | ストレートシロッコファン 天吊埋込消音形 | BFS-90TUG2 |  | 三菱電機（株） | MITSUBISHI__50_BFS-90TUG2\Folder\Item |  |  |  |  | 2022-06-01 | 90 | 152 | 29 | 33.5 | 80 | 137 | 688 | 900 | https://www.mitsubishielectric.co.jp/ldg/wink/ssl/displayProduct.do?pid=318812 |  | 4 |  | 100 | 200 | 3 | 18 | 305 | 559 | 808 |  | 220 |  |  | 0.67 | 0.32
[7 empty] | 機器・器具 / ファン類 | 空調機・換気 | ストレートシロッコファン | 消音形 3相 200V | ストレートシロッコファン 天吊埋込消音形 | BFS-100TUG2 |  | 三菱電機（株） | MITSUBISHI__50_BFS-100TUG2\Folder\Item |  |  |  |  | 2022-06-01 | 131 | 181 | 30.5 | 36 | 103 | 157 | 810 | 1000 | https://www.mitsubishielectric.co.jp/ldg/wink/ssl/displayProduct.do?pid=318948 |  | 4 |  | 150 | 200 | 3 | 18.5 | 305 | 559 | 808 |  | 220 |  |  | 0.71 | 0.44
[7 empty] | 機器・器具 / ファン類 | 空調機・換気 | ストレートシロッコファン | 消音形 3相 200V | ストレートシロッコファン 天吊埋込消音形 | BFS-120TUG2 |  | 三菱電機（株） | MITSUBISHI__50_BFS-120TUG2\Folder\Item |  |  |  |  | 2022-06-01 | 152 | 255 | 35 | 40 | 119 | 210 | 895 | 1200 | https://www.mitsubishielectric.co.jp/ldg/wink/ssl/displayProduct.do?pid=318956 |  | 4 |  | 180 | 200 | 3 | 22 | 350 | 571 | 838 |  | 250 |  |  | 1.11 | 0.53
[7 empty] | 機器・器具 / ファン類 | 空調機・換気 | ストレートシロッコファン | 消音形 3相 200V | ストレートシロッコファン 天吊埋込消音形 | BFS-150TUG2 |  | 三菱電機（株） | MITSUBISHI__50_BFS-150TUG2\Folder\Item |  |  |  |  | 2022-06-01 | 225 | 372 | 35 | 41.5 | 120 | 200 | 1165 | 1500 | https://www.mitsubishielectric.co.jp/ldg/wink/ssl/displayProduct.do?pid=318968 |  | 4 |  | 280 | 200 | 3 | 24 | 350 | 571 | 938 |  | 250 |  |  | 1.66 | 0.8
[7 empty] | 機器・器具 / ファン類 | 空調機・換気 | ストレートシロッコファン | 消音形 3相 200V | ストレートシロッコファン 天吊埋込消音形 | BFS-180TUG2 |  | 三菱電機（株） | MITSUBISHI__50_BFS-180TUG2\Folder\Item |  |  |  |  | 2022-06-01 | [8 empty] | https://www.mitsubishielectric.co.jp/ldg/wink/ssl/displayProduct.do?pid=319029 | 1.7 | 4 | 425 | 350 | 200 | 3 | 26 | 350 | 621 | 938 | 42.5 | 250 | 190 | 1800
[7 empty] | 機器・器具 / ファン類 | 空調機・換気 | ストレートシロッコファン | 消音形 3相 200V | ストレートシロッコファン 天吊埋込消音形 | BFS-210TUG2 |  | 三菱電機（株） | MITSUBISHI__50_BFS-210TUG2\Folder\Item |  |  |  |  | 2022-06-01 | [8 empty] | https://www.mitsubishielectric.co.jp/ldg/wink/ssl/displayProduct.do?pid=319085 | 2.35 | 4 | 540 | 490 | 200 | 3 | 29 | 350 | 667 | 1078 | 44.5 | 250 | 191 | 2100
[7 empty] | 機器・器具 / ファン類 | 空調機・換気 | ストレートシロッコファン | 消音形 3相 200V | ストレートシロッコファン 天吊埋込消音形 | BFS-240TUA2 |  | 三菱電機（株） | MITSUBISHI__50_BFS-240TUA2\Folder\Item |  |  |  |  | 2022-06-01 | [8 empty] | https://www.mitsubishielectric.co.jp/ldg/wink/ssl/displayProduct.do?pid=319088 | 2.8 | 4 | 600 | 1100 | 200 | 3 | 37 | 373 | 653 | 1115 | 47 | 250 | 180 | 2400
[7 empty] | 機器・器具 / ファン類 | 空調機・換気 | ストレートシロッコファン | 消音形 3相 200V | ストレートシロッコファン 天吊埋込消音形 | BFS-300TUA2-50 |  | 三菱電機（株） | MITSUBISHI__50_BFS-300TUA2-50\Folder\Item |  |  |  |  | 2022-06-01 | [8 empty] | https://www.mitsubishielectric.co.jp/ldg/wink/ssl/displayProduct.do?pid=319093 | 3.8 | 4 | 910 | 1000 | 200 | 3 | 44 | 413 | 746 | 1135 | 49 | 280 | 220 | 3000
[7 empty] | 機器・器具 / ファン類 | 空調機・換気 | ストレートシロッコファン | 消音形 3相 200V | ストレートシロッコファン 天吊埋込消音形 | BFS-450TUA2 |  | 三菱電機（株） | MITSUBISHI__50_BFS-450TUA2\Folder\Item |  |  |  |  | 2022-06-01 | [8 empty] | https://www.mitsubishielectric.co.jp/ldg/wink/ssl/displayProduct.do?pid=319107 | 5.5 | 4 | 1150 | 2200 | 200 | 3 | 78 | 393 | 1049 | 1168 | 52 | 250 | 190 | 4500
[7 empty] | 機器・器具 / ファン類 | 空調機・換気 | ストレートシロッコファン | 消音形 3相 200V | ストレートシロッコファン 天吊埋込消音形 | BFS-550TUA2-50 |  | 三菱電機（株） | MITSUBISHI__50_BFS-550TUA2-50\Folder\Item |  |  |  |  | 2022-06-01 | [8 empty] | https://www.mitsubishielectric.co.jp/ldg/wink/ssl/displayProduct.do?pid=319116 | 8 | 4 | 1750 | 2000 | 200 | 3 | 90 | 433 | 1184 | 1236 | 54 | 280 | 200 | 5500
[7 empty] | 機器・器具 / ファン類 | 空調機・換気 | ストレートシロッコファン | 消音形 3相 200V | ストレートシロッコファン 天吊埋込消音形 | BFS-800TU2 |  | 三菱電機（株） | MITSUBISHI__50_BFS-800TU2\Folder\Item |  |  |  |  | 2022-06-01 | [8 empty] | https://www.mitsubishielectric.co.jp/ldg/wink/ssl/displayProduct.do?pid=318894 | 10.5 | 4 | 2700 | 3500 | 200 | 3 | 120 | 433 | 1112 | 1842 | 60.5 | 280 | 200 | 8000
[7 empty] | 機器・器具 / ファン類 | 空調機・換気 | ストレートシロッコファン | 消音形 3相 200V | ストレートシロッコファン 天吊埋込消音形 | BFS-1000TU2 |  | 三菱電機（株） | MITSUBISHI__50_BFS-1000TU2\Folder\Item |  |  |  |  | 2022-06-01 | [8 empty] | https://www.mitsubishielectric.co.jp/ldg/wink/ssl/displayProduct.do?pid=318843 | 13.7 | 4 | 3500 | 4400 | 200 | 3 | 150 | 433 | 1232 | 2062 | 61 | 280 | 205 | 10000
ストレートシロッコファン 天吊埋込消音形[60Hz]
[20 empty] | 製品リリース年月日 | 消費電力(60ヘルツ電源,弱)[W] | 消費電力(60ヘルツ電源,強)[W] | 騒 音 値SPL(60ヘルツ電源,弱)[db] | 騒 音 値SPL(60ヘルツ電源,強)[db] | 機外静圧(60ヘルツ電源,弱)[Pa] | 機外静圧(60ヘルツ電源,強)[Pa] | 送 風 量(60ヘルツ電源,弱)[m3/h] | 送 風 量(60ヘルツ電源,強)[m3/h] | 製品情報 | 運転電流(60ヘルツ電源)[A] | 極数[P] | 消費電力(60ヘルツ電源)[W] | 電動機出力(60ヘルツ電源)[W] | 電 圧[V] | 相[φ] | 製品質量[kg] | 外形寸法 Ｈ[㎜] | 外形寸法 Ｄ[㎜] | 外形寸法 Ｗ[㎜] | 騒 音 値SPL(60ヘルツ電源)[db] | 羽根径Φ[㎜] | 機外静圧(60ヘルツ電源)[Pa] | 送 風 量(60ヘルツ電源)[m3/h] | 運転電流(60ヘルツ電源,強)[A] | 運転電流(60ヘルツ電源,弱)[A]
[7 empty] | 機器・器具 / ファン類 | 空調機・換気 | ストレートシロッコファン | 消音形 3相 200V | ストレートシロッコファン 天吊埋込消音形 | BFS-80TUG |  | 三菱電機（株） | MITSUBISHI__60_BFS-80TUG\Folder\Item |  |  |  |  | 2018-05-28 | 79 | 152 | 25 | 32.5 | 72 | 157 | 542 | 800 | https://www.mitsubishielectric.co.jp/ldg/wink/ssl/displayProduct.do?pid=292994&ccd=20201812 |  | 4 |  | 80 | 200 | 3 | 18 | 305 | 539 | 808 |  | 200 |  |  | 0.56 | 0.28
[7 empty] | 機器・器具 / ファン類 | 空調機・換気 | ストレートシロッコファン | 消音形 3相 200V | ストレートシロッコファン 天吊埋込消音形 | BFS-90TUG |  | 三菱電機（株） | MITSUBISHI__60_BFS-90TUG\Folder\Item |  |  |  |  | 2018-05-28 | 101 | 187 | 28 | 34.5 | 95 | 206 | 612 | 900 | https://www.mitsubishielectric.co.jp/ldg/wink/ssl/displayProduct.do?pid=292980&ccd=20201812 |  | 4 |  | 100 | 200 | 3 | 18 | 305 | 559 | 808 |  | 220 |  |  | 0.71 | 0.35
[7 empty] | 機器・器具 / ファン類 | 空調機・換気 | ストレートシロッコファン | 消音形 3相 200V | ストレートシロッコファン 天吊埋込消音形 | BFS-100TUG |  | 三菱電機（株） | MITSUBISHI__60_BFS-100TUG\Folder\Item |  |  |  |  | 2018-05-28 | 144 | 230 | 30 | 37 | 124 | 255 | 694 | 1000 | https://www.mitsubishielectric.co.jp/ldg/wink/ssl/displayProduct.do?pid=292968&ccd=20201812 |  | 4 |  | 150 | 200 | 3 | 18.5 | 305 | 559 | 808 |  | 220 |  |  | 0.83 | 0.52
[7 empty] | 機器・器具 / ファン類 | 空調機・換気 | ストレートシロッコファン | 消音形 3相 200V | ストレートシロッコファン 天吊埋込消音形 | BFS-120TUG |  | 三菱電機（株） | MITSUBISHI__60_BFS-120TUG\Folder\Item |  |  |  |  | 2018-05-28 | 168 | 319 | 35 | 41 | 119 | 265 | 789 | 1200 | https://www.mitsubishielectric.co.jp/ldg/wink/ssl/displayProduct.do?pid=292972&ccd=20201812 |  | 4 |  | 180 | 200 | 3 | 22 | 350 | 571 | 838 |  | 250 |  |  | 1.18 | 0.58
[7 empty] | 機器・器具 / ファン類 | 空調機・換気 | ストレートシロッコファン | 消音形 3相 200V | ストレートシロッコファン 天吊埋込消音形 | BFS-150TUG |  | 三菱電機（株） | MITSUBISHI__60_BFS-150TUG\Folder\Item |  |  |  |  | 2018-05-28 | 248 | 445 | 35 | 42.5 | 142 | 294 | 1046 | 1500 | https://www.mitsubishielectric.co.jp/ldg/wink/ssl/displayProduct.do?pid=292976&ccd=20201812 |  | 4 |  | 280 | 200 | 3 | 24 | 350 | 571 | 938 |  | 250 |  |  | 1.68 | 0.86
[7 empty] | 機器・器具 / ファン類 | 空調機・換気 | ストレートシロッコファン | 消音形 3相 200V | ストレートシロッコファン 天吊埋込消音形 | BFS-180TUG |  | 三菱電機（株） | MITSUBISHI__60_BFS-180TUG\Folder\Item |  |  |  |  | 2018-05-28 | [8 empty] | https://www.mitsubishielectric.co.jp/ldg/wink/ssl/displayProduct.do?pid=292963&ccd=20201812 | 1.94 | 4 | 570 | 350 | 200 | 3 | 26 | 350 | 621 | 938 | 43.5 | 250 | 314 | 1800
[7 empty] | 機器・器具 / ファン類 | 空調機・換気 | ストレートシロッコファン | 消音形 3相 200V | ストレートシロッコファン 天吊埋込消音形 | BFS-210TUG |  | 三菱電機（株） | MITSUBISHI__60_BFS-210TUG\Folder\Item |  |  |  |  | 2018-05-28 | [8 empty] | https://www.mitsubishielectric.co.jp/ldg/wink/ssl/displayProduct.do?pid=292982&ccd=20201812 | 2.48 | 4 | 696 | 490 | 200 | 3 | 29 | 350 | 667 | 1078 | 45 | 250 | 322 | 2100
[7 empty] | 機器・器具 / ファン類 | 空調機・換気 | ストレートシロッコファン | 消音形 3相 200V | ストレートシロッコファン 天吊埋込消音形 | BFS-240TUA |  | 三菱電機（株） | MITSUBISHI__60_BFS-240TUA\Folder\Item |  |  |  |  | 2014-09-02 | [8 empty] | https://www.mitsubishielectric.co.jp/ldg/wink/ssl/displayProduct.do?pid=41988&ccd=20201812 | 2.9 | 4 | 810 | 1100 | 200 | 3 | 37 | 373 | 653 | 1115 | 46.5 | 250 | 380 | 2400
[7 empty] | 機器・器具 / ファン類 | 空調機・換気 | ストレートシロッコファン | 消音形 3相 200V | ストレートシロッコファン 天吊埋込消音形 | BFS-300TUA1-60 |  | 三菱電機（株） | MITSUBISHI__60_BFS-300TUA1-60\Folder\Item |  |  |  |  | 2014-09-02 | [8 empty] | https://www.mitsubishielectric.co.jp/ldg/wink/ssl/displayProduct.do?pid=138113&ccd=20201812 | 4.7 | 4 | 1270 | 1500 | 200 | 3 | 44 | 413 | 746 | 1135 | 50 | 280 | 460 | 3000
[7 empty] | 機器・器具 / ファン類 | 空調機・換気 | ストレートシロッコファン | 消音形 3相 200V | ストレートシロッコファン 天吊埋込消音形 | BFS-450TUA |  | 三菱電機（株） | MITSUBISHI__60_BFS-450TUA\Folder\Item |  |  |  |  | 2014-09-02 | [8 empty] | https://www.mitsubishielectric.co.jp/ldg/wink/ssl/displayProduct.do?pid=41990&ccd=20201812 | 5.5 | 4 | 1500 | 2200 | 200 | 3 | 78 | 393 | 1049 | 1168 | 53.5 | 250 | 380 | 4500
[7 empty] | 機器・器具 / ファン類 | 空調機・換気 | ストレートシロッコファン | 消音形 3相 200V | ストレートシロッコファン 天吊埋込消音形 | BFS-550TUA1-60 |  | 三菱電機（株） | MITSUBISHI__60_BFS-550TUA1-60\Folder\Item |  |  |  |  | 2014-09-02 | [8 empty] | https://www.mitsubishielectric.co.jp/ldg/wink/ssl/displayProduct.do?pid=138115&ccd=20201812 | 9.4 | 4 | 2390 | 3000 | 200 | 3 | 90 | 433 | 1184 | 1236 | 56 | 280 | 420 | 5500
[7 empty] | 機器・器具 / ファン類 | 空調機・換気 | ストレートシロッコファン | 消音形 3相 200V | ストレートシロッコファン 天吊埋込消音形 | BFS-800TU |  | 三菱電機（株） | MITSUBISHI__60_BFS-800TU\Folder\Item |  |  |  |  | 2015-04-07 | [8 empty] | https://www.mitsubishielectric.co.jp/ldg/wink/ssl/displayProduct.do?pid=255870&ccd=20201812 | 11.4 | 4 | 3400 | 3500 | 200 | 3 | 120 | 433 | 1112 | 1842 | 61.5 | 280 | 450 | 8000
[7 empty] | 機器・器具 / ファン類 | 空調機・換気 | ストレートシロッコファン | 消音形 3相 200V | ストレートシロッコファン 天吊埋込消音形 | BFS-1000TU |  | 三菱電機（株） | MITSUBISHI__60_BFS-1000TU\Folder\Item |  |  |  |  | 2015-04-07 | [8 empty] | https://www.mitsubishielectric.co.jp/ldg/wink/ssl/displayProduct.do?pid=255869&ccd=20201812 | 15 | 4 | 4550 | 4400 | 200 | 3 | 150 | 433 | 1232 | 2062 | 62 | 280 | 455 | 10000
[7 empty] | 機器・器具 / ファン類 | 空調機・換気 | ストレートシロッコファン | 消音形 3相 200V | ストレートシロッコファン 天吊埋込消音形 | BFS-80TUG2 |  | 三菱電機（株） | MITSUBISHI__60_BFS-80TUG2\Folder\Item |  |  |  |  | 2022-06-01 | 79 | 152 | 25 | 32.5 | 72 | 157 | 542 | 800 | https://www.mitsubishielectric.co.jp/ldg/wink/ssl/displayProduct.do?pid=318467 |  | 4 |  | 80 | 200 | 3 | 18 | 305 | 539 | 808 |  | 200 |  |  | 0.56 | 0.28
[7 empty] | 機器・器具 / ファン類 | 空調機・換気 | ストレートシロッコファン | 消音形 3相 200V | ストレートシロッコファン 天吊埋込消音形 | BFS-90TUG2 |  | 三菱電機（株） | MITSUBISHI__60_BFS-90TUG2\Folder\Item |  |  |  |  | 2022-06-01 | 101 | 187 | 28 | 34.5 | 95 | 206 | 612 | 900 | https://www.mitsubishielectric.co.jp/ldg/wink/ssl/displayProduct.do?pid=318812 |  | 4 |  | 100 | 200 | 3 | 18 | 305 | 559 | 808 |  | 220 |  |  | 0.71 | 0.35
[7 empty] | 機器・器具 / ファン類 | 空調機・換気 | ストレートシロッコファン | 消音形 3相 200V | ストレートシロッコファン 天吊埋込消音形 | BFS-100TUG2 |  | 三菱電機（株） | MITSUBISHI__60_BFS-100TUG2\Folder\Item |  |  |  |  | 2022-06-01 | 144 | 230 | 30 | 37 | 124 | 255 | 694 | 1000 | https://www.mitsubishielectric.co.jp/ldg/wink/ssl/displayProduct.do?pid=318948 |  | 4 |  | 150 | 200 | 3 | 18.5 | 305 | 559 | 808 |  | 220 |  |  | 0.83 | 0.52
[7 empty] | 機器・器具 / ファン類 | 空調機・換気 | ストレートシロッコファン | 消音形 3相 200V | ストレートシロッコファン 天吊埋込消音形 | BFS-120TUG2 |  | 三菱電機（株） | MITSUBISHI__60_BFS-120TUG2\Folder\Item |  |  |  |  | 2022-06-01 | 168 | 319 | 35 | 41 | 119 | 265 | 789 | 1200 | https://www.mitsubishielectric.co.jp/ldg/wink/ssl/displayProduct.do?pid=318956 |  | 4 |  | 180 | 200 | 3 | 22 | 350 | 571 | 838 |  | 250 |  |  | 1.18 | 0.58
[7 empty] | 機器・器具 / ファン類 | 空調機・換気 | ストレートシロッコファン | 消音形 3相 200V | ストレートシロッコファン 天吊埋込消音形 | BFS-150TUG2 |  | 三菱電機（株） | MITSUBISHI__60_BFS-150TUG2\Folder\Item |  |  |  |  | 2022-06-01 | 248 | 445 | 35 | 42.5 | 142 | 294 | 1046 | 1500 | https://www.mitsubishielectric.co.jp/ldg/wink/ssl/displayProduct.do?pid=318968 |  | 4 |  | 280 | 200 | 3 | 24 | 350 | 571 | 938 |  | 250 |  |  | 1.68 | 0.86
[7 empty] | 機器・器具 / ファン類 | 空調機・換気 | ストレートシロッコファン | 消音形 3相 200V | ストレートシロッコファン 天吊埋込消音形 | BFS-180TUG2 |  | 三菱電機（株） | MITSUBISHI__60_BFS-180TUG2\Folder\Item |  |  |  |  | 2022-06-01 | [8 empty] | https://www.mitsubishielectric.co.jp/ldg/wink/ssl/displayProduct.do?pid=319029 | 1.94 | 4 | 570 | 350 | 200 | 3 | 26 | 350 | 621 | 938 | 43.5 | 250 | 314 | 1800
[7 empty] | 機器・器具 / ファン類 | 空調機・換気 | ストレートシロッコファン | 消音形 3相 200V | ストレートシロッコファン 天吊埋込消音形 | BFS-210TUG2 |  | 三菱電機（株） | MITSUBISHI__60_BFS-210TUG2\Folder\Item |  |  |  |  | 2022-06-01 | [8 empty] | https://www.mitsubishielectric.co.jp/ldg/wink/ssl/displayProduct.do?pid=319085 | 2.48 | 4 | 696 | 490 | 200 | 3 | 29 | 350 | 667 | 1078 | 45 | 250 | 322 | 2100
[7 empty] | 機器・器具 / ファン類 | 空調機・換気 | ストレートシロッコファン | 消音形 3相 200V | ストレートシロッコファン 天吊埋込消音形 | BFS-240TUA2 |  | 三菱電機（株） | MITSUBISHI__60_BFS-240TUA2\Folder\Item |  |  |  |  | 2022-06-01 | [8 empty] | https://www.mitsubishielectric.co.jp/ldg/wink/ssl/displayProduct.do?pid=319088 | 2.9 | 4 | 810 | 1100 | 200 | 3 | 37 | 373 | 653 | 1115 | 46.5 | 250 | 380 | 2400
[7 empty] | 機器・器具 / ファン類 | 空調機・換気 | ストレートシロッコファン | 消音形 3相 200V | ストレートシロッコファン 天吊埋込消音形 | BFS-300TUA2-60 |  | 三菱電機（株） | MITSUBISHI__60_BFS-300TUA2-60\Folder\Item |  |  |  |  | 2022-06-01 | [8 empty] | https://www.mitsubishielectric.co.jp/ldg/wink/ssl/displayProduct.do?pid=319094 | 4.7 | 4 | 1270 | 1500 | 200 | 3 | 44 | 413 | 746 | 1135 | 50 | 280 | 460 | 3000
[7 empty] | 機器・器具 / ファン類 | 空調機・換気 | ストレートシロッコファン | 消音形 3相 200V | ストレートシロッコファン 天吊埋込消音形 | BFS-450TUA2 |  | 三菱電機（株） | MITSUBISHI__60_BFS-450TUA2\Folder\Item |  |  |  |  | 2022-06-01 | [8 empty] | https://www.mitsubishielectric.co.jp/ldg/wink/ssl/displayProduct.do?pid=319107 | 5.5 | 4 | 1500 | 2200 | 200 | 3 | 78 | 393 | 1049 | 1168 | 53.5 | 250 | 380 | 4500
[7 empty] | 機器・器具 / ファン類 | 空調機・換気 | ストレートシロッコファン | 消音形 3相 200V | ストレートシロッコファン 天吊埋込消音形 | BFS-550TUA2-60 |  | 三菱電機（株） | MITSUBISHI__60_BFS-550TUA2-60\Folder\Item |  |  |  |  | 2022-06-01 | [8 empty] | https://www.mitsubishielectric.co.jp/ldg/wink/ssl/displayProduct.do?pid=319117 | 9.4 | 4 | 2390 | 3000 | 200 | 3 | 90 | 433 | 1184 | 1236 | 56 | 280 | 420 | 5500
[7 empty] | 機器・器具 / ファン類 | 空調機・換気 | ストレートシロッコファン | 消音形 3相 200V | ストレートシロッコファン 天吊埋込消音形 | BFS-800TU2 |  | 三菱電機（株） | MITSUBISHI__60_BFS-800TU2\Folder\Item |  |  |  |  | 2022-06-01 | [8 empty] | https://www.mitsubishielectric.co.jp/ldg/wink/ssl/displayProduct.do?pid=318894 | 11.4 | 4 | 3400 | 3500 | 200 | 3 | 120 | 433 | 1112 | 1842 | 61.5 | 280 | 450 | 8000
[7 empty] | 機器・器具 / ファン類 | 空調機・換気 | ストレートシロッコファン | 消音形 3相 200V | ストレートシロッコファン 天吊埋込消音形 | BFS-1000TU2 |  | 三菱電機（株） | MITSUBISHI__60_BFS-1000TU2\Folder\Item |  |  |  |  | 2022-06-01 | [8 empty] | https://www.mitsubishielectric.co.jp/ldg/wink/ssl/displayProduct.do?pid=318843 | 15 | 4 | 4550 | 4400 | 200 | 3 | 150 | 433 | 1232 | 2062 | 62 | 280 | 455 | 10000
高静圧形 3相 200V
ストレートシロッコファン 天吊埋込高静圧形[50Hz]
[20 empty] | 製品リリース年月日 | 運転電流(50ヘルツ電源,強)[A] | 極数[P] | 消費電力(50ヘルツ電源,弱)[W] | 消費電力(50ヘルツ電源,強)[W] | 電動機出力(50ヘルツ電源)[W] | 電圧[V] | 相[φ] | 製品質量[kg] | 運転電流(50ヘルツ電源,弱)[A] | 外形寸法 Ｈ[㎜] | 外形寸法 Ｗ[㎜] | 騒 音 値SPL(50ヘルツ電源,弱)[db] | 騒 音 値SPL(50ヘルツ電源,強)[db] | 羽根径Φ[㎜] | 機外静圧(50ヘルツ電源,弱)[Pa] | 機外静圧(50ヘルツ電源,強)[Pa] | 送 風 量(50ヘルツ電源,弱)[m3/h] | 送 風 量(50ヘルツ電源,強)[m3/h] | 外形寸法 Ｄ[㎜] | 製品情報
[7 empty] | 機器・器具 / ファン類 | 空調機・換気 | ストレートシロッコファン | 高静圧形 3相 200V | ストレートシロッコファン 天吊埋込高静圧形 | BFS-80TKA |  | 三菱電機（株） | MITSUBISHI__50_BFS-80TKA\Folder\Item |  |  |  |  | 2014-09-02 | 0.7 | 4 | 105 | 150 | 170 | 200 | 3 | 12.2 | 0.36 | 305 | 659 | 42 | 45 | 200 | 120 | 175 | 660 | 800 | 489 | https://www.mitsubishielectric.co.jp/ldg/wink/ssl/displayProduct.do?pid=245353&ccd=20201812
[7 empty] | 機器・器具 / ファン類 | 空調機・換気 | ストレートシロッコファン | 高静圧形 3相 200V | ストレートシロッコファン 天吊埋込高静圧形 | BFS-100TKA |  | 三菱電機（株） | MITSUBISHI__50_BFS-100TKA\Folder\Item |  |  |  |  | 2014-09-02 | 0.95 | 4 | 180 | 240 | 200 | 200 | 3 | 14.5 | 0.6 | 350 | 698 | 44.5 | 48.5 | 250 | 140 | 230 | 780 | 1000 | 480 | https://www.mitsubishielectric.co.jp/ldg/wink/ssl/displayProduct.do?pid=245358&ccd=20201812
[7 empty] | 機器・器具 / ファン類 | 空調機・換気 | ストレートシロッコファン | 高静圧形 3相 200V | ストレートシロッコファン 天吊埋込高静圧形 | BFS-120TKA |  | 三菱電機（株） | MITSUBISHI__50_BFS-120TKA\Folder\Item |  |  |  |  | 2014-09-02 | 1.15 | 4 | 195 | 302 | 200 | 200 | 3 | 16.5 | 0.66 | 350 | 761 | 45 | 49 | 250 | 170 | 280 | 930 | 1200 | 507 | https://www.mitsubishielectric.co.jp/ldg/wink/ssl/displayProduct.do?pid=245348&ccd=20201812
[7 empty] | 機器・器具 / ファン類 | 空調機・換気 | ストレートシロッコファン | 高静圧形 3相 200V | ストレートシロッコファン 天吊埋込高静圧形 | BFS-150TKA |  | 三菱電機（株） | MITSUBISHI__50_BFS-150TKA\Folder\Item |  |  |  |  | 2014-09-02 | 1.72 | 4 | 284 | 402 | 300 | 200 | 3 | 16.5 | 0.96 | 350 | 761 | 49 | 52.5 | 250 | 160 | 250 | 1250 | 1500 | 507 | https://www.mitsubishielectric.co.jp/ldg/wink/ssl/displayProduct.do?pid=245357&ccd=20201812
[7 empty] | 機器・器具 / ファン類 | 空調機・換気 | ストレートシロッコファン | 高静圧形 3相 200V | ストレートシロッコファン 天吊埋込高静圧形 | BFS-80TKA2 |  | 三菱電機（株） | MITSUBISHI__50_BFS-80TKA2\Folder\Item |  |  |  |  | 2022-06-01 | 0.7 | 4 | 105 | 150 | 170 | 200 | 3 | 12.2 | 0.36 | 305 | 659 | 42 | 45 | 200 | 120 | 175 | 660 | 800 | 489 | https://www.mitsubishielectric.co.jp/ldg/wink/ssl/displayProduct.do?pid=318466
[7 empty] | 機器・器具 / ファン類 | 空調機・換気 | ストレートシロッコファン | 高静圧形 3相 200V | ストレートシロッコファン 天吊埋込高静圧形 | BFS-100TKA2 |  | 三菱電機（株） | MITSUBISHI__50_BFS-100TKA2\Folder\Item |  |  |  |  | 2022-06-01 | 0.95 | 4 | 180 | 240 | 200 | 200 | 3 | 14.5 | 0.6 | 350 | 698 | 44.5 | 48.5 | 250 | 140 | 230 | 780 | 1000 | 480 | https://www.mitsubishielectric.co.jp/ldg/wink/ssl/displayProduct.do?pid=318947
[7 empty] | 機器・器具 / ファン類 | 空調機・換気 | ストレートシロッコファン | 高静圧形 3相 200V | ストレートシロッコファン 天吊埋込高静圧形 | BFS-120TKA2 |  | 三菱電機（株） | MITSUBISHI__50_BFS-120TKA2\Folder\Item |  |  |  |  | 2022-06-01 | 1.15 | 4 | 195 | 302 | 200 | 200 | 3 | 16.5 | 0.66 | 350 | 761 | 45 | 49 | 250 | 170 | 280 | 930 | 1200 | 507 | https://www.mitsubishielectric.co.jp/ldg/wink/ssl/displayProduct.do?pid=318955
[7 empty] | 機器・器具 / ファン類 | 空調機・換気 | ストレートシロッコファン | 高静圧形 3相 200V | ストレートシロッコファン 天吊埋込高静圧形 | BFS-150TKA2 |  | 三菱電機（株） | MITSUBISHI__50_BFS-150TKA2\Folder\Item |  |  |  |  | 2022-06-01 | 1.72 | 4 | 284 | 402 | 300 | 200 | 3 | 16.5 | 0.96 | 350 | 761 | 49 | 52.5 | 250 | 160 | 250 | 1250 | 1500 | 507 | https://www.mitsubishielectric.co.jp/ldg/wink/ssl/displayProduct.do?pid=318967
ストレートシロッコファン 天吊埋込高静圧形[60Hz]
[20 empty] | 製品リリース年月日 | 運転電流(60ヘルツ電源,強)[A] | 極数[P] | 消費電力(60ヘルツ電源,弱)[W] | 消費電力(60ヘルツ電源,強)[W] | 電動機出力(60ヘルツ電源)[W] | 電圧[V] | 相[φ] | 製品質量[kg] | 運転電流(60ヘルツ電源,弱)[A] | 外形寸法 Ｈ[㎜] | 外形寸法 Ｗ[㎜] | 騒 音 値SPL(60ヘルツ電源,弱)[db] | 騒 音 値SPL(60ヘルツ電源,強)[db] | 羽根径Φ[㎜] | 機外静圧(60ヘルツ電源,弱)[Pa] | 機外静圧(60ヘルツ電源,強)[Pa] | 送 風 量(60ヘルツ電源,弱)[m3/h] | 送 風 量(60ヘルツ電源,強)[m3/h] | 外形寸法 Ｄ[㎜] | 製品情報
[7 empty] | 機器・器具 / ファン類 | 空調機・換気 | ストレートシロッコファン | 高静圧形 3相 200V | ストレートシロッコファン 天吊埋込高静圧形 | BFS-80TKA |  | 三菱電機（株） | MITSUBISHI__60_BFS-80TKA\Folder\Item |  |  |  |  | 2014-09-02 | 0.73 | 4 | 126 | 190 | 170 | 200 | 3 | 12.2 | 0.44 | 305 | 659 | 41.5 | 48 | 200 | 145 | 260 | 600 | 800 | 489 | https://www.mitsubishielectric.co.jp/ldg/wink/ssl/displayProduct.do?pid=245353&ccd=20201812
[7 empty] | 機器・器具 / ファン類 | 空調機・換気 | ストレートシロッコファン | 高静圧形 3相 200V | ストレートシロッコファン 天吊埋込高静圧形 | BFS-100TKA |  | 三菱電機（株） | MITSUBISHI__60_BFS-100TKA\Folder\Item |  |  |  |  | 2014-09-02 | 1.15 | 4 | 205 | 326 | 200 | 200 | 3 | 14.5 | 0.72 | 350 | 698 | 43.5 | 50.5 | 250 | 140 | 320 | 670 | 1000 | 480 | https://www.mitsubishielectric.co.jp/ldg/wink/ssl/displayProduct.do?pid=245358&ccd=20201812
[7 empty] | 機器・器具 / ファン類 | 空調機・換気 | ストレートシロッコファン | 高静圧形 3相 200V | ストレートシロッコファン 天吊埋込高静圧形 | BFS-120TKA |  | 三菱電機（株） | MITSUBISHI__60_BFS-120TKA\Folder\Item |  |  |  |  | 2014-09-02 | 1.36 | 4 | 220 | 397 | 200 | 200 | 3 | 16.5 | 0.76 | 350 | 761 | 44.5 | 51.5 | 250 | 175 | 370 | 830 | 1200 | 507 | https://www.mitsubishielectric.co.jp/ldg/wink/ssl/displayProduct.do?pid=245348&ccd=20201812
[7 empty] | 機器・器具 / ファン類 | 空調機・換気 | ストレートシロッコファン | 高静圧形 3相 200V | ストレートシロッコファン 天吊埋込高静圧形 | BFS-150TKA |  | 三菱電機（株） | MITSUBISHI__60_BFS-150TKA\Folder\Item |  |  |  |  | 2014-09-02 | 1.86 | 4 | 331 | 518 | 300 | 200 | 3 | 16.5 | 1.13 | 350 | 761 | 48.5 | 55 | 250 | 200 | 370 | 1110 | 1500 | 507 | https://www.mitsubishielectric.co.jp/ldg/wink/ssl/displayProduct.do?pid=245357&ccd=20201812
[7 empty] | 機器・器具 / ファン類 | 空調機・換気 | ストレートシロッコファン | 高静圧形 3相 200V | ストレートシロッコファン 天吊埋込高静圧形 | BFS-80TKA2 |  | 三菱電機（株） | MITSUBISHI__60_BFS-80TKA2\Folder\Item |  |  |  |  | 2022-06-01 | 0.73 | 4 | 126 | 190 | 170 | 200 | 3 | 12.2 | 0.44 | 305 | 659 | 41.5 | 48 | 200 | 145 | 260 | 600 | 800 | 489 | https://www.mitsubishielectric.co.jp/ldg/wink/ssl/displayProduct.do?pid=318466
[7 empty] | 機器・器具 / ファン類 | 空調機・換気 | ストレートシロッコファン | 高静圧形 3相 200V | ストレートシロッコファン 天吊埋込高静圧形 | BFS-100TKA2 |  | 三菱電機（株） | MITSUBISHI__60_BFS-100TKA2\Folder\Item |  |  |  |  | 2022-06-01 | 1.15 | 4 | 205 | 326 | 200 | 200 | 3 | 14.5 | 0.72 | 350 | 698 | 43.5 | 50.5 | 250 | 140 | 320 | 670 | 1000 | 480 | https://www.mitsubishielectric.co.jp/ldg/wink/ssl/displayProduct.do?pid=318947
[7 empty] | 機器・器具 / ファン類 | 空調機・換気 | ストレートシロッコファン | 高静圧形 3相 200V | ストレートシロッコファン 天吊埋込高静圧形 | BFS-120TKA2 |  | 三菱電機（株） | MITSUBISHI__60_BFS-120TKA2\Folder\Item |  |  |  |  | 2022-06-01 | 1.36 | 4 | 220 | 397 | 200 | 200 | 3 | 16.5 | 0.76 | 350 | 761 | 44.5 | 51.5 | 250 | 175 | 370 | 830 | 1200 | 507 | https://www.mitsubishielectric.co.jp/ldg/wink/ssl/displayProduct.do?pid=318955
[7 empty] | 機器・器具 / ファン類 | 空調機・換気 | ストレートシロッコファン | 高静圧形 3相 200V | ストレートシロッコファン 天吊埋込高静圧形 | BFS-150TKA2 |  | 三菱電機（株） | MITSUBISHI__60_BFS-150TKA2\Folder\Item |  |  |  |  | 2022-06-01 | 1.86 | 4 | 331 | 518 | 300 | 200 | 3 | 16.5 | 1.13 | 350 | 761 | 48.5 | 55 | 250 | 200 | 370 | 1110 | 1500 | 507 | https://www.mitsubishielectric.co.jp/ldg/wink/ssl/displayProduct.do?pid=318967
消音形排気消音タイプ 単相 100V
ストレートシロッコファン 天吊埋込消音形[50Hz]
[20 empty] | 製品リリース年月日 | 運転電流(50ヘルツ電源,強)[A] | 極数[P] | 消費電力(50ヘルツ電源,弱)[W] | 消費電力(50ヘルツ電源,強)[W] | 電動機出力(50ヘルツ電源)[W] | 電 圧[V] | 相[φ] | 製品質量[kg] | 運転電流(50ヘルツ電源,弱)[A] | 外形寸法 Ｈ[㎜] | 外形寸法 Ｗ[㎜] | 騒 音 値SPL(50ヘルツ電源,弱)[db] | 騒 音 値SPL(50ヘルツ電源,強)[db] | 羽根径Φ[㎜] | 機外静圧(50ヘルツ電源,弱)[Pa] | 機外静圧(50ヘルツ電源,強)[Pa] | 送 風 量(50ヘルツ電源,弱)[m3/h] | 送 風 量(50ヘルツ電源,強)[m3/h] | 外形寸法 Ｄ[㎜] | 製品情報
[7 empty] | 機器・器具 / ファン類 | 空調機・換気 | ストレートシロッコファン | 消音形排気消音タイプ 単相 100V | ストレートシロッコファン 天吊埋込消音形 | BFS-120SHU |  | 三菱電機（株） | MITSUBISHI__50_BFS-120SHU\Folder\Item |  |  |  |  | 2014-09-02 | 2.7 | 4 | 230 | 260 | 270 | 100 | 1 | 28 | 2.38 | 350 | 1057 | 44 | 46.5 | 250 | 167 | 210 | 1070 | 1200 | 590 | https://www.mitsubishielectric.co.jp/ldg/wink/ssl/displayProduct.do?pid=173720&ccd=20201812
[7 empty] | 機器・器具 / ファン類 | 空調機・換気 | ストレートシロッコファン | 消音形排気消音タイプ 単相 100V | ストレートシロッコファン 天吊埋込消音形 | BFS-150SHU |  | 三菱電機（株） | MITSUBISHI__50_BFS-150SHU\Folder\Item |  |  |  |  | 2014-09-02 | 3.72 | 4 | 306 | 368 | 300 | 100 | 1 | 30 | 3.08 | 350 | 1211 | 45.5 | 49.5 | 250 | 146 | 195 | 1300 | 1500 | 590 | https://www.mitsubishielectric.co.jp/ldg/wink/ssl/displayProduct.do?pid=173725&ccd=20201812
[7 empty] | 機器・器具 / ファン類 | 空調機・換気 | ストレートシロッコファン | 消音形排気消音タイプ 単相 100V | ストレートシロッコファン 天吊埋込消音形 | BFS-120SHU2 |  | 三菱電機（株） | MITSUBISHI__50_BFS-120SHU2\Folder\Item |  |  |  |  | 2022-06-01 | 2.7 | 4 | 230 | 260 | 270 | 100 | 1 | 28 | 2.38 | 350 | 1057 | 44 | 46.5 | 250 | 167 | 210 | 1070 | 1200 | 590 | https://www.mitsubishielectric.co.jp/ldg/wink/ssl/displayProduct.do?pid=318950
[7 empty] | 機器・器具 / ファン類 | 空調機・換気 | ストレートシロッコファン | 消音形排気消音タイプ 単相 100V | ストレートシロッコファン 天吊埋込消音形 | BFS-150SHU2 |  | 三菱電機（株） | MITSUBISHI__50_BFS-150SHU2\Folder\Item |  |  |  |  | 2022-06-01 | 3.72 | 4 | 306 | 368 | 300 | 100 | 1 | 30 | 3.08 | 350 | 1211 | 45.5 | 49.5 | 250 | 146 | 195 | 1300 | 1500 | 590 | https://www.mitsubishielectric.co.jp/ldg/wink/ssl/displayProduct.do?pid=318958
ストレートシロッコファン 天吊埋込消音形[60Hz]
[20 empty] | 製品リリース年月日 | 運転電流(60ヘルツ電源,強)[A] | 極数[P] | 消費電力(60ヘルツ電源,弱)[W] | 消費電力(60ヘルツ電源,強)[W] | 電動機出力(60ヘルツ電源)[W] | 電 圧[V] | 相[φ] | 製品質量[kg] | 運転電流(60ヘルツ電源,弱)[A] | 外形寸法 Ｈ[㎜] | 外形寸法 Ｗ[㎜] | 騒 音 値SPL(60ヘルツ電源,弱)[db] | 騒 音 値SPL(60ヘルツ電源,強)[db] | 羽根径Φ[㎜] | 機外静圧(60ヘルツ電源,弱)[Pa] | 機外静圧(60ヘルツ電源,強)[Pa] | 送 風 量(60ヘルツ電源,弱)[m3/h] | 送 風 量(60ヘルツ電源,強)[m3/h] | 外形寸法 Ｄ[㎜] | 製品情報
[7 empty] | 機器・器具 / ファン類 | 空調機・換気 | ストレートシロッコファン | 消音形排気消音タイプ 単相 100V | ストレートシロッコファン 天吊埋込消音形 | BFS-120SHU |  | 三菱電機（株） | MITSUBISHI__60_BFS-120SHU\Folder\Item |  |  |  |  | 2014-09-02 | 3.31 | 4 | 269 | 330 | 270 | 100 | 1 | 28 | 2.72 | 350 | 1057 | 44 | 47 | 250 | 179 | 265 | 989 | 1200 | 590 | https://www.mitsubishielectric.co.jp/ldg/wink/ssl/displayProduct.do?pid=173720&ccd=20201812
[7 empty] | 機器・器具 / ファン類 | 空調機・換気 | ストレートシロッコファン | 消音形排気消音タイプ 単相 100V | ストレートシロッコファン 天吊埋込消音形 | BFS-150SHU |  | 三菱電機（株） | MITSUBISHI__60_BFS-150SHU\Folder\Item |  |  |  |  | 2014-09-02 | 4.88 | 4 | 363 | 480 | 300 | 100 | 1 | 30 | 3.66 | 350 | 1211 | 45 | 50 | 250 | 179 | 294 | 1164 | 1500 | 590 | https://www.mitsubishielectric.co.jp/ldg/wink/ssl/displayProduct.do?pid=173725&ccd=20201812
[7 empty] | 機器・器具 / ファン類 | 空調機・換気 | ストレートシロッコファン | 消音形排気消音タイプ 単相 100V | ストレートシロッコファン 天吊埋込消音形 | BFS-120SHU2 |  | 三菱電機（株） | MITSUBISHI__60_BFS-120SHU2\Folder\Item |  |  |  |  | 2022-06-01 | 3.31 | 4 | 269 | 330 | 270 | 100 | 1 | 28 | 2.72 | 350 | 1057 | 44 | 47 | 250 | 179 | 265 | 989 | 1200 | 590 | https://www.mitsubishielectric.co.jp/ldg/wink/ssl/displayProduct.do?pid=318950
[7 empty] | 機器・器具 / ファン類 | 空調機・換気 | ストレートシロッコファン | 消音形排気消音タイプ 単相 100V | ストレートシロッコファン 天吊埋込消音形 | BFS-150SHU2 |  | 三菱電機（株） | MITSUBISHI__60_BFS-150SHU2\Folder\Item |  |  |  |  | 2022-06-01 | 4.88 | 4 | 363 | 480 | 300 | 100 | 1 | 30 | 3.66 | 350 | 1211 | 45 | 50 | 250 | 179 | 294 | 1164 | 1500 | 590 | https://www.mitsubishielectric.co.jp/ldg/wink/ssl/displayProduct.do?pid=318958
消音形排気消音タイプ 3相 200V
ストレートシロッコファン 天吊埋込消音形[50Hz]
[20 empty] | 製品リリース年月日 | 消費電力(50ヘルツ電源,弱)[W] | 消費電力(50ヘルツ電源,強)[W] | 騒 音 値SPL(50ヘルツ電源,弱)[db] | 騒 音 値SPL(50ヘルツ電源,強)[db] | 機外静圧(50ヘルツ電源,弱)[Pa] | 機外静圧(50ヘルツ電源,強)[Pa] | 送 風 量(50ヘルツ電源,弱)[m3/h] | 送 風 量(50ヘルツ電源,強)[m3/h] | 製品情報 | 運転電流(50ヘルツ電源)[A] | 極数[P] | 消費電力(50ヘルツ電源)[W] | 電動機出力(50ヘルツ電源)[W] | 電 圧[V] | 相[φ] | 製品質量[kg] | 外形寸法 Ｈ[㎜] | 外形寸法 Ｄ[㎜] | 外形寸法 Ｗ[㎜] | 騒 音 値SPL(50ヘルツ電源)[db] | 羽根径Φ[㎜] | 機外静圧(50ヘルツ電源)[Pa] | 送 風 量(50ヘルツ電源)[m3/h] | 運転電流(50ヘルツ電源,強)[A] | 運転電流(50ヘルツ電源,弱)[A]
[7 empty] | 機器・器具 / ファン類 | 空調機・換気 | ストレートシロッコファン | 消音形排気消音タイプ 3相 200V | ストレートシロッコファン 天吊埋込消音形 | BFS-120THU |  | 三菱電機（株） | MITSUBISHI__50_BFS-120THU\Folder\Item |  |  |  |  | 2014-09-02 | 149 | 260 | 38 | 46.5 | 116 | 210 | 895 | 1200 | https://www.mitsubishielectric.co.jp/ldg/wink/ssl/displayProduct.do?pid=173721&ccd=20201812 |  | 4 |  | 240 | 200 | 3 | 28 | 350 | 590 | 1057 |  | 250 |  |  | 1.05 | 0.52
[7 empty] | 機器・器具 / ファン類 | 空調機・換気 | ストレートシロッコファン | 消音形排気消音タイプ 3相 200V | ストレートシロッコファン 天吊埋込消音形 | BFS-150THU |  | 三菱電機（株） | MITSUBISHI__50_BFS-150THU\Folder\Item |  |  |  |  | 2014-09-02 | 231 | 372 | 43 | 49.5 | 117 | 195 | 1165 | 1500 | https://www.mitsubishielectric.co.jp/ldg/wink/ssl/displayProduct.do?pid=173724&ccd=20201812 |  | 4 |  | 300 | 200 | 3 | 30 | 350 | 590 | 1211 |  | 250 |  |  | 1.75 | 0.83
[7 empty] | 機器・器具 / ファン類 | 空調機・換気 | ストレートシロッコファン | 消音形排気消音タイプ 3相 200V | ストレートシロッコファン 天吊埋込消音形 | BFS-180THU |  | 三菱電機（株） | MITSUBISHI__50_BFS-180THU\Folder\Item |  |  |  |  | 2014-09-02 | [8 empty] | https://www.mitsubishielectric.co.jp/ldg/wink/ssl/displayProduct.do?pid=173723&ccd=20201812 | 1.66 | 4 | 425 | 550 | 200 | 3 | 32 | 350 | 640 | 1211 | 50.5 | 250 | 167 | 1800
[7 empty] | 機器・器具 / ファン類 | 空調機・換気 | ストレートシロッコファン | 消音形排気消音タイプ 3相 200V | ストレートシロッコファン 天吊埋込消音形 | BFS-210THU |  | 三菱電機（株） | MITSUBISHI__50_BFS-210THU\Folder\Item |  |  |  |  | 2014-09-02 | [8 empty] | https://www.mitsubishielectric.co.jp/ldg/wink/ssl/displayProduct.do?pid=173722&ccd=20201812 | 2.36 | 4 | 535 | 750 | 200 | 3 | 34 | 350 | 660 | 1378 | 51.5 | 250 | 191 | 2100
[7 empty] | 機器・器具 / ファン類 | 空調機・換気 | ストレートシロッコファン | 消音形排気消音タイプ 3相 200V | ストレートシロッコファン 天吊埋込消音形 | BFS-120THU2 |  | 三菱電機（株） | MITSUBISHI__50_BFS-120THU2\Folder\Item |  |  |  |  | 2022-06-01 | 149 | 260 | 38 | 46.5 | 116 | 210 | 895 | 1200 | https://www.mitsubishielectric.co.jp/ldg/wink/ssl/displayProduct.do?pid=318954 |  | 4 |  | 240 | 200 | 3 | 28 | 350 | 590 | 1057 |  | 250 |  |  | 1.05 | 0.52
[7 empty] | 機器・器具 / ファン類 | 空調機・換気 | ストレートシロッコファン | 消音形排気消音タイプ 3相 200V | ストレートシロッコファン 天吊埋込消音形 | BFS-150THU2 |  | 三菱電機（株） | MITSUBISHI__50_BFS-150THU2\Folder\Item |  |  |  |  | 2022-06-01 | 231 | 372 | 43 | 49.5 | 117 | 195 | 1165 | 1500 | https://www.mitsubishielectric.co.jp/ldg/wink/ssl/displayProduct.do?pid=318966 |  | 4 |  | 300 | 200 | 3 | 30 | 350 | 590 | 1211 |  | 250 |  |  | 1.75 | 0.83
[7 empty] | 機器・器具 / ファン類 | 空調機・換気 | ストレートシロッコファン | 消音形排気消音タイプ 3相 200V | ストレートシロッコファン 天吊埋込消音形 | BFS-180THU2 |  | 三菱電機（株） | MITSUBISHI__50_BFS-180THU2\Folder\Item |  |  |  |  | 2022-06-01 | [8 empty] | https://www.mitsubishielectric.co.jp/ldg/wink/ssl/displayProduct.do?pid=319028 | 1.66 | 4 | 425 | 550 | 200 | 3 | 32 | 350 | 640 | 1211 | 50.5 | 250 | 167 | 1800
[7 empty] | 機器・器具 / ファン類 | 空調機・換気 | ストレートシロッコファン | 消音形排気消音タイプ 3相 200V | ストレートシロッコファン 天吊埋込消音形 | BFS-210THU2 |  | 三菱電機（株） | MITSUBISHI__50_BFS-210THU2\Folder\Item |  |  |  |  | 2022-06-01 | [8 empty] | https://www.mitsubishielectric.co.jp/ldg/wink/ssl/displayProduct.do?pid=319037 | 2.36 | 4 | 535 | 750 | 200 | 3 | 34 | 350 | 660 | 1378 | 51.5 | 250 | 191 | 2100
ストレートシロッコファン 天吊埋込消音形[60Hz]
[20 empty] | 製品リリース年月日 | 消費電力(60ヘルツ電源,弱)[W] | 消費電力(60ヘルツ電源,強)[W] | 騒 音 値SPL(60ヘルツ電源,弱)[db] | 騒 音 値SPL(60ヘルツ電源,強)[db] | 機外静圧(60ヘルツ電源,弱)[Pa] | 機外静圧(60ヘルツ電源,強)[Pa] | 送 風 量(60ヘルツ電源,弱)[m3/h] | 送 風 量(60ヘルツ電源,強)[m3/h] | 製品情報 | 運転電流(60ヘルツ電源)[A] | 極数[P] | 消費電力(60ヘルツ電源)[W] | 電動機出力(60ヘルツ電源)[W] | 電 圧[V] | 相[φ] | 製品質量[kg] | 外形寸法 Ｈ[㎜] | 外形寸法 Ｄ[㎜] | 外形寸法 Ｗ[㎜] | 騒 音 値SPL(60ヘルツ電源)[db] | 羽根径Φ[㎜] | 機外静圧(60ヘルツ電源)[Pa] | 送 風 量(60ヘルツ電源)[m3/h] | 運転電流(60ヘルツ電源,強)[A] | 運転電流(60ヘルツ電源,弱)[A]
[7 empty] | 機器・器具 / ファン類 | 空調機・換気 | ストレートシロッコファン | 消音形排気消音タイプ 3相 200V | ストレートシロッコファン 天吊埋込消音形 | BFS-120THU |  | 三菱電機（株） | MITSUBISHI__60_BFS-120THU\Folder\Item |  |  |  |  | 2014-09-02 | 164 | 330 | 37 | 47 | 119 | 265 | 789 | 1200 | https://www.mitsubishielectric.co.jp/ldg/wink/ssl/displayProduct.do?pid=173721&ccd=20201812 |  | 4 |  | 240 | 200 | 3 | 28 | 350 | 590 | 1057 |  | 250 |  |  | 1.19 | 0.57
[7 empty] | 機器・器具 / ファン類 | 空調機・換気 | ストレートシロッコファン | 消音形排気消音タイプ 3相 200V | ストレートシロッコファン 天吊埋込消音形 | BFS-150THU |  | 三菱電機（株） | MITSUBISHI__60_BFS-150THU\Folder\Item |  |  |  |  | 2014-09-02 | 262 | 455 | 42.5 | 50 | 129 | 294 | 995 | 1500 | https://www.mitsubishielectric.co.jp/ldg/wink/ssl/displayProduct.do?pid=173724&ccd=20201812 |  | 4 |  | 300 | 200 | 3 | 30 | 350 | 590 | 1211 |  | 250 |  |  | 1.78 | 0.91
[7 empty] | 機器・器具 / ファン類 | 空調機・換気 | ストレートシロッコファン | 消音形排気消音タイプ 3相 200V | ストレートシロッコファン 天吊埋込消音形 | BFS-180THU |  | 三菱電機（株） | MITSUBISHI__60_BFS-180THU\Folder\Item |  |  |  |  | 2014-09-02 | [8 empty] | https://www.mitsubishielectric.co.jp/ldg/wink/ssl/displayProduct.do?pid=173723&ccd=20201812 | 1.96 | 4 | 565 | 550 | 200 | 3 | 32 | 350 | 640 | 1211 | 51 | 250 | 314 | 1800
[7 empty] | 機器・器具 / ファン類 | 空調機・換気 | ストレートシロッコファン | 消音形排気消音タイプ 3相 200V | ストレートシロッコファン 天吊埋込消音形 | BFS-210THU |  | 三菱電機（株） | MITSUBISHI__60_BFS-210THU\Folder\Item |  |  |  |  | 2014-09-02 | [8 empty] | https://www.mitsubishielectric.co.jp/ldg/wink/ssl/displayProduct.do?pid=173722&ccd=20201812 | 2.46 | 4 | 680 | 750 | 200 | 3 | 34 | 350 | 660 | 1378 | 52 | 250 | 322 | 2100
[7 empty] | 機器・器具 / ファン類 | 空調機・換気 | ストレートシロッコファン | 消音形排気消音タイプ 3相 200V | ストレートシロッコファン 天吊埋込消音形 | BFS-120THU2 |  | 三菱電機（株） | MITSUBISHI__60_BFS-120THU2\Folder\Item |  |  |  |  | 2022-06-01 | 164 | 330 | 37 | 47 | 119 | 265 | 789 | 1200 | https://www.mitsubishielectric.co.jp/ldg/wink/ssl/displayProduct.do?pid=318954 |  | 4 |  | 240 | 200 | 3 | 28 | 350 | 590 | 1057 |  | 250 |  |  | 1.19 | 0.57
[7 empty] | 機器・器具 / ファン類 | 空調機・換気 | ストレートシロッコファン | 消音形排気消音タイプ 3相 200V | ストレートシロッコファン 天吊埋込消音形 | BFS-150THU2 |  | 三菱電機（株） | MITSUBISHI__60_BFS-150THU2\Folder\Item |  |  |  |  | 2022-06-01 | 262 | 455 | 42.5 | 50 | 129 | 294 | 995 | 1500 | https://www.mitsubishielectric.co.jp/ldg/wink/ssl/displayProduct.do?pid=318966 |  | 4 |  | 300 | 200 | 3 | 30 | 350 | 590 | 1211 |  | 250 |  |  | 1.78 | 0.91
[7 empty] | 機器・器具 / ファン類 | 空調機・換気 | ストレートシロッコファン | 消音形排気消音タイプ 3相 200V | ストレートシロッコファン 天吊埋込消音形 | BFS-180THU2 |  | 三菱電機（株） | MITSUBISHI__60_BFS-180THU2\Folder\Item |  |  |  |  | 2022-06-01 | [8 empty] | https://www.mitsubishielectric.co.jp/ldg/wink/ssl/displayProduct.do?pid=319028 | 1.96 | 4 | 565 | 550 | 200 | 3 | 32 | 350 | 640 | 1211 | 51 | 250 | 314 | 1800
[7 empty] | 機器・器具 / ファン類 | 空調機・換気 | ストレートシロッコファン | 消音形排気消音タイプ 3相 200V | ストレートシロッコファン 天吊埋込消音形 | BFS-210THU2 |  | 三菱電機（株） | MITSUBISHI__60_BFS-210THU2\Folder\Item |  |  |  |  | 2022-06-01 | [8 empty] | https://www.mitsubishielectric.co.jp/ldg/wink/ssl/displayProduct.do?pid=319037 | 2.46 | 4 | 680 | 750 | 200 | 3 | 34 | 350 | 660 | 1378 | 52 | 250 | 322 | 2100
厨房用 3相 200V
ストレートシロッコファン 厨房用[50Hz]
[20 empty] | 製品リリース年月日 | 送 風 量(50ヘルツ電源)[m3/h] | 機外静圧(50ヘルツ電源)[Pa] | 羽根径Φ[㎜] | 騒 音 値SPL(50ヘルツ電源)[db] | 外形寸法 Ｗ[㎜] | 外形寸法 Ｄ[㎜] | 外形寸法 Ｈ[㎜] | 製品質量[kg] | 相[φ] | 電圧[V] | 電動機出力(50ヘルツ電源)[W] | 消費電力(50ヘルツ電源)[W] | 極数[P] | 運転電流(50ヘルツ電源)[A] | 製品情報
[7 empty] | 機器・器具 / ファン類 | 空調機・換気 | ストレートシロッコファン | 厨房用 3相 200V | ストレートシロッコファン 厨房用 | BFS-150TXA |  | 三菱電機（株） | MITSUBISHI__50_BFS-150TXA\Folder\Item |  |  |  |  | 2019-05-10 | 1500 | 222 | 250 | 61 |  |  |  | 23 | 3 | 200 | 440 | 355 | 4 | 1.5 | https://www.mitsubishielectric.co.jp/ldg/wink/ssl/displayProduct.do?pid=300933&ccd=20201812
[7 empty] | 機器・器具 / ファン類 | 空調機・換気 | ストレートシロッコファン | 厨房用 3相 200V | ストレートシロッコファン 厨房用 | BFS-210TXA |  | 三菱電機（株） | MITSUBISHI__50_BFS-210TXA\Folder\Item |  |  |  |  | 2019-05-10 | 2100 | 222 | 250 | 65.5 |  |  |  | 24.5 | 3 | 200 | 530 | 580 | 4 | 2.8 | https://www.mitsubishielectric.co.jp/ldg/wink/ssl/displayProduct.do?pid=300934&ccd=20201812
[7 empty] | 機器・器具 / ファン類 | 空調機・換気 | ストレートシロッコファン | 厨房用 3相 200V | ストレートシロッコファン 厨房用 | BFS-300TX1 |  | 三菱電機（株） | MITSUBISHI__50_BFS-300TX1\Folder\Item |  |  |  |  | 2014-09-02 | 3000 | 200 | 280 | 68 | 774 | 706 | 471 | 39 | 3 | 200 | 1500 | 940 | 4 | 3.8 | https://www.mitsubishielectric.co.jp/ldg/wink/ssl/displayProduct.do?pid=153352&ccd=20201812
[7 empty] | 機器・器具 / ファン類 | 空調機・換気 | ストレートシロッコファン | 厨房用 3相 200V | ストレートシロッコファン 厨房用 | BFS-450TX |  | 三菱電機（株） | MITSUBISHI__50_BFS-450TX\Folder\Item |  |  |  |  | 2014-09-02 | 4500 | 190 | 250 | 63 | 888 | 982 | 485 | 77 | 3 | 200 | 2200 | 1030 | 4 | 5.5 | https://www.mitsubishielectric.co.jp/ldg/wink/ssl/displayProduct.do?pid=153353&ccd=20201812
[7 empty] | 機器・器具 / ファン類 | 空調機・換気 | ストレートシロッコファン | 厨房用 3相 200V | ストレートシロッコファン 厨房用 | BFS-550TX1 |  | 三菱電機（株） | MITSUBISHI__50_BFS-550TX1\Folder\Item |  |  |  |  | 2014-09-02 | 5500 | 200 | 280 | 68 | 931 | 1075 | 525 | 84 | 3 | 200 | 3000 | 1660 | 4 | 7.2 | https://www.mitsubishielectric.co.jp/ldg/wink/ssl/displayProduct.do?pid=153354&ccd=20201812
[7 empty] | 機器・器具 / ファン類 | 空調機・換気 | ストレートシロッコファン | 厨房用 3相 200V | ストレートシロッコファン 厨房用 | BFS-800TX |  | 三菱電機（株） | MITSUBISHI__50_BFS-800TX\Folder\Item |  |  |  |  | 2016-06-06 | 8000 | 200 | 280 | 68 | 1112 | 1886 | 527 | 121 | 3 | 200 | 3500 | 2600 | 4 | 10.2 | https://www.mitsubishielectric.co.jp/ldg/wink/ssl/displayProduct.do?pid=266998&ccd=20201812
[7 empty] | 機器・器具 / ファン類 | 空調機・換気 | ストレートシロッコファン | 厨房用 3相 200V | ストレートシロッコファン 厨房用 | BFS-1000TX |  | 三菱電機（株） | MITSUBISHI__50_BFS-1000TX\Folder\Item |  |  |  |  | 2016-06-06 | 10000 | 205 | 280 | 68.5 | 1232 | 2106 | 527 | 152 | 3 | 200 | 4400 | 3350 | 4 | 13.3 | https://www.mitsubishielectric.co.jp/ldg/wink/ssl/displayProduct.do?pid=266997&ccd=20201812
[7 empty] | 機器・器具 / ファン類 | 空調機・換気 | ストレートシロッコファン | 厨房用 3相 200V | ストレートシロッコファン 厨房用 | BFS-150TXA2 |  | 三菱電機（株） | MITSUBISHI__50_BFS-150TXA2\Folder\Item |  |  |  |  | 2022-06-01 | 1500 | 222 | 250 | 61 |  |  |  | 23 | 3 | 200 | 440 | 355 | 4 | 1.5 | https://www.mitsubishielectric.co.jp/ldg/wink/ssl/displayProduct.do?pid=318969
[7 empty] | 機器・器具 / ファン類 | 空調機・換気 | ストレートシロッコファン | 厨房用 3相 200V | ストレートシロッコファン 厨房用 | BFS-210TXA2 |  | 三菱電機（株） | MITSUBISHI__50_BFS-210TXA2\Folder\Item |  |  |  |  | 2022-06-01 | 2100 | 222 | 250 | 65.5 |  |  |  | 24.5 | 3 | 200 | 530 | 580 | 4 | 2.8 | https://www.mitsubishielectric.co.jp/ldg/wink/ssl/displayProduct.do?pid=319086
[7 empty] | 機器・器具 / ファン類 | 空調機・換気 | ストレートシロッコファン | 厨房用 3相 200V | ストレートシロッコファン 厨房用 | BFS-300TX2 |  | 三菱電機（株） | MITSUBISHI__50_BFS-300TX2\Folder\Item |  |  |  |  | 2022-06-01 | 3000 | 200 | 280 | 68 | 774 | 706 | 471 | 39 | 3 | 200 | 1500 | 940 | 4 | 3.8 | https://www.mitsubishielectric.co.jp/ldg/wink/ssl/displayProduct.do?pid=319095
[7 empty] | 機器・器具 / ファン類 | 空調機・換気 | ストレートシロッコファン | 厨房用 3相 200V | ストレートシロッコファン 厨房用 | BFS-450TX2 |  | 三菱電機（株） | MITSUBISHI__50_BFS-450TX2\Folder\Item |  |  |  |  | 2022-06-01 | 4500 | 190 | 250 | 63 | 888 | 982 | 485 | 77 | 3 | 200 | 2200 | 1030 | 4 | 5.5 | https://www.mitsubishielectric.co.jp/ldg/wink/ssl/displayProduct.do?pid=319108
[7 empty] | 機器・器具 / ファン類 | 空調機・換気 | ストレートシロッコファン | 厨房用 3相 200V | ストレートシロッコファン 厨房用 | BFS-550TX2 |  | 三菱電機（株） | MITSUBISHI__50_BFS-550TX2\Folder\Item |  |  |  |  | 2022-06-01 | 5500 | 200 | 280 | 68 | 931 | 1075 | 525 | 84 | 3 | 200 | 3000 | 1660 | 4 | 7.2 | https://www.mitsubishielectric.co.jp/ldg/wink/ssl/displayProduct.do?pid=319118
[7 empty] | 機器・器具 / ファン類 | 空調機・換気 | ストレートシロッコファン | 厨房用 3相 200V | ストレートシロッコファン 厨房用 | BFS-800TX2 |  | 三菱電機（株） | MITSUBISHI__50_BFS-800TX2\Folder\Item |  |  |  |  | 2022-06-01 | 8000 | 200 | 280 | 68 | 1112 | 1886 | 527 | 121 | 3 | 200 | 3500 | 2600 | 4 | 10.2 | https://www.mitsubishielectric.co.jp/ldg/wink/ssl/displayProduct.do?pid=318895
[7 empty] | 機器・器具 / ファン類 | 空調機・換気 | ストレートシロッコファン | 厨房用 3相 200V | ストレートシロッコファン 厨房用 | BFS-1000TX2 |  | 三菱電機（株） | MITSUBISHI__50_BFS-1000TX2\Folder\Item |  |  |  |  | 2022-06-01 | 10000 | 205 | 280 | 68.5 | 1232 | 2106 | 527 | 152 | 3 | 200 | 4400 | 3350 | 4 | 13.3 | https://www.mitsubishielectric.co.jp/ldg/wink/ssl/displayProduct.do?pid=318844
ストレートシロッコファン 厨房用[60Hz]
[20 empty] | 製品リリース年月日 | 送 風 量(60ヘルツ電源)[m3/h] | 機外静圧(60ヘルツ電源)[Pa] | 羽根径Φ[㎜] | 騒 音 値SPL(60ヘルツ電源)[db] | 外形寸法 Ｗ[㎜] | 外形寸法 Ｄ[㎜] | 外形寸法 Ｈ[㎜] | 製品質量[kg] | 相[φ] | 電圧[V] | 電動機出力(60ヘルツ電源)[W] | 消費電力(60ヘルツ電源)[W] | 極数[P] | 運転電流(60ヘルツ電源)[A] | 製品情報
[7 empty] | 機器・器具 / ファン類 | 空調機・換気 | ストレートシロッコファン | 厨房用 3相 200V | ストレートシロッコファン 厨房用 | BFS-150TXA |  | 三菱電機（株） | MITSUBISHI__60_BFS-150TXA\Folder\Item |  |  |  |  | 2019-05-10 | 1500 | 365 | 250 | 62 |  |  |  | 23 | 3 | 200 | 440 | 480 | 4 | 1.7 | https://www.mitsubishielectric.co.jp/ldg/wink/ssl/displayProduct.do?pid=300933&ccd=20201812
[7 empty] | 機器・器具 / ファン類 | 空調機・換気 | ストレートシロッコファン | 厨房用 3相 200V | ストレートシロッコファン 厨房用 | BFS-210TXA |  | 三菱電機（株） | MITSUBISHI__60_BFS-210TXA\Folder\Item |  |  |  |  | 2019-05-10 | 2100 | 383 | 250 | 66 |  |  |  | 24.5 | 3 | 200 | 530 | 700 | 4 | 2.6 | https://www.mitsubishielectric.co.jp/ldg/wink/ssl/displayProduct.do?pid=300934&ccd=20201812
[7 empty] | 機器・器具 / ファン類 | 空調機・換気 | ストレートシロッコファン | 厨房用 3相 200V | ストレートシロッコファン 厨房用 | BFS-300TX1 |  | 三菱電機（株） | MITSUBISHI__60_BFS-300TX1\Folder\Item |  |  |  |  | 2014-09-02 | 3000 | 460 | 280 | 70 | 774 | 706 | 471 | 39 | 3 | 200 | 1500 | 1240 | 4 | 4.2 | https://www.mitsubishielectric.co.jp/ldg/wink/ssl/displayProduct.do?pid=153352&ccd=20201812
[7 empty] | 機器・器具 / ファン類 | 空調機・換気 | ストレートシロッコファン | 厨房用 3相 200V | ストレートシロッコファン 厨房用 | BFS-450TX |  | 三菱電機（株） | MITSUBISHI__60_BFS-450TX\Folder\Item |  |  |  |  | 2014-09-02 | 4500 | 380 | 250 | 65 | 888 | 982 | 485 | 77 | 3 | 200 | 2200 | 1350 | 4 | 5.2 | https://www.mitsubishielectric.co.jp/ldg/wink/ssl/displayProduct.do?pid=153353&ccd=20201812
[7 empty] | 機器・器具 / ファン類 | 空調機・換気 | ストレートシロッコファン | 厨房用 3相 200V | ストレートシロッコファン 厨房用 | BFS-550TX1 |  | 三菱電機（株） | MITSUBISHI__60_BFS-550TX1\Folder\Item |  |  |  |  | 2014-09-02 | 5500 | 460 | 280 | 70 | 931 | 1075 | 525 | 84 | 3 | 200 | 3000 | 2080 | 4 | 7.5 | https://www.mitsubishielectric.co.jp/ldg/wink/ssl/displayProduct.do?pid=153354&ccd=20201812
[7 empty] | 機器・器具 / ファン類 | 空調機・換気 | ストレートシロッコファン | 厨房用 3相 200V | ストレートシロッコファン 厨房用 | BFS-800TX |  | 三菱電機（株） | MITSUBISHI__60_BFS-800TX\Folder\Item |  |  |  |  | 2016-06-06 | 8000 | 450 | 280 | 70 | 1112 | 1886 | 527 | 121 | 3 | 200 | 3500 | 3350 | 4 | 11 | https://www.mitsubishielectric.co.jp/ldg/wink/ssl/displayProduct.do?pid=266998&ccd=20201812
[7 empty] | 機器・器具 / ファン類 | 空調機・換気 | ストレートシロッコファン | 厨房用 3相 200V | ストレートシロッコファン 厨房用 | BFS-1000TX |  | 三菱電機（株） | MITSUBISHI__60_BFS-1000TX\Folder\Item |  |  |  |  | 2016-06-06 | 10000 | 455 | 280 | 70.5 | 1232 | 2106 | 527 | 152 | 3 | 200 | 4400 | 4450 | 4 | 14.5 | https://www.mitsubishielectric.co.jp/ldg/wink/ssl/displayProduct.do?pid=266997&ccd=20201812
[7 empty] | 機器・器具 / ファン類 | 空調機・換気 | ストレートシロッコファン | 厨房用 3相 200V | ストレートシロッコファン 厨房用 | BFS-150TXA2 |  | 三菱電機（株） | MITSUBISHI__60_BFS-150TXA2\Folder\Item |  |  |  |  | 2022-06-01 | 1500 | 365 | 250 | 62 |  |  |  | 23 | 3 | 200 | 440 | 480 | 4 | 1.7 | https://www.mitsubishielectric.co.jp/ldg/wink/ssl/displayProduct.do?pid=318969
[7 empty] | 機器・器具 / ファン類 | 空調機・換気 | ストレートシロッコファン | 厨房用 3相 200V | ストレートシロッコファン 厨房用 | BFS-210TXA2 |  | 三菱電機（株） | MITSUBISHI__60_BFS-210TXA2\Folder\Item |  |  |  |  | 2022-06-01 | 2100 | 383 | 250 | 66 |  |  |  | 24.5 | 3 | 200 | 530 | 700 | 4 | 2.6 | https://www.mitsubishielectric.co.jp/ldg/wink/ssl/displayProduct.do?pid=319086
[7 empty] | 機器・器具 / ファン類 | 空調機・換気 | ストレートシロッコファン | 厨房用 3相 200V | ストレートシロッコファン 厨房用 | BFS-300TX2 |  | 三菱電機（株） | MITSUBISHI__60_BFS-300TX2\Folder\Item |  |  |  |  | 2022-06-01 | 3000 | 460 | 280 | 70 | 774 | 706 | 471 | 39 | 3 | 200 | 1500 | 1240 | 4 | 4.2 | https://www.mitsubishielectric.co.jp/ldg/wink/ssl/displayProduct.do?pid=319095
[7 empty] | 機器・器具 / ファン類 | 空調機・換気 | ストレートシロッコファン | 厨房用 3相 200V | ストレートシロッコファン 厨房用 | BFS-450TX2 |  | 三菱電機（株） | MITSUBISHI__60_BFS-450TX2\Folder\Item |  |  |  |  | 2022-06-01 | 4500 | 380 | 250 | 65 | 888 | 982 | 485 | 77 | 3 | 200 | 2200 | 1350 | 4 | 5.2 | https://www.mitsubishielectric.co.jp/ldg/wink/ssl/displayProduct.do?pid=319108
[7 empty] | 機器・器具 / ファン類 | 空調機・換気 | ストレートシロッコファン | 厨房用 3相 200V | ストレートシロッコファン 厨房用 | BFS-550TX2 |  | 三菱電機（株） | MITSUBISHI__60_BFS-550TX2\Folder\Item |  |  |  |  | 2022-06-01 | 5500 | 460 | 280 | 70 | 931 | 1075 | 525 | 84 | 3 | 200 | 3000 | 2080 | 4 | 7.5 | https://www.mitsubishielectric.co.jp/ldg/wink/ssl/displayProduct.do?pid=319118
[7 empty] | 機器・器具 / ファン類 | 空調機・換気 | ストレートシロッコファン | 厨房用 3相 200V | ストレートシロッコファン 厨房用 | BFS-800TX2 |  | 三菱電機（株） | MITSUBISHI__60_BFS-800TX2\Folder\Item |  |  |  |  | 2022-06-01 | 8000 | 450 | 280 | 70 | 1112 | 1886 | 527 | 121 | 3 | 200 | 3500 | 3350 | 4 | 11 | https://www.mitsubishielectric.co.jp/ldg/wink/ssl/displayProduct.do?pid=318895
[7 empty] | 機器・器具 / ファン類 | 空調機・換気 | ストレートシロッコファン | 厨房用 3相 200V | ストレートシロッコファン 厨房用 | BFS-1000TX2 |  | 三菱電機（株） | MITSUBISHI__60_BFS-1000TX2\Folder\Item |  |  |  |  | 2022-06-01 | 10000 | 455 | 280 | 70.5 | 1232 | 2106 | 527 | 152 | 3 | 200 | 4400 | 4450 | 4 | 14.5 | https://www.mitsubishielectric.co.jp/ldg/wink/ssl/displayProduct.do?pid=318844
給気タイプ消音形
ストレートシロッコファン給気タイプ消音形[50Hz]
[20 empty] | 製品リリース年月日 | 消費電力(50ヘルツ電源,弱)[W] | 消費電力(50ヘルツ電源,強)[W] | 騒 音 値SPL(50ヘルツ電源,弱)[db] | 騒 音 値SPL(50ヘルツ電源,強)[db] | 機外静圧(50ヘルツ電源,弱)[Pa] | 機外静圧(50ヘルツ電源,強)[Pa] | 送 風 量(50ヘルツ電源,弱)[m3/h] | 送 風 量(50ヘルツ電源,強)[m3/h] | 製品情報 | 運転電流(50ヘルツ電源)[A] | 極数[P] | 消費電力(50ヘルツ電源)[W] | 電動機出力(50ヘルツ電源)[W] | 電圧[V] | 相[φ] | 製品質量[kg] | 外形寸法 Ｈ[㎜] | 外形寸法 Ｄ[㎜] | 外形寸法 Ｗ[㎜] | 騒 音 値SPL(50ヘルツ電源)[db] | 羽根径Φ[㎜] | 機外静圧(50ヘルツ電源)[Pa] | 送 風 量(50ヘルツ電源)[m3/h] | 運転電流(50ヘルツ電源,強)[A] | 運転電流(50ヘルツ電源,弱)[A]
[7 empty] | 機器・器具 / ファン類 | 空調機・換気 | ストレートシロッコファン | 給気タイプ消音形 | ストレートシロッコファン給気タイプ消音形 | BFS-40SSUA |  | 三菱電機（株） | MITSUBISHI__50_BFS-40SSUA\Folder\Item |  |  |  |  | 2020-04-23 | 55 | 70 | 29.5 | 38 | 37 | 67 | 245 | 400 | https://www.mitsubishielectric.co.jp/ldg/wink/ssl/displayProduct.do?pid=306648 |  | 4 |  | 35 | 100 | 1 | 10.5 | 255 | 398 | 612 |  | 180 |  |  | 0.75 | 0.6
[7 empty] | 機器・器具 / ファン類 | 空調機・換気 | ストレートシロッコファン | 給気タイプ消音形 | ストレートシロッコファン給気タイプ消音形 | BFS-50SSUA |  | 三菱電機（株） | MITSUBISHI__50_BFS-50SSUA\Folder\Item |  |  |  |  | 2020-04-23 | 65 | 90 | 37 | 40.5 | 90 | 120 | 430 | 500 | https://www.mitsubishielectric.co.jp/ldg/wink/ssl/displayProduct.do?pid=306649 |  | 4 |  | 45 | 100 | 1 | 12.5 | 255 | 441 | 698 |  | 180 |  |  | 1 | 0.7
[7 empty] | 機器・器具 / ファン類 | 空調機・換気 | ストレートシロッコファン | 給気タイプ消音形 | ストレートシロッコファン給気タイプ消音形 | BFS-80SSUA |  | 三菱電機（株） | MITSUBISHI__50_BFS-80SSUA\Folder\Item |  |  |  |  | 2020-04-23 | 120 | 175 | 39.5 | 44 | 83 | 115 | 690 | 800 | https://www.mitsubishielectric.co.jp/ldg/wink/ssl/displayProduct.do?pid=306650 |  | 4 |  | 110 | 100 | 1 | 16 | 305 | 489 | 774 |  | 200 |  |  | 1.75 | 1.2
[7 empty] | 機器・器具 / ファン類 | 空調機・換気 | ストレートシロッコファン | 給気タイプ消音形 | ストレートシロッコファン給気タイプ消音形 | BFS-100SSUA |  | 三菱電機（株） | MITSUBISHI__50_BFS-100SSUA\Folder\Item |  |  |  |  | 2020-04-23 | 180 | 220 | 49 | 50 | 140 | 162 | 900 | 1000 | https://www.mitsubishielectric.co.jp/ldg/wink/ssl/displayProduct.do?pid=306644 |  | 4 |  | 200 | 100 | 1 | 18 | 305 | 509 | 779 |  | 220 |  |  | 2.3 | 1.85
[7 empty] | 機器・器具 / ファン類 | 空調機・換気 | ストレートシロッコファン | 給気タイプ消音形 | ストレートシロッコファン給気タイプ消音形 | BFS-150SSUA |  | 三菱電機（株） | MITSUBISHI__50_BFS-150SSUA\Folder\Item |  |  |  |  | 2020-04-23 | 315 | 385 | 53 | 55 | 180 | 215 | 1365 | 1500 | https://www.mitsubishielectric.co.jp/ldg/wink/ssl/displayProduct.do?pid=306645 |  | 4 |  | 300 | 100 | 1 | 23.5 | 350 | 507 | 911 |  | 250 |  |  | 3.85 | 3.2
[7 empty] | 機器・器具 / ファン類 | 空調機・換気 | ストレートシロッコファン | 給気タイプ消音形 | ストレートシロッコファン給気タイプ消音形 | BFS-150STUA |  | 三菱電機（株） | MITSUBISHI__50_BFS-150STUA\Folder\Item |  |  |  |  | 2020-04-23 | 220 | 360 | 49 | 55 | 140 | 215 | 1200 | 1500 | https://www.mitsubishielectric.co.jp/ldg/wink/ssl/displayProduct.do?pid=306646 |  | 4 |  | 350 | 200 | 3 | 23.5 | 350 | 507 | 911 |  | 250 |  |  | 1.85 | 0.8
[7 empty] | 機器・器具 / ファン類 | 空調機・換気 | ストレートシロッコファン | 給気タイプ消音形 | ストレートシロッコファン給気タイプ消音形 | BFS-210STUA |  | 三菱電機（株） | MITSUBISHI__50_BFS-210STUA\Folder\Item |  |  |  |  | 2020-04-23 | [8 empty] | https://www.mitsubishielectric.co.jp/ldg/wink/ssl/displayProduct.do?pid=306647 | 2.25 | 4 | 535 | 490 | 200 | 3 | 26.5 | 350 | 592 | 1016 | 59 | 250 | 200 | 2100
[7 empty] | 機器・器具 / ファン類 | 空調機・換気 | ストレートシロッコファン | 給気タイプ消音形 | ストレートシロッコファン給気タイプ消音形 | BFS-40SSUA2 |  | 三菱電機（株） | MITSUBISHI__50_BFS-40SSUA2\Folder\Item |  |  |  |  | 2022-06-01 | 55 | 70 | 29.5 | 38 | 37 | 67 | 245 | 400 | https://www.mitsubishielectric.co.jp/ldg/wink/ssl/displayProduct.do?pid=319104 |  | 4 |  | 35 | 100 | 1 | 10.5 | 255 | 398 | 612 |  | 180 |  |  | 0.75 | 0.6
[7 empty] | 機器・器具 / ファン類 | 空調機・換気 | ストレートシロッコファン | 給気タイプ消音形 | ストレートシロッコファン給気タイプ消音形 | BFS-50SSUA2 |  | 三菱電機（株） | MITSUBISHI__50_BFS-50SSUA2\Folder\Item |  |  |  |  | 2022-06-01 | 65 | 90 | 37 | 40.5 | 90 | 120 | 430 | 500 | https://www.mitsubishielectric.co.jp/ldg/wink/ssl/displayProduct.do?pid=319111 |  | 4 |  | 45 | 100 | 1 | 12.5 | 255 | 441 | 698 |  | 180 |  |  | 1 | 0.7
[7 empty] | 機器・器具 / ファン類 | 空調機・換気 | ストレートシロッコファン | 給気タイプ消音形 | ストレートシロッコファン給気タイプ消音形 | BFS-80SSUA2 |  | 三菱電機（株） | MITSUBISHI__50_BFS-80SSUA2\Folder\Item |  |  |  |  | 2022-06-01 | 120 | 175 | 39.5 | 44 | 83 | 115 | 690 | 800 | https://www.mitsubishielectric.co.jp/ldg/wink/ssl/displayProduct.do?pid=318461 |  | 4 |  | 110 | 100 | 1 | 16 | 305 | 489 | 774 |  | 200 |  |  | 1.75 | 1.2
[7 empty] | 機器・器具 / ファン類 | 空調機・換気 | ストレートシロッコファン | 給気タイプ消音形 | ストレートシロッコファン給気タイプ消音形 | BFS-100SSUA2 |  | 三菱電機（株） | MITSUBISHI__50_BFS-100SSUA2\Folder\Item |  |  |  |  | 2022-06-01 | 180 | 220 | 49 | 50 | 140 | 162 | 900 | 1000 | https://www.mitsubishielectric.co.jp/ldg/wink/ssl/displayProduct.do?pid=318847 |  | 4 |  | 200 | 100 | 1 | 18 | 305 | 509 | 779 |  | 220 |  |  | 2.3 | 1.85
[7 empty] | 機器・器具 / ファン類 | 空調機・換気 | ストレートシロッコファン | 給気タイプ消音形 | ストレートシロッコファン給気タイプ消音形 | BFS-150SSUA2 |  | 三菱電機（株） | MITSUBISHI__50_BFS-150SSUA2\Folder\Item |  |  |  |  | 2022-06-01 | 315 | 385 | 53 | 55 | 180 | 215 | 1365 | 1500 | https://www.mitsubishielectric.co.jp/ldg/wink/ssl/displayProduct.do?pid=318960 |  | 4 |  | 300 | 100 | 1 | 23.5 | 350 | 507 | 911 |  | 250 |  |  | 3.85 | 3.2
[7 empty] | 機器・器具 / ファン類 | 空調機・換気 | ストレートシロッコファン | 給気タイプ消音形 | ストレートシロッコファン給気タイプ消音形 | BFS-150STUA2 |  | 三菱電機（株） | MITSUBISHI__50_BFS-150STUA2\Folder\Item |  |  |  |  | 2022-06-01 | 220 | 360 | 49 | 55 | 140 | 215 | 1200 | 1500 | https://www.mitsubishielectric.co.jp/ldg/wink/ssl/displayProduct.do?pid=318961 |  | 4 |  | 350 | 200 | 3 | 23.5 | 350 | 507 | 911 |  | 250 |  |  | 1.85 | 0.8
[7 empty] | 機器・器具 / ファン類 | 空調機・換気 | ストレートシロッコファン | 給気タイプ消音形 | ストレートシロッコファン給気タイプ消音形 | BFS-210STUA2 |  | 三菱電機（株） | MITSUBISHI__50_BFS-210STUA2\Folder\Item |  |  |  |  | 2022-06-01 | [8 empty] | https://www.mitsubishielectric.co.jp/ldg/wink/ssl/displayProduct.do?pid=319035 | 2.25 | 4 | 535 | 490 | 200 | 3 | 26.5 | 350 | 592 | 1016 | 59 | 250 | 200 | 2100
ストレートシロッコファン給気タイプ消音形[60Hz]
[20 empty] | 製品リリース年月日 | 消費電力(60ヘルツ電源,弱)[W] | 消費電力(60ヘルツ電源,強)[W] | 騒 音 値SPL(60ヘルツ電源,弱)[db] | 騒 音 値SPL(60ヘルツ電源,強)[db] | 機外静圧(60ヘルツ電源,弱)[Pa] | 機外静圧(60ヘルツ電源,強)[Pa] | 送 風 量(60ヘルツ電源,弱)[m3/h] | 送 風 量(60ヘルツ電源,強)[m3/h] | 製品情報 | 運転電流(60ヘルツ電源)[A] | 極数[P] | 消費電力(60ヘルツ電源)[W] | 電動機出力(60ヘルツ電源)[W] | 電圧[V] | 相[φ] | 製品質量[kg] | 外形寸法 Ｈ[㎜] | 外形寸法 Ｄ[㎜] | 外形寸法 Ｗ[㎜] | 騒 音 値SPL(60ヘルツ電源)[db] | 羽根径Φ[㎜] | 機外静圧(60ヘルツ電源)[Pa] | 送 風 量(60ヘルツ電源)[m3/h] | 運転電流(60ヘルツ電源,強)[A] | 運転電流(60ヘルツ電源,弱)[A]
[7 empty] | 機器・器具 / ファン類 | 空調機・換気 | ストレートシロッコファン | 給気タイプ消音形 | ストレートシロッコファン給気タイプ消音形 | BFS-40SSUA |  | 三菱電機（株） | MITSUBISHI__60_BFS-40SSUA\Folder\Item |  |  |  |  | 2020-04-23 | 55 | 85 | 27 | 39 | 41 | 97 | 204 | 400 | https://www.mitsubishielectric.co.jp/ldg/wink/ssl/displayProduct.do?pid=306648 |  | 4 |  | 35 | 100 | 1 | 10.5 | 255 | 398 | 612 |  | 180 |  |  | 0.85 | 0.55
[7 empty] | 機器・器具 / ファン類 | 空調機・換気 | ストレートシロッコファン | 給気タイプ消音形 | ストレートシロッコファン給気タイプ消音形 | BFS-50SSUA |  | 三菱電機（株） | MITSUBISHI__60_BFS-50SSUA\Folder\Item |  |  |  |  | 2020-04-23 | 70 | 100 | 37.5 | 41 | 120 | 190 | 395 | 500 | https://www.mitsubishielectric.co.jp/ldg/wink/ssl/displayProduct.do?pid=306649 |  | 4 |  | 45 | 100 | 1 | 12.5 | 255 | 441 | 698 |  | 180 |  |  | 1 | 0.75
[7 empty] | 機器・器具 / ファン類 | 空調機・換気 | ストレートシロッコファン | 給気タイプ消音形 | ストレートシロッコファン給気タイプ消音形 | BFS-80SSUA |  | 三菱電機（株） | MITSUBISHI__60_BFS-80SSUA\Folder\Item |  |  |  |  | 2020-04-23 | 140 | 210 | 39.5 | 44.5 | 109 | 165 | 650 | 800 | https://www.mitsubishielectric.co.jp/ldg/wink/ssl/displayProduct.do?pid=306650 |  | 4 |  | 110 | 100 | 1 | 16 | 305 | 489 | 774 |  | 200 |  |  | 2.15 | 1.4
[7 empty] | 機器・器具 / ファン類 | 空調機・換気 | ストレートシロッコファン | 給気タイプ消音形 | ストレートシロッコファン給気タイプ消音形 | BFS-100SSUA |  | 三菱電機（株） | MITSUBISHI__60_BFS-100SSUA\Folder\Item |  |  |  |  | 2020-04-23 | 225 | 280 | 50.5 | 51 | 215 | 260 | 880 | 1000 | https://www.mitsubishielectric.co.jp/ldg/wink/ssl/displayProduct.do?pid=306644 |  | 4 |  | 200 | 100 | 1 | 18 | 305 | 509 | 779 |  | 220 |  |  | 2.8 | 2.25
[7 empty] | 機器・器具 / ファン類 | 空調機・換気 | ストレートシロッコファン | 給気タイプ消音形 | ストレートシロッコファン給気タイプ消音形 | BFS-150SSUA |  | 三菱電機（株） | MITSUBISHI__60_BFS-150SSUA\Folder\Item |  |  |  |  | 2020-04-23 | 390 | 515 | 53 | 56 | 230 | 320 | 1275 | 1500 | https://www.mitsubishielectric.co.jp/ldg/wink/ssl/displayProduct.do?pid=306645 |  | 4 |  | 300 | 100 | 1 | 23.5 | 350 | 507 | 911 |  | 250 |  |  | 5.2 | 3.95
[7 empty] | 機器・器具 / ファン類 | 空調機・換気 | ストレートシロッコファン | 給気タイプ消音形 | ストレートシロッコファン給気タイプ消音形 | BFS-150STUA |  | 三菱電機（株） | MITSUBISHI__60_BFS-150STUA\Folder\Item |  |  |  |  | 2020-04-23 | 260 | 440 | 48.5 | 56 | 175 | 320 | 1110 | 1500 | https://www.mitsubishielectric.co.jp/ldg/wink/ssl/displayProduct.do?pid=306646 |  | 4 |  | 350 | 200 | 3 | 23.5 | 350 | 507 | 911 |  | 250 |  |  | 1.8 | 0.9
[7 empty] | 機器・器具 / ファン類 | 空調機・換気 | ストレートシロッコファン | 給気タイプ消音形 | ストレートシロッコファン給気タイプ消音形 | BFS-210STUA |  | 三菱電機（株） | MITSUBISHI__60_BFS-210STUA\Folder\Item |  |  |  |  | 2020-04-23 | [8 empty] | https://www.mitsubishielectric.co.jp/ldg/wink/ssl/displayProduct.do?pid=306647 | 2.4 | 4 | 700 | 490 | 200 | 3 | 26.5 | 350 | 592 | 1016 | 59.5 | 250 | 325 | 2100
[7 empty] | 機器・器具 / ファン類 | 空調機・換気 | ストレートシロッコファン | 給気タイプ消音形 | ストレートシロッコファン給気タイプ消音形 | BFS-40SSUA2 |  | 三菱電機（株） | MITSUBISHI__60_BFS-40SSUA2\Folder\Item |  |  |  |  | 2022-06-01 | 55 | 85 | 27 | 39 | 41 | 97 | 204 | 400 | https://www.mitsubishielectric.co.jp/ldg/wink/ssl/displayProduct.do?pid=319104 |  | 4 |  | 35 | 100 | 1 | 10.5 | 255 | 398 | 612 |  | 180 |  |  | 0.85 | 0.55
[7 empty] | 機器・器具 / ファン類 | 空調機・換気 | ストレートシロッコファン | 給気タイプ消音形 | ストレートシロッコファン給気タイプ消音形 | BFS-50SSUA2 |  | 三菱電機（株） | MITSUBISHI__60_BFS-50SSUA2\Folder\Item |  |  |  |  | 2022-06-01 | 70 | 100 | 37.5 | 41 | 120 | 190 | 395 | 500 | https://www.mitsubishielectric.co.jp/ldg/wink/ssl/displayProduct.do?pid=319111 |  | 4 |  | 45 | 100 | 1 | 12.5 | 255 | 441 | 698 |  | 180 |  |  | 1 | 0.75
[7 empty] | 機器・器具 / ファン類 | 空調機・換気 | ストレートシロッコファン | 給気タイプ消音形 | ストレートシロッコファン給気タイプ消音形 | BFS-80SSUA2 |  | 三菱電機（株） | MITSUBISHI__60_BFS-80SSUA2\Folder\Item |  |  |  |  | 2022-06-01 | 140 | 210 | 39.5 | 44.5 | 109 | 165 | 650 | 800 | https://www.mitsubishielectric.co.jp/ldg/wink/ssl/displayProduct.do?pid=318461 |  | 4 |  | 110 | 100 | 1 | 16 | 305 | 489 | 774 |  | 200 |  |  | 2.15 | 1.4
[7 empty] | 機器・器具 / ファン類 | 空調機・換気 | ストレートシロッコファン | 給気タイプ消音形 | ストレートシロッコファン給気タイプ消音形 | BFS-100SSUA2 |  | 三菱電機（株） | MITSUBISHI__60_BFS-100SSUA2\Folder\Item |  |  |  |  | 2022-06-01 | 225 | 280 | 50.5 | 51 | 215 | 260 | 880 | 1000 | https://www.mitsubishielectric.co.jp/ldg/wink/ssl/displayProduct.do?pid=318847 |  | 4 |  | 200 | 100 | 1 | 18 | 305 | 509 | 779 |  | 220 |  |  | 2.8 | 2.25
[7 empty] | 機器・器具 / ファン類 | 空調機・換気 | ストレートシロッコファン | 給気タイプ消音形 | ストレートシロッコファン給気タイプ消音形 | BFS-150SSUA2 |  | 三菱電機（株） | MITSUBISHI__60_BFS-150SSUA2\Folder\Item |  |  |  |  | 2022-06-01 | 390 | 515 | 53 | 56 | 230 | 320 | 1275 | 1500 | https://www.mitsubishielectric.co.jp/ldg/wink/ssl/displayProduct.do?pid=318960 |  | 4 |  | 300 | 100 | 1 | 23.5 | 350 | 507 | 911 |  | 250 |  |  | 5.2 | 3.95
[7 empty] | 機器・器具 / ファン類 | 空調機・換気 | ストレートシロッコファン | 給気タイプ消音形 | ストレートシロッコファン給気タイプ消音形 | BFS-150STUA2 |  | 三菱電機（株） | MITSUBISHI__60_BFS-150STUA2\Folder\Item |  |  |  |  | 2022-06-01 | 260 | 440 | 48.5 | 56 | 175 | 320 | 1110 | 1500 | https://www.mitsubishielectric.co.jp/ldg/wink/ssl/displayProduct.do?pid=318961 |  | 4 |  | 350 | 200 | 3 | 23.5 | 350 | 507 | 911 |  | 250 |  |  | 1.8 | 0.9
[7 empty] | 機器・器具 / ファン類 | 空調機・換気 | ストレートシロッコファン | 給気タイプ消音形 | ストレートシロッコファン給気タイプ消音形 | BFS-210STUA2 |  | 三菱電機（株） | MITSUBISHI__60_BFS-210STUA2\Folder\Item |  |  |  |  | 2022-06-01 | [8 empty] | https://www.mitsubishielectric.co.jp/ldg/wink/ssl/displayProduct.do?pid=319035 | 2.4 | 4 | 700 | 490 | 200 | 3 | 26.5 | 350 | 592 | 1016 | 59.5 | 250 | 325 | 2100
消音形 DCブラシレスモーター搭載
ストレートシロッコファン 天吊埋込消音形 ＤＣブラシレスモーター搭載[50Hz]
[20 empty] | 製品リリース年月日 | 運転電流(50ヘルツ電源,強)[A] | 消費電力(50ヘルツ電源,弱)[W] | 消費電力(50ヘルツ電源,強)[W] | 電動機出力(50ヘルツ電源)[W] | 電圧[V] | 相[φ] | 製品質量[kg] | 運転電流(50ヘルツ電源,弱)[A] | 外形寸法 Ｈ[㎜] | 外形寸法 Ｗ[㎜] | 騒 音 値SPL(50ヘルツ電源,弱)[db] | 騒 音 値SPL(50ヘルツ電源,強)[db] | 機外静圧(50ヘルツ電源,弱)[Pa] | 機外静圧(50ヘルツ電源,強)[Pa] | 送 風 量(50ヘルツ電源,弱)[m3/h] | 送 風 量(50ヘルツ電源,強)[m3/h] | 外形寸法 Ｄ[㎜] | 製品情報
[7 empty] | 機器・器具 / ファン類 | 空調機・換気 | ストレートシロッコファン | 消音形 DCブラシレスモーター搭載 | ストレートシロッコファン 天吊埋込消音形 ＤＣブラシレスモーター搭載 | BFS-15SUDC |  | 三菱電機（株） | MITSUBISHI__50_BFS-15SUDC\Folder\Item |  |  |  |  | 2024-06-01 | 0.26 | 5.8 | 14.2 | 12 | 100 | 1 | 6.8 | 0.12 | 225 | 480 | 16 | 23.5 | 30 | 62 | 105 | 150 | 389 | https://www.mitsubishielectric.co.jp/ldg/wink/qr/002/333133/
[7 empty] | 機器・器具 / ファン類 | 空調機・換気 | ストレートシロッコファン | 消音形 DCブラシレスモーター搭載 | ストレートシロッコファン 天吊埋込消音形 ＤＣブラシレスモーター搭載 | BFS-30SUDC |  | 三菱電機（株） | MITSUBISHI__50_BFS-30SUDC\Folder\Item |  |  |  |  | 2024-06-01 | 0.44 | 9.4 | 23.6 | 21 | 100 | 1 | 7.5 | 0.18 | 225 | 568 | 21 | 28 | 19 | 39 | 210 | 300 | 389 | https://www.mitsubishielectric.co.jp/ldg/wink/qr/002/333134/
[7 empty] | 機器・器具 / ファン類 | 空調機・換気 | ストレートシロッコファン | 消音形 DCブラシレスモーター搭載 | ストレートシロッコファン 天吊埋込消音形 ＤＣブラシレスモーター搭載 | BFS-40SUDC |  | 三菱電機（株） | MITSUBISHI__50_BFS-40SUDC\Folder\Item |  |  |  |  | 2024-06-01 | 0.71 | 14.5 | 38.1 | 36 | 100 | 1 | 9 | 0.31 | 255 | 594 | 20.5 | 28.5 | 38 | 78 | 280 | 400 | 421 | https://www.mitsubishielectric.co.jp/ldg/wink/qr/002/333135/
[7 empty] | 機器・器具 / ファン類 | 空調機・換気 | ストレートシロッコファン | 消音形 DCブラシレスモーター搭載 | ストレートシロッコファン 天吊埋込消音形 ＤＣブラシレスモーター搭載 | BFS-50SUDC |  | 三菱電機（株） | MITSUBISHI__50_BFS-50SUDC\Folder\Item |  |  |  |  | 2024-06-01 | 1.13 | 25.5 | 62.5 | 55 | 100 | 1 | 12 | 0.5 | 255 | 743 | 24 | 29.5 | 77 | 157 | 350 | 500 | 491 | https://www.mitsubishielectric.co.jp/ldg/wink/qr/002/333136/
[7 empty] | 機器・器具 / ファン類 | 空調機・換気 | ストレートシロッコファン | 消音形 DCブラシレスモーター搭載 | ストレートシロッコファン 天吊埋込消音形 ＤＣブラシレスモーター搭載 | BFS-65SUDC |  | 三菱電機（株） | MITSUBISHI__50_BFS-65SUDC\Folder\Item |  |  |  |  | 2024-06-01 | 1.46 | 30 | 83.2 | 70 | 100 | 1 | 15 | 0.59 | 305 | 808 | 22 | 29.5 | 77 | 157 | 455 | 650 | 539 | https://www.mitsubishielectric.co.jp/ldg/wink/qr/002/333137/
[7 empty] | 機器・器具 / ファン類 | 空調機・換気 | ストレートシロッコファン | 消音形 DCブラシレスモーター搭載 | ストレートシロッコファン 天吊埋込消音形 ＤＣブラシレスモーター搭載 | BFS-80SUDC |  | 三菱電機（株） | MITSUBISHI__50_BFS-80SUDC\Folder\Item |  |  |  |  | 2024-06-01 | 1.81 | 43.9 | 116 | 84 | 100 | 1 | 16.5 | 0.76 | 305 | 808 | 25 | 32 | 77 | 157 | 560 | 800 | 539 | https://www.mitsubishielectric.co.jp/ldg/wink/qr/002/333138/
[7 empty] | 機器・器具 / ファン類 | 空調機・換気 | ストレートシロッコファン | 消音形 DCブラシレスモーター搭載 | ストレートシロッコファン 天吊埋込消音形 ＤＣブラシレスモーター搭載 | BFS-90SUDC |  | 三菱電機（株） | MITSUBISHI__50_BFS-90SUDC\Folder\Item |  |  |  |  | 2024-06-01 | 2.19 | 52 | 145 | 128 | 100 | 1 | 18 | 0.88 | 305 | 808 | 26 | 34.5 | 101 | 206 | 630 | 900 | 559 | https://www.mitsubishielectric.co.jp/ldg/wink/qr/002/333139/
[7 empty] | 機器・器具 / ファン類 | 空調機・換気 | ストレートシロッコファン | 消音形 DCブラシレスモーター搭載 | ストレートシロッコファン 天吊埋込消音形 ＤＣブラシレスモーター搭載 | BFS-100SUDC |  | 三菱電機（株） | MITSUBISHI__50_BFS-100SUDC\Folder\Item |  |  |  |  | 2024-06-01 | 2.94 | 76.2 | 202 | 184 | 100 | 1 | 18 | 1.24 | 305 | 808 | 29.5 | 37 | 125 | 255 | 700 | 1000 | 559 | https://www.mitsubishielectric.co.jp/ldg/wink/qr/002/333130/
[7 empty] | 機器・器具 / ファン類 | 空調機・換気 | ストレートシロッコファン | 消音形 DCブラシレスモーター搭載 | ストレートシロッコファン 天吊埋込消音形 ＤＣブラシレスモーター搭載 | BFS-120SUDC |  | 三菱電機（株） | MITSUBISHI__50_BFS-120SUDC\Folder\Item |  |  |  |  | 2024-06-01 | 4 | 94.3 | 285 | 197 | 100 | 1 | 20 | 1.5 | 350 | 838 | 35 | 42 | 130 | 265 | 840 | 1200 | 571 | https://www.mitsubishielectric.co.jp/ldg/wink/qr/002/333131/
[7 empty] | 機器・器具 / ファン類 | 空調機・換気 | ストレートシロッコファン | 消音形 DCブラシレスモーター搭載 | ストレートシロッコファン 天吊埋込消音形 ＤＣブラシレスモーター搭載 | BFS-150SUDC |  | 三菱電機（株） | MITSUBISHI__50_BFS-150SUDC\Folder\Item |  |  |  |  | 2024-06-01 | 4.8 | 134 | 350 | 243 | 100 | 1 | 21.5 | 2.06 | 350 | 938 | 34.5 | 42 | 125 | 215 | 1050 | 1500 | 571 | https://www.mitsubishielectric.co.jp/ldg/wink/qr/002/333132/
ストレートシロッコファン 天吊埋込消音形 ＤＣブラシレスモーター搭載[60Hz]
[20 empty] | 製品リリース年月日 | 運転電流(60ヘルツ電源,強)[A] | 消費電力(60ヘルツ電源,弱)[W] | 消費電力(60ヘルツ電源,強)[W] | 電動機出力(60ヘルツ電源)[W] | 電圧[V] | 相[φ] | 製品質量[kg] | 運転電流(60ヘルツ電源,弱)[A] | 外形寸法 Ｈ[㎜] | 外形寸法 Ｗ[㎜] | 騒 音 値SPL(60ヘルツ電源,弱)[db] | 騒 音 値SPL(60ヘルツ電源,強)[db] | 機外静圧(60ヘルツ電源,弱)[Pa] | 機外静圧(60ヘルツ電源,強)[Pa] | 送 風 量(60ヘルツ電源,弱)[m3/h] | 送 風 量(60ヘルツ電源,強)[m3/h] | 外形寸法 Ｄ[㎜] | 製品情報
[7 empty] | 機器・器具 / ファン類 | 空調機・換気 | ストレートシロッコファン | 消音形 DCブラシレスモーター搭載 | ストレートシロッコファン 天吊埋込消音形 ＤＣブラシレスモーター搭載 | BFS-15SUDC |  | 三菱電機（株） | MITSUBISHI__60_BFS-15SUDC\Folder\Item |  |  |  |  | 2024-06-01 | 0.26 | 5.8 | 14.2 | 12 | 100 | 1 | 6.8 | 0.12 | 225 | 480 | 16 | 23.5 | 30 | 62 | 105 | 150 | 389 | https://www.mitsubishielectric.co.jp/ldg/wink/qr/002/333133/
[7 empty] | 機器・器具 / ファン類 | 空調機・換気 | ストレートシロッコファン | 消音形 DCブラシレスモーター搭載 | ストレートシロッコファン 天吊埋込消音形 ＤＣブラシレスモーター搭載 | BFS-30SUDC |  | 三菱電機（株） | MITSUBISHI__60_BFS-30SUDC\Folder\Item |  |  |  |  | 2024-06-01 | 0.44 | 9.4 | 23.6 | 21 | 100 | 1 | 7.5 | 0.18 | 225 | 568 | 21 | 28 | 19 | 39 | 210 | 300 | 389 | https://www.mitsubishielectric.co.jp/ldg/wink/qr/002/333134/
[7 empty] | 機器・器具 / ファン類 | 空調機・換気 | ストレートシロッコファン | 消音形 DCブラシレスモーター搭載 | ストレートシロッコファン 天吊埋込消音形 ＤＣブラシレスモーター搭載 | BFS-40SUDC |  | 三菱電機（株） | MITSUBISHI__60_BFS-40SUDC\Folder\Item |  |  |  |  | 2024-06-01 | 0.71 | 14.5 | 38.1 | 36 | 100 | 1 | 9 | 0.31 | 255 | 594 | 20.5 | 28.5 | 38 | 78 | 280 | 400 | 421 | https://www.mitsubishielectric.co.jp/ldg/wink/qr/002/333135/
[7 empty] | 機器・器具 / ファン類 | 空調機・換気 | ストレートシロッコファン | 消音形 DCブラシレスモーター搭載 | ストレートシロッコファン 天吊埋込消音形 ＤＣブラシレスモーター搭載 | BFS-50SUDC |  | 三菱電機（株） | MITSUBISHI__60_BFS-50SUDC\Folder\Item |  |  |  |  | 2024-06-01 | 1.13 | 25.5 | 62.5 | 55 | 100 | 1 | 12 | 0.5 | 255 | 743 | 24 | 29.5 | 77 | 157 | 350 | 500 | 491 | https://www.mitsubishielectric.co.jp/ldg/wink/qr/002/333136/
[7 empty] | 機器・器具 / ファン類 | 空調機・換気 | ストレートシロッコファン | 消音形 DCブラシレスモーター搭載 | ストレートシロッコファン 天吊埋込消音形 ＤＣブラシレスモーター搭載 | BFS-65SUDC |  | 三菱電機（株） | MITSUBISHI__60_BFS-65SUDC\Folder\Item |  |  |  |  | 2024-06-01 | 1.46 | 30 | 83.2 | 70 | 100 | 1 | 15 | 0.59 | 305 | 808 | 22 | 29.5 | 77 | 157 | 455 | 650 | 539 | https://www.mitsubishielectric.co.jp/ldg/wink/qr/002/333137/
[7 empty] | 機器・器具 / ファン類 | 空調機・換気 | ストレートシロッコファン | 消音形 DCブラシレスモーター搭載 | ストレートシロッコファン 天吊埋込消音形 ＤＣブラシレスモーター搭載 | BFS-80SUDC |  | 三菱電機（株） | MITSUBISHI__60_BFS-80SUDC\Folder\Item |  |  |  |  | 2024-06-01 | 1.81 | 43.9 | 116 | 84 | 100 | 1 | 16.5 | 0.76 | 305 | 808 | 25 | 32 | 77 | 157 | 560 | 800 | 539 | https://www.mitsubishielectric.co.jp/ldg/wink/qr/002/333138/
[7 empty] | 機器・器具 / ファン類 | 空調機・換気 | ストレートシロッコファン | 消音形 DCブラシレスモーター搭載 | ストレートシロッコファン 天吊埋込消音形 ＤＣブラシレスモーター搭載 | BFS-90SUDC |  | 三菱電機（株） | MITSUBISHI__60_BFS-90SUDC\Folder\Item |  |  |  |  | 2024-06-01 | 2.19 | 52 | 145 | 128 | 100 | 1 | 18 | 0.88 | 305 | 808 | 26 | 34.5 | 101 | 206 | 630 | 900 | 559 | https://www.mitsubishielectric.co.jp/ldg/wink/qr/002/333139/
[7 empty] | 機器・器具 / ファン類 | 空調機・換気 | ストレートシロッコファン | 消音形 DCブラシレスモーター搭載 | ストレートシロッコファン 天吊埋込消音形 ＤＣブラシレスモーター搭載 | BFS-100SUDC |  | 三菱電機（株） | MITSUBISHI__60_BFS-100SUDC\Folder\Item |  |  |  |  | 2024-06-01 | 2.94 | 76.2 | 202 | 184 | 100 | 1 | 18 | 1.24 | 305 | 808 | 29.5 | 37 | 125 | 255 | 700 | 1000 | 559 | https://www.mitsubishielectric.co.jp/ldg/wink/qr/002/333130/
[7 empty] | 機器・器具 / ファン類 | 空調機・換気 | ストレートシロッコファン | 消音形 DCブラシレスモーター搭載 | ストレートシロッコファン 天吊埋込消音形 ＤＣブラシレスモーター搭載 | BFS-120SUDC |  | 三菱電機（株） | MITSUBISHI__60_BFS-120SUDC\Folder\Item |  |  |  |  | 2024-06-01 | 4 | 94.3 | 285 | 197 | 100 | 1 | 20 | 1.5 | 350 | 838 | 35 | 42 | 130 | 265 | 840 | 1200 | 571 | https://www.mitsubishielectric.co.jp/ldg/wink/qr/002/333131/
[7 empty] | 機器・器具 / ファン類 | 空調機・換気 | ストレートシロッコファン | 消音形 DCブラシレスモーター搭載 | ストレートシロッコファン 天吊埋込消音形 ＤＣブラシレスモーター搭載 | BFS-150SUDC |  | 三菱電機（株） | MITSUBISHI__60_BFS-150SUDC\Folder\Item |  |  |  |  | 2024-06-01 | 4.8 | 134 | 350 | 243 | 100 | 1 | 21.5 | 2.06 | 350 | 938 | 34.5 | 42 | 125 | 215 | 1050 | 1500 | 571 | https://www.mitsubishielectric.co.jp/ldg/wink/qr/002/333132/
天井埋込形換気扇
2部屋換気向け 低騒音形 取替専用タイプ 補助枠式
天井埋込形換気扇 ２部屋用取替専用タイプ[50Hz]
[20 empty] | 製品リリース年月日 | 送 風 量(50ヘルツ電源)[m3/h] | 騒 音 値SPL(50ヘルツ電源)[db] | 外形寸法 Ｗ[㎜] | 外形寸法 Ｄ[㎜] | 外形寸法 Ｈ[㎜] | 製品質量[kg] | 相[φ] | 電圧[V] | 消費電力(50ヘルツ電源)[W] | 製品情報(URL) | 羽根径Φ[㎜] | 電 圧[V] | 製品情報
[7 empty] | 機器・器具 / ファン類 | 空調機・換気 | 天井埋込形換気扇 | 2部屋換気向け 低騒音形 取替専用タイプ 補助枠式 | 天井埋込形換気扇 ２部屋用取替専用タイプ | VD-15ZFC10-HW |  | 三菱電機（株） | MITSUBISHI__50_VD-15ZFC10-HW\Folder\Item |  |  |  |  | 2016-06-06 | 210 | 34 | 443 | 390 | 233 | 3.9 | 1 |  | 20 |  | 140 | 100 | https://www.mitsubishielectric.co.jp/ldg/wink/ssl/displayProduct.do?pid=267579
[7 empty] | 機器・器具 / ファン類 | 空調機・換気 | 天井埋込形換気扇 | 2部屋換気向け 低騒音形 取替専用タイプ 補助枠式 | 天井埋込形換気扇 ２部屋用取替専用タイプ | VD-15ZFC12-HW |  | 三菱電機（株） | MITSUBISHI__50_VD-15ZFC12-HW\Folder\Item |  |  |  |  | 2020-02-17 | 210 | 34 | 380 | 485.5 | 233 | 3.9 | 1 | 100 | 20 | https://www.mitsubishielectric.co.jp/ldg/wink/ssl/displayProduct.do?pid=306938
[7 empty] | 機器・器具 / ファン類 | 空調機・換気 | 天井埋込形換気扇 | 2部屋換気向け 低騒音形 取替専用タイプ 補助枠式 | 天井埋込形換気扇 ２部屋用取替専用タイプ | VD-15ZFC13-HW |  | 三菱電機（株） | MITSUBISHI__50_VD-15ZFC13-HW\Folder\Item |  |  |  |  | 2022-06-01 | 210 | 34 | 380 | 485.5 | 233 | 3.9 | 1 | 100 | 20 | https://www.mitsubishielectric.co.jp/ldg/wink/ssl/displayProduct.do?pid=320726
天井埋込形換気扇 ２部屋用取替専用タイプ[60Hz]
[20 empty] | 製品リリース年月日 | 送 風 量(60ヘルツ電源)[m3/h] | 騒 音 値SPL(60ヘルツ電源)[db] | 外形寸法 Ｗ[㎜] | 外形寸法 Ｄ[㎜] | 外形寸法 Ｈ[㎜] | 製品質量[kg] | 相[φ] | 電圧[V] | 消費電力(60ヘルツ電源)[W] | 製品情報(URL) | 羽根径Φ[㎜] | 電 圧[V] | 製品情報
[7 empty] | 機器・器具 / ファン類 | 空調機・換気 | 天井埋込形換気扇 | 2部屋換気向け 低騒音形 取替専用タイプ 補助枠式 | 天井埋込形換気扇 ２部屋用取替専用タイプ | VD-15ZFC10-HW |  | 三菱電機（株） | MITSUBISHI__60_VD-15ZFC10-HW\Folder\Item |  |  |  |  | 2016-06-06 | 210 | 34 | 443 | 390 | 233 | 3.9 | 1 |  | 23 |  | 140 | 100 | https://www.mitsubishielectric.co.jp/ldg/wink/ssl/displayProduct.do?pid=267579
[7 empty] | 機器・器具 / ファン類 | 空調機・換気 | 天井埋込形換気扇 | 2部屋換気向け 低騒音形 取替専用タイプ 補助枠式 | 天井埋込形換気扇 ２部屋用取替専用タイプ | VD-15ZFC12-HW |  | 三菱電機（株） | MITSUBISHI__60_VD-15ZFC12-HW\Folder\Item |  |  |  |  | 2020-02-17 | 210 | 34 | 380 | 485.5 | 233 | 3.9 | 1 | 100 | 23 | https://www.mitsubishielectric.co.jp/ldg/wink/ssl/displayProduct.do?pid=306938
[7 empty] | 機器・器具 / ファン類 | 空調機・換気 | 天井埋込形換気扇 | 2部屋換気向け 低騒音形 取替専用タイプ 補助枠式 | 天井埋込形換気扇 ２部屋用取替専用タイプ | VD-15ZFC13-HW |  | 三菱電機（株） | MITSUBISHI__60_VD-15ZFC13-HW\Folder\Item |  |  |  |  | 2022-06-01 | 210 | 34 | 380 | 485.5 | 233 | 3.9 | 1 | 100 | 23 | https://www.mitsubishielectric.co.jp/ldg/wink/ssl/displayProduct.do?pid=320726
サニタリー用 消音形
天井埋込形換気扇 消音形フラットインテリアタイプ[50Hz]
[20 empty] | 製品リリース年月日 | 送 風 量(50ヘルツ電源)[m3/h] | 騒 音 値SPL(50ヘルツ電源)[db] | 外形寸法 Ｗ[㎜] | 外形寸法 Ｄ[㎜] | 外形寸法 Ｈ[㎜] | 製品質量[kg] | 相[φ] | 電圧[V] | 消費電力(50ヘルツ電源)[W] | 製品情報(URL) | 羽根径Φ[㎜] | 電 圧[V] | 製品情報
[7 empty] | 機器・器具 / ファン類 | 空調機・換気 | 天井埋込形換気扇 | サニタリー用 消音形 | 天井埋込形換気扇 消音形フラットインテリアタイプ | VD-10ZEC11-FP |  | 三菱電機（株） | MITSUBISHI__50_VD-10ZEC11-FP\Folder\Item |  |  |  |  | 2018-11-21 | 90 | 19.5 | 321 | 250 | 223 | 1.5 | 1 |  | 7.2 |  | 100 | 100 | https://www.mitsubishielectric.co.jp/ldg/wink/ssl/displayProduct.do?pid=296612
[7 empty] | 機器・器具 / ファン類 | 空調機・換気 | 天井埋込形換気扇 | サニタリー用 消音形 | 天井埋込形換気扇 消音形フラットインテリアタイプ | VD-13ZEC10-FP |  | 三菱電機（株） | MITSUBISHI__50_VD-13ZEC10-FP\Folder\Item |  |  |  |  | 2018-11-21 | 125 | 24.5 | 351 | 286 | 234 | 1.7 | 1 |  | 13 |  | 115 | 100 | https://www.mitsubishielectric.co.jp/ldg/wink/ssl/displayProduct.do?pid=296615
[7 empty] | 機器・器具 / ファン類 | 空調機・換気 | 天井埋込形換気扇 | サニタリー用 消音形 | 天井埋込形換気扇 消音形フラットインテリアタイプ | VD-10ZEC12-FP |  | 三菱電機（株） | MITSUBISHI__50_VD-10ZEC12-FP\Folder\Item |  |  |  |  | 2020-02-17 | 90 | 19.5 | 286 | 358.5 | 223 | 1.5 | 1 | 100 | 7.2 | https://www.mitsubishielectric.co.jp/ldg/wink/ssl/displayProduct.do?pid=307082
[7 empty] | 機器・器具 / ファン類 | 空調機・換気 | 天井埋込形換気扇 | サニタリー用 消音形 | 天井埋込形換気扇 消音形フラットインテリアタイプ | VD-13ZEC12-FP |  | 三菱電機（株） | MITSUBISHI__50_VD-13ZEC12-FP\Folder\Item |  |  |  |  | 2020-02-17 | 125 | 24.5 | 330 | 433 | 234 | 1.7 | 1 | 100 | 13 | https://www.mitsubishielectric.co.jp/ldg/wink/ssl/displayProduct.do?pid=306809
[7 empty] | 機器・器具 / ファン類 | 空調機・換気 | 天井埋込形換気扇 | サニタリー用 消音形 | 天井埋込形換気扇 消音形フラットインテリアタイプ | VD-10ZEC13-FP |  | 三菱電機（株） | MITSUBISHI__50_VD-10ZEC13-FP\Folder\Item |  |  |  |  | 2022-06-01 | 90 | 19.5 | 286 | 358.5 | 223 | 1.5 | 1 | 100 | 7.2 | https://www.mitsubishielectric.co.jp/ldg/wink/ssl/displayProduct.do?pid=320590
[7 empty] | 機器・器具 / ファン類 | 空調機・換気 | 天井埋込形換気扇 | サニタリー用 消音形 | 天井埋込形換気扇 消音形フラットインテリアタイプ | VD-13ZEC13-FP |  | 三菱電機（株） | MITSUBISHI__50_VD-13ZEC13-FP\Folder\Item |  |  |  |  | 2022-06-01 | 125 | 24.5 | 330 | 433 | 234 | 1.7 | 1 | 100 | 13 | https://www.mitsubishielectric.co.jp/ldg/wink/ssl/displayProduct.do?pid=320693
天井埋込形換気扇 消音形フラットインテリアタイプ[60Hz]
[20 empty] | 製品リリース年月日 | 送 風 量(60ヘルツ電源)[m3/h] | 騒 音 値SPL(60ヘルツ電源)[db] | 外形寸法 Ｗ[㎜] | 外形寸法 Ｄ[㎜] | 外形寸法 Ｈ[㎜] | 製品質量[kg] | 相[φ] | 電圧[V] | 消費電力(60ヘルツ電源)[W] | 製品情報(URL) | 羽根径Φ[㎜] | 電 圧[V] | 製品情報
[7 empty] | 機器・器具 / ファン類 | 空調機・換気 | 天井埋込形換気扇 | サニタリー用 消音形 | 天井埋込形換気扇 消音形フラットインテリアタイプ | VD-10ZEC11-FP |  | 三菱電機（株） | MITSUBISHI__60_VD-10ZEC11-FP\Folder\Item |  |  |  |  | 2018-11-21 | 95 | 20 | 321 | 250 | 223 | 1.5 | 1 |  | 9.3 |  | 100 | 100 | https://www.mitsubishielectric.co.jp/ldg/wink/ssl/displayProduct.do?pid=296612
[7 empty] | 機器・器具 / ファン類 | 空調機・換気 | 天井埋込形換気扇 | サニタリー用 消音形 | 天井埋込形換気扇 消音形フラットインテリアタイプ | VD-13ZEC10-FP |  | 三菱電機（株） | MITSUBISHI__60_VD-13ZEC10-FP\Folder\Item |  |  |  |  | 2018-11-21 | 130 | 25.5 | 351 | 286 | 234 | 1.7 | 1 |  | 15.5 |  | 115 | 100 | https://www.mitsubishielectric.co.jp/ldg/wink/ssl/displayProduct.do?pid=296615
[7 empty] | 機器・器具 / ファン類 | 空調機・換気 | 天井埋込形換気扇 | サニタリー用 消音形 | 天井埋込形換気扇 消音形フラットインテリアタイプ | VD-10ZEC12-FP |  | 三菱電機（株） | MITSUBISHI__60_VD-10ZEC12-FP\Folder\Item |  |  |  |  | 2020-02-17 | 95 | 20 | 286 | 358.5 | 223 | 1.5 | 1 | 100 | 9.3 | https://www.mitsubishielectric.co.jp/ldg/wink/ssl/displayProduct.do?pid=307082
[7 empty] | 機器・器具 / ファン類 | 空調機・換気 | 天井埋込形換気扇 | サニタリー用 消音形 | 天井埋込形換気扇 消音形フラットインテリアタイプ | VD-13ZEC12-FP |  | 三菱電機（株） | MITSUBISHI__60_VD-13ZEC12-FP\Folder\Item |  |  |  |  | 2020-02-17 | 130 | 25.5 | 330 | 433 | 234 | 1.7 | 1 | 100 | 15.5 | https://www.mitsubishielectric.co.jp/ldg/wink/ssl/displayProduct.do?pid=306809
[7 empty] | 機器・器具 / ファン類 | 空調機・換気 | 天井埋込形換気扇 | サニタリー用 消音形 | 天井埋込形換気扇 消音形フラットインテリアタイプ | VD-10ZEC13-FP |  | 三菱電機（株） | MITSUBISHI__60_VD-10ZEC13-FP\Folder\Item |  |  |  |  | 2022-06-01 | 95 | 20 | 286 | 358.5 | 223 | 1.5 | 1 | 100 | 9.3 | https://www.mitsubishielectric.co.jp/ldg/wink/ssl/displayProduct.do?pid=320590
[7 empty] | 機器・器具 / ファン類 | 空調機・換気 | 天井埋込形換気扇 | サニタリー用 消音形 | 天井埋込形換気扇 消音形フラットインテリアタイプ | VD-13ZEC13-FP |  | 三菱電機（株） | MITSUBISHI__60_VD-13ZEC13-FP\Folder\Item |  |  |  |  | 2022-06-01 | 130 | 25.5 | 330 | 433 | 234 | 1.7 | 1 | 100 | 15.5 | https://www.mitsubishielectric.co.jp/ldg/wink/ssl/displayProduct.do?pid=320693
サニタリー用 消音形
天井埋込形換気扇 消音形フラットインテリアタイプ[50Hz]
[20 empty] | 製品リリース年月日 | 送 風 量(50ヘルツ電源)[m3/h] | 騒 音 値SPL(50ヘルツ電源)[db] | 外形寸法 Ｗ[㎜] | 外形寸法 Ｄ[㎜] | 外形寸法 Ｈ[㎜] | 製品質量[kg] | 相[φ] | 電圧[V] | 消費電力(50ヘルツ電源)[W] | 製品情報
[7 empty] | 機器・器具 / ファン類 | 空調機・換気 | 天井埋込形換気扇 | サニタリー用 消音形 | 天井埋込形換気扇 消音形フラットインテリアタイプ | VD-10ZEC14-FP |  | 三菱電機（株） | MITSUBISHI__50_VD-10ZEC14-FP\Folder\Item |  |  |  |  | 2024-04-01 | 90 | 19.5 | 321 | 250 | 223 | 1.5 | 1 | 100 | 7.2 | https://www.mitsubishielectric.co.jp/ldg/wink/qr/002/333561/
[7 empty] | 機器・器具 / ファン類 | 空調機・換気 | 天井埋込形換気扇 | サニタリー用 消音形 | 天井埋込形換気扇 消音形フラットインテリアタイプ | VD-13ZEC14-FP |  | 三菱電機（株） | MITSUBISHI__50_VD-13ZEC14-FP\Folder\Item |  |  |  |  | 2024-04-01 | 125 | 24.5 | 351 | 286 | 234 | 1.7 | 1 | 100 | 13 | https://www.mitsubishielectric.co.jp/ldg/wink/qr/002/333585/
天井埋込形換気扇 消音形フラットインテリアタイプ[60Hz]
[20 empty] | 製品リリース年月日 | 送 風 量(60ヘルツ電源)[m3/h] | 騒 音 値SPL(60ヘルツ電源)[db] | 外形寸法 Ｗ[㎜] | 外形寸法 Ｄ[㎜] | 外形寸法 Ｈ[㎜] | 製品質量[kg] | 相[φ] | 電圧[V] | 消費電力(60ヘルツ電源)[W] | 製品情報
[7 empty] | 機器・器具 / ファン類 | 空調機・換気 | 天井埋込形換気扇 | サニタリー用 消音形 | 天井埋込形換気扇 消音形フラットインテリアタイプ | VD-10ZEC14-FP |  | 三菱電機（株） | MITSUBISHI__60_VD-10ZEC14-FP\Folder\Item |  |  |  |  | 2024-04-01 | 95 | 20 | 321 | 250 | 223 | 1.5 | 1 | 100 | 9.3 | https://www.mitsubishielectric.co.jp/ldg/wink/qr/002/333561/
[7 empty] | 機器・器具 / ファン類 | 空調機・換気 | 天井埋込形換気扇 | サニタリー用 消音形 | 天井埋込形換気扇 消音形フラットインテリアタイプ | VD-13ZEC14-FP |  | 三菱電機（株） | MITSUBISHI__60_VD-13ZEC14-FP\Folder\Item |  |  |  |  | 2024-04-01 | 130 | 25.5 | 351 | 286 | 234 | 1.7 | 1 | 100 | 15.5 | https://www.mitsubishielectric.co.jp/ldg/wink/qr/002/333585/
サニタリー用 消音形 24時間換気機能付
天井埋込形換気扇 消音形フラットインテリアタイプ[50Hz]
[20 empty] | 製品リリース年月日 | 羽根径Φ[㎜] | 製品情報(URL) | 消費電力(50ヘルツ電源,弱)[W] | 消費電力(50ヘルツ電源,強)[W] | 電圧[V] | 相[φ] | 電 圧[V] | 製品質量[kg] | 外形寸法 Ｄ[㎜] | 外形寸法 Ｗ[㎜] | 騒 音 値SPL(50ヘルツ電源,弱)[db] | 騒 音 値SPL(50ヘルツ電源,強)[db] | 送 風 量(50ヘルツ電源,弱)[m3/h] | 送 風 量(50ヘルツ電源,強)[m3/h] | 外形寸法 Ｈ[㎜] | 製品情報
[7 empty] | 機器・器具 / ファン類 | 空調機・換気 | 天井埋込形換気扇 | サニタリー用 消音形 24時間換気機能付 | 天井埋込形換気扇 消音形フラットインテリアタイプ | VD-10ZLEC11-FPS |  | 三菱電機（株） | MITSUBISHI__50_VD-10ZLEC11-FPS\Folder\Item |  |  |  |  | 2018-11-21 | 100 |  | 3.5 | 7.2 |  | 1 | 100 | 1.5 | 250 | 321 | 13.5 | 19.5 | 55 | 90 | 223 | https://www.mitsubishielectric.co.jp/ldg/wink/ssl/displayProduct.do?pid=296640
[7 empty] | 機器・器具 / ファン類 | 空調機・換気 | 天井埋込形換気扇 | サニタリー用 消音形 24時間換気機能付 | 天井埋込形換気扇 消音形フラットインテリアタイプ | VD-13ZLEC10-FPS |  | 三菱電機（株） | MITSUBISHI__50_VD-13ZLEC10-FPS\Folder\Item |  |  |  |  | 2018-11-21 | 115 |  | 5.5 | 13 |  | 1 | 100 | 1.7 | 286 | 351 | 16.5 | 24.5 | 70 | 125 | 234 | https://www.mitsubishielectric.co.jp/ldg/wink/ssl/displayProduct.do?pid=296616
[7 empty] | 機器・器具 / ファン類 | 空調機・換気 | 天井埋込形換気扇 | サニタリー用 消音形 24時間換気機能付 | 天井埋込形換気扇 消音形フラットインテリアタイプ | VD-10ZLEC12-FPS |  | 三菱電機（株） | MITSUBISHI__50_VD-10ZLEC12-FPS\Folder\Item |  |  |  |  | 2020-02-17 |  | https://www.mitsubishielectric.co.jp/ldg/wink/ssl/displayProduct.do?pid=307091 | 3.5 | 7.2 | 100 | 1 |  | 1.5 | 301.5 | 250 | 13.5 | 19.5 | 55 | 90 | 223
[7 empty] | 機器・器具 / ファン類 | 空調機・換気 | 天井埋込形換気扇 | サニタリー用 消音形 24時間換気機能付 | 天井埋込形換気扇 消音形フラットインテリアタイプ | VD-13ZLEC12-FPS |  | 三菱電機（株） | MITSUBISHI__50_VD-13ZLEC12-FPS\Folder\Item |  |  |  |  | 2020-02-17 |  | https://www.mitsubishielectric.co.jp/ldg/wink/ssl/displayProduct.do?pid=306818 | 5.5 | 13 | 100 | 1 |  | 1.7 | 443 | 330 | 16.5 | 24.5 | 70 | 125 | 234
[7 empty] | 機器・器具 / ファン類 | 空調機・換気 | 天井埋込形換気扇 | サニタリー用 消音形 24時間換気機能付 | 天井埋込形換気扇 消音形フラットインテリアタイプ | VD-10ZLEC13-FPS |  | 三菱電機（株） | MITSUBISHI__50_VD-10ZLEC13-FPS\Folder\Item |  |  |  |  | 2022-06-01 |  | https://www.mitsubishielectric.co.jp/ldg/wink/ssl/displayProduct.do?pid=320599 | 3.5 | 7.2 | 100 | 1 |  | 1.5 | 301.5 | 250 | 13.5 | 19.5 | 55 | 90 | 223
[7 empty] | 機器・器具 / ファン類 | 空調機・換気 | 天井埋込形換気扇 | サニタリー用 消音形 24時間換気機能付 | 天井埋込形換気扇 消音形フラットインテリアタイプ | VD-13ZLEC13-FPS |  | 三菱電機（株） | MITSUBISHI__50_VD-13ZLEC13-FPS\Folder\Item |  |  |  |  | 2022-06-01 |  | https://www.mitsubishielectric.co.jp/ldg/wink/ssl/displayProduct.do?pid=320702 | 5.5 | 13 | 100 | 1 |  | 1.7 | 443 | 330 | 16.5 | 24.5 | 70 | 125 | 234
天井埋込形換気扇 消音形フラットインテリアタイプ[60Hz]
[20 empty] | 製品リリース年月日 | 羽根径Φ[㎜] | 製品情報(URL) | 消費電力(60ヘルツ電源,弱)[W] | 消費電力(60ヘルツ電源,強)[W] | 電圧[V] | 相[φ] | 電 圧[V] | 製品質量[kg] | 外形寸法 Ｄ[㎜] | 外形寸法 Ｗ[㎜] | 騒 音 値SPL(60ヘルツ電源,弱)[db] | 騒 音 値SPL(60ヘルツ電源,強)[db] | 送 風 量(60ヘルツ電源,弱)[m3/h] | 送 風 量(60ヘルツ電源,強)[m3/h] | 外形寸法 Ｈ[㎜] | 製品情報
[7 empty] | 機器・器具 / ファン類 | 空調機・換気 | 天井埋込形換気扇 | サニタリー用 消音形 24時間換気機能付 | 天井埋込形換気扇 消音形フラットインテリアタイプ | VD-10ZLEC11-FPS |  | 三菱電機（株） | MITSUBISHI__60_VD-10ZLEC11-FPS\Folder\Item |  |  |  |  | 2018-11-21 | 100 |  | 3.9 | 9.3 |  | 1 | 100 | 1.5 | 250 | 321 | 13.5 | 20 | 55 | 95 | 223 | https://www.mitsubishielectric.co.jp/ldg/wink/ssl/displayProduct.do?pid=296640
[7 empty] | 機器・器具 / ファン類 | 空調機・換気 | 天井埋込形換気扇 | サニタリー用 消音形 24時間換気機能付 | 天井埋込形換気扇 消音形フラットインテリアタイプ | VD-13ZLEC10-FPS |  | 三菱電機（株） | MITSUBISHI__60_VD-13ZLEC10-FPS\Folder\Item |  |  |  |  | 2018-11-21 | 115 |  | 5.5 | 15.5 |  | 1 | 100 | 1.7 | 286 | 351 | 16 | 25.5 | 65 | 130 | 234 | https://www.mitsubishielectric.co.jp/ldg/wink/ssl/displayProduct.do?pid=296616
[7 empty] | 機器・器具 / ファン類 | 空調機・換気 | 天井埋込形換気扇 | サニタリー用 消音形 24時間換気機能付 | 天井埋込形換気扇 消音形フラットインテリアタイプ | VD-10ZLEC12-FPS |  | 三菱電機（株） | MITSUBISHI__60_VD-10ZLEC12-FPS\Folder\Item |  |  |  |  | 2020-02-17 |  | https://www.mitsubishielectric.co.jp/ldg/wink/ssl/displayProduct.do?pid=307091 | 3.9 | 9.3 | 100 | 1 |  | 1.5 | 301.5 | 250 | 13.5 | 20 | 55 | 95 | 223
[7 empty] | 機器・器具 / ファン類 | 空調機・換気 | 天井埋込形換気扇 | サニタリー用 消音形 24時間換気機能付 | 天井埋込形換気扇 消音形フラットインテリアタイプ | VD-13ZLEC12-FPS |  | 三菱電機（株） | MITSUBISHI__60_VD-13ZLEC12-FPS\Folder\Item |  |  |  |  | 2020-02-17 |  | https://www.mitsubishielectric.co.jp/ldg/wink/ssl/displayProduct.do?pid=306818 | 5.5 | 15.5 | 100 | 1 |  | 1.7 | 443 | 330 | 16 | 25.5 | 65 | 130 | 234
[7 empty] | 機器・器具 / ファン類 | 空調機・換気 | 天井埋込形換気扇 | サニタリー用 消音形 24時間換気機能付 | 天井埋込形換気扇 消音形フラットインテリアタイプ | VD-10ZLEC13-FPS |  | 三菱電機（株） | MITSUBISHI__60_VD-10ZLEC13-FPS\Folder\Item |  |  |  |  | 2022-06-01 |  | https://www.mitsubishielectric.co.jp/ldg/wink/ssl/displayProduct.do?pid=320599 | 3.9 | 9.3 | 100 | 1 |  | 1.5 | 301.5 | 250 | 13.5 | 20 | 55 | 95 | 223
[7 empty] | 機器・器具 / ファン類 | 空調機・換気 | 天井埋込形換気扇 | サニタリー用 消音形 24時間換気機能付 | 天井埋込形換気扇 消音形フラットインテリアタイプ | VD-13ZLEC13-FPS |  | 三菱電機（株） | MITSUBISHI__60_VD-13ZLEC13-FPS\Folder\Item |  |  |  |  | 2022-06-01 |  | https://www.mitsubishielectric.co.jp/ldg/wink/ssl/displayProduct.do?pid=320702 | 5.5 | 15.5 | 100 | 1 |  | 1.7 | 443 | 330 | 16 | 25.5 | 65 | 130 | 234
サニタリー用 消音形 24時間換気機能付
天井埋込形換気扇 消音形フラットインテリアタイプ[50Hz]
[20 empty] | 製品リリース年月日 | 送 風 量(50ヘルツ電源,強)[m3/h] | 送 風 量(50ヘルツ電源,弱)[m3/h] | 騒 音 値SPL(50ヘルツ電源,強)[db] | 騒 音 値SPL(50ヘルツ電源,弱)[db] | 外形寸法 Ｗ[㎜] | 外形寸法 Ｄ[㎜] | 外形寸法 Ｈ[㎜] | 製品質量[kg] | 相[φ] | 電圧[V] | 消費電力(50ヘルツ電源,強)[W] | 消費電力(50ヘルツ電源,弱)[W] | 製品情報
[7 empty] | 機器・器具 / ファン類 | 空調機・換気 | 天井埋込形換気扇 | サニタリー用 消音形 24時間換気機能付 | 天井埋込形換気扇 消音形フラットインテリアタイプ | VD-10ZLEC14-FPS |  | 三菱電機（株） | MITSUBISHI__50_VD-10ZLEC14-FPS\Folder\Item |  |  |  |  | 2024-04-01 | 90 | 55 | 19.5 | 13.5 | 321 | 250 | 262 | 1.5 | 1 | 100 | 7.2 | 3.5 | https://www.mitsubishielectric.co.jp/ldg/wink/qr/002/333570/
[7 empty] | 機器・器具 / ファン類 | 空調機・換気 | 天井埋込形換気扇 | サニタリー用 消音形 24時間換気機能付 | 天井埋込形換気扇 消音形フラットインテリアタイプ | VD-13ZLEC14-FPS |  | 三菱電機（株） | MITSUBISHI__50_VD-13ZLEC14-FPS\Folder\Item |  |  |  |  | 2024-04-01 | 125 | 70 | 24.5 | 16.5 | 351 | 286 | 234 | 1.7 | 1 | 100 | 13 | 5.5 | https://www.mitsubishielectric.co.jp/ldg/wink/qr/002/333593/
天井埋込形換気扇 消音形フラットインテリアタイプ[60Hz]
[20 empty] | 製品リリース年月日 | 送 風 量(60ヘルツ電源,強)[m3/h] | 送 風 量(60ヘルツ電源,弱)[m3/h] | 騒 音 値SPL(60ヘルツ電源,強)[db] | 騒 音 値SPL(60ヘルツ電源,弱)[db] | 外形寸法 Ｗ[㎜] | 外形寸法 Ｄ[㎜] | 外形寸法 Ｈ[㎜] | 製品質量[kg] | 相[φ] | 電圧[V] | 消費電力(60ヘルツ電源,強)[W] | 消費電力(60ヘルツ電源,弱)[W] | 製品情報
[7 empty] | 機器・器具 / ファン類 | 空調機・換気 | 天井埋込形換気扇 | サニタリー用 消音形 24時間換気機能付 | 天井埋込形換気扇 消音形フラットインテリアタイプ | VD-10ZLEC14-FPS |  | 三菱電機（株） | MITSUBISHI__60_VD-10ZLEC14-FPS\Folder\Item |  |  |  |  | 2024-04-01 | 95 | 55 | 20 | 13.5 | 321 | 250 | 262 | 1.5 | 1 | 100 | 9.3 | 3.9 | https://www.mitsubishielectric.co.jp/ldg/wink/qr/002/333570/
[7 empty] | 機器・器具 / ファン類 | 空調機・換気 | 天井埋込形換気扇 | サニタリー用 消音形 24時間換気機能付 | 天井埋込形換気扇 消音形フラットインテリアタイプ | VD-13ZLEC14-FPS |  | 三菱電機（株） | MITSUBISHI__60_VD-13ZLEC14-FPS\Folder\Item |  |  |  |  | 2024-04-01 | 130 | 65 | 25.5 | 16 | 351 | 286 | 234 | 1.7 | 1 | 100 | 15.5 | 5.5 | https://www.mitsubishielectric.co.jp/ldg/wink/qr/002/333593/
サニタリー用 低騒音形
天井埋込形換気扇 グリル別売タイプ[50Hz]
[20 empty] | 製品リリース年月日 | 羽根径Φ[㎜] | 消費電力(50ヘルツ電源)[W] | 騒 音 値SPL(50ヘルツ電源)[db] | 送 風 量(50ヘルツ電源)[m3/h] | 製品情報(URL) | 消費電力(50ヘルツ電源,弱)[W] | 消費電力(50ヘルツ電源,強)[W] | 電圧[V] | 相[φ] | 製品質量[kg] | 外形寸法 Ｈ[㎜] | 外形寸法 Ｄ[㎜] | 外形寸法 Ｗ[㎜] | 騒 音 値SPL(50ヘルツ電源,弱)[db] | 騒 音 値SPL(50ヘルツ電源,強)[db] | 送 風 量(50ヘルツ電源,弱)[m3/h] | 送 風 量(50ヘルツ電源,強)[m3/h] | 電 圧[V] | 製品情報
[7 empty] | 機器・器具 / ファン類 | 空調機・換気 | 天井埋込形換気扇 | サニタリー用 低騒音形 | 天井埋込形換気扇 グリル別売タイプ | VD-10Z10-IN |  | 三菱電機（株） | MITSUBISHI__50_VD-10Z10-IN\Folder\Item |  |  |  |  | 2016-06-06 | 100 | 7.2 | 24.5 | 90 |  |  |  |  | 1 | 1.8 | 179 | 223 | 311 |  |  |  |  | 100 | https://www.mitsubishielectric.co.jp/ldg/wink/ssl/displayProduct.do?pid=267206
[7 empty] | 機器・器具 / ファン類 | 空調機・換気 | 天井埋込形換気扇 | サニタリー用 低騒音形 | 天井埋込形換気扇 グリル別売タイプ | VD-10ZC11-IN |  | 三菱電機（株） | MITSUBISHI__50_VD-10ZC11-IN\Folder\Item |  |  |  |  | 2019-05-28 | 100 | 7.2 | 21.5 | 90 |  |  |  |  | 1 | 1.2 | 191 | 223 | 307.5 |  |  |  |  | 100 | https://www.mitsubishielectric.co.jp/ldg/wink/ssl/displayProduct.do?pid=300318
[7 empty] | 機器・器具 / ファン類 | 空調機・換気 | 天井埋込形換気扇 | サニタリー用 低騒音形 | 天井埋込形換気扇 グリル別売タイプ | VD-13Z10-IN |  | 三菱電機（株） | MITSUBISHI__50_VD-13Z10-IN\Folder\Item |  |  |  |  | 2016-06-06 | 115 | 13 | 28.5 | 125 |  |  |  |  | 1 | 2.1 | 189 | 247 | 335 |  |  |  |  | 100 | https://www.mitsubishielectric.co.jp/ldg/wink/ssl/displayProduct.do?pid=267222
[7 empty] | 機器・器具 / ファン類 | 空調機・換気 | 天井埋込形換気扇 | サニタリー用 低騒音形 | 天井埋込形換気扇 グリル別売タイプ | VD-13ZC10-IN |  | 三菱電機（株） | MITSUBISHI__50_VD-13ZC10-IN\Folder\Item |  |  |  |  | 2016-06-06 | 115 | 13 | 27.5 | 125 |  |  |  |  | 1 | 1.4 | 202 | 250 | 333 |  |  |  |  | 100 | https://www.mitsubishielectric.co.jp/ldg/wink/ssl/displayProduct.do?pid=267227
[7 empty] | 機器・器具 / ファン類 | 空調機・換気 | 天井埋込形換気扇 | サニタリー用 低騒音形 | 天井埋込形換気扇 グリル別売タイプ | VD-15Z10-IN |  | 三菱電機（株） | MITSUBISHI__50_VD-15Z10-IN\Folder\Item |  |  |  |  | 2016-06-06 | 140 | 14 | 30.5 | 180 |  |  |  |  | 1 | 3.2 | 204 | 303 | 391 |  |  |  |  | 100 | https://www.mitsubishielectric.co.jp/ldg/wink/ssl/displayProduct.do?pid=267237
[7 empty] | 機器・器具 / ファン類 | 空調機・換気 | 天井埋込形換気扇 | サニタリー用 低騒音形 | 天井埋込形換気扇 グリル別売タイプ | VD-15ZC10-IN |  | 三菱電機（株） | MITSUBISHI__50_VD-15ZC10-IN\Folder\Item |  |  |  |  | 2016-06-06 | 140 | 14 | 29.5 | 180 |  |  |  |  | 1 | 2.5 | 207 | 306 | 389 |  |  |  |  | 100 | https://www.mitsubishielectric.co.jp/ldg/wink/ssl/displayProduct.do?pid=267241
[7 empty] | 機器・器具 / ファン類 | 空調機・換気 | 天井埋込形換気扇 | サニタリー用 低騒音形 | 天井埋込形換気扇 グリル別売タイプ | VD-18ZB10-IN |  | 三菱電機（株） | MITSUBISHI__50_VD-18ZB10-IN\Folder\Item |  |  |  |  | 2015-07-01 | 180 | 26 | 30.5 | 320 |  |  |  |  | 1 | 4.5 | 243 | 349 | 470 |  |  |  |  | 100 | https://www.mitsubishielectric.co.jp/ldg/wink/ssl/displayProduct.do?pid=256137
[7 empty] | 機器・器具 / ファン類 | 空調機・換気 | 天井埋込形換気扇 | サニタリー用 低騒音形 | 天井埋込形換気扇 グリル別売タイプ | VD-18ZC10-IN |  | 三菱電機（株） | MITSUBISHI__50_VD-18ZC10-IN\Folder\Item |  |  |  |  | 2016-06-06 | 180 | 26 | 30.5 | 320 |  |  |  |  | 1 | 3.5 | 247 | 362 | 451 |  |  |  |  | 100 | https://www.mitsubishielectric.co.jp/ldg/wink/ssl/displayProduct.do?pid=267260
[7 empty] | 機器・器具 / ファン類 | 空調機・換気 | 天井埋込形換気扇 | サニタリー用 低騒音形 | 天井埋込形換気扇 グリル別売タイプ | VD-20ZB10-IN |  | 三菱電機（株） | MITSUBISHI__50_VD-20ZB10-IN\Folder\Item |  |  |  |  | 2015-07-01 | 180 | 44 | 36.5 | 420 |  |  |  |  | 1 | 4.7 | 243 | 349 | 470 |  |  |  |  | 100 | https://www.mitsubishielectric.co.jp/ldg/wink/ssl/displayProduct.do?pid=256156
[7 empty] | 機器・器具 / ファン類 | 空調機・換気 | 天井埋込形換気扇 | サニタリー用 低騒音形 | 天井埋込形換気扇 グリル別売タイプ | VD-20ZC10-IN |  | 三菱電機（株） | MITSUBISHI__50_VD-20ZC10-IN\Folder\Item |  |  |  |  | 2016-06-06 | 180 | 44 | 36.5 | 420 |  |  |  |  | 1 | 3.7 | 247 | 362 | 451 |  |  |  |  | 100 | https://www.mitsubishielectric.co.jp/ldg/wink/ssl/displayProduct.do?pid=267266
[7 empty] | 機器・器具 / ファン類 | 空調機・換気 | 天井埋込形換気扇 | サニタリー用 低騒音形 | 天井埋込形換気扇 グリル別売タイプ | VD-23ZB10-IN |  | 三菱電機（株） | MITSUBISHI__50_VD-23ZB10-IN\Folder\Item |  |  |  |  | 2015-07-07 | 230 |  |  |  |  | 36 | 74 |  | 1 | 7.6 | 232 | 428 | 549 | 30.5 | 43 | 350 | 600 | 100 | https://www.mitsubishielectric.co.jp/ldg/wink/ssl/displayProduct.do?pid=256040
[7 empty] | 機器・器具 / ファン類 | 空調機・換気 | 天井埋込形換気扇 | サニタリー用 低騒音形 | 天井埋込形換気扇 グリル別売タイプ | VD-10Z12-IN |  | 三菱電機（株） | MITSUBISHI__50_VD-10Z12-IN\Folder\Item |  |  |  |  | 2020-02-17 |  | 7.2 | 24.5 | 90 | https://www.mitsubishielectric.co.jp/ldg/wink/ssl/displayProduct.do?pid=307064 |  |  | 100 | 1 | 1.8 | 179 | 356 | 320
[7 empty] | 機器・器具 / ファン類 | 空調機・換気 | 天井埋込形換気扇 | サニタリー用 低騒音形 | 天井埋込形換気扇 グリル別売タイプ | VD-10ZC12-IN |  | 三菱電機（株） | MITSUBISHI__50_VD-10ZC12-IN\Folder\Item |  |  |  |  | 2020-02-17 |  | 7.2 | 21.5 | 90 | https://www.mitsubishielectric.co.jp/ldg/wink/ssl/displayProduct.do?pid=307078 |  |  | 100 | 1 | 1.2 | 191 | 324.5 | 250
[7 empty] | 機器・器具 / ファン類 | 空調機・換気 | 天井埋込形換気扇 | サニタリー用 低騒音形 | 天井埋込形換気扇 グリル別売タイプ | VD-13Z12-IN |  | 三菱電機（株） | MITSUBISHI__50_VD-13Z12-IN\Folder\Item |  |  |  |  | 2020-02-17 |  | 13 | 28.5 | 125 | https://www.mitsubishielectric.co.jp/ldg/wink/ssl/displayProduct.do?pid=307100 |  |  | 100 | 1 | 2.1 | 189 | 349.5 | 275
[7 empty] | 機器・器具 / ファン類 | 空調機・換気 | 天井埋込形換気扇 | サニタリー用 低騒音形 | 天井埋込形換気扇 グリル別売タイプ | VD-13ZC12-IN |  | 三菱電機（株） | MITSUBISHI__50_VD-13ZC12-IN\Folder\Item |  |  |  |  | 2020-02-17 |  | 13 | 27.5 | 125 | https://www.mitsubishielectric.co.jp/ldg/wink/ssl/displayProduct.do?pid=306805 |  |  | 100 | 1 | 1.4 | 202 | 389 | 306
[7 empty] | 機器・器具 / ファン類 | 空調機・換気 | 天井埋込形換気扇 | サニタリー用 低騒音形 | 天井埋込形換気扇 グリル別売タイプ | VD-15Z12-IN |  | 三菱電機（株） | MITSUBISHI__50_VD-15Z12-IN\Folder\Item |  |  |  |  | 2020-02-17 |  | 14 | 30.5 | 180 | https://www.mitsubishielectric.co.jp/ldg/wink/ssl/displayProduct.do?pid=306926 |  |  | 100 | 1 | 3.2 | 204 | 485.5 | 380
[7 empty] | 機器・器具 / ファン類 | 空調機・換気 | 天井埋込形換気扇 | サニタリー用 低騒音形 | 天井埋込形換気扇 グリル別売タイプ | VD-15ZC12-IN |  | 三菱電機（株） | MITSUBISHI__50_VD-15ZC12-IN\Folder\Item |  |  |  |  | 2020-02-17 |  | 14 | 29.5 | 180 | https://www.mitsubishielectric.co.jp/ldg/wink/ssl/displayProduct.do?pid=306930 |  |  | 100 | 1 | 2.5 | 207 | 465 | 390
[7 empty] | 機器・器具 / ファン類 | 空調機・換気 | 天井埋込形換気扇 | サニタリー用 低騒音形 | 天井埋込形換気扇 グリル別売タイプ | VD-15ZP12-IN |  | 三菱電機（株） | MITSUBISHI__50_VD-15ZP12-IN\Folder\Item |  |  |  |  | 2020-02-17 |  | 20 | 35.5 | 220 | https://www.mitsubishielectric.co.jp/ldg/wink/ssl/displayProduct.do?pid=306990 |  |  | 100 | 1 | 3.2 | 204 | 459 | 390
[7 empty] | 機器・器具 / ファン類 | 空調機・換気 | 天井埋込形換気扇 | サニタリー用 低騒音形 | 天井埋込形換気扇 グリル別売タイプ | VD-18ZB12-IN |  | 三菱電機（株） | MITSUBISHI__50_VD-18ZB12-IN\Folder\Item |  |  |  |  | 2020-02-17 |  | 26 | 30.5 | 320 | https://www.mitsubishielectric.co.jp/ldg/wink/ssl/displayProduct.do?pid=307106 |  |  | 100 | 1 | 4.5 | 243 | 349 | 470
[7 empty] | 機器・器具 / ファン類 | 空調機・換気 | 天井埋込形換気扇 | サニタリー用 低騒音形 | 天井埋込形換気扇 グリル別売タイプ | VD-18ZC12-IN |  | 三菱電機（株） | MITSUBISHI__50_VD-18ZC12-IN\Folder\Item |  |  |  |  | 2020-02-17 |  | 26 | 30.5 | 320 | https://www.mitsubishielectric.co.jp/ldg/wink/ssl/displayProduct.do?pid=307108 |  |  | 100 | 1 | 3.5 | 247 | 362 | 451
[7 empty] | 機器・器具 / ファン類 | 空調機・換気 | 天井埋込形換気扇 | サニタリー用 低騒音形 | 天井埋込形換気扇 グリル別売タイプ | VD-20ZB12-IN |  | 三菱電機（株） | MITSUBISHI__50_VD-20ZB12-IN\Folder\Item |  |  |  |  | 2020-02-17 |  | 44 | 36.5 | 420 | https://www.mitsubishielectric.co.jp/ldg/wink/ssl/displayProduct.do?pid=306710 |  |  | 100 | 1 | 4.7 | 243 | 349 | 470
[7 empty] | 機器・器具 / ファン類 | 空調機・換気 | 天井埋込形換気扇 | サニタリー用 低騒音形 | 天井埋込形換気扇 グリル別売タイプ | VD-20ZC12-IN |  | 三菱電機（株） | MITSUBISHI__50_VD-20ZC12-IN\Folder\Item |  |  |  |  | 2020-02-17 |  | 44 | 36.5 | 420 | https://www.mitsubishielectric.co.jp/ldg/wink/ssl/displayProduct.do?pid=306712 |  |  | 100 | 1 | 3.7 | 247 | 362 | 451
[7 empty] | 機器・器具 / ファン類 | 空調機・換気 | 天井埋込形換気扇 | サニタリー用 低騒音形 | 天井埋込形換気扇 グリル別売タイプ | VD-23ZB12-IN |  | 三菱電機（株） | MITSUBISHI__50_VD-23ZB12-IN\Folder\Item |  |  |  |  | 2020-02-17 |  |  |  |  | https://www.mitsubishielectric.co.jp/ldg/wink/ssl/displayProduct.do?pid=306757 | 36 | 74 | 100 | 1 | 7.6 | 232 | 428 | 549 | 30.5 | 43 | 350 | 600
[7 empty] | 機器・器具 / ファン類 | 空調機・換気 | 天井埋込形換気扇 | サニタリー用 低騒音形 | 天井埋込形換気扇 グリル別売タイプ | VD-10Z13-IN |  | 三菱電機（株） | MITSUBISHI__50_VD-10Z13-IN\Folder\Item |  |  |  |  | 2022-06-01 |  | 7.2 | 24.5 | 90 | https://www.mitsubishielectric.co.jp/ldg/wink/ssl/displayProduct.do?pid=320578 |  |  | 100 | 1 | 1.8 | 179 | 356 | 320
[7 empty] | 機器・器具 / ファン類 | 空調機・換気 | 天井埋込形換気扇 | サニタリー用 低騒音形 | 天井埋込形換気扇 グリル別売タイプ | VD-10ZC13-IN |  | 三菱電機（株） | MITSUBISHI__50_VD-10ZC13-IN\Folder\Item |  |  |  |  | 2022-06-01 |  | 7.2 | 21.5 | 90 | https://www.mitsubishielectric.co.jp/ldg/wink/ssl/displayProduct.do?pid=320586 |  |  | 100 | 1 | 1.2 | 191 | 324.5 | 250
[7 empty] | 機器・器具 / ファン類 | 空調機・換気 | 天井埋込形換気扇 | サニタリー用 低騒音形 | 天井埋込形換気扇 グリル別売タイプ | VD-13Z13-IN |  | 三菱電機（株） | MITSUBISHI__50_VD-13Z13-IN\Folder\Item |  |  |  |  | 2022-06-01 |  | 13 | 28.5 | 125 | https://www.mitsubishielectric.co.jp/ldg/wink/ssl/displayProduct.do?pid=320867 |  |  | 100 | 1 | 2.1 | 189 | 349.5 | 275
[7 empty] | 機器・器具 / ファン類 | 空調機・換気 | 天井埋込形換気扇 | サニタリー用 低騒音形 | 天井埋込形換気扇 グリル別売タイプ | VD-13ZC13-IN |  | 三菱電機（株） | MITSUBISHI__50_VD-13ZC13-IN\Folder\Item |  |  |  |  | 2022-06-01 |  | 13 | 27.5 | 125 | https://www.mitsubishielectric.co.jp/ldg/wink/ssl/displayProduct.do?pid=320875 |  |  | 100 | 1 | 1.4 | 202 | 389 | 306
[7 empty] | 機器・器具 / ファン類 | 空調機・換気 | 天井埋込形換気扇 | サニタリー用 低騒音形 | 天井埋込形換気扇 グリル別売タイプ | VD-15Z13-IN |  | 三菱電機（株） | MITSUBISHI__50_VD-15Z13-IN\Folder\Item |  |  |  |  | 2022-06-01 |  | 14 | 30.5 | 180 | https://www.mitsubishielectric.co.jp/ldg/wink/ssl/displayProduct.do?pid=320714 |  |  | 100 | 1 | 3.2 | 204 | 485.5 | 380
[7 empty] | 機器・器具 / ファン類 | 空調機・換気 | 天井埋込形換気扇 | サニタリー用 低騒音形 | 天井埋込形換気扇 グリル別売タイプ | VD-15ZC13-IN |  | 三菱電機（株） | MITSUBISHI__50_VD-15ZC13-IN\Folder\Item |  |  |  |  | 2022-06-01 |  | 14 | 29.5 | 180 | https://www.mitsubishielectric.co.jp/ldg/wink/ssl/displayProduct.do?pid=320718 |  |  | 100 | 1 | 2.5 | 207 | 465 | 390
[7 empty] | 機器・器具 / ファン類 | 空調機・換気 | 天井埋込形換気扇 | サニタリー用 低騒音形 | 天井埋込形換気扇 グリル別売タイプ | VD-15ZP13-IN |  | 三菱電機（株） | MITSUBISHI__50_VD-15ZP13-IN\Folder\Item |  |  |  |  | 2022-06-01 |  | 20 | 35.5 | 220 | https://www.mitsubishielectric.co.jp/ldg/wink/ssl/displayProduct.do?pid=320748 |  |  | 100 | 1 | 3.2 | 204 | 459 | 390
[7 empty] | 機器・器具 / ファン類 | 空調機・換気 | 天井埋込形換気扇 | サニタリー用 低騒音形 | 天井埋込形換気扇 グリル別売タイプ | VD-18ZB13-IN |  | 三菱電機（株） | MITSUBISHI__50_VD-18ZB13-IN\Folder\Item |  |  |  |  | 2022-06-01 |  | 26 | 30.5 | 320 | https://www.mitsubishielectric.co.jp/ldg/wink/ssl/displayProduct.do?pid=320684 |  |  | 100 | 1 | 4.5 | 243 | 349 | 470
[7 empty] | 機器・器具 / ファン類 | 空調機・換気 | 天井埋込形換気扇 | サニタリー用 低騒音形 | 天井埋込形換気扇 グリル別売タイプ | VD-18ZC13-IN |  | 三菱電機（株） | MITSUBISHI__50_VD-18ZC13-IN\Folder\Item |  |  |  |  | 2022-06-01 |  | 26 | 30.5 | 320 | https://www.mitsubishielectric.co.jp/ldg/wink/ssl/displayProduct.do?pid=320686 |  |  | 100 | 1 | 3.5 | 247 | 362 | 451
[7 empty] | 機器・器具 / ファン類 | 空調機・換気 | 天井埋込形換気扇 | サニタリー用 低騒音形 | 天井埋込形換気扇 グリル別売タイプ | VD-20ZB13-IN |  | 三菱電機（株） | MITSUBISHI__50_VD-20ZB13-IN\Folder\Item |  |  |  |  | 2022-06-01 |  | 44 | 36.5 | 420 | https://www.mitsubishielectric.co.jp/ldg/wink/ssl/displayProduct.do?pid=320467 |  |  | 100 | 1 | 4.7 | 243 | 349 | 470
[7 empty] | 機器・器具 / ファン類 | 空調機・換気 | 天井埋込形換気扇 | サニタリー用 低騒音形 | 天井埋込形換気扇 グリル別売タイプ | VD-20ZC13-IN |  | 三菱電機（株） | MITSUBISHI__50_VD-20ZC13-IN\Folder\Item |  |  |  |  | 2022-06-01 |  | 44 | 36.5 | 420 | https://www.mitsubishielectric.co.jp/ldg/wink/ssl/displayProduct.do?pid=320469 |  |  | 100 | 1 | 3.7 | 247 | 362 | 451
[7 empty] | 機器・器具 / ファン類 | 空調機・換気 | 天井埋込形換気扇 | サニタリー用 低騒音形 | 天井埋込形換気扇 グリル別売タイプ | VD-23ZB13-IN |  | 三菱電機（株） | MITSUBISHI__50_VD-23ZB13-IN\Folder\Item |  |  |  |  | 2022-06-01 |  |  |  |  | https://www.mitsubishielectric.co.jp/ldg/wink/ssl/displayProduct.do?pid=320785 | 36 | 74 | 100 | 1 | 7.6 | 232 | 428 | 549 | 30.5 | 43 | 350 | 600
天井埋込形換気扇 グリル別売タイプ[60Hz]
[20 empty] | 製品リリース年月日 | 羽根径Φ[㎜] | 消費電力(60ヘルツ電源)[W] | 騒 音 値SPL(60ヘルツ電源)[db] | 送 風 量(60ヘルツ電源)[m3/h] | 製品情報(URL) | 消費電力(60ヘルツ電源,弱)[W] | 消費電力(60ヘルツ電源,強)[W] | 電圧[V] | 相[φ] | 製品質量[kg] | 外形寸法 Ｈ[㎜] | 外形寸法 Ｄ[㎜] | 外形寸法 Ｗ[㎜] | 騒 音 値SPL(60ヘルツ電源,弱)[db] | 騒 音 値SPL(60ヘルツ電源,強)[db] | 送 風 量(60ヘルツ電源,弱)[m3/h] | 送 風 量(60ヘルツ電源,強)[m3/h] | 電 圧[V] | 製品情報
[7 empty] | 機器・器具 / ファン類 | 空調機・換気 | 天井埋込形換気扇 | サニタリー用 低騒音形 | 天井埋込形換気扇 グリル別売タイプ | VD-10Z10-IN |  | 三菱電機（株） | MITSUBISHI__60_VD-10Z10-IN\Folder\Item |  |  |  |  | 2016-06-06 | 100 | 9.3 | 25.5 | 95 |  |  |  |  | 1 | 1.8 | 179 | 223 | 311 |  |  |  |  | 100 | https://www.mitsubishielectric.co.jp/ldg/wink/ssl/displayProduct.do?pid=267206
[7 empty] | 機器・器具 / ファン類 | 空調機・換気 | 天井埋込形換気扇 | サニタリー用 低騒音形 | 天井埋込形換気扇 グリル別売タイプ | VD-10ZC11-IN |  | 三菱電機（株） | MITSUBISHI__60_VD-10ZC11-IN\Folder\Item |  |  |  |  | 2019-05-28 | 100 | 9.3 | 22 | 95 |  |  |  |  | 1 | 1.2 | 191 | 223 | 307.5 |  |  |  |  | 100 | https://www.mitsubishielectric.co.jp/ldg/wink/ssl/displayProduct.do?pid=300318
[7 empty] | 機器・器具 / ファン類 | 空調機・換気 | 天井埋込形換気扇 | サニタリー用 低騒音形 | 天井埋込形換気扇 グリル別売タイプ | VD-13Z10-IN |  | 三菱電機（株） | MITSUBISHI__60_VD-13Z10-IN\Folder\Item |  |  |  |  | 2016-06-06 | 115 | 15.5 | 29 | 130 |  |  |  |  | 1 | 2.1 | 189 | 247 | 335 |  |  |  |  | 100 | https://www.mitsubishielectric.co.jp/ldg/wink/ssl/displayProduct.do?pid=267222
[7 empty] | 機器・器具 / ファン類 | 空調機・換気 | 天井埋込形換気扇 | サニタリー用 低騒音形 | 天井埋込形換気扇 グリル別売タイプ | VD-13ZC10-IN |  | 三菱電機（株） | MITSUBISHI__60_VD-13ZC10-IN\Folder\Item |  |  |  |  | 2016-06-06 | 115 | 15.5 | 28.5 | 130 |  |  |  |  | 1 | 1.4 | 202 | 250 | 333 |  |  |  |  | 100 | https://www.mitsubishielectric.co.jp/ldg/wink/ssl/displayProduct.do?pid=267227
[7 empty] | 機器・器具 / ファン類 | 空調機・換気 | 天井埋込形換気扇 | サニタリー用 低騒音形 | 天井埋込形換気扇 グリル別売タイプ | VD-15Z10-IN |  | 三菱電機（株） | MITSUBISHI__60_VD-15Z10-IN\Folder\Item |  |  |  |  | 2016-06-06 | 140 | 15.5 | 29.5 | 175 |  |  |  |  | 1 | 3.2 | 204 | 303 | 391 |  |  |  |  | 100 | https://www.mitsubishielectric.co.jp/ldg/wink/ssl/displayProduct.do?pid=267237
[7 empty] | 機器・器具 / ファン類 | 空調機・換気 | 天井埋込形換気扇 | サニタリー用 低騒音形 | 天井埋込形換気扇 グリル別売タイプ | VD-15ZC10-IN |  | 三菱電機（株） | MITSUBISHI__60_VD-15ZC10-IN\Folder\Item |  |  |  |  | 2016-06-06 | 140 | 15.5 | 28.5 | 175 |  |  |  |  | 1 | 2.5 | 207 | 306 | 389 |  |  |  |  | 100 | https://www.mitsubishielectric.co.jp/ldg/wink/ssl/displayProduct.do?pid=267241
[7 empty] | 機器・器具 / ファン類 | 空調機・換気 | 天井埋込形換気扇 | サニタリー用 低騒音形 | 天井埋込形換気扇 グリル別売タイプ | VD-18ZB10-IN |  | 三菱電機（株） | MITSUBISHI__60_VD-18ZB10-IN\Folder\Item |  |  |  |  | 2015-07-01 | 180 | 29.5 | 29.5 | 310 |  |  |  |  | 1 | 4.5 | 243 | 349 | 470 |  |  |  |  | 100 | https://www.mitsubishielectric.co.jp/ldg/wink/ssl/displayProduct.do?pid=256137
[7 empty] | 機器・器具 / ファン類 | 空調機・換気 | 天井埋込形換気扇 | サニタリー用 低騒音形 | 天井埋込形換気扇 グリル別売タイプ | VD-18ZC10-IN |  | 三菱電機（株） | MITSUBISHI__60_VD-18ZC10-IN\Folder\Item |  |  |  |  | 2016-06-06 | 180 | 29.5 | 29.5 | 310 |  |  |  |  | 1 | 3.5 | 247 | 362 | 451 |  |  |  |  | 100 | https://www.mitsubishielectric.co.jp/ldg/wink/ssl/displayProduct.do?pid=267260
[7 empty] | 機器・器具 / ファン類 | 空調機・換気 | 天井埋込形換気扇 | サニタリー用 低騒音形 | 天井埋込形換気扇 グリル別売タイプ | VD-20ZB10-IN |  | 三菱電機（株） | MITSUBISHI__60_VD-20ZB10-IN\Folder\Item |  |  |  |  | 2015-07-01 | 180 | 49 | 35.5 | 400 |  |  |  |  | 1 | 4.7 | 243 | 349 | 470 |  |  |  |  | 100 | https://www.mitsubishielectric.co.jp/ldg/wink/ssl/displayProduct.do?pid=256156
[7 empty] | 機器・器具 / ファン類 | 空調機・換気 | 天井埋込形換気扇 | サニタリー用 低騒音形 | 天井埋込形換気扇 グリル別売タイプ | VD-20ZC10-IN |  | 三菱電機（株） | MITSUBISHI__60_VD-20ZC10-IN\Folder\Item |  |  |  |  | 2016-06-06 | 180 | 49 | 35.5 | 400 |  |  |  |  | 1 | 3.7 | 247 | 362 | 451 |  |  |  |  | 100 | https://www.mitsubishielectric.co.jp/ldg/wink/ssl/displayProduct.do?pid=267266
[7 empty] | 機器・器具 / ファン類 | 空調機・換気 | 天井埋込形換気扇 | サニタリー用 低騒音形 | 天井埋込形換気扇 グリル別売タイプ | VD-23ZB10-IN |  | 三菱電機（株） | MITSUBISHI__60_VD-23ZB10-IN\Folder\Item |  |  |  |  | 2015-07-07 | 230 |  |  |  |  | 38 | 82 |  | 1 | 7.6 | 232 | 428 | 549 | 28.5 | 42 | 330 | 570 | 100 | https://www.mitsubishielectric.co.jp/ldg/wink/ssl/displayProduct.do?pid=256040
[7 empty] | 機器・器具 / ファン類 | 空調機・換気 | 天井埋込形換気扇 | サニタリー用 低騒音形 | 天井埋込形換気扇 グリル別売タイプ | VD-10Z12-IN |  | 三菱電機（株） | MITSUBISHI__60_VD-10Z12-IN\Folder\Item |  |  |  |  | 2020-02-17 |  | 9.3 | 25.5 | 95 | https://www.mitsubishielectric.co.jp/ldg/wink/ssl/displayProduct.do?pid=307064 |  |  | 100 | 1 | 1.8 | 179 | 356 | 320
[7 empty] | 機器・器具 / ファン類 | 空調機・換気 | 天井埋込形換気扇 | サニタリー用 低騒音形 | 天井埋込形換気扇 グリル別売タイプ | VD-10ZC12-IN |  | 三菱電機（株） | MITSUBISHI__60_VD-10ZC12-IN\Folder\Item |  |  |  |  | 2020-02-17 |  | 9.3 | 22 | 95 | https://www.mitsubishielectric.co.jp/ldg/wink/ssl/displayProduct.do?pid=307078 |  |  | 100 | 1 | 1.2 | 191 | 324.5 | 250
[7 empty] | 機器・器具 / ファン類 | 空調機・換気 | 天井埋込形換気扇 | サニタリー用 低騒音形 | 天井埋込形換気扇 グリル別売タイプ | VD-13Z12-IN |  | 三菱電機（株） | MITSUBISHI__60_VD-13Z12-IN\Folder\Item |  |  |  |  | 2020-02-17 |  | 15.5 | 29 | 130 | https://www.mitsubishielectric.co.jp/ldg/wink/ssl/displayProduct.do?pid=307100 |  |  | 100 | 1 | 2.1 | 189 | 349.5 | 275
[7 empty] | 機器・器具 / ファン類 | 空調機・換気 | 天井埋込形換気扇 | サニタリー用 低騒音形 | 天井埋込形換気扇 グリル別売タイプ | VD-13ZC12-IN |  | 三菱電機（株） | MITSUBISHI__60_VD-13ZC12-IN\Folder\Item |  |  |  |  | 2020-02-17 |  | 15.5 | 28.5 | 130 | https://www.mitsubishielectric.co.jp/ldg/wink/ssl/displayProduct.do?pid=306805 |  |  | 100 | 1 | 1.4 | 202 | 389 | 306
[7 empty] | 機器・器具 / ファン類 | 空調機・換気 | 天井埋込形換気扇 | サニタリー用 低騒音形 | 天井埋込形換気扇 グリル別売タイプ | VD-15Z12-IN |  | 三菱電機（株） | MITSUBISHI__60_VD-15Z12-IN\Folder\Item |  |  |  |  | 2020-02-17 |  | 15.5 | 29.5 | 175 | https://www.mitsubishielectric.co.jp/ldg/wink/ssl/displayProduct.do?pid=306926 |  |  | 100 | 1 | 3.2 | 204 | 485.5 | 380
[7 empty] | 機器・器具 / ファン類 | 空調機・換気 | 天井埋込形換気扇 | サニタリー用 低騒音形 | 天井埋込形換気扇 グリル別売タイプ | VD-15ZC12-IN |  | 三菱電機（株） | MITSUBISHI__60_VD-15ZC12-IN\Folder\Item |  |  |  |  | 2020-02-17 |  | 15.5 | 28.5 | 175 | https://www.mitsubishielectric.co.jp/ldg/wink/ssl/displayProduct.do?pid=306930 |  |  | 100 | 1 | 2.5 | 207 | 465 | 390
[7 empty] | 機器・器具 / ファン類 | 空調機・換気 | 天井埋込形換気扇 | サニタリー用 低騒音形 | 天井埋込形換気扇 グリル別売タイプ | VD-15ZP12-IN |  | 三菱電機（株） | MITSUBISHI__60_VD-15ZP12-IN\Folder\Item |  |  |  |  | 2020-02-17 |  | 23 | 35 | 215 | https://www.mitsubishielectric.co.jp/ldg/wink/ssl/displayProduct.do?pid=306990 |  |  | 100 | 1 | 3.2 | 204 | 459 | 390
[7 empty] | 機器・器具 / ファン類 | 空調機・換気 | 天井埋込形換気扇 | サニタリー用 低騒音形 | 天井埋込形換気扇 グリル別売タイプ | VD-18ZB12-IN |  | 三菱電機（株） | MITSUBISHI__60_VD-18ZB12-IN\Folder\Item |  |  |  |  | 2020-02-17 |  | 29.5 | 29.5 | 310 | https://www.mitsubishielectric.co.jp/ldg/wink/ssl/displayProduct.do?pid=307106 |  |  | 100 | 1 | 4.5 | 243 | 349 | 470
[7 empty] | 機器・器具 / ファン類 | 空調機・換気 | 天井埋込形換気扇 | サニタリー用 低騒音形 | 天井埋込形換気扇 グリル別売タイプ | VD-18ZC12-IN |  | 三菱電機（株） | MITSUBISHI__60_VD-18ZC12-IN\Folder\Item |  |  |  |  | 2020-02-17 |  | 29.5 | 29.5 | 310 | https://www.mitsubishielectric.co.jp/ldg/wink/ssl/displayProduct.do?pid=307108 |  |  | 100 | 1 | 3.5 | 247 | 362 | 451
[7 empty] | 機器・器具 / ファン類 | 空調機・換気 | 天井埋込形換気扇 | サニタリー用 低騒音形 | 天井埋込形換気扇 グリル別売タイプ | VD-20ZB12-IN |  | 三菱電機（株） | MITSUBISHI__60_VD-20ZB12-IN\Folder\Item |  |  |  |  | 2020-02-17 |  | 49 | 35.5 | 400 | https://www.mitsubishielectric.co.jp/ldg/wink/ssl/displayProduct.do?pid=306710 |  |  | 100 | 1 | 4.7 | 243 | 349 | 470
[7 empty] | 機器・器具 / ファン類 | 空調機・換気 | 天井埋込形換気扇 | サニタリー用 低騒音形 | 天井埋込形換気扇 グリル別売タイプ | VD-20ZC12-IN |  | 三菱電機（株） | MITSUBISHI__60_VD-20ZC12-IN\Folder\Item |  |  |  |  | 2020-02-17 |  | 49 | 35.5 | 400 | https://www.mitsubishielectric.co.jp/ldg/wink/ssl/displayProduct.do?pid=306712 |  |  | 100 | 1 | 3.7 | 247 | 362 | 451
[7 empty] | 機器・器具 / ファン類 | 空調機・換気 | 天井埋込形換気扇 | サニタリー用 低騒音形 | 天井埋込形換気扇 グリル別売タイプ | VD-23ZB12-IN |  | 三菱電機（株） | MITSUBISHI__60_VD-23ZB12-IN\Folder\Item |  |  |  |  | 2020-02-17 |  |  |  |  | https://www.mitsubishielectric.co.jp/ldg/wink/ssl/displayProduct.do?pid=306757 | 38 | 82 | 100 | 1 | 7.6 | 232 | 428 | 549 | 28.5 | 42 | 330 | 570
[7 empty] | 機器・器具 / ファン類 | 空調機・換気 | 天井埋込形換気扇 | サニタリー用 低騒音形 | 天井埋込形換気扇 グリル別売タイプ | VD-10Z13-IN |  | 三菱電機（株） | MITSUBISHI__60_VD-10Z13-IN\Folder\Item |  |  |  |  | 2022-06-01 |  | 9.3 | 25.5 | 95 | https://www.mitsubishielectric.co.jp/ldg/wink/ssl/displayProduct.do?pid=320578 |  |  | 100 | 1 | 1.8 | 179 | 356 | 320
[7 empty] | 機器・器具 / ファン類 | 空調機・換気 | 天井埋込形換気扇 | サニタリー用 低騒音形 | 天井埋込形換気扇 グリル別売タイプ | VD-10ZC13-IN |  | 三菱電機（株） | MITSUBISHI__60_VD-10ZC13-IN\Folder\Item |  |  |  |  | 2022-06-01 |  | 9.3 | 22 | 95 | https://www.mitsubishielectric.co.jp/ldg/wink/ssl/displayProduct.do?pid=320586 |  |  | 100 | 1 | 1.2 | 191 | 324.5 | 250
[7 empty] | 機器・器具 / ファン類 | 空調機・換気 | 天井埋込形換気扇 | サニタリー用 低騒音形 | 天井埋込形換気扇 グリル別売タイプ | VD-13Z13-IN |  | 三菱電機（株） | MITSUBISHI__60_VD-13Z13-IN\Folder\Item |  |  |  |  | 2022-06-01 |  | 15.5 | 29 | 130 | https://www.mitsubishielectric.co.jp/ldg/wink/ssl/displayProduct.do?pid=320867 |  |  | 100 | 1 | 2.1 | 189 | 349.5 | 275
[7 empty] | 機器・器具 / ファン類 | 空調機・換気 | 天井埋込形換気扇 | サニタリー用 低騒音形 | 天井埋込形換気扇 グリル別売タイプ | VD-13ZC13-IN |  | 三菱電機（株） | MITSUBISHI__60_VD-13ZC13-IN\Folder\Item |  |  |  |  | 2022-06-01 |  | 15.5 | 28.5 | 130 | https://www.mitsubishielectric.co.jp/ldg/wink/ssl/displayProduct.do?pid=320875 |  |  | 100 | 1 | 1.4 | 202 | 389 | 306
[7 empty] | 機器・器具 / ファン類 | 空調機・換気 | 天井埋込形換気扇 | サニタリー用 低騒音形 | 天井埋込形換気扇 グリル別売タイプ | VD-15Z13-IN |  | 三菱電機（株） | MITSUBISHI__60_VD-15Z13-IN\Folder\Item |  |  |  |  | 2022-06-01 |  | 15.5 | 29.5 | 175 | https://www.mitsubishielectric.co.jp/ldg/wink/ssl/displayProduct.do?pid=320714 |  |  | 100 | 1 | 3.2 | 204 | 485.5 | 380
[7 empty] | 機器・器具 / ファン類 | 空調機・換気 | 天井埋込形換気扇 | サニタリー用 低騒音形 | 天井埋込形換気扇 グリル別売タイプ | VD-15ZC13-IN |  | 三菱電機（株） | MITSUBISHI__60_VD-15ZC13-IN\Folder\Item |  |  |  |  | 2022-06-01 |  | 15.5 | 28.5 | 175 | https://www.mitsubishielectric.co.jp/ldg/wink/ssl/displayProduct.do?pid=320718 |  |  | 100 | 1 | 2.5 | 207 | 465 | 390
[7 empty] | 機器・器具 / ファン類 | 空調機・換気 | 天井埋込形換気扇 | サニタリー用 低騒音形 | 天井埋込形換気扇 グリル別売タイプ | VD-15ZP13-IN |  | 三菱電機（株） | MITSUBISHI__60_VD-15ZP13-IN\Folder\Item |  |  |  |  | 2022-06-01 |  | 23 | 35 | 215 | https://www.mitsubishielectric.co.jp/ldg/wink/ssl/displayProduct.do?pid=320748 |  |  | 100 | 1 | 3.2 | 204 | 459 | 390
[7 empty] | 機器・器具 / ファン類 | 空調機・換気 | 天井埋込形換気扇 | サニタリー用 低騒音形 | 天井埋込形換気扇 グリル別売タイプ | VD-18ZB13-IN |  | 三菱電機（株） | MITSUBISHI__60_VD-18ZB13-IN\Folder\Item |  |  |  |  | 2022-06-01 |  | 29.5 | 29.5 | 310 | https://www.mitsubishielectric.co.jp/ldg/wink/ssl/displayProduct.do?pid=320684 |  |  | 100 | 1 | 4.5 | 243 | 349 | 470
[7 empty] | 機器・器具 / ファン類 | 空調機・換気 | 天井埋込形換気扇 | サニタリー用 低騒音形 | 天井埋込形換気扇 グリル別売タイプ | VD-18ZC13-IN |  | 三菱電機（株） | MITSUBISHI__60_VD-18ZC13-IN\Folder\Item |  |  |  |  | 2022-06-01 |  | 29.5 | 29.5 | 310 | https://www.mitsubishielectric.co.jp/ldg/wink/ssl/displayProduct.do?pid=320686 |  |  | 100 | 1 | 3.5 | 247 | 362 | 451
[7 empty] | 機器・器具 / ファン類 | 空調機・換気 | 天井埋込形換気扇 | サニタリー用 低騒音形 | 天井埋込形換気扇 グリル別売タイプ | VD-20ZB13-IN |  | 三菱電機（株） | MITSUBISHI__60_VD-20ZB13-IN\Folder\Item |  |  |  |  | 2022-06-01 |  | 49 | 35.5 | 400 | https://www.mitsubishielectric.co.jp/ldg/wink/ssl/displayProduct.do?pid=320467 |  |  | 100 | 1 | 4.7 | 243 | 349 | 470
[7 empty] | 機器・器具 / ファン類 | 空調機・換気 | 天井埋込形換気扇 | サニタリー用 低騒音形 | 天井埋込形換気扇 グリル別売タイプ | VD-20ZC13-IN |  | 三菱電機（株） | MITSUBISHI__60_VD-20ZC13-IN\Folder\Item |  |  |  |  | 2022-06-01 |  | 49 | 35.5 | 400 | https://www.mitsubishielectric.co.jp/ldg/wink/ssl/displayProduct.do?pid=320469 |  |  | 100 | 1 | 3.7 | 247 | 362 | 451
[7 empty] | 機器・器具 / ファン類 | 空調機・換気 | 天井埋込形換気扇 | サニタリー用 低騒音形 | 天井埋込形換気扇 グリル別売タイプ | VD-23ZB13-IN |  | 三菱電機（株） | MITSUBISHI__60_VD-23ZB13-IN\Folder\Item |  |  |  |  | 2022-06-01 |  |  |  |  | https://www.mitsubishielectric.co.jp/ldg/wink/ssl/displayProduct.do?pid=320785 | 38 | 82 | 100 | 1 | 7.6 | 232 | 428 | 549 | 28.5 | 42 | 330 | 570
天井埋込形換気扇 低騒音[50Hz]
[20 empty] | 製品リリース年月日 | 羽根径Φ[㎜] | 消費電力(50ヘルツ電源)[W] | 騒 音 値SPL(50ヘルツ電源)[db] | 送 風 量(50ヘルツ電源)[m3/h] | 製品情報(URL) | 消費電力(50ヘルツ電源,弱)[W] | 消費電力(50ヘルツ電源,強)[W] | 電圧[V] | 相[φ] | 製品質量[kg] | 外形寸法 Ｈ[㎜] | 外形寸法 Ｄ[㎜] | 外形寸法 Ｗ[㎜] | 騒 音 値SPL(50ヘルツ電源,弱)[db] | 騒 音 値SPL(50ヘルツ電源,強)[db] | 送 風 量(50ヘルツ電源,弱)[m3/h] | 送 風 量(50ヘルツ電源,強)[m3/h] | 電 圧[V] | 製品情報
[7 empty] | 機器・器具 / ファン類 | 空調機・換気 | 天井埋込形換気扇 | サニタリー用 低騒音形 | 天井埋込形換気扇 低騒音 | VD-10Z10 |  | 三菱電機（株） | MITSUBISHI__50_VD-10Z10\Folder\Item |  |  |  |  | 2016-06-06 | 100 | 7.2 | 24.5 | 90 |  |  |  |  | 1 | 1.9 | 194 | 250 | 324.5 |  |  |  |  | 100 | https://www.mitsubishielectric.co.jp/ldg/wink/ssl/displayProduct.do?pid=267205
[7 empty] | 機器・器具 / ファン類 | 空調機・換気 | 天井埋込形換気扇 | サニタリー用 低騒音形 | 天井埋込形換気扇 低騒音 | VD-10ZC11 |  | 三菱電機（株） | MITSUBISHI__50_VD-10ZC11\Folder\Item |  |  |  |  | 2019-05-28 | 100 | 7.2 | 21.5 | 90 |  |  |  |  | 1 | 1.4 | 199 | 250 | 321 |  |  |  |  | 100 | https://www.mitsubishielectric.co.jp/ldg/wink/ssl/displayProduct.do?pid=300314
[7 empty] | 機器・器具 / ファン類 | 空調機・換気 | 天井埋込形換気扇 | サニタリー用 低騒音形 | 天井埋込形換気扇 低騒音 | VD-10ZT10 |  | 三菱電機（株） | MITSUBISHI__50_VD-10ZT10\Folder\Item |  |  |  |  | 2016-06-06 | 100 | 7.2 | 25 | 90 |  |  |  |  | 1 | 1.9 | 194 | 250 | 301.5 |  |  |  |  | 100 | https://www.mitsubishielectric.co.jp/ldg/wink/ssl/displayProduct.do?pid=267220
[7 empty] | 機器・器具 / ファン類 | 空調機・換気 | 天井埋込形換気扇 | サニタリー用 低騒音形 | 天井埋込形換気扇 低騒音 | VD-13Z10 |  | 三菱電機（株） | MITSUBISHI__50_VD-13Z10\Folder\Item |  |  |  |  | 2016-06-06 | 115 | 13 | 28.5 | 125 |  |  |  |  | 1 | 2.2 | 204 | 286 | 354.5 |  |  |  |  | 100 | https://www.mitsubishielectric.co.jp/ldg/wink/ssl/displayProduct.do?pid=267221
[7 empty] | 機器・器具 / ファン類 | 空調機・換気 | 天井埋込形換気扇 | サニタリー用 低騒音形 | 天井埋込形換気扇 低騒音 | VD-13ZC10 |  | 三菱電機（株） | MITSUBISHI__50_VD-13ZC10\Folder\Item |  |  |  |  | 2016-05-17 | 115 | 13 | 27.5 | 125 |  |  |  |  | 1 | 1.6 | 210 | 286 | 351 |  |  |  |  | 100 | https://www.mitsubishielectric.co.jp/ldg/wink/ssl/displayProduct.do?pid=267223
[7 empty] | 機器・器具 / ファン類 | 空調機・換気 | 天井埋込形換気扇 | サニタリー用 低騒音形 | 天井埋込形換気扇 低騒音 | VD-13ZSC10 |  | 三菱電機（株） | MITSUBISHI__50_VD-13ZSC10\Folder\Item |  |  |  |  | 2016-06-06 | 115 | 13 | 28.5 | 125 |  |  |  |  | 1 | 1.6 | 210 | 286 | 355 |  |  |  |  | 100 | https://www.mitsubishielectric.co.jp/ldg/wink/ssl/displayProduct.do?pid=267232
[7 empty] | 機器・器具 / ファン類 | 空調機・換気 | 天井埋込形換気扇 | サニタリー用 低騒音形 | 天井埋込形換気扇 低騒音 | VD-13ZT10 |  | 三菱電機（株） | MITSUBISHI__50_VD-13ZT10\Folder\Item |  |  |  |  | 2016-06-06 | 115 | 13 | 28.5 | 125 |  |  |  |  | 1 | 2.2 | 204 | 286 | 331.5 |  |  |  |  | 100 | https://www.mitsubishielectric.co.jp/ldg/wink/ssl/displayProduct.do?pid=267234
[7 empty] | 機器・器具 / ファン類 | 空調機・換気 | 天井埋込形換気扇 | サニタリー用 低騒音形 | 天井埋込形換気扇 低騒音 | VD-15Z10 |  | 三菱電機（株） | MITSUBISHI__50_VD-15Z10\Folder\Item |  |  |  |  | 2016-06-06 | 140 | 14 | 30.5 | 180 |  |  |  |  | 1 | 3.4 | 222 | 330 | 404.5 |  |  |  |  | 100 | https://www.mitsubishielectric.co.jp/ldg/wink/ssl/displayProduct.do?pid=267235
[7 empty] | 機器・器具 / ファン類 | 空調機・換気 | 天井埋込形換気扇 | サニタリー用 低騒音形 | 天井埋込形換気扇 低騒音 | VD-15ZC10 |  | 三菱電機（株） | MITSUBISHI__50_VD-15ZC10\Folder\Item |  |  |  |  | 2016-05-17 | 140 | 14 | 29.5 | 180 |  |  |  |  | 1 | 2.7 | 218 | 330 | 401 |  |  |  |  | 100 | https://www.mitsubishielectric.co.jp/ldg/wink/ssl/displayProduct.do?pid=267238
[7 empty] | 機器・器具 / ファン類 | 空調機・換気 | 天井埋込形換気扇 | サニタリー用 低騒音形 | 天井埋込形換気扇 低騒音 | VD-15ZP10 |  | 三菱電機（株） | MITSUBISHI__50_VD-15ZP10\Folder\Item |  |  |  |  | 2016-06-06 | 140 | 20 | 35.5 | 220 |  |  |  |  | 1 | 3.4 | 222 | 330 | 404.5 |  |  |  |  | 100 | https://www.mitsubishielectric.co.jp/ldg/wink/ssl/displayProduct.do?pid=267249
[7 empty] | 機器・器具 / ファン類 | 空調機・換気 | 天井埋込形換気扇 | サニタリー用 低騒音形 | 天井埋込形換気扇 低騒音 | VD-15ZPT10 |  | 三菱電機（株） | MITSUBISHI__50_VD-15ZPT10\Folder\Item |  |  |  |  | 2016-06-06 | 140 | 20 | 35.5 | 220 |  |  |  |  | 1 | 3.3 | 222 | 330 | 381.5 |  |  |  |  | 100 | https://www.mitsubishielectric.co.jp/ldg/wink/ssl/displayProduct.do?pid=267256
[7 empty] | 機器・器具 / ファン類 | 空調機・換気 | 天井埋込形換気扇 | サニタリー用 低騒音形 | 天井埋込形換気扇 低騒音 | VD-15ZT10 |  | 三菱電機（株） | MITSUBISHI__50_VD-15ZT10\Folder\Item |  |  |  |  | 2016-06-06 | 140 | 14 | 30.5 | 180 |  |  |  |  | 1 | 3.3 | 222 | 330 | 381.5 |  |  |  |  | 100 | https://www.mitsubishielectric.co.jp/ldg/wink/ssl/displayProduct.do?pid=267257
[7 empty] | 機器・器具 / ファン類 | 空調機・換気 | 天井埋込形換気扇 | サニタリー用 低騒音形 | 天井埋込形換気扇 低騒音 | VD-17ZSC10 |  | 三菱電機（株） | MITSUBISHI__50_VD-17ZSC10\Folder\Item |  |  |  |  | 2016-05-17 | 140 | 21.5 | 34.5 | 260 |  |  |  |  | 1 | 2.8 | 218 | 330 | 402 |  |  |  |  | 100 | https://www.mitsubishielectric.co.jp/ldg/wink/ssl/displayProduct.do?pid=267258
[7 empty] | 機器・器具 / ファン類 | 空調機・換気 | 天井埋込形換気扇 | サニタリー用 低騒音形 | 天井埋込形換気扇 低騒音 | VD-18ZB10 |  | 三菱電機（株） | MITSUBISHI__50_VD-18ZB10\Folder\Item |  |  |  |  | 2015-06-19 | 180 | 26 | 30.5 | 320 |  |  |  |  | 1 | 4.8 | 261 | 390 | 490.5 |  |  |  |  | 100 | https://www.mitsubishielectric.co.jp/ldg/wink/ssl/displayProduct.do?pid=256136
[7 empty] | 機器・器具 / ファン類 | 空調機・換気 | 天井埋込形換気扇 | サニタリー用 低騒音形 | 天井埋込形換気扇 低騒音 | VD-18ZC10 |  | 三菱電機（株） | MITSUBISHI__50_VD-18ZC10\Folder\Item |  |  |  |  | 2016-05-17 | 180 | 26 | 30.5 | 320 |  |  |  |  | 1 | 3.8 | 258 | 390 | 465 |  |  |  |  | 100 | https://www.mitsubishielectric.co.jp/ldg/wink/ssl/displayProduct.do?pid=267259
[7 empty] | 機器・器具 / ファン類 | 空調機・換気 | 天井埋込形換気扇 | サニタリー用 低騒音形 | 天井埋込形換気扇 低騒音 | VD-20ZB10 |  | 三菱電機（株） | MITSUBISHI__50_VD-20ZB10\Folder\Item |  |  |  |  | 2015-06-19 | 180 | 44 | 36.5 | 420 |  |  |  |  | 1 | 5 | 261 | 390 | 490.5 |  |  |  |  | 100 | https://www.mitsubishielectric.co.jp/ldg/wink/ssl/displayProduct.do?pid=256155
[7 empty] | 機器・器具 / ファン類 | 空調機・換気 | 天井埋込形換気扇 | サニタリー用 低騒音形 | 天井埋込形換気扇 低騒音 | VD-20ZC10 |  | 三菱電機（株） | MITSUBISHI__50_VD-20ZC10\Folder\Item |  |  |  |  | 2016-05-17 | 180 | 44 | 36.5 | 420 |  |  |  |  | 1 | 4 | 258 | 390 | 465 |  |  |  |  | 100 | https://www.mitsubishielectric.co.jp/ldg/wink/ssl/displayProduct.do?pid=267265
[7 empty] | 機器・器具 / ファン類 | 空調機・換気 | 天井埋込形換気扇 | サニタリー用 低騒音形 | 天井埋込形換気扇 低騒音 | VD-20ZKC10 |  | 三菱電機（株） | MITSUBISHI__50_VD-20ZKC10\Folder\Item |  |  |  |  | 2016-05-17 | 180 |  |  |  |  | 33 | 44 |  | 1 | 4 | 258 | 390 | 465 | 28 | 36.5 | 280 | 420 | 100 | https://www.mitsubishielectric.co.jp/ldg/wink/ssl/displayProduct.do?pid=267267
[7 empty] | 機器・器具 / ファン類 | 空調機・換気 | 天井埋込形換気扇 | サニタリー用 低騒音形 | 天井埋込形換気扇 低騒音 | VD-23ZB10 |  | 三菱電機（株） | MITSUBISHI__50_VD-23ZB10\Folder\Item |  |  |  |  | 2015-05-14 | 230 |  |  |  |  | 36 | 74 |  | 1 | 8.3 | 250 | 475 | 572.5 | 30.5 | 43 | 350 | 600 | 100 | https://www.mitsubishielectric.co.jp/ldg/wink/ssl/displayProduct.do?pid=256039
[7 empty] | 機器・器具 / ファン類 | 空調機・換気 | 天井埋込形換気扇 | サニタリー用 低騒音形 | 天井埋込形換気扇 低騒音 | VD-10Z12 |  | 三菱電機（株） | MITSUBISHI__50_VD-10Z12\Folder\Item |  |  |  |  | 2020-02-17 |  | 7.2 | 24.5 | 90 | https://www.mitsubishielectric.co.jp/ldg/wink/ssl/displayProduct.do?pid=307063 |  |  | 100 | 1 | 1.9 | 194 | 321 | 250
[7 empty] | 機器・器具 / ファン類 | 空調機・換気 | 天井埋込形換気扇 | サニタリー用 低騒音形 | 天井埋込形換気扇 低騒音 | VD-10ZC12 |  | 三菱電機（株） | MITSUBISHI__50_VD-10ZC12\Folder\Item |  |  |  |  | 2020-02-17 |  | 7.2 | 21.5 | 90 | https://www.mitsubishielectric.co.jp/ldg/wink/ssl/displayProduct.do?pid=307074 |  |  | 100 | 1 | 1.4 | 199 | 351 | 250
[7 empty] | 機器・器具 / ファン類 | 空調機・換気 | 天井埋込形換気扇 | サニタリー用 低騒音形 | 天井埋込形換気扇 低騒音 | VD-10ZT12 |  | 三菱電機（株） | MITSUBISHI__50_VD-10ZT12\Folder\Item |  |  |  |  | 2020-02-17 |  | 7.2 | 25 | 90 | https://www.mitsubishielectric.co.jp/ldg/wink/ssl/displayProduct.do?pid=307095 |  |  | 100 | 1 | 1.9 | 194 | 351 | 286
[7 empty] | 機器・器具 / ファン類 | 空調機・換気 | 天井埋込形換気扇 | サニタリー用 低騒音形 | 天井埋込形換気扇 低騒音 | VD-13Z12 |  | 三菱電機（株） | MITSUBISHI__50_VD-13Z12\Folder\Item |  |  |  |  | 2020-02-17 |  | 13 | 28.5 | 125 | https://www.mitsubishielectric.co.jp/ldg/wink/ssl/displayProduct.do?pid=307099 |  |  | 100 | 1 | 2.2 | 204 | 378.5 | 275
[7 empty] | 機器・器具 / ファン類 | 空調機・換気 | 天井埋込形換気扇 | サニタリー用 低騒音形 | 天井埋込形換気扇 低騒音 | VD-13ZC12 |  | 三菱電機（株） | MITSUBISHI__50_VD-13ZC12\Folder\Item |  |  |  |  | 2020-02-17 |  | 13 | 27.5 | 125 | https://www.mitsubishielectric.co.jp/ldg/wink/ssl/displayProduct.do?pid=307104 |  |  | 100 | 1 | 1.6 | 210 | 352.5 | 282
[7 empty] | 機器・器具 / ファン類 | 空調機・換気 | 天井埋込形換気扇 | サニタリー用 低騒音形 | 天井埋込形換気扇 低騒音 | VD-13ZSC12 |  | 三菱電機（株） | MITSUBISHI__50_VD-13ZSC12\Folder\Item |  |  |  |  | 2020-02-17 |  | 13 | 28.5 | 125 | https://www.mitsubishielectric.co.jp/ldg/wink/ssl/displayProduct.do?pid=306824 |  |  | 100 | 1 | 1.6 | 210 | 444 | 334
[7 empty] | 機器・器具 / ファン類 | 空調機・換気 | 天井埋込形換気扇 | サニタリー用 低騒音形 | 天井埋込形換気扇 低騒音 | VD-13ZT12 |  | 三菱電機（株） | MITSUBISHI__50_VD-13ZT12\Folder\Item |  |  |  |  | 2020-02-17 |  | 13 | 28.5 | 125 | https://www.mitsubishielectric.co.jp/ldg/wink/ssl/displayProduct.do?pid=306826 |  |  | 100 | 1 | 2.2 | 204 | 490.5 | 390
[7 empty] | 機器・器具 / ファン類 | 空調機・換気 | 天井埋込形換気扇 | サニタリー用 低騒音形 | 天井埋込形換気扇 低騒音 | VD-15Z12 |  | 三菱電機（株） | MITSUBISHI__50_VD-15Z12\Folder\Item |  |  |  |  | 2020-02-17 |  | 14 | 30.5 | 180 | https://www.mitsubishielectric.co.jp/ldg/wink/ssl/displayProduct.do?pid=306836 |  |  | 100 | 1 | 3.4 | 222 | 445 | 362
[7 empty] | 機器・器具 / ファン類 | 空調機・換気 | 天井埋込形換気扇 | サニタリー用 低騒音形 | 天井埋込形換気扇 低騒音 | VD-15ZC12 |  | 三菱電機（株） | MITSUBISHI__50_VD-15ZC12\Folder\Item |  |  |  |  | 2020-02-17 |  | 14 | 29.5 | 180 | https://www.mitsubishielectric.co.jp/ldg/wink/ssl/displayProduct.do?pid=306927 |  |  | 100 | 1 | 2.7 | 218 | 570 | 470
[7 empty] | 機器・器具 / ファン類 | 空調機・換気 | 天井埋込形換気扇 | サニタリー用 低騒音形 | 天井埋込形換気扇 低騒音 | VD-15ZP12 |  | 三菱電機（株） | MITSUBISHI__50_VD-15ZP12\Folder\Item |  |  |  |  | 2020-02-17 |  | 20 | 35.5 | 220 | https://www.mitsubishielectric.co.jp/ldg/wink/ssl/displayProduct.do?pid=306989 |  |  | 100 | 1 | 3.4 | 222 | 470 | 349
[7 empty] | 機器・器具 / ファン類 | 空調機・換気 | 天井埋込形換気扇 | サニタリー用 低騒音形 | 天井埋込形換気扇 低騒音 | VD-15ZPT12 |  | 三菱電機（株） | MITSUBISHI__50_VD-15ZPT12\Folder\Item |  |  |  |  | 2020-02-17 |  | 20 | 35.5 | 220 | https://www.mitsubishielectric.co.jp/ldg/wink/ssl/displayProduct.do?pid=306996 |  |  | 100 | 1 | 3.3 | 222 | 570 | 470
[7 empty] | 機器・器具 / ファン類 | 空調機・換気 | 天井埋込形換気扇 | サニタリー用 低騒音形 | 天井埋込形換気扇 低騒音 | VD-15ZT12 |  | 三菱電機（株） | MITSUBISHI__50_VD-15ZT12\Folder\Item |  |  |  |  | 2020-02-17 |  | 14 | 30.5 | 180 | https://www.mitsubishielectric.co.jp/ldg/wink/ssl/displayProduct.do?pid=306998 |  |  | 100 | 1 | 3.3 | 222 | 652 | 470
[7 empty] | 機器・器具 / ファン類 | 空調機・換気 | 天井埋込形換気扇 | サニタリー用 低騒音形 | 天井埋込形換気扇 低騒音 | VD-17ZSC12 |  | 三菱電機（株） | MITSUBISHI__50_VD-17ZSC12\Folder\Item |  |  |  |  | 2020-02-17 |  | 21.5 | 34.5 | 260 | https://www.mitsubishielectric.co.jp/ldg/wink/ssl/displayProduct.do?pid=307015 |  |  | 100 | 1 | 2.8 | 218 | 330 | 402
[7 empty] | 機器・器具 / ファン類 | 空調機・換気 | 天井埋込形換気扇 | サニタリー用 低騒音形 | 天井埋込形換気扇 低騒音 | VD-18ZB12 |  | 三菱電機（株） | MITSUBISHI__50_VD-18ZB12\Folder\Item |  |  |  |  | 2020-02-17 |  | 26 | 30.5 | 320 | https://www.mitsubishielectric.co.jp/ldg/wink/ssl/displayProduct.do?pid=307105 |  |  | 100 | 1 | 4.8 | 261 | 390 | 490.5
[7 empty] | 機器・器具 / ファン類 | 空調機・換気 | 天井埋込形換気扇 | サニタリー用 低騒音形 | 天井埋込形換気扇 低騒音 | VD-18ZC12 |  | 三菱電機（株） | MITSUBISHI__50_VD-18ZC12\Folder\Item |  |  |  |  | 2020-02-17 |  | 26 | 30.5 | 320 | https://www.mitsubishielectric.co.jp/ldg/wink/ssl/displayProduct.do?pid=307107 |  |  | 100 | 1 | 3.8 | 258 | 390 | 465
[7 empty] | 機器・器具 / ファン類 | 空調機・換気 | 天井埋込形換気扇 | サニタリー用 低騒音形 | 天井埋込形換気扇 低騒音 | VD-20ZB12 |  | 三菱電機（株） | MITSUBISHI__50_VD-20ZB12\Folder\Item |  |  |  |  | 2020-02-17 |  | 44 | 36.5 | 420 | https://www.mitsubishielectric.co.jp/ldg/wink/ssl/displayProduct.do?pid=306709 |  |  | 100 | 1 | 5 | 261 | 390 | 490.5
[7 empty] | 機器・器具 / ファン類 | 空調機・換気 | 天井埋込形換気扇 | サニタリー用 低騒音形 | 天井埋込形換気扇 低騒音 | VD-20ZC12 |  | 三菱電機（株） | MITSUBISHI__50_VD-20ZC12\Folder\Item |  |  |  |  | 2020-02-17 |  | 44 | 36.5 | 420 | https://www.mitsubishielectric.co.jp/ldg/wink/ssl/displayProduct.do?pid=306711 |  |  | 100 | 1 | 4 | 258 | 390 | 465
[7 empty] | 機器・器具 / ファン類 | 空調機・換気 | 天井埋込形換気扇 | サニタリー用 低騒音形 | 天井埋込形換気扇 低騒音 | VD-20ZKC12 |  | 三菱電機（株） | MITSUBISHI__50_VD-20ZKC12\Folder\Item |  |  |  |  | 2020-02-17 |  |  |  |  | https://www.mitsubishielectric.co.jp/ldg/wink/ssl/displayProduct.do?pid=306718 | 33 | 44 | 100 | 1 | 4 | 258 | 390 | 465 | 28 | 36.5 | 280 | 420
[7 empty] | 機器・器具 / ファン類 | 空調機・換気 | 天井埋込形換気扇 | サニタリー用 低騒音形 | 天井埋込形換気扇 低騒音 | VD-23ZB12 |  | 三菱電機（株） | MITSUBISHI__50_VD-23ZB12\Folder\Item |  |  |  |  | 2020-02-17 |  |  |  |  | https://www.mitsubishielectric.co.jp/ldg/wink/ssl/displayProduct.do?pid=306756 | 36 | 74 | 100 | 1 | 8.3 | 250 | 475 | 572.5 | 30.5 | 43 | 350 | 600
[7 empty] | 機器・器具 / ファン類 | 空調機・換気 | 天井埋込形換気扇 | サニタリー用 低騒音形 | 天井埋込形換気扇 低騒音 | VD-10Z13 |  | 三菱電機（株） | MITSUBISHI__50_VD-10Z13\Folder\Item |  |  |  |  | 2022-06-01 |  | 7.2 | 24.5 | 90 | https://www.mitsubishielectric.co.jp/ldg/wink/ssl/displayProduct.do?pid=320577 |  |  | 100 | 1 | 1.9 | 194 | 321 | 250
[7 empty] | 機器・器具 / ファン類 | 空調機・換気 | 天井埋込形換気扇 | サニタリー用 低騒音形 | 天井埋込形換気扇 低騒音 | VD-10ZC13 |  | 三菱電機（株） | MITSUBISHI__50_VD-10ZC13\Folder\Item |  |  |  |  | 2022-06-01 |  | 7.2 | 21.5 | 90 | https://www.mitsubishielectric.co.jp/ldg/wink/ssl/displayProduct.do?pid=320582 |  |  | 100 | 1 | 1.4 | 199 | 351 | 250
[7 empty] | 機器・器具 / ファン類 | 空調機・換気 | 天井埋込形換気扇 | サニタリー用 低騒音形 | 天井埋込形換気扇 低騒音 | VD-13Z13 |  | 三菱電機（株） | MITSUBISHI__50_VD-13Z13\Folder\Item |  |  |  |  | 2022-06-01 |  | 13 | 28.5 | 125 | https://www.mitsubishielectric.co.jp/ldg/wink/ssl/displayProduct.do?pid=320866 |  |  | 100 | 1 | 2.2 | 204 | 378.5 | 275
[7 empty] | 機器・器具 / ファン類 | 空調機・換気 | 天井埋込形換気扇 | サニタリー用 低騒音形 | 天井埋込形換気扇 低騒音 | VD-13ZC13 |  | 三菱電機（株） | MITSUBISHI__50_VD-13ZC13\Folder\Item |  |  |  |  | 2022-06-01 |  | 13 | 27.5 | 125 | https://www.mitsubishielectric.co.jp/ldg/wink/ssl/displayProduct.do?pid=320871 |  |  | 100 | 1 | 1.6 | 210 | 352.5 | 282
[7 empty] | 機器・器具 / ファン類 | 空調機・換気 | 天井埋込形換気扇 | サニタリー用 低騒音形 | 天井埋込形換気扇 低騒音 | VD-13ZSC13 |  | 三菱電機（株） | MITSUBISHI__50_VD-13ZSC13\Folder\Item |  |  |  |  | 2022-06-01 |  | 13 | 28.5 | 125 | https://www.mitsubishielectric.co.jp/ldg/wink/ssl/displayProduct.do?pid=320706 |  |  | 100 | 1 | 1.6 | 210 | 444 | 334
[7 empty] | 機器・器具 / ファン類 | 空調機・換気 | 天井埋込形換気扇 | サニタリー用 低騒音形 | 天井埋込形換気扇 低騒音 | VD-15Z13 |  | 三菱電機（株） | MITSUBISHI__50_VD-15Z13\Folder\Item |  |  |  |  | 2022-06-01 |  | 14 | 30.5 | 180 | https://www.mitsubishielectric.co.jp/ldg/wink/ssl/displayProduct.do?pid=320712 |  |  | 100 | 1 | 3.4 | 222 | 445 | 362
[7 empty] | 機器・器具 / ファン類 | 空調機・換気 | 天井埋込形換気扇 | サニタリー用 低騒音形 | 天井埋込形換気扇 低騒音 | VD-15ZC13 |  | 三菱電機（株） | MITSUBISHI__50_VD-15ZC13\Folder\Item |  |  |  |  | 2022-06-01 |  | 14 | 29.5 | 180 | https://www.mitsubishielectric.co.jp/ldg/wink/ssl/displayProduct.do?pid=320715 |  |  | 100 | 1 | 2.7 | 218 | 570 | 470
[7 empty] | 機器・器具 / ファン類 | 空調機・換気 | 天井埋込形換気扇 | サニタリー用 低騒音形 | 天井埋込形換気扇 低騒音 | VD-15ZP13 |  | 三菱電機（株） | MITSUBISHI__50_VD-15ZP13\Folder\Item |  |  |  |  | 2022-06-01 |  | 20 | 35.5 | 220 | https://www.mitsubishielectric.co.jp/ldg/wink/ssl/displayProduct.do?pid=320747 |  |  | 100 | 1 | 3.4 | 222 | 470 | 349
[7 empty] | 機器・器具 / ファン類 | 空調機・換気 | 天井埋込形換気扇 | サニタリー用 低騒音形 | 天井埋込形換気扇 低騒音 | VD-17ZSC13 |  | 三菱電機（株） | MITSUBISHI__50_VD-17ZSC13\Folder\Item |  |  |  |  | 2022-06-01 |  | 21.5 | 34.5 | 260 | https://www.mitsubishielectric.co.jp/ldg/wink/ssl/displayProduct.do?pid=320680 |  |  | 100 | 1 | 2.8 | 218 | 330 | 402
[7 empty] | 機器・器具 / ファン類 | 空調機・換気 | 天井埋込形換気扇 | サニタリー用 低騒音形 | 天井埋込形換気扇 低騒音 | VD-18ZB13 |  | 三菱電機（株） | MITSUBISHI__50_VD-18ZB13\Folder\Item |  |  |  |  | 2022-06-01 |  | 26 | 30.5 | 320 | https://www.mitsubishielectric.co.jp/ldg/wink/ssl/displayProduct.do?pid=320683 |  |  | 100 | 1 | 4.8 | 261 | 390 | 490.5
[7 empty] | 機器・器具 / ファン類 | 空調機・換気 | 天井埋込形換気扇 | サニタリー用 低騒音形 | 天井埋込形換気扇 低騒音 | VD-18ZC13 |  | 三菱電機（株） | MITSUBISHI__50_VD-18ZC13\Folder\Item |  |  |  |  | 2022-06-01 |  | 26 | 30.5 | 320 | https://www.mitsubishielectric.co.jp/ldg/wink/ssl/displayProduct.do?pid=320685 |  |  | 100 | 1 | 3.8 | 258 | 390 | 465
[7 empty] | 機器・器具 / ファン類 | 空調機・換気 | 天井埋込形換気扇 | サニタリー用 低騒音形 | 天井埋込形換気扇 低騒音 | VD-20ZB13 |  | 三菱電機（株） | MITSUBISHI__50_VD-20ZB13\Folder\Item |  |  |  |  | 2022-06-01 |  | 44 | 36.5 | 420 | https://www.mitsubishielectric.co.jp/ldg/wink/ssl/displayProduct.do?pid=320466 |  |  | 100 | 1 | 5 | 261 | 390 | 490.5
[7 empty] | 機器・器具 / ファン類 | 空調機・換気 | 天井埋込形換気扇 | サニタリー用 低騒音形 | 天井埋込形換気扇 低騒音 | VD-20ZC13 |  | 三菱電機（株） | MITSUBISHI__50_VD-20ZC13\Folder\Item |  |  |  |  | 2022-06-01 |  | 44 | 36.5 | 420 | https://www.mitsubishielectric.co.jp/ldg/wink/ssl/displayProduct.do?pid=320468 |  |  | 100 | 1 | 4 | 258 | 390 | 465
[7 empty] | 機器・器具 / ファン類 | 空調機・換気 | 天井埋込形換気扇 | サニタリー用 低騒音形 | 天井埋込形換気扇 低騒音 | VD-20ZKC13 |  | 三菱電機（株） | MITSUBISHI__50_VD-20ZKC13\Folder\Item |  |  |  |  | 2022-06-01 |  |  |  |  | https://www.mitsubishielectric.co.jp/ldg/wink/ssl/displayProduct.do?pid=320475 | 33 | 44 | 100 | 1 | 4 | 258 | 390 | 465 | 28 | 36.5 | 280 | 420
[7 empty] | 機器・器具 / ファン類 | 空調機・換気 | 天井埋込形換気扇 | サニタリー用 低騒音形 | 天井埋込形換気扇 低騒音 | VD-23ZB13 |  | 三菱電機（株） | MITSUBISHI__50_VD-23ZB13\Folder\Item |  |  |  |  | 2022-06-01 |  |  |  |  | https://www.mitsubishielectric.co.jp/ldg/wink/ssl/displayProduct.do?pid=320784 | 36 | 74 | 100 | 1 | 8.3 | 250 | 475 | 572.5 | 30.5 | 43 | 350 | 600
天井埋込形換気扇 低騒音[60Hz]
[20 empty] | 製品リリース年月日 | 羽根径Φ[㎜] | 消費電力(60ヘルツ電源)[W] | 騒 音 値SPL(60ヘルツ電源)[db] | 送 風 量(60ヘルツ電源)[m3/h] | 製品情報(URL) | 消費電力(60ヘルツ電源,弱)[W] | 消費電力(60ヘルツ電源,強)[W] | 電圧[V] | 相[φ] | 製品質量[kg] | 外形寸法 Ｈ[㎜] | 外形寸法 Ｄ[㎜] | 外形寸法 Ｗ[㎜] | 騒 音 値SPL(60ヘルツ電源,弱)[db] | 騒 音 値SPL(60ヘルツ電源,強)[db] | 送 風 量(60ヘルツ電源,弱)[m3/h] | 送 風 量(60ヘルツ電源,強)[m3/h] | 電 圧[V] | 製品情報
[7 empty] | 機器・器具 / ファン類 | 空調機・換気 | 天井埋込形換気扇 | サニタリー用 低騒音形 | 天井埋込形換気扇 低騒音 | VD-10Z10 |  | 三菱電機（株） | MITSUBISHI__60_VD-10Z10\Folder\Item |  |  |  |  | 2016-06-06 | 100 | 9.3 | 25.5 | 95 |  |  |  |  | 1 | 1.9 | 194 | 250 | 324.5 |  |  |  |  | 100 | https://www.mitsubishielectric.co.jp/ldg/wink/ssl/displayProduct.do?pid=267205
[7 empty] | 機器・器具 / ファン類 | 空調機・換気 | 天井埋込形換気扇 | サニタリー用 低騒音形 | 天井埋込形換気扇 低騒音 | VD-10ZC11 |  | 三菱電機（株） | MITSUBISHI__60_VD-10ZC11\Folder\Item |  |  |  |  | 2019-05-28 | 100 | 9.3 | 22 | 95 |  |  |  |  | 1 | 1.4 | 199 | 250 | 321 |  |  |  |  | 100 | https://www.mitsubishielectric.co.jp/ldg/wink/ssl/displayProduct.do?pid=300314
[7 empty] | 機器・器具 / ファン類 | 空調機・換気 | 天井埋込形換気扇 | サニタリー用 低騒音形 | 天井埋込形換気扇 低騒音 | VD-10ZT10 |  | 三菱電機（株） | MITSUBISHI__60_VD-10ZT10\Folder\Item |  |  |  |  | 2016-06-06 | 100 | 9.3 | 26 | 95 |  |  |  |  | 1 | 1.9 | 194 | 250 | 301.5 |  |  |  |  | 100 | https://www.mitsubishielectric.co.jp/ldg/wink/ssl/displayProduct.do?pid=267220
[7 empty] | 機器・器具 / ファン類 | 空調機・換気 | 天井埋込形換気扇 | サニタリー用 低騒音形 | 天井埋込形換気扇 低騒音 | VD-13Z10 |  | 三菱電機（株） | MITSUBISHI__60_VD-13Z10\Folder\Item |  |  |  |  | 2016-06-06 | 115 | 15.5 | 29 | 130 |  |  |  |  | 1 | 2.2 | 204 | 286 | 354.5 |  |  |  |  | 100 | https://www.mitsubishielectric.co.jp/ldg/wink/ssl/displayProduct.do?pid=267221
[7 empty] | 機器・器具 / ファン類 | 空調機・換気 | 天井埋込形換気扇 | サニタリー用 低騒音形 | 天井埋込形換気扇 低騒音 | VD-13ZC10 |  | 三菱電機（株） | MITSUBISHI__60_VD-13ZC10\Folder\Item |  |  |  |  | 2016-05-17 | 115 | 15.5 | 28.5 | 130 |  |  |  |  | 1 | 1.6 | 210 | 286 | 351 |  |  |  |  | 100 | https://www.mitsubishielectric.co.jp/ldg/wink/ssl/displayProduct.do?pid=267223
[7 empty] | 機器・器具 / ファン類 | 空調機・換気 | 天井埋込形換気扇 | サニタリー用 低騒音形 | 天井埋込形換気扇 低騒音 | VD-13ZSC10 |  | 三菱電機（株） | MITSUBISHI__60_VD-13ZSC10\Folder\Item |  |  |  |  | 2016-06-06 | 115 | 15.5 | 29.5 | 130 |  |  |  |  | 1 | 1.6 | 210 | 286 | 355 |  |  |  |  | 100 | https://www.mitsubishielectric.co.jp/ldg/wink/ssl/displayProduct.do?pid=267232
[7 empty] | 機器・器具 / ファン類 | 空調機・換気 | 天井埋込形換気扇 | サニタリー用 低騒音形 | 天井埋込形換気扇 低騒音 | VD-13ZT10 |  | 三菱電機（株） | MITSUBISHI__60_VD-13ZT10\Folder\Item |  |  |  |  | 2016-06-06 | 115 | 15.5 | 29 | 130 |  |  |  |  | 1 | 2.2 | 204 | 286 | 331.5 |  |  |  |  | 100 | https://www.mitsubishielectric.co.jp/ldg/wink/ssl/displayProduct.do?pid=267234
[7 empty] | 機器・器具 / ファン類 | 空調機・換気 | 天井埋込形換気扇 | サニタリー用 低騒音形 | 天井埋込形換気扇 低騒音 | VD-15Z10 |  | 三菱電機（株） | MITSUBISHI__60_VD-15Z10\Folder\Item |  |  |  |  | 2016-06-06 | 140 | 15.5 | 29.5 | 175 |  |  |  |  | 1 | 3.4 | 222 | 330 | 404.5 |  |  |  |  | 100 | https://www.mitsubishielectric.co.jp/ldg/wink/ssl/displayProduct.do?pid=267235
[7 empty] | 機器・器具 / ファン類 | 空調機・換気 | 天井埋込形換気扇 | サニタリー用 低騒音形 | 天井埋込形換気扇 低騒音 | VD-15ZC10 |  | 三菱電機（株） | MITSUBISHI__60_VD-15ZC10\Folder\Item |  |  |  |  | 2016-05-17 | 140 | 15.5 | 28.5 | 175 |  |  |  |  | 1 | 2.7 | 218 | 330 | 401 |  |  |  |  | 100 | https://www.mitsubishielectric.co.jp/ldg/wink/ssl/displayProduct.do?pid=267238
[7 empty] | 機器・器具 / ファン類 | 空調機・換気 | 天井埋込形換気扇 | サニタリー用 低騒音形 | 天井埋込形換気扇 低騒音 | VD-15ZP10 |  | 三菱電機（株） | MITSUBISHI__60_VD-15ZP10\Folder\Item |  |  |  |  | 2016-06-06 | 140 | 23 | 35 | 215 |  |  |  |  | 1 | 3.4 | 222 | 330 | 404.5 |  |  |  |  | 100 | https://www.mitsubishielectric.co.jp/ldg/wink/ssl/displayProduct.do?pid=267249
[7 empty] | 機器・器具 / ファン類 | 空調機・換気 | 天井埋込形換気扇 | サニタリー用 低騒音形 | 天井埋込形換気扇 低騒音 | VD-15ZPT10 |  | 三菱電機（株） | MITSUBISHI__60_VD-15ZPT10\Folder\Item |  |  |  |  | 2016-06-06 | 140 | 23 | 35 | 215 |  |  |  |  | 1 | 3.3 | 222 | 330 | 381.5 |  |  |  |  | 100 | https://www.mitsubishielectric.co.jp/ldg/wink/ssl/displayProduct.do?pid=267256
[7 empty] | 機器・器具 / ファン類 | 空調機・換気 | 天井埋込形換気扇 | サニタリー用 低騒音形 | 天井埋込形換気扇 低騒音 | VD-15ZT10 |  | 三菱電機（株） | MITSUBISHI__60_VD-15ZT10\Folder\Item |  |  |  |  | 2016-06-06 | 140 | 15.5 | 29.5 | 175 |  |  |  |  | 1 | 3.3 | 222 | 330 | 381.5 |  |  |  |  | 100 | https://www.mitsubishielectric.co.jp/ldg/wink/ssl/displayProduct.do?pid=267257
[7 empty] | 機器・器具 / ファン類 | 空調機・換気 | 天井埋込形換気扇 | サニタリー用 低騒音形 | 天井埋込形換気扇 低騒音 | VD-17ZSC10 |  | 三菱電機（株） | MITSUBISHI__60_VD-17ZSC10\Folder\Item |  |  |  |  | 2016-05-17 | 140 | 23.5 | 33.5 | 250 |  |  |  |  | 1 | 2.8 | 218 | 330 | 402 |  |  |  |  | 100 | https://www.mitsubishielectric.co.jp/ldg/wink/ssl/displayProduct.do?pid=267258
[7 empty] | 機器・器具 / ファン類 | 空調機・換気 | 天井埋込形換気扇 | サニタリー用 低騒音形 | 天井埋込形換気扇 低騒音 | VD-18ZB10 |  | 三菱電機（株） | MITSUBISHI__60_VD-18ZB10\Folder\Item |  |  |  |  | 2015-06-19 | 180 | 29.5 | 29.5 | 310 |  |  |  |  | 1 | 4.8 | 261 | 390 | 490.5 |  |  |  |  | 100 | https://www.mitsubishielectric.co.jp/ldg/wink/ssl/displayProduct.do?pid=256136
[7 empty] | 機器・器具 / ファン類 | 空調機・換気 | 天井埋込形換気扇 | サニタリー用 低騒音形 | 天井埋込形換気扇 低騒音 | VD-18ZC10 |  | 三菱電機（株） | MITSUBISHI__60_VD-18ZC10\Folder\Item |  |  |  |  | 2016-05-17 | 180 | 29.5 | 29.5 | 310 |  |  |  |  | 1 | 3.8 | 258 | 390 | 465 |  |  |  |  | 100 | https://www.mitsubishielectric.co.jp/ldg/wink/ssl/displayProduct.do?pid=267259
[7 empty] | 機器・器具 / ファン類 | 空調機・換気 | 天井埋込形換気扇 | サニタリー用 低騒音形 | 天井埋込形換気扇 低騒音 | VD-20ZB10 |  | 三菱電機（株） | MITSUBISHI__60_VD-20ZB10\Folder\Item |  |  |  |  | 2015-06-19 | 180 | 49 | 35.5 | 400 |  |  |  |  | 1 | 5 | 261 | 390 | 490.5 |  |  |  |  | 100 | https://www.mitsubishielectric.co.jp/ldg/wink/ssl/displayProduct.do?pid=256155
[7 empty] | 機器・器具 / ファン類 | 空調機・換気 | 天井埋込形換気扇 | サニタリー用 低騒音形 | 天井埋込形換気扇 低騒音 | VD-20ZC10 |  | 三菱電機（株） | MITSUBISHI__60_VD-20ZC10\Folder\Item |  |  |  |  | 2016-05-17 | 180 | 49 | 35.5 | 400 |  |  |  |  | 1 | 4 | 258 | 390 | 465 |  |  |  |  | 100 | https://www.mitsubishielectric.co.jp/ldg/wink/ssl/displayProduct.do?pid=267265
[7 empty] | 機器・器具 / ファン類 | 空調機・換気 | 天井埋込形換気扇 | サニタリー用 低騒音形 | 天井埋込形換気扇 低騒音 | VD-20ZKC10 |  | 三菱電機（株） | MITSUBISHI__60_VD-20ZKC10\Folder\Item |  |  |  |  | 2016-05-17 | 180 |  |  |  |  | 35 | 49 |  | 1 | 4 | 258 | 390 | 465 | 27.5 | 35.5 | 270 | 400 | 100 | https://www.mitsubishielectric.co.jp/ldg/wink/ssl/displayProduct.do?pid=267267
[7 empty] | 機器・器具 / ファン類 | 空調機・換気 | 天井埋込形換気扇 | サニタリー用 低騒音形 | 天井埋込形換気扇 低騒音 | VD-23ZB10 |  | 三菱電機（株） | MITSUBISHI__60_VD-23ZB10\Folder\Item |  |  |  |  | 2015-05-14 | 230 |  |  |  |  | 38 | 82 |  | 1 | 8.3 | 250 | 475 | 572.5 | 28.5 | 42 | 330 | 570 | 100 | https://www.mitsubishielectric.co.jp/ldg/wink/ssl/displayProduct.do?pid=256039
[7 empty] | 機器・器具 / ファン類 | 空調機・換気 | 天井埋込形換気扇 | サニタリー用 低騒音形 | 天井埋込形換気扇 低騒音 | VD-10Z12 |  | 三菱電機（株） | MITSUBISHI__60_VD-10Z12\Folder\Item |  |  |  |  | 2020-02-17 |  | 9.3 | 25.5 | 95 | https://www.mitsubishielectric.co.jp/ldg/wink/ssl/displayProduct.do?pid=307063 |  |  | 100 | 1 | 1.9 | 194 | 321 | 250
[7 empty] | 機器・器具 / ファン類 | 空調機・換気 | 天井埋込形換気扇 | サニタリー用 低騒音形 | 天井埋込形換気扇 低騒音 | VD-10ZC12 |  | 三菱電機（株） | MITSUBISHI__60_VD-10ZC12\Folder\Item |  |  |  |  | 2020-02-17 |  | 9.3 | 22 | 95 | https://www.mitsubishielectric.co.jp/ldg/wink/ssl/displayProduct.do?pid=307074 |  |  | 100 | 1 | 1.4 | 199 | 351 | 250
[7 empty] | 機器・器具 / ファン類 | 空調機・換気 | 天井埋込形換気扇 | サニタリー用 低騒音形 | 天井埋込形換気扇 低騒音 | VD-10ZT12 |  | 三菱電機（株） | MITSUBISHI__60_VD-10ZT12\Folder\Item |  |  |  |  | 2020-02-17 |  | 9.3 | 26 | 95 | https://www.mitsubishielectric.co.jp/ldg/wink/ssl/displayProduct.do?pid=307095 |  |  | 100 | 1 | 1.9 | 194 | 351 | 286
[7 empty] | 機器・器具 / ファン類 | 空調機・換気 | 天井埋込形換気扇 | サニタリー用 低騒音形 | 天井埋込形換気扇 低騒音 | VD-13Z12 |  | 三菱電機（株） | MITSUBISHI__60_VD-13Z12\Folder\Item |  |  |  |  | 2020-02-17 |  | 15.5 | 29 | 130 | https://www.mitsubishielectric.co.jp/ldg/wink/ssl/displayProduct.do?pid=307099 |  |  | 100 | 1 | 2.2 | 204 | 378.5 | 275
[7 empty] | 機器・器具 / ファン類 | 空調機・換気 | 天井埋込形換気扇 | サニタリー用 低騒音形 | 天井埋込形換気扇 低騒音 | VD-13ZC12 |  | 三菱電機（株） | MITSUBISHI__60_VD-13ZC12\Folder\Item |  |  |  |  | 2020-02-17 |  | 15.5 | 28.5 | 130 | https://www.mitsubishielectric.co.jp/ldg/wink/ssl/displayProduct.do?pid=307104 |  |  | 100 | 1 | 1.6 | 210 | 352.5 | 282
[7 empty] | 機器・器具 / ファン類 | 空調機・換気 | 天井埋込形換気扇 | サニタリー用 低騒音形 | 天井埋込形換気扇 低騒音 | VD-13ZSC12 |  | 三菱電機（株） | MITSUBISHI__60_VD-13ZSC12\Folder\Item |  |  |  |  | 2020-02-17 |  | 15.5 | 29.5 | 130 | https://www.mitsubishielectric.co.jp/ldg/wink/ssl/displayProduct.do?pid=306824 |  |  | 100 | 1 | 1.6 | 210 | 444 | 334
[7 empty] | 機器・器具 / ファン類 | 空調機・換気 | 天井埋込形換気扇 | サニタリー用 低騒音形 | 天井埋込形換気扇 低騒音 | VD-13ZT12 |  | 三菱電機（株） | MITSUBISHI__60_VD-13ZT12\Folder\Item |  |  |  |  | 2020-02-17 |  | 15.5 | 29 | 130 | https://www.mitsubishielectric.co.jp/ldg/wink/ssl/displayProduct.do?pid=306826 |  |  | 100 | 1 | 2.2 | 204 | 490.5 | 390
[7 empty] | 機器・器具 / ファン類 | 空調機・換気 | 天井埋込形換気扇 | サニタリー用 低騒音形 | 天井埋込形換気扇 低騒音 | VD-15Z12 |  | 三菱電機（株） | MITSUBISHI__60_VD-15Z12\Folder\Item |  |  |  |  | 2020-02-17 |  | 15.5 | 29.5 | 175 | https://www.mitsubishielectric.co.jp/ldg/wink/ssl/displayProduct.do?pid=306836 |  |  | 100 | 1 | 3.4 | 222 | 445 | 362
[7 empty] | 機器・器具 / ファン類 | 空調機・換気 | 天井埋込形換気扇 | サニタリー用 低騒音形 | 天井埋込形換気扇 低騒音 | VD-15ZC12 |  | 三菱電機（株） | MITSUBISHI__60_VD-15ZC12\Folder\Item |  |  |  |  | 2020-02-17 |  | 15.5 | 28.5 | 175 | https://www.mitsubishielectric.co.jp/ldg/wink/ssl/displayProduct.do?pid=306927 |  |  | 100 | 1 | 2.7 | 218 | 570 | 470
[7 empty] | 機器・器具 / ファン類 | 空調機・換気 | 天井埋込形換気扇 | サニタリー用 低騒音形 | 天井埋込形換気扇 低騒音 | VD-15ZP12 |  | 三菱電機（株） | MITSUBISHI__60_VD-15ZP12\Folder\Item |  |  |  |  | 2020-02-17 |  | 23 | 35 | 215 | https://www.mitsubishielectric.co.jp/ldg/wink/ssl/displayProduct.do?pid=306989 |  |  | 100 | 1 | 3.4 | 222 | 470 | 349
[7 empty] | 機器・器具 / ファン類 | 空調機・換気 | 天井埋込形換気扇 | サニタリー用 低騒音形 | 天井埋込形換気扇 低騒音 | VD-15ZPT12 |  | 三菱電機（株） | MITSUBISHI__60_VD-15ZPT12\Folder\Item |  |  |  |  | 2020-02-17 |  | 23 | 35 | 215 | https://www.mitsubishielectric.co.jp/ldg/wink/ssl/displayProduct.do?pid=306996 |  |  | 100 | 1 | 3.3 | 222 | 570 | 470
[7 empty] | 機器・器具 / ファン類 | 空調機・換気 | 天井埋込形換気扇 | サニタリー用 低騒音形 | 天井埋込形換気扇 低騒音 | VD-15ZT12 |  | 三菱電機（株） | MITSUBISHI__60_VD-15ZT12\Folder\Item |  |  |  |  | 2020-02-17 |  | 15.5 | 29.5 | 175 | https://www.mitsubishielectric.co.jp/ldg/wink/ssl/displayProduct.do?pid=306998 |  |  | 100 | 1 | 3.3 | 222 | 652 | 470
[7 empty] | 機器・器具 / ファン類 | 空調機・換気 | 天井埋込形換気扇 | サニタリー用 低騒音形 | 天井埋込形換気扇 低騒音 | VD-17ZSC12 |  | 三菱電機（株） | MITSUBISHI__60_VD-17ZSC12\Folder\Item |  |  |  |  | 2020-02-17 |  | 23.5 | 33.5 | 250 | https://www.mitsubishielectric.co.jp/ldg/wink/ssl/displayProduct.do?pid=307015 |  |  | 100 | 1 | 2.8 | 218 | 330 | 402
[7 empty] | 機器・器具 / ファン類 | 空調機・換気 | 天井埋込形換気扇 | サニタリー用 低騒音形 | 天井埋込形換気扇 低騒音 | VD-18ZB12 |  | 三菱電機（株） | MITSUBISHI__60_VD-18ZB12\Folder\Item |  |  |  |  | 2020-02-17 |  | 29.5 | 29.5 | 310 | https://www.mitsubishielectric.co.jp/ldg/wink/ssl/displayProduct.do?pid=307105 |  |  | 100 | 1 | 4.8 | 261 | 390 | 490.5
[7 empty] | 機器・器具 / ファン類 | 空調機・換気 | 天井埋込形換気扇 | サニタリー用 低騒音形 | 天井埋込形換気扇 低騒音 | VD-18ZC12 |  | 三菱電機（株） | MITSUBISHI__60_VD-18ZC12\Folder\Item |  |  |  |  | 2020-02-17 |  | 29.5 | 29.5 | 310 | https://www.mitsubishielectric.co.jp/ldg/wink/ssl/displayProduct.do?pid=307107 |  |  | 100 | 1 | 3.8 | 258 | 390 | 465
[7 empty] | 機器・器具 / ファン類 | 空調機・換気 | 天井埋込形換気扇 | サニタリー用 低騒音形 | 天井埋込形換気扇 低騒音 | VD-20ZB12 |  | 三菱電機（株） | MITSUBISHI__60_VD-20ZB12\Folder\Item |  |  |  |  | 2020-02-17 |  | 49 | 35.5 | 400 | https://www.mitsubishielectric.co.jp/ldg/wink/ssl/displayProduct.do?pid=306709 |  |  | 100 | 1 | 5 | 261 | 390 | 490.5
[7 empty] | 機器・器具 / ファン類 | 空調機・換気 | 天井埋込形換気扇 | サニタリー用 低騒音形 | 天井埋込形換気扇 低騒音 | VD-20ZC12 |  | 三菱電機（株） | MITSUBISHI__60_VD-20ZC12\Folder\Item |  |  |  |  | 2020-02-17 |  | 49 | 35.5 | 400 | https://www.mitsubishielectric.co.jp/ldg/wink/ssl/displayProduct.do?pid=306711 |  |  | 100 | 1 | 4 | 258 | 390 | 465
[7 empty] | 機器・器具 / ファン類 | 空調機・換気 | 天井埋込形換気扇 | サニタリー用 低騒音形 | 天井埋込形換気扇 低騒音 | VD-20ZKC12 |  | 三菱電機（株） | MITSUBISHI__60_VD-20ZKC12\Folder\Item |  |  |  |  | 2020-02-17 |  |  |  |  | https://www.mitsubishielectric.co.jp/ldg/wink/ssl/displayProduct.do?pid=306718 | 35 | 49 | 100 | 1 | 4 | 258 | 390 | 465 | 27.5 | 35.5 | 270 | 400
[7 empty] | 機器・器具 / ファン類 | 空調機・換気 | 天井埋込形換気扇 | サニタリー用 低騒音形 | 天井埋込形換気扇 低騒音 | VD-23ZB12 |  | 三菱電機（株） | MITSUBISHI__60_VD-23ZB12\Folder\Item |  |  |  |  | 2020-02-17 |  |  |  |  | https://www.mitsubishielectric.co.jp/ldg/wink/ssl/displayProduct.do?pid=306756 | 38 | 82 | 100 | 1 | 8.3 | 250 | 475 | 572.5 | 28.5 | 42 | 330 | 570
[7 empty] | 機器・器具 / ファン類 | 空調機・換気 | 天井埋込形換気扇 | サニタリー用 低騒音形 | 天井埋込形換気扇 低騒音 | VD-10Z13 |  | 三菱電機（株） | MITSUBISHI__60_VD-10Z13\Folder\Item |  |  |  |  | 2022-06-01 |  | 9.3 | 25.5 | 95 | https://www.mitsubishielectric.co.jp/ldg/wink/ssl/displayProduct.do?pid=320577 |  |  | 100 | 1 | 1.9 | 194 | 321 | 250
[7 empty] | 機器・器具 / ファン類 | 空調機・換気 | 天井埋込形換気扇 | サニタリー用 低騒音形 | 天井埋込形換気扇 低騒音 | VD-10ZC13 |  | 三菱電機（株） | MITSUBISHI__60_VD-10ZC13\Folder\Item |  |  |  |  | 2022-06-01 |  | 9.3 | 22 | 95 | https://www.mitsubishielectric.co.jp/ldg/wink/ssl/displayProduct.do?pid=320582 |  |  | 100 | 1 | 1.4 | 199 | 351 | 250
[7 empty] | 機器・器具 / ファン類 | 空調機・換気 | 天井埋込形換気扇 | サニタリー用 低騒音形 | 天井埋込形換気扇 低騒音 | VD-13Z13 |  | 三菱電機（株） | MITSUBISHI__60_VD-13Z13\Folder\Item |  |  |  |  | 2022-06-01 |  | 15.5 | 29 | 130 | https://www.mitsubishielectric.co.jp/ldg/wink/ssl/displayProduct.do?pid=320866 |  |  | 100 | 1 | 2.2 | 204 | 378.5 | 275
[7 empty] | 機器・器具 / ファン類 | 空調機・換気 | 天井埋込形換気扇 | サニタリー用 低騒音形 | 天井埋込形換気扇 低騒音 | VD-13ZC13 |  | 三菱電機（株） | MITSUBISHI__60_VD-13ZC13\Folder\Item |  |  |  |  | 2022-06-01 |  | 15.5 | 28.5 | 130 | https://www.mitsubishielectric.co.jp/ldg/wink/ssl/displayProduct.do?pid=320871 |  |  | 100 | 1 | 1.6 | 210 | 352.5 | 282
[7 empty] | 機器・器具 / ファン類 | 空調機・換気 | 天井埋込形換気扇 | サニタリー用 低騒音形 | 天井埋込形換気扇 低騒音 | VD-13ZSC13 |  | 三菱電機（株） | MITSUBISHI__60_VD-13ZSC13\Folder\Item |  |  |  |  | 2022-06-01 |  | 15.5 | 29.5 | 130 | https://www.mitsubishielectric.co.jp/ldg/wink/ssl/displayProduct.do?pid=320706 |  |  | 100 | 1 | 1.6 | 210 | 444 | 334
[7 empty] | 機器・器具 / ファン類 | 空調機・換気 | 天井埋込形換気扇 | サニタリー用 低騒音形 | 天井埋込形換気扇 低騒音 | VD-15Z13 |  | 三菱電機（株） | MITSUBISHI__60_VD-15Z13\Folder\Item |  |  |  |  | 2022-06-01 |  | 15.5 | 29.5 | 175 | https://www.mitsubishielectric.co.jp/ldg/wink/ssl/displayProduct.do?pid=320712 |  |  | 100 | 1 | 3.4 | 222 | 445 | 362
[7 empty] | 機器・器具 / ファン類 | 空調機・換気 | 天井埋込形換気扇 | サニタリー用 低騒音形 | 天井埋込形換気扇 低騒音 | VD-15ZC13 |  | 三菱電機（株） | MITSUBISHI__60_VD-15ZC13\Folder\Item |  |  |  |  | 2022-06-01 |  | 15.5 | 28.5 | 175 | https://www.mitsubishielectric.co.jp/ldg/wink/ssl/displayProduct.do?pid=320715 |  |  | 100 | 1 | 2.7 | 218 | 570 | 470
[7 empty] | 機器・器具 / ファン類 | 空調機・換気 | 天井埋込形換気扇 | サニタリー用 低騒音形 | 天井埋込形換気扇 低騒音 | VD-15ZP13 |  | 三菱電機（株） | MITSUBISHI__60_VD-15ZP13\Folder\Item |  |  |  |  | 2022-06-01 |  | 23 | 35 | 215 | https://www.mitsubishielectric.co.jp/ldg/wink/ssl/displayProduct.do?pid=320747 |  |  | 100 | 1 | 3.4 | 222 | 470 | 349
[7 empty] | 機器・器具 / ファン類 | 空調機・換気 | 天井埋込形換気扇 | サニタリー用 低騒音形 | 天井埋込形換気扇 低騒音 | VD-17ZSC13 |  | 三菱電機（株） | MITSUBISHI__60_VD-17ZSC13\Folder\Item |  |  |  |  | 2022-06-01 |  | 23.5 | 33.5 | 250 | https://www.mitsubishielectric.co.jp/ldg/wink/ssl/displayProduct.do?pid=320680 |  |  | 100 | 1 | 2.8 | 218 | 330 | 402
[7 empty] | 機器・器具 / ファン類 | 空調機・換気 | 天井埋込形換気扇 | サニタリー用 低騒音形 | 天井埋込形換気扇 低騒音 | VD-18ZB13 |  | 三菱電機（株） | MITSUBISHI__60_VD-18ZB13\Folder\Item |  |  |  |  | 2022-06-01 |  | 29.5 | 29.5 | 310 | https://www.mitsubishielectric.co.jp/ldg/wink/ssl/displayProduct.do?pid=320683 |  |  | 100 | 1 | 4.8 | 261 | 390 | 490.5
[7 empty] | 機器・器具 / ファン類 | 空調機・換気 | 天井埋込形換気扇 | サニタリー用 低騒音形 | 天井埋込形換気扇 低騒音 | VD-18ZC13 |  | 三菱電機（株） | MITSUBISHI__60_VD-18ZC13\Folder\Item |  |  |  |  | 2022-06-01 |  | 29.5 | 29.5 | 310 | https://www.mitsubishielectric.co.jp/ldg/wink/ssl/displayProduct.do?pid=320685 |  |  | 100 | 1 | 3.8 | 258 | 390 | 465
[7 empty] | 機器・器具 / ファン類 | 空調機・換気 | 天井埋込形換気扇 | サニタリー用 低騒音形 | 天井埋込形換気扇 低騒音 | VD-20ZB13 |  | 三菱電機（株） | MITSUBISHI__60_VD-20ZB13\Folder\Item |  |  |  |  | 2022-06-01 |  | 49 | 35.5 | 400 | https://www.mitsubishielectric.co.jp/ldg/wink/ssl/displayProduct.do?pid=320466 |  |  | 100 | 1 | 5 | 261 | 390 | 490.5
[7 empty] | 機器・器具 / ファン類 | 空調機・換気 | 天井埋込形換気扇 | サニタリー用 低騒音形 | 天井埋込形換気扇 低騒音 | VD-20ZC13 |  | 三菱電機（株） | MITSUBISHI__60_VD-20ZC13\Folder\Item |  |  |  |  | 2022-06-01 |  | 49 | 35.5 | 400 | https://www.mitsubishielectric.co.jp/ldg/wink/ssl/displayProduct.do?pid=320468 |  |  | 100 | 1 | 4 | 258 | 390 | 465
[7 empty] | 機器・器具 / ファン類 | 空調機・換気 | 天井埋込形換気扇 | サニタリー用 低騒音形 | 天井埋込形換気扇 低騒音 | VD-20ZKC13 |  | 三菱電機（株） | MITSUBISHI__60_VD-20ZKC13\Folder\Item |  |  |  |  | 2022-06-01 |  |  |  |  | https://www.mitsubishielectric.co.jp/ldg/wink/ssl/displayProduct.do?pid=320475 | 35 | 49 | 100 | 1 | 4 | 258 | 390 | 465 | 27.5 | 35.5 | 270 | 400
[7 empty] | 機器・器具 / ファン類 | 空調機・換気 | 天井埋込形換気扇 | サニタリー用 低騒音形 | 天井埋込形換気扇 低騒音 | VD-23ZB13 |  | 三菱電機（株） | MITSUBISHI__60_VD-23ZB13\Folder\Item |  |  |  |  | 2022-06-01 |  |  |  |  | https://www.mitsubishielectric.co.jp/ldg/wink/ssl/displayProduct.do?pid=320784 | 38 | 82 | 100 | 1 | 8.3 | 250 | 475 | 572.5 | 28.5 | 42 | 330 | 570
天井埋込形換気扇 低騒音インテリア格子[50Hz]
[20 empty] | 製品リリース年月日 | 送 風 量(50ヘルツ電源)[m3/h] | 騒 音 値SPL(50ヘルツ電源)[db] | 外形寸法 Ｗ[㎜] | 外形寸法 Ｄ[㎜] | 外形寸法 Ｈ[㎜] | 製品質量[kg] | 相[φ] | 電圧[V] | 消費電力(50ヘルツ電源)[W] | 製品情報(URL) | 羽根径Φ[㎜] | 電 圧[V] | 製品情報
[7 empty] | 機器・器具 / ファン類 | 空調機・換気 | 天井埋込形換気扇 | サニタリー用 低騒音形 | 天井埋込形換気扇 低騒音インテリア格子 | VD-10ZC11-C |  | 三菱電機（株） | MITSUBISHI__50_VD-10ZC11-C\Folder\Item |  |  |  |  | 2019-05-28 | 90 | 21.5 | 321 | 250 | 199 | 1.4 | 1 |  | 7.2 |  | 100 | 100 | https://www.mitsubishielectric.co.jp/ldg/wink/ssl/displayProduct.do?pid=300316
[7 empty] | 機器・器具 / ファン類 | 空調機・換気 | 天井埋込形換気扇 | サニタリー用 低騒音形 | 天井埋込形換気扇 低騒音インテリア格子 | VD-13ZC10-C |  | 三菱電機（株） | MITSUBISHI__50_VD-13ZC10-C\Folder\Item |  |  |  |  | 2016-06-06 | 125 | 27.5 | 351 | 286 | 210 | 1.6 | 1 |  | 13 |  | 115 | 100 | https://www.mitsubishielectric.co.jp/ldg/wink/ssl/displayProduct.do?pid=267225
[7 empty] | 機器・器具 / ファン類 | 空調機・換気 | 天井埋込形換気扇 | サニタリー用 低騒音形 | 天井埋込形換気扇 低騒音インテリア格子 | VD-10ZC12-C |  | 三菱電機（株） | MITSUBISHI__50_VD-10ZC12-C\Folder\Item |  |  |  |  | 2020-02-17 | 90 | 21.5 | 286 | 398 | 199 | 1.4 | 1 | 100 | 7.2 | https://www.mitsubishielectric.co.jp/ldg/wink/ssl/displayProduct.do?pid=307076
[7 empty] | 機器・器具 / ファン類 | 空調機・換気 | 天井埋込形換気扇 | サニタリー用 低騒音形 | 天井埋込形換気扇 低騒音インテリア格子 | VD-13ZC12-C |  | 三菱電機（株） | MITSUBISHI__50_VD-13ZC12-C\Folder\Item |  |  |  |  | 2020-02-17 | 125 | 27.5 | 303 | 391 | 210 | 1.6 | 1 | 100 | 13 | https://www.mitsubishielectric.co.jp/ldg/wink/ssl/displayProduct.do?pid=306803
[7 empty] | 機器・器具 / ファン類 | 空調機・換気 | 天井埋込形換気扇 | サニタリー用 低騒音形 | 天井埋込形換気扇 低騒音インテリア格子 | VD-10ZC13-C |  | 三菱電機（株） | MITSUBISHI__50_VD-10ZC13-C\Folder\Item |  |  |  |  | 2022-06-01 | 90 | 21.5 | 286 | 398 | 199 | 1.4 | 1 | 100 | 7.2 | https://www.mitsubishielectric.co.jp/ldg/wink/ssl/displayProduct.do?pid=320584
[7 empty] | 機器・器具 / ファン類 | 空調機・換気 | 天井埋込形換気扇 | サニタリー用 低騒音形 | 天井埋込形換気扇 低騒音インテリア格子 | VD-13ZC13-C |  | 三菱電機（株） | MITSUBISHI__50_VD-13ZC13-C\Folder\Item |  |  |  |  | 2022-06-01 | 125 | 27.5 | 303 | 391 | 210 | 1.6 | 1 | 100 | 13 | https://www.mitsubishielectric.co.jp/ldg/wink/ssl/displayProduct.do?pid=320873
天井埋込形換気扇 低騒音インテリア格子[60Hz]
[20 empty] | 製品リリース年月日 | 送 風 量(60ヘルツ電源)[m3/h] | 騒 音 値SPL(60ヘルツ電源)[db] | 外形寸法 Ｗ[㎜] | 外形寸法 Ｄ[㎜] | 外形寸法 Ｈ[㎜] | 製品質量[kg] | 相[φ] | 電圧[V] | 消費電力(60ヘルツ電源)[W] | 製品情報(URL) | 羽根径Φ[㎜] | 電 圧[V] | 製品情報
[7 empty] | 機器・器具 / ファン類 | 空調機・換気 | 天井埋込形換気扇 | サニタリー用 低騒音形 | 天井埋込形換気扇 低騒音インテリア格子 | VD-10ZC11-C |  | 三菱電機（株） | MITSUBISHI__60_VD-10ZC11-C\Folder\Item |  |  |  |  | 2019-05-28 | 95 | 22 | 321 | 250 | 199 | 1.4 | 1 |  | 9.3 |  | 100 | 100 | https://www.mitsubishielectric.co.jp/ldg/wink/ssl/displayProduct.do?pid=300316
[7 empty] | 機器・器具 / ファン類 | 空調機・換気 | 天井埋込形換気扇 | サニタリー用 低騒音形 | 天井埋込形換気扇 低騒音インテリア格子 | VD-13ZC10-C |  | 三菱電機（株） | MITSUBISHI__60_VD-13ZC10-C\Folder\Item |  |  |  |  | 2016-06-06 | 130 | 28.5 | 351 | 286 | 210 | 1.6 | 1 |  | 15.5 |  | 115 | 100 | https://www.mitsubishielectric.co.jp/ldg/wink/ssl/displayProduct.do?pid=267225
[7 empty] | 機器・器具 / ファン類 | 空調機・換気 | 天井埋込形換気扇 | サニタリー用 低騒音形 | 天井埋込形換気扇 低騒音インテリア格子 | VD-10ZC12-C |  | 三菱電機（株） | MITSUBISHI__60_VD-10ZC12-C\Folder\Item |  |  |  |  | 2020-02-17 | 95 | 22 | 286 | 398 | 199 | 1.4 | 1 | 100 | 9.3 | https://www.mitsubishielectric.co.jp/ldg/wink/ssl/displayProduct.do?pid=307076
[7 empty] | 機器・器具 / ファン類 | 空調機・換気 | 天井埋込形換気扇 | サニタリー用 低騒音形 | 天井埋込形換気扇 低騒音インテリア格子 | VD-13ZC12-C |  | 三菱電機（株） | MITSUBISHI__60_VD-13ZC12-C\Folder\Item |  |  |  |  | 2020-02-17 | 130 | 28.5 | 303 | 391 | 210 | 1.6 | 1 | 100 | 15.5 | https://www.mitsubishielectric.co.jp/ldg/wink/ssl/displayProduct.do?pid=306803
[7 empty] | 機器・器具 / ファン類 | 空調機・換気 | 天井埋込形換気扇 | サニタリー用 低騒音形 | 天井埋込形換気扇 低騒音インテリア格子 | VD-10ZC13-C |  | 三菱電機（株） | MITSUBISHI__60_VD-10ZC13-C\Folder\Item |  |  |  |  | 2022-06-01 | 95 | 22 | 286 | 398 | 199 | 1.4 | 1 | 100 | 9.3 | https://www.mitsubishielectric.co.jp/ldg/wink/ssl/displayProduct.do?pid=320584
[7 empty] | 機器・器具 / ファン類 | 空調機・換気 | 天井埋込形換気扇 | サニタリー用 低騒音形 | 天井埋込形換気扇 低騒音インテリア格子 | VD-13ZC13-C |  | 三菱電機（株） | MITSUBISHI__60_VD-13ZC13-C\Folder\Item |  |  |  |  | 2022-06-01 | 130 | 28.5 | 303 | 391 | 210 | 1.6 | 1 | 100 | 15.5 | https://www.mitsubishielectric.co.jp/ldg/wink/ssl/displayProduct.do?pid=320873
天井埋込形換気扇 丸穴据付タイプ[50Hz]
[20 empty] | 製品リリース年月日 | 送 風 量(50ヘルツ電源)[m3/h] | 騒 音 値SPL(50ヘルツ電源)[db] | 外形寸法 Ｗ[㎜] | 外形寸法 Ｄ[㎜] | 外形寸法 Ｈ[㎜] | 製品質量[kg] | 相[φ] | 電圧[V] | 消費電力(50ヘルツ電源)[W] | 製品情報(URL) | 羽根径Φ[㎜] | 電 圧[V] | 製品情報
[7 empty] | 機器・器具 / ファン類 | 空調機・換気 | 天井埋込形換気扇 | サニタリー用 低騒音形 | 天井埋込形換気扇 丸穴据付タイプ | VD-08ZCC5-C |  | 三菱電機（株） | MITSUBISHI__50_VD-08ZCC5-C\Folder\Item |  |  |  |  | 2017-07-12 | 50 | 25 | 260 | 200 | 196 | 1.3 | 1 |  | 4 |  | 85 | 100 | https://www.mitsubishielectric.co.jp/ldg/wink/ssl/displayProduct.do?pid=281259
[7 empty] | 機器・器具 / ファン類 | 空調機・換気 | 天井埋込形換気扇 | サニタリー用 低騒音形 | 天井埋込形換気扇 丸穴据付タイプ | VD-08ZCC6-C |  | 三菱電機（株） | MITSUBISHI__50_VD-08ZCC6-C\Folder\Item |  |  |  |  | 2020-02-17 | 50 | 25 | 200 | 260 | 196 | 1.3 | 1 | 100 | 4 | https://www.mitsubishielectric.co.jp/ldg/wink/ssl/displayProduct.do?pid=307055
[7 empty] | 機器・器具 / ファン類 | 空調機・換気 | 天井埋込形換気扇 | サニタリー用 低騒音形 | 天井埋込形換気扇 丸穴据付タイプ | VD-08ZCC6-M |  | 三菱電機（株） | MITSUBISHI__50_VD-08ZCC6-M\Folder\Item |  |  |  |  | 2020-02-17 | 50 | 27.5 | 220 | 270 | 197 | 1.3 | 1 | 100 | 4.2 | https://www.mitsubishielectric.co.jp/ldg/wink/ssl/displayProduct.do?pid=307056
[7 empty] | 機器・器具 / ファン類 | 空調機・換気 | 天井埋込形換気扇 | サニタリー用 低騒音形 | 天井埋込形換気扇 丸穴据付タイプ | VD-10ZCC6-C |  | 三菱電機（株） | MITSUBISHI__50_VD-10ZCC6-C\Folder\Item |  |  |  |  | 2020-02-17 | 90 | 30.5 | 223 | 307.5 | 205 | 1.4 | 1 | 100 | 8.4 | https://www.mitsubishielectric.co.jp/ldg/wink/ssl/displayProduct.do?pid=307079
[7 empty] | 機器・器具 / ファン類 | 空調機・換気 | 天井埋込形換気扇 | サニタリー用 低騒音形 | 天井埋込形換気扇 丸穴据付タイプ | VD-10ZCC6-M |  | 三菱電機（株） | MITSUBISHI__50_VD-10ZCC6-M\Folder\Item |  |  |  |  | 2020-02-17 | 90 | 32 | 250 | 322 | 205 | 1.3 | 1 | 100 | 8.4 | https://www.mitsubishielectric.co.jp/ldg/wink/ssl/displayProduct.do?pid=307080
[7 empty] | 機器・器具 / ファン類 | 空調機・換気 | 天井埋込形換気扇 | サニタリー用 低騒音形 | 天井埋込形換気扇 丸穴据付タイプ | VD-13ZCC6-C |  | 三菱電機（株） | MITSUBISHI__50_VD-13ZCC6-C\Folder\Item |  |  |  |  | 2020-02-17 | 125 | 32 | 330 | 431 | 219 | 1.8 | 1 | 100 | 13.5 | https://www.mitsubishielectric.co.jp/ldg/wink/ssl/displayProduct.do?pid=306806
[7 empty] | 機器・器具 / ファン類 | 空調機・換気 | 天井埋込形換気扇 | サニタリー用 低騒音形 | 天井埋込形換気扇 丸穴据付タイプ | VD-13ZCC6-M |  | 三菱電機（株） | MITSUBISHI__50_VD-13ZCC6-M\Folder\Item |  |  |  |  | 2020-02-17 | 125 | 32.5 | 390 | 443 | 221 | 1.8 | 1 | 100 | 13.5 | https://www.mitsubishielectric.co.jp/ldg/wink/ssl/displayProduct.do?pid=306807
[7 empty] | 機器・器具 / ファン類 | 空調機・換気 | 天井埋込形換気扇 | サニタリー用 低騒音形 | 天井埋込形換気扇 丸穴据付タイプ | VD-08ZCC7-C |  | 三菱電機（株） | MITSUBISHI__50_VD-08ZCC7-C\Folder\Item |  |  |  |  | 2022-06-01 | 50 | 25 | 200 | 260 | 196 | 1.3 | 1 | 100 | 4 | https://www.mitsubishielectric.co.jp/ldg/wink/ssl/displayProduct.do?pid=320572
[7 empty] | 機器・器具 / ファン類 | 空調機・換気 | 天井埋込形換気扇 | サニタリー用 低騒音形 | 天井埋込形換気扇 丸穴据付タイプ | VD-08ZCC7-M |  | 三菱電機（株） | MITSUBISHI__50_VD-08ZCC7-M\Folder\Item |  |  |  |  | 2022-06-01 | 50 | 27.5 | 220 | 270 | 197 | 1.3 | 1 | 100 | 4.2 | https://www.mitsubishielectric.co.jp/ldg/wink/ssl/displayProduct.do?pid=320573
[7 empty] | 機器・器具 / ファン類 | 空調機・換気 | 天井埋込形換気扇 | サニタリー用 低騒音形 | 天井埋込形換気扇 丸穴据付タイプ | VD-10ZCC7-C |  | 三菱電機（株） | MITSUBISHI__50_VD-10ZCC7-C\Folder\Item |  |  |  |  | 2022-06-01 | 90 | 30.5 | 223 | 307.5 | 205 | 1.4 | 1 | 100 | 8.4 | https://www.mitsubishielectric.co.jp/ldg/wink/ssl/displayProduct.do?pid=320587
[7 empty] | 機器・器具 / ファン類 | 空調機・換気 | 天井埋込形換気扇 | サニタリー用 低騒音形 | 天井埋込形換気扇 丸穴据付タイプ | VD-10ZCC7-M |  | 三菱電機（株） | MITSUBISHI__50_VD-10ZCC7-M\Folder\Item |  |  |  |  | 2022-06-01 | 90 | 32 | 250 | 322 | 205 | 1.3 | 1 | 100 | 8.4 | https://www.mitsubishielectric.co.jp/ldg/wink/ssl/displayProduct.do?pid=320588
[7 empty] | 機器・器具 / ファン類 | 空調機・換気 | 天井埋込形換気扇 | サニタリー用 低騒音形 | 天井埋込形換気扇 丸穴据付タイプ | VD-13ZCC7-C |  | 三菱電機（株） | MITSUBISHI__50_VD-13ZCC7-C\Folder\Item |  |  |  |  | 2022-06-01 | 125 | 32 | 330 | 431 | 219 | 1.8 | 1 | 100 | 13.5 | https://www.mitsubishielectric.co.jp/ldg/wink/ssl/displayProduct.do?pid=320876
[7 empty] | 機器・器具 / ファン類 | 空調機・換気 | 天井埋込形換気扇 | サニタリー用 低騒音形 | 天井埋込形換気扇 丸穴据付タイプ | VD-13ZCC7-M |  | 三菱電機（株） | MITSUBISHI__50_VD-13ZCC7-M\Folder\Item |  |  |  |  | 2022-06-01 | 125 | 32.5 | 390 | 443 | 221 | 1.8 | 1 | 100 | 13.5 | https://www.mitsubishielectric.co.jp/ldg/wink/ssl/displayProduct.do?pid=320877
天井埋込形換気扇 丸穴据付タイプ[60Hz]
[20 empty] | 製品リリース年月日 | 送 風 量(60ヘルツ電源)[m3/h] | 騒 音 値SPL(60ヘルツ電源)[db] | 外形寸法 Ｗ[㎜] | 外形寸法 Ｄ[㎜] | 外形寸法 Ｈ[㎜] | 製品質量[kg] | 相[φ] | 電圧[V] | 消費電力(60ヘルツ電源)[W] | 製品情報(URL) | 羽根径Φ[㎜] | 電 圧[V] | 製品情報
[7 empty] | 機器・器具 / ファン類 | 空調機・換気 | 天井埋込形換気扇 | サニタリー用 低騒音形 | 天井埋込形換気扇 丸穴据付タイプ | VD-08ZCC5-C |  | 三菱電機（株） | MITSUBISHI__60_VD-08ZCC5-C\Folder\Item |  |  |  |  | 2017-07-12 | 50 | 25 | 260 | 200 | 196 | 1.3 | 1 |  | 5 |  | 85 | 100 | https://www.mitsubishielectric.co.jp/ldg/wink/ssl/displayProduct.do?pid=281259
[7 empty] | 機器・器具 / ファン類 | 空調機・換気 | 天井埋込形換気扇 | サニタリー用 低騒音形 | 天井埋込形換気扇 丸穴据付タイプ | VD-08ZCC6-C |  | 三菱電機（株） | MITSUBISHI__60_VD-08ZCC6-C\Folder\Item |  |  |  |  | 2020-02-17 | 50 | 25 | 200 | 260 | 196 | 1.3 | 1 | 100 | 5 | https://www.mitsubishielectric.co.jp/ldg/wink/ssl/displayProduct.do?pid=307055
[7 empty] | 機器・器具 / ファン類 | 空調機・換気 | 天井埋込形換気扇 | サニタリー用 低騒音形 | 天井埋込形換気扇 丸穴据付タイプ | VD-08ZCC6-M |  | 三菱電機（株） | MITSUBISHI__60_VD-08ZCC6-M\Folder\Item |  |  |  |  | 2020-02-17 | 50 | 27.5 | 220 | 270 | 197 | 1.3 | 1 | 100 | 5.5 | https://www.mitsubishielectric.co.jp/ldg/wink/ssl/displayProduct.do?pid=307056
[7 empty] | 機器・器具 / ファン類 | 空調機・換気 | 天井埋込形換気扇 | サニタリー用 低騒音形 | 天井埋込形換気扇 丸穴据付タイプ | VD-10ZCC6-C |  | 三菱電機（株） | MITSUBISHI__60_VD-10ZCC6-C\Folder\Item |  |  |  |  | 2020-02-17 | 95 | 31.5 | 223 | 307.5 | 205 | 1.4 | 1 | 100 | 10.5 | https://www.mitsubishielectric.co.jp/ldg/wink/ssl/displayProduct.do?pid=307079
[7 empty] | 機器・器具 / ファン類 | 空調機・換気 | 天井埋込形換気扇 | サニタリー用 低騒音形 | 天井埋込形換気扇 丸穴据付タイプ | VD-10ZCC6-M |  | 三菱電機（株） | MITSUBISHI__60_VD-10ZCC6-M\Folder\Item |  |  |  |  | 2020-02-17 | 95 | 33 | 250 | 322 | 205 | 1.3 | 1 | 100 | 10.5 | https://www.mitsubishielectric.co.jp/ldg/wink/ssl/displayProduct.do?pid=307080
[7 empty] | 機器・器具 / ファン類 | 空調機・換気 | 天井埋込形換気扇 | サニタリー用 低騒音形 | 天井埋込形換気扇 丸穴据付タイプ | VD-13ZCC6-C |  | 三菱電機（株） | MITSUBISHI__60_VD-13ZCC6-C\Folder\Item |  |  |  |  | 2020-02-17 | 130 | 33 | 330 | 431 | 219 | 1.8 | 1 | 100 | 16.5 | https://www.mitsubishielectric.co.jp/ldg/wink/ssl/displayProduct.do?pid=306806
[7 empty] | 機器・器具 / ファン類 | 空調機・換気 | 天井埋込形換気扇 | サニタリー用 低騒音形 | 天井埋込形換気扇 丸穴据付タイプ | VD-13ZCC6-M |  | 三菱電機（株） | MITSUBISHI__60_VD-13ZCC6-M\Folder\Item |  |  |  |  | 2020-02-17 | 130 | 33.5 | 390 | 443 | 221 | 1.8 | 1 | 100 | 16.5 | https://www.mitsubishielectric.co.jp/ldg/wink/ssl/displayProduct.do?pid=306807
[7 empty] | 機器・器具 / ファン類 | 空調機・換気 | 天井埋込形換気扇 | サニタリー用 低騒音形 | 天井埋込形換気扇 丸穴据付タイプ | VD-08ZCC7-C |  | 三菱電機（株） | MITSUBISHI__60_VD-08ZCC7-C\Folder\Item |  |  |  |  | 2022-06-01 | 50 | 25 | 200 | 260 | 196 | 1.3 | 1 | 100 | 5 | https://www.mitsubishielectric.co.jp/ldg/wink/ssl/displayProduct.do?pid=320572
[7 empty] | 機器・器具 / ファン類 | 空調機・換気 | 天井埋込形換気扇 | サニタリー用 低騒音形 | 天井埋込形換気扇 丸穴据付タイプ | VD-08ZCC7-M |  | 三菱電機（株） | MITSUBISHI__60_VD-08ZCC7-M\Folder\Item |  |  |  |  | 2022-06-01 | 50 | 27.5 | 220 | 270 | 197 | 1.3 | 1 | 100 | 5.5 | https://www.mitsubishielectric.co.jp/ldg/wink/ssl/displayProduct.do?pid=320573
[7 empty] | 機器・器具 / ファン類 | 空調機・換気 | 天井埋込形換気扇 | サニタリー用 低騒音形 | 天井埋込形換気扇 丸穴据付タイプ | VD-10ZCC7-C |  | 三菱電機（株） | MITSUBISHI__60_VD-10ZCC7-C\Folder\Item |  |  |  |  | 2022-06-01 | 95 | 31.5 | 223 | 307.5 | 205 | 1.4 | 1 | 100 | 10.5 | https://www.mitsubishielectric.co.jp/ldg/wink/ssl/displayProduct.do?pid=320587
[7 empty] | 機器・器具 / ファン類 | 空調機・換気 | 天井埋込形換気扇 | サニタリー用 低騒音形 | 天井埋込形換気扇 丸穴据付タイプ | VD-10ZCC7-M |  | 三菱電機（株） | MITSUBISHI__60_VD-10ZCC7-M\Folder\Item |  |  |  |  | 2022-06-01 | 95 | 33 | 250 | 322 | 205 | 1.3 | 1 | 100 | 10.5 | https://www.mitsubishielectric.co.jp/ldg/wink/ssl/displayProduct.do?pid=320588
[7 empty] | 機器・器具 / ファン類 | 空調機・換気 | 天井埋込形換気扇 | サニタリー用 低騒音形 | 天井埋込形換気扇 丸穴据付タイプ | VD-13ZCC7-C |  | 三菱電機（株） | MITSUBISHI__60_VD-13ZCC7-C\Folder\Item |  |  |  |  | 2022-06-01 | 130 | 33 | 330 | 431 | 219 | 1.8 | 1 | 100 | 16.5 | https://www.mitsubishielectric.co.jp/ldg/wink/ssl/displayProduct.do?pid=320876
[7 empty] | 機器・器具 / ファン類 | 空調機・換気 | 天井埋込形換気扇 | サニタリー用 低騒音形 | 天井埋込形換気扇 丸穴据付タイプ | VD-13ZCC7-M |  | 三菱電機（株） | MITSUBISHI__60_VD-13ZCC7-M\Folder\Item |  |  |  |  | 2022-06-01 | 130 | 33.5 | 390 | 443 | 221 | 1.8 | 1 | 100 | 16.5 | https://www.mitsubishielectric.co.jp/ldg/wink/ssl/displayProduct.do?pid=320877
サニタリー用 低騒音形
天井埋込形換気扇 グリル別売タイプ[50Hz]
[20 empty] | 製品リリース年月日 | 送 風 量(50ヘルツ電源)[m3/h] | 騒 音 値SPL(50ヘルツ電源)[db] | 外形寸法 Ｗ[㎜] | 外形寸法 Ｄ[㎜] | 外形寸法 Ｈ[㎜] | 製品質量[kg] | 相[φ] | 電圧[V] | 消費電力(50ヘルツ電源)[W] | 製品情報
[7 empty] | 機器・器具 / ファン類 | 空調機・換気 | 天井埋込形換気扇 | サニタリー用 低騒音形 | 天井埋込形換気扇 グリル別売タイプ | VD-10ZC14-IN |  | 三菱電機（株） | MITSUBISHI__50_VD-10ZC14-IN\Folder\Item |  |  |  |  | 2024-04-01 | 90 | 21.5 | 307.5 | 223 | 191 | 1.2 | 1 | 100 | 7.2 | https://www.mitsubishielectric.co.jp/ldg/wink/qr/002/333558/
[7 empty] | 機器・器具 / ファン類 | 空調機・換気 | 天井埋込形換気扇 | サニタリー用 低騒音形 | 天井埋込形換気扇 グリル別売タイプ | VD-13ZC14-IN |  | 三菱電機（株） | MITSUBISHI__50_VD-13ZC14-IN\Folder\Item |  |  |  |  | 2024-04-01 | 125 | 27.5 | 333 | 250 | 202 | 1.4 | 1 | 100 | 13 | https://www.mitsubishielectric.co.jp/ldg/wink/qr/002/333582/
[7 empty] | 機器・器具 / ファン類 | 空調機・換気 | 天井埋込形換気扇 | サニタリー用 低騒音形 | 天井埋込形換気扇 グリル別売タイプ | VD-15ZC14-IN |  | 三菱電機（株） | MITSUBISHI__50_VD-15ZC14-IN\Folder\Item |  |  |  |  | 2024-06-03 | 180 | 28.5 | 389 | 306 | 207 | 2.4 | 1 | 100 | 14 | https://www.mitsubishielectric.co.jp/ldg/wink/qr/002/333604/
[7 empty] | 機器・器具 / ファン類 | 空調機・換気 | 天井埋込形換気扇 | サニタリー用 低騒音形 | 天井埋込形換気扇 グリル別売タイプ | VD-18ZC14-IN |  | 三菱電機（株） | MITSUBISHI__50_VD-18ZC14-IN\Folder\Item |  |  |  |  | 2024-06-03 | 320 | 30 | 451 | 362 | 247 | 3.2 | 1 | 100 | 26 | https://www.mitsubishielectric.co.jp/ldg/wink/qr/002/333646/
[7 empty] | 機器・器具 / ファン類 | 空調機・換気 | 天井埋込形換気扇 | サニタリー用 低騒音形 | 天井埋込形換気扇 グリル別売タイプ | VD-20ZC14-IN |  | 三菱電機（株） | MITSUBISHI__50_VD-20ZC14-IN\Folder\Item |  |  |  |  | 2024-06-03 | 420 | 36.5 | 451 | 362 | 247 | 3.3 | 1 | 100 | 44 | https://www.mitsubishielectric.co.jp/ldg/wink/qr/002/333514/
天井埋込形換気扇 グリル別売タイプ[60Hz]
[20 empty] | 製品リリース年月日 | 送 風 量(60ヘルツ電源)[m3/h] | 騒 音 値SPL(60ヘルツ電源)[db] | 外形寸法 Ｗ[㎜] | 外形寸法 Ｄ[㎜] | 外形寸法 Ｈ[㎜] | 製品質量[kg] | 相[φ] | 電圧[V] | 消費電力(60ヘルツ電源)[W] | 製品情報
[7 empty] | 機器・器具 / ファン類 | 空調機・換気 | 天井埋込形換気扇 | サニタリー用 低騒音形 | 天井埋込形換気扇 グリル別売タイプ | VD-10ZC14-IN |  | 三菱電機（株） | MITSUBISHI__60_VD-10ZC14-IN\Folder\Item |  |  |  |  | 2024-04-01 | 95 | 22 | 307.5 | 223 | 191 | 1.2 | 1 | 100 | 9.3 | https://www.mitsubishielectric.co.jp/ldg/wink/qr/002/333558/
[7 empty] | 機器・器具 / ファン類 | 空調機・換気 | 天井埋込形換気扇 | サニタリー用 低騒音形 | 天井埋込形換気扇 グリル別売タイプ | VD-13ZC14-IN |  | 三菱電機（株） | MITSUBISHI__60_VD-13ZC14-IN\Folder\Item |  |  |  |  | 2024-04-01 | 130 | 28.5 | 333 | 250 | 202 | 1.4 | 1 | 100 | 15.5 | https://www.mitsubishielectric.co.jp/ldg/wink/qr/002/333582/
[7 empty] | 機器・器具 / ファン類 | 空調機・換気 | 天井埋込形換気扇 | サニタリー用 低騒音形 | 天井埋込形換気扇 グリル別売タイプ | VD-15ZC14-IN |  | 三菱電機（株） | MITSUBISHI__60_VD-15ZC14-IN\Folder\Item |  |  |  |  | 2024-06-03 | 180 | 28.5 | 389 | 306 | 207 | 2.4 | 1 | 100 | 15.5 | https://www.mitsubishielectric.co.jp/ldg/wink/qr/002/333604/
[7 empty] | 機器・器具 / ファン類 | 空調機・換気 | 天井埋込形換気扇 | サニタリー用 低騒音形 | 天井埋込形換気扇 グリル別売タイプ | VD-18ZC14-IN |  | 三菱電機（株） | MITSUBISHI__60_VD-18ZC14-IN\Folder\Item |  |  |  |  | 2024-06-03 | 310 | 29 | 451 | 362 | 247 | 3.2 | 1 | 100 | 29.5 | https://www.mitsubishielectric.co.jp/ldg/wink/qr/002/333646/
[7 empty] | 機器・器具 / ファン類 | 空調機・換気 | 天井埋込形換気扇 | サニタリー用 低騒音形 | 天井埋込形換気扇 グリル別売タイプ | VD-20ZC14-IN |  | 三菱電機（株） | MITSUBISHI__60_VD-20ZC14-IN\Folder\Item |  |  |  |  | 2024-06-03 | 420 | 36.5 | 451 | 362 | 247 | 3.3 | 1 | 100 | 49 | https://www.mitsubishielectric.co.jp/ldg/wink/qr/002/333514/
天井埋込形換気扇 低騒音[50Hz]
[20 empty] | 製品リリース年月日 | 騒 音 値SPL(50ヘルツ電源,弱)[db] | 騒 音 値SPL(50ヘルツ電源,強)[db] | 送 風 量(50ヘルツ電源,弱)[m3/h] | 送 風 量(50ヘルツ電源,強)[m3/h] | 製品情報 | 消費電力(50ヘルツ電源)[W] | 消費電力(50ヘルツ電源,強)[W] | 電圧[V] | 製品質量[kg] | 外形寸法 Ｈ[㎜] | 外形寸法 Ｄ[㎜] | 外形寸法 Ｗ[㎜] | 騒 音 値SPL(50ヘルツ電源)[db] | 送 風 量(50ヘルツ電源)[m3/h] | 相[φ] | 消費電力(50ヘルツ電源,弱)[W]
[7 empty] | 機器・器具 / ファン類 | 空調機・換気 | 天井埋込形換気扇 | サニタリー用 低騒音形 | 天井埋込形換気扇 低騒音 | VD-10ZC14 |  | 三菱電機（株） | MITSUBISHI__50_VD-10ZC14\Folder\Item |  |  |  |  | 2024-04-01 |  |  |  |  | https://www.mitsubishielectric.co.jp/ldg/wink/qr/002/333555/ | 7.2 |  | 100 | 1.4 | 199 | 250 | 321 | 21.5 | 90 | 1
[7 empty] | 機器・器具 / ファン類 | 空調機・換気 | 天井埋込形換気扇 | サニタリー用 低騒音形 | 天井埋込形換気扇 低騒音 | VD-13ZSC14 |  | 三菱電機（株） | MITSUBISHI__50_VD-13ZSC14\Folder\Item |  |  |  |  | 2024-06-03 |  |  |  |  | https://www.mitsubishielectric.co.jp/ldg/wink/qr/002/333594/ | 13 |  | 100 | 1.6 | 210 | 286 | 354 | 28.5 | 125 | 1
[7 empty] | 機器・器具 / ファン類 | 空調機・換気 | 天井埋込形換気扇 | サニタリー用 低騒音形 | 天井埋込形換気扇 低騒音 | VD-13ZC14 |  | 三菱電機（株） | MITSUBISHI__50_VD-13ZC14\Folder\Item |  |  |  |  | 2024-04-01 |  |  |  |  | https://www.mitsubishielectric.co.jp/ldg/wink/qr/002/333579/ | 13 |  | 100 | 1.6 | 210 | 286 | 351 | 27.5 | 125 | 1
[7 empty] | 機器・器具 / ファン類 | 空調機・換気 | 天井埋込形換気扇 | サニタリー用 低騒音形 | 天井埋込形換気扇 低騒音 | VD-15ZC14 |  | 三菱電機（株） | MITSUBISHI__50_VD-15ZC14\Folder\Item |  |  |  |  | 2024-06-03 |  |  |  |  | https://www.mitsubishielectric.co.jp/ldg/wink/qr/002/333602/ | 14 |  | 100 | 2.6 | 218 | 330 | 401 | 28.5 | 180 | 1
[7 empty] | 機器・器具 / ファン類 | 空調機・換気 | 天井埋込形換気扇 | サニタリー用 低騒音形 | 天井埋込形換気扇 低騒音 | VD-17ZSC14 |  | 三菱電機（株） | MITSUBISHI__50_VD-17ZSC14\Folder\Item |  |  |  |  | 2024-06-03 |  |  |  |  | https://www.mitsubishielectric.co.jp/ldg/wink/qr/002/333641/ | 21.5 |  | 100 | 2.7 | 220 | 330 | 402 | 34.5 | 260 | 1
[7 empty] | 機器・器具 / ファン類 | 空調機・換気 | 天井埋込形換気扇 | サニタリー用 低騒音形 | 天井埋込形換気扇 低騒音 | VD-18ZC14 |  | 三菱電機（株） | MITSUBISHI__50_VD-18ZC14\Folder\Item |  |  |  |  | 2024-06-03 |  |  |  |  | https://www.mitsubishielectric.co.jp/ldg/wink/qr/002/333645/ | 26 |  | 100 | 3.5 | 258 | 390 | 465 | 30 | 320 | 1
[7 empty] | 機器・器具 / ファン類 | 空調機・換気 | 天井埋込形換気扇 | サニタリー用 低騒音形 | 天井埋込形換気扇 低騒音 | VD-20ZC14 |  | 三菱電機（株） | MITSUBISHI__50_VD-20ZC14\Folder\Item |  |  |  |  | 2024-06-03 |  |  |  |  | https://www.mitsubishielectric.co.jp/ldg/wink/qr/002/333513/ | 44 |  | 100 | 3.6 | 258 | 390 | 465 | 36.5 | 420 | 1
[7 empty] | 機器・器具 / ファン類 | 空調機・換気 | 天井埋込形換気扇 | サニタリー用 低騒音形 | 天井埋込形換気扇 低騒音 | VD-20ZKC14 |  | 三菱電機（株） | MITSUBISHI__50_VD-20ZKC14\Folder\Item |  |  |  |  | 2024-06-03 | 27 | 36.5 | 280 | 420 | https://www.mitsubishielectric.co.jp/ldg/wink/qr/002/333517/ |  | 44 | 100 | 3.6 | 258 | 390 | 465 |  |  | 1 | 33
[7 empty] | 機器・器具 / ファン類 | 空調機・換気 | 天井埋込形換気扇 | サニタリー用 低騒音形 | 天井埋込形換気扇 低騒音 | VD-10Z14 |  | 三菱電機（株） | MITSUBISHI__50_VD-10Z14\Folder\Item |  |  |  |  | 2024-06-03 |  |  |  |  | https://www.mitsubishielectric.co.jp/ldg/wink/qr/002/333551/ | 7.2 |  | 100 | 1.9 | 193 | 250 | 324.5 | 24.5 | 90 | 1
[7 empty] | 機器・器具 / ファン類 | 空調機・換気 | 天井埋込形換気扇 | サニタリー用 低騒音形 | 天井埋込形換気扇 低騒音 | VD-13Z14 |  | 三菱電機（株） | MITSUBISHI__50_VD-13Z14\Folder\Item |  |  |  |  | 2024-06-03 |  |  |  |  | https://www.mitsubishielectric.co.jp/ldg/wink/qr/002/333575/ | 13 |  | 100 | 2.2 | 204 | 286 | 354.5 | 28.5 | 125 | 1
[7 empty] | 機器・器具 / ファン類 | 空調機・換気 | 天井埋込形換気扇 | サニタリー用 低騒音形 | 天井埋込形換気扇 低騒音 | VD-15Z14 |  | 三菱電機（株） | MITSUBISHI__50_VD-15Z14\Folder\Item |  |  |  |  | 2024-06-03 |  |  |  |  | https://www.mitsubishielectric.co.jp/ldg/wink/qr/002/333600/ | 14 |  | 100 | 3.4 | 222 | 330 | 404.5 | 29.5 | 180 | 1
[7 empty] | 機器・器具 / ファン類 | 空調機・換気 | 天井埋込形換気扇 | サニタリー用 低騒音形 | 天井埋込形換気扇 低騒音 | VD-15ZP14 |  | 三菱電機（株） | MITSUBISHI__50_VD-15ZP14\Folder\Item |  |  |  |  | 2024-06-03 |  |  |  |  | https://www.mitsubishielectric.co.jp/ldg/wink/qr/002/333625/ | 20 |  | 100 | 3.4 | 222 | 330 | 404.5 | 35 | 220 | 1
[7 empty] | 機器・器具 / ファン類 | 空調機・換気 | 天井埋込形換気扇 | サニタリー用 低騒音形 | 天井埋込形換気扇 低騒音 | VD-18ZB14 |  | 三菱電機（株） | MITSUBISHI__50_VD-18ZB14\Folder\Item |  |  |  |  | 2024-06-03 |  |  |  |  | https://www.mitsubishielectric.co.jp/ldg/wink/qr/002/333644/ | 26 |  | 100 | 5 | 261 | 390 | 490.5 | 30 | 320 | 1
[7 empty] | 機器・器具 / ファン類 | 空調機・換気 | 天井埋込形換気扇 | サニタリー用 低騒音形 | 天井埋込形換気扇 低騒音 | VD-20ZB14 |  | 三菱電機（株） | MITSUBISHI__50_VD-20ZB14\Folder\Item |  |  |  |  | 2024-06-03 |  |  |  |  | https://www.mitsubishielectric.co.jp/ldg/wink/qr/002/333512/ | 44 |  | 100 | 5.2 | 261 | 390 | 490.5 | 36.5 | 420 | 1
天井埋込形換気扇 低騒音[60Hz]
[20 empty] | 製品リリース年月日 | 騒 音 値SPL(60ヘルツ電源,弱)[db] | 騒 音 値SPL(60ヘルツ電源,強)[db] | 送 風 量(60ヘルツ電源,弱)[m3/h] | 送 風 量(60ヘルツ電源,強)[m3/h] | 製品情報 | 消費電力(60ヘルツ電源)[W] | 消費電力(60ヘルツ電源,強)[W] | 電圧[V] | 製品質量[kg] | 外形寸法 Ｈ[㎜] | 外形寸法 Ｄ[㎜] | 外形寸法 Ｗ[㎜] | 騒 音 値SPL(60ヘルツ電源)[db] | 送 風 量(60ヘルツ電源)[m3/h] | 相[φ] | 消費電力(60ヘルツ電源,弱)[W]
[7 empty] | 機器・器具 / ファン類 | 空調機・換気 | 天井埋込形換気扇 | サニタリー用 低騒音形 | 天井埋込形換気扇 低騒音 | VD-10ZC14 |  | 三菱電機（株） | MITSUBISHI__60_VD-10ZC14\Folder\Item |  |  |  |  | 2024-04-01 |  |  |  |  | https://www.mitsubishielectric.co.jp/ldg/wink/qr/002/333555/ | 9.3 |  | 100 | 1.4 | 199 | 250 | 321 | 22 | 95 | 1
[7 empty] | 機器・器具 / ファン類 | 空調機・換気 | 天井埋込形換気扇 | サニタリー用 低騒音形 | 天井埋込形換気扇 低騒音 | VD-13ZSC14 |  | 三菱電機（株） | MITSUBISHI__60_VD-13ZSC14\Folder\Item |  |  |  |  | 2024-06-03 |  |  |  |  | https://www.mitsubishielectric.co.jp/ldg/wink/qr/002/333594/ | 15.5 |  | 100 | 1.6 | 210 | 286 | 354 | 29.5 | 130 | 1
[7 empty] | 機器・器具 / ファン類 | 空調機・換気 | 天井埋込形換気扇 | サニタリー用 低騒音形 | 天井埋込形換気扇 低騒音 | VD-13ZC14 |  | 三菱電機（株） | MITSUBISHI__60_VD-13ZC14\Folder\Item |  |  |  |  | 2024-04-01 |  |  |  |  | https://www.mitsubishielectric.co.jp/ldg/wink/qr/002/333579/ | 15.5 |  | 100 | 1.6 | 210 | 286 | 351 | 28.5 | 130 | 1
[7 empty] | 機器・器具 / ファン類 | 空調機・換気 | 天井埋込形換気扇 | サニタリー用 低騒音形 | 天井埋込形換気扇 低騒音 | VD-15ZC14 |  | 三菱電機（株） | MITSUBISHI__60_VD-15ZC14\Folder\Item |  |  |  |  | 2024-06-03 |  |  |  |  | https://www.mitsubishielectric.co.jp/ldg/wink/qr/002/333602/ | 15.5 |  | 100 | 2.6 | 218 | 330 | 401 | 28.5 | 180 | 1
[7 empty] | 機器・器具 / ファン類 | 空調機・換気 | 天井埋込形換気扇 | サニタリー用 低騒音形 | 天井埋込形換気扇 低騒音 | VD-17ZSC14 |  | 三菱電機（株） | MITSUBISHI__60_VD-17ZSC14\Folder\Item |  |  |  |  | 2024-06-03 |  |  |  |  | https://www.mitsubishielectric.co.jp/ldg/wink/qr/002/333641/ | 23.5 |  | 100 | 2.7 | 220 | 330 | 402 | 33.5 | 250 | 1
[7 empty] | 機器・器具 / ファン類 | 空調機・換気 | 天井埋込形換気扇 | サニタリー用 低騒音形 | 天井埋込形換気扇 低騒音 | VD-18ZC14 |  | 三菱電機（株） | MITSUBISHI__60_VD-18ZC14\Folder\Item |  |  |  |  | 2024-06-03 |  |  |  |  | https://www.mitsubishielectric.co.jp/ldg/wink/qr/002/333645/ | 29.5 |  | 100 | 3.5 | 258 | 390 | 465 | 29 | 310 | 1
[7 empty] | 機器・器具 / ファン類 | 空調機・換気 | 天井埋込形換気扇 | サニタリー用 低騒音形 | 天井埋込形換気扇 低騒音 | VD-20ZC14 |  | 三菱電機（株） | MITSUBISHI__60_VD-20ZC14\Folder\Item |  |  |  |  | 2024-06-03 |  |  |  |  | https://www.mitsubishielectric.co.jp/ldg/wink/qr/002/333513/ | 49 |  | 100 | 3.6 | 258 | 390 | 465 | 36.5 | 420 | 1
[7 empty] | 機器・器具 / ファン類 | 空調機・換気 | 天井埋込形換気扇 | サニタリー用 低騒音形 | 天井埋込形換気扇 低騒音 | VD-20ZKC14 |  | 三菱電機（株） | MITSUBISHI__60_VD-20ZKC14\Folder\Item |  |  |  |  | 2024-06-03 | 27 | 36.5 | 280 | 420 | https://www.mitsubishielectric.co.jp/ldg/wink/qr/002/333517/ |  | 49 | 100 | 3.6 | 258 | 390 | 465 |  |  | 1 | 35
[7 empty] | 機器・器具 / ファン類 | 空調機・換気 | 天井埋込形換気扇 | サニタリー用 低騒音形 | 天井埋込形換気扇 低騒音 | VD-10Z14 |  | 三菱電機（株） | MITSUBISHI__60_VD-10Z14\Folder\Item |  |  |  |  | 2024-06-03 |  |  |  |  | https://www.mitsubishielectric.co.jp/ldg/wink/qr/002/333551/ | 9.3 |  | 100 | 1.9 | 193 | 250 | 324.5 | 25.5 | 95 | 1
[7 empty] | 機器・器具 / ファン類 | 空調機・換気 | 天井埋込形換気扇 | サニタリー用 低騒音形 | 天井埋込形換気扇 低騒音 | VD-13Z14 |  | 三菱電機（株） | MITSUBISHI__60_VD-13Z14\Folder\Item |  |  |  |  | 2024-06-03 |  |  |  |  | https://www.mitsubishielectric.co.jp/ldg/wink/qr/002/333575/ | 15.5 |  | 100 | 2.2 | 204 | 286 | 354.5 | 29 | 130 | 1
[7 empty] | 機器・器具 / ファン類 | 空調機・換気 | 天井埋込形換気扇 | サニタリー用 低騒音形 | 天井埋込形換気扇 低騒音 | VD-15Z14 |  | 三菱電機（株） | MITSUBISHI__60_VD-15Z14\Folder\Item |  |  |  |  | 2024-06-03 |  |  |  |  | https://www.mitsubishielectric.co.jp/ldg/wink/qr/002/333600/ | 15.5 |  | 100 | 3.4 | 222 | 330 | 404.5 | 29 | 175 | 1
[7 empty] | 機器・器具 / ファン類 | 空調機・換気 | 天井埋込形換気扇 | サニタリー用 低騒音形 | 天井埋込形換気扇 低騒音 | VD-15ZP14 |  | 三菱電機（株） | MITSUBISHI__60_VD-15ZP14\Folder\Item |  |  |  |  | 2024-06-03 |  |  |  |  | https://www.mitsubishielectric.co.jp/ldg/wink/qr/002/333625/ | 23 |  | 100 | 3.4 | 222 | 330 | 404.5 | 35 | 220 | 1
[7 empty] | 機器・器具 / ファン類 | 空調機・換気 | 天井埋込形換気扇 | サニタリー用 低騒音形 | 天井埋込形換気扇 低騒音 | VD-18ZB14 |  | 三菱電機（株） | MITSUBISHI__60_VD-18ZB14\Folder\Item |  |  |  |  | 2024-06-03 |  |  |  |  | https://www.mitsubishielectric.co.jp/ldg/wink/qr/002/333644/ | 29.5 |  | 100 | 5 | 261 | 390 | 490.5 | 29 | 310 | 1
[7 empty] | 機器・器具 / ファン類 | 空調機・換気 | 天井埋込形換気扇 | サニタリー用 低騒音形 | 天井埋込形換気扇 低騒音 | VD-20ZB14 |  | 三菱電機（株） | MITSUBISHI__60_VD-20ZB14\Folder\Item |  |  |  |  | 2024-06-03 |  |  |  |  | https://www.mitsubishielectric.co.jp/ldg/wink/qr/002/333512/ | 49 |  | 100 | 5.2 | 261 | 390 | 490.5 | 35.5 | 400 | 1
天井埋込形換気扇 低騒音インテリア格子[50Hz]
[20 empty] | 製品リリース年月日 | 送 風 量(50ヘルツ電源)[m3/h] | 騒 音 値SPL(50ヘルツ電源)[db] | 外形寸法 Ｗ[㎜] | 外形寸法 Ｄ[㎜] | 外形寸法 Ｈ[㎜] | 製品質量[kg] | 相[φ] | 電圧[V] | 消費電力(50ヘルツ電源)[W] | 製品情報
[7 empty] | 機器・器具 / ファン類 | 空調機・換気 | 天井埋込形換気扇 | サニタリー用 低騒音形 | 天井埋込形換気扇 低騒音インテリア格子 | VD-10ZC14-C |  | 三菱電機（株） | MITSUBISHI__50_VD-10ZC14-C\Folder\Item |  |  |  |  | 2024-04-01 | 90 | 21.5 | 321 | 250 | 199 | 1.4 | 1 | 100 | 7.2 | https://www.mitsubishielectric.co.jp/ldg/wink/qr/002/333557/
[7 empty] | 機器・器具 / ファン類 | 空調機・換気 | 天井埋込形換気扇 | サニタリー用 低騒音形 | 天井埋込形換気扇 低騒音インテリア格子 | VD-13ZC14-C |  | 三菱電機（株） | MITSUBISHI__50_VD-13ZC14-C\Folder\Item |  |  |  |  | 2024-04-01 | 125 | 27.5 | 351 | 286 | 210 | 1.6 | 1 | 100 | 13 | https://www.mitsubishielectric.co.jp/ldg/wink/qr/002/333581/
天井埋込形換気扇 低騒音インテリア格子[60Hz]
[20 empty] | 製品リリース年月日 | 送 風 量(60ヘルツ電源)[m3/h] | 騒 音 値SPL(60ヘルツ電源)[db] | 外形寸法 Ｗ[㎜] | 外形寸法 Ｄ[㎜] | 外形寸法 Ｈ[㎜] | 製品質量[kg] | 相[φ] | 電圧[V] | 消費電力(60ヘルツ電源)[W] | 製品情報
[7 empty] | 機器・器具 / ファン類 | 空調機・換気 | 天井埋込形換気扇 | サニタリー用 低騒音形 | 天井埋込形換気扇 低騒音インテリア格子 | VD-10ZC14-C |  | 三菱電機（株） | MITSUBISHI__60_VD-10ZC14-C\Folder\Item |  |  |  |  | 2024-04-01 | 95 | 22 | 321 | 250 | 199 | 1.4 | 1 | 100 | 9.3 | https://www.mitsubishielectric.co.jp/ldg/wink/qr/002/333557/
[7 empty] | 機器・器具 / ファン類 | 空調機・換気 | 天井埋込形換気扇 | サニタリー用 低騒音形 | 天井埋込形換気扇 低騒音インテリア格子 | VD-13ZC14-C |  | 三菱電機（株） | MITSUBISHI__60_VD-13ZC14-C\Folder\Item |  |  |  |  | 2024-04-01 | 130 | 28.5 | 351 | 286 | 210 | 1.6 | 1 | 100 | 15.5 | https://www.mitsubishielectric.co.jp/ldg/wink/qr/002/333581/
サニタリー用 低騒音形 24時間換気機能付
天井埋込形換気扇 グリル別売タイプ[50Hz]
[20 empty] | 製品リリース年月日 | 羽根径Φ[㎜] | 製品情報(URL) | 消費電力(50ヘルツ電源,弱)[W] | 消費電力(50ヘルツ電源,強)[W] | 電圧[V] | 相[φ] | 電 圧[V] | 製品質量[kg] | 外形寸法 Ｄ[㎜] | 外形寸法 Ｗ[㎜] | 騒 音 値SPL(50ヘルツ電源,弱)[db] | 騒 音 値SPL(50ヘルツ電源,強)[db] | 送 風 量(50ヘルツ電源,弱)[m3/h] | 送 風 量(50ヘルツ電源,強)[m3/h] | 外形寸法 Ｈ[㎜] | 製品情報
[7 empty] | 機器・器具 / ファン類 | 空調機・換気 | 天井埋込形換気扇 | サニタリー用 低騒音形 24時間換気機能付 | 天井埋込形換気扇 グリル別売タイプ | VD-10ZLC11-IN |  | 三菱電機（株） | MITSUBISHI__50_VD-10ZLC11-IN\Folder\Item |  |  |  |  | 2019-05-28 | 100 |  | 3.5 | 7.2 |  | 1 | 100 | 1.2 | 223 | 307.5 | 15.5 | 21.5 | 55 | 90 | 191 | https://www.mitsubishielectric.co.jp/ldg/wink/ssl/displayProduct.do?pid=300320
[7 empty] | 機器・器具 / ファン類 | 空調機・換気 | 天井埋込形換気扇 | サニタリー用 低騒音形 24時間換気機能付 | 天井埋込形換気扇 グリル別売タイプ | VD-13ZLC10-IN |  | 三菱電機（株） | MITSUBISHI__50_VD-13ZLC10-IN\Folder\Item |  |  |  |  | 2016-06-06 | 115 |  | 5.5 | 13 |  | 1 | 100 | 1.4 | 250 | 333 | 19 | 27.5 | 70 | 125 | 202 | https://www.mitsubishielectric.co.jp/ldg/wink/ssl/displayProduct.do?pid=267230
[7 empty] | 機器・器具 / ファン類 | 空調機・換気 | 天井埋込形換気扇 | サニタリー用 低騒音形 24時間換気機能付 | 天井埋込形換気扇 グリル別売タイプ | VD-15ZLC10-IN |  | 三菱電機（株） | MITSUBISHI__50_VD-15ZLC10-IN\Folder\Item |  |  |  |  | 2016-06-06 | 140 |  | 5 | 14 |  | 1 | 100 | 2.5 | 306 | 389 | 17 | 29.5 | 90 | 180 | 207 | https://www.mitsubishielectric.co.jp/ldg/wink/ssl/displayProduct.do?pid=267245
[7 empty] | 機器・器具 / ファン類 | 空調機・換気 | 天井埋込形換気扇 | サニタリー用 低騒音形 24時間換気機能付 | 天井埋込形換気扇 グリル別売タイプ | VD-18ZLC10-IN |  | 三菱電機（株） | MITSUBISHI__50_VD-18ZLC10-IN\Folder\Item |  |  |  |  | 2016-06-06 | 180 |  | 11.5 | 26 |  | 1 | 100 | 3.5 | 362 | 451 | 20 | 30.5 | 170 | 320 | 247 | https://www.mitsubishielectric.co.jp/ldg/wink/ssl/displayProduct.do?pid=267261
[7 empty] | 機器・器具 / ファン類 | 空調機・換気 | 天井埋込形換気扇 | サニタリー用 低騒音形 24時間換気機能付 | 天井埋込形換気扇 グリル別売タイプ | VD-20ZLC10-IN |  | 三菱電機（株） | MITSUBISHI__50_VD-20ZLC10-IN\Folder\Item |  |  |  |  | 2016-06-06 | 180 |  | 13.5 | 44 |  | 1 | 100 | 3.7 | 362 | 451 | 23 | 36.5 | 210 | 420 | 247 | https://www.mitsubishielectric.co.jp/ldg/wink/ssl/displayProduct.do?pid=267268
[7 empty] | 機器・器具 / ファン類 | 空調機・換気 | 天井埋込形換気扇 | サニタリー用 低騒音形 24時間換気機能付 | 天井埋込形換気扇 グリル別売タイプ | VD-10ZLC12-IN |  | 三菱電機（株） | MITSUBISHI__50_VD-10ZLC12-IN\Folder\Item |  |  |  |  | 2020-02-17 |  | https://www.mitsubishielectric.co.jp/ldg/wink/ssl/displayProduct.do?pid=307088 | 3.5 | 7.2 | 100 | 1 |  | 1.2 | 368 | 320 | 15.5 | 21.5 | 55 | 90 | 191
[7 empty] | 機器・器具 / ファン類 | 空調機・換気 | 天井埋込形換気扇 | サニタリー用 低騒音形 24時間換気機能付 | 天井埋込形換気扇 グリル別売タイプ | VD-13ZLC12-IN |  | 三菱電機（株） | MITSUBISHI__50_VD-13ZLC12-IN\Folder\Item |  |  |  |  | 2020-02-17 |  | https://www.mitsubishielectric.co.jp/ldg/wink/ssl/displayProduct.do?pid=306816 | 5.5 | 13 | 100 | 1 |  | 1.4 | 404.5 | 330 | 19 | 27.5 | 70 | 125 | 202
[7 empty] | 機器・器具 / ファン類 | 空調機・換気 | 天井埋込形換気扇 | サニタリー用 低騒音形 24時間換気機能付 | 天井埋込形換気扇 グリル別売タイプ | VD-15ZLC12-IN |  | 三菱電機（株） | MITSUBISHI__50_VD-15ZLC12-IN\Folder\Item |  |  |  |  | 2020-02-17 |  | https://www.mitsubishielectric.co.jp/ldg/wink/ssl/displayProduct.do?pid=306978 | 5 | 14 | 100 | 1 |  | 2.5 | 444.5 | 335 | 17 | 29.5 | 90 | 180 | 207
[7 empty] | 機器・器具 / ファン類 | 空調機・換気 | 天井埋込形換気扇 | サニタリー用 低騒音形 24時間換気機能付 | 天井埋込形換気扇 グリル別売タイプ | VD-15ZLPC12-IN |  | 三菱電機（株） | MITSUBISHI__50_VD-15ZLPC12-IN\Folder\Item |  |  |  |  | 2020-02-17 |  | https://www.mitsubishielectric.co.jp/ldg/wink/ssl/displayProduct.do?pid=306982 | 7 | 20 | 100 | 1 |  | 2.5 | 444.5 | 335 | 20.5 | 34.5 | 110 | 220 | 207
[7 empty] | 機器・器具 / ファン類 | 空調機・換気 | 天井埋込形換気扇 | サニタリー用 低騒音形 24時間換気機能付 | 天井埋込形換気扇 グリル別売タイプ | VD-18ZLC12-IN |  | 三菱電機（株） | MITSUBISHI__50_VD-18ZLC12-IN\Folder\Item |  |  |  |  | 2020-02-17 |  | https://www.mitsubishielectric.co.jp/ldg/wink/ssl/displayProduct.do?pid=307118 | 11.5 | 26 | 100 | 1 |  | 3.5 | 362 | 451 | 20 | 30.5 | 170 | 320 | 247
[7 empty] | 機器・器具 / ファン類 | 空調機・換気 | 天井埋込形換気扇 | サニタリー用 低騒音形 24時間換気機能付 | 天井埋込形換気扇 グリル別売タイプ | VD-18ZLSC12-IN |  | 三菱電機（株） | MITSUBISHI__50_VD-18ZLSC12-IN\Folder\Item |  |  |  |  | 2020-02-17 |  | https://www.mitsubishielectric.co.jp/ldg/wink/ssl/displayProduct.do?pid=307122 | 11.5 | 31 | 100 | 1 |  | 3.3 | 362 | 445 | 22.5 | 39 | 140 | 265 | 207
[7 empty] | 機器・器具 / ファン類 | 空調機・換気 | 天井埋込形換気扇 | サニタリー用 低騒音形 24時間換気機能付 | 天井埋込形換気扇 グリル別売タイプ | VD-20ZLC12-IN |  | 三菱電機（株） | MITSUBISHI__50_VD-20ZLC12-IN\Folder\Item |  |  |  |  | 2020-02-17 |  | https://www.mitsubishielectric.co.jp/ldg/wink/ssl/displayProduct.do?pid=306720 | 13.5 | 44 | 100 | 1 |  | 3.7 | 362 | 451 | 23 | 36.5 | 210 | 420 | 247
[7 empty] | 機器・器具 / ファン類 | 空調機・換気 | 天井埋込形換気扇 | サニタリー用 低騒音形 24時間換気機能付 | 天井埋込形換気扇 グリル別売タイプ | VD-10ZLC13-IN |  | 三菱電機（株） | MITSUBISHI__50_VD-10ZLC13-IN\Folder\Item |  |  |  |  | 2022-06-01 |  | https://www.mitsubishielectric.co.jp/ldg/wink/ssl/displayProduct.do?pid=320596 | 3.5 | 7.2 | 100 | 1 |  | 1.2 | 368 | 320 | 15.5 | 21.5 | 55 | 90 | 191
[7 empty] | 機器・器具 / ファン類 | 空調機・換気 | 天井埋込形換気扇 | サニタリー用 低騒音形 24時間換気機能付 | 天井埋込形換気扇 グリル別売タイプ | VD-13ZLC13-IN |  | 三菱電機（株） | MITSUBISHI__50_VD-13ZLC13-IN\Folder\Item |  |  |  |  | 2022-06-01 |  | https://www.mitsubishielectric.co.jp/ldg/wink/ssl/displayProduct.do?pid=320700 | 5.5 | 13 | 100 | 1 |  | 1.4 | 404.5 | 330 | 19 | 27.5 | 70 | 125 | 202
[7 empty] | 機器・器具 / ファン類 | 空調機・換気 | 天井埋込形換気扇 | サニタリー用 低騒音形 24時間換気機能付 | 天井埋込形換気扇 グリル別売タイプ | VD-15ZLC13-IN |  | 三菱電機（株） | MITSUBISHI__50_VD-15ZLC13-IN\Folder\Item |  |  |  |  | 2022-06-01 |  | https://www.mitsubishielectric.co.jp/ldg/wink/ssl/displayProduct.do?pid=320736 | 5 | 14 | 100 | 1 |  | 2.5 | 444.5 | 335 | 17 | 29.5 | 90 | 180 | 207
[7 empty] | 機器・器具 / ファン類 | 空調機・換気 | 天井埋込形換気扇 | サニタリー用 低騒音形 24時間換気機能付 | 天井埋込形換気扇 グリル別売タイプ | VD-15ZLPC13-IN |  | 三菱電機（株） | MITSUBISHI__50_VD-15ZLPC13-IN\Folder\Item |  |  |  |  | 2022-06-01 |  | https://www.mitsubishielectric.co.jp/ldg/wink/ssl/displayProduct.do?pid=320740 | 7 | 20 | 100 | 1 |  | 2.5 | 444.5 | 335 | 20.5 | 34.5 | 110 | 220 | 207
[7 empty] | 機器・器具 / ファン類 | 空調機・換気 | 天井埋込形換気扇 | サニタリー用 低騒音形 24時間換気機能付 | 天井埋込形換気扇 グリル別売タイプ | VD-18ZLC13-IN |  | 三菱電機（株） | MITSUBISHI__50_VD-18ZLC13-IN\Folder\Item |  |  |  |  | 2022-06-01 |  | https://www.mitsubishielectric.co.jp/ldg/wink/ssl/displayProduct.do?pid=320609 | 11.5 | 26 | 100 | 1 |  | 3.5 | 362 | 451 | 20 | 30.5 | 170 | 320 | 247
[7 empty] | 機器・器具 / ファン類 | 空調機・換気 | 天井埋込形換気扇 | サニタリー用 低騒音形 24時間換気機能付 | 天井埋込形換気扇 グリル別売タイプ | VD-18ZLSC13-IN |  | 三菱電機（株） | MITSUBISHI__50_VD-18ZLSC13-IN\Folder\Item |  |  |  |  | 2022-06-01 |  | https://www.mitsubishielectric.co.jp/ldg/wink/ssl/displayProduct.do?pid=320613 | 11.5 | 31 | 100 | 1 |  | 3.3 | 362 | 445 | 22.5 | 39 | 140 | 265 | 207
[7 empty] | 機器・器具 / ファン類 | 空調機・換気 | 天井埋込形換気扇 | サニタリー用 低騒音形 24時間換気機能付 | 天井埋込形換気扇 グリル別売タイプ | VD-20ZLC13-IN |  | 三菱電機（株） | MITSUBISHI__50_VD-20ZLC13-IN\Folder\Item |  |  |  |  | 2022-06-01 |  | https://www.mitsubishielectric.co.jp/ldg/wink/ssl/displayProduct.do?pid=320439 | 13.5 | 44 | 100 | 1 |  | 3.7 | 362 | 451 | 23 | 36.5 | 210 | 420 | 247
天井埋込形換気扇 グリル別売タイプ[60Hz]
[20 empty] | 製品リリース年月日 | 羽根径Φ[㎜] | 製品情報(URL) | 消費電力(60ヘルツ電源,弱)[W] | 消費電力(60ヘルツ電源,強)[W] | 電圧[V] | 相[φ] | 電 圧[V] | 製品質量[kg] | 外形寸法 Ｄ[㎜] | 外形寸法 Ｗ[㎜] | 騒 音 値SPL(60ヘルツ電源,弱)[db] | 騒 音 値SPL(60ヘルツ電源,強)[db] | 送 風 量(60ヘルツ電源,弱)[m3/h] | 送 風 量(60ヘルツ電源,強)[m3/h] | 外形寸法 Ｈ[㎜] | 製品情報
[7 empty] | 機器・器具 / ファン類 | 空調機・換気 | 天井埋込形換気扇 | サニタリー用 低騒音形 24時間換気機能付 | 天井埋込形換気扇 グリル別売タイプ | VD-10ZLC11-IN |  | 三菱電機（株） | MITSUBISHI__60_VD-10ZLC11-IN\Folder\Item |  |  |  |  | 2019-05-28 | 100 |  | 3.9 | 9.3 |  | 1 | 100 | 1.2 | 223 | 307.5 | 15.5 | 22 | 55 | 95 | 191 | https://www.mitsubishielectric.co.jp/ldg/wink/ssl/displayProduct.do?pid=300320
[7 empty] | 機器・器具 / ファン類 | 空調機・換気 | 天井埋込形換気扇 | サニタリー用 低騒音形 24時間換気機能付 | 天井埋込形換気扇 グリル別売タイプ | VD-13ZLC10-IN |  | 三菱電機（株） | MITSUBISHI__60_VD-13ZLC10-IN\Folder\Item |  |  |  |  | 2016-06-06 | 115 |  | 5.5 | 15.5 |  | 1 | 100 | 1.4 | 250 | 333 | 18.5 | 28.5 | 65 | 130 | 202 | https://www.mitsubishielectric.co.jp/ldg/wink/ssl/displayProduct.do?pid=267230
[7 empty] | 機器・器具 / ファン類 | 空調機・換気 | 天井埋込形換気扇 | サニタリー用 低騒音形 24時間換気機能付 | 天井埋込形換気扇 グリル別売タイプ | VD-15ZLC10-IN |  | 三菱電機（株） | MITSUBISHI__60_VD-15ZLC10-IN\Folder\Item |  |  |  |  | 2016-06-06 | 140 |  | 6 | 15.5 |  | 1 | 100 | 2.5 | 306 | 389 | 17 | 28.5 | 90 | 175 | 207 | https://www.mitsubishielectric.co.jp/ldg/wink/ssl/displayProduct.do?pid=267245
[7 empty] | 機器・器具 / ファン類 | 空調機・換気 | 天井埋込形換気扇 | サニタリー用 低騒音形 24時間換気機能付 | 天井埋込形換気扇 グリル別売タイプ | VD-18ZLC10-IN |  | 三菱電機（株） | MITSUBISHI__60_VD-18ZLC10-IN\Folder\Item |  |  |  |  | 2016-06-06 | 180 |  | 13 | 29.5 |  | 1 | 100 | 3.5 | 362 | 451 | 20 | 29.5 | 170 | 310 | 247 | https://www.mitsubishielectric.co.jp/ldg/wink/ssl/displayProduct.do?pid=267261
[7 empty] | 機器・器具 / ファン類 | 空調機・換気 | 天井埋込形換気扇 | サニタリー用 低騒音形 24時間換気機能付 | 天井埋込形換気扇 グリル別売タイプ | VD-20ZLC10-IN |  | 三菱電機（株） | MITSUBISHI__60_VD-20ZLC10-IN\Folder\Item |  |  |  |  | 2016-06-06 | 180 |  | 16 | 49 |  | 1 | 100 | 3.7 | 362 | 451 | 23 | 35.5 | 210 | 400 | 247 | https://www.mitsubishielectric.co.jp/ldg/wink/ssl/displayProduct.do?pid=267268
[7 empty] | 機器・器具 / ファン類 | 空調機・換気 | 天井埋込形換気扇 | サニタリー用 低騒音形 24時間換気機能付 | 天井埋込形換気扇 グリル別売タイプ | VD-10ZLC12-IN |  | 三菱電機（株） | MITSUBISHI__60_VD-10ZLC12-IN\Folder\Item |  |  |  |  | 2020-02-17 |  | https://www.mitsubishielectric.co.jp/ldg/wink/ssl/displayProduct.do?pid=307088 | 3.9 | 9.3 | 100 | 1 |  | 1.2 | 368 | 320 | 15.5 | 22 | 55 | 95 | 191
[7 empty] | 機器・器具 / ファン類 | 空調機・換気 | 天井埋込形換気扇 | サニタリー用 低騒音形 24時間換気機能付 | 天井埋込形換気扇 グリル別売タイプ | VD-13ZLC12-IN |  | 三菱電機（株） | MITSUBISHI__60_VD-13ZLC12-IN\Folder\Item |  |  |  |  | 2020-02-17 |  | https://www.mitsubishielectric.co.jp/ldg/wink/ssl/displayProduct.do?pid=306816 | 5.5 | 15.5 | 100 | 1 |  | 1.4 | 404.5 | 330 | 18.5 | 28.5 | 65 | 130 | 202
[7 empty] | 機器・器具 / ファン類 | 空調機・換気 | 天井埋込形換気扇 | サニタリー用 低騒音形 24時間換気機能付 | 天井埋込形換気扇 グリル別売タイプ | VD-15ZLC12-IN |  | 三菱電機（株） | MITSUBISHI__60_VD-15ZLC12-IN\Folder\Item |  |  |  |  | 2020-02-17 |  | https://www.mitsubishielectric.co.jp/ldg/wink/ssl/displayProduct.do?pid=306978 | 6 | 15.5 | 100 | 1 |  | 2.5 | 444.5 | 335 | 17 | 28.5 | 90 | 175 | 207
[7 empty] | 機器・器具 / ファン類 | 空調機・換気 | 天井埋込形換気扇 | サニタリー用 低騒音形 24時間換気機能付 | 天井埋込形換気扇 グリル別売タイプ | VD-15ZLPC12-IN |  | 三菱電機（株） | MITSUBISHI__60_VD-15ZLPC12-IN\Folder\Item |  |  |  |  | 2020-02-17 |  | https://www.mitsubishielectric.co.jp/ldg/wink/ssl/displayProduct.do?pid=306982 | 8.5 | 23 | 100 | 1 |  | 2.5 | 444.5 | 335 | 20.5 | 34 | 110 | 215 | 207
[7 empty] | 機器・器具 / ファン類 | 空調機・換気 | 天井埋込形換気扇 | サニタリー用 低騒音形 24時間換気機能付 | 天井埋込形換気扇 グリル別売タイプ | VD-18ZLC12-IN |  | 三菱電機（株） | MITSUBISHI__60_VD-18ZLC12-IN\Folder\Item |  |  |  |  | 2020-02-17 |  | https://www.mitsubishielectric.co.jp/ldg/wink/ssl/displayProduct.do?pid=307118 | 13 | 29.5 | 100 | 1 |  | 3.5 | 362 | 451 | 20 | 29.5 | 170 | 310 | 247
[7 empty] | 機器・器具 / ファン類 | 空調機・換気 | 天井埋込形換気扇 | サニタリー用 低騒音形 24時間換気機能付 | 天井埋込形換気扇 グリル別売タイプ | VD-18ZLSC12-IN |  | 三菱電機（株） | MITSUBISHI__60_VD-18ZLSC12-IN\Folder\Item |  |  |  |  | 2020-02-17 |  | https://www.mitsubishielectric.co.jp/ldg/wink/ssl/displayProduct.do?pid=307122 | 12.5 | 35.5 | 100 | 1 |  | 3.3 | 362 | 445 | 22.5 | 38.5 | 140 | 260 | 207
[7 empty] | 機器・器具 / ファン類 | 空調機・換気 | 天井埋込形換気扇 | サニタリー用 低騒音形 24時間換気機能付 | 天井埋込形換気扇 グリル別売タイプ | VD-20ZLC12-IN |  | 三菱電機（株） | MITSUBISHI__60_VD-20ZLC12-IN\Folder\Item |  |  |  |  | 2020-02-17 |  | https://www.mitsubishielectric.co.jp/ldg/wink/ssl/displayProduct.do?pid=306720 | 16 | 49 | 100 | 1 |  | 3.7 | 362 | 451 | 23 | 35.5 | 210 | 400 | 247
[7 empty] | 機器・器具 / ファン類 | 空調機・換気 | 天井埋込形換気扇 | サニタリー用 低騒音形 24時間換気機能付 | 天井埋込形換気扇 グリル別売タイプ | VD-10ZLC13-IN |  | 三菱電機（株） | MITSUBISHI__60_VD-10ZLC13-IN\Folder\Item |  |  |  |  | 2022-06-01 |  | https://www.mitsubishielectric.co.jp/ldg/wink/ssl/displayProduct.do?pid=320596 | 3.9 | 9.3 | 100 | 1 |  | 1.2 | 368 | 320 | 15.5 | 22 | 55 | 95 | 191
[7 empty] | 機器・器具 / ファン類 | 空調機・換気 | 天井埋込形換気扇 | サニタリー用 低騒音形 24時間換気機能付 | 天井埋込形換気扇 グリル別売タイプ | VD-13ZLC13-IN |  | 三菱電機（株） | MITSUBISHI__60_VD-13ZLC13-IN\Folder\Item |  |  |  |  | 2022-06-01 |  | https://www.mitsubishielectric.co.jp/ldg/wink/ssl/displayProduct.do?pid=320700 | 5.5 | 15.5 | 100 | 1 |  | 1.4 | 404.5 | 330 | 18.5 | 28.5 | 65 | 130 | 202
[7 empty] | 機器・器具 / ファン類 | 空調機・換気 | 天井埋込形換気扇 | サニタリー用 低騒音形 24時間換気機能付 | 天井埋込形換気扇 グリル別売タイプ | VD-15ZLC13-IN |  | 三菱電機（株） | MITSUBISHI__60_VD-15ZLC13-IN\Folder\Item |  |  |  |  | 2022-06-01 |  | https://www.mitsubishielectric.co.jp/ldg/wink/ssl/displayProduct.do?pid=320736 | 6 | 15.5 | 100 | 1 |  | 2.5 | 444.5 | 335 | 17 | 28.5 | 90 | 175 | 207
[7 empty] | 機器・器具 / ファン類 | 空調機・換気 | 天井埋込形換気扇 | サニタリー用 低騒音形 24時間換気機能付 | 天井埋込形換気扇 グリル別売タイプ | VD-15ZLPC13-IN |  | 三菱電機（株） | MITSUBISHI__60_VD-15ZLPC13-IN\Folder\Item |  |  |  |  | 2022-06-01 |  | https://www.mitsubishielectric.co.jp/ldg/wink/ssl/displayProduct.do?pid=320740 | 8.5 | 23 | 100 | 1 |  | 2.5 | 444.5 | 335 | 20.5 | 34 | 110 | 215 | 207
[7 empty] | 機器・器具 / ファン類 | 空調機・換気 | 天井埋込形換気扇 | サニタリー用 低騒音形 24時間換気機能付 | 天井埋込形換気扇 グリル別売タイプ | VD-18ZLC13-IN |  | 三菱電機（株） | MITSUBISHI__60_VD-18ZLC13-IN\Folder\Item |  |  |  |  | 2022-06-01 |  | https://www.mitsubishielectric.co.jp/ldg/wink/ssl/displayProduct.do?pid=320609 | 13 | 29.5 | 100 | 1 |  | 3.5 | 362 | 451 | 20 | 29.5 | 170 | 310 | 247
[7 empty] | 機器・器具 / ファン類 | 空調機・換気 | 天井埋込形換気扇 | サニタリー用 低騒音形 24時間換気機能付 | 天井埋込形換気扇 グリル別売タイプ | VD-18ZLSC13-IN |  | 三菱電機（株） | MITSUBISHI__60_VD-18ZLSC13-IN\Folder\Item |  |  |  |  | 2022-06-01 |  | https://www.mitsubishielectric.co.jp/ldg/wink/ssl/displayProduct.do?pid=320613 | 12.5 | 35.5 | 100 | 1 |  | 3.3 | 362 | 445 | 22.5 | 38.5 | 140 | 260 | 207
[7 empty] | 機器・器具 / ファン類 | 空調機・換気 | 天井埋込形換気扇 | サニタリー用 低騒音形 24時間換気機能付 | 天井埋込形換気扇 グリル別売タイプ | VD-20ZLC13-IN |  | 三菱電機（株） | MITSUBISHI__60_VD-20ZLC13-IN\Folder\Item |  |  |  |  | 2022-06-01 |  | https://www.mitsubishielectric.co.jp/ldg/wink/ssl/displayProduct.do?pid=320439 | 16 | 49 | 100 | 1 |  | 3.7 | 362 | 451 | 23 | 35.5 | 210 | 400 | 247
天井埋込形換気扇 低騒音タイプ[50Hz]
[20 empty] | 製品リリース年月日 | 羽根径Φ[㎜] | 製品情報(URL) | 消費電力(50ヘルツ電源,弱)[W] | 消費電力(50ヘルツ電源,強)[W] | 電圧[V] | 相[φ] | 電 圧[V] | 製品質量[kg] | 外形寸法 Ｄ[㎜] | 外形寸法 Ｗ[㎜] | 騒 音 値SPL(50ヘルツ電源,弱)[db] | 騒 音 値SPL(50ヘルツ電源,強)[db] | 送 風 量(50ヘルツ電源,弱)[m3/h] | 送 風 量(50ヘルツ電源,強)[m3/h] | 外形寸法 Ｈ[㎜] | 製品情報
[7 empty] | 機器・器具 / ファン類 | 空調機・換気 | 天井埋込形換気扇 | サニタリー用 低騒音形 24時間換気機能付 | 天井埋込形換気扇 低騒音タイプ | VD-10ZLC11-S |  | 三菱電機（株） | MITSUBISHI__50_VD-10ZLC11-S\Folder\Item |  |  |  |  | 2019-05-28 | 100 |  | 3.5 | 7.2 |  | 1 | 100 | 1.4 | 250 | 321 | 15.5 | 21.5 | 55 | 90 | 199 | https://www.mitsubishielectric.co.jp/ldg/wink/ssl/displayProduct.do?pid=300321
[7 empty] | 機器・器具 / ファン類 | 空調機・換気 | 天井埋込形換気扇 | サニタリー用 低騒音形 24時間換気機能付 | 天井埋込形換気扇 低騒音タイプ | VD-13ZLC10-S |  | 三菱電機（株） | MITSUBISHI__50_VD-13ZLC10-S\Folder\Item |  |  |  |  | 2016-06-06 | 115 |  | 5.5 | 13 |  | 1 | 100 | 1.6 | 286 | 351 | 19 | 27.5 | 70 | 125 | 210 | https://www.mitsubishielectric.co.jp/ldg/wink/ssl/displayProduct.do?pid=267231
[7 empty] | 機器・器具 / ファン類 | 空調機・換気 | 天井埋込形換気扇 | サニタリー用 低騒音形 24時間換気機能付 | 天井埋込形換気扇 低騒音タイプ | VD-15ZLC10-S |  | 三菱電機（株） | MITSUBISHI__50_VD-15ZLC10-S\Folder\Item |  |  |  |  | 2016-05-17 | 140 |  | 5 | 14 |  | 1 | 100 | 2.7 | 330 | 401 | 17 | 29.5 | 90 | 180 | 218 | https://www.mitsubishielectric.co.jp/ldg/wink/ssl/displayProduct.do?pid=267246
[7 empty] | 機器・器具 / ファン類 | 空調機・換気 | 天井埋込形換気扇 | サニタリー用 低騒音形 24時間換気機能付 | 天井埋込形換気扇 低騒音タイプ | VD-15ZLPC10-S |  | 三菱電機（株） | MITSUBISHI__50_VD-15ZLPC10-S\Folder\Item |  |  |  |  | 2016-05-17 | 140 |  | 7 | 20 |  | 1 | 100 | 2.7 | 330 | 401 | 20.5 | 34.5 | 110 | 220 | 218 | https://www.mitsubishielectric.co.jp/ldg/wink/ssl/displayProduct.do?pid=267248
[7 empty] | 機器・器具 / ファン類 | 空調機・換気 | 天井埋込形換気扇 | サニタリー用 低騒音形 24時間換気機能付 | 天井埋込形換気扇 低騒音タイプ | VD-18ZLC10-S |  | 三菱電機（株） | MITSUBISHI__50_VD-18ZLC10-S\Folder\Item |  |  |  |  | 2016-05-17 | 180 |  | 11.5 | 26 |  | 1 | 100 | 3.8 | 390 | 465 | 20 | 30.5 | 170 | 320 | 258 | https://www.mitsubishielectric.co.jp/ldg/wink/ssl/displayProduct.do?pid=267262
[7 empty] | 機器・器具 / ファン類 | 空調機・換気 | 天井埋込形換気扇 | サニタリー用 低騒音形 24時間換気機能付 | 天井埋込形換気扇 低騒音タイプ | VD-20ZLC10-S |  | 三菱電機（株） | MITSUBISHI__50_VD-20ZLC10-S\Folder\Item |  |  |  |  | 2016-05-17 | 180 |  | 13.5 | 44 |  | 1 | 100 | 4 | 390 | 465 | 23 | 36.5 | 210 | 420 | 258 | https://www.mitsubishielectric.co.jp/ldg/wink/ssl/displayProduct.do?pid=267269
[7 empty] | 機器・器具 / ファン類 | 空調機・換気 | 天井埋込形換気扇 | サニタリー用 低騒音形 24時間換気機能付 | 天井埋込形換気扇 低騒音タイプ | VD-10ZLC12-S |  | 三菱電機（株） | MITSUBISHI__50_VD-10ZLC12-S\Folder\Item |  |  |  |  | 2020-02-17 |  | https://www.mitsubishielectric.co.jp/ldg/wink/ssl/displayProduct.do?pid=307089 | 3.5 | 7.2 | 100 | 1 |  | 1.4 | 537 | 330 | 15.5 | 21.5 | 55 | 90 | 199
[7 empty] | 機器・器具 / ファン類 | 空調機・換気 | 天井埋込形換気扇 | サニタリー用 低騒音形 24時間換気機能付 | 天井埋込形換気扇 低騒音タイプ | VD-13ZLC12-S |  | 三菱電機（株） | MITSUBISHI__50_VD-13ZLC12-S\Folder\Item |  |  |  |  | 2020-02-17 |  | https://www.mitsubishielectric.co.jp/ldg/wink/ssl/displayProduct.do?pid=306817 | 5.5 | 13 | 100 | 1 |  | 1.6 | 451 | 362 | 19 | 27.5 | 70 | 125 | 210
[7 empty] | 機器・器具 / ファン類 | 空調機・換気 | 天井埋込形換気扇 | サニタリー用 低騒音形 24時間換気機能付 | 天井埋込形換気扇 低騒音タイプ | VD-15ZLC12-S |  | 三菱電機（株） | MITSUBISHI__50_VD-15ZLC12-S\Folder\Item |  |  |  |  | 2020-02-17 |  | https://www.mitsubishielectric.co.jp/ldg/wink/ssl/displayProduct.do?pid=306979 | 5 | 14 | 100 | 1 |  | 2.7 | 554 | 438 | 17 | 29.5 | 90 | 180 | 218
[7 empty] | 機器・器具 / ファン類 | 空調機・換気 | 天井埋込形換気扇 | サニタリー用 低騒音形 24時間換気機能付 | 天井埋込形換気扇 低騒音タイプ | VD-15ZLPC12-S |  | 三菱電機（株） | MITSUBISHI__50_VD-15ZLPC12-S\Folder\Item |  |  |  |  | 2020-02-17 |  | https://www.mitsubishielectric.co.jp/ldg/wink/ssl/displayProduct.do?pid=306983 | 7 | 20 | 100 | 1 |  | 2.7 | 572 | 474 | 20.5 | 34.5 | 110 | 220 | 218
[7 empty] | 機器・器具 / ファン類 | 空調機・換気 | 天井埋込形換気扇 | サニタリー用 低騒音形 24時間換気機能付 | 天井埋込形換気扇 低騒音タイプ | VD-18ZLC12-S |  | 三菱電機（株） | MITSUBISHI__50_VD-18ZLC12-S\Folder\Item |  |  |  |  | 2020-02-17 |  | https://www.mitsubishielectric.co.jp/ldg/wink/ssl/displayProduct.do?pid=307119 | 11.5 | 26 | 100 | 1 |  | 3.8 | 390 | 465 | 20 | 30.5 | 170 | 320 | 258
[7 empty] | 機器・器具 / ファン類 | 空調機・換気 | 天井埋込形換気扇 | サニタリー用 低騒音形 24時間換気機能付 | 天井埋込形換気扇 低騒音タイプ | VD-18ZLSC12-S |  | 三菱電機（株） | MITSUBISHI__50_VD-18ZLSC12-S\Folder\Item |  |  |  |  | 2020-02-17 |  | https://www.mitsubishielectric.co.jp/ldg/wink/ssl/displayProduct.do?pid=307123 | 11.5 | 31 | 100 | 1 |  | 3.6 | 390 | 459 | 22.5 | 39 | 140 | 265 | 218
[7 empty] | 機器・器具 / ファン類 | 空調機・換気 | 天井埋込形換気扇 | サニタリー用 低騒音形 24時間換気機能付 | 天井埋込形換気扇 低騒音タイプ | VD-20ZLC12-S |  | 三菱電機（株） | MITSUBISHI__50_VD-20ZLC12-S\Folder\Item |  |  |  |  | 2020-02-17 |  | https://www.mitsubishielectric.co.jp/ldg/wink/ssl/displayProduct.do?pid=306721 | 13.5 | 44 | 100 | 1 |  | 4 | 390 | 465 | 23 | 36.5 | 210 | 420 | 258
[7 empty] | 機器・器具 / ファン類 | 空調機・換気 | 天井埋込形換気扇 | サニタリー用 低騒音形 24時間換気機能付 | 天井埋込形換気扇 低騒音タイプ | VD-10ZLC13-S |  | 三菱電機（株） | MITSUBISHI__50_VD-10ZLC13-S\Folder\Item |  |  |  |  | 2022-06-01 |  | https://www.mitsubishielectric.co.jp/ldg/wink/ssl/displayProduct.do?pid=320597 | 3.5 | 7.2 | 100 | 1 |  | 1.4 | 537 | 330 | 15.5 | 21.5 | 55 | 90 | 199
[7 empty] | 機器・器具 / ファン類 | 空調機・換気 | 天井埋込形換気扇 | サニタリー用 低騒音形 24時間換気機能付 | 天井埋込形換気扇 低騒音タイプ | VD-13ZLC13-S |  | 三菱電機（株） | MITSUBISHI__50_VD-13ZLC13-S\Folder\Item |  |  |  |  | 2022-06-01 |  | https://www.mitsubishielectric.co.jp/ldg/wink/ssl/displayProduct.do?pid=320701 | 5.5 | 13 | 100 | 1 |  | 1.6 | 451 | 362 | 19 | 27.5 | 70 | 125 | 210
[7 empty] | 機器・器具 / ファン類 | 空調機・換気 | 天井埋込形換気扇 | サニタリー用 低騒音形 24時間換気機能付 | 天井埋込形換気扇 低騒音タイプ | VD-15ZLC13-S |  | 三菱電機（株） | MITSUBISHI__50_VD-15ZLC13-S\Folder\Item |  |  |  |  | 2022-06-01 |  | https://www.mitsubishielectric.co.jp/ldg/wink/ssl/displayProduct.do?pid=320737 | 5 | 14 | 100 | 1 |  | 2.7 | 554 | 438 | 17 | 29.5 | 90 | 180 | 218
[7 empty] | 機器・器具 / ファン類 | 空調機・換気 | 天井埋込形換気扇 | サニタリー用 低騒音形 24時間換気機能付 | 天井埋込形換気扇 低騒音タイプ | VD-15ZLPC13-S |  | 三菱電機（株） | MITSUBISHI__50_VD-15ZLPC13-S\Folder\Item |  |  |  |  | 2022-06-01 |  | https://www.mitsubishielectric.co.jp/ldg/wink/ssl/displayProduct.do?pid=320741 | 7 | 20 | 100 | 1 |  | 2.7 | 572 | 474 | 20.5 | 34.5 | 110 | 220 | 218
[7 empty] | 機器・器具 / ファン類 | 空調機・換気 | 天井埋込形換気扇 | サニタリー用 低騒音形 24時間換気機能付 | 天井埋込形換気扇 低騒音タイプ | VD-18ZLC13-S |  | 三菱電機（株） | MITSUBISHI__50_VD-18ZLC13-S\Folder\Item |  |  |  |  | 2022-06-01 |  | https://www.mitsubishielectric.co.jp/ldg/wink/ssl/displayProduct.do?pid=320610 | 11.5 | 26 | 100 | 1 |  | 3.8 | 390 | 465 | 20 | 30.5 | 170 | 320 | 258
[7 empty] | 機器・器具 / ファン類 | 空調機・換気 | 天井埋込形換気扇 | サニタリー用 低騒音形 24時間換気機能付 | 天井埋込形換気扇 低騒音タイプ | VD-18ZLSC13-S |  | 三菱電機（株） | MITSUBISHI__50_VD-18ZLSC13-S\Folder\Item |  |  |  |  | 2022-06-01 |  | https://www.mitsubishielectric.co.jp/ldg/wink/ssl/displayProduct.do?pid=320614 | 11.5 | 31 | 100 | 1 |  | 3.6 | 390 | 459 | 22.5 | 39 | 140 | 265 | 218
[7 empty] | 機器・器具 / ファン類 | 空調機・換気 | 天井埋込形換気扇 | サニタリー用 低騒音形 24時間換気機能付 | 天井埋込形換気扇 低騒音タイプ | VD-20ZLC13-S |  | 三菱電機（株） | MITSUBISHI__50_VD-20ZLC13-S\Folder\Item |  |  |  |  | 2022-06-01 |  | https://www.mitsubishielectric.co.jp/ldg/wink/ssl/displayProduct.do?pid=320754 | 13.5 | 44 | 100 | 1 |  | 4 | 390 | 465 | 23 | 36.5 | 210 | 420 | 258
天井埋込形換気扇 低騒音タイプ[60Hz]
[20 empty] | 製品リリース年月日 | 羽根径Φ[㎜] | 製品情報(URL) | 消費電力(60ヘルツ電源,弱)[W] | 消費電力(60ヘルツ電源,強)[W] | 電圧[V] | 相[φ] | 電 圧[V] | 製品質量[kg] | 外形寸法 Ｄ[㎜] | 外形寸法 Ｗ[㎜] | 騒 音 値SPL(60ヘルツ電源,弱)[db] | 騒 音 値SPL(60ヘルツ電源,強)[db] | 送 風 量(60ヘルツ電源,弱)[m3/h] | 送 風 量(60ヘルツ電源,強)[m3/h] | 外形寸法 Ｈ[㎜] | 製品情報
[7 empty] | 機器・器具 / ファン類 | 空調機・換気 | 天井埋込形換気扇 | サニタリー用 低騒音形 24時間換気機能付 | 天井埋込形換気扇 低騒音タイプ | VD-10ZLC11-S |  | 三菱電機（株） | MITSUBISHI__60_VD-10ZLC11-S\Folder\Item |  |  |  |  | 2019-05-28 | 100 |  | 3.9 | 9.3 |  | 1 | 100 | 1.4 | 250 | 321 | 15.5 | 22 | 55 | 95 | 199 | https://www.mitsubishielectric.co.jp/ldg/wink/ssl/displayProduct.do?pid=300321
[7 empty] | 機器・器具 / ファン類 | 空調機・換気 | 天井埋込形換気扇 | サニタリー用 低騒音形 24時間換気機能付 | 天井埋込形換気扇 低騒音タイプ | VD-13ZLC10-S |  | 三菱電機（株） | MITSUBISHI__60_VD-13ZLC10-S\Folder\Item |  |  |  |  | 2016-06-06 | 115 |  | 5.5 | 15.5 |  | 1 | 100 | 1.6 | 286 | 351 | 18.5 | 28.5 | 65 | 130 | 210 | https://www.mitsubishielectric.co.jp/ldg/wink/ssl/displayProduct.do?pid=267231
[7 empty] | 機器・器具 / ファン類 | 空調機・換気 | 天井埋込形換気扇 | サニタリー用 低騒音形 24時間換気機能付 | 天井埋込形換気扇 低騒音タイプ | VD-15ZLC10-S |  | 三菱電機（株） | MITSUBISHI__60_VD-15ZLC10-S\Folder\Item |  |  |  |  | 2016-05-17 | 140 |  | 6 | 15.5 |  | 1 | 100 | 2.7 | 330 | 401 | 17 | 28.5 | 90 | 175 | 218 | https://www.mitsubishielectric.co.jp/ldg/wink/ssl/displayProduct.do?pid=267246
[7 empty] | 機器・器具 / ファン類 | 空調機・換気 | 天井埋込形換気扇 | サニタリー用 低騒音形 24時間換気機能付 | 天井埋込形換気扇 低騒音タイプ | VD-15ZLPC10-S |  | 三菱電機（株） | MITSUBISHI__60_VD-15ZLPC10-S\Folder\Item |  |  |  |  | 2016-05-17 | 140 |  | 8.5 | 23 |  | 1 | 100 | 2.7 | 330 | 401 | 20.5 | 34 | 110 | 215 | 218 | https://www.mitsubishielectric.co.jp/ldg/wink/ssl/displayProduct.do?pid=267248
[7 empty] | 機器・器具 / ファン類 | 空調機・換気 | 天井埋込形換気扇 | サニタリー用 低騒音形 24時間換気機能付 | 天井埋込形換気扇 低騒音タイプ | VD-18ZLC10-S |  | 三菱電機（株） | MITSUBISHI__60_VD-18ZLC10-S\Folder\Item |  |  |  |  | 2016-05-17 | 180 |  | 13 | 29.5 |  | 1 | 100 | 3.8 | 390 | 465 | 20 | 29.5 | 170 | 310 | 258 | https://www.mitsubishielectric.co.jp/ldg/wink/ssl/displayProduct.do?pid=267262
[7 empty] | 機器・器具 / ファン類 | 空調機・換気 | 天井埋込形換気扇 | サニタリー用 低騒音形 24時間換気機能付 | 天井埋込形換気扇 低騒音タイプ | VD-20ZLC10-S |  | 三菱電機（株） | MITSUBISHI__60_VD-20ZLC10-S\Folder\Item |  |  |  |  | 2016-05-17 | 180 |  | 16 | 49 |  | 1 | 100 | 4 | 390 | 465 | 23 | 35.5 | 210 | 400 | 258 | https://www.mitsubishielectric.co.jp/ldg/wink/ssl/displayProduct.do?pid=267269
[7 empty] | 機器・器具 / ファン類 | 空調機・換気 | 天井埋込形換気扇 | サニタリー用 低騒音形 24時間換気機能付 | 天井埋込形換気扇 低騒音タイプ | VD-10ZLC12-S |  | 三菱電機（株） | MITSUBISHI__60_VD-10ZLC12-S\Folder\Item |  |  |  |  | 2020-02-17 |  | https://www.mitsubishielectric.co.jp/ldg/wink/ssl/displayProduct.do?pid=307089 | 3.9 | 9.3 | 100 | 1 |  | 1.4 | 537 | 330 | 15.5 | 22 | 55 | 95 | 199
[7 empty] | 機器・器具 / ファン類 | 空調機・換気 | 天井埋込形換気扇 | サニタリー用 低騒音形 24時間換気機能付 | 天井埋込形換気扇 低騒音タイプ | VD-13ZLC12-S |  | 三菱電機（株） | MITSUBISHI__60_VD-13ZLC12-S\Folder\Item |  |  |  |  | 2020-02-17 |  | https://www.mitsubishielectric.co.jp/ldg/wink/ssl/displayProduct.do?pid=306817 | 5.5 | 15.5 | 100 | 1 |  | 1.6 | 451 | 362 | 18.5 | 28.5 | 65 | 130 | 210
[7 empty] | 機器・器具 / ファン類 | 空調機・換気 | 天井埋込形換気扇 | サニタリー用 低騒音形 24時間換気機能付 | 天井埋込形換気扇 低騒音タイプ | VD-15ZLC12-S |  | 三菱電機（株） | MITSUBISHI__60_VD-15ZLC12-S\Folder\Item |  |  |  |  | 2020-02-17 |  | https://www.mitsubishielectric.co.jp/ldg/wink/ssl/displayProduct.do?pid=306979 | 6 | 15.5 | 100 | 1 |  | 2.7 | 554 | 438 | 17 | 28.5 | 90 | 175 | 218
[7 empty] | 機器・器具 / ファン類 | 空調機・換気 | 天井埋込形換気扇 | サニタリー用 低騒音形 24時間換気機能付 | 天井埋込形換気扇 低騒音タイプ | VD-15ZLPC12-S |  | 三菱電機（株） | MITSUBISHI__60_VD-15ZLPC12-S\Folder\Item |  |  |  |  | 2020-02-17 |  | https://www.mitsubishielectric.co.jp/ldg/wink/ssl/displayProduct.do?pid=306983 | 8.5 | 23 | 100 | 1 |  | 2.7 | 572 | 474 | 20.5 | 34 | 110 | 215 | 218
[7 empty] | 機器・器具 / ファン類 | 空調機・換気 | 天井埋込形換気扇 | サニタリー用 低騒音形 24時間換気機能付 | 天井埋込形換気扇 低騒音タイプ | VD-18ZLC12-S |  | 三菱電機（株） | MITSUBISHI__60_VD-18ZLC12-S\Folder\Item |  |  |  |  | 2020-02-17 |  | https://www.mitsubishielectric.co.jp/ldg/wink/ssl/displayProduct.do?pid=307119 | 13 | 29.5 | 100 | 1 |  | 3.8 | 390 | 465 | 20 | 29.5 | 170 | 310 | 258
[7 empty] | 機器・器具 / ファン類 | 空調機・換気 | 天井埋込形換気扇 | サニタリー用 低騒音形 24時間換気機能付 | 天井埋込形換気扇 低騒音タイプ | VD-18ZLSC12-S |  | 三菱電機（株） | MITSUBISHI__60_VD-18ZLSC12-S\Folder\Item |  |  |  |  | 2020-02-17 |  | https://www.mitsubishielectric.co.jp/ldg/wink/ssl/displayProduct.do?pid=307123 | 12.5 | 35.5 | 100 | 1 |  | 3.6 | 390 | 459 | 22.5 | 38.5 | 140 | 260 | 218
[7 empty] | 機器・器具 / ファン類 | 空調機・換気 | 天井埋込形換気扇 | サニタリー用 低騒音形 24時間換気機能付 | 天井埋込形換気扇 低騒音タイプ | VD-20ZLC12-S |  | 三菱電機（株） | MITSUBISHI__60_VD-20ZLC12-S\Folder\Item |  |  |  |  | 2020-02-17 |  | https://www.mitsubishielectric.co.jp/ldg/wink/ssl/displayProduct.do?pid=306721 | 16 | 49 | 100 | 1 |  | 4 | 390 | 465 | 23 | 35.5 | 210 | 400 | 258
[7 empty] | 機器・器具 / ファン類 | 空調機・換気 | 天井埋込形換気扇 | サニタリー用 低騒音形 24時間換気機能付 | 天井埋込形換気扇 低騒音タイプ | VD-10ZLC13-S |  | 三菱電機（株） | MITSUBISHI__60_VD-10ZLC13-S\Folder\Item |  |  |  |  | 2022-06-01 |  | https://www.mitsubishielectric.co.jp/ldg/wink/ssl/displayProduct.do?pid=320597 | 3.9 | 9.3 | 100 | 1 |  | 1.4 | 537 | 330 | 15.5 | 22 | 55 | 95 | 199
[7 empty] | 機器・器具 / ファン類 | 空調機・換気 | 天井埋込形換気扇 | サニタリー用 低騒音形 24時間換気機能付 | 天井埋込形換気扇 低騒音タイプ | VD-13ZLC13-S |  | 三菱電機（株） | MITSUBISHI__60_VD-13ZLC13-S\Folder\Item |  |  |  |  | 2022-06-01 |  | https://www.mitsubishielectric.co.jp/ldg/wink/ssl/displayProduct.do?pid=320701 | 5.5 | 15.5 | 100 | 1 |  | 1.6 | 451 | 362 | 18.5 | 28.5 | 65 | 130 | 210
[7 empty] | 機器・器具 / ファン類 | 空調機・換気 | 天井埋込形換気扇 | サニタリー用 低騒音形 24時間換気機能付 | 天井埋込形換気扇 低騒音タイプ | VD-15ZLC13-S |  | 三菱電機（株） | MITSUBISHI__60_VD-15ZLC13-S\Folder\Item |  |  |  |  | 2022-06-01 |  | https://www.mitsubishielectric.co.jp/ldg/wink/ssl/displayProduct.do?pid=320737 | 6 | 15.5 | 100 | 1 |  | 2.7 | 554 | 438 | 17 | 28.5 | 90 | 175 | 218
[7 empty] | 機器・器具 / ファン類 | 空調機・換気 | 天井埋込形換気扇 | サニタリー用 低騒音形 24時間換気機能付 | 天井埋込形換気扇 低騒音タイプ | VD-15ZLPC13-S |  | 三菱電機（株） | MITSUBISHI__60_VD-15ZLPC13-S\Folder\Item |  |  |  |  | 2022-06-01 |  | https://www.mitsubishielectric.co.jp/ldg/wink/ssl/displayProduct.do?pid=320741 | 8.5 | 23 | 100 | 1 |  | 2.7 | 572 | 474 | 20.5 | 34 | 110 | 215 | 218
[7 empty] | 機器・器具 / ファン類 | 空調機・換気 | 天井埋込形換気扇 | サニタリー用 低騒音形 24時間換気機能付 | 天井埋込形換気扇 低騒音タイプ | VD-18ZLC13-S |  | 三菱電機（株） | MITSUBISHI__60_VD-18ZLC13-S\Folder\Item |  |  |  |  | 2022-06-01 |  | https://www.mitsubishielectric.co.jp/ldg/wink/ssl/displayProduct.do?pid=320610 | 13 | 29.5 | 100 | 1 |  | 3.8 | 390 | 465 | 20 | 29.5 | 170 | 310 | 258
[7 empty] | 機器・器具 / ファン類 | 空調機・換気 | 天井埋込形換気扇 | サニタリー用 低騒音形 24時間換気機能付 | 天井埋込形換気扇 低騒音タイプ | VD-18ZLSC13-S |  | 三菱電機（株） | MITSUBISHI__60_VD-18ZLSC13-S\Folder\Item |  |  |  |  | 2022-06-01 |  | https://www.mitsubishielectric.co.jp/ldg/wink/ssl/displayProduct.do?pid=320614 | 12.5 | 35.5 | 100 | 1 |  | 3.6 | 390 | 459 | 22.5 | 38.5 | 140 | 260 | 218
[7 empty] | 機器・器具 / ファン類 | 空調機・換気 | 天井埋込形換気扇 | サニタリー用 低騒音形 24時間換気機能付 | 天井埋込形換気扇 低騒音タイプ | VD-20ZLC13-S |  | 三菱電機（株） | MITSUBISHI__60_VD-20ZLC13-S\Folder\Item |  |  |  |  | 2022-06-01 |  | https://www.mitsubishielectric.co.jp/ldg/wink/ssl/displayProduct.do?pid=320754 | 16 | 49 | 100 | 1 |  | 4 | 390 | 465 | 23 | 35.5 | 210 | 400 | 258
サニタリー用 低騒音形 24時間換気機能付
天井埋込形換気扇 グリル別売タイプ[50Hz]
[20 empty] | 製品リリース年月日 | 送 風 量(50ヘルツ電源,強)[m3/h] | 送 風 量(50ヘルツ電源,弱)[m3/h] | 騒 音 値SPL(50ヘルツ電源,強)[db] | 騒 音 値SPL(50ヘルツ電源,弱)[db] | 外形寸法 Ｗ[㎜] | 外形寸法 Ｄ[㎜] | 外形寸法 Ｈ[㎜] | 製品質量[kg] | 相[φ] | 電圧[V] | 消費電力(50ヘルツ電源,強)[W] | 消費電力(50ヘルツ電源,弱)[W] | 製品情報
[7 empty] | 機器・器具 / ファン類 | 空調機・換気 | 天井埋込形換気扇 | サニタリー用 低騒音形 24時間換気機能付 | 天井埋込形換気扇 グリル別売タイプ | VD-10ZLC14-IN |  | 三菱電機（株） | MITSUBISHI__50_VD-10ZLC14-IN\Folder\Item |  |  |  |  | 2024-04-01 | 90 | 55 | 21.5 | 15.5 | 307.5 | 223 | 191 | 1.2 | 1 | 100 | 7.2 | 3.5 | https://www.mitsubishielectric.co.jp/ldg/wink/qr/002/333567/
[7 empty] | 機器・器具 / ファン類 | 空調機・換気 | 天井埋込形換気扇 | サニタリー用 低騒音形 24時間換気機能付 | 天井埋込形換気扇 グリル別売タイプ | VD-13ZLC14-IN |  | 三菱電機（株） | MITSUBISHI__50_VD-13ZLC14-IN\Folder\Item |  |  |  |  | 2024-04-01 | 125 | 70 | 27.5 | 19 | 333 | 250 | 202 | 1.4 | 1 | 100 | 13 | 5.5 | https://www.mitsubishielectric.co.jp/ldg/wink/qr/002/333591/
[7 empty] | 機器・器具 / ファン類 | 空調機・換気 | 天井埋込形換気扇 | サニタリー用 低騒音形 24時間換気機能付 | 天井埋込形換気扇 グリル別売タイプ | VD-15ZLC14-IN |  | 三菱電機（株） | MITSUBISHI__50_VD-15ZLC14-IN\Folder\Item |  |  |  |  | 2024-06-03 | 180 | 90 | 28.5 | 16.5 | 389 | 306 | 207 | 2.4 | 1 | 100 | 14 | 5 | https://www.mitsubishielectric.co.jp/ldg/wink/qr/002/333617/
[7 empty] | 機器・器具 / ファン類 | 空調機・換気 | 天井埋込形換気扇 | サニタリー用 低騒音形 24時間換気機能付 | 天井埋込形換気扇 グリル別売タイプ | VD-15ZLPC14-IN |  | 三菱電機（株） | MITSUBISHI__50_VD-15ZLPC14-IN\Folder\Item |  |  |  |  | 2024-06-03 | 220 | 110 | 34 | 19 | 389 | 306 | 207 | 2.4 | 1 | 100 | 20 | 7 | https://www.mitsubishielectric.co.jp/ldg/wink/qr/002/333619/
[7 empty] | 機器・器具 / ファン類 | 空調機・換気 | 天井埋込形換気扇 | サニタリー用 低騒音形 24時間換気機能付 | 天井埋込形換気扇 グリル別売タイプ | VD-18ZLC14-IN |  | 三菱電機（株） | MITSUBISHI__50_VD-18ZLC14-IN\Folder\Item |  |  |  |  | 2024-06-03 | 320 | 175 | 30 | 20 | 451 | 362 | 247 | 3.2 | 1 | 100 | 26 | 11.5 | https://www.mitsubishielectric.co.jp/ldg/wink/qr/002/333651/
[7 empty] | 機器・器具 / ファン類 | 空調機・換気 | 天井埋込形換気扇 | サニタリー用 低騒音形 24時間換気機能付 | 天井埋込形換気扇 グリル別売タイプ | VD-20ZLC14-IN |  | 三菱電機（株） | MITSUBISHI__50_VD-20ZLC14-IN\Folder\Item |  |  |  |  | 2024-06-03 | 420 | 220 | 36.5 | 23 | 451 | 362 | 247 | 3.3 | 1 | 100 | 44 | 14.5 | https://www.mitsubishielectric.co.jp/ldg/wink/qr/002/333518/
[7 empty] | 機器・器具 / ファン類 | 空調機・換気 | 天井埋込形換気扇 | サニタリー用 低騒音形 24時間換気機能付 | 天井埋込形換気扇 グリル別売タイプ | VD-18ZLSC14-IN |  | 三菱電機（株） | MITSUBISHI__50_VD-18ZLSC14-IN\Folder\Item |  |  |  |  | 2024-06-03 | 265 | 140 | 37.5 | 22.5 | 445 | 362 | 207 | 3.3 | 1 | 100 | 31 | 11.5 | https://www.mitsubishielectric.co.jp/ldg/wink/qr/002/333654/
天井埋込形換気扇 グリル別売タイプ[60Hz]
[20 empty] | 製品リリース年月日 | 送 風 量(60ヘルツ電源,強)[m3/h] | 送 風 量(60ヘルツ電源,弱)[m3/h] | 騒 音 値SPL(60ヘルツ電源,強)[db] | 騒 音 値SPL(60ヘルツ電源,弱)[db] | 外形寸法 Ｗ[㎜] | 外形寸法 Ｄ[㎜] | 外形寸法 Ｈ[㎜] | 製品質量[kg] | 相[φ] | 電圧[V] | 消費電力(60ヘルツ電源,強)[W] | 消費電力(60ヘルツ電源,弱)[W] | 製品情報
[7 empty] | 機器・器具 / ファン類 | 空調機・換気 | 天井埋込形換気扇 | サニタリー用 低騒音形 24時間換気機能付 | 天井埋込形換気扇 グリル別売タイプ | VD-10ZLC14-IN |  | 三菱電機（株） | MITSUBISHI__60_VD-10ZLC14-IN\Folder\Item |  |  |  |  | 2024-04-01 | 95 | 55 | 22 | 15.5 | 307.5 | 223 | 191 | 1.2 | 1 | 100 | 9.3 | 3.9 | https://www.mitsubishielectric.co.jp/ldg/wink/qr/002/333567/
[7 empty] | 機器・器具 / ファン類 | 空調機・換気 | 天井埋込形換気扇 | サニタリー用 低騒音形 24時間換気機能付 | 天井埋込形換気扇 グリル別売タイプ | VD-13ZLC14-IN |  | 三菱電機（株） | MITSUBISHI__60_VD-13ZLC14-IN\Folder\Item |  |  |  |  | 2024-04-01 | 130 | 65 | 28.5 | 18.5 | 333 | 250 | 202 | 1.4 | 1 | 100 | 15.5 | 5.5 | https://www.mitsubishielectric.co.jp/ldg/wink/qr/002/333591/
[7 empty] | 機器・器具 / ファン類 | 空調機・換気 | 天井埋込形換気扇 | サニタリー用 低騒音形 24時間換気機能付 | 天井埋込形換気扇 グリル別売タイプ | VD-15ZLC14-IN |  | 三菱電機（株） | MITSUBISHI__60_VD-15ZLC14-IN\Folder\Item |  |  |  |  | 2024-06-03 | 180 | 90 | 28.5 | 16.5 | 389 | 306 | 207 | 2.4 | 1 | 100 | 15.5 | 5.5 | https://www.mitsubishielectric.co.jp/ldg/wink/qr/002/333617/
[7 empty] | 機器・器具 / ファン類 | 空調機・換気 | 天井埋込形換気扇 | サニタリー用 低騒音形 24時間換気機能付 | 天井埋込形換気扇 グリル別売タイプ | VD-15ZLPC14-IN |  | 三菱電機（株） | MITSUBISHI__60_VD-15ZLPC14-IN\Folder\Item |  |  |  |  | 2024-06-03 | 220 | 110 | 34 | 19 | 389 | 306 | 207 | 2.4 | 1 | 100 | 23 | 8.5 | https://www.mitsubishielectric.co.jp/ldg/wink/qr/002/333619/
[7 empty] | 機器・器具 / ファン類 | 空調機・換気 | 天井埋込形換気扇 | サニタリー用 低騒音形 24時間換気機能付 | 天井埋込形換気扇 グリル別売タイプ | VD-18ZLC14-IN |  | 三菱電機（株） | MITSUBISHI__60_VD-18ZLC14-IN\Folder\Item |  |  |  |  | 2024-06-03 | 310 | 175 | 29 | 20 | 451 | 362 | 247 | 3.2 | 1 | 100 | 29.5 | 13 | https://www.mitsubishielectric.co.jp/ldg/wink/qr/002/333651/
[7 empty] | 機器・器具 / ファン類 | 空調機・換気 | 天井埋込形換気扇 | サニタリー用 低騒音形 24時間換気機能付 | 天井埋込形換気扇 グリル別売タイプ | VD-20ZLC14-IN |  | 三菱電機（株） | MITSUBISHI__60_VD-20ZLC14-IN\Folder\Item |  |  |  |  | 2024-06-03 | 420 | 220 | 36.5 | 23 | 451 | 362 | 247 | 3.3 | 1 | 100 | 49 | 17.5 | https://www.mitsubishielectric.co.jp/ldg/wink/qr/002/333518/
[7 empty] | 機器・器具 / ファン類 | 空調機・換気 | 天井埋込形換気扇 | サニタリー用 低騒音形 24時間換気機能付 | 天井埋込形換気扇 グリル別売タイプ | VD-18ZLSC14-IN |  | 三菱電機（株） | MITSUBISHI__60_VD-18ZLSC14-IN\Folder\Item |  |  |  |  | 2024-06-03 | 260 | 140 | 37 | 22.5 | 445 | 362 | 207 | 3.3 | 1 | 100 | 35.5 | 12.5 | https://www.mitsubishielectric.co.jp/ldg/wink/qr/002/333654/
天井埋込形換気扇 低騒音タイプ[50Hz]
[20 empty] | 製品リリース年月日 | 送 風 量(50ヘルツ電源,強)[m3/h] | 送 風 量(50ヘルツ電源,弱)[m3/h] | 騒 音 値SPL(50ヘルツ電源,強)[db] | 騒 音 値SPL(50ヘルツ電源,弱)[db] | 外形寸法 Ｗ[㎜] | 外形寸法 Ｄ[㎜] | 外形寸法 Ｈ[㎜] | 製品質量[kg] | 相[φ] | 電圧[V] | 消費電力(50ヘルツ電源,強)[W] | 消費電力(50ヘルツ電源,弱)[W] | 製品情報
[7 empty] | 機器・器具 / ファン類 | 空調機・換気 | 天井埋込形換気扇 | サニタリー用 低騒音形 24時間換気機能付 | 天井埋込形換気扇 低騒音タイプ | VD-10ZLC14-S |  | 三菱電機（株） | MITSUBISHI__50_VD-10ZLC14-S\Folder\Item |  |  |  |  | 2024-04-01 | 90 | 55 | 21.5 | 15.5 | 321 | 250 | 199 | 1.4 | 1 | 100 | 7.2 | 3.5 | https://www.mitsubishielectric.co.jp/ldg/wink/qr/002/333568/
[7 empty] | 機器・器具 / ファン類 | 空調機・換気 | 天井埋込形換気扇 | サニタリー用 低騒音形 24時間換気機能付 | 天井埋込形換気扇 低騒音タイプ | VD-13ZLC14-S |  | 三菱電機（株） | MITSUBISHI__50_VD-13ZLC14-S\Folder\Item |  |  |  |  | 2024-04-01 | 125 | 70 | 27.5 | 19 | 351 | 286 | 210 | 1.6 | 1 | 100 | 13 | 5.5 | https://www.mitsubishielectric.co.jp/ldg/wink/qr/002/333592/
[7 empty] | 機器・器具 / ファン類 | 空調機・換気 | 天井埋込形換気扇 | サニタリー用 低騒音形 24時間換気機能付 | 天井埋込形換気扇 低騒音タイプ | VD-15ZLC14-S |  | 三菱電機（株） | MITSUBISHI__50_VD-15ZLC14-S\Folder\Item |  |  |  |  | 2024-06-03 | 180 | 90 | 28.5 | 16.5 | 401 | 330 | 218 | 2.6 | 1 | 100 | 14 | 5 | https://www.mitsubishielectric.co.jp/ldg/wink/qr/002/333618/
[7 empty] | 機器・器具 / ファン類 | 空調機・換気 | 天井埋込形換気扇 | サニタリー用 低騒音形 24時間換気機能付 | 天井埋込形換気扇 低騒音タイプ | VD-18ZLC14-S |  | 三菱電機（株） | MITSUBISHI__50_VD-18ZLC14-S\Folder\Item |  |  |  |  | 2024-06-03 | 320 | 175 | 30 | 20 | 465 | 390 | 258 | 3.5 | 1 | 100 | 26 | 11.5 | https://www.mitsubishielectric.co.jp/ldg/wink/qr/002/333652/
[7 empty] | 機器・器具 / ファン類 | 空調機・換気 | 天井埋込形換気扇 | サニタリー用 低騒音形 24時間換気機能付 | 天井埋込形換気扇 低騒音タイプ | VD-15ZLPC14-S |  | 三菱電機（株） | MITSUBISHI__50_VD-15ZLPC14-S\Folder\Item |  |  |  |  | 2024-06-03 | 220 | 110 | 34 | 19 | 401 | 330 | 218 | 2.6 | 1 | 100 | 20 | 7 | https://www.mitsubishielectric.co.jp/ldg/wink/qr/002/333620/
[7 empty] | 機器・器具 / ファン類 | 空調機・換気 | 天井埋込形換気扇 | サニタリー用 低騒音形 24時間換気機能付 | 天井埋込形換気扇 低騒音タイプ | VD-18ZLSC14-S |  | 三菱電機（株） | MITSUBISHI__50_VD-18ZLSC14-S\Folder\Item |  |  |  |  | 2024-06-03 | 265 | 140 | 37.5 | 22.5 | 459 | 390 | 218 | 3.6 | 1 | 100 | 31 | 11.5 | https://www.mitsubishielectric.co.jp/ldg/wink/qr/002/333655/
[7 empty] | 機器・器具 / ファン類 | 空調機・換気 | 天井埋込形換気扇 | サニタリー用 低騒音形 24時間換気機能付 | 天井埋込形換気扇 低騒音タイプ | VD-20ZLC14-S |  | 三菱電機（株） | MITSUBISHI__50_VD-20ZLC14-S\Folder\Item |  |  |  |  | 2024-06-03 | 420 | 220 | 36.5 | 23 | 465 | 390 | 258 | 3.6 | 1 | 100 | 44 | 14.5 | https://www.mitsubishielectric.co.jp/ldg/wink/qr/002/333519/
天井埋込形換気扇 低騒音タイプ[60Hz]
[20 empty] | 製品リリース年月日 | 送 風 量(60ヘルツ電源,強)[m3/h] | 送 風 量(60ヘルツ電源,弱)[m3/h] | 騒 音 値SPL(60ヘルツ電源,強)[db] | 騒 音 値SPL(60ヘルツ電源,弱)[db] | 外形寸法 Ｗ[㎜] | 外形寸法 Ｄ[㎜] | 外形寸法 Ｈ[㎜] | 製品質量[kg] | 相[φ] | 電圧[V] | 消費電力(60ヘルツ電源,強)[W] | 消費電力(60ヘルツ電源,弱)[W] | 製品情報
[7 empty] | 機器・器具 / ファン類 | 空調機・換気 | 天井埋込形換気扇 | サニタリー用 低騒音形 24時間換気機能付 | 天井埋込形換気扇 低騒音タイプ | VD-10ZLC14-S |  | 三菱電機（株） | MITSUBISHI__60_VD-10ZLC14-S\Folder\Item |  |  |  |  | 2024-04-01 | 95 | 55 | 22 | 15.5 | 321 | 250 | 199 | 1.4 | 1 | 100 | 9.3 | 3.9 | https://www.mitsubishielectric.co.jp/ldg/wink/qr/002/333568/
[7 empty] | 機器・器具 / ファン類 | 空調機・換気 | 天井埋込形換気扇 | サニタリー用 低騒音形 24時間換気機能付 | 天井埋込形換気扇 低騒音タイプ | VD-13ZLC14-S |  | 三菱電機（株） | MITSUBISHI__60_VD-13ZLC14-S\Folder\Item |  |  |  |  | 2024-04-01 | 130 | 65 | 28.5 | 18.5 | 351 | 286 | 210 | 1.6 | 1 | 100 | 15.5 | 5.5 | https://www.mitsubishielectric.co.jp/ldg/wink/qr/002/333592/
[7 empty] | 機器・器具 / ファン類 | 空調機・換気 | 天井埋込形換気扇 | サニタリー用 低騒音形 24時間換気機能付 | 天井埋込形換気扇 低騒音タイプ | VD-15ZLC14-S |  | 三菱電機（株） | MITSUBISHI__60_VD-15ZLC14-S\Folder\Item |  |  |  |  | 2024-06-03 | 180 | 90 | 28.5 | 16.5 | 401 | 330 | 218 | 2.6 | 1 | 100 | 15.5 | 5.5 | https://www.mitsubishielectric.co.jp/ldg/wink/qr/002/333618/
[7 empty] | 機器・器具 / ファン類 | 空調機・換気 | 天井埋込形換気扇 | サニタリー用 低騒音形 24時間換気機能付 | 天井埋込形換気扇 低騒音タイプ | VD-18ZLC14-S |  | 三菱電機（株） | MITSUBISHI__60_VD-18ZLC14-S\Folder\Item |  |  |  |  | 2024-06-03 | 310 | 175 | 29 | 20 | 465 | 390 | 258 | 3.5 | 1 | 100 | 29.5 | 13 | https://www.mitsubishielectric.co.jp/ldg/wink/qr/002/333652/
[7 empty] | 機器・器具 / ファン類 | 空調機・換気 | 天井埋込形換気扇 | サニタリー用 低騒音形 24時間換気機能付 | 天井埋込形換気扇 低騒音タイプ | VD-15ZLPC14-S |  | 三菱電機（株） | MITSUBISHI__60_VD-15ZLPC14-S\Folder\Item |  |  |  |  | 2024-06-03 | 220 | 110 | 34 | 19 | 401 | 330 | 218 | 2.6 | 1 | 100 | 23 | 8.5 | https://www.mitsubishielectric.co.jp/ldg/wink/qr/002/333620/
[7 empty] | 機器・器具 / ファン類 | 空調機・換気 | 天井埋込形換気扇 | サニタリー用 低騒音形 24時間換気機能付 | 天井埋込形換気扇 低騒音タイプ | VD-18ZLSC14-S |  | 三菱電機（株） | MITSUBISHI__60_VD-18ZLSC14-S\Folder\Item |  |  |  |  | 2024-06-03 | 260 | 140 | 37 | 22.5 | 459 | 390 | 218 | 3.6 | 1 | 100 | 35.5 | 12.5 | https://www.mitsubishielectric.co.jp/ldg/wink/qr/002/333655/
[7 empty] | 機器・器具 / ファン類 | 空調機・換気 | 天井埋込形換気扇 | サニタリー用 低騒音形 24時間換気機能付 | 天井埋込形換気扇 低騒音タイプ | VD-20ZLC14-S |  | 三菱電機（株） | MITSUBISHI__60_VD-20ZLC14-S\Folder\Item |  |  |  |  | 2024-06-03 | 420 | 220 | 36.5 | 23 | 465 | 390 | 258 | 3.6 | 1 | 100 | 49 | 17.5 | https://www.mitsubishielectric.co.jp/ldg/wink/qr/002/333519/
サニタリー用 低騒音形 24時間換気機能付 φ100接続
天井埋込形換気扇 グリル別売タイプ[50Hz]
[20 empty] | 製品リリース年月日 | 送 風 量(50ヘルツ電源,強)[m3/h] | 送 風 量(50ヘルツ電源,弱)[m3/h] | 羽根径Φ[㎜] | 騒 音 値SPL(50ヘルツ電源,強)[db] | 騒 音 値SPL(50ヘルツ電源,弱)[db] | 外形寸法 Ｗ[㎜] | 外形寸法 Ｄ[㎜] | 外形寸法 Ｈ[㎜] | 製品質量[kg] | 相[φ] | 電 圧[V] | 消費電力(50ヘルツ電源,強)[W] | 消費電力(50ヘルツ電源,弱)[W] | 製品情報
[7 empty] | 機器・器具 / ファン類 | 空調機・換気 | 天井埋込形換気扇 | サニタリー用 低騒音形 24時間換気機能付 φ100接続 | 天井埋込形換気扇 グリル別売タイプ | VD-18ZLSC10-IN |  | 三菱電機（株） | MITSUBISHI__50_VD-18ZLSC10-IN\Folder\Item |  |  |  |  | 2016-06-06 | 265 | 140 | 180 | 39 | 22.5 | 445 | 362 | 207 | 3.3 | 1 | 100 | 31 | 11.5 | https://www.mitsubishielectric.co.jp/ldg/wink/ssl/displayProduct.do?pid=267263
天井埋込形換気扇 グリル別売タイプ[60Hz]
[20 empty] | 製品リリース年月日 | 送 風 量(60ヘルツ電源,強)[m3/h] | 送 風 量(60ヘルツ電源,弱)[m3/h] | 羽根径Φ[㎜] | 騒 音 値SPL(60ヘルツ電源,強)[db] | 騒 音 値SPL(60ヘルツ電源,弱)[db] | 外形寸法 Ｗ[㎜] | 外形寸法 Ｄ[㎜] | 外形寸法 Ｈ[㎜] | 製品質量[kg] | 相[φ] | 電 圧[V] | 消費電力(60ヘルツ電源,強)[W] | 消費電力(60ヘルツ電源,弱)[W] | 製品情報
[7 empty] | 機器・器具 / ファン類 | 空調機・換気 | 天井埋込形換気扇 | サニタリー用 低騒音形 24時間換気機能付 φ100接続 | 天井埋込形換気扇 グリル別売タイプ | VD-18ZLSC10-IN |  | 三菱電機（株） | MITSUBISHI__60_VD-18ZLSC10-IN\Folder\Item |  |  |  |  | 2016-06-06 | 260 | 140 | 180 | 38.5 | 22.5 | 445 | 362 | 207 | 3.3 | 1 | 100 | 35.5 | 12.5 | https://www.mitsubishielectric.co.jp/ldg/wink/ssl/displayProduct.do?pid=267263
天井埋込形換気扇 低騒音タイプ[50Hz]
[20 empty] | 製品リリース年月日 | 送 風 量(50ヘルツ電源,強)[m3/h] | 送 風 量(50ヘルツ電源,弱)[m3/h] | 羽根径Φ[㎜] | 騒 音 値SPL(50ヘルツ電源,強)[db] | 騒 音 値SPL(50ヘルツ電源,弱)[db] | 外形寸法 Ｗ[㎜] | 外形寸法 Ｄ[㎜] | 外形寸法 Ｈ[㎜] | 製品質量[kg] | 相[φ] | 電 圧[V] | 消費電力(50ヘルツ電源,強)[W] | 消費電力(50ヘルツ電源,弱)[W] | 製品情報
[7 empty] | 機器・器具 / ファン類 | 空調機・換気 | 天井埋込形換気扇 | サニタリー用 低騒音形 24時間換気機能付 φ100接続 | 天井埋込形換気扇 低騒音タイプ | VD-18ZLSC10-S |  | 三菱電機（株） | MITSUBISHI__50_VD-18ZLSC10-S\Folder\Item |  |  |  |  | 2016-06-06 | 265 | 140 | 180 | 39 | 22.5 | 459 | 390 | 218 | 3.6 | 1 | 100 | 31 | 11.5 | https://www.mitsubishielectric.co.jp/ldg/wink/ssl/displayProduct.do?pid=267264
天井埋込形換気扇 低騒音タイプ[60Hz]
[20 empty] | 製品リリース年月日 | 送 風 量(60ヘルツ電源,強)[m3/h] | 送 風 量(60ヘルツ電源,弱)[m3/h] | 羽根径Φ[㎜] | 騒 音 値SPL(60ヘルツ電源,強)[db] | 騒 音 値SPL(60ヘルツ電源,弱)[db] | 外形寸法 Ｗ[㎜] | 外形寸法 Ｄ[㎜] | 外形寸法 Ｈ[㎜] | 製品質量[kg] | 相[φ] | 電 圧[V] | 消費電力(60ヘルツ電源,強)[W] | 消費電力(60ヘルツ電源,弱)[W] | 製品情報
[7 empty] | 機器・器具 / ファン類 | 空調機・換気 | 天井埋込形換気扇 | サニタリー用 低騒音形 24時間換気機能付 φ100接続 | 天井埋込形換気扇 低騒音タイプ | VD-18ZLSC10-S |  | 三菱電機（株） | MITSUBISHI__60_VD-18ZLSC10-S\Folder\Item |  |  |  |  | 2016-06-06 | 260 | 140 | 180 | 38.5 | 22.5 | 459 | 390 | 218 | 3.6 | 1 | 100 | 35.5 | 12.5 | https://www.mitsubishielectric.co.jp/ldg/wink/ssl/displayProduct.do?pid=267264
サニタリー用 低騒音形 24時間換気機能付 ダクト接続口下高さ 60mm
天井埋込形換気扇 低騒音タイプ[50Hz]
[20 empty] | 製品リリース年月日 | 送 風 量(50ヘルツ電源,強)[m3/h] | 送 風 量(50ヘルツ電源,弱)[m3/h] | 羽根径Φ[㎜] | 騒 音 値SPL(50ヘルツ電源,強)[db] | 騒 音 値SPL(50ヘルツ電源,弱)[db] | 外形寸法 Ｗ[㎜] | 外形寸法 Ｄ[㎜] | 外形寸法 Ｈ[㎜] | 製品質量[kg] | 相[φ] | 電 圧[V] | 消費電力(50ヘルツ電源,強)[W] | 消費電力(50ヘルツ電源,弱)[W] | 製品情報
[7 empty] | 機器・器具 / ファン類 | 空調機・換気 | 天井埋込形換気扇 | サニタリー用 低騒音形 24時間換気機能付 ダクト接続口下高さ 60mm | 天井埋込形換気扇 低騒音タイプ | VD-10ZLCU11-S |  | 三菱電機（株） | MITSUBISHI__50_VD-10ZLCU11-S\Folder\Item |  |  |  |  | 2019-05-28 | 90 | 55 | 100 | 23 | 15.5 | 322 | 250 | 199 | 1.4 | 1 | 100 | 7.2 | 3.5 | https://www.mitsubishielectric.co.jp/ldg/wink/ssl/displayProduct.do?pid=300322
天井埋込形換気扇 低騒音タイプ[60Hz]
[20 empty] | 製品リリース年月日 | 送 風 量(60ヘルツ電源,強)[m3/h] | 送 風 量(60ヘルツ電源,弱)[m3/h] | 羽根径Φ[㎜] | 騒 音 値SPL(60ヘルツ電源,強)[db] | 騒 音 値SPL(60ヘルツ電源,弱)[db] | 外形寸法 Ｗ[㎜] | 外形寸法 Ｄ[㎜] | 外形寸法 Ｈ[㎜] | 製品質量[kg] | 相[φ] | 電 圧[V] | 消費電力(60ヘルツ電源,強)[W] | 消費電力(60ヘルツ電源,弱)[W] | 製品情報
[7 empty] | 機器・器具 / ファン類 | 空調機・換気 | 天井埋込形換気扇 | サニタリー用 低騒音形 24時間換気機能付 ダクト接続口下高さ 60mm | 天井埋込形換気扇 低騒音タイプ | VD-10ZLCU11-S |  | 三菱電機（株） | MITSUBISHI__60_VD-10ZLCU11-S\Folder\Item |  |  |  |  | 2019-05-28 | 95 | 55 | 100 | 23.5 | 15.5 | 322 | 250 | 199 | 1.4 | 1 | 100 | 9.3 | 3.9 | https://www.mitsubishielectric.co.jp/ldg/wink/ssl/displayProduct.do?pid=300322
サニタリー用 低騒音形 24時間換気機能付（ダクト接続口下高さ60mmタイプ）
天井埋込形換気扇 低騒音タイプ[50Hz]
[20 empty] | 製品リリース年月日 | 送 風 量(50ヘルツ電源,強)[m3/h] | 送 風 量(50ヘルツ電源,弱)[m3/h] | 騒 音 値SPL(50ヘルツ電源,強)[db] | 騒 音 値SPL(50ヘルツ電源,弱)[db] | 外形寸法 Ｗ[㎜] | 外形寸法 Ｄ[㎜] | 外形寸法 Ｈ[㎜] | 製品質量[kg] | 相[φ] | 電圧[V] | 消費電力(50ヘルツ電源,強)[W] | 消費電力(50ヘルツ電源,弱)[W] | 製品情報
[7 empty] | 機器・器具 / ファン類 | 空調機・換気 | 天井埋込形換気扇 | サニタリー用 低騒音形 24時間換気機能付（ダクト接続口下高さ60mmタイプ） | 天井埋込形換気扇 低騒音タイプ | VD-10ZLCU14-S |  | 三菱電機（株） | MITSUBISHI__50_VD-10ZLCU14-S\Folder\Item |  |  |  |  | 2024-04-01 | 90 | 55 | 23 | 15.5 | 322 | 250 | 199 | 1.4 | 1 | 100 | 7.2 | 3.5 | https://www.mitsubishielectric.co.jp/ldg/wink/qr/002/333569/
天井埋込形換気扇 低騒音タイプ[60Hz]
[20 empty] | 製品リリース年月日 | 送 風 量(60ヘルツ電源,強)[m3/h] | 送 風 量(60ヘルツ電源,弱)[m3/h] | 騒 音 値SPL(60ヘルツ電源,強)[db] | 騒 音 値SPL(60ヘルツ電源,弱)[db] | 外形寸法 Ｗ[㎜] | 外形寸法 Ｄ[㎜] | 外形寸法 Ｈ[㎜] | 製品質量[kg] | 相[φ] | 電圧[V] | 消費電力(60ヘルツ電源,強)[W] | 消費電力(60ヘルツ電源,弱)[W] | 製品情報
[7 empty] | 機器・器具 / ファン類 | 空調機・換気 | 天井埋込形換気扇 | サニタリー用 低騒音形 24時間換気機能付（ダクト接続口下高さ60mmタイプ） | 天井埋込形換気扇 低騒音タイプ | VD-10ZLCU14-S |  | 三菱電機（株） | MITSUBISHI__60_VD-10ZLCU14-S\Folder\Item |  |  |  |  | 2024-04-01 | 95 | 55 | 23.5 | 15.5 | 322 | 250 | 199 | 1.4 | 1 | 100 | 9.3 | 3.9 | https://www.mitsubishielectric.co.jp/ldg/wink/qr/002/333569/
サニタリー用 低騒音形 24時間換気機能付 人感センサー付
天井埋込形換気扇 低騒音人感センサー付[50Hz]
[20 empty] | 製品リリース年月日 | 羽根径Φ[㎜] | 製品情報(URL) | 消費電力(50ヘルツ電源,弱)[W] | 消費電力(50ヘルツ電源,強)[W] | 電圧[V] | 相[φ] | 電 圧[V] | 製品質量[kg] | 外形寸法 Ｄ[㎜] | 外形寸法 Ｗ[㎜] | 騒 音 値SPL(50ヘルツ電源,弱)[db] | 騒 音 値SPL(50ヘルツ電源,強)[db] | 送 風 量(50ヘルツ電源,弱)[m3/h] | 送 風 量(50ヘルツ電源,強)[m3/h] | 外形寸法 Ｈ[㎜] | 製品情報
[7 empty] | 機器・器具 / ファン類 | 空調機・換気 | 天井埋込形換気扇 | サニタリー用 低騒音形 24時間換気機能付 人感センサー付 | 天井埋込形換気扇 低騒音人感センサー付 | VD-10ZALC10 |  | 三菱電機（株） | MITSUBISHI__50_VD-10ZALC10\Folder\Item |  |  |  |  | 2016-06-06 | 100 |  | 5.5 | 10.5 |  | 1 | 100 | 1.5 | 250 | 321 | 21 | 32 | 55 | 90 | 204 | https://www.mitsubishielectric.co.jp/ldg/wink/ssl/displayProduct.do?pid=267559
[7 empty] | 機器・器具 / ファン類 | 空調機・換気 | 天井埋込形換気扇 | サニタリー用 低騒音形 24時間換気機能付 人感センサー付 | 天井埋込形換気扇 低騒音人感センサー付 | VD-13ZALC10 |  | 三菱電機（株） | MITSUBISHI__50_VD-13ZALC10\Folder\Item |  |  |  |  | 2016-06-06 | 115 |  | 7.2 | 16.5 |  | 1 | 100 | 1.7 | 286 | 355 | 20.5 | 33 | 70 | 125 | 215 | https://www.mitsubishielectric.co.jp/ldg/wink/ssl/displayProduct.do?pid=267566
[7 empty] | 機器・器具 / ファン類 | 空調機・換気 | 天井埋込形換気扇 | サニタリー用 低騒音形 24時間換気機能付 人感センサー付 | 天井埋込形換気扇 低騒音人感センサー付 | VD-20ZALC10 |  | 三菱電機（株） | MITSUBISHI__50_VD-20ZALC10\Folder\Item |  |  |  |  | 2016-06-06 | 180 |  | 16.5 | 48 |  | 1 | 100 | 4 | 390 | 465 | 23.5 | 39 | 210 | 420 | 260 | https://www.mitsubishielectric.co.jp/ldg/wink/ssl/displayProduct.do?pid=267602
[7 empty] | 機器・器具 / ファン類 | 空調機・換気 | 天井埋込形換気扇 | サニタリー用 低騒音形 24時間換気機能付 人感センサー付 | 天井埋込形換気扇 低騒音人感センサー付 | VD-10ZALC12 |  | 三菱電機（株） | MITSUBISHI__50_VD-10ZALC12\Folder\Item |  |  |  |  | 2020-02-17 |  | https://www.mitsubishielectric.co.jp/ldg/wink/ssl/displayProduct.do?pid=307066 | 5.5 | 10.5 | 100 | 1 |  | 1.5 | 312 | 230 | 21 | 32 | 55 | 90 | 204
[7 empty] | 機器・器具 / ファン類 | 空調機・換気 | 天井埋込形換気扇 | サニタリー用 低騒音形 24時間換気機能付 人感センサー付 | 天井埋込形換気扇 低騒音人感センサー付 | VD-13ZALC12 |  | 三菱電機（株） | MITSUBISHI__50_VD-13ZALC12\Folder\Item |  |  |  |  | 2020-02-17 |  | https://www.mitsubishielectric.co.jp/ldg/wink/ssl/displayProduct.do?pid=307102 | 7.2 | 16.5 | 100 | 1 |  | 1.7 | 331.5 | 286 | 20.5 | 33 | 70 | 125 | 215
[7 empty] | 機器・器具 / ファン類 | 空調機・換気 | 天井埋込形換気扇 | サニタリー用 低騒音形 24時間換気機能付 人感センサー付 | 天井埋込形換気扇 低騒音人感センサー付 | VD-20ZALC12 |  | 三菱電機（株） | MITSUBISHI__50_VD-20ZALC12\Folder\Item |  |  |  |  | 2020-02-17 |  | https://www.mitsubishielectric.co.jp/ldg/wink/ssl/displayProduct.do?pid=307150 | 16.5 | 48 | 100 | 1 |  | 4 | 390 | 465 | 23.5 | 39 | 210 | 420 | 260
[7 empty] | 機器・器具 / ファン類 | 空調機・換気 | 天井埋込形換気扇 | サニタリー用 低騒音形 24時間換気機能付 人感センサー付 | 天井埋込形換気扇 低騒音人感センサー付 | VD-10ZALC13 |  | 三菱電機（株） | MITSUBISHI__50_VD-10ZALC13\Folder\Item |  |  |  |  | 2022-06-01 |  | https://www.mitsubishielectric.co.jp/ldg/wink/ssl/displayProduct.do?pid=320580 | 5.5 | 10.5 | 100 | 1 |  | 1.5 | 312 | 230 | 21 | 32 | 55 | 90 | 204
[7 empty] | 機器・器具 / ファン類 | 空調機・換気 | 天井埋込形換気扇 | サニタリー用 低騒音形 24時間換気機能付 人感センサー付 | 天井埋込形換気扇 低騒音人感センサー付 | VD-13ZALC13 |  | 三菱電機（株） | MITSUBISHI__50_VD-13ZALC13\Folder\Item |  |  |  |  | 2022-06-01 |  | https://www.mitsubishielectric.co.jp/ldg/wink/ssl/displayProduct.do?pid=320869 | 7.2 | 16.5 | 100 | 1 |  | 1.7 | 331.5 | 286 | 20.5 | 33 | 70 | 125 | 215
[7 empty] | 機器・器具 / ファン類 | 空調機・換気 | 天井埋込形換気扇 | サニタリー用 低騒音形 24時間換気機能付 人感センサー付 | 天井埋込形換気扇 低騒音人感センサー付 | VD-20ZALC13 |  | 三菱電機（株） | MITSUBISHI__50_VD-20ZALC13\Folder\Item |  |  |  |  | 2022-06-01 |  | https://www.mitsubishielectric.co.jp/ldg/wink/ssl/displayProduct.do?pid=320464 | 16.5 | 48 | 100 | 1 |  | 4 | 390 | 465 | 23.5 | 39 | 210 | 420 | 260
天井埋込形換気扇 低騒音人感センサー付[60Hz]
[20 empty] | 製品リリース年月日 | 羽根径Φ[㎜] | 製品情報(URL) | 消費電力(60ヘルツ電源,弱)[W] | 消費電力(60ヘルツ電源,強)[W] | 電圧[V] | 相[φ] | 電 圧[V] | 製品質量[kg] | 外形寸法 Ｄ[㎜] | 外形寸法 Ｗ[㎜] | 騒 音 値SPL(60ヘルツ電源,弱)[db] | 騒 音 値SPL(60ヘルツ電源,強)[db] | 送 風 量(60ヘルツ電源,弱)[m3/h] | 送 風 量(60ヘルツ電源,強)[m3/h] | 外形寸法 Ｈ[㎜] | 製品情報
[7 empty] | 機器・器具 / ファン類 | 空調機・換気 | 天井埋込形換気扇 | サニタリー用 低騒音形 24時間換気機能付 人感センサー付 | 天井埋込形換気扇 低騒音人感センサー付 | VD-10ZALC10 |  | 三菱電機（株） | MITSUBISHI__60_VD-10ZALC10\Folder\Item |  |  |  |  | 2016-06-06 | 100 |  | 6 | 13.5 |  | 1 | 100 | 1.5 | 250 | 321 | 21 | 32.5 | 55 | 95 | 204 | https://www.mitsubishielectric.co.jp/ldg/wink/ssl/displayProduct.do?pid=267559
[7 empty] | 機器・器具 / ファン類 | 空調機・換気 | 天井埋込形換気扇 | サニタリー用 低騒音形 24時間換気機能付 人感センサー付 | 天井埋込形換気扇 低騒音人感センサー付 | VD-13ZALC10 |  | 三菱電機（株） | MITSUBISHI__60_VD-13ZALC10\Folder\Item |  |  |  |  | 2016-06-06 | 115 |  | 7.7 | 20 |  | 1 | 100 | 1.7 | 286 | 355 | 20 | 33.5 | 65 | 130 | 215 | https://www.mitsubishielectric.co.jp/ldg/wink/ssl/displayProduct.do?pid=267566
[7 empty] | 機器・器具 / ファン類 | 空調機・換気 | 天井埋込形換気扇 | サニタリー用 低騒音形 24時間換気機能付 人感センサー付 | 天井埋込形換気扇 低騒音人感センサー付 | VD-20ZALC10 |  | 三菱電機（株） | MITSUBISHI__60_VD-20ZALC10\Folder\Item |  |  |  |  | 2016-06-06 | 180 |  | 19 | 53 |  | 1 | 100 | 4 | 390 | 465 | 23.5 | 38 | 210 | 400 | 260 | https://www.mitsubishielectric.co.jp/ldg/wink/ssl/displayProduct.do?pid=267602
[7 empty] | 機器・器具 / ファン類 | 空調機・換気 | 天井埋込形換気扇 | サニタリー用 低騒音形 24時間換気機能付 人感センサー付 | 天井埋込形換気扇 低騒音人感センサー付 | VD-10ZALC12 |  | 三菱電機（株） | MITSUBISHI__60_VD-10ZALC12\Folder\Item |  |  |  |  | 2020-02-17 |  | https://www.mitsubishielectric.co.jp/ldg/wink/ssl/displayProduct.do?pid=307066 | 6 | 13.5 | 100 | 1 |  | 1.5 | 312 | 230 | 21 | 32.5 | 55 | 95 | 204
[7 empty] | 機器・器具 / ファン類 | 空調機・換気 | 天井埋込形換気扇 | サニタリー用 低騒音形 24時間換気機能付 人感センサー付 | 天井埋込形換気扇 低騒音人感センサー付 | VD-13ZALC12 |  | 三菱電機（株） | MITSUBISHI__60_VD-13ZALC12\Folder\Item |  |  |  |  | 2020-02-17 |  | https://www.mitsubishielectric.co.jp/ldg/wink/ssl/displayProduct.do?pid=307102 | 7.7 | 20 | 100 | 1 |  | 1.7 | 331.5 | 286 | 20 | 33.5 | 65 | 130 | 215
[7 empty] | 機器・器具 / ファン類 | 空調機・換気 | 天井埋込形換気扇 | サニタリー用 低騒音形 24時間換気機能付 人感センサー付 | 天井埋込形換気扇 低騒音人感センサー付 | VD-20ZALC12 |  | 三菱電機（株） | MITSUBISHI__60_VD-20ZALC12\Folder\Item |  |  |  |  | 2020-02-17 |  | https://www.mitsubishielectric.co.jp/ldg/wink/ssl/displayProduct.do?pid=307150 | 19 | 53 | 100 | 1 |  | 4 | 390 | 465 | 23.5 | 38 | 210 | 400 | 260
[7 empty] | 機器・器具 / ファン類 | 空調機・換気 | 天井埋込形換気扇 | サニタリー用 低騒音形 24時間換気機能付 人感センサー付 | 天井埋込形換気扇 低騒音人感センサー付 | VD-10ZALC13 |  | 三菱電機（株） | MITSUBISHI__60_VD-10ZALC13\Folder\Item |  |  |  |  | 2022-06-01 |  | https://www.mitsubishielectric.co.jp/ldg/wink/ssl/displayProduct.do?pid=320580 | 6 | 13.5 | 100 | 1 |  | 1.5 | 312 | 230 | 21 | 32.5 | 55 | 95 | 204
[7 empty] | 機器・器具 / ファン類 | 空調機・換気 | 天井埋込形換気扇 | サニタリー用 低騒音形 24時間換気機能付 人感センサー付 | 天井埋込形換気扇 低騒音人感センサー付 | VD-13ZALC13 |  | 三菱電機（株） | MITSUBISHI__60_VD-13ZALC13\Folder\Item |  |  |  |  | 2022-06-01 |  | https://www.mitsubishielectric.co.jp/ldg/wink/ssl/displayProduct.do?pid=320869 | 7.7 | 20 | 100 | 1 |  | 1.7 | 331.5 | 286 | 20 | 33.5 | 65 | 130 | 215
[7 empty] | 機器・器具 / ファン類 | 空調機・換気 | 天井埋込形換気扇 | サニタリー用 低騒音形 24時間換気機能付 人感センサー付 | 天井埋込形換気扇 低騒音人感センサー付 | VD-20ZALC13 |  | 三菱電機（株） | MITSUBISHI__60_VD-20ZALC13\Folder\Item |  |  |  |  | 2022-06-01 |  | https://www.mitsubishielectric.co.jp/ldg/wink/ssl/displayProduct.do?pid=320464 | 19 | 53 | 100 | 1 |  | 4 | 390 | 465 | 23.5 | 38 | 210 | 400 | 260
サニタリー用 低騒音形 24時間換気機能付人感センサー付
天井埋込形換気扇 低騒音人感センサー付[50Hz]
[20 empty] | 製品リリース年月日 | 送 風 量(50ヘルツ電源,強)[m3/h] | 送 風 量(50ヘルツ電源,弱)[m3/h] | 騒 音 値SPL(50ヘルツ電源,強)[db] | 騒 音 値SPL(50ヘルツ電源,弱)[db] | 外形寸法 Ｗ[㎜] | 外形寸法 Ｄ[㎜] | 外形寸法 Ｈ[㎜] | 製品質量[kg] | 相[φ] | 電圧[V] | 消費電力(50ヘルツ電源,強)[W] | 消費電力(50ヘルツ電源,弱)[W] | 製品情報
[7 empty] | 機器・器具 / ファン類 | 空調機・換気 | 天井埋込形換気扇 | サニタリー用 低騒音形 24時間換気機能付人感センサー付 | 天井埋込形換気扇 低騒音人感センサー付 | VD-10ZALC14 |  | 三菱電機（株） | MITSUBISHI__50_VD-10ZALC14\Folder\Item |  |  |  |  | 2024-06-03 | 90 | 55 | 32 | 21 | 321 | 250 | 204 | 1.5 | 1 | 100 | 9.5 | 4.2 | https://www.mitsubishielectric.co.jp/ldg/wink/qr/002/333553/
[7 empty] | 機器・器具 / ファン類 | 空調機・換気 | 天井埋込形換気扇 | サニタリー用 低騒音形 24時間換気機能付人感センサー付 | 天井埋込形換気扇 低騒音人感センサー付 | VD-13ZALC14 |  | 三菱電機（株） | MITSUBISHI__50_VD-13ZALC14\Folder\Item |  |  |  |  | 2024-06-03 | 125 | 70 | 33 | 20.5 | 354 | 286 | 215 | 1.7 | 1 | 100 | 16.5 | 6.2 | https://www.mitsubishielectric.co.jp/ldg/wink/qr/002/333577/
天井埋込形換気扇 低騒音人感センサー付[60Hz]
[20 empty] | 製品リリース年月日 | 送 風 量(60ヘルツ電源,強)[m3/h] | 送 風 量(60ヘルツ電源,弱)[m3/h] | 騒 音 値SPL(60ヘルツ電源,強)[db] | 騒 音 値SPL(60ヘルツ電源,弱)[db] | 外形寸法 Ｗ[㎜] | 外形寸法 Ｄ[㎜] | 外形寸法 Ｈ[㎜] | 製品質量[kg] | 相[φ] | 電圧[V] | 消費電力(60ヘルツ電源,強)[W] | 消費電力(60ヘルツ電源,弱)[W] | 製品情報
[7 empty] | 機器・器具 / ファン類 | 空調機・換気 | 天井埋込形換気扇 | サニタリー用 低騒音形 24時間換気機能付人感センサー付 | 天井埋込形換気扇 低騒音人感センサー付 | VD-10ZALC14 |  | 三菱電機（株） | MITSUBISHI__60_VD-10ZALC14\Folder\Item |  |  |  |  | 2024-06-03 | 95 | 55 | 32.5 | 21 | 321 | 250 | 204 | 1.5 | 1 | 100 | 12.7 | 5.2 | https://www.mitsubishielectric.co.jp/ldg/wink/qr/002/333553/
[7 empty] | 機器・器具 / ファン類 | 空調機・換気 | 天井埋込形換気扇 | サニタリー用 低騒音形 24時間換気機能付人感センサー付 | 天井埋込形換気扇 低騒音人感センサー付 | VD-13ZALC14 |  | 三菱電機（株） | MITSUBISHI__60_VD-13ZALC14\Folder\Item |  |  |  |  | 2024-06-03 | 130 | 65 | 33.5 | 20 | 354 | 286 | 215 | 1.7 | 1 | 100 | 20 | 6.7 | https://www.mitsubishielectric.co.jp/ldg/wink/qr/002/333577/
サニタリー用 低騒音形 24時間換気機能付（3段階切替タイプ）
天井埋込形換気扇 低騒音タイプ[50Hz]
[20 empty] | 製品リリース年月日 | 羽根径Φ[㎜] | 製品情報(URL) | 消費電力(50ヘルツ電源,弱)[W] | 消費電力(50ヘルツ電源,強)[W] | 電圧[V] | 相[φ] | 電 圧[V] | 製品質量[kg] | 外形寸法 Ｄ[㎜] | 外形寸法 Ｗ[㎜] | 騒 音 値SPL(50ヘルツ電源,弱)[db] | 騒 音 値SPL(50ヘルツ電源,強)[db] | 送 風 量(50ヘルツ電源,弱)[m3/h] | 送 風 量(50ヘルツ電源,強)[m3/h] | 外形寸法 Ｈ[㎜] | 製品情報
[7 empty] | 機器・器具 / ファン類 | 空調機・換気 | 天井埋込形換気扇 | サニタリー用 低騒音形 24時間換気機能付（3段階切替タイプ） | 天井埋込形換気扇 低騒音タイプ | VD-10ZLC10 |  | 三菱電機（株） | MITSUBISHI__50_VD-10ZLC10\Folder\Item |  |  |  |  | 2016-06-06 | 100 |  | 3.1 | 8.2 |  | 1 | 100 | 1.8 | 250 | 321 | 15.5 | 27 | 33 | 90 | 199 | https://www.mitsubishielectric.co.jp/ldg/wink/ssl/displayProduct.do?pid=267214
[7 empty] | 機器・器具 / ファン類 | 空調機・換気 | 天井埋込形換気扇 | サニタリー用 低騒音形 24時間換気機能付（3段階切替タイプ） | 天井埋込形換気扇 低騒音タイプ | VD-13ZLC10 |  | 三菱電機（株） | MITSUBISHI__50_VD-13ZLC10\Folder\Item |  |  |  |  | 2016-05-17 | 115 |  | 3.7 | 13 |  | 1 | 100 | 2 | 286 | 351 | 16 | 27.5 | 36 | 125 | 210 | https://www.mitsubishielectric.co.jp/ldg/wink/ssl/displayProduct.do?pid=267229
[7 empty] | 機器・器具 / ファン類 | 空調機・換気 | 天井埋込形換気扇 | サニタリー用 低騒音形 24時間換気機能付（3段階切替タイプ） | 天井埋込形換気扇 低騒音タイプ | VD-15ZLC10 |  | 三菱電機（株） | MITSUBISHI__50_VD-15ZLC10\Folder\Item |  |  |  |  | 2016-05-17 | 140 |  | 2.8 | 14 |  | 1 | 100 | 3.1 | 330 | 401 | 15.5 | 30.5 | 40 | 180 | 218 | https://www.mitsubishielectric.co.jp/ldg/wink/ssl/displayProduct.do?pid=267243
[7 empty] | 機器・器具 / ファン類 | 空調機・換気 | 天井埋込形換気扇 | サニタリー用 低騒音形 24時間換気機能付（3段階切替タイプ） | 天井埋込形換気扇 低騒音タイプ | VD-10ZLC12 |  | 三菱電機（株） | MITSUBISHI__50_VD-10ZLC12\Folder\Item |  |  |  |  | 2020-02-17 |  | https://www.mitsubishielectric.co.jp/ldg/wink/ssl/displayProduct.do?pid=307087 | 3.1 | 8.2 | 100 | 1 |  | 1.8 | 351 | 286 | 15.5 | 27 | 33 | 90 | 199
[7 empty] | 機器・器具 / ファン類 | 空調機・換気 | 天井埋込形換気扇 | サニタリー用 低騒音形 24時間換気機能付（3段階切替タイプ） | 天井埋込形換気扇 低騒音タイプ | VD-10ZLCU12-S |  | 三菱電機（株） | MITSUBISHI__50_VD-10ZLCU12-S\Folder\Item |  |  |  |  | 2020-02-17 |  | https://www.mitsubishielectric.co.jp/ldg/wink/ssl/displayProduct.do?pid=307090 | 3.5 | 7.2 | 100 | 1 |  | 1.4 | 333 | 250 | 15.5 | 23 | 55 | 90 | 199
[7 empty] | 機器・器具 / ファン類 | 空調機・換気 | 天井埋込形換気扇 | サニタリー用 低騒音形 24時間換気機能付（3段階切替タイプ） | 天井埋込形換気扇 低騒音タイプ | VD-13ZLC12 |  | 三菱電機（株） | MITSUBISHI__50_VD-13ZLC12\Folder\Item |  |  |  |  | 2020-02-17 |  | https://www.mitsubishielectric.co.jp/ldg/wink/ssl/displayProduct.do?pid=306815 | 3.7 | 13 | 100 | 1 |  | 2 | 404.5 | 330 | 16 | 27.5 | 36 | 125 | 210
[7 empty] | 機器・器具 / ファン類 | 空調機・換気 | 天井埋込形換気扇 | サニタリー用 低騒音形 24時間換気機能付（3段階切替タイプ） | 天井埋込形換気扇 低騒音タイプ | VD-15ZLC12-CS |  | 三菱電機（株） | MITSUBISHI__50_VD-15ZLC12-CS\Folder\Item |  |  |  |  | 2020-02-17 |  | https://www.mitsubishielectric.co.jp/ldg/wink/ssl/displayProduct.do?pid=306977 | 5 | 14 | 100 | 1 |  | 2.9 | 510.5 | 430 | 17 | 29.5 | 90 | 180 | 219
[7 empty] | 機器・器具 / ファン類 | 空調機・換気 | 天井埋込形換気扇 | サニタリー用 低騒音形 24時間換気機能付（3段階切替タイプ） | 天井埋込形換気扇 低騒音タイプ | VD-15ZLC12 |  | 三菱電機（株） | MITSUBISHI__50_VD-15ZLC12\Folder\Item |  |  |  |  | 2020-02-17 |  | https://www.mitsubishielectric.co.jp/ldg/wink/ssl/displayProduct.do?pid=306877 | 2.8 | 14 | 100 | 1 |  | 3.1 | 570 | 470 | 15.5 | 30.5 | 40 | 180 | 218
[7 empty] | 機器・器具 / ファン類 | 空調機・換気 | 天井埋込形換気扇 | サニタリー用 低騒音形 24時間換気機能付（3段階切替タイプ） | 天井埋込形換気扇 低騒音タイプ | VD-10ZLC13 |  | 三菱電機（株） | MITSUBISHI__50_VD-10ZLC13\Folder\Item |  |  |  |  | 2022-06-01 |  | https://www.mitsubishielectric.co.jp/ldg/wink/ssl/displayProduct.do?pid=320595 | 3.1 | 8.2 | 100 | 1 |  | 1.8 | 351 | 286 | 15.5 | 27 | 33 | 90 | 199
[7 empty] | 機器・器具 / ファン類 | 空調機・換気 | 天井埋込形換気扇 | サニタリー用 低騒音形 24時間換気機能付（3段階切替タイプ） | 天井埋込形換気扇 低騒音タイプ | VD-10ZLCU13-S |  | 三菱電機（株） | MITSUBISHI__50_VD-10ZLCU13-S\Folder\Item |  |  |  |  | 2022-06-01 |  | https://www.mitsubishielectric.co.jp/ldg/wink/ssl/displayProduct.do?pid=320598 | 3.5 | 7.2 | 100 | 1 |  | 1.4 | 333 | 250 | 15.5 | 23 | 55 | 90 | 199
[7 empty] | 機器・器具 / ファン類 | 空調機・換気 | 天井埋込形換気扇 | サニタリー用 低騒音形 24時間換気機能付（3段階切替タイプ） | 天井埋込形換気扇 低騒音タイプ | VD-13ZLC13 |  | 三菱電機（株） | MITSUBISHI__50_VD-13ZLC13\Folder\Item |  |  |  |  | 2022-06-01 |  | https://www.mitsubishielectric.co.jp/ldg/wink/ssl/displayProduct.do?pid=320699 | 3.7 | 13 | 100 | 1 |  | 2 | 404.5 | 330 | 16 | 27.5 | 36 | 125 | 210
[7 empty] | 機器・器具 / ファン類 | 空調機・換気 | 天井埋込形換気扇 | サニタリー用 低騒音形 24時間換気機能付（3段階切替タイプ） | 天井埋込形換気扇 低騒音タイプ | VD-15ZLC13-CS |  | 三菱電機（株） | MITSUBISHI__50_VD-15ZLC13-CS\Folder\Item |  |  |  |  | 2022-06-01 |  | https://www.mitsubishielectric.co.jp/ldg/wink/ssl/displayProduct.do?pid=320735 | 5 | 14 | 100 | 1 |  | 2.9 | 510.5 | 430 | 17 | 29.5 | 90 | 180 | 219
[7 empty] | 機器・器具 / ファン類 | 空調機・換気 | 天井埋込形換気扇 | サニタリー用 低騒音形 24時間換気機能付（3段階切替タイプ） | 天井埋込形換気扇 低騒音タイプ | VD-15ZLC13 |  | 三菱電機（株） | MITSUBISHI__50_VD-15ZLC13\Folder\Item |  |  |  |  | 2022-06-01 |  | https://www.mitsubishielectric.co.jp/ldg/wink/ssl/displayProduct.do?pid=320734 | 2.8 | 14 | 100 | 1 |  | 3.1 | 570 | 470 | 15.5 | 30.5 | 40 | 180 | 218
天井埋込形換気扇 低騒音タイプ[60Hz]
[20 empty] | 製品リリース年月日 | 羽根径Φ[㎜] | 製品情報(URL) | 消費電力(60ヘルツ電源,弱)[W] | 消費電力(60ヘルツ電源,強)[W] | 電圧[V] | 相[φ] | 電 圧[V] | 製品質量[kg] | 外形寸法 Ｄ[㎜] | 外形寸法 Ｗ[㎜] | 騒 音 値SPL(60ヘルツ電源,弱)[db] | 騒 音 値SPL(60ヘルツ電源,強)[db] | 送 風 量(60ヘルツ電源,弱)[m3/h] | 送 風 量(60ヘルツ電源,強)[m3/h] | 外形寸法 Ｈ[㎜] | 製品情報
[7 empty] | 機器・器具 / ファン類 | 空調機・換気 | 天井埋込形換気扇 | サニタリー用 低騒音形 24時間換気機能付（3段階切替タイプ） | 天井埋込形換気扇 低騒音タイプ | VD-10ZLC10 |  | 三菱電機（株） | MITSUBISHI__60_VD-10ZLC10\Folder\Item |  |  |  |  | 2016-06-06 | 100 |  | 3.1 | 10.3 |  | 1 | 100 | 1.8 | 250 | 321 | 15.5 | 27.5 | 33 | 95 | 199 | https://www.mitsubishielectric.co.jp/ldg/wink/ssl/displayProduct.do?pid=267214
[7 empty] | 機器・器具 / ファン類 | 空調機・換気 | 天井埋込形換気扇 | サニタリー用 低騒音形 24時間換気機能付（3段階切替タイプ） | 天井埋込形換気扇 低騒音タイプ | VD-13ZLC10 |  | 三菱電機（株） | MITSUBISHI__60_VD-13ZLC10\Folder\Item |  |  |  |  | 2016-05-17 | 115 |  | 3.7 | 15.5 |  | 1 | 100 | 2 | 286 | 351 | 16 | 28.5 | 36 | 130 | 210 | https://www.mitsubishielectric.co.jp/ldg/wink/ssl/displayProduct.do?pid=267229
[7 empty] | 機器・器具 / ファン類 | 空調機・換気 | 天井埋込形換気扇 | サニタリー用 低騒音形 24時間換気機能付（3段階切替タイプ） | 天井埋込形換気扇 低騒音タイプ | VD-15ZLC10 |  | 三菱電機（株） | MITSUBISHI__60_VD-15ZLC10\Folder\Item |  |  |  |  | 2016-05-17 | 140 |  | 3 | 15.5 |  | 1 | 100 | 3.1 | 330 | 401 | 15.5 | 29.5 | 40 | 175 | 218 | https://www.mitsubishielectric.co.jp/ldg/wink/ssl/displayProduct.do?pid=267243
[7 empty] | 機器・器具 / ファン類 | 空調機・換気 | 天井埋込形換気扇 | サニタリー用 低騒音形 24時間換気機能付（3段階切替タイプ） | 天井埋込形換気扇 低騒音タイプ | VD-10ZLC12 |  | 三菱電機（株） | MITSUBISHI__60_VD-10ZLC12\Folder\Item |  |  |  |  | 2020-02-17 |  | https://www.mitsubishielectric.co.jp/ldg/wink/ssl/displayProduct.do?pid=307087 | 3.1 | 10.3 | 100 | 1 |  | 1.8 | 351 | 286 | 15.5 | 27.5 | 33 | 95 | 199
[7 empty] | 機器・器具 / ファン類 | 空調機・換気 | 天井埋込形換気扇 | サニタリー用 低騒音形 24時間換気機能付（3段階切替タイプ） | 天井埋込形換気扇 低騒音タイプ | VD-10ZLCU12-S |  | 三菱電機（株） | MITSUBISHI__60_VD-10ZLCU12-S\Folder\Item |  |  |  |  | 2020-02-17 |  | https://www.mitsubishielectric.co.jp/ldg/wink/ssl/displayProduct.do?pid=307090 | 3.9 | 9.3 | 100 | 1 |  | 1.4 | 333 | 250 | 15.5 | 23.5 | 55 | 95 | 199
[7 empty] | 機器・器具 / ファン類 | 空調機・換気 | 天井埋込形換気扇 | サニタリー用 低騒音形 24時間換気機能付（3段階切替タイプ） | 天井埋込形換気扇 低騒音タイプ | VD-13ZLC12 |  | 三菱電機（株） | MITSUBISHI__60_VD-13ZLC12\Folder\Item |  |  |  |  | 2020-02-17 |  | https://www.mitsubishielectric.co.jp/ldg/wink/ssl/displayProduct.do?pid=306815 | 3.7 | 15.5 | 100 | 1 |  | 2 | 404.5 | 330 | 16 | 28.5 | 36 | 130 | 210
[7 empty] | 機器・器具 / ファン類 | 空調機・換気 | 天井埋込形換気扇 | サニタリー用 低騒音形 24時間換気機能付（3段階切替タイプ） | 天井埋込形換気扇 低騒音タイプ | VD-15ZLC12-CS |  | 三菱電機（株） | MITSUBISHI__60_VD-15ZLC12-CS\Folder\Item |  |  |  |  | 2020-02-17 |  | https://www.mitsubishielectric.co.jp/ldg/wink/ssl/displayProduct.do?pid=306977 | 6 | 15.5 | 100 | 1 |  | 2.9 | 510.5 | 430 | 17 | 28.5 | 90 | 175 | 219
[7 empty] | 機器・器具 / ファン類 | 空調機・換気 | 天井埋込形換気扇 | サニタリー用 低騒音形 24時間換気機能付（3段階切替タイプ） | 天井埋込形換気扇 低騒音タイプ | VD-15ZLC12 |  | 三菱電機（株） | MITSUBISHI__60_VD-15ZLC12\Folder\Item |  |  |  |  | 2020-02-17 |  | https://www.mitsubishielectric.co.jp/ldg/wink/ssl/displayProduct.do?pid=306877 | 3 | 15.5 | 100 | 1 |  | 3.1 | 570 | 470 | 15.5 | 29.5 | 40 | 175 | 218
[7 empty] | 機器・器具 / ファン類 | 空調機・換気 | 天井埋込形換気扇 | サニタリー用 低騒音形 24時間換気機能付（3段階切替タイプ） | 天井埋込形換気扇 低騒音タイプ | VD-10ZLC13 |  | 三菱電機（株） | MITSUBISHI__60_VD-10ZLC13\Folder\Item |  |  |  |  | 2022-06-01 |  | https://www.mitsubishielectric.co.jp/ldg/wink/ssl/displayProduct.do?pid=320595 | 3.1 | 10.3 | 100 | 1 |  | 1.8 | 351 | 286 | 15.5 | 27.5 | 33 | 95 | 199
[7 empty] | 機器・器具 / ファン類 | 空調機・換気 | 天井埋込形換気扇 | サニタリー用 低騒音形 24時間換気機能付（3段階切替タイプ） | 天井埋込形換気扇 低騒音タイプ | VD-10ZLCU13-S |  | 三菱電機（株） | MITSUBISHI__60_VD-10ZLCU13-S\Folder\Item |  |  |  |  | 2022-06-01 |  | https://www.mitsubishielectric.co.jp/ldg/wink/ssl/displayProduct.do?pid=320598 | 3.9 | 9.3 | 100 | 1 |  | 1.4 | 333 | 250 | 15.5 | 23.5 | 55 | 95 | 199
[7 empty] | 機器・器具 / ファン類 | 空調機・換気 | 天井埋込形換気扇 | サニタリー用 低騒音形 24時間換気機能付（3段階切替タイプ） | 天井埋込形換気扇 低騒音タイプ | VD-13ZLC13 |  | 三菱電機（株） | MITSUBISHI__60_VD-13ZLC13\Folder\Item |  |  |  |  | 2022-06-01 |  | https://www.mitsubishielectric.co.jp/ldg/wink/ssl/displayProduct.do?pid=320699 | 3.7 | 15.5 | 100 | 1 |  | 2 | 404.5 | 330 | 16 | 28.5 | 36 | 130 | 210
[7 empty] | 機器・器具 / ファン類 | 空調機・換気 | 天井埋込形換気扇 | サニタリー用 低騒音形 24時間換気機能付（3段階切替タイプ） | 天井埋込形換気扇 低騒音タイプ | VD-15ZLC13-CS |  | 三菱電機（株） | MITSUBISHI__60_VD-15ZLC13-CS\Folder\Item |  |  |  |  | 2022-06-01 |  | https://www.mitsubishielectric.co.jp/ldg/wink/ssl/displayProduct.do?pid=320735 | 6 | 15.5 | 100 | 1 |  | 2.9 | 510.5 | 430 | 17 | 28.5 | 90 | 175 | 219
[7 empty] | 機器・器具 / ファン類 | 空調機・換気 | 天井埋込形換気扇 | サニタリー用 低騒音形 24時間換気機能付（3段階切替タイプ） | 天井埋込形換気扇 低騒音タイプ | VD-15ZLC13 |  | 三菱電機（株） | MITSUBISHI__60_VD-15ZLC13\Folder\Item |  |  |  |  | 2022-06-01 |  | https://www.mitsubishielectric.co.jp/ldg/wink/ssl/displayProduct.do?pid=320734 | 3 | 15.5 | 100 | 1 |  | 3.1 | 570 | 470 | 15.5 | 29.5 | 40 | 175 | 218
サニタリー用 低騒音形 24時間換気機能付（3段階切替タイプ）
天井埋込形換気扇 低騒音タイプ[50Hz]
[20 empty] | 製品リリース年月日 | 送 風 量(50ヘルツ電源,強)[m3/h] | 送 風 量(50ヘルツ電源,弱)[m3/h] | 騒 音 値SPL(50ヘルツ電源,強)[db] | 騒 音 値SPL(50ヘルツ電源,弱)[db] | 外形寸法 Ｗ[㎜] | 外形寸法 Ｄ[㎜] | 外形寸法 Ｈ[㎜] | 製品質量[kg] | 相[φ] | 電圧[V] | 消費電力(50ヘルツ電源,強)[W] | 消費電力(50ヘルツ電源,弱)[W] | 製品情報
[7 empty] | 機器・器具 / ファン類 | 空調機・換気 | 天井埋込形換気扇 | サニタリー用 低騒音形 24時間換気機能付（3段階切替タイプ） | 天井埋込形換気扇 低騒音タイプ | VD-10ZLC14 |  | 三菱電機（株） | MITSUBISHI__50_VD-10ZLC14\Folder\Item |  |  |  |  | 2024-06-03 | 90 | 33 | 27 | 15.5 | 321 | 250 | 199 | 1.8 | 1 | 100 | 8.2 | 3.1 | https://www.mitsubishielectric.co.jp/ldg/wink/qr/002/333566/
[7 empty] | 機器・器具 / ファン類 | 空調機・換気 | 天井埋込形換気扇 | サニタリー用 低騒音形 24時間換気機能付（3段階切替タイプ） | 天井埋込形換気扇 低騒音タイプ | VD-13ZLC14 |  | 三菱電機（株） | MITSUBISHI__50_VD-13ZLC14\Folder\Item |  |  |  |  | 2024-04-01 | 125 | 36 | 27.5 | 16 | 351 | 286 | 210 | 2 | 1 | 100 | 13 | 3.7 | https://www.mitsubishielectric.co.jp/ldg/wink/qr/002/333590/
天井埋込形換気扇 低騒音タイプ[60Hz]
[20 empty] | 製品リリース年月日 | 送 風 量(60ヘルツ電源,強)[m3/h] | 送 風 量(60ヘルツ電源,弱)[m3/h] | 騒 音 値SPL(60ヘルツ電源,強)[db] | 騒 音 値SPL(60ヘルツ電源,弱)[db] | 外形寸法 Ｗ[㎜] | 外形寸法 Ｄ[㎜] | 外形寸法 Ｈ[㎜] | 製品質量[kg] | 相[φ] | 電圧[V] | 消費電力(60ヘルツ電源,強)[W] | 消費電力(60ヘルツ電源,弱)[W] | 製品情報
[7 empty] | 機器・器具 / ファン類 | 空調機・換気 | 天井埋込形換気扇 | サニタリー用 低騒音形 24時間換気機能付（3段階切替タイプ） | 天井埋込形換気扇 低騒音タイプ | VD-10ZLC14 |  | 三菱電機（株） | MITSUBISHI__60_VD-10ZLC14\Folder\Item |  |  |  |  | 2024-06-03 | 95 | 33 | 27.5 | 15.5 | 321 | 250 | 199 | 1.8 | 1 | 100 | 10.3 | 3.1 | https://www.mitsubishielectric.co.jp/ldg/wink/qr/002/333566/
[7 empty] | 機器・器具 / ファン類 | 空調機・換気 | 天井埋込形換気扇 | サニタリー用 低騒音形 24時間換気機能付（3段階切替タイプ） | 天井埋込形換気扇 低騒音タイプ | VD-13ZLC14 |  | 三菱電機（株） | MITSUBISHI__60_VD-13ZLC14\Folder\Item |  |  |  |  | 2024-04-01 | 130 | 36 | 28.5 | 16 | 351 | 286 | 210 | 2 | 1 | 100 | 15.5 | 3.7 | https://www.mitsubishielectric.co.jp/ldg/wink/qr/002/333590/
サニタリー用 低騒音形 マンション・寒冷地仕様/電気式シャッター付
天井埋込形換気扇 低騒音[50Hz]
[20 empty] | 製品リリース年月日 | 送 風 量(50ヘルツ電源)[m3/h] | 騒 音 値SPL(50ヘルツ電源)[db] | 外形寸法 Ｗ[㎜] | 外形寸法 Ｄ[㎜] | 外形寸法 Ｈ[㎜] | 製品質量[kg] | 相[φ] | 電圧[V] | 消費電力(50ヘルツ電源)[W] | 製品情報(URL) | 羽根径Φ[㎜] | 電 圧[V] | 製品情報
[7 empty] | 機器・器具 / ファン類 | 空調機・換気 | 天井埋込形換気扇 | サニタリー用 低騒音形 マンション・寒冷地仕様/電気式シャッター付 | 天井埋込形換気扇 低騒音 | VD-10ZCD11 |  | 三菱電機（株） | MITSUBISHI__50_VD-10ZCD11\Folder\Item |  |  |  |  | 2019-05-28 | 90 | 21.5 | 351 | 250 | 199 | 1.7 | 1 |  | 8.4 |  | 100 | 100 | https://www.mitsubishielectric.co.jp/ldg/wink/ssl/displayProduct.do?pid=300319
[7 empty] | 機器・器具 / ファン類 | 空調機・換気 | 天井埋込形換気扇 | サニタリー用 低騒音形 マンション・寒冷地仕様/電気式シャッター付 | 天井埋込形換気扇 低騒音 | VD-13ZCD10 |  | 三菱電機（株） | MITSUBISHI__50_VD-13ZCD10\Folder\Item |  |  |  |  | 2016-06-06 | 125 | 27.5 | 381 | 286 | 210 | 1.9 | 1 |  | 14.2 |  | 115 | 100 | https://www.mitsubishielectric.co.jp/ldg/wink/ssl/displayProduct.do?pid=267228
[7 empty] | 機器・器具 / ファン類 | 空調機・換気 | 天井埋込形換気扇 | サニタリー用 低騒音形 マンション・寒冷地仕様/電気式シャッター付 | 天井埋込形換気扇 低騒音 | VD-15ZCD10 |  | 三菱電機（株） | MITSUBISHI__50_VD-15ZCD10\Folder\Item |  |  |  |  | 2016-06-06 | 180 | 29.5 | 431 | 330 | 218 | 3.1 | 1 |  | 15.2 |  | 140 | 100 | https://www.mitsubishielectric.co.jp/ldg/wink/ssl/displayProduct.do?pid=267242
[7 empty] | 機器・器具 / ファン類 | 空調機・換気 | 天井埋込形換気扇 | サニタリー用 低騒音形 マンション・寒冷地仕様/電気式シャッター付 | 天井埋込形換気扇 低騒音 | VD-10ZCD12 |  | 三菱電機（株） | MITSUBISHI__50_VD-10ZCD12\Folder\Item |  |  |  |  | 2020-02-17 | 90 | 21.5 | 223 | 296.5 | 199 | 1.7 | 1 | 100 | 8.4 | https://www.mitsubishielectric.co.jp/ldg/wink/ssl/displayProduct.do?pid=307081
[7 empty] | 機器・器具 / ファン類 | 空調機・換気 | 天井埋込形換気扇 | サニタリー用 低騒音形 マンション・寒冷地仕様/電気式シャッター付 | 天井埋込形換気扇 低騒音 | VD-13ZCD12 |  | 三菱電機（株） | MITSUBISHI__50_VD-13ZCD12\Folder\Item |  |  |  |  | 2020-02-17 | 125 | 27.5 | 372 | 443 | 210 | 1.9 | 1 | 100 | 14.2 | https://www.mitsubishielectric.co.jp/ldg/wink/ssl/displayProduct.do?pid=306808
[7 empty] | 機器・器具 / ファン類 | 空調機・換気 | 天井埋込形換気扇 | サニタリー用 低騒音形 マンション・寒冷地仕様/電気式シャッター付 | 天井埋込形換気扇 低騒音 | VD-15ZCD12 |  | 三菱電機（株） | MITSUBISHI__50_VD-15ZCD12\Folder\Item |  |  |  |  | 2020-02-17 | 180 | 29.5 | 380 | 485.5 | 218 | 3.1 | 1 | 100 | 15.2 | https://www.mitsubishielectric.co.jp/ldg/wink/ssl/displayProduct.do?pid=306931
[7 empty] | 機器・器具 / ファン類 | 空調機・換気 | 天井埋込形換気扇 | サニタリー用 低騒音形 マンション・寒冷地仕様/電気式シャッター付 | 天井埋込形換気扇 低騒音 | VD-10ZCD13 |  | 三菱電機（株） | MITSUBISHI__50_VD-10ZCD13\Folder\Item |  |  |  |  | 2022-06-01 | 90 | 21.5 | 223 | 296.5 | 199 | 1.7 | 1 | 100 | 8.4 | https://www.mitsubishielectric.co.jp/ldg/wink/ssl/displayProduct.do?pid=320589
[7 empty] | 機器・器具 / ファン類 | 空調機・換気 | 天井埋込形換気扇 | サニタリー用 低騒音形 マンション・寒冷地仕様/電気式シャッター付 | 天井埋込形換気扇 低騒音 | VD-13ZCD13 |  | 三菱電機（株） | MITSUBISHI__50_VD-13ZCD13\Folder\Item |  |  |  |  | 2022-06-01 | 125 | 27.5 | 372 | 443 | 210 | 1.9 | 1 | 100 | 14.2 | https://www.mitsubishielectric.co.jp/ldg/wink/ssl/displayProduct.do?pid=320692
[7 empty] | 機器・器具 / ファン類 | 空調機・換気 | 天井埋込形換気扇 | サニタリー用 低騒音形 マンション・寒冷地仕様/電気式シャッター付 | 天井埋込形換気扇 低騒音 | VD-15ZCD13 |  | 三菱電機（株） | MITSUBISHI__50_VD-15ZCD13\Folder\Item |  |  |  |  | 2022-06-01 | 180 | 29.5 | 380 | 485.5 | 218 | 3.1 | 1 | 100 | 15.2 | https://www.mitsubishielectric.co.jp/ldg/wink/ssl/displayProduct.do?pid=320719
天井埋込形換気扇 低騒音[60Hz]
[20 empty] | 製品リリース年月日 | 送 風 量(60ヘルツ電源)[m3/h] | 騒 音 値SPL(60ヘルツ電源)[db] | 外形寸法 Ｗ[㎜] | 外形寸法 Ｄ[㎜] | 外形寸法 Ｈ[㎜] | 製品質量[kg] | 相[φ] | 電圧[V] | 消費電力(60ヘルツ電源)[W] | 製品情報(URL) | 羽根径Φ[㎜] | 電 圧[V] | 製品情報
[7 empty] | 機器・器具 / ファン類 | 空調機・換気 | 天井埋込形換気扇 | サニタリー用 低騒音形 マンション・寒冷地仕様/電気式シャッター付 | 天井埋込形換気扇 低騒音 | VD-10ZCD11 |  | 三菱電機（株） | MITSUBISHI__60_VD-10ZCD11\Folder\Item |  |  |  |  | 2019-05-28 | 95 | 22 | 351 | 250 | 199 | 1.7 | 1 |  | 10.3 |  | 100 | 100 | https://www.mitsubishielectric.co.jp/ldg/wink/ssl/displayProduct.do?pid=300319
[7 empty] | 機器・器具 / ファン類 | 空調機・換気 | 天井埋込形換気扇 | サニタリー用 低騒音形 マンション・寒冷地仕様/電気式シャッター付 | 天井埋込形換気扇 低騒音 | VD-13ZCD10 |  | 三菱電機（株） | MITSUBISHI__60_VD-13ZCD10\Folder\Item |  |  |  |  | 2016-06-06 | 130 | 28.5 | 381 | 286 | 210 | 1.9 | 1 |  | 16.5 |  | 115 | 100 | https://www.mitsubishielectric.co.jp/ldg/wink/ssl/displayProduct.do?pid=267228
[7 empty] | 機器・器具 / ファン類 | 空調機・換気 | 天井埋込形換気扇 | サニタリー用 低騒音形 マンション・寒冷地仕様/電気式シャッター付 | 天井埋込形換気扇 低騒音 | VD-15ZCD10 |  | 三菱電機（株） | MITSUBISHI__60_VD-15ZCD10\Folder\Item |  |  |  |  | 2016-06-06 | 175 | 28.5 | 431 | 330 | 218 | 3.1 | 1 |  | 16.5 |  | 140 | 100 | https://www.mitsubishielectric.co.jp/ldg/wink/ssl/displayProduct.do?pid=267242
[7 empty] | 機器・器具 / ファン類 | 空調機・換気 | 天井埋込形換気扇 | サニタリー用 低騒音形 マンション・寒冷地仕様/電気式シャッター付 | 天井埋込形換気扇 低騒音 | VD-10ZCD12 |  | 三菱電機（株） | MITSUBISHI__60_VD-10ZCD12\Folder\Item |  |  |  |  | 2020-02-17 | 95 | 22 | 223 | 296.5 | 199 | 1.7 | 1 | 100 | 10.3 | https://www.mitsubishielectric.co.jp/ldg/wink/ssl/displayProduct.do?pid=307081
[7 empty] | 機器・器具 / ファン類 | 空調機・換気 | 天井埋込形換気扇 | サニタリー用 低騒音形 マンション・寒冷地仕様/電気式シャッター付 | 天井埋込形換気扇 低騒音 | VD-13ZCD12 |  | 三菱電機（株） | MITSUBISHI__60_VD-13ZCD12\Folder\Item |  |  |  |  | 2020-02-17 | 130 | 28.5 | 372 | 443 | 210 | 1.9 | 1 | 100 | 16.5 | https://www.mitsubishielectric.co.jp/ldg/wink/ssl/displayProduct.do?pid=306808
[7 empty] | 機器・器具 / ファン類 | 空調機・換気 | 天井埋込形換気扇 | サニタリー用 低騒音形 マンション・寒冷地仕様/電気式シャッター付 | 天井埋込形換気扇 低騒音 | VD-15ZCD12 |  | 三菱電機（株） | MITSUBISHI__60_VD-15ZCD12\Folder\Item |  |  |  |  | 2020-02-17 | 175 | 28.5 | 380 | 485.5 | 218 | 3.1 | 1 | 100 | 16.5 | https://www.mitsubishielectric.co.jp/ldg/wink/ssl/displayProduct.do?pid=306931
[7 empty] | 機器・器具 / ファン類 | 空調機・換気 | 天井埋込形換気扇 | サニタリー用 低騒音形 マンション・寒冷地仕様/電気式シャッター付 | 天井埋込形換気扇 低騒音 | VD-10ZCD13 |  | 三菱電機（株） | MITSUBISHI__60_VD-10ZCD13\Folder\Item |  |  |  |  | 2022-06-01 | 95 | 22 | 223 | 296.5 | 199 | 1.7 | 1 | 100 | 10.3 | https://www.mitsubishielectric.co.jp/ldg/wink/ssl/displayProduct.do?pid=320589
[7 empty] | 機器・器具 / ファン類 | 空調機・換気 | 天井埋込形換気扇 | サニタリー用 低騒音形 マンション・寒冷地仕様/電気式シャッター付 | 天井埋込形換気扇 低騒音 | VD-13ZCD13 |  | 三菱電機（株） | MITSUBISHI__60_VD-13ZCD13\Folder\Item |  |  |  |  | 2022-06-01 | 130 | 28.5 | 372 | 443 | 210 | 1.9 | 1 | 100 | 16.5 | https://www.mitsubishielectric.co.jp/ldg/wink/ssl/displayProduct.do?pid=320692
[7 empty] | 機器・器具 / ファン類 | 空調機・換気 | 天井埋込形換気扇 | サニタリー用 低騒音形 マンション・寒冷地仕様/電気式シャッター付 | 天井埋込形換気扇 低騒音 | VD-15ZCD13 |  | 三菱電機（株） | MITSUBISHI__60_VD-15ZCD13\Folder\Item |  |  |  |  | 2022-06-01 | 175 | 28.5 | 380 | 485.5 | 218 | 3.1 | 1 | 100 | 16.5 | https://www.mitsubishielectric.co.jp/ldg/wink/ssl/displayProduct.do?pid=320719
サニタリー用 低騒音形 丸穴据付仕様
天井埋込形換気扇 丸穴据付タイプ[50Hz]
[20 empty] | 製品リリース年月日 | 送 風 量(50ヘルツ電源)[m3/h] | 羽根径Φ[㎜] | 騒 音 値SPL(50ヘルツ電源)[db] | 外形寸法 Ｗ[㎜] | 外形寸法 Ｄ[㎜] | 外形寸法 Ｈ[㎜] | 製品質量[kg] | 相[φ] | 電 圧[V] | 消費電力(50ヘルツ電源)[W] | 製品情報
[7 empty] | 機器・器具 / ファン類 | 空調機・換気 | 天井埋込形換気扇 | サニタリー用 低騒音形 丸穴据付仕様 | 天井埋込形換気扇 丸穴据付タイプ | VD-08ZCC5-M |  | 三菱電機（株） | MITSUBISHI__50_VD-08ZCC5-M\Folder\Item |  |  |  |  | 2017-07-12 | 50 | 85 | 27.5 | 270 | 220 | 197 | 1.3 | 1 | 100 | 4.2 | https://www.mitsubishielectric.co.jp/ldg/wink/ssl/displayProduct.do?pid=281260
[7 empty] | 機器・器具 / ファン類 | 空調機・換気 | 天井埋込形換気扇 | サニタリー用 低騒音形 丸穴据付仕様 | 天井埋込形換気扇 丸穴据付タイプ | VD-10ZCC5-C |  | 三菱電機（株） | MITSUBISHI__50_VD-10ZCC5-C\Folder\Item |  |  |  |  | 2017-07-12 | 90 | 100 | 30.5 | 312 | 230 | 205 | 1.4 | 1 | 100 | 8.4 | https://www.mitsubishielectric.co.jp/ldg/wink/ssl/displayProduct.do?pid=281261
[7 empty] | 機器・器具 / ファン類 | 空調機・換気 | 天井埋込形換気扇 | サニタリー用 低騒音形 丸穴据付仕様 | 天井埋込形換気扇 丸穴据付タイプ | VD-10ZCC5-M |  | 三菱電機（株） | MITSUBISHI__50_VD-10ZCC5-M\Folder\Item |  |  |  |  | 2017-07-12 | 90 | 100 | 32 | 322 | 250 | 205 | 1.3 | 1 | 100 | 8.4 | https://www.mitsubishielectric.co.jp/ldg/wink/ssl/displayProduct.do?pid=281262
[7 empty] | 機器・器具 / ファン類 | 空調機・換気 | 天井埋込形換気扇 | サニタリー用 低騒音形 丸穴据付仕様 | 天井埋込形換気扇 丸穴据付タイプ | VD-13ZCC5-C |  | 三菱電機（株） | MITSUBISHI__50_VD-13ZCC5-C\Folder\Item |  |  |  |  | 2017-07-12 | 125 | 115 | 32 | 365 | 290 | 219 | 1.8 | 1 | 100 | 13.5 | https://www.mitsubishielectric.co.jp/ldg/wink/ssl/displayProduct.do?pid=281263
[7 empty] | 機器・器具 / ファン類 | 空調機・換気 | 天井埋込形換気扇 | サニタリー用 低騒音形 丸穴据付仕様 | 天井埋込形換気扇 丸穴据付タイプ | VD-13ZCC5-M |  | 三菱電機（株） | MITSUBISHI__50_VD-13ZCC5-M\Folder\Item |  |  |  |  | 2017-07-12 | 125 | 115 | 32.5 | 367.5 | 295 | 221 | 1.8 | 1 | 100 | 13.5 | https://www.mitsubishielectric.co.jp/ldg/wink/ssl/displayProduct.do?pid=281264
天井埋込形換気扇 丸穴据付タイプ[60Hz]
[20 empty] | 製品リリース年月日 | 送 風 量(60ヘルツ電源)[m3/h] | 羽根径Φ[㎜] | 騒 音 値SPL(60ヘルツ電源)[db] | 外形寸法 Ｗ[㎜] | 外形寸法 Ｄ[㎜] | 外形寸法 Ｈ[㎜] | 製品質量[kg] | 相[φ] | 電 圧[V] | 消費電力(60ヘルツ電源)[W] | 製品情報
[7 empty] | 機器・器具 / ファン類 | 空調機・換気 | 天井埋込形換気扇 | サニタリー用 低騒音形 丸穴据付仕様 | 天井埋込形換気扇 丸穴据付タイプ | VD-08ZCC5-M |  | 三菱電機（株） | MITSUBISHI__60_VD-08ZCC5-M\Folder\Item |  |  |  |  | 2017-07-12 | 50 | 85 | 27.5 | 270 | 220 | 197 | 1.3 | 1 | 100 | 5.5 | https://www.mitsubishielectric.co.jp/ldg/wink/ssl/displayProduct.do?pid=281260
[7 empty] | 機器・器具 / ファン類 | 空調機・換気 | 天井埋込形換気扇 | サニタリー用 低騒音形 丸穴据付仕様 | 天井埋込形換気扇 丸穴据付タイプ | VD-10ZCC5-C |  | 三菱電機（株） | MITSUBISHI__60_VD-10ZCC5-C\Folder\Item |  |  |  |  | 2017-07-12 | 95 | 100 | 31.5 | 312 | 230 | 205 | 1.4 | 1 | 100 | 10.5 | https://www.mitsubishielectric.co.jp/ldg/wink/ssl/displayProduct.do?pid=281261
[7 empty] | 機器・器具 / ファン類 | 空調機・換気 | 天井埋込形換気扇 | サニタリー用 低騒音形 丸穴据付仕様 | 天井埋込形換気扇 丸穴据付タイプ | VD-10ZCC5-M |  | 三菱電機（株） | MITSUBISHI__60_VD-10ZCC5-M\Folder\Item |  |  |  |  | 2017-07-12 | 95 | 100 | 33 | 322 | 250 | 205 | 1.3 | 1 | 100 | 10.5 | https://www.mitsubishielectric.co.jp/ldg/wink/ssl/displayProduct.do?pid=281262
[7 empty] | 機器・器具 / ファン類 | 空調機・換気 | 天井埋込形換気扇 | サニタリー用 低騒音形 丸穴据付仕様 | 天井埋込形換気扇 丸穴据付タイプ | VD-13ZCC5-C |  | 三菱電機（株） | MITSUBISHI__60_VD-13ZCC5-C\Folder\Item |  |  |  |  | 2017-07-12 | 130 | 115 | 33 | 365 | 290 | 219 | 1.8 | 1 | 100 | 16.5 | https://www.mitsubishielectric.co.jp/ldg/wink/ssl/displayProduct.do?pid=281263
[7 empty] | 機器・器具 / ファン類 | 空調機・換気 | 天井埋込形換気扇 | サニタリー用 低騒音形 丸穴据付仕様 | 天井埋込形換気扇 丸穴据付タイプ | VD-13ZCC5-M |  | 三菱電機（株） | MITSUBISHI__60_VD-13ZCC5-M\Folder\Item |  |  |  |  | 2017-07-12 | 130 | 115 | 33.5 | 367.5 | 295 | 221 | 1.8 | 1 | 100 | 16.5 | https://www.mitsubishielectric.co.jp/ldg/wink/ssl/displayProduct.do?pid=281264
サニタリー用 低騒音形 丸穴据付タイプ
天井埋込形換気扇 丸穴据付タイプ[50Hz]
[20 empty] | 製品リリース年月日 | 送 風 量(50ヘルツ電源)[m3/h] | 騒 音 値SPL(50ヘルツ電源)[db] | 外形寸法 Ｗ[㎜] | 外形寸法 Ｄ[㎜] | 外形寸法 Ｈ[㎜] | 製品質量[kg] | 相[φ] | 電圧[V] | 消費電力(50ヘルツ電源)[W] | 製品情報
[7 empty] | 機器・器具 / ファン類 | 空調機・換気 | 天井埋込形換気扇 | サニタリー用 低騒音形 丸穴据付タイプ | 天井埋込形換気扇 丸穴据付タイプ | VD-08ZCC8-C |  | 三菱電機（株） | MITSUBISHI__50_VD-08ZCC8-C\Folder\Item |  |  |  |  | 2024-06-03 | 50 | 25 | 260.5 | 200 | 196 | 1.3 | 1 | 100 | 4 | https://www.mitsubishielectric.co.jp/ldg/wink/qr/002/333547/
[7 empty] | 機器・器具 / ファン類 | 空調機・換気 | 天井埋込形換気扇 | サニタリー用 低騒音形 丸穴据付タイプ | 天井埋込形換気扇 丸穴据付タイプ | VD-10ZCC8-C |  | 三菱電機（株） | MITSUBISHI__50_VD-10ZCC8-C\Folder\Item |  |  |  |  | 2024-06-03 | 90 | 30.5 | 309 | 230 | 205 | 1.4 | 1 | 100 | 8.4 | https://www.mitsubishielectric.co.jp/ldg/wink/qr/002/333559/
[7 empty] | 機器・器具 / ファン類 | 空調機・換気 | 天井埋込形換気扇 | サニタリー用 低騒音形 丸穴据付タイプ | 天井埋込形換気扇 丸穴据付タイプ | VD-13ZCC8-C |  | 三菱電機（株） | MITSUBISHI__50_VD-13ZCC8-C\Folder\Item |  |  |  |  | 2024-06-03 | 125 | 32 | 365.5 | 290 | 219 | 1.8 | 1 | 100 | 13.5 | https://www.mitsubishielectric.co.jp/ldg/wink/qr/002/333583/
天井埋込形換気扇 丸穴据付タイプ[60Hz]
[20 empty] | 製品リリース年月日 | 送 風 量(60ヘルツ電源)[m3/h] | 騒 音 値SPL(60ヘルツ電源)[db] | 外形寸法 Ｗ[㎜] | 外形寸法 Ｄ[㎜] | 外形寸法 Ｈ[㎜] | 製品質量[kg] | 相[φ] | 電圧[V] | 消費電力(60ヘルツ電源)[W] | 製品情報
[7 empty] | 機器・器具 / ファン類 | 空調機・換気 | 天井埋込形換気扇 | サニタリー用 低騒音形 丸穴据付タイプ | 天井埋込形換気扇 丸穴据付タイプ | VD-08ZCC8-C |  | 三菱電機（株） | MITSUBISHI__60_VD-08ZCC8-C\Folder\Item |  |  |  |  | 2024-06-03 | 50 | 25 | 260.5 | 200 | 196 | 1.3 | 1 | 100 | 5 | https://www.mitsubishielectric.co.jp/ldg/wink/qr/002/333547/
[7 empty] | 機器・器具 / ファン類 | 空調機・換気 | 天井埋込形換気扇 | サニタリー用 低騒音形 丸穴据付タイプ | 天井埋込形換気扇 丸穴据付タイプ | VD-10ZCC8-C |  | 三菱電機（株） | MITSUBISHI__60_VD-10ZCC8-C\Folder\Item |  |  |  |  | 2024-06-03 | 95 | 31.5 | 309 | 230 | 205 | 1.4 | 1 | 100 | 10.5 | https://www.mitsubishielectric.co.jp/ldg/wink/qr/002/333559/
[7 empty] | 機器・器具 / ファン類 | 空調機・換気 | 天井埋込形換気扇 | サニタリー用 低騒音形 丸穴据付タイプ | 天井埋込形換気扇 丸穴据付タイプ | VD-13ZCC8-C |  | 三菱電機（株） | MITSUBISHI__60_VD-13ZCC8-C\Folder\Item |  |  |  |  | 2024-06-03 | 130 | 33 | 365.5 | 290 | 219 | 1.8 | 1 | 100 | 16.5 | https://www.mitsubishielectric.co.jp/ldg/wink/qr/002/333583/
サニタリー用 低騒音形 取替専用タイプ
天井埋込形換気扇 取替専用タイプ[50Hz]
[20 empty] | 製品リリース年月日 | 送 風 量(50ヘルツ電源)[m3/h] | 騒 音 値SPL(50ヘルツ電源)[db] | 外形寸法 Ｗ[㎜] | 外形寸法 Ｄ[㎜] | 外形寸法 Ｈ[㎜] | 製品質量[kg] | 相[φ] | 電圧[V] | 消費電力(50ヘルツ電源)[W] | 製品情報(URL) | 羽根径Φ[㎜] | 電 圧[V] | 製品情報
[7 empty] | 機器・器具 / ファン類 | 空調機・換気 | 天井埋込形換気扇 | サニタリー用 低騒音形 取替専用タイプ | 天井埋込形換気扇 取替専用タイプ | VD-10ZJ10 |  | 三菱電機（株） | MITSUBISHI__50_VD-10ZJ10\Folder\Item |  |  |  |  | 2016-06-06 | 90 | 25.5 | 324.5 | 250 | 232 | 2 | 1 |  | 7.2 |  | 100 | 100 | https://www.mitsubishielectric.co.jp/ldg/wink/ssl/displayProduct.do?pid=267213
[7 empty] | 機器・器具 / ファン類 | 空調機・換気 | 天井埋込形換気扇 | サニタリー用 低騒音形 取替専用タイプ | 天井埋込形換気扇 取替専用タイプ | VD-10ZSJ10 |  | 三菱電機（株） | MITSUBISHI__50_VD-10ZSJ10\Folder\Item |  |  |  |  | 2016-06-06 | 125 | 28.5 | 358.5 | 286 | 204 | 2.2 | 1 |  | 13.5 |  | 115 | 100 | https://www.mitsubishielectric.co.jp/ldg/wink/ssl/displayProduct.do?pid=267219
[7 empty] | 機器・器具 / ファン類 | 空調機・換気 | 天井埋込形換気扇 | サニタリー用 低騒音形 取替専用タイプ | 天井埋込形換気扇 取替専用タイプ | VD-10ZJ12 |  | 三菱電機（株） | MITSUBISHI__50_VD-10ZJ12\Folder\Item |  |  |  |  | 2020-02-17 | 90 | 25.5 | 286 | 355 | 232 | 2 | 1 | 100 | 7.2 | https://www.mitsubishielectric.co.jp/ldg/wink/ssl/displayProduct.do?pid=307086
[7 empty] | 機器・器具 / ファン類 | 空調機・換気 | 天井埋込形換気扇 | サニタリー用 低騒音形 取替専用タイプ | 天井埋込形換気扇 取替専用タイプ | VD-10ZSJ12 |  | 三菱電機（株） | MITSUBISHI__50_VD-10ZSJ12\Folder\Item |  |  |  |  | 2020-02-17 | 125 | 28.5 | 295 | 367.5 | 204 | 2.2 | 1 | 100 | 13.5 | https://www.mitsubishielectric.co.jp/ldg/wink/ssl/displayProduct.do?pid=307094
[7 empty] | 機器・器具 / ファン類 | 空調機・換気 | 天井埋込形換気扇 | サニタリー用 低騒音形 取替専用タイプ | 天井埋込形換気扇 取替専用タイプ | VD-10ZJ13 |  | 三菱電機（株） | MITSUBISHI__50_VD-10ZJ13\Folder\Item |  |  |  |  | 2022-06-01 | 90 | 25.5 | 286 | 355 | 232 | 2 | 1 | 100 | 7.2 | https://www.mitsubishielectric.co.jp/ldg/wink/ssl/displayProduct.do?pid=320594
[7 empty] | 機器・器具 / ファン類 | 空調機・換気 | 天井埋込形換気扇 | サニタリー用 低騒音形 取替専用タイプ | 天井埋込形換気扇 取替専用タイプ | VD-10ZSJ13 |  | 三菱電機（株） | MITSUBISHI__50_VD-10ZSJ13\Folder\Item |  |  |  |  | 2022-06-01 | 125 | 28.5 | 295 | 367.5 | 204 | 2.2 | 1 | 100 | 13.5 | https://www.mitsubishielectric.co.jp/ldg/wink/ssl/displayProduct.do?pid=320602
天井埋込形換気扇 取替専用タイプ[60Hz]
[20 empty] | 製品リリース年月日 | 送 風 量(60ヘルツ電源)[m3/h] | 騒 音 値SPL(60ヘルツ電源)[db] | 外形寸法 Ｗ[㎜] | 外形寸法 Ｄ[㎜] | 外形寸法 Ｈ[㎜] | 製品質量[kg] | 相[φ] | 電圧[V] | 消費電力(60ヘルツ電源)[W] | 製品情報(URL) | 羽根径Φ[㎜] | 電 圧[V] | 製品情報
[7 empty] | 機器・器具 / ファン類 | 空調機・換気 | 天井埋込形換気扇 | サニタリー用 低騒音形 取替専用タイプ | 天井埋込形換気扇 取替専用タイプ | VD-10ZJ10 |  | 三菱電機（株） | MITSUBISHI__60_VD-10ZJ10\Folder\Item |  |  |  |  | 2016-06-06 | 95 | 26.5 | 324.5 | 250 | 232 | 2 | 1 |  | 9.3 |  | 100 | 100 | https://www.mitsubishielectric.co.jp/ldg/wink/ssl/displayProduct.do?pid=267213
[7 empty] | 機器・器具 / ファン類 | 空調機・換気 | 天井埋込形換気扇 | サニタリー用 低騒音形 取替専用タイプ | 天井埋込形換気扇 取替専用タイプ | VD-10ZSJ10 |  | 三菱電機（株） | MITSUBISHI__60_VD-10ZSJ10\Folder\Item |  |  |  |  | 2016-06-06 | 130 | 29 | 358.5 | 286 | 204 | 2.2 | 1 |  | 16 |  | 115 | 100 | https://www.mitsubishielectric.co.jp/ldg/wink/ssl/displayProduct.do?pid=267219
[7 empty] | 機器・器具 / ファン類 | 空調機・換気 | 天井埋込形換気扇 | サニタリー用 低騒音形 取替専用タイプ | 天井埋込形換気扇 取替専用タイプ | VD-10ZJ12 |  | 三菱電機（株） | MITSUBISHI__60_VD-10ZJ12\Folder\Item |  |  |  |  | 2020-02-17 | 95 | 26.5 | 286 | 355 | 232 | 2 | 1 | 100 | 9.3 | https://www.mitsubishielectric.co.jp/ldg/wink/ssl/displayProduct.do?pid=307086
[7 empty] | 機器・器具 / ファン類 | 空調機・換気 | 天井埋込形換気扇 | サニタリー用 低騒音形 取替専用タイプ | 天井埋込形換気扇 取替専用タイプ | VD-10ZSJ12 |  | 三菱電機（株） | MITSUBISHI__60_VD-10ZSJ12\Folder\Item |  |  |  |  | 2020-02-17 | 130 | 29 | 295 | 367.5 | 204 | 2.2 | 1 | 100 | 16 | https://www.mitsubishielectric.co.jp/ldg/wink/ssl/displayProduct.do?pid=307094
[7 empty] | 機器・器具 / ファン類 | 空調機・換気 | 天井埋込形換気扇 | サニタリー用 低騒音形 取替専用タイプ | 天井埋込形換気扇 取替専用タイプ | VD-10ZJ13 |  | 三菱電機（株） | MITSUBISHI__60_VD-10ZJ13\Folder\Item |  |  |  |  | 2022-06-01 | 95 | 26.5 | 286 | 355 | 232 | 2 | 1 | 100 | 9.3 | https://www.mitsubishielectric.co.jp/ldg/wink/ssl/displayProduct.do?pid=320594
[7 empty] | 機器・器具 / ファン類 | 空調機・換気 | 天井埋込形換気扇 | サニタリー用 低騒音形 取替専用タイプ | 天井埋込形換気扇 取替専用タイプ | VD-10ZSJ13 |  | 三菱電機（株） | MITSUBISHI__60_VD-10ZSJ13\Folder\Item |  |  |  |  | 2022-06-01 | 130 | 29 | 295 | 367.5 | 204 | 2.2 | 1 | 100 | 16 | https://www.mitsubishielectric.co.jp/ldg/wink/ssl/displayProduct.do?pid=320602
サニタリー用 低騒音形 取替専用タイプ
天井埋込形換気扇 取替専用タイプ[50Hz]
[20 empty] | 製品リリース年月日 | 送 風 量(50ヘルツ電源)[m3/h] | 騒 音 値SPL(50ヘルツ電源)[db] | 外形寸法 Ｗ[㎜] | 外形寸法 Ｄ[㎜] | 外形寸法 Ｈ[㎜] | 製品質量[kg] | 相[φ] | 電圧[V] | 消費電力(50ヘルツ電源)[W] | 製品情報
[7 empty] | 機器・器具 / ファン類 | 空調機・換気 | 天井埋込形換気扇 | サニタリー用 低騒音形 取替専用タイプ | 天井埋込形換気扇 取替専用タイプ | VD-10ZJ14 |  | 三菱電機（株） | MITSUBISHI__50_VD-10ZJ14\Folder\Item |  |  |  |  | 2024-06-03 | 90 | 25.5 | 324.5 | 250 | 232 | 2 | 1 | 100 | 7.2 | https://www.mitsubishielectric.co.jp/ldg/wink/qr/002/333565/
[7 empty] | 機器・器具 / ファン類 | 空調機・換気 | 天井埋込形換気扇 | サニタリー用 低騒音形 取替専用タイプ | 天井埋込形換気扇 取替専用タイプ | VD-10ZSJ14 |  | 三菱電機（株） | MITSUBISHI__50_VD-10ZSJ14\Folder\Item |  |  |  |  | 2024-06-03 | 125 | 28.5 | 358.5 | 286 | 204 | 2.2 | 1 | 100 | 13.5 | https://www.mitsubishielectric.co.jp/ldg/wink/qr/002/333572/
天井埋込形換気扇 取替専用タイプ[60Hz]
[20 empty] | 製品リリース年月日 | 送 風 量(60ヘルツ電源)[m3/h] | 騒 音 値SPL(60ヘルツ電源)[db] | 外形寸法 Ｗ[㎜] | 外形寸法 Ｄ[㎜] | 外形寸法 Ｈ[㎜] | 製品質量[kg] | 相[φ] | 電圧[V] | 消費電力(60ヘルツ電源)[W] | 製品情報
[7 empty] | 機器・器具 / ファン類 | 空調機・換気 | 天井埋込形換気扇 | サニタリー用 低騒音形 取替専用タイプ | 天井埋込形換気扇 取替専用タイプ | VD-10ZJ14 |  | 三菱電機（株） | MITSUBISHI__60_VD-10ZJ14\Folder\Item |  |  |  |  | 2024-06-03 | 95 | 26.5 | 324.5 | 250 | 232 | 2 | 1 | 100 | 9.3 | https://www.mitsubishielectric.co.jp/ldg/wink/qr/002/333565/
[7 empty] | 機器・器具 / ファン類 | 空調機・換気 | 天井埋込形換気扇 | サニタリー用 低騒音形 取替専用タイプ | 天井埋込形換気扇 取替専用タイプ | VD-10ZSJ14 |  | 三菱電機（株） | MITSUBISHI__60_VD-10ZSJ14\Folder\Item |  |  |  |  | 2024-06-03 | 130 | 29 | 358.5 | 286 | 204 | 2.2 | 1 | 100 | 16 | https://www.mitsubishielectric.co.jp/ldg/wink/qr/002/333572/
サニタリー用 低騒音形 照明器据付タイプ
天井埋込形換気扇 低騒音照明器取付形[50Hz]
[20 empty] | 製品リリース年月日 | 送 風 量(50ヘルツ電源)[m3/h] | 騒 音 値SPL(50ヘルツ電源)[db] | 外形寸法 Ｗ[㎜] | 外形寸法 Ｄ[㎜] | 外形寸法 Ｈ[㎜] | 製品質量[kg] | 相[φ] | 電圧[V] | 消費電力(50ヘルツ電源)[W] | 製品情報(URL) | 羽根径Φ[㎜] | 電 圧[V] | 製品情報
[7 empty] | 機器・器具 / ファン類 | 空調機・換気 | 天井埋込形換気扇 | サニタリー用 低騒音形 照明器据付タイプ | 天井埋込形換気扇 低騒音照明器取付形 | VD-15ZSL10 |  | 三菱電機（株） | MITSUBISHI__50_VD-15ZSL10\Folder\Item |  |  |  |  | 2016-06-06 | 132 | 26.5 | 396 | 320 | 215.5 | 2.8 | 1 |  | 12 |  | 140 | 100 | https://www.mitsubishielectric.co.jp/ldg/wink/ssl/displayProduct.do?pid=267588
[7 empty] | 機器・器具 / ファン類 | 空調機・換気 | 天井埋込形換気扇 | サニタリー用 低騒音形 照明器据付タイプ | 天井埋込形換気扇 低騒音照明器取付形 | VD-15ZSL12 |  | 三菱電機（株） | MITSUBISHI__50_VD-15ZSL12\Folder\Item |  |  |  |  | 2020-02-17 | 132 | 26.5 | 428 | 549 | 215.5 | 2.8 | 1 | 100 | 12 | https://www.mitsubishielectric.co.jp/ldg/wink/ssl/displayProduct.do?pid=306997
[7 empty] | 機器・器具 / ファン類 | 空調機・換気 | 天井埋込形換気扇 | サニタリー用 低騒音形 照明器据付タイプ | 天井埋込形換気扇 低騒音照明器取付形 | VD-15ZSL13 |  | 三菱電機（株） | MITSUBISHI__50_VD-15ZSL13\Folder\Item |  |  |  |  | 2022-06-01 | 132 | 26.5 | 428 | 549 | 215.5 | 2.8 | 1 | 100 | 12 | https://www.mitsubishielectric.co.jp/ldg/wink/ssl/displayProduct.do?pid=320793
天井埋込形換気扇 低騒音照明器取付形[60Hz]
[20 empty] | 製品リリース年月日 | 送 風 量(60ヘルツ電源)[m3/h] | 騒 音 値SPL(60ヘルツ電源)[db] | 外形寸法 Ｗ[㎜] | 外形寸法 Ｄ[㎜] | 外形寸法 Ｈ[㎜] | 製品質量[kg] | 相[φ] | 電圧[V] | 消費電力(60ヘルツ電源)[W] | 製品情報(URL) | 羽根径Φ[㎜] | 電 圧[V] | 製品情報
[7 empty] | 機器・器具 / ファン類 | 空調機・換気 | 天井埋込形換気扇 | サニタリー用 低騒音形 照明器据付タイプ | 天井埋込形換気扇 低騒音照明器取付形 | VD-15ZSL10 |  | 三菱電機（株） | MITSUBISHI__60_VD-15ZSL10\Folder\Item |  |  |  |  | 2016-06-06 | 132 | 26.5 | 396 | 320 | 215.5 | 2.8 | 1 |  | 13 |  | 140 | 100 | https://www.mitsubishielectric.co.jp/ldg/wink/ssl/displayProduct.do?pid=267588
[7 empty] | 機器・器具 / ファン類 | 空調機・換気 | 天井埋込形換気扇 | サニタリー用 低騒音形 照明器据付タイプ | 天井埋込形換気扇 低騒音照明器取付形 | VD-15ZSL12 |  | 三菱電機（株） | MITSUBISHI__60_VD-15ZSL12\Folder\Item |  |  |  |  | 2020-02-17 | 132 | 26.5 | 428 | 549 | 215.5 | 2.8 | 1 | 100 | 13 | https://www.mitsubishielectric.co.jp/ldg/wink/ssl/displayProduct.do?pid=306997
[7 empty] | 機器・器具 / ファン類 | 空調機・換気 | 天井埋込形換気扇 | サニタリー用 低騒音形 照明器据付タイプ | 天井埋込形換気扇 低騒音照明器取付形 | VD-15ZSL13 |  | 三菱電機（株） | MITSUBISHI__60_VD-15ZSL13\Folder\Item |  |  |  |  | 2022-06-01 | 132 | 26.5 | 428 | 549 | 215.5 | 2.8 | 1 | 100 | 13 | https://www.mitsubishielectric.co.jp/ldg/wink/ssl/displayProduct.do?pid=320793
サニタリー用 低騒音形 人感センサー付
天井埋込形換気扇 低騒音人感センサー付[50Hz]
[20 empty] | 製品リリース年月日 | 送 風 量(50ヘルツ電源)[m3/h] | 騒 音 値SPL(50ヘルツ電源)[db] | 外形寸法 Ｗ[㎜] | 外形寸法 Ｄ[㎜] | 外形寸法 Ｈ[㎜] | 製品質量[kg] | 相[φ] | 電圧[V] | 消費電力(50ヘルツ電源)[W] | 製品情報(URL) | 羽根径Φ[㎜] | 電 圧[V] | 製品情報
[7 empty] | 機器・器具 / ファン類 | 空調機・換気 | 天井埋込形換気扇 | サニタリー用 低騒音形 人感センサー付 | 天井埋込形換気扇 低騒音人感センサー付 | VD-10ZAC10 |  | 三菱電機（株） | MITSUBISHI__50_VD-10ZAC10\Folder\Item |  |  |  |  | 2016-06-06 | 90 | 32 | 321 | 250 | 204 | 1.5 | 1 |  | 10.5 |  | 100 | 100 | https://www.mitsubishielectric.co.jp/ldg/wink/ssl/displayProduct.do?pid=267558
[7 empty] | 機器・器具 / ファン類 | 空調機・換気 | 天井埋込形換気扇 | サニタリー用 低騒音形 人感センサー付 | 天井埋込形換気扇 低騒音人感センサー付 | VD-13ZAC10 |  | 三菱電機（株） | MITSUBISHI__50_VD-13ZAC10\Folder\Item |  |  |  |  | 2016-06-06 | 125 | 33 | 355 | 286 | 215 | 1.7 | 1 |  | 16.5 |  | 115 | 100 | https://www.mitsubishielectric.co.jp/ldg/wink/ssl/displayProduct.do?pid=267565
[7 empty] | 機器・器具 / ファン類 | 空調機・換気 | 天井埋込形換気扇 | サニタリー用 低騒音形 人感センサー付 | 天井埋込形換気扇 低騒音人感センサー付 | VD-20ZAC10 |  | 三菱電機（株） | MITSUBISHI__50_VD-20ZAC10\Folder\Item |  |  |  |  | 2016-06-06 | 420 | 39 | 465 | 390 | 260 | 4 | 1 |  | 48 |  | 180 | 100 | https://www.mitsubishielectric.co.jp/ldg/wink/ssl/displayProduct.do?pid=267601
[7 empty] | 機器・器具 / ファン類 | 空調機・換気 | 天井埋込形換気扇 | サニタリー用 低騒音形 人感センサー付 | 天井埋込形換気扇 低騒音人感センサー付 | VD-10ZAC12 |  | 三菱電機（株） | MITSUBISHI__50_VD-10ZAC12\Folder\Item |  |  |  |  | 2020-02-17 | 90 | 32 | 223 | 307.5 | 204 | 1.5 | 1 | 100 | 10.5 | https://www.mitsubishielectric.co.jp/ldg/wink/ssl/displayProduct.do?pid=307065
[7 empty] | 機器・器具 / ファン類 | 空調機・換気 | 天井埋込形換気扇 | サニタリー用 低騒音形 人感センサー付 | 天井埋込形換気扇 低騒音人感センサー付 | VD-13ZAC12 |  | 三菱電機（株） | MITSUBISHI__50_VD-13ZAC12\Folder\Item |  |  |  |  | 2020-02-17 | 125 | 33 | 286 | 355 | 215 | 1.7 | 1 | 100 | 16.5 | https://www.mitsubishielectric.co.jp/ldg/wink/ssl/displayProduct.do?pid=307101
[7 empty] | 機器・器具 / ファン類 | 空調機・換気 | 天井埋込形換気扇 | サニタリー用 低騒音形 人感センサー付 | 天井埋込形換気扇 低騒音人感センサー付 | VD-20ZAC12 |  | 三菱電機（株） | MITSUBISHI__50_VD-20ZAC12\Folder\Item |  |  |  |  | 2020-02-17 | 420 | 39 | 465 | 390 | 260 | 4 | 1 | 100 | 48 | https://www.mitsubishielectric.co.jp/ldg/wink/ssl/displayProduct.do?pid=307149
[7 empty] | 機器・器具 / ファン類 | 空調機・換気 | 天井埋込形換気扇 | サニタリー用 低騒音形 人感センサー付 | 天井埋込形換気扇 低騒音人感センサー付 | VD-10ZAC13 |  | 三菱電機（株） | MITSUBISHI__50_VD-10ZAC13\Folder\Item |  |  |  |  | 2022-06-01 | 90 | 32 | 223 | 307.5 | 204 | 1.5 | 1 | 100 | 10.5 | https://www.mitsubishielectric.co.jp/ldg/wink/ssl/displayProduct.do?pid=320579
[7 empty] | 機器・器具 / ファン類 | 空調機・換気 | 天井埋込形換気扇 | サニタリー用 低騒音形 人感センサー付 | 天井埋込形換気扇 低騒音人感センサー付 | VD-13ZAC13 |  | 三菱電機（株） | MITSUBISHI__50_VD-13ZAC13\Folder\Item |  |  |  |  | 2022-06-01 | 125 | 33 | 286 | 355 | 215 | 1.7 | 1 | 100 | 16.5 | https://www.mitsubishielectric.co.jp/ldg/wink/ssl/displayProduct.do?pid=320868
[7 empty] | 機器・器具 / ファン類 | 空調機・換気 | 天井埋込形換気扇 | サニタリー用 低騒音形 人感センサー付 | 天井埋込形換気扇 低騒音人感センサー付 | VD-20ZAC13 |  | 三菱電機（株） | MITSUBISHI__50_VD-20ZAC13\Folder\Item |  |  |  |  | 2022-06-01 | 420 | 39 | 465 | 390 | 260 | 4 | 1 | 100 | 48 | https://www.mitsubishielectric.co.jp/ldg/wink/ssl/displayProduct.do?pid=320463
天井埋込形換気扇 低騒音人感センサー付[60Hz]
[20 empty] | 製品リリース年月日 | 送 風 量(60ヘルツ電源)[m3/h] | 騒 音 値SPL(60ヘルツ電源)[db] | 外形寸法 Ｗ[㎜] | 外形寸法 Ｄ[㎜] | 外形寸法 Ｈ[㎜] | 製品質量[kg] | 相[φ] | 電圧[V] | 消費電力(60ヘルツ電源)[W] | 製品情報(URL) | 羽根径Φ[㎜] | 電 圧[V] | 製品情報
[7 empty] | 機器・器具 / ファン類 | 空調機・換気 | 天井埋込形換気扇 | サニタリー用 低騒音形 人感センサー付 | 天井埋込形換気扇 低騒音人感センサー付 | VD-10ZAC10 |  | 三菱電機（株） | MITSUBISHI__60_VD-10ZAC10\Folder\Item |  |  |  |  | 2016-06-06 | 95 | 32.5 | 321 | 250 | 204 | 1.5 | 1 |  | 13.5 |  | 100 | 100 | https://www.mitsubishielectric.co.jp/ldg/wink/ssl/displayProduct.do?pid=267558
[7 empty] | 機器・器具 / ファン類 | 空調機・換気 | 天井埋込形換気扇 | サニタリー用 低騒音形 人感センサー付 | 天井埋込形換気扇 低騒音人感センサー付 | VD-13ZAC10 |  | 三菱電機（株） | MITSUBISHI__60_VD-13ZAC10\Folder\Item |  |  |  |  | 2016-06-06 | 130 | 33.5 | 355 | 286 | 215 | 1.7 | 1 |  | 20 |  | 115 | 100 | https://www.mitsubishielectric.co.jp/ldg/wink/ssl/displayProduct.do?pid=267565
[7 empty] | 機器・器具 / ファン類 | 空調機・換気 | 天井埋込形換気扇 | サニタリー用 低騒音形 人感センサー付 | 天井埋込形換気扇 低騒音人感センサー付 | VD-20ZAC10 |  | 三菱電機（株） | MITSUBISHI__60_VD-20ZAC10\Folder\Item |  |  |  |  | 2016-06-06 | 400 | 38 | 465 | 390 | 260 | 4 | 1 |  | 53 |  | 180 | 100 | https://www.mitsubishielectric.co.jp/ldg/wink/ssl/displayProduct.do?pid=267601
[7 empty] | 機器・器具 / ファン類 | 空調機・換気 | 天井埋込形換気扇 | サニタリー用 低騒音形 人感センサー付 | 天井埋込形換気扇 低騒音人感センサー付 | VD-10ZAC12 |  | 三菱電機（株） | MITSUBISHI__60_VD-10ZAC12\Folder\Item |  |  |  |  | 2020-02-17 | 95 | 32.5 | 223 | 307.5 | 204 | 1.5 | 1 | 100 | 13.5 | https://www.mitsubishielectric.co.jp/ldg/wink/ssl/displayProduct.do?pid=307065
[7 empty] | 機器・器具 / ファン類 | 空調機・換気 | 天井埋込形換気扇 | サニタリー用 低騒音形 人感センサー付 | 天井埋込形換気扇 低騒音人感センサー付 | VD-13ZAC12 |  | 三菱電機（株） | MITSUBISHI__60_VD-13ZAC12\Folder\Item |  |  |  |  | 2020-02-17 | 130 | 33.5 | 286 | 355 | 215 | 1.7 | 1 | 100 | 20 | https://www.mitsubishielectric.co.jp/ldg/wink/ssl/displayProduct.do?pid=307101
[7 empty] | 機器・器具 / ファン類 | 空調機・換気 | 天井埋込形換気扇 | サニタリー用 低騒音形 人感センサー付 | 天井埋込形換気扇 低騒音人感センサー付 | VD-20ZAC12 |  | 三菱電機（株） | MITSUBISHI__60_VD-20ZAC12\Folder\Item |  |  |  |  | 2020-02-17 | 400 | 38 | 465 | 390 | 260 | 4 | 1 | 100 | 53 | https://www.mitsubishielectric.co.jp/ldg/wink/ssl/displayProduct.do?pid=307149
[7 empty] | 機器・器具 / ファン類 | 空調機・換気 | 天井埋込形換気扇 | サニタリー用 低騒音形 人感センサー付 | 天井埋込形換気扇 低騒音人感センサー付 | VD-10ZAC13 |  | 三菱電機（株） | MITSUBISHI__60_VD-10ZAC13\Folder\Item |  |  |  |  | 2022-06-01 | 95 | 32.5 | 223 | 307.5 | 204 | 1.5 | 1 | 100 | 13.5 | https://www.mitsubishielectric.co.jp/ldg/wink/ssl/displayProduct.do?pid=320579
[7 empty] | 機器・器具 / ファン類 | 空調機・換気 | 天井埋込形換気扇 | サニタリー用 低騒音形 人感センサー付 | 天井埋込形換気扇 低騒音人感センサー付 | VD-13ZAC13 |  | 三菱電機（株） | MITSUBISHI__60_VD-13ZAC13\Folder\Item |  |  |  |  | 2022-06-01 | 130 | 33.5 | 286 | 355 | 215 | 1.7 | 1 | 100 | 20 | https://www.mitsubishielectric.co.jp/ldg/wink/ssl/displayProduct.do?pid=320868
[7 empty] | 機器・器具 / ファン類 | 空調機・換気 | 天井埋込形換気扇 | サニタリー用 低騒音形 人感センサー付 | 天井埋込形換気扇 低騒音人感センサー付 | VD-20ZAC13 |  | 三菱電機（株） | MITSUBISHI__60_VD-20ZAC13\Folder\Item |  |  |  |  | 2022-06-01 | 400 | 38 | 465 | 390 | 260 | 4 | 1 | 100 | 53 | https://www.mitsubishielectric.co.jp/ldg/wink/ssl/displayProduct.do?pid=320463
天井埋込形換気扇 低騒音人感センサー付[50Hz]
[20 empty] | 製品リリース年月日 | 送 風 量(50ヘルツ電源)[m3/h] | 騒 音 値SPL(50ヘルツ電源)[db] | 外形寸法 Ｗ[㎜] | 外形寸法 Ｄ[㎜] | 外形寸法 Ｈ[㎜] | 製品質量[kg] | 相[φ] | 電圧[V] | 消費電力(50ヘルツ電源)[W] | 製品情報
[7 empty] | 機器・器具 / ファン類 | 空調機・換気 | 天井埋込形換気扇 | サニタリー用 低騒音形 人感センサー付 | 天井埋込形換気扇 低騒音人感センサー付 | VD-10ZAC14 |  | 三菱電機（株） | MITSUBISHI__50_VD-10ZAC14\Folder\Item |  |  |  |  | 2024-06-03 | 90 | 32 | 321 | 250 | 204 | 1.5 | 1 | 100 | 9.5 | https://www.mitsubishielectric.co.jp/ldg/wink/qr/002/333552/
[7 empty] | 機器・器具 / ファン類 | 空調機・換気 | 天井埋込形換気扇 | サニタリー用 低騒音形 人感センサー付 | 天井埋込形換気扇 低騒音人感センサー付 | VD-13ZAC14 |  | 三菱電機（株） | MITSUBISHI__50_VD-13ZAC14\Folder\Item |  |  |  |  | 2024-06-03 | 125 | 33 | 354 | 286 | 215 | 1.7 | 1 | 100 | 16.5 | https://www.mitsubishielectric.co.jp/ldg/wink/qr/002/333576/
[7 empty] | 機器・器具 / ファン類 | 空調機・換気 | 天井埋込形換気扇 | サニタリー用 低騒音形 人感センサー付 | 天井埋込形換気扇 低騒音人感センサー付 | VD-20ZAC14 |  | 三菱電機（株） | MITSUBISHI__50_VD-20ZAC14\Folder\Item |  |  |  |  | 2024-06-03 | 420 | 39 | 465 | 390 | 260 | 3.9 | 1 | 100 | 48 | https://www.mitsubishielectric.co.jp/ldg/wink/qr/002/333509/
天井埋込形換気扇 低騒音人感センサー付[60Hz]
[20 empty] | 製品リリース年月日 | 送 風 量(60ヘルツ電源)[m3/h] | 騒 音 値SPL(60ヘルツ電源)[db] | 外形寸法 Ｗ[㎜] | 外形寸法 Ｄ[㎜] | 外形寸法 Ｈ[㎜] | 製品質量[kg] | 相[φ] | 電圧[V] | 消費電力(60ヘルツ電源)[W] | 製品情報
[7 empty] | 機器・器具 / ファン類 | 空調機・換気 | 天井埋込形換気扇 | サニタリー用 低騒音形 人感センサー付 | 天井埋込形換気扇 低騒音人感センサー付 | VD-10ZAC14 |  | 三菱電機（株） | MITSUBISHI__60_VD-10ZAC14\Folder\Item |  |  |  |  | 2024-06-03 | 95 | 32.5 | 321 | 250 | 204 | 1.5 | 1 | 100 | 12.7 | https://www.mitsubishielectric.co.jp/ldg/wink/qr/002/333552/
[7 empty] | 機器・器具 / ファン類 | 空調機・換気 | 天井埋込形換気扇 | サニタリー用 低騒音形 人感センサー付 | 天井埋込形換気扇 低騒音人感センサー付 | VD-13ZAC14 |  | 三菱電機（株） | MITSUBISHI__60_VD-13ZAC14\Folder\Item |  |  |  |  | 2024-06-03 | 130 | 33.5 | 354 | 286 | 215 | 1.7 | 1 | 100 | 20 | https://www.mitsubishielectric.co.jp/ldg/wink/qr/002/333576/
[7 empty] | 機器・器具 / ファン類 | 空調機・換気 | 天井埋込形換気扇 | サニタリー用 低騒音形 人感センサー付 | 天井埋込形換気扇 低騒音人感センサー付 | VD-20ZAC14 |  | 三菱電機（株） | MITSUBISHI__60_VD-20ZAC14\Folder\Item |  |  |  |  | 2024-06-03 | 420 | 39 | 465 | 390 | 260 | 3.9 | 1 | 100 | 53 | https://www.mitsubishielectric.co.jp/ldg/wink/qr/002/333509/
サニタリー用 低騒音形 大風量タイプ
天井埋込形換気扇 グリル別売タイプ[50Hz]
[20 empty] | 製品リリース年月日 | 送 風 量(50ヘルツ電源)[m3/h] | 騒 音 値SPL(50ヘルツ電源)[db] | 外形寸法 Ｗ[㎜] | 外形寸法 Ｄ[㎜] | 外形寸法 Ｈ[㎜] | 製品質量[kg] | 相[φ] | 電圧[V] | 消費電力(50ヘルツ電源)[W] | 製品情報(URL) | 羽根径Φ[㎜] | 電 圧[V] | 製品情報
[7 empty] | 機器・器具 / ファン類 | 空調機・換気 | 天井埋込形換気扇 | サニタリー用 低騒音形 大風量タイプ | 天井埋込形換気扇 グリル別売タイプ | VD-15ZP10-IN |  | 三菱電機（株） | MITSUBISHI__50_VD-15ZP10-IN\Folder\Item |  |  |  |  | 2016-06-06 | 220 | 35.5 | 391 | 303 | 204 | 3.2 | 1 |  | 20 |  | 140 | 100 | https://www.mitsubishielectric.co.jp/ldg/wink/ssl/displayProduct.do?pid=267250
[7 empty] | 機器・器具 / ファン類 | 空調機・換気 | 天井埋込形換気扇 | サニタリー用 低騒音形 大風量タイプ | 天井埋込形換気扇 グリル別売タイプ | VD-15ZPC10-IN |  | 三菱電機（株） | MITSUBISHI__50_VD-15ZPC10-IN\Folder\Item |  |  |  |  | 2016-06-06 | 220 | 34.5 | 389 | 306 | 207 | 2.5 | 1 |  | 20 |  | 140 | 100 | https://www.mitsubishielectric.co.jp/ldg/wink/ssl/displayProduct.do?pid=267253
[7 empty] | 機器・器具 / ファン類 | 空調機・換気 | 天井埋込形換気扇 | サニタリー用 低騒音形 大風量タイプ | 天井埋込形換気扇 グリル別売タイプ | VD-15ZPC12-IN |  | 三菱電機（株） | MITSUBISHI__50_VD-15ZPC12-IN\Folder\Item |  |  |  |  | 2020-02-17 | 220 | 34.5 | 330 | 442 | 207 | 2.5 | 1 | 100 | 20 | https://www.mitsubishielectric.co.jp/ldg/wink/ssl/displayProduct.do?pid=306993
[7 empty] | 機器・器具 / ファン類 | 空調機・換気 | 天井埋込形換気扇 | サニタリー用 低騒音形 大風量タイプ | 天井埋込形換気扇 グリル別売タイプ | VD-15ZPC13-IN |  | 三菱電機（株） | MITSUBISHI__50_VD-15ZPC13-IN\Folder\Item |  |  |  |  | 2022-06-01 | 220 | 34.5 | 330 | 442 | 207 | 2.5 | 1 | 100 | 20 | https://www.mitsubishielectric.co.jp/ldg/wink/ssl/displayProduct.do?pid=320751
天井埋込形換気扇 グリル別売タイプ[60Hz]
[20 empty] | 製品リリース年月日 | 送 風 量(60ヘルツ電源)[m3/h] | 騒 音 値SPL(60ヘルツ電源)[db] | 外形寸法 Ｗ[㎜] | 外形寸法 Ｄ[㎜] | 外形寸法 Ｈ[㎜] | 製品質量[kg] | 相[φ] | 電圧[V] | 消費電力(60ヘルツ電源)[W] | 製品情報(URL) | 羽根径Φ[㎜] | 電 圧[V] | 製品情報
[7 empty] | 機器・器具 / ファン類 | 空調機・換気 | 天井埋込形換気扇 | サニタリー用 低騒音形 大風量タイプ | 天井埋込形換気扇 グリル別売タイプ | VD-15ZP10-IN |  | 三菱電機（株） | MITSUBISHI__60_VD-15ZP10-IN\Folder\Item |  |  |  |  | 2016-06-06 | 215 | 35 | 391 | 303 | 204 | 3.2 | 1 |  | 23 |  | 140 | 100 | https://www.mitsubishielectric.co.jp/ldg/wink/ssl/displayProduct.do?pid=267250
[7 empty] | 機器・器具 / ファン類 | 空調機・換気 | 天井埋込形換気扇 | サニタリー用 低騒音形 大風量タイプ | 天井埋込形換気扇 グリル別売タイプ | VD-15ZPC10-IN |  | 三菱電機（株） | MITSUBISHI__60_VD-15ZPC10-IN\Folder\Item |  |  |  |  | 2016-06-06 | 215 | 34 | 389 | 306 | 207 | 2.5 | 1 |  | 23 |  | 140 | 100 | https://www.mitsubishielectric.co.jp/ldg/wink/ssl/displayProduct.do?pid=267253
[7 empty] | 機器・器具 / ファン類 | 空調機・換気 | 天井埋込形換気扇 | サニタリー用 低騒音形 大風量タイプ | 天井埋込形換気扇 グリル別売タイプ | VD-15ZPC12-IN |  | 三菱電機（株） | MITSUBISHI__60_VD-15ZPC12-IN\Folder\Item |  |  |  |  | 2020-02-17 | 215 | 34 | 330 | 442 | 207 | 2.5 | 1 | 100 | 23 | https://www.mitsubishielectric.co.jp/ldg/wink/ssl/displayProduct.do?pid=306993
[7 empty] | 機器・器具 / ファン類 | 空調機・換気 | 天井埋込形換気扇 | サニタリー用 低騒音形 大風量タイプ | 天井埋込形換気扇 グリル別売タイプ | VD-15ZPC13-IN |  | 三菱電機（株） | MITSUBISHI__60_VD-15ZPC13-IN\Folder\Item |  |  |  |  | 2022-06-01 | 215 | 34 | 330 | 442 | 207 | 2.5 | 1 | 100 | 23 | https://www.mitsubishielectric.co.jp/ldg/wink/ssl/displayProduct.do?pid=320751
天井埋込形換気扇 低騒音[50Hz]
[20 empty] | 製品リリース年月日 | 送 風 量(50ヘルツ電源)[m3/h] | 騒 音 値SPL(50ヘルツ電源)[db] | 外形寸法 Ｗ[㎜] | 外形寸法 Ｄ[㎜] | 外形寸法 Ｈ[㎜] | 製品質量[kg] | 相[φ] | 電圧[V] | 消費電力(50ヘルツ電源)[W] | 製品情報(URL) | 羽根径Φ[㎜] | 電 圧[V] | 製品情報
[7 empty] | 機器・器具 / ファン類 | 空調機・換気 | 天井埋込形換気扇 | サニタリー用 低騒音形 大風量タイプ | 天井埋込形換気扇 低騒音 | VD-15ZPC10 |  | 三菱電機（株） | MITSUBISHI__50_VD-15ZPC10\Folder\Item |  |  |  |  | 2016-05-17 | 220 | 34.5 | 401 | 330 | 218 | 2.7 | 1 |  | 20 |  | 140 | 100 | https://www.mitsubishielectric.co.jp/ldg/wink/ssl/displayProduct.do?pid=267251
[7 empty] | 機器・器具 / ファン類 | 空調機・換気 | 天井埋込形換気扇 | サニタリー用 低騒音形 大風量タイプ | 天井埋込形換気扇 低騒音 | VD-15ZPC12 |  | 三菱電機（株） | MITSUBISHI__50_VD-15ZPC12\Folder\Item |  |  |  |  | 2020-02-17 | 220 | 34.5 | 474 | 572 | 218 | 2.7 | 1 | 100 | 20 | https://www.mitsubishielectric.co.jp/ldg/wink/ssl/displayProduct.do?pid=306991
[7 empty] | 機器・器具 / ファン類 | 空調機・換気 | 天井埋込形換気扇 | サニタリー用 低騒音形 大風量タイプ | 天井埋込形換気扇 低騒音 | VD-15ZPC13 |  | 三菱電機（株） | MITSUBISHI__50_VD-15ZPC13\Folder\Item |  |  |  |  | 2022-06-01 | 220 | 34.5 | 474 | 572 | 218 | 2.7 | 1 | 100 | 20 | https://www.mitsubishielectric.co.jp/ldg/wink/ssl/displayProduct.do?pid=320749
天井埋込形換気扇 低騒音[60Hz]
[20 empty] | 製品リリース年月日 | 送 風 量(60ヘルツ電源)[m3/h] | 騒 音 値SPL(60ヘルツ電源)[db] | 外形寸法 Ｗ[㎜] | 外形寸法 Ｄ[㎜] | 外形寸法 Ｈ[㎜] | 製品質量[kg] | 相[φ] | 電圧[V] | 消費電力(60ヘルツ電源)[W] | 製品情報(URL) | 羽根径Φ[㎜] | 電 圧[V] | 製品情報
[7 empty] | 機器・器具 / ファン類 | 空調機・換気 | 天井埋込形換気扇 | サニタリー用 低騒音形 大風量タイプ | 天井埋込形換気扇 低騒音 | VD-15ZPC10 |  | 三菱電機（株） | MITSUBISHI__60_VD-15ZPC10\Folder\Item |  |  |  |  | 2016-05-17 | 215 | 34 | 401 | 330 | 218 | 2.7 | 1 |  | 23 |  | 140 | 100 | https://www.mitsubishielectric.co.jp/ldg/wink/ssl/displayProduct.do?pid=267251
[7 empty] | 機器・器具 / ファン類 | 空調機・換気 | 天井埋込形換気扇 | サニタリー用 低騒音形 大風量タイプ | 天井埋込形換気扇 低騒音 | VD-15ZPC12 |  | 三菱電機（株） | MITSUBISHI__60_VD-15ZPC12\Folder\Item |  |  |  |  | 2020-02-17 | 215 | 34 | 474 | 572 | 218 | 2.7 | 1 | 100 | 23 | https://www.mitsubishielectric.co.jp/ldg/wink/ssl/displayProduct.do?pid=306991
[7 empty] | 機器・器具 / ファン類 | 空調機・換気 | 天井埋込形換気扇 | サニタリー用 低騒音形 大風量タイプ | 天井埋込形換気扇 低騒音 | VD-15ZPC13 |  | 三菱電機（株） | MITSUBISHI__60_VD-15ZPC13\Folder\Item |  |  |  |  | 2022-06-01 | 215 | 34 | 474 | 572 | 218 | 2.7 | 1 | 100 | 23 | https://www.mitsubishielectric.co.jp/ldg/wink/ssl/displayProduct.do?pid=320749
サニタリー用 低騒音形 大風量タイプ
天井埋込形換気扇 グリル別売タイプ[50Hz]
[20 empty] | 製品リリース年月日 | 送 風 量(50ヘルツ電源)[m3/h] | 騒 音 値SPL(50ヘルツ電源)[db] | 外形寸法 Ｗ[㎜] | 外形寸法 Ｄ[㎜] | 外形寸法 Ｈ[㎜] | 製品質量[kg] | 相[φ] | 電圧[V] | 消費電力(50ヘルツ電源)[W] | 製品情報
[7 empty] | 機器・器具 / ファン類 | 空調機・換気 | 天井埋込形換気扇 | サニタリー用 低騒音形 大風量タイプ | 天井埋込形換気扇 グリル別売タイプ | VD-15ZPC14-IN |  | 三菱電機（株） | MITSUBISHI__50_VD-15ZPC14-IN\Folder\Item |  |  |  |  | 2024-06-03 | 220 | 34 | 389 | 306 | 207 | 2.4 | 1 | 100 | 20 | https://www.mitsubishielectric.co.jp/ldg/wink/qr/002/333628/
天井埋込形換気扇 グリル別売タイプ[60Hz]
[20 empty] | 製品リリース年月日 | 送 風 量(60ヘルツ電源)[m3/h] | 騒 音 値SPL(60ヘルツ電源)[db] | 外形寸法 Ｗ[㎜] | 外形寸法 Ｄ[㎜] | 外形寸法 Ｈ[㎜] | 製品質量[kg] | 相[φ] | 電圧[V] | 消費電力(60ヘルツ電源)[W] | 製品情報
[7 empty] | 機器・器具 / ファン類 | 空調機・換気 | 天井埋込形換気扇 | サニタリー用 低騒音形 大風量タイプ | 天井埋込形換気扇 グリル別売タイプ | VD-15ZPC14-IN |  | 三菱電機（株） | MITSUBISHI__60_VD-15ZPC14-IN\Folder\Item |  |  |  |  | 2024-06-03 | 220 | 34 | 389 | 306 | 207 | 2.4 | 1 | 100 | 23 | https://www.mitsubishielectric.co.jp/ldg/wink/qr/002/333628/
天井埋込形換気扇 低騒音[50Hz]
[20 empty] | 製品リリース年月日 | 送 風 量(50ヘルツ電源)[m3/h] | 騒 音 値SPL(50ヘルツ電源)[db] | 外形寸法 Ｗ[㎜] | 外形寸法 Ｄ[㎜] | 外形寸法 Ｈ[㎜] | 製品質量[kg] | 相[φ] | 電圧[V] | 消費電力(50ヘルツ電源)[W] | 製品情報
[7 empty] | 機器・器具 / ファン類 | 空調機・換気 | 天井埋込形換気扇 | サニタリー用 低騒音形 大風量タイプ | 天井埋込形換気扇 低騒音 | VD-15ZPC14 |  | 三菱電機（株） | MITSUBISHI__50_VD-15ZPC14\Folder\Item |  |  |  |  | 2024-06-03 | 220 | 34 | 401 | 330 | 218 | 2.6 | 1 | 100 | 20 | https://www.mitsubishielectric.co.jp/ldg/wink/qr/002/333626/
天井埋込形換気扇 低騒音[60Hz]
[20 empty] | 製品リリース年月日 | 送 風 量(60ヘルツ電源)[m3/h] | 騒 音 値SPL(60ヘルツ電源)[db] | 外形寸法 Ｗ[㎜] | 外形寸法 Ｄ[㎜] | 外形寸法 Ｈ[㎜] | 製品質量[kg] | 相[φ] | 電圧[V] | 消費電力(60ヘルツ電源)[W] | 製品情報
[7 empty] | 機器・器具 / ファン類 | 空調機・換気 | 天井埋込形換気扇 | サニタリー用 低騒音形 大風量タイプ | 天井埋込形換気扇 低騒音 | VD-15ZPC14 |  | 三菱電機（株） | MITSUBISHI__60_VD-15ZPC14\Folder\Item |  |  |  |  | 2024-06-03 | 220 | 34 | 401 | 330 | 218 | 2.6 | 1 | 100 | 23 | https://www.mitsubishielectric.co.jp/ldg/wink/qr/002/333626/
サニタリー用 低騒音形 大風量タイプ 24時間換気機能付
天井埋込形換気扇 グリル別売タイプ[50Hz]
[20 empty] | 製品リリース年月日 | 送 風 量(50ヘルツ電源,強)[m3/h] | 送 風 量(50ヘルツ電源,弱)[m3/h] | 羽根径Φ[㎜] | 騒 音 値SPL(50ヘルツ電源,強)[db] | 騒 音 値SPL(50ヘルツ電源,弱)[db] | 外形寸法 Ｗ[㎜] | 外形寸法 Ｄ[㎜] | 外形寸法 Ｈ[㎜] | 製品質量[kg] | 相[φ] | 電 圧[V] | 消費電力(50ヘルツ電源,強)[W] | 消費電力(50ヘルツ電源,弱)[W] | 製品情報
[7 empty] | 機器・器具 / ファン類 | 空調機・換気 | 天井埋込形換気扇 | サニタリー用 低騒音形 大風量タイプ 24時間換気機能付 | 天井埋込形換気扇 グリル別売タイプ | VD-15ZLPC10-IN |  | 三菱電機（株） | MITSUBISHI__50_VD-15ZLPC10-IN\Folder\Item |  |  |  |  | 2016-06-06 | 220 | 110 | 140 | 34.5 | 20.5 | 389 | 306 | 207 | 2.5 | 1 | 100 | 20 | 7 | https://www.mitsubishielectric.co.jp/ldg/wink/ssl/displayProduct.do?pid=267247
天井埋込形換気扇 グリル別売タイプ[60Hz]
[20 empty] | 製品リリース年月日 | 送 風 量(60ヘルツ電源,強)[m3/h] | 送 風 量(60ヘルツ電源,弱)[m3/h] | 羽根径Φ[㎜] | 騒 音 値SPL(60ヘルツ電源,強)[db] | 騒 音 値SPL(60ヘルツ電源,弱)[db] | 外形寸法 Ｗ[㎜] | 外形寸法 Ｄ[㎜] | 外形寸法 Ｈ[㎜] | 製品質量[kg] | 相[φ] | 電 圧[V] | 消費電力(60ヘルツ電源,強)[W] | 消費電力(60ヘルツ電源,弱)[W] | 製品情報
[7 empty] | 機器・器具 / ファン類 | 空調機・換気 | 天井埋込形換気扇 | サニタリー用 低騒音形 大風量タイプ 24時間換気機能付 | 天井埋込形換気扇 グリル別売タイプ | VD-15ZLPC10-IN |  | 三菱電機（株） | MITSUBISHI__60_VD-15ZLPC10-IN\Folder\Item |  |  |  |  | 2016-06-06 | 215 | 110 | 140 | 34 | 20.5 | 389 | 306 | 207 | 2.5 | 1 | 100 | 23 | 8.5 | https://www.mitsubishielectric.co.jp/ldg/wink/ssl/displayProduct.do?pid=267247
サニタリー用 低騒音形 大風量タイプ マンション・寒冷地仕様/電気式シャッター付
天井埋込形換気扇 低騒音[50Hz]
[20 empty] | 製品リリース年月日 | 送 風 量(50ヘルツ電源)[m3/h] | 騒 音 値SPL(50ヘルツ電源)[db] | 外形寸法 Ｗ[㎜] | 外形寸法 Ｄ[㎜] | 外形寸法 Ｈ[㎜] | 製品質量[kg] | 相[φ] | 電圧[V] | 消費電力(50ヘルツ電源)[W] | 製品情報(URL) | 羽根径Φ[㎜] | 電 圧[V] | 製品情報
[7 empty] | 機器・器具 / ファン類 | 空調機・換気 | 天井埋込形換気扇 | サニタリー用 低騒音形 大風量タイプ マンション・寒冷地仕様/電気式シャッター付 | 天井埋込形換気扇 低騒音 | VD-15ZPCD10 |  | 三菱電機（株） | MITSUBISHI__50_VD-15ZPCD10\Folder\Item |  |  |  |  | 2016-06-06 | 220 | 34.5 | 431 | 330 | 218 | 3.1 | 1 |  | 21.2 |  | 140 | 100 | https://www.mitsubishielectric.co.jp/ldg/wink/ssl/displayProduct.do?pid=267254
[7 empty] | 機器・器具 / ファン類 | 空調機・換気 | 天井埋込形換気扇 | サニタリー用 低騒音形 大風量タイプ マンション・寒冷地仕様/電気式シャッター付 | 天井埋込形換気扇 低騒音 | VD-15ZPCD12 |  | 三菱電機（株） | MITSUBISHI__50_VD-15ZPCD12\Folder\Item |  |  |  |  | 2020-02-17 | 220 | 34.5 | 380 | 485.5 | 218 | 3.1 | 1 | 100 | 21.2 | https://www.mitsubishielectric.co.jp/ldg/wink/ssl/displayProduct.do?pid=306994
[7 empty] | 機器・器具 / ファン類 | 空調機・換気 | 天井埋込形換気扇 | サニタリー用 低騒音形 大風量タイプ マンション・寒冷地仕様/電気式シャッター付 | 天井埋込形換気扇 低騒音 | VD-15ZPCD13 |  | 三菱電機（株） | MITSUBISHI__50_VD-15ZPCD13\Folder\Item |  |  |  |  | 2022-06-01 | 220 | 34.5 | 380 | 485.5 | 218 | 3.1 | 1 | 100 | 21.2 | https://www.mitsubishielectric.co.jp/ldg/wink/ssl/displayProduct.do?pid=320752
天井埋込形換気扇 低騒音[60Hz]
[20 empty] | 製品リリース年月日 | 送 風 量(60ヘルツ電源)[m3/h] | 騒 音 値SPL(60ヘルツ電源)[db] | 外形寸法 Ｗ[㎜] | 外形寸法 Ｄ[㎜] | 外形寸法 Ｈ[㎜] | 製品質量[kg] | 相[φ] | 電圧[V] | 消費電力(60ヘルツ電源)[W] | 製品情報(URL) | 羽根径Φ[㎜] | 電 圧[V] | 製品情報
[7 empty] | 機器・器具 / ファン類 | 空調機・換気 | 天井埋込形換気扇 | サニタリー用 低騒音形 大風量タイプ マンション・寒冷地仕様/電気式シャッター付 | 天井埋込形換気扇 低騒音 | VD-15ZPCD10 |  | 三菱電機（株） | MITSUBISHI__60_VD-15ZPCD10\Folder\Item |  |  |  |  | 2016-06-06 | 215 | 34 | 431 | 330 | 218 | 3.1 | 1 |  | 24 |  | 140 | 100 | https://www.mitsubishielectric.co.jp/ldg/wink/ssl/displayProduct.do?pid=267254
[7 empty] | 機器・器具 / ファン類 | 空調機・換気 | 天井埋込形換気扇 | サニタリー用 低騒音形 大風量タイプ マンション・寒冷地仕様/電気式シャッター付 | 天井埋込形換気扇 低騒音 | VD-15ZPCD12 |  | 三菱電機（株） | MITSUBISHI__60_VD-15ZPCD12\Folder\Item |  |  |  |  | 2020-02-17 | 215 | 34 | 380 | 485.5 | 218 | 3.1 | 1 | 100 | 24 | https://www.mitsubishielectric.co.jp/ldg/wink/ssl/displayProduct.do?pid=306994
[7 empty] | 機器・器具 / ファン類 | 空調機・換気 | 天井埋込形換気扇 | サニタリー用 低騒音形 大風量タイプ マンション・寒冷地仕様/電気式シャッター付 | 天井埋込形換気扇 低騒音 | VD-15ZPCD13 |  | 三菱電機（株） | MITSUBISHI__60_VD-15ZPCD13\Folder\Item |  |  |  |  | 2022-06-01 | 215 | 34 | 380 | 485.5 | 218 | 3.1 | 1 | 100 | 24 | https://www.mitsubishielectric.co.jp/ldg/wink/ssl/displayProduct.do?pid=320752
サニタリー用 低騒音形 電気式シャッター付
天井埋込形換気扇 低騒音[50Hz]
[20 empty] | 製品リリース年月日 | 送 風 量(50ヘルツ電源)[m3/h] | 騒 音 値SPL(50ヘルツ電源)[db] | 外形寸法 Ｗ[㎜] | 外形寸法 Ｄ[㎜] | 外形寸法 Ｈ[㎜] | 製品質量[kg] | 相[φ] | 電圧[V] | 消費電力(50ヘルツ電源)[W] | 製品情報
[7 empty] | 機器・器具 / ファン類 | 空調機・換気 | 天井埋込形換気扇 | サニタリー用 低騒音形 電気式シャッター付 | 天井埋込形換気扇 低騒音 | VD-10ZCD14 |  | 三菱電機（株） | MITSUBISHI__50_VD-10ZCD14\Folder\Item |  |  |  |  | 2024-04-01 | 90 | 21.5 | 351 | 250 | 199 | 1.7 | 1 | 100 | 8.4 | https://www.mitsubishielectric.co.jp/ldg/wink/qr/002/333560/
[7 empty] | 機器・器具 / ファン類 | 空調機・換気 | 天井埋込形換気扇 | サニタリー用 低騒音形 電気式シャッター付 | 天井埋込形換気扇 低騒音 | VD-13ZCD14 |  | 三菱電機（株） | MITSUBISHI__50_VD-13ZCD14\Folder\Item |  |  |  |  | 2024-04-01 | 125 | 27.5 | 381 | 286 | 210 | 1.9 | 1 | 100 | 14.2 | https://www.mitsubishielectric.co.jp/ldg/wink/qr/002/333584/
[7 empty] | 機器・器具 / ファン類 | 空調機・換気 | 天井埋込形換気扇 | サニタリー用 低騒音形 電気式シャッター付 | 天井埋込形換気扇 低騒音 | VD-15ZCD14 |  | 三菱電機（株） | MITSUBISHI__50_VD-15ZCD14\Folder\Item |  |  |  |  | 2024-06-03 | 180 | 28.5 | 431 | 330 | 218 | 3 | 1 | 100 | 15.2 | https://www.mitsubishielectric.co.jp/ldg/wink/qr/002/333605/
天井埋込形換気扇 低騒音[60Hz]
[20 empty] | 製品リリース年月日 | 送 風 量(60ヘルツ電源)[m3/h] | 騒 音 値SPL(60ヘルツ電源)[db] | 外形寸法 Ｗ[㎜] | 外形寸法 Ｄ[㎜] | 外形寸法 Ｈ[㎜] | 製品質量[kg] | 相[φ] | 電圧[V] | 消費電力(60ヘルツ電源)[W] | 製品情報
[7 empty] | 機器・器具 / ファン類 | 空調機・換気 | 天井埋込形換気扇 | サニタリー用 低騒音形 電気式シャッター付 | 天井埋込形換気扇 低騒音 | VD-10ZCD14 |  | 三菱電機（株） | MITSUBISHI__60_VD-10ZCD14\Folder\Item |  |  |  |  | 2024-04-01 | 95 | 22 | 351 | 250 | 199 | 1.7 | 1 | 100 | 10.3 | https://www.mitsubishielectric.co.jp/ldg/wink/qr/002/333560/
[7 empty] | 機器・器具 / ファン類 | 空調機・換気 | 天井埋込形換気扇 | サニタリー用 低騒音形 電気式シャッター付 | 天井埋込形換気扇 低騒音 | VD-13ZCD14 |  | 三菱電機（株） | MITSUBISHI__60_VD-13ZCD14\Folder\Item |  |  |  |  | 2024-04-01 | 130 | 28.5 | 381 | 286 | 210 | 1.9 | 1 | 100 | 16.5 | https://www.mitsubishielectric.co.jp/ldg/wink/qr/002/333584/
[7 empty] | 機器・器具 / ファン類 | 空調機・換気 | 天井埋込形換気扇 | サニタリー用 低騒音形 電気式シャッター付 | 天井埋込形換気扇 低騒音 | VD-15ZCD14 |  | 三菱電機（株） | MITSUBISHI__60_VD-15ZCD14\Folder\Item |  |  |  |  | 2024-06-03 | 180 | 28.5 | 431 | 330 | 218 | 3 | 1 | 100 | 16.5 | https://www.mitsubishielectric.co.jp/ldg/wink/qr/002/333605/
サニタリー用 低騒音形 大風量タイプ 電気式シャッター付
天井埋込形換気扇 低騒音[50Hz]
[20 empty] | 製品リリース年月日 | 送 風 量(50ヘルツ電源)[m3/h] | 騒 音 値SPL(50ヘルツ電源)[db] | 外形寸法 Ｗ[㎜] | 外形寸法 Ｄ[㎜] | 外形寸法 Ｈ[㎜] | 製品質量[kg] | 相[φ] | 電圧[V] | 消費電力(50ヘルツ電源)[W] | 製品情報
[7 empty] | 機器・器具 / ファン類 | 空調機・換気 | 天井埋込形換気扇 | サニタリー用 低騒音形 大風量タイプ 電気式シャッター付 | 天井埋込形換気扇 低騒音 | VD-15ZPCD14 |  | 三菱電機（株） | MITSUBISHI__50_VD-15ZPCD14\Folder\Item |  |  |  |  | 2024-06-03 | 220 | 34 | 431 | 330 | 218 | 3 | 1 | 100 | 21.2 | https://www.mitsubishielectric.co.jp/ldg/wink/qr/002/333629/
天井埋込形換気扇 低騒音[60Hz]
[20 empty] | 製品リリース年月日 | 送 風 量(60ヘルツ電源)[m3/h] | 騒 音 値SPL(60ヘルツ電源)[db] | 外形寸法 Ｗ[㎜] | 外形寸法 Ｄ[㎜] | 外形寸法 Ｈ[㎜] | 製品質量[kg] | 相[φ] | 電圧[V] | 消費電力(60ヘルツ電源)[W] | 製品情報
[7 empty] | 機器・器具 / ファン類 | 空調機・換気 | 天井埋込形換気扇 | サニタリー用 低騒音形 大風量タイプ 電気式シャッター付 | 天井埋込形換気扇 低騒音 | VD-15ZPCD14 |  | 三菱電機（株） | MITSUBISHI__60_VD-15ZPCD14\Folder\Item |  |  |  |  | 2024-06-03 | 220 | 34 | 431 | 330 | 218 | 3 | 1 | 100 | 24 | https://www.mitsubishielectric.co.jp/ldg/wink/qr/002/333629/
サニタリー用 定風量形 24時間換気機能付（DCブラシレスモーター搭載）
天井埋込形換気扇 定風量２４時間換気機能付[50Hz]
[20 empty] | 製品リリース年月日 | 羽根径Φ[㎜] | 機外静圧(50ヘルツ電源,強)[Pa] | 製品情報(URL) | 消費電力(50ヘルツ電源,弱)[W] | 消費電力(50ヘルツ電源,中)[W] | 消費電力(50ヘルツ電源,強)[W] | 電圧[V] | 相[φ] | 製品質量[kg] | 電 圧[V] | 外形寸法 Ｈ[㎜] | 外形寸法 Ｗ[㎜] | 騒 音 値SPL(50ヘルツ電源,弱)[db] | 騒 音 値SPL(50ヘルツ電源,中)[db] | 騒 音 値SPL(50ヘルツ電源,強)[db] | 機外静圧(50ヘルツ電源,弱)[Pa] | 機外静圧(50ヘルツ電源,中)[Pa] | 送 風 量(50ヘルツ電源,弱)[m3/h] | 送 風 量(50ヘルツ電源,中)[m3/h] | 送 風 量(50ヘルツ電源,強)[m3/h] | 外形寸法 Ｄ[㎜] | 製品情報
[7 empty] | 機器・器具 / ファン類 | 空調機・換気 | 天井埋込形換気扇 | サニタリー用 定風量形 24時間換気機能付（DCブラシレスモーター搭載） | 天井埋込形換気扇 定風量２４時間換気機能付 | VD-10ZVC4 |  | 三菱電機（株） | MITSUBISHI__50_VD-10ZVC4\Folder\Item |  |  |  |  | 2019-05-28 | 100 | 90 |  | 1.4 |  | 2.6 |  | 1 | 1.4 | 100 | 199 | 321 | 16.5 |  | 23.5 | 50 |  | 60 |  | 100 | 250 | https://www.mitsubishielectric.co.jp/ldg/wink/ssl/displayProduct.do?pid=300323
[7 empty] | 機器・器具 / ファン類 | 空調機・換気 | 天井埋込形換気扇 | サニタリー用 定風量形 24時間換気機能付（DCブラシレスモーター搭載） | 天井埋込形換気扇 定風量２４時間換気機能付 | VD-13ZVC3 |  | 三菱電機（株） | MITSUBISHI__50_VD-13ZVC3\Folder\Item |  |  |  |  | 2016-06-06 | 115 | 78 |  | 1.8 |  | 3.3 |  | 1 | 1.6 | 100 | 210 | 351 | 20.5 |  | 27.5 | 57 |  | 75 |  | 120 | 286 | https://www.mitsubishielectric.co.jp/ldg/wink/ssl/displayProduct.do?pid=267573
[7 empty] | 機器・器具 / ファン類 | 空調機・換気 | 天井埋込形換気扇 | サニタリー用 定風量形 24時間換気機能付（DCブラシレスモーター搭載） | 天井埋込形換気扇 定風量２４時間換気機能付 | VD-15ZVC3 |  | 三菱電機（株） | MITSUBISHI__50_VD-15ZVC3\Folder\Item |  |  |  |  | 2016-05-17 | 140 |  |  | 1.9 | 5 | 19.5 |  | 1 | 2.4 | 100 | 218 | 401 | 17 | 28 | 43 | 80 | 130 | 85 | 160 | 280 | 330 | https://www.mitsubishielectric.co.jp/ldg/wink/ssl/displayProduct.do?pid=267589
[7 empty] | 機器・器具 / ファン類 | 空調機・換気 | 天井埋込形換気扇 | サニタリー用 定風量形 24時間換気機能付（DCブラシレスモーター搭載） | 天井埋込形換気扇 定風量２４時間換気機能付 | VD-18ZSVC3 |  | 三菱電機（株） | MITSUBISHI__50_VD-18ZSVC3\Folder\Item |  |  |  |  | 2016-06-06 | 180 |  |  | 2.4 | 5.7 | 25.5 |  | 1 | 3.2 | 100 | 218 | 459 | 20.5 | 32 | 46 | 100 | 160 | 100 | 180 | 320 | 390 | https://www.mitsubishielectric.co.jp/ldg/wink/ssl/displayProduct.do?pid=267598
[7 empty] | 機器・器具 / ファン類 | 空調機・換気 | 天井埋込形換気扇 | サニタリー用 定風量形 24時間換気機能付（DCブラシレスモーター搭載） | 天井埋込形換気扇 定風量２４時間換気機能付 | VD-18ZVC3 |  | 三菱電機（株） | MITSUBISHI__50_VD-18ZVC3\Folder\Item |  |  |  |  | 2016-05-17 | 180 |  |  | 3.5 | 7 | 18 |  | 1 | 3.5 | 100 | 258 | 465 | 22.5 | 29 | 38 | 45 | 65 | 180 | 300 | 430 | 390 | https://www.mitsubishielectric.co.jp/ldg/wink/ssl/displayProduct.do?pid=267600
[7 empty] | 機器・器具 / ファン類 | 空調機・換気 | 天井埋込形換気扇 | サニタリー用 定風量形 24時間換気機能付（DCブラシレスモーター搭載） | 天井埋込形換気扇 定風量２４時間換気機能付 | VD-20ZVC3 |  | 三菱電機（株） | MITSUBISHI__50_VD-20ZVC3\Folder\Item |  |  |  |  | 2016-05-17 | 180 |  |  | 4.5 | 9 | 36 |  | 1 | 3.5 | 100 | 258 | 465 | 26 | 31.5 | 45 | 70 | 80 | 230 | 340 | 550 | 390 | https://www.mitsubishielectric.co.jp/ldg/wink/ssl/displayProduct.do?pid=267605
[7 empty] | 機器・器具 / ファン類 | 空調機・換気 | 天井埋込形換気扇 | サニタリー用 定風量形 24時間換気機能付（DCブラシレスモーター搭載） | 天井埋込形換気扇 定風量２４時間換気機能付 | VD-23ZVB3 |  | 三菱電機（株） | MITSUBISHI__50_VD-23ZVB3\Folder\Item |  |  |  |  | 2015-07-07 | 230 |  |  | 6.5 | 22 | 99 |  | 1 | 7 | 100 | 239 | 572.5 | 26.5 | 39.5 | 52 | 150 | 150 | 280 | 480 | 800 | 475 | https://www.mitsubishielectric.co.jp/ldg/wink/ssl/displayProduct.do?pid=256013
[7 empty] | 機器・器具 / ファン類 | 空調機・換気 | 天井埋込形換気扇 | サニタリー用 定風量形 24時間換気機能付（DCブラシレスモーター搭載） | 天井埋込形換気扇 定風量２４時間換気機能付 | VD-10ZVC5 |  | 三菱電機（株） | MITSUBISHI__50_VD-10ZVC5\Folder\Item |  |  |  |  | 2020-02-17 |  | 90 | https://www.mitsubishielectric.co.jp/ldg/wink/ssl/displayProduct.do?pid=307097 | 1.4 |  | 2.6 | 100 | 1 | 1.4 |  | 199 | 250 | 16.5 |  | 23.5 | 50 |  | 60 |  | 100 | 333
[7 empty] | 機器・器具 / ファン類 | 空調機・換気 | 天井埋込形換気扇 | サニタリー用 定風量形 24時間換気機能付（DCブラシレスモーター搭載） | 天井埋込形換気扇 定風量２４時間換気機能付 | VD-13ZVC5 |  | 三菱電機（株） | MITSUBISHI__50_VD-13ZVC5\Folder\Item |  |  |  |  | 2020-02-17 |  | 78 | https://www.mitsubishielectric.co.jp/ldg/wink/ssl/displayProduct.do?pid=306827 | 1.8 |  | 3.3 | 100 | 1 | 1.6 |  | 210 | 430 | 20.5 |  | 27.5 | 57 |  | 75 |  | 120 | 515
[7 empty] | 機器・器具 / ファン類 | 空調機・換気 | 天井埋込形換気扇 | サニタリー用 定風量形 24時間換気機能付（DCブラシレスモーター搭載） | 天井埋込形換気扇 定風量２４時間換気機能付 | VD-15ZVC5 |  | 三菱電機（株） | MITSUBISHI__50_VD-15ZVC5\Folder\Item |  |  |  |  | 2020-02-17 |  |  | https://www.mitsubishielectric.co.jp/ldg/wink/ssl/displayProduct.do?pid=306999 | 1.9 | 5 | 19.5 | 100 | 1 | 2.4 |  | 218 | 475 | 17 | 28 | 43 | 80 | 130 | 85 | 160 | 280 | 572.5
[7 empty] | 機器・器具 / ファン類 | 空調機・換気 | 天井埋込形換気扇 | サニタリー用 定風量形 24時間換気機能付（DCブラシレスモーター搭載） | 天井埋込形換気扇 定風量２４時間換気機能付 | VD-18ZSVC5 |  | 三菱電機（株） | MITSUBISHI__50_VD-18ZSVC5\Folder\Item |  |  |  |  | 2020-02-17 |  |  | https://www.mitsubishielectric.co.jp/ldg/wink/ssl/displayProduct.do?pid=307132 | 2.4 | 5.7 | 25.5 | 100 | 1 | 3.2 |  | 218 | 459 | 20.5 | 32 | 46 | 100 | 160 | 100 | 180 | 320 | 390
[7 empty] | 機器・器具 / ファン類 | 空調機・換気 | 天井埋込形換気扇 | サニタリー用 定風量形 24時間換気機能付（DCブラシレスモーター搭載） | 天井埋込形換気扇 定風量２４時間換気機能付 | VD-18ZVC5 |  | 三菱電機（株） | MITSUBISHI__50_VD-18ZVC5\Folder\Item |  |  |  |  | 2020-02-17 |  |  | https://www.mitsubishielectric.co.jp/ldg/wink/ssl/displayProduct.do?pid=307134 | 3.5 | 7 | 18 | 100 | 1 | 3.5 |  | 258 | 465 | 22.5 | 29 | 38 | 45 | 65 | 180 | 300 | 430 | 390
[7 empty] | 機器・器具 / ファン類 | 空調機・換気 | 天井埋込形換気扇 | サニタリー用 定風量形 24時間換気機能付（DCブラシレスモーター搭載） | 天井埋込形換気扇 定風量２４時間換気機能付 | VD-20ZVC5 |  | 三菱電機（株） | MITSUBISHI__50_VD-20ZVC5\Folder\Item |  |  |  |  | 2020-02-17 |  |  | https://www.mitsubishielectric.co.jp/ldg/wink/ssl/displayProduct.do?pid=306739 | 4.5 | 9 | 36 | 100 | 1 | 3.5 |  | 258 | 465 | 26 | 31.5 | 45 | 70 | 80 | 230 | 340 | 550 | 390
[7 empty] | 機器・器具 / ファン類 | 空調機・換気 | 天井埋込形換気扇 | サニタリー用 定風量形 24時間換気機能付（DCブラシレスモーター搭載） | 天井埋込形換気扇 定風量２４時間換気機能付 | VD-23ZVB5 |  | 三菱電機（株） | MITSUBISHI__50_VD-23ZVB5\Folder\Item |  |  |  |  | 2020-02-17 |  |  | https://www.mitsubishielectric.co.jp/ldg/wink/ssl/displayProduct.do?pid=306850 | 6.5 | 22 | 99 | 100 | 1 | 7 |  | 239 | 572.5 | 26.5 | 39.5 | 52 | 150 | 150 | 280 | 480 | 800 | 475
[7 empty] | 機器・器具 / ファン類 | 空調機・換気 | 天井埋込形換気扇 | サニタリー用 定風量形 24時間換気機能付（DCブラシレスモーター搭載） | 天井埋込形換気扇 定風量２４時間換気機能付 | VD-10ZVC6 |  | 三菱電機（株） | MITSUBISHI__50_VD-10ZVC6\Folder\Item |  |  |  |  | 2022-06-01 |  | 90 | https://www.mitsubishielectric.co.jp/ldg/wink/ssl/displayProduct.do?pid=320864 | 1.4 |  | 2.6 | 100 | 1 | 1.4 |  | 199 | 250 | 16.5 |  | 23.5 | 50 |  | 60 |  | 100 | 333
[7 empty] | 機器・器具 / ファン類 | 空調機・換気 | 天井埋込形換気扇 | サニタリー用 定風量形 24時間換気機能付（DCブラシレスモーター搭載） | 天井埋込形換気扇 定風量２４時間換気機能付 | VD-13ZVC6 |  | 三菱電機（株） | MITSUBISHI__50_VD-13ZVC6\Folder\Item |  |  |  |  | 2022-06-01 |  | 78 | https://www.mitsubishielectric.co.jp/ldg/wink/ssl/displayProduct.do?pid=320708 | 1.8 |  | 3.3 | 100 | 1 | 1.6 |  | 210 | 430 | 20.5 |  | 27.5 | 57 |  | 75 |  | 120 | 515
[7 empty] | 機器・器具 / ファン類 | 空調機・換気 | 天井埋込形換気扇 | サニタリー用 定風量形 24時間換気機能付（DCブラシレスモーター搭載） | 天井埋込形換気扇 定風量２４時間換気機能付 | VD-15ZVC6 |  | 三菱電機（株） | MITSUBISHI__50_VD-15ZVC6\Folder\Item |  |  |  |  | 2022-06-01 |  |  | https://www.mitsubishielectric.co.jp/ldg/wink/ssl/displayProduct.do?pid=320664 | 1.9 | 5 | 19.5 | 100 | 1 | 2.4 |  | 218 | 475 | 17 | 28 | 43 | 80 | 130 | 85 | 160 | 280 | 572.5
[7 empty] | 機器・器具 / ファン類 | 空調機・換気 | 天井埋込形換気扇 | サニタリー用 定風量形 24時間換気機能付（DCブラシレスモーター搭載） | 天井埋込形換気扇 定風量２４時間換気機能付 | VD-18ZSVC6 |  | 三菱電機（株） | MITSUBISHI__50_VD-18ZSVC6\Folder\Item |  |  |  |  | 2022-06-01 |  |  | https://www.mitsubishielectric.co.jp/ldg/wink/ssl/displayProduct.do?pid=320446 | 2.4 | 5.7 | 25.5 | 100 | 1 | 3.2 |  | 218 | 459 | 20.5 | 32 | 46 | 100 | 160 | 100 | 180 | 320 | 390
[7 empty] | 機器・器具 / ファン類 | 空調機・換気 | 天井埋込形換気扇 | サニタリー用 定風量形 24時間換気機能付（DCブラシレスモーター搭載） | 天井埋込形換気扇 定風量２４時間換気機能付 | VD-18ZVC6 |  | 三菱電機（株） | MITSUBISHI__50_VD-18ZVC6\Folder\Item |  |  |  |  | 2022-06-01 |  |  | https://www.mitsubishielectric.co.jp/ldg/wink/ssl/displayProduct.do?pid=320448 | 3.5 | 7 | 18 | 100 | 1 | 3.5 |  | 258 | 465 | 22.5 | 29 | 38 | 45 | 65 | 180 | 300 | 430 | 390
[7 empty] | 機器・器具 / ファン類 | 空調機・換気 | 天井埋込形換気扇 | サニタリー用 定風量形 24時間換気機能付（DCブラシレスモーター搭載） | 天井埋込形換気扇 定風量２４時間換気機能付 | VD-20ZVC6 |  | 三菱電機（株） | MITSUBISHI__50_VD-20ZVC6\Folder\Item |  |  |  |  | 2022-06-01 |  |  | https://www.mitsubishielectric.co.jp/ldg/wink/ssl/displayProduct.do?pid=320767 | 4.5 | 9 | 36 | 100 | 1 | 3.5 |  | 258 | 465 | 26 | 31.5 | 45 | 70 | 80 | 230 | 340 | 550 | 390
[7 empty] | 機器・器具 / ファン類 | 空調機・換気 | 天井埋込形換気扇 | サニタリー用 定風量形 24時間換気機能付（DCブラシレスモーター搭載） | 天井埋込形換気扇 定風量２４時間換気機能付 | VD-23ZVB6 |  | 三菱電機（株） | MITSUBISHI__50_VD-23ZVB6\Folder\Item |  |  |  |  | 2022-06-01 |  |  | https://www.mitsubishielectric.co.jp/ldg/wink/ssl/displayProduct.do?pid=320940 | 6.5 | 22 | 99 | 100 | 1 | 7 |  | 239 | 572.5 | 26.5 | 39.5 | 52 | 150 | 150 | 280 | 480 | 800 | 475
天井埋込形換気扇 定風量２４時間換気機能付[60Hz]
[20 empty] | 製品リリース年月日 | 羽根径Φ[㎜] | 機外静圧(60ヘルツ電源,強)[Pa] | 製品情報(URL) | 消費電力(60ヘルツ電源,弱)[W] | 消費電力(60ヘルツ電源,中)[W] | 消費電力(60ヘルツ電源,強)[W] | 電圧[V] | 相[φ] | 製品質量[kg] | 電 圧[V] | 外形寸法 Ｈ[㎜] | 外形寸法 Ｗ[㎜] | 騒 音 値SPL(60ヘルツ電源,弱)[db] | 騒 音 値SPL(60ヘルツ電源,中)[db] | 騒 音 値SPL(60ヘルツ電源,強)[db] | 機外静圧(60ヘルツ電源,弱)[Pa] | 機外静圧(60ヘルツ電源,中)[Pa] | 送 風 量(60ヘルツ電源,弱)[m3/h] | 送 風 量(60ヘルツ電源,中)[m3/h] | 送 風 量(60ヘルツ電源,強)[m3/h] | 外形寸法 Ｄ[㎜] | 製品情報
[7 empty] | 機器・器具 / ファン類 | 空調機・換気 | 天井埋込形換気扇 | サニタリー用 定風量形 24時間換気機能付（DCブラシレスモーター搭載） | 天井埋込形換気扇 定風量２４時間換気機能付 | VD-10ZVC4 |  | 三菱電機（株） | MITSUBISHI__60_VD-10ZVC4\Folder\Item |  |  |  |  | 2019-05-28 | 100 | 90 |  | 1.4 |  | 2.6 |  | 1 | 1.4 | 100 | 199 | 321 | 16.5 |  | 23.5 | 50 |  | 60 |  | 100 | 250 | https://www.mitsubishielectric.co.jp/ldg/wink/ssl/displayProduct.do?pid=300323
[7 empty] | 機器・器具 / ファン類 | 空調機・換気 | 天井埋込形換気扇 | サニタリー用 定風量形 24時間換気機能付（DCブラシレスモーター搭載） | 天井埋込形換気扇 定風量２４時間換気機能付 | VD-13ZVC3 |  | 三菱電機（株） | MITSUBISHI__60_VD-13ZVC3\Folder\Item |  |  |  |  | 2016-06-06 | 115 | 78 |  | 1.8 |  | 3.3 |  | 1 | 1.6 | 100 | 210 | 351 | 20.5 |  | 27.5 | 57 |  | 75 |  | 120 | 286 | https://www.mitsubishielectric.co.jp/ldg/wink/ssl/displayProduct.do?pid=267573
[7 empty] | 機器・器具 / ファン類 | 空調機・換気 | 天井埋込形換気扇 | サニタリー用 定風量形 24時間換気機能付（DCブラシレスモーター搭載） | 天井埋込形換気扇 定風量２４時間換気機能付 | VD-15ZVC3 |  | 三菱電機（株） | MITSUBISHI__60_VD-15ZVC3\Folder\Item |  |  |  |  | 2016-05-17 | 140 |  |  | 1.9 | 5 | 19.5 |  | 1 | 2.4 | 100 | 218 | 401 | 17 | 28 | 43 | 80 | 130 | 85 | 160 | 280 | 330 | https://www.mitsubishielectric.co.jp/ldg/wink/ssl/displayProduct.do?pid=267589
[7 empty] | 機器・器具 / ファン類 | 空調機・換気 | 天井埋込形換気扇 | サニタリー用 定風量形 24時間換気機能付（DCブラシレスモーター搭載） | 天井埋込形換気扇 定風量２４時間換気機能付 | VD-18ZSVC3 |  | 三菱電機（株） | MITSUBISHI__60_VD-18ZSVC3\Folder\Item |  |  |  |  | 2016-06-06 | 180 |  |  | 2.4 | 5.7 | 25.5 |  | 1 | 3.2 | 100 | 218 | 459 | 20.5 | 32 | 46 | 100 | 160 | 100 | 180 | 320 | 390 | https://www.mitsubishielectric.co.jp/ldg/wink/ssl/displayProduct.do?pid=267598
[7 empty] | 機器・器具 / ファン類 | 空調機・換気 | 天井埋込形換気扇 | サニタリー用 定風量形 24時間換気機能付（DCブラシレスモーター搭載） | 天井埋込形換気扇 定風量２４時間換気機能付 | VD-18ZVC3 |  | 三菱電機（株） | MITSUBISHI__60_VD-18ZVC3\Folder\Item |  |  |  |  | 2016-05-17 | 180 |  |  | 3.5 | 7 | 18 |  | 1 | 3.5 | 100 | 258 | 465 | 22.5 | 29 | 38 | 45 | 65 | 180 | 300 | 430 | 390 | https://www.mitsubishielectric.co.jp/ldg/wink/ssl/displayProduct.do?pid=267600
[7 empty] | 機器・器具 / ファン類 | 空調機・換気 | 天井埋込形換気扇 | サニタリー用 定風量形 24時間換気機能付（DCブラシレスモーター搭載） | 天井埋込形換気扇 定風量２４時間換気機能付 | VD-20ZVC3 |  | 三菱電機（株） | MITSUBISHI__60_VD-20ZVC3\Folder\Item |  |  |  |  | 2016-05-17 | 180 |  |  | 4.5 | 9 | 36 |  | 1 | 3.5 | 100 | 258 | 465 | 26 | 31.5 | 45 | 70 | 80 | 230 | 340 | 550 | 390 | https://www.mitsubishielectric.co.jp/ldg/wink/ssl/displayProduct.do?pid=267605
[7 empty] | 機器・器具 / ファン類 | 空調機・換気 | 天井埋込形換気扇 | サニタリー用 定風量形 24時間換気機能付（DCブラシレスモーター搭載） | 天井埋込形換気扇 定風量２４時間換気機能付 | VD-23ZVB3 |  | 三菱電機（株） | MITSUBISHI__60_VD-23ZVB3\Folder\Item |  |  |  |  | 2015-07-07 | 230 |  |  | 6.5 | 22 | 99 |  | 1 | 7 | 100 | 239 | 572.5 | 26.5 | 39.5 | 52 | 150 | 150 | 280 | 480 | 800 | 475 | https://www.mitsubishielectric.co.jp/ldg/wink/ssl/displayProduct.do?pid=256013
[7 empty] | 機器・器具 / ファン類 | 空調機・換気 | 天井埋込形換気扇 | サニタリー用 定風量形 24時間換気機能付（DCブラシレスモーター搭載） | 天井埋込形換気扇 定風量２４時間換気機能付 | VD-10ZVC5 |  | 三菱電機（株） | MITSUBISHI__60_VD-10ZVC5\Folder\Item |  |  |  |  | 2020-02-17 |  | 90 | https://www.mitsubishielectric.co.jp/ldg/wink/ssl/displayProduct.do?pid=307097 | 1.4 |  | 2.6 | 100 | 1 | 1.4 |  | 199 | 250 | 16.5 |  | 23.5 | 50 |  | 60 |  | 100 | 333
[7 empty] | 機器・器具 / ファン類 | 空調機・換気 | 天井埋込形換気扇 | サニタリー用 定風量形 24時間換気機能付（DCブラシレスモーター搭載） | 天井埋込形換気扇 定風量２４時間換気機能付 | VD-13ZVC5 |  | 三菱電機（株） | MITSUBISHI__60_VD-13ZVC5\Folder\Item |  |  |  |  | 2020-02-17 |  | 78 | https://www.mitsubishielectric.co.jp/ldg/wink/ssl/displayProduct.do?pid=306827 | 1.8 |  | 3.3 | 100 | 1 | 1.6 |  | 210 | 430 | 20.5 |  | 27.5 | 57 |  | 75 |  | 120 | 515
[7 empty] | 機器・器具 / ファン類 | 空調機・換気 | 天井埋込形換気扇 | サニタリー用 定風量形 24時間換気機能付（DCブラシレスモーター搭載） | 天井埋込形換気扇 定風量２４時間換気機能付 | VD-15ZVC5 |  | 三菱電機（株） | MITSUBISHI__60_VD-15ZVC5\Folder\Item |  |  |  |  | 2020-02-17 |  |  | https://www.mitsubishielectric.co.jp/ldg/wink/ssl/displayProduct.do?pid=306999 | 1.9 | 5 | 19.5 | 100 | 1 | 2.4 |  | 218 | 475 | 17 | 28 | 43 | 80 | 130 | 85 | 160 | 280 | 572.5
[7 empty] | 機器・器具 / ファン類 | 空調機・換気 | 天井埋込形換気扇 | サニタリー用 定風量形 24時間換気機能付（DCブラシレスモーター搭載） | 天井埋込形換気扇 定風量２４時間換気機能付 | VD-18ZSVC5 |  | 三菱電機（株） | MITSUBISHI__60_VD-18ZSVC5\Folder\Item |  |  |  |  | 2020-02-17 |  |  | https://www.mitsubishielectric.co.jp/ldg/wink/ssl/displayProduct.do?pid=307132 | 2.4 | 5.7 | 25.5 | 100 | 1 | 3.2 |  | 218 | 459 | 20.5 | 32 | 46 | 100 | 160 | 100 | 180 | 320 | 390
[7 empty] | 機器・器具 / ファン類 | 空調機・換気 | 天井埋込形換気扇 | サニタリー用 定風量形 24時間換気機能付（DCブラシレスモーター搭載） | 天井埋込形換気扇 定風量２４時間換気機能付 | VD-18ZVC5 |  | 三菱電機（株） | MITSUBISHI__60_VD-18ZVC5\Folder\Item |  |  |  |  | 2020-02-17 |  |  | https://www.mitsubishielectric.co.jp/ldg/wink/ssl/displayProduct.do?pid=307134 | 3.5 | 7 | 18 | 100 | 1 | 3.5 |  | 258 | 465 | 22.5 | 29 | 38 | 45 | 65 | 180 | 300 | 430 | 390
[7 empty] | 機器・器具 / ファン類 | 空調機・換気 | 天井埋込形換気扇 | サニタリー用 定風量形 24時間換気機能付（DCブラシレスモーター搭載） | 天井埋込形換気扇 定風量２４時間換気機能付 | VD-20ZVC5 |  | 三菱電機（株） | MITSUBISHI__60_VD-20ZVC5\Folder\Item |  |  |  |  | 2020-02-17 |  |  | https://www.mitsubishielectric.co.jp/ldg/wink/ssl/displayProduct.do?pid=306739 | 4.5 | 9 | 36 | 100 | 1 | 3.5 |  | 258 | 465 | 26 | 31.5 | 45 | 70 | 80 | 230 | 340 | 550 | 390
[7 empty] | 機器・器具 / ファン類 | 空調機・換気 | 天井埋込形換気扇 | サニタリー用 定風量形 24時間換気機能付（DCブラシレスモーター搭載） | 天井埋込形換気扇 定風量２４時間換気機能付 | VD-23ZVB5 |  | 三菱電機（株） | MITSUBISHI__60_VD-23ZVB5\Folder\Item |  |  |  |  | 2020-02-17 |  |  | https://www.mitsubishielectric.co.jp/ldg/wink/ssl/displayProduct.do?pid=306850 | 6.5 | 22 | 99 | 100 | 1 | 7 |  | 239 | 572.5 | 26.5 | 39.5 | 52 | 150 | 150 | 280 | 480 | 800 | 475
[7 empty] | 機器・器具 / ファン類 | 空調機・換気 | 天井埋込形換気扇 | サニタリー用 定風量形 24時間換気機能付（DCブラシレスモーター搭載） | 天井埋込形換気扇 定風量２４時間換気機能付 | VD-10ZVC6 |  | 三菱電機（株） | MITSUBISHI__60_VD-10ZVC6\Folder\Item |  |  |  |  | 2022-06-01 |  | 90 | https://www.mitsubishielectric.co.jp/ldg/wink/ssl/displayProduct.do?pid=320864 | 1.4 |  | 2.6 | 100 | 1 | 1.4 |  | 199 | 250 | 16.5 |  | 23.5 | 50 |  | 60 |  | 100 | 333
[7 empty] | 機器・器具 / ファン類 | 空調機・換気 | 天井埋込形換気扇 | サニタリー用 定風量形 24時間換気機能付（DCブラシレスモーター搭載） | 天井埋込形換気扇 定風量２４時間換気機能付 | VD-13ZVC6 |  | 三菱電機（株） | MITSUBISHI__60_VD-13ZVC6\Folder\Item |  |  |  |  | 2022-06-01 |  | 78 | https://www.mitsubishielectric.co.jp/ldg/wink/ssl/displayProduct.do?pid=320708 | 1.8 |  | 3.3 | 100 | 1 | 1.6 |  | 210 | 430 | 20.5 |  | 27.5 | 57 |  | 75 |  | 120 | 515
[7 empty] | 機器・器具 / ファン類 | 空調機・換気 | 天井埋込形換気扇 | サニタリー用 定風量形 24時間換気機能付（DCブラシレスモーター搭載） | 天井埋込形換気扇 定風量２４時間換気機能付 | VD-15ZVC6 |  | 三菱電機（株） | MITSUBISHI__60_VD-15ZVC6\Folder\Item |  |  |  |  | 2022-06-01 |  |  | https://www.mitsubishielectric.co.jp/ldg/wink/ssl/displayProduct.do?pid=320664 | 1.9 | 5 | 19.5 | 100 | 1 | 2.4 |  | 218 | 475 | 17 | 28 | 43 | 80 | 130 | 85 | 160 | 280 | 572.5
[7 empty] | 機器・器具 / ファン類 | 空調機・換気 | 天井埋込形換気扇 | サニタリー用 定風量形 24時間換気機能付（DCブラシレスモーター搭載） | 天井埋込形換気扇 定風量２４時間換気機能付 | VD-18ZSVC6 |  | 三菱電機（株） | MITSUBISHI__60_VD-18ZSVC6\Folder\Item |  |  |  |  | 2022-06-01 |  |  | https://www.mitsubishielectric.co.jp/ldg/wink/ssl/displayProduct.do?pid=320446 | 2.4 | 5.7 | 25.5 | 100 | 1 | 3.2 |  | 218 | 459 | 20.5 | 32 | 46 | 100 | 160 | 100 | 180 | 320 | 390
[7 empty] | 機器・器具 / ファン類 | 空調機・換気 | 天井埋込形換気扇 | サニタリー用 定風量形 24時間換気機能付（DCブラシレスモーター搭載） | 天井埋込形換気扇 定風量２４時間換気機能付 | VD-18ZVC6 |  | 三菱電機（株） | MITSUBISHI__60_VD-18ZVC6\Folder\Item |  |  |  |  | 2022-06-01 |  |  | https://www.mitsubishielectric.co.jp/ldg/wink/ssl/displayProduct.do?pid=320448 | 3.5 | 7 | 18 | 100 | 1 | 3.5 |  | 258 | 465 | 22.5 | 29 | 38 | 45 | 65 | 180 | 300 | 430 | 390
[7 empty] | 機器・器具 / ファン類 | 空調機・換気 | 天井埋込形換気扇 | サニタリー用 定風量形 24時間換気機能付（DCブラシレスモーター搭載） | 天井埋込形換気扇 定風量２４時間換気機能付 | VD-20ZVC6 |  | 三菱電機（株） | MITSUBISHI__60_VD-20ZVC6\Folder\Item |  |  |  |  | 2022-06-01 |  |  | https://www.mitsubishielectric.co.jp/ldg/wink/ssl/displayProduct.do?pid=320767 | 4.5 | 9 | 36 | 100 | 1 | 3.5 |  | 258 | 465 | 26 | 31.5 | 45 | 70 | 80 | 230 | 340 | 550 | 390
[7 empty] | 機器・器具 / ファン類 | 空調機・換気 | 天井埋込形換気扇 | サニタリー用 定風量形 24時間換気機能付（DCブラシレスモーター搭載） | 天井埋込形換気扇 定風量２４時間換気機能付 | VD-23ZVB6 |  | 三菱電機（株） | MITSUBISHI__60_VD-23ZVB6\Folder\Item |  |  |  |  | 2022-06-01 |  |  | https://www.mitsubishielectric.co.jp/ldg/wink/ssl/displayProduct.do?pid=320940 | 6.5 | 22 | 99 | 100 | 1 | 7 |  | 239 | 572.5 | 26.5 | 39.5 | 52 | 150 | 150 | 280 | 480 | 800 | 475
天井埋込形換気扇 定風量フラットインテリアタイプ[50Hz]
[20 empty] | 製品リリース年月日 | 羽根径Φ[㎜] | 製品情報(URL) | 消費電力(50ヘルツ電源,弱)[W] | 消費電力(50ヘルツ電源,強)[W] | 電圧[V] | 相[φ] | 製品質量[kg] | 電 圧[V] | 外形寸法 Ｈ[㎜] | 外形寸法 Ｗ[㎜] | 騒 音 値SPL(50ヘルツ電源,弱)[db] | 騒 音 値SPL(50ヘルツ電源,強)[db] | 機外静圧(50ヘルツ電源,弱)[Pa] | 機外静圧(50ヘルツ電源,強)[Pa] | 送 風 量(50ヘルツ電源,弱)[m3/h] | 送 風 量(50ヘルツ電源,強)[m3/h] | 外形寸法 Ｄ[㎜] | 製品情報
[7 empty] | 機器・器具 / ファン類 | 空調機・換気 | 天井埋込形換気扇 | サニタリー用 定風量形 24時間換気機能付（DCブラシレスモーター搭載） | 天井埋込形換気扇 定風量フラットインテリアタイプ | VD-10ZVEC4-FP |  | 三菱電機（株） | MITSUBISHI__50_VD-10ZVEC4-FP\Folder\Item |  |  |  |  | 2018-11-21 | 100 |  | 1.4 | 2.6 |  | 1 | 1.5 | 100 | 223 | 321 | 14.5 | 21.5 | 50 | 90 | 60 | 100 | 250 | https://www.mitsubishielectric.co.jp/ldg/wink/ssl/displayProduct.do?pid=296614
[7 empty] | 機器・器具 / ファン類 | 空調機・換気 | 天井埋込形換気扇 | サニタリー用 定風量形 24時間換気機能付（DCブラシレスモーター搭載） | 天井埋込形換気扇 定風量フラットインテリアタイプ | VD-13ZVEC3-FP |  | 三菱電機（株） | MITSUBISHI__50_VD-13ZVEC3-FP\Folder\Item |  |  |  |  | 2018-11-21 | 115 |  | 1.8 | 3.3 |  | 1 | 1.7 | 100 | 234 | 351 | 17.5 | 24.5 | 57 | 78 | 75 | 120 | 286 | https://www.mitsubishielectric.co.jp/ldg/wink/ssl/displayProduct.do?pid=296617
[7 empty] | 機器・器具 / ファン類 | 空調機・換気 | 天井埋込形換気扇 | サニタリー用 定風量形 24時間換気機能付（DCブラシレスモーター搭載） | 天井埋込形換気扇 定風量フラットインテリアタイプ | VD-10ZVEC5-FP |  | 三菱電機（株） | MITSUBISHI__50_VD-10ZVEC5-FP\Folder\Item |  |  |  |  | 2020-02-17 |  | https://www.mitsubishielectric.co.jp/ldg/wink/ssl/displayProduct.do?pid=307098 | 1.4 | 2.6 | 100 | 1 | 1.5 |  | 223 | 223 | 14.5 | 21.5 | 50 | 90 | 60 | 100 | 296.5
[7 empty] | 機器・器具 / ファン類 | 空調機・換気 | 天井埋込形換気扇 | サニタリー用 定風量形 24時間換気機能付（DCブラシレスモーター搭載） | 天井埋込形換気扇 定風量フラットインテリアタイプ | VD-13ZVEC5-FP |  | 三菱電機（株） | MITSUBISHI__50_VD-13ZVEC5-FP\Folder\Item |  |  |  |  | 2020-02-17 |  | https://www.mitsubishielectric.co.jp/ldg/wink/ssl/displayProduct.do?pid=306828 | 1.8 | 3.3 | 100 | 1 | 1.7 |  | 234 | 335 | 17.5 | 24.5 | 57 | 78 | 75 | 120 | 403.5
[7 empty] | 機器・器具 / ファン類 | 空調機・換気 | 天井埋込形換気扇 | サニタリー用 定風量形 24時間換気機能付（DCブラシレスモーター搭載） | 天井埋込形換気扇 定風量フラットインテリアタイプ | VD-10ZVEC6-FP |  | 三菱電機（株） | MITSUBISHI__50_VD-10ZVEC6-FP\Folder\Item |  |  |  |  | 2022-06-01 |  | https://www.mitsubishielectric.co.jp/ldg/wink/ssl/displayProduct.do?pid=320865 | 1.4 | 2.6 | 100 | 1 | 1.5 |  | 223 | 223 | 14.5 | 21.5 | 50 | 90 | 60 | 100 | 296.5
[7 empty] | 機器・器具 / ファン類 | 空調機・換気 | 天井埋込形換気扇 | サニタリー用 定風量形 24時間換気機能付（DCブラシレスモーター搭載） | 天井埋込形換気扇 定風量フラットインテリアタイプ | VD-13ZVEC6-FP |  | 三菱電機（株） | MITSUBISHI__50_VD-13ZVEC6-FP\Folder\Item |  |  |  |  | 2022-06-01 |  | https://www.mitsubishielectric.co.jp/ldg/wink/ssl/displayProduct.do?pid=320709 | 1.8 | 3.3 | 100 | 1 | 1.7 |  | 234 | 335 | 17.5 | 24.5 | 57 | 78 | 75 | 120 | 403.5
天井埋込形換気扇 定風量フラットインテリアタイプ[60Hz]
[20 empty] | 製品リリース年月日 | 羽根径Φ[㎜] | 製品情報(URL) | 消費電力(60ヘルツ電源,弱)[W] | 消費電力(60ヘルツ電源,強)[W] | 電圧[V] | 相[φ] | 製品質量[kg] | 電 圧[V] | 外形寸法 Ｈ[㎜] | 外形寸法 Ｗ[㎜] | 騒 音 値SPL(60ヘルツ電源,弱)[db] | 騒 音 値SPL(60ヘルツ電源,強)[db] | 機外静圧(60ヘルツ電源,弱)[Pa] | 機外静圧(60ヘルツ電源,強)[Pa] | 送 風 量(60ヘルツ電源,弱)[m3/h] | 送 風 量(60ヘルツ電源,強)[m3/h] | 外形寸法 Ｄ[㎜] | 製品情報
[7 empty] | 機器・器具 / ファン類 | 空調機・換気 | 天井埋込形換気扇 | サニタリー用 定風量形 24時間換気機能付（DCブラシレスモーター搭載） | 天井埋込形換気扇 定風量フラットインテリアタイプ | VD-10ZVEC4-FP |  | 三菱電機（株） | MITSUBISHI__60_VD-10ZVEC4-FP\Folder\Item |  |  |  |  | 2018-11-21 | 100 |  | 1.4 | 2.6 |  | 1 | 1.5 | 100 | 223 | 321 | 14.5 | 21.5 | 50 | 90 | 60 | 100 | 250 | https://www.mitsubishielectric.co.jp/ldg/wink/ssl/displayProduct.do?pid=296614
[7 empty] | 機器・器具 / ファン類 | 空調機・換気 | 天井埋込形換気扇 | サニタリー用 定風量形 24時間換気機能付（DCブラシレスモーター搭載） | 天井埋込形換気扇 定風量フラットインテリアタイプ | VD-13ZVEC3-FP |  | 三菱電機（株） | MITSUBISHI__60_VD-13ZVEC3-FP\Folder\Item |  |  |  |  | 2018-11-21 | 115 |  | 1.8 | 3.3 |  | 1 | 1.7 | 100 | 234 | 351 | 17.5 | 24.5 | 57 | 78 | 75 | 120 | 286 | https://www.mitsubishielectric.co.jp/ldg/wink/ssl/displayProduct.do?pid=296617
[7 empty] | 機器・器具 / ファン類 | 空調機・換気 | 天井埋込形換気扇 | サニタリー用 定風量形 24時間換気機能付（DCブラシレスモーター搭載） | 天井埋込形換気扇 定風量フラットインテリアタイプ | VD-10ZVEC5-FP |  | 三菱電機（株） | MITSUBISHI__60_VD-10ZVEC5-FP\Folder\Item |  |  |  |  | 2020-02-17 |  | https://www.mitsubishielectric.co.jp/ldg/wink/ssl/displayProduct.do?pid=307098 | 1.4 | 2.6 | 100 | 1 | 1.5 |  | 223 | 223 | 14.5 | 21.5 | 50 | 90 | 60 | 100 | 296.5
[7 empty] | 機器・器具 / ファン類 | 空調機・換気 | 天井埋込形換気扇 | サニタリー用 定風量形 24時間換気機能付（DCブラシレスモーター搭載） | 天井埋込形換気扇 定風量フラットインテリアタイプ | VD-13ZVEC5-FP |  | 三菱電機（株） | MITSUBISHI__60_VD-13ZVEC5-FP\Folder\Item |  |  |  |  | 2020-02-17 |  | https://www.mitsubishielectric.co.jp/ldg/wink/ssl/displayProduct.do?pid=306828 | 1.8 | 3.3 | 100 | 1 | 1.7 |  | 234 | 335 | 17.5 | 24.5 | 57 | 78 | 75 | 120 | 403.5
[7 empty] | 機器・器具 / ファン類 | 空調機・換気 | 天井埋込形換気扇 | サニタリー用 定風量形 24時間換気機能付（DCブラシレスモーター搭載） | 天井埋込形換気扇 定風量フラットインテリアタイプ | VD-10ZVEC6-FP |  | 三菱電機（株） | MITSUBISHI__60_VD-10ZVEC6-FP\Folder\Item |  |  |  |  | 2022-06-01 |  | https://www.mitsubishielectric.co.jp/ldg/wink/ssl/displayProduct.do?pid=320865 | 1.4 | 2.6 | 100 | 1 | 1.5 |  | 223 | 223 | 14.5 | 21.5 | 50 | 90 | 60 | 100 | 296.5
[7 empty] | 機器・器具 / ファン類 | 空調機・換気 | 天井埋込形換気扇 | サニタリー用 定風量形 24時間換気機能付（DCブラシレスモーター搭載） | 天井埋込形換気扇 定風量フラットインテリアタイプ | VD-13ZVEC6-FP |  | 三菱電機（株） | MITSUBISHI__60_VD-13ZVEC6-FP\Folder\Item |  |  |  |  | 2022-06-01 |  | https://www.mitsubishielectric.co.jp/ldg/wink/ssl/displayProduct.do?pid=320709 | 1.8 | 3.3 | 100 | 1 | 1.7 |  | 234 | 335 | 17.5 | 24.5 | 57 | 78 | 75 | 120 | 403.5
サニタリー用 定風量形 24時間換気機能付（DCブラシレスモーター搭載）
天井埋込形換気扇 定風量２４時間換気機能付[50Hz]
[20 empty] | 製品リリース年月日 | 送 風 量(50ヘルツ電源,強)[m3/h] | 送 風 量(50ヘルツ電源,弱)[m3/h] | 機外静圧(50ヘルツ電源,強)[Pa] | 機外静圧(50ヘルツ電源,弱)[Pa] | 騒 音 値SPL(50ヘルツ電源,強)[db] | 騒 音 値SPL(50ヘルツ電源,弱)[db] | 外形寸法 Ｗ[㎜] | 外形寸法 Ｄ[㎜] | 外形寸法 Ｈ[㎜] | 製品質量[kg] | 相[φ] | 電圧[V] | 消費電力(50ヘルツ電源,強)[W] | 消費電力(50ヘルツ電源,弱)[W] | 製品情報
[7 empty] | 機器・器具 / ファン類 | 空調機・換気 | 天井埋込形換気扇 | サニタリー用 定風量形 24時間換気機能付（DCブラシレスモーター搭載） | 天井埋込形換気扇 定風量２４時間換気機能付 | VD-10ZVC7 |  | 三菱電機（株） | MITSUBISHI__50_VD-10ZVC7\Folder\Item |  |  |  |  | 2024-04-01 | 100 | 60 | 90 | 50 | 23.5 | 16.5 | 321 | 250 | 199 | 1.4 | 1 | 100 | 2.5 | 1.4 | https://www.mitsubishielectric.co.jp/ldg/wink/qr/002/333573/
[7 empty] | 機器・器具 / ファン類 | 空調機・換気 | 天井埋込形換気扇 | サニタリー用 定風量形 24時間換気機能付（DCブラシレスモーター搭載） | 天井埋込形換気扇 定風量２４時間換気機能付 | VD-13ZVC7 |  | 三菱電機（株） | MITSUBISHI__50_VD-13ZVC7\Folder\Item |  |  |  |  | 2024-04-01 | 120 | 75 | 78 | 57 | 27.5 | 20.5 | 351 | 286 | 210 | 1.6 | 1 | 100 | 3.3 | 1.6 | https://www.mitsubishielectric.co.jp/ldg/wink/qr/002/333596/
[7 empty] | 機器・器具 / ファン類 | 空調機・換気 | 天井埋込形換気扇 | サニタリー用 定風量形 24時間換気機能付（DCブラシレスモーター搭載） | 天井埋込形換気扇 定風量２４時間換気機能付 | VD-15ZVC7 |  | 三菱電機（株） | MITSUBISHI__50_VD-15ZVC7\Folder\Item |  |  |  |  | 2024-06-03 | 160 | 85 | 130 | 80 | 27 | 16.5 | 401 | 330 | 218 | 2.3 | 1 | 100 | 5 | 2 | https://www.mitsubishielectric.co.jp/ldg/wink/qr/002/333631/
[7 empty] | 機器・器具 / ファン類 | 空調機・換気 | 天井埋込形換気扇 | サニタリー用 定風量形 24時間換気機能付（DCブラシレスモーター搭載） | 天井埋込形換気扇 定風量２４時間換気機能付 | VD-18ZSVC7 |  | 三菱電機（株） | MITSUBISHI__50_VD-18ZSVC7\Folder\Item |  |  |  |  | 2024-06-03 | 180 | 100 | 160 | 100 | 30 | 20.5 | 459 | 390 | 218 | 3.2 | 1 | 100 | 5.7 | 2.4 | https://www.mitsubishielectric.co.jp/ldg/wink/qr/002/333660/
[7 empty] | 機器・器具 / ファン類 | 空調機・換気 | 天井埋込形換気扇 | サニタリー用 定風量形 24時間換気機能付（DCブラシレスモーター搭載） | 天井埋込形換気扇 定風量２４時間換気機能付 | VD-18ZVC7 |  | 三菱電機（株） | MITSUBISHI__50_VD-18ZVC7\Folder\Item |  |  |  |  | 2024-06-03 | 300 | 180 | 65 | 45 | 29 | 22 | 465 | 390 | 258 | 3.2 | 1 | 100 | 7 | 3.5 | https://www.mitsubishielectric.co.jp/ldg/wink/qr/002/333661/
[7 empty] | 機器・器具 / ファン類 | 空調機・換気 | 天井埋込形換気扇 | サニタリー用 定風量形 24時間換気機能付（DCブラシレスモーター搭載） | 天井埋込形換気扇 定風量２４時間換気機能付 | VD-20ZVC7 |  | 三菱電機（株） | MITSUBISHI__50_VD-20ZVC7\Folder\Item |  |  |  |  | 2024-06-03 | 340 | 230 | 80 | 70 | 31.5 | 25.5 | 465 | 390 | 258 | 3.2 | 1 | 100 | 9 | 4.5 | https://www.mitsubishielectric.co.jp/ldg/wink/qr/002/333526/
天井埋込形換気扇 定風量２４時間換気機能付[60Hz]
[20 empty] | 製品リリース年月日 | 送 風 量(60ヘルツ電源,強)[m3/h] | 送 風 量(60ヘルツ電源,弱)[m3/h] | 機外静圧(60ヘルツ電源,強)[Pa] | 機外静圧(60ヘルツ電源,弱)[Pa] | 騒 音 値SPL(60ヘルツ電源,強)[db] | 騒 音 値SPL(60ヘルツ電源,弱)[db] | 外形寸法 Ｗ[㎜] | 外形寸法 Ｄ[㎜] | 外形寸法 Ｈ[㎜] | 製品質量[kg] | 相[φ] | 電圧[V] | 消費電力(60ヘルツ電源,強)[W] | 消費電力(60ヘルツ電源,弱)[W] | 製品情報
[7 empty] | 機器・器具 / ファン類 | 空調機・換気 | 天井埋込形換気扇 | サニタリー用 定風量形 24時間換気機能付（DCブラシレスモーター搭載） | 天井埋込形換気扇 定風量２４時間換気機能付 | VD-10ZVC7 |  | 三菱電機（株） | MITSUBISHI__60_VD-10ZVC7\Folder\Item |  |  |  |  | 2024-04-01 | 100 | 60 | 90 | 50 | 23.5 | 16.5 | 321 | 250 | 199 | 1.4 | 1 | 100 | 2.5 | 1.4 | https://www.mitsubishielectric.co.jp/ldg/wink/qr/002/333573/
[7 empty] | 機器・器具 / ファン類 | 空調機・換気 | 天井埋込形換気扇 | サニタリー用 定風量形 24時間換気機能付（DCブラシレスモーター搭載） | 天井埋込形換気扇 定風量２４時間換気機能付 | VD-13ZVC7 |  | 三菱電機（株） | MITSUBISHI__60_VD-13ZVC7\Folder\Item |  |  |  |  | 2024-04-01 | 120 | 75 | 78 | 57 | 27.5 | 20.5 | 351 | 286 | 210 | 1.6 | 1 | 100 | 3.3 | 1.6 | https://www.mitsubishielectric.co.jp/ldg/wink/qr/002/333596/
[7 empty] | 機器・器具 / ファン類 | 空調機・換気 | 天井埋込形換気扇 | サニタリー用 定風量形 24時間換気機能付（DCブラシレスモーター搭載） | 天井埋込形換気扇 定風量２４時間換気機能付 | VD-15ZVC7 |  | 三菱電機（株） | MITSUBISHI__60_VD-15ZVC7\Folder\Item |  |  |  |  | 2024-06-03 | 160 | 85 | 130 | 80 | 27 | 16.5 | 401 | 330 | 218 | 2.3 | 1 | 100 | 5 | 2 | https://www.mitsubishielectric.co.jp/ldg/wink/qr/002/333631/
[7 empty] | 機器・器具 / ファン類 | 空調機・換気 | 天井埋込形換気扇 | サニタリー用 定風量形 24時間換気機能付（DCブラシレスモーター搭載） | 天井埋込形換気扇 定風量２４時間換気機能付 | VD-18ZSVC7 |  | 三菱電機（株） | MITSUBISHI__60_VD-18ZSVC7\Folder\Item |  |  |  |  | 2024-06-03 | 180 | 100 | 160 | 100 | 30 | 20.5 | 459 | 390 | 218 | 3.2 | 1 | 100 | 5.7 | 2.4 | https://www.mitsubishielectric.co.jp/ldg/wink/qr/002/333660/
[7 empty] | 機器・器具 / ファン類 | 空調機・換気 | 天井埋込形換気扇 | サニタリー用 定風量形 24時間換気機能付（DCブラシレスモーター搭載） | 天井埋込形換気扇 定風量２４時間換気機能付 | VD-18ZVC7 |  | 三菱電機（株） | MITSUBISHI__60_VD-18ZVC7\Folder\Item |  |  |  |  | 2024-06-03 | 300 | 180 | 65 | 45 | 29 | 22 | 465 | 390 | 258 | 3.2 | 1 | 100 | 7 | 3.5 | https://www.mitsubishielectric.co.jp/ldg/wink/qr/002/333661/
[7 empty] | 機器・器具 / ファン類 | 空調機・換気 | 天井埋込形換気扇 | サニタリー用 定風量形 24時間換気機能付（DCブラシレスモーター搭載） | 天井埋込形換気扇 定風量２４時間換気機能付 | VD-20ZVC7 |  | 三菱電機（株） | MITSUBISHI__60_VD-20ZVC7\Folder\Item |  |  |  |  | 2024-06-03 | 340 | 230 | 80 | 70 | 31.5 | 25.5 | 465 | 390 | 258 | 3.2 | 1 | 100 | 9 | 4.5 | https://www.mitsubishielectric.co.jp/ldg/wink/qr/002/333526/
天井埋込形換気扇 定風量フラットインテリアタイプ[50Hz]
[20 empty] | 製品リリース年月日 | 送 風 量(50ヘルツ電源,強)[m3/h] | 送 風 量(50ヘルツ電源,弱)[m3/h] | 機外静圧(50ヘルツ電源,強)[Pa] | 機外静圧(50ヘルツ電源,弱)[Pa] | 騒 音 値SPL(50ヘルツ電源,強)[db] | 騒 音 値SPL(50ヘルツ電源,弱)[db] | 外形寸法 Ｗ[㎜] | 外形寸法 Ｄ[㎜] | 外形寸法 Ｈ[㎜] | 製品質量[kg] | 相[φ] | 電圧[V] | 消費電力(50ヘルツ電源,強)[W] | 消費電力(50ヘルツ電源,弱)[W] | 製品情報
[7 empty] | 機器・器具 / ファン類 | 空調機・換気 | 天井埋込形換気扇 | サニタリー用 定風量形 24時間換気機能付（DCブラシレスモーター搭載） | 天井埋込形換気扇 定風量フラットインテリアタイプ | VD-10ZVEC7-FP |  | 三菱電機（株） | MITSUBISHI__50_VD-10ZVEC7-FP\Folder\Item |  |  |  |  | 2024-04-01 | 100 | 60 | 90 | 50 | 21.5 | 14.5 | 321 | 250 | 262 | 1.5 | 1 | 100 | 2.5 | 1.4 | https://www.mitsubishielectric.co.jp/ldg/wink/qr/002/333574/
[7 empty] | 機器・器具 / ファン類 | 空調機・換気 | 天井埋込形換気扇 | サニタリー用 定風量形 24時間換気機能付（DCブラシレスモーター搭載） | 天井埋込形換気扇 定風量フラットインテリアタイプ | VD-13ZVEC7-FP |  | 三菱電機（株） | MITSUBISHI__50_VD-13ZVEC7-FP\Folder\Item |  |  |  |  | 2024-04-01 | 120 | 75 | 78 | 57 | 24.5 | 17.5 | 351 | 286 | 234 | 1.7 | 1 | 100 | 3.3 | 1.6 | https://www.mitsubishielectric.co.jp/ldg/wink/qr/002/333597/
天井埋込形換気扇 定風量フラットインテリアタイプ[60Hz]
[20 empty] | 製品リリース年月日 | 送 風 量(60ヘルツ電源,強)[m3/h] | 送 風 量(60ヘルツ電源,弱)[m3/h] | 機外静圧(60ヘルツ電源,強)[Pa] | 機外静圧(60ヘルツ電源,弱)[Pa] | 騒 音 値SPL(60ヘルツ電源,強)[db] | 騒 音 値SPL(60ヘルツ電源,弱)[db] | 外形寸法 Ｗ[㎜] | 外形寸法 Ｄ[㎜] | 外形寸法 Ｈ[㎜] | 製品質量[kg] | 相[φ] | 電圧[V] | 消費電力(60ヘルツ電源,強)[W] | 消費電力(60ヘルツ電源,弱)[W] | 製品情報
[7 empty] | 機器・器具 / ファン類 | 空調機・換気 | 天井埋込形換気扇 | サニタリー用 定風量形 24時間換気機能付（DCブラシレスモーター搭載） | 天井埋込形換気扇 定風量フラットインテリアタイプ | VD-10ZVEC7-FP |  | 三菱電機（株） | MITSUBISHI__60_VD-10ZVEC7-FP\Folder\Item |  |  |  |  | 2024-04-01 | 100 | 60 | 90 | 50 | 21.5 | 14.5 | 321 | 250 | 262 | 1.5 | 1 | 100 | 2.5 | 1.4 | https://www.mitsubishielectric.co.jp/ldg/wink/qr/002/333574/
[7 empty] | 機器・器具 / ファン類 | 空調機・換気 | 天井埋込形換気扇 | サニタリー用 定風量形 24時間換気機能付（DCブラシレスモーター搭載） | 天井埋込形換気扇 定風量フラットインテリアタイプ | VD-13ZVEC7-FP |  | 三菱電機（株） | MITSUBISHI__60_VD-13ZVEC7-FP\Folder\Item |  |  |  |  | 2024-04-01 | 120 | 75 | 78 | 57 | 24.5 | 17.5 | 351 | 286 | 234 | 1.7 | 1 | 100 | 3.3 | 1.6 | https://www.mitsubishielectric.co.jp/ldg/wink/qr/002/333597/
サニタリー用 定風量形 24時間換気機能付（DCブラシレスモーター搭載） 人感センサー付
天井埋込形換気扇 定風量人感センサー付[50Hz]
[20 empty] | 製品リリース年月日 | 羽根径Φ[㎜] | 製品情報(URL) | 消費電力(50ヘルツ電源,弱)[W] | 消費電力(50ヘルツ電源,強)[W] | 電圧[V] | 相[φ] | 製品質量[kg] | 電 圧[V] | 外形寸法 Ｈ[㎜] | 外形寸法 Ｗ[㎜] | 騒 音 値SPL(50ヘルツ電源,弱)[db] | 騒 音 値SPL(50ヘルツ電源,強)[db] | 機外静圧(50ヘルツ電源,弱)[Pa] | 機外静圧(50ヘルツ電源,強)[Pa] | 送 風 量(50ヘルツ電源,弱)[m3/h] | 送 風 量(50ヘルツ電源,強)[m3/h] | 外形寸法 Ｄ[㎜] | 製品情報
[7 empty] | 機器・器具 / ファン類 | 空調機・換気 | 天井埋込形換気扇 | サニタリー用 定風量形 24時間換気機能付（DCブラシレスモーター搭載） 人感センサー付 | 天井埋込形換気扇 定風量人感センサー付 | VD-10ZAVC3 |  | 三菱電機（株） | MITSUBISHI__50_VD-10ZAVC3\Folder\Item |  |  |  |  | 2016-06-06 | 100 |  | 2.7 | 5.8 |  | 1 | 1.5 | 100 | 204 | 321 | 24 | 35.5 | 40 | 65 | 60 | 100 | 250 | https://www.mitsubishielectric.co.jp/ldg/wink/ssl/displayProduct.do?pid=267560
[7 empty] | 機器・器具 / ファン類 | 空調機・換気 | 天井埋込形換気扇 | サニタリー用 定風量形 24時間換気機能付（DCブラシレスモーター搭載） 人感センサー付 | 天井埋込形換気扇 定風量人感センサー付 | VD-13ZAVC3 |  | 三菱電機（株） | MITSUBISHI__50_VD-13ZAVC3\Folder\Item |  |  |  |  | 2016-06-06 | 115 |  | 2.9 | 6.4 |  | 1 | 1.7 | 100 | 215 | 355 | 21.5 | 33 | 60 | 80 | 75 | 120 | 286 | https://www.mitsubishielectric.co.jp/ldg/wink/ssl/displayProduct.do?pid=267567
[7 empty] | 機器・器具 / ファン類 | 空調機・換気 | 天井埋込形換気扇 | サニタリー用 定風量形 24時間換気機能付（DCブラシレスモーター搭載） 人感センサー付 | 天井埋込形換気扇 定風量人感センサー付 | VD-18ZASVC3 |  | 三菱電機（株） | MITSUBISHI__50_VD-18ZASVC3\Folder\Item |  |  |  |  | 2016-06-06 | 180 |  | 4.4 | 10 |  | 1 | 3.3 | 100 | 220 | 459 | 23 | 35 | 140 | 200 | 120 | 200 | 390 | https://www.mitsubishielectric.co.jp/ldg/wink/ssl/displayProduct.do?pid=267592
[7 empty] | 機器・器具 / ファン類 | 空調機・換気 | 天井埋込形換気扇 | サニタリー用 定風量形 24時間換気機能付（DCブラシレスモーター搭載） 人感センサー付 | 天井埋込形換気扇 定風量人感センサー付 | VD-20ZAVC3 |  | 三菱電機（株） | MITSUBISHI__50_VD-20ZAVC3\Folder\Item |  |  |  |  | 2016-06-06 | 180 |  | 6.5 | 16.5 |  | 1 | 3.4 | 100 | 260 | 465 | 26.5 | 37.5 | 70 | 100 | 230 | 380 | 390 | https://www.mitsubishielectric.co.jp/ldg/wink/ssl/displayProduct.do?pid=267603
[7 empty] | 機器・器具 / ファン類 | 空調機・換気 | 天井埋込形換気扇 | サニタリー用 定風量形 24時間換気機能付（DCブラシレスモーター搭載） 人感センサー付 | 天井埋込形換気扇 定風量人感センサー付 | VD-10ZAVC5 |  | 三菱電機（株） | MITSUBISHI__50_VD-10ZAVC5\Folder\Item |  |  |  |  | 2020-02-17 |  | https://www.mitsubishielectric.co.jp/ldg/wink/ssl/displayProduct.do?pid=307073 | 2.7 | 5.8 | 100 | 1 | 1.5 |  | 204 | 250 | 24 | 35.5 | 40 | 65 | 60 | 100 | 322
[7 empty] | 機器・器具 / ファン類 | 空調機・換気 | 天井埋込形換気扇 | サニタリー用 定風量形 24時間換気機能付（DCブラシレスモーター搭載） 人感センサー付 | 天井埋込形換気扇 定風量人感センサー付 | VD-13ZAVC5 |  | 三菱電機（株） | MITSUBISHI__50_VD-13ZAVC5\Folder\Item |  |  |  |  | 2020-02-17 |  | https://www.mitsubishielectric.co.jp/ldg/wink/ssl/displayProduct.do?pid=307103 | 2.9 | 6.4 | 100 | 1 | 1.7 |  | 215 | 286 | 21.5 | 33 | 60 | 80 | 75 | 120 | 351
[7 empty] | 機器・器具 / ファン類 | 空調機・換気 | 天井埋込形換気扇 | サニタリー用 定風量形 24時間換気機能付（DCブラシレスモーター搭載） 人感センサー付 | 天井埋込形換気扇 定風量人感センサー付 | VD-18ZASVC5 |  | 三菱電機（株） | MITSUBISHI__50_VD-18ZASVC5\Folder\Item |  |  |  |  | 2020-02-17 |  | https://www.mitsubishielectric.co.jp/ldg/wink/ssl/displayProduct.do?pid=306976 | 4.4 | 10 | 100 | 1 | 3.3 |  | 220 | 459 | 23 | 35 | 140 | 200 | 120 | 200 | 390
[7 empty] | 機器・器具 / ファン類 | 空調機・換気 | 天井埋込形換気扇 | サニタリー用 定風量形 24時間換気機能付（DCブラシレスモーター搭載） 人感センサー付 | 天井埋込形換気扇 定風量人感センサー付 | VD-20ZAVC5 |  | 三菱電機（株） | MITSUBISHI__50_VD-20ZAVC5\Folder\Item |  |  |  |  | 2020-02-17 |  | https://www.mitsubishielectric.co.jp/ldg/wink/ssl/displayProduct.do?pid=306708 | 6.5 | 16.5 | 100 | 1 | 3.4 |  | 260 | 465 | 26.5 | 37.5 | 70 | 100 | 230 | 380 | 390
[7 empty] | 機器・器具 / ファン類 | 空調機・換気 | 天井埋込形換気扇 | サニタリー用 定風量形 24時間換気機能付（DCブラシレスモーター搭載） 人感センサー付 | 天井埋込形換気扇 定風量人感センサー付 | VD-10ZAVC6 |  | 三菱電機（株） | MITSUBISHI__50_VD-10ZAVC6\Folder\Item |  |  |  |  | 2022-06-01 |  | https://www.mitsubishielectric.co.jp/ldg/wink/ssl/displayProduct.do?pid=320581 | 2.7 | 5.8 | 100 | 1 | 1.5 |  | 204 | 250 | 24 | 35.5 | 40 | 65 | 60 | 100 | 322
[7 empty] | 機器・器具 / ファン類 | 空調機・換気 | 天井埋込形換気扇 | サニタリー用 定風量形 24時間換気機能付（DCブラシレスモーター搭載） 人感センサー付 | 天井埋込形換気扇 定風量人感センサー付 | VD-13ZAVC6 |  | 三菱電機（株） | MITSUBISHI__50_VD-13ZAVC6\Folder\Item |  |  |  |  | 2022-06-01 |  | https://www.mitsubishielectric.co.jp/ldg/wink/ssl/displayProduct.do?pid=320870 | 2.9 | 6.4 | 100 | 1 | 1.7 |  | 215 | 286 | 21.5 | 33 | 60 | 80 | 75 | 120 | 351
[7 empty] | 機器・器具 / ファン類 | 空調機・換気 | 天井埋込形換気扇 | サニタリー用 定風量形 24時間換気機能付（DCブラシレスモーター搭載） 人感センサー付 | 天井埋込形換気扇 定風量人感センサー付 | VD-18ZASVC6 |  | 三菱電機（株） | MITSUBISHI__50_VD-18ZASVC6\Folder\Item |  |  |  |  | 2022-06-01 |  | https://www.mitsubishielectric.co.jp/ldg/wink/ssl/displayProduct.do?pid=320682 | 4.4 | 10 | 100 | 1 | 3.3 |  | 220 | 459 | 23 | 35 | 140 | 200 | 120 | 200 | 390
[7 empty] | 機器・器具 / ファン類 | 空調機・換気 | 天井埋込形換気扇 | サニタリー用 定風量形 24時間換気機能付（DCブラシレスモーター搭載） 人感センサー付 | 天井埋込形換気扇 定風量人感センサー付 | VD-20ZAVC6 |  | 三菱電機（株） | MITSUBISHI__50_VD-20ZAVC6\Folder\Item |  |  |  |  | 2022-06-01 |  | https://www.mitsubishielectric.co.jp/ldg/wink/ssl/displayProduct.do?pid=320465 | 6.5 | 16.5 | 100 | 1 | 3.4 |  | 260 | 465 | 26.5 | 37.5 | 70 | 100 | 230 | 380 | 390
天井埋込形換気扇 定風量人感センサー付[60Hz]
[20 empty] | 製品リリース年月日 | 羽根径Φ[㎜] | 製品情報(URL) | 消費電力(60ヘルツ電源,弱)[W] | 消費電力(60ヘルツ電源,強)[W] | 電圧[V] | 相[φ] | 製品質量[kg] | 電 圧[V] | 外形寸法 Ｈ[㎜] | 外形寸法 Ｗ[㎜] | 騒 音 値SPL(60ヘルツ電源,弱)[db] | 騒 音 値SPL(60ヘルツ電源,強)[db] | 機外静圧(60ヘルツ電源,弱)[Pa] | 機外静圧(60ヘルツ電源,強)[Pa] | 送 風 量(60ヘルツ電源,弱)[m3/h] | 送 風 量(60ヘルツ電源,強)[m3/h] | 外形寸法 Ｄ[㎜] | 製品情報
[7 empty] | 機器・器具 / ファン類 | 空調機・換気 | 天井埋込形換気扇 | サニタリー用 定風量形 24時間換気機能付（DCブラシレスモーター搭載） 人感センサー付 | 天井埋込形換気扇 定風量人感センサー付 | VD-10ZAVC3 |  | 三菱電機（株） | MITSUBISHI__60_VD-10ZAVC3\Folder\Item |  |  |  |  | 2016-06-06 | 100 |  | 2.7 | 5.8 |  | 1 | 1.5 | 100 | 204 | 321 | 24 | 35.5 | 40 | 65 | 60 | 100 | 250 | https://www.mitsubishielectric.co.jp/ldg/wink/ssl/displayProduct.do?pid=267560
[7 empty] | 機器・器具 / ファン類 | 空調機・換気 | 天井埋込形換気扇 | サニタリー用 定風量形 24時間換気機能付（DCブラシレスモーター搭載） 人感センサー付 | 天井埋込形換気扇 定風量人感センサー付 | VD-13ZAVC3 |  | 三菱電機（株） | MITSUBISHI__60_VD-13ZAVC3\Folder\Item |  |  |  |  | 2016-06-06 | 115 |  | 2.9 | 6.4 |  | 1 | 1.7 | 100 | 215 | 355 | 21.5 | 33 | 60 | 80 | 75 | 120 | 286 | https://www.mitsubishielectric.co.jp/ldg/wink/ssl/displayProduct.do?pid=267567
[7 empty] | 機器・器具 / ファン類 | 空調機・換気 | 天井埋込形換気扇 | サニタリー用 定風量形 24時間換気機能付（DCブラシレスモーター搭載） 人感センサー付 | 天井埋込形換気扇 定風量人感センサー付 | VD-18ZASVC3 |  | 三菱電機（株） | MITSUBISHI__60_VD-18ZASVC3\Folder\Item |  |  |  |  | 2016-06-06 | 180 |  | 4.4 | 10 |  | 1 | 3.3 | 100 | 220 | 459 | 23 | 35 | 140 | 200 | 120 | 200 | 390 | https://www.mitsubishielectric.co.jp/ldg/wink/ssl/displayProduct.do?pid=267592
[7 empty] | 機器・器具 / ファン類 | 空調機・換気 | 天井埋込形換気扇 | サニタリー用 定風量形 24時間換気機能付（DCブラシレスモーター搭載） 人感センサー付 | 天井埋込形換気扇 定風量人感センサー付 | VD-20ZAVC3 |  | 三菱電機（株） | MITSUBISHI__60_VD-20ZAVC3\Folder\Item |  |  |  |  | 2016-06-06 | 180 |  | 6.5 | 16.5 |  | 1 | 3.4 | 100 | 260 | 465 | 26.5 | 37.5 | 70 | 100 | 230 | 380 | 390 | https://www.mitsubishielectric.co.jp/ldg/wink/ssl/displayProduct.do?pid=267603
[7 empty] | 機器・器具 / ファン類 | 空調機・換気 | 天井埋込形換気扇 | サニタリー用 定風量形 24時間換気機能付（DCブラシレスモーター搭載） 人感センサー付 | 天井埋込形換気扇 定風量人感センサー付 | VD-10ZAVC5 |  | 三菱電機（株） | MITSUBISHI__60_VD-10ZAVC5\Folder\Item |  |  |  |  | 2020-02-17 |  | https://www.mitsubishielectric.co.jp/ldg/wink/ssl/displayProduct.do?pid=307073 | 2.7 | 5.8 | 100 | 1 | 1.5 |  | 204 | 250 | 24 | 35.5 | 40 | 65 | 60 | 100 | 322
[7 empty] | 機器・器具 / ファン類 | 空調機・換気 | 天井埋込形換気扇 | サニタリー用 定風量形 24時間換気機能付（DCブラシレスモーター搭載） 人感センサー付 | 天井埋込形換気扇 定風量人感センサー付 | VD-13ZAVC5 |  | 三菱電機（株） | MITSUBISHI__60_VD-13ZAVC5\Folder\Item |  |  |  |  | 2020-02-17 |  | https://www.mitsubishielectric.co.jp/ldg/wink/ssl/displayProduct.do?pid=307103 | 2.9 | 6.4 | 100 | 1 | 1.7 |  | 215 | 286 | 21.5 | 33 | 60 | 80 | 75 | 120 | 351
[7 empty] | 機器・器具 / ファン類 | 空調機・換気 | 天井埋込形換気扇 | サニタリー用 定風量形 24時間換気機能付（DCブラシレスモーター搭載） 人感センサー付 | 天井埋込形換気扇 定風量人感センサー付 | VD-18ZASVC5 |  | 三菱電機（株） | MITSUBISHI__60_VD-18ZASVC5\Folder\Item |  |  |  |  | 2020-02-17 |  | https://www.mitsubishielectric.co.jp/ldg/wink/ssl/displayProduct.do?pid=306976 | 4.4 | 10 | 100 | 1 | 3.3 |  | 220 | 459 | 23 | 35 | 140 | 200 | 120 | 200 | 390
[7 empty] | 機器・器具 / ファン類 | 空調機・換気 | 天井埋込形換気扇 | サニタリー用 定風量形 24時間換気機能付（DCブラシレスモーター搭載） 人感センサー付 | 天井埋込形換気扇 定風量人感センサー付 | VD-20ZAVC5 |  | 三菱電機（株） | MITSUBISHI__60_VD-20ZAVC5\Folder\Item |  |  |  |  | 2020-02-17 |  | https://www.mitsubishielectric.co.jp/ldg/wink/ssl/displayProduct.do?pid=306708 | 6.5 | 16.5 | 100 | 1 | 3.4 |  | 260 | 465 | 26.5 | 37.5 | 70 | 100 | 230 | 380 | 390
[7 empty] | 機器・器具 / ファン類 | 空調機・換気 | 天井埋込形換気扇 | サニタリー用 定風量形 24時間換気機能付（DCブラシレスモーター搭載） 人感センサー付 | 天井埋込形換気扇 定風量人感センサー付 | VD-10ZAVC6 |  | 三菱電機（株） | MITSUBISHI__60_VD-10ZAVC6\Folder\Item |  |  |  |  | 2022-06-01 |  | https://www.mitsubishielectric.co.jp/ldg/wink/ssl/displayProduct.do?pid=320581 | 2.7 | 5.8 | 100 | 1 | 1.5 |  | 204 | 250 | 24 | 35.5 | 40 | 65 | 60 | 100 | 322
[7 empty] | 機器・器具 / ファン類 | 空調機・換気 | 天井埋込形換気扇 | サニタリー用 定風量形 24時間換気機能付（DCブラシレスモーター搭載） 人感センサー付 | 天井埋込形換気扇 定風量人感センサー付 | VD-13ZAVC6 |  | 三菱電機（株） | MITSUBISHI__60_VD-13ZAVC6\Folder\Item |  |  |  |  | 2022-06-01 |  | https://www.mitsubishielectric.co.jp/ldg/wink/ssl/displayProduct.do?pid=320870 | 2.9 | 6.4 | 100 | 1 | 1.7 |  | 215 | 286 | 21.5 | 33 | 60 | 80 | 75 | 120 | 351
[7 empty] | 機器・器具 / ファン類 | 空調機・換気 | 天井埋込形換気扇 | サニタリー用 定風量形 24時間換気機能付（DCブラシレスモーター搭載） 人感センサー付 | 天井埋込形換気扇 定風量人感センサー付 | VD-18ZASVC6 |  | 三菱電機（株） | MITSUBISHI__60_VD-18ZASVC6\Folder\Item |  |  |  |  | 2022-06-01 |  | https://www.mitsubishielectric.co.jp/ldg/wink/ssl/displayProduct.do?pid=320682 | 4.4 | 10 | 100 | 1 | 3.3 |  | 220 | 459 | 23 | 35 | 140 | 200 | 120 | 200 | 390
[7 empty] | 機器・器具 / ファン類 | 空調機・換気 | 天井埋込形換気扇 | サニタリー用 定風量形 24時間換気機能付（DCブラシレスモーター搭載） 人感センサー付 | 天井埋込形換気扇 定風量人感センサー付 | VD-20ZAVC6 |  | 三菱電機（株） | MITSUBISHI__60_VD-20ZAVC6\Folder\Item |  |  |  |  | 2022-06-01 |  | https://www.mitsubishielectric.co.jp/ldg/wink/ssl/displayProduct.do?pid=320465 | 6.5 | 16.5 | 100 | 1 | 3.4 |  | 260 | 465 | 26.5 | 37.5 | 70 | 100 | 230 | 380 | 390
サニタリー用 定風量形 24時間換気機能付（DCブラシレスモーター搭載）人感センサー付
天井埋込形換気扇 定風量人感センサー付[50Hz]
[20 empty] | 製品リリース年月日 | 送 風 量(50ヘルツ電源,強)[m3/h] | 送 風 量(50ヘルツ電源,弱)[m3/h] | 機外静圧(50ヘルツ電源,強)[Pa] | 機外静圧(50ヘルツ電源,弱)[Pa] | 騒 音 値SPL(50ヘルツ電源,強)[db] | 騒 音 値SPL(50ヘルツ電源,弱)[db] | 外形寸法 Ｗ[㎜] | 外形寸法 Ｄ[㎜] | 外形寸法 Ｈ[㎜] | 製品質量[kg] | 相[φ] | 電圧[V] | 消費電力(50ヘルツ電源,強)[W] | 消費電力(50ヘルツ電源,弱)[W] | 製品情報
[7 empty] | 機器・器具 / ファン類 | 空調機・換気 | 天井埋込形換気扇 | サニタリー用 定風量形 24時間換気機能付（DCブラシレスモーター搭載）人感センサー付 | 天井埋込形換気扇 定風量人感センサー付 | VD-10ZAVC7 |  | 三菱電機（株） | MITSUBISHI__50_VD-10ZAVC7\Folder\Item |  |  |  |  | 2024-06-03 | 100 | 60 | 65 | 40 | 35.5 | 22.5 | 321 | 250 | 204 | 1.5 | 1 | 100 | 4 | 1.7 | https://www.mitsubishielectric.co.jp/ldg/wink/qr/002/333554/
[7 empty] | 機器・器具 / ファン類 | 空調機・換気 | 天井埋込形換気扇 | サニタリー用 定風量形 24時間換気機能付（DCブラシレスモーター搭載）人感センサー付 | 天井埋込形換気扇 定風量人感センサー付 | VD-13ZAVC7 |  | 三菱電機（株） | MITSUBISHI__50_VD-13ZAVC7\Folder\Item |  |  |  |  | 2024-06-03 | 120 | 75 | 80 | 60 | 32 | 21.5 | 354 | 286 | 215 | 1.7 | 1 | 100 | 4.2 | 1.8 | https://www.mitsubishielectric.co.jp/ldg/wink/qr/002/333578/
[7 empty] | 機器・器具 / ファン類 | 空調機・換気 | 天井埋込形換気扇 | サニタリー用 定風量形 24時間換気機能付（DCブラシレスモーター搭載）人感センサー付 | 天井埋込形換気扇 定風量人感センサー付 | VD-18ZASVC7 |  | 三菱電機（株） | MITSUBISHI__50_VD-18ZASVC7\Folder\Item |  |  |  |  | 2024-06-03 | 200 | 120 | 200 | 140 | 33 | 23 | 459 | 390 | 220 | 3.3 | 1 | 100 | 8.8 | 3.6 | https://www.mitsubishielectric.co.jp/ldg/wink/qr/002/333643/
[7 empty] | 機器・器具 / ファン類 | 空調機・換気 | 天井埋込形換気扇 | サニタリー用 定風量形 24時間換気機能付（DCブラシレスモーター搭載）人感センサー付 | 天井埋込形換気扇 定風量人感センサー付 | VD-20ZAVC7 |  | 三菱電機（株） | MITSUBISHI__50_VD-20ZAVC7\Folder\Item |  |  |  |  | 2024-06-03 | 380 | 230 | 100 | 70 | 37.5 | 26.5 | 465 | 390 | 260 | 3.4 | 1 | 100 | 16.5 | 6.2 | https://www.mitsubishielectric.co.jp/ldg/wink/qr/002/333511/
天井埋込形換気扇 定風量人感センサー付[60Hz]
[20 empty] | 製品リリース年月日 | 送 風 量(60ヘルツ電源,強)[m3/h] | 送 風 量(60ヘルツ電源,弱)[m3/h] | 機外静圧(60ヘルツ電源,強)[Pa] | 機外静圧(60ヘルツ電源,弱)[Pa] | 騒 音 値SPL(60ヘルツ電源,強)[db] | 騒 音 値SPL(60ヘルツ電源,弱)[db] | 外形寸法 Ｗ[㎜] | 外形寸法 Ｄ[㎜] | 外形寸法 Ｈ[㎜] | 製品質量[kg] | 相[φ] | 電圧[V] | 消費電力(60ヘルツ電源,強)[W] | 消費電力(60ヘルツ電源,弱)[W] | 製品情報
[7 empty] | 機器・器具 / ファン類 | 空調機・換気 | 天井埋込形換気扇 | サニタリー用 定風量形 24時間換気機能付（DCブラシレスモーター搭載）人感センサー付 | 天井埋込形換気扇 定風量人感センサー付 | VD-10ZAVC7 |  | 三菱電機（株） | MITSUBISHI__60_VD-10ZAVC7\Folder\Item |  |  |  |  | 2024-06-03 | 100 | 60 | 65 | 40 | 35.5 | 22.5 | 321 | 250 | 204 | 1.5 | 1 | 100 | 4 | 1.7 | https://www.mitsubishielectric.co.jp/ldg/wink/qr/002/333554/
[7 empty] | 機器・器具 / ファン類 | 空調機・換気 | 天井埋込形換気扇 | サニタリー用 定風量形 24時間換気機能付（DCブラシレスモーター搭載）人感センサー付 | 天井埋込形換気扇 定風量人感センサー付 | VD-13ZAVC7 |  | 三菱電機（株） | MITSUBISHI__60_VD-13ZAVC7\Folder\Item |  |  |  |  | 2024-06-03 | 120 | 75 | 80 | 60 | 32 | 21.5 | 354 | 286 | 215 | 1.7 | 1 | 100 | 4.2 | 1.8 | https://www.mitsubishielectric.co.jp/ldg/wink/qr/002/333578/
[7 empty] | 機器・器具 / ファン類 | 空調機・換気 | 天井埋込形換気扇 | サニタリー用 定風量形 24時間換気機能付（DCブラシレスモーター搭載）人感センサー付 | 天井埋込形換気扇 定風量人感センサー付 | VD-18ZASVC7 |  | 三菱電機（株） | MITSUBISHI__60_VD-18ZASVC7\Folder\Item |  |  |  |  | 2024-06-03 | 200 | 120 | 200 | 140 | 33 | 23 | 459 | 390 | 220 | 3.3 | 1 | 100 | 8.8 | 3.6 | https://www.mitsubishielectric.co.jp/ldg/wink/qr/002/333643/
[7 empty] | 機器・器具 / ファン類 | 空調機・換気 | 天井埋込形換気扇 | サニタリー用 定風量形 24時間換気機能付（DCブラシレスモーター搭載）人感センサー付 | 天井埋込形換気扇 定風量人感センサー付 | VD-20ZAVC7 |  | 三菱電機（株） | MITSUBISHI__60_VD-20ZAVC7\Folder\Item |  |  |  |  | 2024-06-03 | 380 | 230 | 100 | 70 | 37.5 | 26.5 | 465 | 390 | 260 | 3.4 | 1 | 100 | 16.5 | 6.2 | https://www.mitsubishielectric.co.jp/ldg/wink/qr/002/333511/
サニタリー用/2～3部屋換気向け 低騒音形
天井埋込形換気扇 ２～３部屋用低騒音[50Hz]
[20 empty] | 製品リリース年月日 | 羽根径Φ[㎜] | 製品情報(URL) | 消費電力(50ヘルツ電源,弱)[W] | 消費電力(50ヘルツ電源,強)[W] | 電圧[V] | 相[φ] | 電 圧[V] | 製品質量[kg] | 外形寸法 Ｄ[㎜] | 外形寸法 Ｗ[㎜] | 騒 音 値SPL(50ヘルツ電源,弱)[db] | 騒 音 値SPL(50ヘルツ電源,強)[db] | 送 風 量(50ヘルツ電源,弱)[m3/h] | 送 風 量(50ヘルツ電源,強)[m3/h] | 外形寸法 Ｈ[㎜] | 製品情報
[7 empty] | 機器・器具 / ファン類 | 空調機・換気 | 天井埋込形換気扇 | サニタリー用/2～3部屋換気向け 低騒音形 | 天井埋込形換気扇 ２～３部屋用低騒音 | VD-18ZFPC10 |  | 三菱電機（株） | MITSUBISHI__50_VD-18ZFPC10\Folder\Item |  |  |  |  | 2016-06-06 | 180 |  | 14.5 | 30.5 |  | 1 | 100 | 4.2 | 430 | 499 | 25 | 37 | 170 | 265 | 218 | https://www.mitsubishielectric.co.jp/ldg/wink/ssl/displayProduct.do?pid=267596
[7 empty] | 機器・器具 / ファン類 | 空調機・換気 | 天井埋込形換気扇 | サニタリー用/2～3部屋換気向け 低騒音形 | 天井埋込形換気扇 ２～３部屋用低騒音 | VD-18ZFPC12 |  | 三菱電機（株） | MITSUBISHI__50_VD-18ZFPC12\Folder\Item |  |  |  |  | 2020-02-17 |  | https://www.mitsubishielectric.co.jp/ldg/wink/ssl/displayProduct.do?pid=307114 | 14.5 | 30.5 | 100 | 1 |  | 4.2 | 430 | 499 | 25 | 37 | 170 | 265 | 218
[7 empty] | 機器・器具 / ファン類 | 空調機・換気 | 天井埋込形換気扇 | サニタリー用/2～3部屋換気向け 低騒音形 | 天井埋込形換気扇 ２～３部屋用低騒音 | VD-18ZFPC13 |  | 三菱電機（株） | MITSUBISHI__50_VD-18ZFPC13\Folder\Item |  |  |  |  | 2022-06-01 |  | https://www.mitsubishielectric.co.jp/ldg/wink/ssl/displayProduct.do?pid=320606 | 14.5 | 30.5 | 100 | 1 |  | 4.2 | 430 | 499 | 25 | 37 | 170 | 265 | 218
天井埋込形換気扇 ２～３部屋用低騒音[60Hz]
[20 empty] | 製品リリース年月日 | 羽根径Φ[㎜] | 製品情報(URL) | 消費電力(60ヘルツ電源,弱)[W] | 消費電力(60ヘルツ電源,強)[W] | 電圧[V] | 相[φ] | 電 圧[V] | 製品質量[kg] | 外形寸法 Ｄ[㎜] | 外形寸法 Ｗ[㎜] | 騒 音 値SPL(60ヘルツ電源,弱)[db] | 騒 音 値SPL(60ヘルツ電源,強)[db] | 送 風 量(60ヘルツ電源,弱)[m3/h] | 送 風 量(60ヘルツ電源,強)[m3/h] | 外形寸法 Ｈ[㎜] | 製品情報
[7 empty] | 機器・器具 / ファン類 | 空調機・換気 | 天井埋込形換気扇 | サニタリー用/2～3部屋換気向け 低騒音形 | 天井埋込形換気扇 ２～３部屋用低騒音 | VD-18ZFPC10 |  | 三菱電機（株） | MITSUBISHI__60_VD-18ZFPC10\Folder\Item |  |  |  |  | 2016-06-06 | 180 |  | 16 | 35.5 |  | 1 | 100 | 4.2 | 430 | 499 | 24.5 | 36.5 | 165 | 260 | 218 | https://www.mitsubishielectric.co.jp/ldg/wink/ssl/displayProduct.do?pid=267596
[7 empty] | 機器・器具 / ファン類 | 空調機・換気 | 天井埋込形換気扇 | サニタリー用/2～3部屋換気向け 低騒音形 | 天井埋込形換気扇 ２～３部屋用低騒音 | VD-18ZFPC12 |  | 三菱電機（株） | MITSUBISHI__60_VD-18ZFPC12\Folder\Item |  |  |  |  | 2020-02-17 |  | https://www.mitsubishielectric.co.jp/ldg/wink/ssl/displayProduct.do?pid=307114 | 16 | 35.5 | 100 | 1 |  | 4.2 | 430 | 499 | 24.5 | 36.5 | 165 | 260 | 218
[7 empty] | 機器・器具 / ファン類 | 空調機・換気 | 天井埋込形換気扇 | サニタリー用/2～3部屋換気向け 低騒音形 | 天井埋込形換気扇 ２～３部屋用低騒音 | VD-18ZFPC13 |  | 三菱電機（株） | MITSUBISHI__60_VD-18ZFPC13\Folder\Item |  |  |  |  | 2022-06-01 |  | https://www.mitsubishielectric.co.jp/ldg/wink/ssl/displayProduct.do?pid=320606 | 16 | 35.5 | 100 | 1 |  | 4.2 | 430 | 499 | 24.5 | 36.5 | 165 | 260 | 218
サニタリー用/2～3部屋換気向け 低騒音形
天井埋込形換気扇 ２～３部屋用低騒音[50Hz]
[20 empty] | 製品リリース年月日 | 送 風 量(50ヘルツ電源,強)[m3/h] | 送 風 量(50ヘルツ電源,弱)[m3/h] | 騒 音 値SPL(50ヘルツ電源,強)[db] | 騒 音 値SPL(50ヘルツ電源,弱)[db] | 外形寸法 Ｗ[㎜] | 外形寸法 Ｄ[㎜] | 外形寸法 Ｈ[㎜] | 製品質量[kg] | 相[φ] | 電圧[V] | 消費電力(50ヘルツ電源,強)[W] | 消費電力(50ヘルツ電源,弱)[W] | 製品情報
[7 empty] | 機器・器具 / ファン類 | 空調機・換気 | 天井埋込形換気扇 | サニタリー用/2～3部屋換気向け 低騒音形 | 天井埋込形換気扇 ２～３部屋用低騒音 | VD-18ZFPC14 |  | 三菱電機（株） | MITSUBISHI__50_VD-18ZFPC14\Folder\Item |  |  |  |  | 2024-06-03 | 265 | 170 | 36 | 25 | 498 | 390 | 218 | 4.1 | 1 | 100 | 30.5 | 14.5 | https://www.mitsubishielectric.co.jp/ldg/wink/qr/002/333649/
天井埋込形換気扇 ２～３部屋用低騒音[60Hz]
[20 empty] | 製品リリース年月日 | 送 風 量(60ヘルツ電源,強)[m3/h] | 送 風 量(60ヘルツ電源,弱)[m3/h] | 騒 音 値SPL(60ヘルツ電源,強)[db] | 騒 音 値SPL(60ヘルツ電源,弱)[db] | 外形寸法 Ｗ[㎜] | 外形寸法 Ｄ[㎜] | 外形寸法 Ｈ[㎜] | 製品質量[kg] | 相[φ] | 電圧[V] | 消費電力(60ヘルツ電源,強)[W] | 消費電力(60ヘルツ電源,弱)[W] | 製品情報
[7 empty] | 機器・器具 / ファン類 | 空調機・換気 | 天井埋込形換気扇 | サニタリー用/2～3部屋換気向け 低騒音形 | 天井埋込形換気扇 ２～３部屋用低騒音 | VD-18ZFPC14 |  | 三菱電機（株） | MITSUBISHI__60_VD-18ZFPC14\Folder\Item |  |  |  |  | 2024-06-03 | 260 | 165 | 35.5 | 24.5 | 498 | 390 | 218 | 4.1 | 1 | 100 | 35.5 | 16 | https://www.mitsubishielectric.co.jp/ldg/wink/qr/002/333649/
サニタリー用/2～3部屋換気向け 低騒音形 24時間換気機能付
天井埋込形換気扇 ２部屋用低騒音形[50Hz]
[20 empty] | 製品リリース年月日 | 送 風 量(50ヘルツ電源,強)[m3/h] | 送 風 量(50ヘルツ電源,弱)[m3/h] | 羽根径Φ[㎜] | 騒 音 値SPL(50ヘルツ電源,強)[db] | 騒 音 値SPL(50ヘルツ電源,弱)[db] | 外形寸法 Ｗ[㎜] | 外形寸法 Ｄ[㎜] | 外形寸法 Ｈ[㎜] | 製品質量[kg] | 相[φ] | 電 圧[V] | 消費電力(50ヘルツ電源,強)[W] | 消費電力(50ヘルツ電源,弱)[W] | 製品情報
[7 empty] | 機器・器具 / ファン類 | 空調機・換気 | 天井埋込形換気扇 | サニタリー用/2～3部屋換気向け 低騒音形 24時間換気機能付 | 天井埋込形換気扇 ２部屋用低騒音形 | VD-15ZFLC10 |  | 三菱電機（株） | MITSUBISHI__50_VD-15ZFLC10\Folder\Item |  |  |  |  | 2016-06-06 | 210 | 80 | 140 | 34.5 | 18 | 443 | 330 | 218 | 3.4 | 1 | 100 | 20 | 6.5 | https://www.mitsubishielectric.co.jp/ldg/wink/ssl/displayProduct.do?pid=267582
天井埋込形換気扇 ２部屋用低騒音形[60Hz]
[20 empty] | 製品リリース年月日 | 送 風 量(60ヘルツ電源,強)[m3/h] | 送 風 量(60ヘルツ電源,弱)[m3/h] | 羽根径Φ[㎜] | 騒 音 値SPL(60ヘルツ電源,強)[db] | 騒 音 値SPL(60ヘルツ電源,弱)[db] | 外形寸法 Ｗ[㎜] | 外形寸法 Ｄ[㎜] | 外形寸法 Ｈ[㎜] | 製品質量[kg] | 相[φ] | 電 圧[V] | 消費電力(60ヘルツ電源,強)[W] | 消費電力(60ヘルツ電源,弱)[W] | 製品情報
[7 empty] | 機器・器具 / ファン類 | 空調機・換気 | 天井埋込形換気扇 | サニタリー用/2～3部屋換気向け 低騒音形 24時間換気機能付 | 天井埋込形換気扇 ２部屋用低騒音形 | VD-15ZFLC10 |  | 三菱電機（株） | MITSUBISHI__60_VD-15ZFLC10\Folder\Item |  |  |  |  | 2016-06-06 | 210 | 80 | 140 | 34.5 | 18 | 443 | 330 | 218 | 3.4 | 1 | 100 | 23 | 7.5 | https://www.mitsubishielectric.co.jp/ldg/wink/ssl/displayProduct.do?pid=267582
天井埋込形換気扇 ２～３部屋用低騒音[50Hz]
[20 empty] | 製品リリース年月日 | 羽根径Φ[㎜] | 製品情報(URL) | 消費電力(50ヘルツ電源,弱)[W] | 消費電力(50ヘルツ電源,強)[W] | 電圧[V] | 相[φ] | 電 圧[V] | 製品質量[kg] | 外形寸法 Ｄ[㎜] | 外形寸法 Ｗ[㎜] | 騒 音 値SPL(50ヘルツ電源,弱)[db] | 騒 音 値SPL(50ヘルツ電源,強)[db] | 送 風 量(50ヘルツ電源,弱)[m3/h] | 送 風 量(50ヘルツ電源,強)[m3/h] | 外形寸法 Ｈ[㎜] | 製品情報
[7 empty] | 機器・器具 / ファン類 | 空調機・換気 | 天井埋込形換気扇 | サニタリー用/2～3部屋換気向け 低騒音形 24時間換気機能付 | 天井埋込形換気扇 ２～３部屋用低騒音 | VD-18ZFLC10 |  | 三菱電機（株） | MITSUBISHI__50_VD-18ZFLC10\Folder\Item |  |  |  |  | 2016-06-06 | 180 |  | 11.5 | 30.5 |  | 1 | 100 | 4.6 | 430 | 499 | 18 | 37 | 110 | 265 | 218 | https://www.mitsubishielectric.co.jp/ldg/wink/ssl/displayProduct.do?pid=267594
[7 empty] | 機器・器具 / ファン類 | 空調機・換気 | 天井埋込形換気扇 | サニタリー用/2～3部屋換気向け 低騒音形 24時間換気機能付 | 天井埋込形換気扇 ２～３部屋用低騒音 | VD-18ZFLC12 |  | 三菱電機（株） | MITSUBISHI__50_VD-18ZFLC12\Folder\Item |  |  |  |  | 2020-02-17 |  | https://www.mitsubishielectric.co.jp/ldg/wink/ssl/displayProduct.do?pid=307112 | 11.5 | 30.5 | 100 | 1 |  | 4.6 | 430 | 499 | 18 | 37 | 110 | 265 | 218
[7 empty] | 機器・器具 / ファン類 | 空調機・換気 | 天井埋込形換気扇 | サニタリー用/2～3部屋換気向け 低騒音形 24時間換気機能付 | 天井埋込形換気扇 ２～３部屋用低騒音 | VD-18ZFLC12-CS |  | 三菱電機（株） | MITSUBISHI__50_VD-18ZFLC12-CS\Folder\Item |  |  |  |  | 2020-02-17 |  | https://www.mitsubishielectric.co.jp/ldg/wink/ssl/displayProduct.do?pid=307113 | 14.5 | 30.5 | 100 | 1 |  | 4.4 | 425 | 499 | 26 | 37.5 | 170 | 265 | 218
[7 empty] | 機器・器具 / ファン類 | 空調機・換気 | 天井埋込形換気扇 | サニタリー用/2～3部屋換気向け 低騒音形 24時間換気機能付 | 天井埋込形換気扇 ２～３部屋用低騒音 | VD-18ZFLC13 |  | 三菱電機（株） | MITSUBISHI__50_VD-18ZFLC13\Folder\Item |  |  |  |  | 2022-06-01 |  | https://www.mitsubishielectric.co.jp/ldg/wink/ssl/displayProduct.do?pid=320604 | 11.5 | 30.5 | 100 | 1 |  | 4.6 | 430 | 499 | 18 | 37 | 110 | 265 | 218
[7 empty] | 機器・器具 / ファン類 | 空調機・換気 | 天井埋込形換気扇 | サニタリー用/2～3部屋換気向け 低騒音形 24時間換気機能付 | 天井埋込形換気扇 ２～３部屋用低騒音 | VD-18ZFLC13-CS |  | 三菱電機（株） | MITSUBISHI__50_VD-18ZFLC13-CS\Folder\Item |  |  |  |  | 2022-06-01 |  | https://www.mitsubishielectric.co.jp/ldg/wink/ssl/displayProduct.do?pid=320605 | 14.5 | 30.5 | 100 | 1 |  | 4.4 | 425 | 499 | 26 | 37.5 | 170 | 265 | 218
天井埋込形換気扇 ２～３部屋用低騒音[60Hz]
[20 empty] | 製品リリース年月日 | 羽根径Φ[㎜] | 製品情報(URL) | 消費電力(60ヘルツ電源,弱)[W] | 消費電力(60ヘルツ電源,強)[W] | 電圧[V] | 相[φ] | 電 圧[V] | 製品質量[kg] | 外形寸法 Ｄ[㎜] | 外形寸法 Ｗ[㎜] | 騒 音 値SPL(60ヘルツ電源,弱)[db] | 騒 音 値SPL(60ヘルツ電源,強)[db] | 送 風 量(60ヘルツ電源,弱)[m3/h] | 送 風 量(60ヘルツ電源,強)[m3/h] | 外形寸法 Ｈ[㎜] | 製品情報
[7 empty] | 機器・器具 / ファン類 | 空調機・換気 | 天井埋込形換気扇 | サニタリー用/2～3部屋換気向け 低騒音形 24時間換気機能付 | 天井埋込形換気扇 ２～３部屋用低騒音 | VD-18ZFLC10 |  | 三菱電機（株） | MITSUBISHI__60_VD-18ZFLC10\Folder\Item |  |  |  |  | 2016-06-06 | 180 |  | 12 | 35 |  | 1 | 100 | 4.6 | 430 | 499 | 18 | 36.5 | 110 | 260 | 218 | https://www.mitsubishielectric.co.jp/ldg/wink/ssl/displayProduct.do?pid=267594
[7 empty] | 機器・器具 / ファン類 | 空調機・換気 | 天井埋込形換気扇 | サニタリー用/2～3部屋換気向け 低騒音形 24時間換気機能付 | 天井埋込形換気扇 ２～３部屋用低騒音 | VD-18ZFLC12 |  | 三菱電機（株） | MITSUBISHI__60_VD-18ZFLC12\Folder\Item |  |  |  |  | 2020-02-17 |  | https://www.mitsubishielectric.co.jp/ldg/wink/ssl/displayProduct.do?pid=307112 | 12 | 35 | 100 | 1 |  | 4.6 | 430 | 499 | 18 | 36.5 | 110 | 260 | 218
[7 empty] | 機器・器具 / ファン類 | 空調機・換気 | 天井埋込形換気扇 | サニタリー用/2～3部屋換気向け 低騒音形 24時間換気機能付 | 天井埋込形換気扇 ２～３部屋用低騒音 | VD-18ZFLC12-CS |  | 三菱電機（株） | MITSUBISHI__60_VD-18ZFLC12-CS\Folder\Item |  |  |  |  | 2020-02-17 |  | https://www.mitsubishielectric.co.jp/ldg/wink/ssl/displayProduct.do?pid=307113 | 16 | 35.5 | 100 | 1 |  | 4.4 | 425 | 499 | 25.5 | 37 | 165 | 260 | 218
[7 empty] | 機器・器具 / ファン類 | 空調機・換気 | 天井埋込形換気扇 | サニタリー用/2～3部屋換気向け 低騒音形 24時間換気機能付 | 天井埋込形換気扇 ２～３部屋用低騒音 | VD-18ZFLC13 |  | 三菱電機（株） | MITSUBISHI__60_VD-18ZFLC13\Folder\Item |  |  |  |  | 2022-06-01 |  | https://www.mitsubishielectric.co.jp/ldg/wink/ssl/displayProduct.do?pid=320604 | 12 | 35 | 100 | 1 |  | 4.6 | 430 | 499 | 18 | 36.5 | 110 | 260 | 218
[7 empty] | 機器・器具 / ファン類 | 空調機・換気 | 天井埋込形換気扇 | サニタリー用/2～3部屋換気向け 低騒音形 24時間換気機能付 | 天井埋込形換気扇 ２～３部屋用低騒音 | VD-18ZFLC13-CS |  | 三菱電機（株） | MITSUBISHI__60_VD-18ZFLC13-CS\Folder\Item |  |  |  |  | 2022-06-01 |  | https://www.mitsubishielectric.co.jp/ldg/wink/ssl/displayProduct.do?pid=320605 | 16 | 35.5 | 100 | 1 |  | 4.4 | 425 | 499 | 25.5 | 37 | 165 | 260 | 218
サニタリー用/2～3部屋換気向け 定風量形 24時間換気機能付（DCブラシレスモーター搭載）
天井埋込形換気扇 ２～３部屋用定風量タイプ[50Hz]
[20 empty] | 製品リリース年月日 | 羽根径Φ[㎜] | 製品情報(URL) | 消費電力(50ヘルツ電源,弱)[W] | 消費電力(50ヘルツ電源,中)[W] | 消費電力(50ヘルツ電源,強)[W] | 電圧[V] | 相[φ] | 製品質量[kg] | 外形寸法 Ｈ[㎜] | 外形寸法 Ｄ[㎜] | 外形寸法 Ｗ[㎜] | 騒 音 値SPL(50ヘルツ電源,弱)[db] | 騒 音 値SPL(50ヘルツ電源,中)[db] | 騒 音 値SPL(50ヘルツ電源,強)[db] | 機外静圧(50ヘルツ電源,弱)[Pa] | 機外静圧(50ヘルツ電源,中)[Pa] | 送 風 量(50ヘルツ電源,弱)[m3/h] | 送 風 量(50ヘルツ電源,中)[m3/h] | 送 風 量(50ヘルツ電源,強)[m3/h] | 電 圧[V] | 製品情報
[7 empty] | 機器・器具 / ファン類 | 空調機・換気 | 天井埋込形換気扇 | サニタリー用/2～3部屋換気向け 定風量形 24時間換気機能付（DCブラシレスモーター搭載） | 天井埋込形換気扇 ２～３部屋用定風量タイプ | VD-18ZFVC3 |  | 三菱電機（株） | MITSUBISHI__50_VD-18ZFVC3\Folder\Item |  |  |  |  | 2016-06-06 | 180 |  | 2.8 | 7.2 | 31 |  | 1 | 3.8 | 218 | 430 | 499 | 19 | 30 | 44.5 | 100 | 160 | 100 | 180 | 320 | 100 | https://www.mitsubishielectric.co.jp/ldg/wink/ssl/displayProduct.do?pid=267597
[7 empty] | 機器・器具 / ファン類 | 空調機・換気 | 天井埋込形換気扇 | サニタリー用/2～3部屋換気向け 定風量形 24時間換気機能付（DCブラシレスモーター搭載） | 天井埋込形換気扇 ２～３部屋用定風量タイプ | VD-18ZFVC5 |  | 三菱電機（株） | MITSUBISHI__50_VD-18ZFVC5\Folder\Item |  |  |  |  | 2020-02-17 |  | https://www.mitsubishielectric.co.jp/ldg/wink/ssl/displayProduct.do?pid=307115 | 2.8 | 7.2 | 31 | 100 | 1 | 3.8 | 218 | 430 | 499 | 19 | 30 | 44.5 | 100 | 160 | 100 | 180 | 320
[7 empty] | 機器・器具 / ファン類 | 空調機・換気 | 天井埋込形換気扇 | サニタリー用/2～3部屋換気向け 定風量形 24時間換気機能付（DCブラシレスモーター搭載） | 天井埋込形換気扇 ２～３部屋用定風量タイプ | VD-18ZFVC6 |  | 三菱電機（株） | MITSUBISHI__50_VD-18ZFVC6\Folder\Item |  |  |  |  | 2022-06-01 |  | https://www.mitsubishielectric.co.jp/ldg/wink/ssl/displayProduct.do?pid=320607 | 2.8 | 7.2 | 31 | 100 | 1 | 3.8 | 218 | 430 | 499 | 19 | 30 | 44.5 | 100 | 160 | 100 | 180 | 320
天井埋込形換気扇 ２～３部屋用定風量タイプ[60Hz]
[20 empty] | 製品リリース年月日 | 羽根径Φ[㎜] | 製品情報(URL) | 消費電力(60ヘルツ電源,弱)[W] | 消費電力(60ヘルツ電源,中)[W] | 消費電力(60ヘルツ電源,強)[W] | 電圧[V] | 相[φ] | 製品質量[kg] | 外形寸法 Ｈ[㎜] | 外形寸法 Ｄ[㎜] | 外形寸法 Ｗ[㎜] | 騒 音 値SPL(60ヘルツ電源,弱)[db] | 騒 音 値SPL(60ヘルツ電源,中)[db] | 騒 音 値SPL(60ヘルツ電源,強)[db] | 機外静圧(60ヘルツ電源,弱)[Pa] | 機外静圧(60ヘルツ電源,中)[Pa] | 送 風 量(60ヘルツ電源,弱)[m3/h] | 送 風 量(60ヘルツ電源,中)[m3/h] | 送 風 量(60ヘルツ電源,強)[m3/h] | 電 圧[V] | 製品情報
[7 empty] | 機器・器具 / ファン類 | 空調機・換気 | 天井埋込形換気扇 | サニタリー用/2～3部屋換気向け 定風量形 24時間換気機能付（DCブラシレスモーター搭載） | 天井埋込形換気扇 ２～３部屋用定風量タイプ | VD-18ZFVC3 |  | 三菱電機（株） | MITSUBISHI__60_VD-18ZFVC3\Folder\Item |  |  |  |  | 2016-06-06 | 180 |  | 2.8 | 7.2 | 31 |  | 1 | 3.8 | 218 | 430 | 499 | 19 | 30 | 44.5 | 100 | 160 | 100 | 180 | 320 | 100 | https://www.mitsubishielectric.co.jp/ldg/wink/ssl/displayProduct.do?pid=267597
[7 empty] | 機器・器具 / ファン類 | 空調機・換気 | 天井埋込形換気扇 | サニタリー用/2～3部屋換気向け 定風量形 24時間換気機能付（DCブラシレスモーター搭載） | 天井埋込形換気扇 ２～３部屋用定風量タイプ | VD-18ZFVC5 |  | 三菱電機（株） | MITSUBISHI__60_VD-18ZFVC5\Folder\Item |  |  |  |  | 2020-02-17 |  | https://www.mitsubishielectric.co.jp/ldg/wink/ssl/displayProduct.do?pid=307115 | 2.8 | 7.2 | 31 | 100 | 1 | 3.8 | 218 | 430 | 499 | 19 | 30 | 44.5 | 100 | 160 | 100 | 180 | 320
[7 empty] | 機器・器具 / ファン類 | 空調機・換気 | 天井埋込形換気扇 | サニタリー用/2～3部屋換気向け 定風量形 24時間換気機能付（DCブラシレスモーター搭載） | 天井埋込形換気扇 ２～３部屋用定風量タイプ | VD-18ZFVC6 |  | 三菱電機（株） | MITSUBISHI__60_VD-18ZFVC6\Folder\Item |  |  |  |  | 2022-06-01 |  | https://www.mitsubishielectric.co.jp/ldg/wink/ssl/displayProduct.do?pid=320607 | 2.8 | 7.2 | 31 | 100 | 1 | 3.8 | 218 | 430 | 499 | 19 | 30 | 44.5 | 100 | 160 | 100 | 180 | 320
サニタリー用/2～3部屋換気向け 定風量形 24時間換気機能付（DCブラシレスモーター搭載）
天井埋込形換気扇 ２～３部屋用定風量タイプ[50Hz]
[20 empty] | 製品リリース年月日 | 送 風 量(50ヘルツ電源,強)[m3/h] | 送 風 量(50ヘルツ電源,弱)[m3/h] | 機外静圧(50ヘルツ電源,強)[Pa] | 機外静圧(50ヘルツ電源,弱)[Pa] | 騒 音 値SPL(50ヘルツ電源,強)[db] | 騒 音 値SPL(50ヘルツ電源,弱)[db] | 外形寸法 Ｗ[㎜] | 外形寸法 Ｄ[㎜] | 外形寸法 Ｈ[㎜] | 製品質量[kg] | 相[φ] | 電圧[V] | 消費電力(50ヘルツ電源,強)[W] | 消費電力(50ヘルツ電源,弱)[W] | 製品情報
[7 empty] | 機器・器具 / ファン類 | 空調機・換気 | 天井埋込形換気扇 | サニタリー用/2～3部屋換気向け 定風量形 24時間換気機能付（DCブラシレスモーター搭載） | 天井埋込形換気扇 ２～３部屋用定風量タイプ | VD-18ZFVC7 |  | 三菱電機（株） | MITSUBISHI__50_VD-18ZFVC7\Folder\Item |  |  |  |  | 2024-06-03 | 180 | 100 | 160 | 100 | 29 | 19 | 498 | 390 | 218 | 3.7 | 1 | 100 | 7.2 | 2.8 | https://www.mitsubishielectric.co.jp/ldg/wink/qr/002/333650/
天井埋込形換気扇 ２～３部屋用定風量タイプ[60Hz]
[20 empty] | 製品リリース年月日 | 送 風 量(60ヘルツ電源,強)[m3/h] | 送 風 量(60ヘルツ電源,弱)[m3/h] | 機外静圧(60ヘルツ電源,強)[Pa] | 機外静圧(60ヘルツ電源,弱)[Pa] | 騒 音 値SPL(60ヘルツ電源,強)[db] | 騒 音 値SPL(60ヘルツ電源,弱)[db] | 外形寸法 Ｗ[㎜] | 外形寸法 Ｄ[㎜] | 外形寸法 Ｈ[㎜] | 製品質量[kg] | 相[φ] | 電圧[V] | 消費電力(60ヘルツ電源,強)[W] | 消費電力(60ヘルツ電源,弱)[W] | 製品情報
[7 empty] | 機器・器具 / ファン類 | 空調機・換気 | 天井埋込形換気扇 | サニタリー用/2～3部屋換気向け 定風量形 24時間換気機能付（DCブラシレスモーター搭載） | 天井埋込形換気扇 ２～３部屋用定風量タイプ | VD-18ZFVC7 |  | 三菱電機（株） | MITSUBISHI__60_VD-18ZFVC7\Folder\Item |  |  |  |  | 2024-06-03 | 180 | 100 | 160 | 100 | 29 | 19 | 498 | 390 | 218 | 3.7 | 1 | 100 | 7.2 | 2.8 | https://www.mitsubishielectric.co.jp/ldg/wink/qr/002/333650/
サニタリー用/2～3部屋換気向け 定風量形 24時間換気機能付（DCブラシレスモーター搭載） 三菱ＨＥＭＳ対応
天井埋込形換気扇 ２～３部屋用定風量タイプ ＨＥＭＳ対応[50Hz]
[20 empty] | 製品リリース年月日 | 羽根径Φ[㎜] | 製品情報(URL) | 消費電力(50ヘルツ電源,弱)[W] | 消費電力(50ヘルツ電源,中)[W] | 消費電力(50ヘルツ電源,強)[W] | 電圧[V] | 相[φ] | 製品質量[kg] | 外形寸法 Ｈ[㎜] | 外形寸法 Ｄ[㎜] | 外形寸法 Ｗ[㎜] | 騒 音 値SPL(50ヘルツ電源,弱)[db] | 騒 音 値SPL(50ヘルツ電源,中)[db] | 騒 音 値SPL(50ヘルツ電源,強)[db] | 機外静圧(50ヘルツ電源,弱)[Pa] | 機外静圧(50ヘルツ電源,中)[Pa] | 送 風 量(50ヘルツ電源,弱)[m3/h] | 送 風 量(50ヘルツ電源,中)[m3/h] | 送 風 量(50ヘルツ電源,強)[m3/h] | 電 圧[V] | 製品情報
[7 empty] | 機器・器具 / ファン類 | 空調機・換気 | 天井埋込形換気扇 | サニタリー用/2～3部屋換気向け 定風量形 24時間換気機能付（DCブラシレスモーター搭載） 三菱ＨＥＭＳ対応 | 天井埋込形換気扇 ２～３部屋用定風量タイプ ＨＥＭＳ対応 | VD-18ZFVC3-HM |  | 三菱電機（株） | MITSUBISHI__50_VD-18ZFVC3-HM\Folder\Item |  |  |  |  | 2017-07-14 | 180 |  | 5 | 9.1 | 33.5 |  | 1 | 3.8 | 218 | 430 | 499 | 19 | 30 | 44.5 | 100 | 160 | 100 | 180 | 320 | 100 | https://www.mitsubishielectric.co.jp/ldg/wink/ssl/displayProduct.do?pid=281308
[7 empty] | 機器・器具 / ファン類 | 空調機・換気 | 天井埋込形換気扇 | サニタリー用/2～3部屋換気向け 定風量形 24時間換気機能付（DCブラシレスモーター搭載） 三菱ＨＥＭＳ対応 | 天井埋込形換気扇 ２～３部屋用定風量タイプ ＨＥＭＳ対応 | VD-18ZFVC5-HM |  | 三菱電機（株） | MITSUBISHI__50_VD-18ZFVC5-HM\Folder\Item |  |  |  |  | 2020-02-17 |  | https://www.mitsubishielectric.co.jp/ldg/wink/ssl/displayProduct.do?pid=307116 | 5 | 9.1 | 33.5 | 100 | 1 | 3.8 | 218 | 430 | 499 | 19 | 30 | 44.5 | 100 | 160 | 100 | 180 | 320
天井埋込形換気扇 ２～３部屋用定風量タイプ ＨＥＭＳ対応[60Hz]
[20 empty] | 製品リリース年月日 | 羽根径Φ[㎜] | 製品情報(URL) | 消費電力(60ヘルツ電源,弱)[W] | 消費電力(60ヘルツ電源,中)[W] | 消費電力(60ヘルツ電源,強)[W] | 電圧[V] | 相[φ] | 製品質量[kg] | 外形寸法 Ｈ[㎜] | 外形寸法 Ｄ[㎜] | 外形寸法 Ｗ[㎜] | 騒 音 値SPL(60ヘルツ電源,弱)[db] | 騒 音 値SPL(60ヘルツ電源,中)[db] | 騒 音 値SPL(60ヘルツ電源,強)[db] | 機外静圧(60ヘルツ電源,弱)[Pa] | 機外静圧(60ヘルツ電源,中)[Pa] | 送 風 量(60ヘルツ電源,弱)[m3/h] | 送 風 量(60ヘルツ電源,中)[m3/h] | 送 風 量(60ヘルツ電源,強)[m3/h] | 電 圧[V] | 製品情報
[7 empty] | 機器・器具 / ファン類 | 空調機・換気 | 天井埋込形換気扇 | サニタリー用/2～3部屋換気向け 定風量形 24時間換気機能付（DCブラシレスモーター搭載） 三菱ＨＥＭＳ対応 | 天井埋込形換気扇 ２～３部屋用定風量タイプ ＨＥＭＳ対応 | VD-18ZFVC3-HM |  | 三菱電機（株） | MITSUBISHI__60_VD-18ZFVC3-HM\Folder\Item |  |  |  |  | 2017-07-14 | 180 |  | 5 | 9.1 | 33.5 |  | 1 | 3.8 | 218 | 430 | 499 | 19 | 30 | 44.5 | 100 | 160 | 100 | 180 | 320 | 100 | https://www.mitsubishielectric.co.jp/ldg/wink/ssl/displayProduct.do?pid=281308
[7 empty] | 機器・器具 / ファン類 | 空調機・換気 | 天井埋込形換気扇 | サニタリー用/2～3部屋換気向け 定風量形 24時間換気機能付（DCブラシレスモーター搭載） 三菱ＨＥＭＳ対応 | 天井埋込形換気扇 ２～３部屋用定風量タイプ ＨＥＭＳ対応 | VD-18ZFVC5-HM |  | 三菱電機（株） | MITSUBISHI__60_VD-18ZFVC5-HM\Folder\Item |  |  |  |  | 2020-02-17 |  | https://www.mitsubishielectric.co.jp/ldg/wink/ssl/displayProduct.do?pid=307116 | 5 | 9.1 | 33.5 | 100 | 1 | 3.8 | 218 | 430 | 499 | 19 | 30 | 44.5 | 100 | 160 | 100 | 180 | 320
サニタリー用/2部屋換気向け 低騒音形
天井埋込形換気扇 ２部屋用低騒音形[50Hz]
[20 empty] | 製品リリース年月日 | 羽根径Φ[㎜] | 消費電力(50ヘルツ電源,弱)[W] | 消費電力(50ヘルツ電源,強)[W] | 騒 音 値SPL(50ヘルツ電源,弱)[db] | 騒 音 値SPL(50ヘルツ電源,強)[db] | 送 風 量(50ヘルツ電源,弱)[m3/h] | 送 風 量(50ヘルツ電源,強)[m3/h] | 製品情報(URL) | 消費電力(50ヘルツ電源)[W] | 電圧[V] | 相[φ] | 製品質量[kg] | 外形寸法 Ｈ[㎜] | 外形寸法 Ｄ[㎜] | 外形寸法 Ｗ[㎜] | 騒 音 値SPL(50ヘルツ電源)[db] | 送 風 量(50ヘルツ電源)[m3/h] | 電 圧[V] | 製品情報
[7 empty] | 機器・器具 / ファン類 | 空調機・換気 | 天井埋込形換気扇 | サニタリー用/2部屋換気向け 低騒音形 | 天井埋込形換気扇 ２部屋用低騒音形 | VD-10ZFC10 |  | 三菱電機（株） | MITSUBISHI__50_VD-10ZFC10\Folder\Item |  |  |  |  | 2016-06-06 | 115 | [7 empty] | 13 |  | 1 | 2 | 210 | 286 | 398 | 27 | 120 | 100 | https://www.mitsubishielectric.co.jp/ldg/wink/ssl/displayProduct.do?pid=267561
[7 empty] | 機器・器具 / ファン類 | 空調機・換気 | 天井埋込形換気扇 | サニタリー用/2部屋換気向け 低騒音形 | 天井埋込形換気扇 ２部屋用低騒音形 | VD-13ZF10 |  | 三菱電機（株） | MITSUBISHI__50_VD-13ZF10\Folder\Item |  |  |  |  | 2016-05-17 | 140 | [7 empty] | 13.5 |  | 1 | 4.2 | 222 | 330 | 479 | 29 | 175 | 100 | https://www.mitsubishielectric.co.jp/ldg/wink/ssl/displayProduct.do?pid=267568
[7 empty] | 機器・器具 / ファン類 | 空調機・換気 | 天井埋込形換気扇 | サニタリー用/2部屋換気向け 低騒音形 | 天井埋込形換気扇 ２部屋用低騒音形 | VD-13ZFC10 |  | 三菱電機（株） | MITSUBISHI__50_VD-13ZFC10\Folder\Item |  |  |  |  | 2016-06-06 | 140 | [7 empty] | 13.5 |  | 1 | 3 | 218 | 330 | 443 | 29.5 | 175 | 100 | https://www.mitsubishielectric.co.jp/ldg/wink/ssl/displayProduct.do?pid=267570
[7 empty] | 機器・器具 / ファン類 | 空調機・換気 | 天井埋込形換気扇 | サニタリー用/2部屋換気向け 低騒音形 | 天井埋込形換気扇 ２部屋用低騒音形 | VD-13ZFCD10 |  | 三菱電機（株） | MITSUBISHI__50_VD-13ZFCD10\Folder\Item |  |  |  |  | 2016-06-06 | 140 | [7 empty] | 16.4 |  | 1 | 3.7 | 218 | 330 | 537 | 29.5 | 175 | 100 | https://www.mitsubishielectric.co.jp/ldg/wink/ssl/displayProduct.do?pid=267572
[7 empty] | 機器・器具 / ファン類 | 空調機・換気 | 天井埋込形換気扇 | サニタリー用/2部屋換気向け 低騒音形 | 天井埋込形換気扇 ２部屋用低騒音形 | VD-15ZF10 |  | 三菱電機（株） | MITSUBISHI__50_VD-15ZF10\Folder\Item |  |  |  |  | 2016-05-17 | 140 | [7 empty] | 20 |  | 1 | 4.2 | 222 | 330 | 479 | 35 | 210 | 100 | https://www.mitsubishielectric.co.jp/ldg/wink/ssl/displayProduct.do?pid=267575
[7 empty] | 機器・器具 / ファン類 | 空調機・換気 | 天井埋込形換気扇 | サニタリー用/2部屋換気向け 低騒音形 | 天井埋込形換気扇 ２部屋用低騒音形 | VD-15ZFC10 |  | 三菱電機（株） | MITSUBISHI__50_VD-15ZFC10\Folder\Item |  |  |  |  | 2016-06-06 | 140 | [7 empty] | 20 |  | 1 | 2.9 | 218 | 330 | 443 | 34 | 210 | 100 | https://www.mitsubishielectric.co.jp/ldg/wink/ssl/displayProduct.do?pid=267577
[7 empty] | 機器・器具 / ファン類 | 空調機・換気 | 天井埋込形換気扇 | サニタリー用/2部屋換気向け 低騒音形 | 天井埋込形換気扇 ２部屋用低騒音形 | VD-15ZFCD10 |  | 三菱電機（株） | MITSUBISHI__50_VD-15ZFCD10\Folder\Item |  |  |  |  | 2016-06-06 | 140 | [7 empty] | 22.4 |  | 1 | 3.7 | 218 | 330 | 537 | 34 | 210 | 100 | https://www.mitsubishielectric.co.jp/ldg/wink/ssl/displayProduct.do?pid=267580
[7 empty] | 機器・器具 / ファン類 | 空調機・換気 | 天井埋込形換気扇 | サニタリー用/2部屋換気向け 低騒音形 | 天井埋込形換気扇 ２部屋用低騒音形 | VD-15ZFPC10 |  | 三菱電機（株） | MITSUBISHI__50_VD-15ZFPC10\Folder\Item |  |  |  |  | 2016-06-06 | 140 | 18 | 25.5 | 24 | 31.5 | 130 | 185 |  |  |  | 1 | 3.6 | 218 | 330 | 443 |  |  | 100 | https://www.mitsubishielectric.co.jp/ldg/wink/ssl/displayProduct.do?pid=267584
[7 empty] | 機器・器具 / ファン類 | 空調機・換気 | 天井埋込形換気扇 | サニタリー用/2部屋換気向け 低騒音形 | 天井埋込形換気扇 ２部屋用低騒音形 | VD-15ZFT10 |  | 三菱電機（株） | MITSUBISHI__50_VD-15ZFT10\Folder\Item |  |  |  |  | 2016-06-06 | 140 | [7 empty] | 20 |  | 1 | 4.1 | 222 | 330 | 433 | 35 | 210 | 100 | https://www.mitsubishielectric.co.jp/ldg/wink/ssl/displayProduct.do?pid=267586
[7 empty] | 機器・器具 / ファン類 | 空調機・換気 | 天井埋込形換気扇 | サニタリー用/2部屋換気向け 低騒音形 | 天井埋込形換気扇 ２部屋用低騒音形 | VD-17ZFC10 |  | 三菱電機（株） | MITSUBISHI__50_VD-17ZFC10\Folder\Item |  |  |  |  | 2016-06-06 | 140 | [7 empty] | 21.5 |  | 1 | 3.1 | 218 | 330 | 444 | 35 | 250 | 100 | https://www.mitsubishielectric.co.jp/ldg/wink/ssl/displayProduct.do?pid=267591
[7 empty] | 機器・器具 / ファン類 | 空調機・換気 | 天井埋込形換気扇 | サニタリー用/2部屋換気向け 低騒音形 | 天井埋込形換気扇 ２部屋用低騒音形 | VD-10ZFC12 |  | 三菱電機（株） | MITSUBISHI__50_VD-10ZFC12\Folder\Item |  |  |  |  | 2020-02-17 | [7 empty] | https://www.mitsubishielectric.co.jp/ldg/wink/ssl/displayProduct.do?pid=307083 | 13 | 100 | 1 | 2 | 210 | 321 | 250 | 27 | 120
[7 empty] | 機器・器具 / ファン類 | 空調機・換気 | 天井埋込形換気扇 | サニタリー用/2部屋換気向け 低騒音形 | 天井埋込形換気扇 ２部屋用低騒音形 | VD-13ZF12 |  | 三菱電機（株） | MITSUBISHI__50_VD-13ZF12\Folder\Item |  |  |  |  | 2020-02-17 | [7 empty] | https://www.mitsubishielectric.co.jp/ldg/wink/ssl/displayProduct.do?pid=306810 | 13.5 | 100 | 1 | 4.2 | 222 | 391 | 303 | 29 | 175
[7 empty] | 機器・器具 / ファン類 | 空調機・換気 | 天井埋込形換気扇 | サニタリー用/2部屋換気向け 低騒音形 | 天井埋込形換気扇 ２部屋用低騒音形 | VD-13ZFC12 |  | 三菱電機（株） | MITSUBISHI__50_VD-13ZFC12\Folder\Item |  |  |  |  | 2020-02-17 | [7 empty] | https://www.mitsubishielectric.co.jp/ldg/wink/ssl/displayProduct.do?pid=306812 | 13.5 | 100 | 1 | 3 | 218 | 465 | 390 | 29.5 | 175
[7 empty] | 機器・器具 / ファン類 | 空調機・換気 | 天井埋込形換気扇 | サニタリー用/2部屋換気向け 低騒音形 | 天井埋込形換気扇 ２部屋用低騒音形 | VD-13ZFCD12 |  | 三菱電機（株） | MITSUBISHI__50_VD-13ZFCD12\Folder\Item |  |  |  |  | 2020-02-17 | [7 empty] | https://www.mitsubishielectric.co.jp/ldg/wink/ssl/displayProduct.do?pid=306814 | 16.4 | 100 | 1 | 3.7 | 218 | 406.5 | 334 | 29.5 | 175
[7 empty] | 機器・器具 / ファン類 | 空調機・換気 | 天井埋込形換気扇 | サニタリー用/2部屋換気向け 低騒音形 | 天井埋込形換気扇 ２部屋用低騒音形 | VD-15ZF12 |  | 三菱電機（株） | MITSUBISHI__50_VD-15ZF12\Folder\Item |  |  |  |  | 2020-02-17 | [7 empty] | https://www.mitsubishielectric.co.jp/ldg/wink/ssl/displayProduct.do?pid=306934 | 20 | 100 | 1 | 4.2 | 222 | 381.5 | 330 | 35 | 210
[7 empty] | 機器・器具 / ファン類 | 空調機・換気 | 天井埋込形換気扇 | サニタリー用/2部屋換気向け 低騒音形 | 天井埋込形換気扇 ２部屋用低騒音形 | VD-15ZFC12 |  | 三菱電機（株） | MITSUBISHI__50_VD-15ZFC12\Folder\Item |  |  |  |  | 2020-02-17 | [7 empty] | https://www.mitsubishielectric.co.jp/ldg/wink/ssl/displayProduct.do?pid=306936 | 20 | 100 | 1 | 2.9 | 218 | 567.5 | 380 | 34 | 210
[7 empty] | 機器・器具 / ファン類 | 空調機・換気 | 天井埋込形換気扇 | サニタリー用/2部屋換気向け 低騒音形 | 天井埋込形換気扇 ２部屋用低騒音形 | VD-15ZFCD12 |  | 三菱電機（株） | MITSUBISHI__50_VD-15ZFCD12\Folder\Item |  |  |  |  | 2020-02-17 | [7 empty] | https://www.mitsubishielectric.co.jp/ldg/wink/ssl/displayProduct.do?pid=306939 | 22.4 | 100 | 1 | 3.7 | 218 | 407 | 335 | 34 | 210
[7 empty] | 機器・器具 / ファン類 | 空調機・換気 | 天井埋込形換気扇 | サニタリー用/2部屋換気向け 低騒音形 | 天井埋込形換気扇 ２部屋用低騒音形 | VD-15ZFT12 |  | 三菱電機（株） | MITSUBISHI__50_VD-15ZFT12\Folder\Item |  |  |  |  | 2020-02-17 | [7 empty] | https://www.mitsubishielectric.co.jp/ldg/wink/ssl/displayProduct.do?pid=306874 | 20 | 100 | 1 | 4.1 | 222 | 416 | 334 | 35 | 210
[7 empty] | 機器・器具 / ファン類 | 空調機・換気 | 天井埋込形換気扇 | サニタリー用/2部屋換気向け 低騒音形 | 天井埋込形換気扇 ２部屋用低騒音形 | VD-15ZFPC12 |  | 三菱電機（株） | MITSUBISHI__50_VD-15ZFPC12\Folder\Item |  |  |  |  | 2020-02-17 |  | 18 | 25.5 | 24 | 31.5 | 130 | 185 | https://www.mitsubishielectric.co.jp/ldg/wink/ssl/displayProduct.do?pid=306872 |  | 100 | 1 | 3.6 | 218 | 485.5 | 380
[7 empty] | 機器・器具 / ファン類 | 空調機・換気 | 天井埋込形換気扇 | サニタリー用/2部屋換気向け 低騒音形 | 天井埋込形換気扇 ２部屋用低騒音形 | VD-17ZFC12 |  | 三菱電機（株） | MITSUBISHI__50_VD-17ZFC12\Folder\Item |  |  |  |  | 2020-02-17 | [7 empty] | https://www.mitsubishielectric.co.jp/ldg/wink/ssl/displayProduct.do?pid=307014 | 21.5 | 100 | 1 | 3.1 | 218 | 330 | 444 | 35 | 250
[7 empty] | 機器・器具 / ファン類 | 空調機・換気 | 天井埋込形換気扇 | サニタリー用/2部屋換気向け 低騒音形 | 天井埋込形換気扇 ２部屋用低騒音形 | VD-10ZFC13 |  | 三菱電機（株） | MITSUBISHI__50_VD-10ZFC13\Folder\Item |  |  |  |  | 2022-06-01 | [7 empty] | https://www.mitsubishielectric.co.jp/ldg/wink/ssl/displayProduct.do?pid=320591 | 13 | 100 | 1 | 2 | 210 | 321 | 250 | 27 | 120
[7 empty] | 機器・器具 / ファン類 | 空調機・換気 | 天井埋込形換気扇 | サニタリー用/2部屋換気向け 低騒音形 | 天井埋込形換気扇 ２部屋用低騒音形 | VD-13ZF13 |  | 三菱電機（株） | MITSUBISHI__50_VD-13ZF13\Folder\Item |  |  |  |  | 2022-06-01 | [7 empty] | https://www.mitsubishielectric.co.jp/ldg/wink/ssl/displayProduct.do?pid=320694 | 13.5 | 100 | 1 | 4.2 | 222 | 391 | 303 | 29 | 175
[7 empty] | 機器・器具 / ファン類 | 空調機・換気 | 天井埋込形換気扇 | サニタリー用/2部屋換気向け 低騒音形 | 天井埋込形換気扇 ２部屋用低騒音形 | VD-13ZFC13 |  | 三菱電機（株） | MITSUBISHI__50_VD-13ZFC13\Folder\Item |  |  |  |  | 2022-06-01 | [7 empty] | https://www.mitsubishielectric.co.jp/ldg/wink/ssl/displayProduct.do?pid=320696 | 13.5 | 100 | 1 | 3 | 218 | 465 | 390 | 29.5 | 175
[7 empty] | 機器・器具 / ファン類 | 空調機・換気 | 天井埋込形換気扇 | サニタリー用/2部屋換気向け 低騒音形 | 天井埋込形換気扇 ２部屋用低騒音形 | VD-13ZFCD13 |  | 三菱電機（株） | MITSUBISHI__50_VD-13ZFCD13\Folder\Item |  |  |  |  | 2022-06-01 | [7 empty] | https://www.mitsubishielectric.co.jp/ldg/wink/ssl/displayProduct.do?pid=320698 | 16.4 | 100 | 1 | 3.7 | 218 | 406.5 | 334 | 29.5 | 175
[7 empty] | 機器・器具 / ファン類 | 空調機・換気 | 天井埋込形換気扇 | サニタリー用/2部屋換気向け 低騒音形 | 天井埋込形換気扇 ２部屋用低騒音形 | VD-15ZF13 |  | 三菱電機（株） | MITSUBISHI__50_VD-15ZF13\Folder\Item |  |  |  |  | 2022-06-01 | [7 empty] | https://www.mitsubishielectric.co.jp/ldg/wink/ssl/displayProduct.do?pid=320722 | 20 | 100 | 1 | 4.2 | 222 | 381.5 | 330 | 35 | 210
[7 empty] | 機器・器具 / ファン類 | 空調機・換気 | 天井埋込形換気扇 | サニタリー用/2部屋換気向け 低騒音形 | 天井埋込形換気扇 ２部屋用低騒音形 | VD-15ZFC13 |  | 三菱電機（株） | MITSUBISHI__50_VD-15ZFC13\Folder\Item |  |  |  |  | 2022-06-01 | [7 empty] | https://www.mitsubishielectric.co.jp/ldg/wink/ssl/displayProduct.do?pid=320724 | 20 | 100 | 1 | 2.9 | 218 | 567.5 | 380 | 34 | 210
[7 empty] | 機器・器具 / ファン類 | 空調機・換気 | 天井埋込形換気扇 | サニタリー用/2部屋換気向け 低騒音形 | 天井埋込形換気扇 ２部屋用低騒音形 | VD-15ZFCD13 |  | 三菱電機（株） | MITSUBISHI__50_VD-15ZFCD13\Folder\Item |  |  |  |  | 2022-06-01 | [7 empty] | https://www.mitsubishielectric.co.jp/ldg/wink/ssl/displayProduct.do?pid=320727 | 22.4 | 100 | 1 | 3.7 | 218 | 407 | 335 | 34 | 210
[7 empty] | 機器・器具 / ファン類 | 空調機・換気 | 天井埋込形換気扇 | サニタリー用/2部屋換気向け 低騒音形 | 天井埋込形換気扇 ２部屋用低騒音形 | VD-15ZFPC13 |  | 三菱電機（株） | MITSUBISHI__50_VD-15ZFPC13\Folder\Item |  |  |  |  | 2022-06-01 |  | 18 | 25.5 | 24 | 31.5 | 130 | 185 | https://www.mitsubishielectric.co.jp/ldg/wink/ssl/displayProduct.do?pid=320731 |  | 100 | 1 | 3.6 | 218 | 485.5 | 380
[7 empty] | 機器・器具 / ファン類 | 空調機・換気 | 天井埋込形換気扇 | サニタリー用/2部屋換気向け 低騒音形 | 天井埋込形換気扇 ２部屋用低騒音形 | VD-17ZFC13 |  | 三菱電機（株） | MITSUBISHI__50_VD-17ZFC13\Folder\Item |  |  |  |  | 2022-06-01 | [7 empty] | https://www.mitsubishielectric.co.jp/ldg/wink/ssl/displayProduct.do?pid=320679 | 21.5 | 100 | 1 | 3.1 | 218 | 330 | 444 | 35 | 250
天井埋込形換気扇 ２部屋用低騒音形[60Hz]
[20 empty] | 製品リリース年月日 | 羽根径Φ[㎜] | 消費電力(60ヘルツ電源,弱)[W] | 消費電力(60ヘルツ電源,強)[W] | 騒 音 値SPL(60ヘルツ電源,弱)[db] | 騒 音 値SPL(60ヘルツ電源,強)[db] | 送 風 量(60ヘルツ電源,弱)[m3/h] | 送 風 量(60ヘルツ電源,強)[m3/h] | 製品情報(URL) | 消費電力(60ヘルツ電源)[W] | 電圧[V] | 相[φ] | 製品質量[kg] | 外形寸法 Ｈ[㎜] | 外形寸法 Ｄ[㎜] | 外形寸法 Ｗ[㎜] | 騒 音 値SPL(60ヘルツ電源)[db] | 送 風 量(60ヘルツ電源)[m3/h] | 電 圧[V] | 製品情報
[7 empty] | 機器・器具 / ファン類 | 空調機・換気 | 天井埋込形換気扇 | サニタリー用/2部屋換気向け 低騒音形 | 天井埋込形換気扇 ２部屋用低騒音形 | VD-10ZFC10 |  | 三菱電機（株） | MITSUBISHI__60_VD-10ZFC10\Folder\Item |  |  |  |  | 2016-06-06 | 115 | [7 empty] | 15.5 |  | 1 | 2 | 210 | 286 | 398 | 27.5 | 125 | 100 | https://www.mitsubishielectric.co.jp/ldg/wink/ssl/displayProduct.do?pid=267561
[7 empty] | 機器・器具 / ファン類 | 空調機・換気 | 天井埋込形換気扇 | サニタリー用/2部屋換気向け 低騒音形 | 天井埋込形換気扇 ２部屋用低騒音形 | VD-13ZF10 |  | 三菱電機（株） | MITSUBISHI__60_VD-13ZF10\Folder\Item |  |  |  |  | 2016-05-17 | 140 | [7 empty] | 15.5 |  | 1 | 4.2 | 222 | 330 | 479 | 28.5 | 170 | 100 | https://www.mitsubishielectric.co.jp/ldg/wink/ssl/displayProduct.do?pid=267568
[7 empty] | 機器・器具 / ファン類 | 空調機・換気 | 天井埋込形換気扇 | サニタリー用/2部屋換気向け 低騒音形 | 天井埋込形換気扇 ２部屋用低騒音形 | VD-13ZFC10 |  | 三菱電機（株） | MITSUBISHI__60_VD-13ZFC10\Folder\Item |  |  |  |  | 2016-06-06 | 140 | [7 empty] | 15.5 |  | 1 | 3 | 218 | 330 | 443 | 29 | 170 | 100 | https://www.mitsubishielectric.co.jp/ldg/wink/ssl/displayProduct.do?pid=267570
[7 empty] | 機器・器具 / ファン類 | 空調機・換気 | 天井埋込形換気扇 | サニタリー用/2部屋換気向け 低騒音形 | 天井埋込形換気扇 ２部屋用低騒音形 | VD-13ZFCD10 |  | 三菱電機（株） | MITSUBISHI__60_VD-13ZFCD10\Folder\Item |  |  |  |  | 2016-06-06 | 140 | [7 empty] | 17.5 |  | 1 | 3.7 | 218 | 330 | 537 | 29 | 170 | 100 | https://www.mitsubishielectric.co.jp/ldg/wink/ssl/displayProduct.do?pid=267572
[7 empty] | 機器・器具 / ファン類 | 空調機・換気 | 天井埋込形換気扇 | サニタリー用/2部屋換気向け 低騒音形 | 天井埋込形換気扇 ２部屋用低騒音形 | VD-15ZF10 |  | 三菱電機（株） | MITSUBISHI__60_VD-15ZF10\Folder\Item |  |  |  |  | 2016-05-17 | 140 | [7 empty] | 23 |  | 1 | 4.2 | 222 | 330 | 479 | 35 | 210 | 100 | https://www.mitsubishielectric.co.jp/ldg/wink/ssl/displayProduct.do?pid=267575
[7 empty] | 機器・器具 / ファン類 | 空調機・換気 | 天井埋込形換気扇 | サニタリー用/2部屋換気向け 低騒音形 | 天井埋込形換気扇 ２部屋用低騒音形 | VD-15ZFC10 |  | 三菱電機（株） | MITSUBISHI__60_VD-15ZFC10\Folder\Item |  |  |  |  | 2016-06-06 | 140 | [7 empty] | 23 |  | 1 | 2.9 | 218 | 330 | 443 | 34 | 210 | 100 | https://www.mitsubishielectric.co.jp/ldg/wink/ssl/displayProduct.do?pid=267577
[7 empty] | 機器・器具 / ファン類 | 空調機・換気 | 天井埋込形換気扇 | サニタリー用/2部屋換気向け 低騒音形 | 天井埋込形換気扇 ２部屋用低騒音形 | VD-15ZFCD10 |  | 三菱電機（株） | MITSUBISHI__60_VD-15ZFCD10\Folder\Item |  |  |  |  | 2016-06-06 | 140 | [7 empty] | 25 |  | 1 | 3.7 | 218 | 330 | 537 | 34 | 210 | 100 | https://www.mitsubishielectric.co.jp/ldg/wink/ssl/displayProduct.do?pid=267580
[7 empty] | 機器・器具 / ファン類 | 空調機・換気 | 天井埋込形換気扇 | サニタリー用/2部屋換気向け 低騒音形 | 天井埋込形換気扇 ２部屋用低騒音形 | VD-15ZFPC10 |  | 三菱電機（株） | MITSUBISHI__60_VD-15ZFPC10\Folder\Item |  |  |  |  | 2016-06-06 | 140 | 20 | 28.5 | 24 | 31 | 130 | 180 |  |  |  | 1 | 3.6 | 218 | 330 | 443 |  |  | 100 | https://www.mitsubishielectric.co.jp/ldg/wink/ssl/displayProduct.do?pid=267584
[7 empty] | 機器・器具 / ファン類 | 空調機・換気 | 天井埋込形換気扇 | サニタリー用/2部屋換気向け 低騒音形 | 天井埋込形換気扇 ２部屋用低騒音形 | VD-15ZFT10 |  | 三菱電機（株） | MITSUBISHI__60_VD-15ZFT10\Folder\Item |  |  |  |  | 2016-06-06 | 140 | [7 empty] | 23 |  | 1 | 4.1 | 222 | 330 | 433 | 35 | 210 | 100 | https://www.mitsubishielectric.co.jp/ldg/wink/ssl/displayProduct.do?pid=267586
[7 empty] | 機器・器具 / ファン類 | 空調機・換気 | 天井埋込形換気扇 | サニタリー用/2部屋換気向け 低騒音形 | 天井埋込形換気扇 ２部屋用低騒音形 | VD-17ZFC10 |  | 三菱電機（株） | MITSUBISHI__60_VD-17ZFC10\Folder\Item |  |  |  |  | 2016-06-06 | 140 | [7 empty] | 23.5 |  | 1 | 3.1 | 218 | 330 | 444 | 34 | 240 | 100 | https://www.mitsubishielectric.co.jp/ldg/wink/ssl/displayProduct.do?pid=267591
[7 empty] | 機器・器具 / ファン類 | 空調機・換気 | 天井埋込形換気扇 | サニタリー用/2部屋換気向け 低騒音形 | 天井埋込形換気扇 ２部屋用低騒音形 | VD-10ZFC12 |  | 三菱電機（株） | MITSUBISHI__60_VD-10ZFC12\Folder\Item |  |  |  |  | 2020-02-17 | [7 empty] | https://www.mitsubishielectric.co.jp/ldg/wink/ssl/displayProduct.do?pid=307083 | 15.5 | 100 | 1 | 2 | 210 | 321 | 250 | 27.5 | 125
[7 empty] | 機器・器具 / ファン類 | 空調機・換気 | 天井埋込形換気扇 | サニタリー用/2部屋換気向け 低騒音形 | 天井埋込形換気扇 ２部屋用低騒音形 | VD-13ZF12 |  | 三菱電機（株） | MITSUBISHI__60_VD-13ZF12\Folder\Item |  |  |  |  | 2020-02-17 | [7 empty] | https://www.mitsubishielectric.co.jp/ldg/wink/ssl/displayProduct.do?pid=306810 | 15.5 | 100 | 1 | 4.2 | 222 | 391 | 303 | 28.5 | 170
[7 empty] | 機器・器具 / ファン類 | 空調機・換気 | 天井埋込形換気扇 | サニタリー用/2部屋換気向け 低騒音形 | 天井埋込形換気扇 ２部屋用低騒音形 | VD-13ZFC12 |  | 三菱電機（株） | MITSUBISHI__60_VD-13ZFC12\Folder\Item |  |  |  |  | 2020-02-17 | [7 empty] | https://www.mitsubishielectric.co.jp/ldg/wink/ssl/displayProduct.do?pid=306812 | 15.5 | 100 | 1 | 3 | 218 | 465 | 390 | 29 | 170
[7 empty] | 機器・器具 / ファン類 | 空調機・換気 | 天井埋込形換気扇 | サニタリー用/2部屋換気向け 低騒音形 | 天井埋込形換気扇 ２部屋用低騒音形 | VD-13ZFCD12 |  | 三菱電機（株） | MITSUBISHI__60_VD-13ZFCD12\Folder\Item |  |  |  |  | 2020-02-17 | [7 empty] | https://www.mitsubishielectric.co.jp/ldg/wink/ssl/displayProduct.do?pid=306814 | 17.5 | 100 | 1 | 3.7 | 218 | 406.5 | 334 | 29 | 170
[7 empty] | 機器・器具 / ファン類 | 空調機・換気 | 天井埋込形換気扇 | サニタリー用/2部屋換気向け 低騒音形 | 天井埋込形換気扇 ２部屋用低騒音形 | VD-15ZF12 |  | 三菱電機（株） | MITSUBISHI__60_VD-15ZF12\Folder\Item |  |  |  |  | 2020-02-17 | [7 empty] | https://www.mitsubishielectric.co.jp/ldg/wink/ssl/displayProduct.do?pid=306934 | 23 | 100 | 1 | 4.2 | 222 | 381.5 | 330 | 35 | 210
[7 empty] | 機器・器具 / ファン類 | 空調機・換気 | 天井埋込形換気扇 | サニタリー用/2部屋換気向け 低騒音形 | 天井埋込形換気扇 ２部屋用低騒音形 | VD-15ZFC12 |  | 三菱電機（株） | MITSUBISHI__60_VD-15ZFC12\Folder\Item |  |  |  |  | 2020-02-17 | [7 empty] | https://www.mitsubishielectric.co.jp/ldg/wink/ssl/displayProduct.do?pid=306936 | 23 | 100 | 1 | 2.9 | 218 | 567.5 | 380 | 34 | 210
[7 empty] | 機器・器具 / ファン類 | 空調機・換気 | 天井埋込形換気扇 | サニタリー用/2部屋換気向け 低騒音形 | 天井埋込形換気扇 ２部屋用低騒音形 | VD-15ZFCD12 |  | 三菱電機（株） | MITSUBISHI__60_VD-15ZFCD12\Folder\Item |  |  |  |  | 2020-02-17 | [7 empty] | https://www.mitsubishielectric.co.jp/ldg/wink/ssl/displayProduct.do?pid=306939 | 25 | 100 | 1 | 3.7 | 218 | 407 | 335 | 34 | 210
[7 empty] | 機器・器具 / ファン類 | 空調機・換気 | 天井埋込形換気扇 | サニタリー用/2部屋換気向け 低騒音形 | 天井埋込形換気扇 ２部屋用低騒音形 | VD-15ZFT12 |  | 三菱電機（株） | MITSUBISHI__60_VD-15ZFT12\Folder\Item |  |  |  |  | 2020-02-17 | [7 empty] | https://www.mitsubishielectric.co.jp/ldg/wink/ssl/displayProduct.do?pid=306874 | 23 | 100 | 1 | 4.1 | 222 | 416 | 334 | 35 | 210
[7 empty] | 機器・器具 / ファン類 | 空調機・換気 | 天井埋込形換気扇 | サニタリー用/2部屋換気向け 低騒音形 | 天井埋込形換気扇 ２部屋用低騒音形 | VD-15ZFPC12 |  | 三菱電機（株） | MITSUBISHI__60_VD-15ZFPC12\Folder\Item |  |  |  |  | 2020-02-17 |  | 20 | 28.5 | 24 | 31 | 130 | 180 | https://www.mitsubishielectric.co.jp/ldg/wink/ssl/displayProduct.do?pid=306872 |  | 100 | 1 | 3.6 | 218 | 485.5 | 380
[7 empty] | 機器・器具 / ファン類 | 空調機・換気 | 天井埋込形換気扇 | サニタリー用/2部屋換気向け 低騒音形 | 天井埋込形換気扇 ２部屋用低騒音形 | VD-17ZFC12 |  | 三菱電機（株） | MITSUBISHI__60_VD-17ZFC12\Folder\Item |  |  |  |  | 2020-02-17 | [7 empty] | https://www.mitsubishielectric.co.jp/ldg/wink/ssl/displayProduct.do?pid=307014 | 23.5 | 100 | 1 | 3.1 | 218 | 330 | 444 | 34 | 240
[7 empty] | 機器・器具 / ファン類 | 空調機・換気 | 天井埋込形換気扇 | サニタリー用/2部屋換気向け 低騒音形 | 天井埋込形換気扇 ２部屋用低騒音形 | VD-10ZFC13 |  | 三菱電機（株） | MITSUBISHI__60_VD-10ZFC13\Folder\Item |  |  |  |  | 2022-06-01 | [7 empty] | https://www.mitsubishielectric.co.jp/ldg/wink/ssl/displayProduct.do?pid=320591 | 15.5 | 100 | 1 | 2 | 210 | 321 | 250 | 27.5 | 125
[7 empty] | 機器・器具 / ファン類 | 空調機・換気 | 天井埋込形換気扇 | サニタリー用/2部屋換気向け 低騒音形 | 天井埋込形換気扇 ２部屋用低騒音形 | VD-13ZF13 |  | 三菱電機（株） | MITSUBISHI__60_VD-13ZF13\Folder\Item |  |  |  |  | 2022-06-01 | [7 empty] | https://www.mitsubishielectric.co.jp/ldg/wink/ssl/displayProduct.do?pid=320694 | 15.5 | 100 | 1 | 4.2 | 222 | 391 | 303 | 28.5 | 170
[7 empty] | 機器・器具 / ファン類 | 空調機・換気 | 天井埋込形換気扇 | サニタリー用/2部屋換気向け 低騒音形 | 天井埋込形換気扇 ２部屋用低騒音形 | VD-13ZFC13 |  | 三菱電機（株） | MITSUBISHI__60_VD-13ZFC13\Folder\Item |  |  |  |  | 2022-06-01 | [7 empty] | https://www.mitsubishielectric.co.jp/ldg/wink/ssl/displayProduct.do?pid=320696 | 15.5 | 100 | 1 | 3 | 218 | 465 | 390 | 29 | 170
[7 empty] | 機器・器具 / ファン類 | 空調機・換気 | 天井埋込形換気扇 | サニタリー用/2部屋換気向け 低騒音形 | 天井埋込形換気扇 ２部屋用低騒音形 | VD-13ZFCD13 |  | 三菱電機（株） | MITSUBISHI__60_VD-13ZFCD13\Folder\Item |  |  |  |  | 2022-06-01 | [7 empty] | https://www.mitsubishielectric.co.jp/ldg/wink/ssl/displayProduct.do?pid=320698 | 17.5 | 100 | 1 | 3.7 | 218 | 406.5 | 334 | 29 | 170
[7 empty] | 機器・器具 / ファン類 | 空調機・換気 | 天井埋込形換気扇 | サニタリー用/2部屋換気向け 低騒音形 | 天井埋込形換気扇 ２部屋用低騒音形 | VD-15ZF13 |  | 三菱電機（株） | MITSUBISHI__60_VD-15ZF13\Folder\Item |  |  |  |  | 2022-06-01 | [7 empty] | https://www.mitsubishielectric.co.jp/ldg/wink/ssl/displayProduct.do?pid=320722 | 23 | 100 | 1 | 4.2 | 222 | 381.5 | 330 | 35 | 210
[7 empty] | 機器・器具 / ファン類 | 空調機・換気 | 天井埋込形換気扇 | サニタリー用/2部屋換気向け 低騒音形 | 天井埋込形換気扇 ２部屋用低騒音形 | VD-15ZFC13 |  | 三菱電機（株） | MITSUBISHI__60_VD-15ZFC13\Folder\Item |  |  |  |  | 2022-06-01 | [7 empty] | https://www.mitsubishielectric.co.jp/ldg/wink/ssl/displayProduct.do?pid=320724 | 23 | 100 | 1 | 2.9 | 218 | 567.5 | 380 | 34 | 210
[7 empty] | 機器・器具 / ファン類 | 空調機・換気 | 天井埋込形換気扇 | サニタリー用/2部屋換気向け 低騒音形 | 天井埋込形換気扇 ２部屋用低騒音形 | VD-15ZFCD13 |  | 三菱電機（株） | MITSUBISHI__60_VD-15ZFCD13\Folder\Item |  |  |  |  | 2022-06-01 | [7 empty] | https://www.mitsubishielectric.co.jp/ldg/wink/ssl/displayProduct.do?pid=320727 | 25 | 100 | 1 | 3.7 | 218 | 407 | 335 | 34 | 210
[7 empty] | 機器・器具 / ファン類 | 空調機・換気 | 天井埋込形換気扇 | サニタリー用/2部屋換気向け 低騒音形 | 天井埋込形換気扇 ２部屋用低騒音形 | VD-15ZFPC13 |  | 三菱電機（株） | MITSUBISHI__60_VD-15ZFPC13\Folder\Item |  |  |  |  | 2022-06-01 |  | 20 | 28.5 | 24 | 31 | 130 | 180 | https://www.mitsubishielectric.co.jp/ldg/wink/ssl/displayProduct.do?pid=320731 |  | 100 | 1 | 3.6 | 218 | 485.5 | 380
[7 empty] | 機器・器具 / ファン類 | 空調機・換気 | 天井埋込形換気扇 | サニタリー用/2部屋換気向け 低騒音形 | 天井埋込形換気扇 ２部屋用低騒音形 | VD-17ZFC13 |  | 三菱電機（株） | MITSUBISHI__60_VD-17ZFC13\Folder\Item |  |  |  |  | 2022-06-01 | [7 empty] | https://www.mitsubishielectric.co.jp/ldg/wink/ssl/displayProduct.do?pid=320679 | 23.5 | 100 | 1 | 3.1 | 218 | 330 | 444 | 34 | 240
サニタリー用/2部屋換気向け 低騒音形
天井埋込形換気扇 ２部屋用低騒音形[50Hz]
[20 empty] | 製品リリース年月日 | 送 風 量(50ヘルツ電源)[m3/h] | 騒 音 値SPL(50ヘルツ電源)[db] | 外形寸法 Ｗ[㎜] | 外形寸法 Ｄ[㎜] | 外形寸法 Ｈ[㎜] | 製品質量[kg] | 相[φ] | 電圧[V] | 消費電力(50ヘルツ電源)[W] | 製品情報
[7 empty] | 機器・器具 / ファン類 | 空調機・換気 | 天井埋込形換気扇 | サニタリー用/2部屋換気向け 低騒音形 | 天井埋込形換気扇 ２部屋用低騒音形 | VD-10ZFC14 |  | 三菱電機（株） | MITSUBISHI__50_VD-10ZFC14\Folder\Item |  |  |  |  | 2024-06-03 | 120 | 27 | 396 | 286 | 210 | 2 | 1 | 100 | 13 | https://www.mitsubishielectric.co.jp/ldg/wink/qr/002/333562/
[7 empty] | 機器・器具 / ファン類 | 空調機・換気 | 天井埋込形換気扇 | サニタリー用/2部屋換気向け 低騒音形 | 天井埋込形換気扇 ２部屋用低騒音形 | VD-13ZFC14 |  | 三菱電機（株） | MITSUBISHI__50_VD-13ZFC14\Folder\Item |  |  |  |  | 2024-06-03 | 175 | 29.5 | 442 | 330 | 218 | 3 | 1 | 100 | 13.5 | https://www.mitsubishielectric.co.jp/ldg/wink/qr/002/333588/
[7 empty] | 機器・器具 / ファン類 | 空調機・換気 | 天井埋込形換気扇 | サニタリー用/2部屋換気向け 低騒音形 | 天井埋込形換気扇 ２部屋用低騒音形 | VD-15ZFC14 |  | 三菱電機（株） | MITSUBISHI__50_VD-15ZFC14\Folder\Item |  |  |  |  | 2024-06-03 | 210 | 34 | 442 | 330 | 218 | 2.9 | 1 | 100 | 20 | https://www.mitsubishielectric.co.jp/ldg/wink/qr/002/333608/
[7 empty] | 機器・器具 / ファン類 | 空調機・換気 | 天井埋込形換気扇 | サニタリー用/2部屋換気向け 低騒音形 | 天井埋込形換気扇 ２部屋用低騒音形 | VD-15ZFCD14 |  | 三菱電機（株） | MITSUBISHI__50_VD-15ZFCD14\Folder\Item |  |  |  |  | 2024-06-03 | 210 | 34 | 534 | 330 | 218 | 3.7 | 1 | 100 | 22.4 | https://www.mitsubishielectric.co.jp/ldg/wink/qr/002/333610/
[7 empty] | 機器・器具 / ファン類 | 空調機・換気 | 天井埋込形換気扇 | サニタリー用/2部屋換気向け 低騒音形 | 天井埋込形換気扇 ２部屋用低騒音形 | VD-17ZFC14 |  | 三菱電機（株） | MITSUBISHI__50_VD-17ZFC14\Folder\Item |  |  |  |  | 2024-06-03 | 250 | 35 | 443 | 330 | 218 | 3.1 | 1 | 100 | 21.5 | https://www.mitsubishielectric.co.jp/ldg/wink/qr/002/333640/
[7 empty] | 機器・器具 / ファン類 | 空調機・換気 | 天井埋込形換気扇 | サニタリー用/2部屋換気向け 低騒音形 | 天井埋込形換気扇 ２部屋用低騒音形 | VD-13ZF14 |  | 三菱電機（株） | MITSUBISHI__50_VD-13ZF14\Folder\Item |  |  |  |  | 2024-06-03 | 175 | 29 | 479 | 330 | 222 | 4.2 | 1 | 100 | 13.5 | https://www.mitsubishielectric.co.jp/ldg/wink/qr/002/333586/
[7 empty] | 機器・器具 / ファン類 | 空調機・換気 | 天井埋込形換気扇 | サニタリー用/2部屋換気向け 低騒音形 | 天井埋込形換気扇 ２部屋用低騒音形 | VD-15ZF14 |  | 三菱電機（株） | MITSUBISHI__50_VD-15ZF14\Folder\Item |  |  |  |  | 2024-06-03 | 210 | 35 | 479 | 330 | 222 | 4.2 | 1 | 100 | 20 | https://www.mitsubishielectric.co.jp/ldg/wink/qr/002/333606/
天井埋込形換気扇 ２部屋用低騒音形[60Hz]
[20 empty] | 製品リリース年月日 | 送 風 量(60ヘルツ電源)[m3/h] | 騒 音 値SPL(60ヘルツ電源)[db] | 外形寸法 Ｗ[㎜] | 外形寸法 Ｄ[㎜] | 外形寸法 Ｈ[㎜] | 製品質量[kg] | 相[φ] | 電圧[V] | 消費電力(60ヘルツ電源)[W] | 製品情報
[7 empty] | 機器・器具 / ファン類 | 空調機・換気 | 天井埋込形換気扇 | サニタリー用/2部屋換気向け 低騒音形 | 天井埋込形換気扇 ２部屋用低騒音形 | VD-10ZFC14 |  | 三菱電機（株） | MITSUBISHI__60_VD-10ZFC14\Folder\Item |  |  |  |  | 2024-06-03 | 125 | 27.5 | 396 | 286 | 210 | 2 | 1 | 100 | 15.5 | https://www.mitsubishielectric.co.jp/ldg/wink/qr/002/333562/
[7 empty] | 機器・器具 / ファン類 | 空調機・換気 | 天井埋込形換気扇 | サニタリー用/2部屋換気向け 低騒音形 | 天井埋込形換気扇 ２部屋用低騒音形 | VD-13ZFC14 |  | 三菱電機（株） | MITSUBISHI__60_VD-13ZFC14\Folder\Item |  |  |  |  | 2024-06-03 | 170 | 29 | 442 | 330 | 218 | 3 | 1 | 100 | 15.5 | https://www.mitsubishielectric.co.jp/ldg/wink/qr/002/333588/
[7 empty] | 機器・器具 / ファン類 | 空調機・換気 | 天井埋込形換気扇 | サニタリー用/2部屋換気向け 低騒音形 | 天井埋込形換気扇 ２部屋用低騒音形 | VD-15ZFC14 |  | 三菱電機（株） | MITSUBISHI__60_VD-15ZFC14\Folder\Item |  |  |  |  | 2024-06-03 | 210 | 34 | 442 | 330 | 218 | 2.9 | 1 | 100 | 23 | https://www.mitsubishielectric.co.jp/ldg/wink/qr/002/333608/
[7 empty] | 機器・器具 / ファン類 | 空調機・換気 | 天井埋込形換気扇 | サニタリー用/2部屋換気向け 低騒音形 | 天井埋込形換気扇 ２部屋用低騒音形 | VD-15ZFCD14 |  | 三菱電機（株） | MITSUBISHI__60_VD-15ZFCD14\Folder\Item |  |  |  |  | 2024-06-03 | 210 | 34 | 534 | 330 | 218 | 3.7 | 1 | 100 | 25 | https://www.mitsubishielectric.co.jp/ldg/wink/qr/002/333610/
[7 empty] | 機器・器具 / ファン類 | 空調機・換気 | 天井埋込形換気扇 | サニタリー用/2部屋換気向け 低騒音形 | 天井埋込形換気扇 ２部屋用低騒音形 | VD-17ZFC14 |  | 三菱電機（株） | MITSUBISHI__60_VD-17ZFC14\Folder\Item |  |  |  |  | 2024-06-03 | 240 | 34 | 443 | 330 | 218 | 3.1 | 1 | 100 | 23.5 | https://www.mitsubishielectric.co.jp/ldg/wink/qr/002/333640/
[7 empty] | 機器・器具 / ファン類 | 空調機・換気 | 天井埋込形換気扇 | サニタリー用/2部屋換気向け 低騒音形 | 天井埋込形換気扇 ２部屋用低騒音形 | VD-13ZF14 |  | 三菱電機（株） | MITSUBISHI__60_VD-13ZF14\Folder\Item |  |  |  |  | 2024-06-03 | 170 | 28.5 | 479 | 330 | 222 | 4.2 | 1 | 100 | 15.5 | https://www.mitsubishielectric.co.jp/ldg/wink/qr/002/333586/
[7 empty] | 機器・器具 / ファン類 | 空調機・換気 | 天井埋込形換気扇 | サニタリー用/2部屋換気向け 低騒音形 | 天井埋込形換気扇 ２部屋用低騒音形 | VD-15ZF14 |  | 三菱電機（株） | MITSUBISHI__60_VD-15ZF14\Folder\Item |  |  |  |  | 2024-06-03 | 210 | 35 | 479 | 330 | 222 | 4.2 | 1 | 100 | 23 | https://www.mitsubishielectric.co.jp/ldg/wink/qr/002/333606/
サニタリー用/2部屋換気向け 低騒音形 24時間換気機能付
天井埋込形換気扇 ２部屋用低騒音形[50Hz]
[20 empty] | 製品リリース年月日 | 羽根径Φ[㎜] | 製品情報(URL) | 消費電力(50ヘルツ電源,弱)[W] | 消費電力(50ヘルツ電源,強)[W] | 電圧[V] | 相[φ] | 電 圧[V] | 製品質量[kg] | 外形寸法 Ｄ[㎜] | 外形寸法 Ｗ[㎜] | 騒 音 値SPL(50ヘルツ電源,弱)[db] | 騒 音 値SPL(50ヘルツ電源,強)[db] | 送 風 量(50ヘルツ電源,弱)[m3/h] | 送 風 量(50ヘルツ電源,強)[m3/h] | 外形寸法 Ｈ[㎜] | 製品情報
[7 empty] | 機器・器具 / ファン類 | 空調機・換気 | 天井埋込形換気扇 | サニタリー用/2部屋換気向け 低騒音形 24時間換気機能付 | 天井埋込形換気扇 ２部屋用低騒音形 | VD-10ZFLC10 |  | 三菱電機（株） | MITSUBISHI__50_VD-10ZFLC10\Folder\Item |  |  |  |  | 2016-06-06 | 115 |  | 5.5 | 13 |  | 1 | 100 | 2 | 286 | 398 | 18 | 27 | 70 | 120 | 210 | https://www.mitsubishielectric.co.jp/ldg/wink/ssl/displayProduct.do?pid=267562
[7 empty] | 機器・器具 / ファン類 | 空調機・換気 | 天井埋込形換気扇 | サニタリー用/2部屋換気向け 低騒音形 24時間換気機能付 | 天井埋込形換気扇 ２部屋用低騒音形 | VD-15ZFLC10-S |  | 三菱電機（株） | MITSUBISHI__50_VD-15ZFLC10-S\Folder\Item |  |  |  |  | 2016-06-06 | 140 |  | 9.5 | 20 |  | 1 | 100 | 3 | 330 | 443 | 23.5 | 34 | 125 | 210 | 218 | https://www.mitsubishielectric.co.jp/ldg/wink/ssl/displayProduct.do?pid=267583
[7 empty] | 機器・器具 / ファン類 | 空調機・換気 | 天井埋込形換気扇 | サニタリー用/2部屋換気向け 低騒音形 24時間換気機能付 | 天井埋込形換気扇 ２部屋用低騒音形 | VD-10ZFLC12 |  | 三菱電機（株） | MITSUBISHI__50_VD-10ZFLC12\Folder\Item |  |  |  |  | 2020-02-17 |  | https://www.mitsubishielectric.co.jp/ldg/wink/ssl/displayProduct.do?pid=307084 | 5.5 | 13 | 100 | 1 |  | 2 | 354.5 | 286 | 18 | 27 | 70 | 120 | 210
[7 empty] | 機器・器具 / ファン類 | 空調機・換気 | 天井埋込形換気扇 | サニタリー用/2部屋換気向け 低騒音形 24時間換気機能付 | 天井埋込形換気扇 ２部屋用低騒音形 | VD-15ZFLC12 |  | 三菱電機（株） | MITSUBISHI__50_VD-15ZFLC12\Folder\Item |  |  |  |  | 2020-02-17 |  | https://www.mitsubishielectric.co.jp/ldg/wink/ssl/displayProduct.do?pid=306941 | 6.5 | 20 | 100 | 1 |  | 3.4 | 485.5 | 380 | 18 | 34.5 | 80 | 210 | 218
[7 empty] | 機器・器具 / ファン類 | 空調機・換気 | 天井埋込形換気扇 | サニタリー用/2部屋換気向け 低騒音形 24時間換気機能付 | 天井埋込形換気扇 ２部屋用低騒音形 | VD-15ZFLC12-S |  | 三菱電機（株） | MITSUBISHI__50_VD-15ZFLC12-S\Folder\Item |  |  |  |  | 2020-02-17 |  | https://www.mitsubishielectric.co.jp/ldg/wink/ssl/displayProduct.do?pid=306942 | 9.5 | 20 | 100 | 1 |  | 3 | 485.5 | 380 | 23.5 | 34 | 125 | 210 | 218
[7 empty] | 機器・器具 / ファン類 | 空調機・換気 | 天井埋込形換気扇 | サニタリー用/2部屋換気向け 低騒音形 24時間換気機能付 | 天井埋込形換気扇 ２部屋用低騒音形 | VD-10ZFLC13 |  | 三菱電機（株） | MITSUBISHI__50_VD-10ZFLC13\Folder\Item |  |  |  |  | 2022-06-01 |  | https://www.mitsubishielectric.co.jp/ldg/wink/ssl/displayProduct.do?pid=320592 | 5.5 | 13 | 100 | 1 |  | 2 | 354.5 | 286 | 18 | 27 | 70 | 120 | 210
[7 empty] | 機器・器具 / ファン類 | 空調機・換気 | 天井埋込形換気扇 | サニタリー用/2部屋換気向け 低騒音形 24時間換気機能付 | 天井埋込形換気扇 ２部屋用低騒音形 | VD-15ZFLC13 |  | 三菱電機（株） | MITSUBISHI__50_VD-15ZFLC13\Folder\Item |  |  |  |  | 2022-06-01 |  | https://www.mitsubishielectric.co.jp/ldg/wink/ssl/displayProduct.do?pid=320729 | 6.5 | 20 | 100 | 1 |  | 3.4 | 485.5 | 380 | 18 | 34.5 | 80 | 210 | 218
[7 empty] | 機器・器具 / ファン類 | 空調機・換気 | 天井埋込形換気扇 | サニタリー用/2部屋換気向け 低騒音形 24時間換気機能付 | 天井埋込形換気扇 ２部屋用低騒音形 | VD-15ZFLC13-S |  | 三菱電機（株） | MITSUBISHI__50_VD-15ZFLC13-S\Folder\Item |  |  |  |  | 2022-06-01 |  | https://www.mitsubishielectric.co.jp/ldg/wink/ssl/displayProduct.do?pid=320730 | 9.5 | 20 | 100 | 1 |  | 3 | 485.5 | 380 | 23.5 | 34 | 125 | 210 | 218
天井埋込形換気扇 ２部屋用低騒音形[60Hz]
[20 empty] | 製品リリース年月日 | 羽根径Φ[㎜] | 製品情報(URL) | 消費電力(60ヘルツ電源,弱)[W] | 消費電力(60ヘルツ電源,強)[W] | 電圧[V] | 相[φ] | 電 圧[V] | 製品質量[kg] | 外形寸法 Ｄ[㎜] | 外形寸法 Ｗ[㎜] | 騒 音 値SPL(60ヘルツ電源,弱)[db] | 騒 音 値SPL(60ヘルツ電源,強)[db] | 送 風 量(60ヘルツ電源,弱)[m3/h] | 送 風 量(60ヘルツ電源,強)[m3/h] | 外形寸法 Ｈ[㎜] | 製品情報
[7 empty] | 機器・器具 / ファン類 | 空調機・換気 | 天井埋込形換気扇 | サニタリー用/2部屋換気向け 低騒音形 24時間換気機能付 | 天井埋込形換気扇 ２部屋用低騒音形 | VD-10ZFLC10 |  | 三菱電機（株） | MITSUBISHI__60_VD-10ZFLC10\Folder\Item |  |  |  |  | 2016-06-06 | 115 |  | 5.5 | 15.5 |  | 1 | 100 | 2 | 286 | 398 | 18 | 27.5 | 65 | 125 | 210 | https://www.mitsubishielectric.co.jp/ldg/wink/ssl/displayProduct.do?pid=267562
[7 empty] | 機器・器具 / ファン類 | 空調機・換気 | 天井埋込形換気扇 | サニタリー用/2部屋換気向け 低騒音形 24時間換気機能付 | 天井埋込形換気扇 ２部屋用低騒音形 | VD-15ZFLC10-S |  | 三菱電機（株） | MITSUBISHI__60_VD-15ZFLC10-S\Folder\Item |  |  |  |  | 2016-06-06 | 140 |  | 11 | 23 |  | 1 | 100 | 3 | 330 | 443 | 23.5 | 34 | 125 | 210 | 218 | https://www.mitsubishielectric.co.jp/ldg/wink/ssl/displayProduct.do?pid=267583
[7 empty] | 機器・器具 / ファン類 | 空調機・換気 | 天井埋込形換気扇 | サニタリー用/2部屋換気向け 低騒音形 24時間換気機能付 | 天井埋込形換気扇 ２部屋用低騒音形 | VD-10ZFLC12 |  | 三菱電機（株） | MITSUBISHI__60_VD-10ZFLC12\Folder\Item |  |  |  |  | 2020-02-17 |  | https://www.mitsubishielectric.co.jp/ldg/wink/ssl/displayProduct.do?pid=307084 | 5.5 | 15.5 | 100 | 1 |  | 2 | 354.5 | 286 | 18 | 27.5 | 65 | 125 | 210
[7 empty] | 機器・器具 / ファン類 | 空調機・換気 | 天井埋込形換気扇 | サニタリー用/2部屋換気向け 低騒音形 24時間換気機能付 | 天井埋込形換気扇 ２部屋用低騒音形 | VD-15ZFLC12 |  | 三菱電機（株） | MITSUBISHI__60_VD-15ZFLC12\Folder\Item |  |  |  |  | 2020-02-17 |  | https://www.mitsubishielectric.co.jp/ldg/wink/ssl/displayProduct.do?pid=306941 | 7.5 | 23 | 100 | 1 |  | 3.4 | 485.5 | 380 | 18 | 34.5 | 80 | 210 | 218
[7 empty] | 機器・器具 / ファン類 | 空調機・換気 | 天井埋込形換気扇 | サニタリー用/2部屋換気向け 低騒音形 24時間換気機能付 | 天井埋込形換気扇 ２部屋用低騒音形 | VD-15ZFLC12-S |  | 三菱電機（株） | MITSUBISHI__60_VD-15ZFLC12-S\Folder\Item |  |  |  |  | 2020-02-17 |  | https://www.mitsubishielectric.co.jp/ldg/wink/ssl/displayProduct.do?pid=306942 | 11 | 23 | 100 | 1 |  | 3 | 485.5 | 380 | 23.5 | 34 | 125 | 210 | 218
[7 empty] | 機器・器具 / ファン類 | 空調機・換気 | 天井埋込形換気扇 | サニタリー用/2部屋換気向け 低騒音形 24時間換気機能付 | 天井埋込形換気扇 ２部屋用低騒音形 | VD-10ZFLC13 |  | 三菱電機（株） | MITSUBISHI__60_VD-10ZFLC13\Folder\Item |  |  |  |  | 2022-06-01 |  | https://www.mitsubishielectric.co.jp/ldg/wink/ssl/displayProduct.do?pid=320592 | 5.5 | 15.5 | 100 | 1 |  | 2 | 354.5 | 286 | 18 | 27.5 | 65 | 125 | 210
[7 empty] | 機器・器具 / ファン類 | 空調機・換気 | 天井埋込形換気扇 | サニタリー用/2部屋換気向け 低騒音形 24時間換気機能付 | 天井埋込形換気扇 ２部屋用低騒音形 | VD-15ZFLC13 |  | 三菱電機（株） | MITSUBISHI__60_VD-15ZFLC13\Folder\Item |  |  |  |  | 2022-06-01 |  | https://www.mitsubishielectric.co.jp/ldg/wink/ssl/displayProduct.do?pid=320729 | 7.5 | 23 | 100 | 1 |  | 3.4 | 485.5 | 380 | 18 | 34.5 | 80 | 210 | 218
[7 empty] | 機器・器具 / ファン類 | 空調機・換気 | 天井埋込形換気扇 | サニタリー用/2部屋換気向け 低騒音形 24時間換気機能付 | 天井埋込形換気扇 ２部屋用低騒音形 | VD-15ZFLC13-S |  | 三菱電機（株） | MITSUBISHI__60_VD-15ZFLC13-S\Folder\Item |  |  |  |  | 2022-06-01 |  | https://www.mitsubishielectric.co.jp/ldg/wink/ssl/displayProduct.do?pid=320730 | 11 | 23 | 100 | 1 |  | 3 | 485.5 | 380 | 23.5 | 34 | 125 | 210 | 218
サニタリー用/2部屋換気向け 低騒音形 24時間換気機能付
天井埋込形換気扇 ２部屋用低騒音形[50Hz]
[20 empty] | 製品リリース年月日 | 送 風 量(50ヘルツ電源,強)[m3/h] | 送 風 量(50ヘルツ電源,弱)[m3/h] | 騒 音 値SPL(50ヘルツ電源,強)[db] | 騒 音 値SPL(50ヘルツ電源,弱)[db] | 外形寸法 Ｗ[㎜] | 外形寸法 Ｄ[㎜] | 外形寸法 Ｈ[㎜] | 製品質量[kg] | 相[φ] | 電圧[V] | 消費電力(50ヘルツ電源,強)[W] | 消費電力(50ヘルツ電源,弱)[W] | 製品情報
[7 empty] | 機器・器具 / ファン類 | 空調機・換気 | 天井埋込形換気扇 | サニタリー用/2部屋換気向け 低騒音形 24時間換気機能付 | 天井埋込形換気扇 ２部屋用低騒音形 | VD-10ZFLC14 |  | 三菱電機（株） | MITSUBISHI__50_VD-10ZFLC14\Folder\Item |  |  |  |  | 2024-06-03 | 120 | 70 | 27 | 18 | 398 | 286 | 210 | 2 | 1 | 100 | 13 | 5.5 | https://www.mitsubishielectric.co.jp/ldg/wink/qr/002/333563/
[7 empty] | 機器・器具 / ファン類 | 空調機・換気 | 天井埋込形換気扇 | サニタリー用/2部屋換気向け 低騒音形 24時間換気機能付 | 天井埋込形換気扇 ２部屋用低騒音形 | VD-15ZFLC14-S |  | 三菱電機（株） | MITSUBISHI__50_VD-15ZFLC14-S\Folder\Item |  |  |  |  | 2024-06-03 | 210 | 125 | 34 | 23.5 | 442 | 330 | 218 | 3 | 1 | 100 | 20 | 9.5 | https://www.mitsubishielectric.co.jp/ldg/wink/qr/002/333612/
天井埋込形換気扇 ２部屋用低騒音形[60Hz]
[20 empty] | 製品リリース年月日 | 送 風 量(60ヘルツ電源,強)[m3/h] | 送 風 量(60ヘルツ電源,弱)[m3/h] | 騒 音 値SPL(60ヘルツ電源,強)[db] | 騒 音 値SPL(60ヘルツ電源,弱)[db] | 外形寸法 Ｗ[㎜] | 外形寸法 Ｄ[㎜] | 外形寸法 Ｈ[㎜] | 製品質量[kg] | 相[φ] | 電圧[V] | 消費電力(60ヘルツ電源,強)[W] | 消費電力(60ヘルツ電源,弱)[W] | 製品情報
[7 empty] | 機器・器具 / ファン類 | 空調機・換気 | 天井埋込形換気扇 | サニタリー用/2部屋換気向け 低騒音形 24時間換気機能付 | 天井埋込形換気扇 ２部屋用低騒音形 | VD-10ZFLC14 |  | 三菱電機（株） | MITSUBISHI__60_VD-10ZFLC14\Folder\Item |  |  |  |  | 2024-06-03 | 125 | 65 | 27.5 | 18 | 398 | 286 | 210 | 2 | 1 | 100 | 15.5 | 5.5 | https://www.mitsubishielectric.co.jp/ldg/wink/qr/002/333563/
[7 empty] | 機器・器具 / ファン類 | 空調機・換気 | 天井埋込形換気扇 | サニタリー用/2部屋換気向け 低騒音形 24時間換気機能付 | 天井埋込形換気扇 ２部屋用低騒音形 | VD-15ZFLC14-S |  | 三菱電機（株） | MITSUBISHI__60_VD-15ZFLC14-S\Folder\Item |  |  |  |  | 2024-06-03 | 210 | 125 | 34 | 23.5 | 442 | 330 | 218 | 3 | 1 | 100 | 23 | 11 | https://www.mitsubishielectric.co.jp/ldg/wink/qr/002/333612/
サニタリー用/2部屋換気向け 低騒音形 電気式シャッター付
天井埋込形換気扇 ２部屋用低騒音形[50Hz]
[20 empty] | 製品リリース年月日 | 送 風 量(50ヘルツ電源,強)[m3/h] | 送 風 量(50ヘルツ電源,弱)[m3/h] | 騒 音 値SPL(50ヘルツ電源,強)[db] | 騒 音 値SPL(50ヘルツ電源,弱)[db] | 外形寸法 Ｗ[㎜] | 外形寸法 Ｄ[㎜] | 外形寸法 Ｈ[㎜] | 製品質量[kg] | 相[φ] | 電圧[V] | 消費電力(50ヘルツ電源,強)[W] | 消費電力(50ヘルツ電源,弱)[W] | 製品情報
[7 empty] | 機器・器具 / ファン類 | 空調機・換気 | 天井埋込形換気扇 | サニタリー用/2部屋換気向け 低騒音形 電気式シャッター付 | 天井埋込形換気扇 ２部屋用低騒音形 | VD-15ZFPC14 |  | 三菱電機（株） | MITSUBISHI__50_VD-15ZFPC14\Folder\Item |  |  |  |  | 2024-06-03 | 185 | 130 | 31.5 | 24 | 442 | 330 | 218 | 3.6 | 1 | 100 | 25.5 | 18 | https://www.mitsubishielectric.co.jp/ldg/wink/qr/002/333613/
天井埋込形換気扇 ２部屋用低騒音形[60Hz]
[20 empty] | 製品リリース年月日 | 送 風 量(60ヘルツ電源,強)[m3/h] | 送 風 量(60ヘルツ電源,弱)[m3/h] | 騒 音 値SPL(60ヘルツ電源,強)[db] | 騒 音 値SPL(60ヘルツ電源,弱)[db] | 外形寸法 Ｗ[㎜] | 外形寸法 Ｄ[㎜] | 外形寸法 Ｈ[㎜] | 製品質量[kg] | 相[φ] | 電圧[V] | 消費電力(60ヘルツ電源,強)[W] | 消費電力(60ヘルツ電源,弱)[W] | 製品情報
[7 empty] | 機器・器具 / ファン類 | 空調機・換気 | 天井埋込形換気扇 | サニタリー用/2部屋換気向け 低騒音形 電気式シャッター付 | 天井埋込形換気扇 ２部屋用低騒音形 | VD-15ZFPC14 |  | 三菱電機（株） | MITSUBISHI__60_VD-15ZFPC14\Folder\Item |  |  |  |  | 2024-06-03 | 180 | 130 | 31 | 24 | 442 | 330 | 218 | 3.6 | 1 | 100 | 28.5 | 20 | https://www.mitsubishielectric.co.jp/ldg/wink/qr/002/333613/
サニタリー用/2部屋換気向け 定風量形 24時間換気機能付（DCブラシレスモーター搭載）
天井埋込形換気扇 ２部屋用定風量タイプ[50Hz]
[20 empty] | 製品リリース年月日 | 羽根径Φ[㎜] | 機外静圧(50ヘルツ電源,強)[Pa] | 製品情報(URL) | 消費電力(50ヘルツ電源,弱)[W] | 消費電力(50ヘルツ電源,中)[W] | 消費電力(50ヘルツ電源,強)[W] | 電圧[V] | 相[φ] | 製品質量[kg] | 電 圧[V] | 外形寸法 Ｈ[㎜] | 外形寸法 Ｗ[㎜] | 騒 音 値SPL(50ヘルツ電源,弱)[db] | 騒 音 値SPL(50ヘルツ電源,中)[db] | 騒 音 値SPL(50ヘルツ電源,強)[db] | 機外静圧(50ヘルツ電源,弱)[Pa] | 機外静圧(50ヘルツ電源,中)[Pa] | 送 風 量(50ヘルツ電源,弱)[m3/h] | 送 風 量(50ヘルツ電源,中)[m3/h] | 送 風 量(50ヘルツ電源,強)[m3/h] | 外形寸法 Ｄ[㎜] | 製品情報
[7 empty] | 機器・器具 / ファン類 | 空調機・換気 | 天井埋込形換気扇 | サニタリー用/2部屋換気向け 定風量形 24時間換気機能付（DCブラシレスモーター搭載） | 天井埋込形換気扇 ２部屋用定風量タイプ | VD-10ZFVC3 |  | 三菱電機（株） | MITSUBISHI__50_VD-10ZFVC3\Folder\Item |  |  |  |  | 2016-06-06 | 115 | 78 |  | 1.7 |  | 4 |  | 1 | 2 | 100 | 210 | 398 | 19 |  | 27 | 57 |  | 75 |  | 120 | 286 | https://www.mitsubishielectric.co.jp/ldg/wink/ssl/displayProduct.do?pid=267563
[7 empty] | 機器・器具 / ファン類 | 空調機・換気 | 天井埋込形換気扇 | サニタリー用/2部屋換気向け 定風量形 24時間換気機能付（DCブラシレスモーター搭載） | 天井埋込形換気扇 ２部屋用定風量タイプ | VD-15ZFVC3 |  | 三菱電機（株） | MITSUBISHI__50_VD-15ZFVC3\Folder\Item |  |  |  |  | 2016-06-06 | 140 |  |  | 2.2 | 6.5 | 26 |  | 1 | 2.7 | 100 | 218 | 443 | 19 | 29 | 44.5 | 80 | 130 | 85 | 160 | 280 | 330 | https://www.mitsubishielectric.co.jp/ldg/wink/ssl/displayProduct.do?pid=267587
[7 empty] | 機器・器具 / ファン類 | 空調機・換気 | 天井埋込形換気扇 | サニタリー用/2部屋換気向け 定風量形 24時間換気機能付（DCブラシレスモーター搭載） | 天井埋込形換気扇 ２部屋用定風量タイプ | VD-10ZFVC5 |  | 三菱電機（株） | MITSUBISHI__50_VD-10ZFVC5\Folder\Item |  |  |  |  | 2020-02-17 |  | 78 | https://www.mitsubishielectric.co.jp/ldg/wink/ssl/displayProduct.do?pid=307085 | 1.7 |  | 4 | 100 | 1 | 2 |  | 210 | 247 | 19 |  | 27 | 57 |  | 75 |  | 120 | 335
[7 empty] | 機器・器具 / ファン類 | 空調機・換気 | 天井埋込形換気扇 | サニタリー用/2部屋換気向け 定風量形 24時間換気機能付（DCブラシレスモーター搭載） | 天井埋込形換気扇 ２部屋用定風量タイプ | VD-15ZFVC5 |  | 三菱電機（株） | MITSUBISHI__50_VD-15ZFVC5\Folder\Item |  |  |  |  | 2020-02-17 |  |  | https://www.mitsubishielectric.co.jp/ldg/wink/ssl/displayProduct.do?pid=306875 | 2.2 | 6.5 | 26 | 100 | 1 | 2.7 |  | 218 | 380 | 19 | 29 | 44.5 | 80 | 130 | 85 | 160 | 280 | 485.5
[7 empty] | 機器・器具 / ファン類 | 空調機・換気 | 天井埋込形換気扇 | サニタリー用/2部屋換気向け 定風量形 24時間換気機能付（DCブラシレスモーター搭載） | 天井埋込形換気扇 ２部屋用定風量タイプ | VD-10ZFVC6 |  | 三菱電機（株） | MITSUBISHI__50_VD-10ZFVC6\Folder\Item |  |  |  |  | 2022-06-01 |  | 78 | https://www.mitsubishielectric.co.jp/ldg/wink/ssl/displayProduct.do?pid=320593 | 1.7 |  | 4 | 100 | 1 | 2 |  | 210 | 247 | 19 |  | 27 | 57 |  | 75 |  | 120 | 335
[7 empty] | 機器・器具 / ファン類 | 空調機・換気 | 天井埋込形換気扇 | サニタリー用/2部屋換気向け 定風量形 24時間換気機能付（DCブラシレスモーター搭載） | 天井埋込形換気扇 ２部屋用定風量タイプ | VD-15ZFVC6 |  | 三菱電機（株） | MITSUBISHI__50_VD-15ZFVC6\Folder\Item |  |  |  |  | 2022-06-01 |  |  | https://www.mitsubishielectric.co.jp/ldg/wink/ssl/displayProduct.do?pid=320733 | 2.2 | 6.5 | 26 | 100 | 1 | 2.7 |  | 218 | 380 | 19 | 29 | 44.5 | 80 | 130 | 85 | 160 | 280 | 485.5
天井埋込形換気扇 ２部屋用定風量タイプ[60Hz]
[20 empty] | 製品リリース年月日 | 羽根径Φ[㎜] | 機外静圧(60ヘルツ電源,強)[Pa] | 製品情報(URL) | 消費電力(60ヘルツ電源,弱)[W] | 消費電力(60ヘルツ電源,中)[W] | 消費電力(60ヘルツ電源,強)[W] | 電圧[V] | 相[φ] | 製品質量[kg] | 電 圧[V] | 外形寸法 Ｈ[㎜] | 外形寸法 Ｗ[㎜] | 騒 音 値SPL(60ヘルツ電源,弱)[db] | 騒 音 値SPL(60ヘルツ電源,中)[db] | 騒 音 値SPL(60ヘルツ電源,強)[db] | 機外静圧(60ヘルツ電源,弱)[Pa] | 機外静圧(60ヘルツ電源,中)[Pa] | 送 風 量(60ヘルツ電源,弱)[m3/h] | 送 風 量(60ヘルツ電源,中)[m3/h] | 送 風 量(60ヘルツ電源,強)[m3/h] | 外形寸法 Ｄ[㎜] | 製品情報
[7 empty] | 機器・器具 / ファン類 | 空調機・換気 | 天井埋込形換気扇 | サニタリー用/2部屋換気向け 定風量形 24時間換気機能付（DCブラシレスモーター搭載） | 天井埋込形換気扇 ２部屋用定風量タイプ | VD-10ZFVC3 |  | 三菱電機（株） | MITSUBISHI__60_VD-10ZFVC3\Folder\Item |  |  |  |  | 2016-06-06 | 115 | 78 |  | 1.7 |  | 4 |  | 1 | 2 | 100 | 210 | 398 | 19 |  | 27 | 57 |  | 75 |  | 120 | 286 | https://www.mitsubishielectric.co.jp/ldg/wink/ssl/displayProduct.do?pid=267563
[7 empty] | 機器・器具 / ファン類 | 空調機・換気 | 天井埋込形換気扇 | サニタリー用/2部屋換気向け 定風量形 24時間換気機能付（DCブラシレスモーター搭載） | 天井埋込形換気扇 ２部屋用定風量タイプ | VD-15ZFVC3 |  | 三菱電機（株） | MITSUBISHI__60_VD-15ZFVC3\Folder\Item |  |  |  |  | 2016-06-06 | 140 |  |  | 2.2 | 6.5 | 26 |  | 1 | 2.7 | 100 | 218 | 443 | 19 | 29 | 44.5 | 80 | 130 | 85 | 160 | 280 | 330 | https://www.mitsubishielectric.co.jp/ldg/wink/ssl/displayProduct.do?pid=267587
[7 empty] | 機器・器具 / ファン類 | 空調機・換気 | 天井埋込形換気扇 | サニタリー用/2部屋換気向け 定風量形 24時間換気機能付（DCブラシレスモーター搭載） | 天井埋込形換気扇 ２部屋用定風量タイプ | VD-10ZFVC5 |  | 三菱電機（株） | MITSUBISHI__60_VD-10ZFVC5\Folder\Item |  |  |  |  | 2020-02-17 |  | 78 | https://www.mitsubishielectric.co.jp/ldg/wink/ssl/displayProduct.do?pid=307085 | 1.7 |  | 4 | 100 | 1 | 2 |  | 210 | 247 | 19 |  | 27 | 57 |  | 75 |  | 120 | 335
[7 empty] | 機器・器具 / ファン類 | 空調機・換気 | 天井埋込形換気扇 | サニタリー用/2部屋換気向け 定風量形 24時間換気機能付（DCブラシレスモーター搭載） | 天井埋込形換気扇 ２部屋用定風量タイプ | VD-15ZFVC5 |  | 三菱電機（株） | MITSUBISHI__60_VD-15ZFVC5\Folder\Item |  |  |  |  | 2020-02-17 |  |  | https://www.mitsubishielectric.co.jp/ldg/wink/ssl/displayProduct.do?pid=306875 | 2.2 | 6.5 | 26 | 100 | 1 | 2.7 |  | 218 | 380 | 19 | 29 | 44.5 | 80 | 130 | 85 | 160 | 280 | 485.5
[7 empty] | 機器・器具 / ファン類 | 空調機・換気 | 天井埋込形換気扇 | サニタリー用/2部屋換気向け 定風量形 24時間換気機能付（DCブラシレスモーター搭載） | 天井埋込形換気扇 ２部屋用定風量タイプ | VD-10ZFVC6 |  | 三菱電機（株） | MITSUBISHI__60_VD-10ZFVC6\Folder\Item |  |  |  |  | 2022-06-01 |  | 78 | https://www.mitsubishielectric.co.jp/ldg/wink/ssl/displayProduct.do?pid=320593 | 1.7 |  | 4 | 100 | 1 | 2 |  | 210 | 247 | 19 |  | 27 | 57 |  | 75 |  | 120 | 335
[7 empty] | 機器・器具 / ファン類 | 空調機・換気 | 天井埋込形換気扇 | サニタリー用/2部屋換気向け 定風量形 24時間換気機能付（DCブラシレスモーター搭載） | 天井埋込形換気扇 ２部屋用定風量タイプ | VD-15ZFVC6 |  | 三菱電機（株） | MITSUBISHI__60_VD-15ZFVC6\Folder\Item |  |  |  |  | 2022-06-01 |  |  | https://www.mitsubishielectric.co.jp/ldg/wink/ssl/displayProduct.do?pid=320733 | 2.2 | 6.5 | 26 | 100 | 1 | 2.7 |  | 218 | 380 | 19 | 29 | 44.5 | 80 | 130 | 85 | 160 | 280 | 485.5
サニタリー用/2部屋換気向け 定風量形 24時間換気機能付（DCブラシレスモーター搭載）
天井埋込形換気扇 ２部屋用定風量タイプ[50Hz]
[20 empty] | 製品リリース年月日 | 送 風 量(50ヘルツ電源,強)[m3/h] | 送 風 量(50ヘルツ電源,弱)[m3/h] | 機外静圧(50ヘルツ電源,強)[Pa] | 機外静圧(50ヘルツ電源,弱)[Pa] | 騒 音 値SPL(50ヘルツ電源,強)[db] | 騒 音 値SPL(50ヘルツ電源,弱)[db] | 外形寸法 Ｗ[㎜] | 外形寸法 Ｄ[㎜] | 外形寸法 Ｈ[㎜] | 製品質量[kg] | 相[φ] | 電圧[V] | 消費電力(50ヘルツ電源,強)[W] | 消費電力(50ヘルツ電源,弱)[W] | 製品情報
[7 empty] | 機器・器具 / ファン類 | 空調機・換気 | 天井埋込形換気扇 | サニタリー用/2部屋換気向け 定風量形 24時間換気機能付（DCブラシレスモーター搭載） | 天井埋込形換気扇 ２部屋用定風量タイプ | VD-10ZFVC7 |  | 三菱電機（株） | MITSUBISHI__50_VD-10ZFVC7\Folder\Item |  |  |  |  | 2024-06-03 | 120 | 75 | 78 | 57 | 27 | 19 | 398 | 286 | 210 | 1.9 | 1 | 100 | 3.3 | 1.6 | https://www.mitsubishielectric.co.jp/ldg/wink/qr/002/333564/
[7 empty] | 機器・器具 / ファン類 | 空調機・換気 | 天井埋込形換気扇 | サニタリー用/2部屋換気向け 定風量形 24時間換気機能付（DCブラシレスモーター搭載） | 天井埋込形換気扇 ２部屋用定風量タイプ | VD-15ZFVC7 |  | 三菱電機（株） | MITSUBISHI__50_VD-15ZFVC7\Folder\Item |  |  |  |  | 2024-06-03 | 160 | 85 | 130 | 80 | 29 | 19 | 442 | 330 | 218 | 2.7 | 1 | 100 | 6.5 | 2.2 | https://www.mitsubishielectric.co.jp/ldg/wink/qr/002/333615/
天井埋込形換気扇 ２部屋用定風量タイプ[60Hz]
[20 empty] | 製品リリース年月日 | 送 風 量(60ヘルツ電源,強)[m3/h] | 送 風 量(60ヘルツ電源,弱)[m3/h] | 機外静圧(60ヘルツ電源,強)[Pa] | 機外静圧(60ヘルツ電源,弱)[Pa] | 騒 音 値SPL(60ヘルツ電源,強)[db] | 騒 音 値SPL(60ヘルツ電源,弱)[db] | 外形寸法 Ｗ[㎜] | 外形寸法 Ｄ[㎜] | 外形寸法 Ｈ[㎜] | 製品質量[kg] | 相[φ] | 電圧[V] | 消費電力(60ヘルツ電源,強)[W] | 消費電力(60ヘルツ電源,弱)[W] | 製品情報
[7 empty] | 機器・器具 / ファン類 | 空調機・換気 | 天井埋込形換気扇 | サニタリー用/2部屋換気向け 定風量形 24時間換気機能付（DCブラシレスモーター搭載） | 天井埋込形換気扇 ２部屋用定風量タイプ | VD-10ZFVC7 |  | 三菱電機（株） | MITSUBISHI__60_VD-10ZFVC7\Folder\Item |  |  |  |  | 2024-06-03 | 120 | 75 | 78 | 57 | 27 | 19 | 398 | 286 | 210 | 1.9 | 1 | 100 | 3.3 | 1.6 | https://www.mitsubishielectric.co.jp/ldg/wink/qr/002/333564/
[7 empty] | 機器・器具 / ファン類 | 空調機・換気 | 天井埋込形換気扇 | サニタリー用/2部屋換気向け 定風量形 24時間換気機能付（DCブラシレスモーター搭載） | 天井埋込形換気扇 ２部屋用定風量タイプ | VD-15ZFVC7 |  | 三菱電機（株） | MITSUBISHI__60_VD-15ZFVC7\Folder\Item |  |  |  |  | 2024-06-03 | 160 | 85 | 130 | 80 | 29 | 19 | 442 | 330 | 218 | 2.7 | 1 | 100 | 6.5 | 2.2 | https://www.mitsubishielectric.co.jp/ldg/wink/qr/002/333615/
サニタリー用/2部屋換気向け 定風量形 24時間換気機能付（DCブラシレスモーター搭載） 三菱ＨＥＭＳ対応
天井埋込形換気扇 ２部屋用定風量タイプ ＨＥＭＳ対応[50Hz]
[20 empty] | 製品リリース年月日 | 羽根径Φ[㎜] | 製品情報(URL) | 消費電力(50ヘルツ電源,弱)[W] | 消費電力(50ヘルツ電源,中)[W] | 消費電力(50ヘルツ電源,強)[W] | 電圧[V] | 相[φ] | 製品質量[kg] | 外形寸法 Ｈ[㎜] | 外形寸法 Ｄ[㎜] | 外形寸法 Ｗ[㎜] | 騒 音 値SPL(50ヘルツ電源,弱)[db] | 騒 音 値SPL(50ヘルツ電源,中)[db] | 騒 音 値SPL(50ヘルツ電源,強)[db] | 機外静圧(50ヘルツ電源,弱)[Pa] | 機外静圧(50ヘルツ電源,中)[Pa] | 送 風 量(50ヘルツ電源,弱)[m3/h] | 送 風 量(50ヘルツ電源,中)[m3/h] | 送 風 量(50ヘルツ電源,強)[m3/h] | 電 圧[V] | 製品情報
[7 empty] | 機器・器具 / ファン類 | 空調機・換気 | 天井埋込形換気扇 | サニタリー用/2部屋換気向け 定風量形 24時間換気機能付（DCブラシレスモーター搭載） 三菱ＨＥＭＳ対応 | 天井埋込形換気扇 ２部屋用定風量タイプ ＨＥＭＳ対応 | VD-15ZFVC3-HM |  | 三菱電機（株） | MITSUBISHI__50_VD-15ZFVC3-HM\Folder\Item |  |  |  |  | 2017-07-14 | 140 |  | 4.7 | 8.5 | 28.5 |  | 1 | 2.7 | 218 | 330 | 443 | 19 | 29 | 44.5 | 80 | 130 | 85 | 160 | 280 | 100 | https://www.mitsubishielectric.co.jp/ldg/wink/ssl/displayProduct.do?pid=281307
[7 empty] | 機器・器具 / ファン類 | 空調機・換気 | 天井埋込形換気扇 | サニタリー用/2部屋換気向け 定風量形 24時間換気機能付（DCブラシレスモーター搭載） 三菱ＨＥＭＳ対応 | 天井埋込形換気扇 ２部屋用定風量タイプ ＨＥＭＳ対応 | VD-15ZFVC5-HM |  | 三菱電機（株） | MITSUBISHI__50_VD-15ZFVC5-HM\Folder\Item |  |  |  |  | 2020-02-17 |  | https://www.mitsubishielectric.co.jp/ldg/wink/ssl/displayProduct.do?pid=306876 | 4.7 | 8.5 | 28.5 | 100 | 1 | 2.7 | 218 | 485.5 | 380 | 19 | 29 | 44.5 | 80 | 130 | 85 | 160 | 280
天井埋込形換気扇 ２部屋用定風量タイプ ＨＥＭＳ対応[60Hz]
[20 empty] | 製品リリース年月日 | 羽根径Φ[㎜] | 製品情報(URL) | 消費電力(60ヘルツ電源,弱)[W] | 消費電力(60ヘルツ電源,中)[W] | 消費電力(60ヘルツ電源,強)[W] | 電圧[V] | 相[φ] | 製品質量[kg] | 外形寸法 Ｈ[㎜] | 外形寸法 Ｄ[㎜] | 外形寸法 Ｗ[㎜] | 騒 音 値SPL(60ヘルツ電源,弱)[db] | 騒 音 値SPL(60ヘルツ電源,中)[db] | 騒 音 値SPL(60ヘルツ電源,強)[db] | 機外静圧(60ヘルツ電源,弱)[Pa] | 機外静圧(60ヘルツ電源,中)[Pa] | 送 風 量(60ヘルツ電源,弱)[m3/h] | 送 風 量(60ヘルツ電源,中)[m3/h] | 送 風 量(60ヘルツ電源,強)[m3/h] | 電 圧[V] | 製品情報
[7 empty] | 機器・器具 / ファン類 | 空調機・換気 | 天井埋込形換気扇 | サニタリー用/2部屋換気向け 定風量形 24時間換気機能付（DCブラシレスモーター搭載） 三菱ＨＥＭＳ対応 | 天井埋込形換気扇 ２部屋用定風量タイプ ＨＥＭＳ対応 | VD-15ZFVC3-HM |  | 三菱電機（株） | MITSUBISHI__60_VD-15ZFVC3-HM\Folder\Item |  |  |  |  | 2017-07-14 | 140 |  | 4.7 | 8.5 | 28.5 |  | 1 | 2.7 | 218 | 330 | 443 | 19 | 29 | 44.5 | 80 | 130 | 85 | 160 | 280 | 100 | https://www.mitsubishielectric.co.jp/ldg/wink/ssl/displayProduct.do?pid=281307
[7 empty] | 機器・器具 / ファン類 | 空調機・換気 | 天井埋込形換気扇 | サニタリー用/2部屋換気向け 定風量形 24時間換気機能付（DCブラシレスモーター搭載） 三菱ＨＥＭＳ対応 | 天井埋込形換気扇 ２部屋用定風量タイプ ＨＥＭＳ対応 | VD-15ZFVC5-HM |  | 三菱電機（株） | MITSUBISHI__60_VD-15ZFVC5-HM\Folder\Item |  |  |  |  | 2020-02-17 |  | https://www.mitsubishielectric.co.jp/ldg/wink/ssl/displayProduct.do?pid=306876 | 4.7 | 8.5 | 28.5 | 100 | 1 | 2.7 | 218 | 485.5 | 380 | 19 | 29 | 44.5 | 80 | 130 | 85 | 160 | 280
サニタリー用/3部屋換気向け 低騒音形 24時間換気機能付
天井埋込形換気扇 ３部屋用低騒音[50Hz]
[20 empty] | 製品リリース年月日 | 羽根径Φ[㎜] | 製品情報(URL) | 消費電力(50ヘルツ電源,弱)[W] | 消費電力(50ヘルツ電源,強)[W] | 電圧[V] | 相[φ] | 電 圧[V] | 製品質量[kg] | 外形寸法 Ｄ[㎜] | 外形寸法 Ｗ[㎜] | 騒 音 値SPL(50ヘルツ電源,弱)[db] | 騒 音 値SPL(50ヘルツ電源,強)[db] | 送 風 量(50ヘルツ電源,弱)[m3/h] | 送 風 量(50ヘルツ電源,強)[m3/h] | 外形寸法 Ｈ[㎜] | 製品情報
[7 empty] | 機器・器具 / ファン類 | 空調機・換気 | 天井埋込形換気扇 | サニタリー用/3部屋換気向け 低騒音形 24時間換気機能付 | 天井埋込形換気扇 ３部屋用低騒音 | VD-15ZFFLC10 |  | 三菱電機（株） | MITSUBISHI__50_VD-15ZFFLC10\Folder\Item |  |  |  |  | 2016-06-06 | 140 |  | 9.5 | 20 |  | 1 | 100 | 3.3 | 372 | 443 | 23.5 | 34 | 125 | 210 | 218 | https://www.mitsubishielectric.co.jp/ldg/wink/ssl/displayProduct.do?pid=267581
[7 empty] | 機器・器具 / ファン類 | 空調機・換気 | 天井埋込形換気扇 | サニタリー用/3部屋換気向け 低騒音形 24時間換気機能付 | 天井埋込形換気扇 ３部屋用低騒音 | VD-15ZFFLC12 |  | 三菱電機（株） | MITSUBISHI__50_VD-15ZFFLC12\Folder\Item |  |  |  |  | 2020-02-17 |  | https://www.mitsubishielectric.co.jp/ldg/wink/ssl/displayProduct.do?pid=306940 | 9.5 | 20 | 100 | 1 |  | 3.3 | 510.5 | 430 | 23.5 | 34 | 125 | 210 | 218
[7 empty] | 機器・器具 / ファン類 | 空調機・換気 | 天井埋込形換気扇 | サニタリー用/3部屋換気向け 低騒音形 24時間換気機能付 | 天井埋込形換気扇 ３部屋用低騒音 | VD-15ZFFLC13 |  | 三菱電機（株） | MITSUBISHI__50_VD-15ZFFLC13\Folder\Item |  |  |  |  | 2022-06-01 |  | https://www.mitsubishielectric.co.jp/ldg/wink/ssl/displayProduct.do?pid=320728 | 9.5 | 20 | 100 | 1 |  | 3.3 | 510.5 | 430 | 23.5 | 34 | 125 | 210 | 218
天井埋込形換気扇 ３部屋用低騒音[60Hz]
[20 empty] | 製品リリース年月日 | 羽根径Φ[㎜] | 製品情報(URL) | 消費電力(60ヘルツ電源,弱)[W] | 消費電力(60ヘルツ電源,強)[W] | 電圧[V] | 相[φ] | 電 圧[V] | 製品質量[kg] | 外形寸法 Ｄ[㎜] | 外形寸法 Ｗ[㎜] | 騒 音 値SPL(60ヘルツ電源,弱)[db] | 騒 音 値SPL(60ヘルツ電源,強)[db] | 送 風 量(60ヘルツ電源,弱)[m3/h] | 送 風 量(60ヘルツ電源,強)[m3/h] | 外形寸法 Ｈ[㎜] | 製品情報
[7 empty] | 機器・器具 / ファン類 | 空調機・換気 | 天井埋込形換気扇 | サニタリー用/3部屋換気向け 低騒音形 24時間換気機能付 | 天井埋込形換気扇 ３部屋用低騒音 | VD-15ZFFLC10 |  | 三菱電機（株） | MITSUBISHI__60_VD-15ZFFLC10\Folder\Item |  |  |  |  | 2016-06-06 | 140 |  | 11 | 23 |  | 1 | 100 | 3.3 | 372 | 443 | 23.5 | 34 | 125 | 210 | 218 | https://www.mitsubishielectric.co.jp/ldg/wink/ssl/displayProduct.do?pid=267581
[7 empty] | 機器・器具 / ファン類 | 空調機・換気 | 天井埋込形換気扇 | サニタリー用/3部屋換気向け 低騒音形 24時間換気機能付 | 天井埋込形換気扇 ３部屋用低騒音 | VD-15ZFFLC12 |  | 三菱電機（株） | MITSUBISHI__60_VD-15ZFFLC12\Folder\Item |  |  |  |  | 2020-02-17 |  | https://www.mitsubishielectric.co.jp/ldg/wink/ssl/displayProduct.do?pid=306940 | 11 | 23 | 100 | 1 |  | 3.3 | 510.5 | 430 | 23.5 | 34 | 125 | 210 | 218
[7 empty] | 機器・器具 / ファン類 | 空調機・換気 | 天井埋込形換気扇 | サニタリー用/3部屋換気向け 低騒音形 24時間換気機能付 | 天井埋込形換気扇 ３部屋用低騒音 | VD-15ZFFLC13 |  | 三菱電機（株） | MITSUBISHI__60_VD-15ZFFLC13\Folder\Item |  |  |  |  | 2022-06-01 |  | https://www.mitsubishielectric.co.jp/ldg/wink/ssl/displayProduct.do?pid=320728 | 11 | 23 | 100 | 1 |  | 3.3 | 510.5 | 430 | 23.5 | 34 | 125 | 210 | 218
サニタリー用/3部屋換気向け 低騒音形 24時間換気機能付
天井埋込形換気扇 ３部屋用低騒音[50Hz]
[20 empty] | 製品リリース年月日 | 送 風 量(50ヘルツ電源,強)[m3/h] | 送 風 量(50ヘルツ電源,弱)[m3/h] | 騒 音 値SPL(50ヘルツ電源,強)[db] | 騒 音 値SPL(50ヘルツ電源,弱)[db] | 外形寸法 Ｗ[㎜] | 外形寸法 Ｄ[㎜] | 外形寸法 Ｈ[㎜] | 製品質量[kg] | 相[φ] | 電圧[V] | 消費電力(50ヘルツ電源,強)[W] | 消費電力(50ヘルツ電源,弱)[W] | 製品情報
[7 empty] | 機器・器具 / ファン類 | 空調機・換気 | 天井埋込形換気扇 | サニタリー用/3部屋換気向け 低騒音形 24時間換気機能付 | 天井埋込形換気扇 ３部屋用低騒音 | VD-15ZFFLC14 |  | 三菱電機（株） | MITSUBISHI__50_VD-15ZFFLC14\Folder\Item |  |  |  |  | 2024-06-03 | 210 | 125 | 34 | 23.5 | 442 | 371 | 218 | 3.3 | 1 | 100 | 20 | 9.5 | https://www.mitsubishielectric.co.jp/ldg/wink/qr/002/333611/
天井埋込形換気扇 ３部屋用低騒音[60Hz]
[20 empty] | 製品リリース年月日 | 送 風 量(60ヘルツ電源,強)[m3/h] | 送 風 量(60ヘルツ電源,弱)[m3/h] | 騒 音 値SPL(60ヘルツ電源,強)[db] | 騒 音 値SPL(60ヘルツ電源,弱)[db] | 外形寸法 Ｗ[㎜] | 外形寸法 Ｄ[㎜] | 外形寸法 Ｈ[㎜] | 製品質量[kg] | 相[φ] | 電圧[V] | 消費電力(60ヘルツ電源,強)[W] | 消費電力(60ヘルツ電源,弱)[W] | 製品情報
[7 empty] | 機器・器具 / ファン類 | 空調機・換気 | 天井埋込形換気扇 | サニタリー用/3部屋換気向け 低騒音形 24時間換気機能付 | 天井埋込形換気扇 ３部屋用低騒音 | VD-15ZFFLC14 |  | 三菱電機（株） | MITSUBISHI__60_VD-15ZFFLC14\Folder\Item |  |  |  |  | 2024-06-03 | 210 | 125 | 34 | 23.5 | 442 | 371 | 218 | 3.3 | 1 | 100 | 23 | 11 | https://www.mitsubishielectric.co.jp/ldg/wink/qr/002/333611/
サニタリー用/4部屋換気向け 低騒音形 24時間換気機能付
天井埋込形換気扇 ４部屋用低騒音[50Hz]
[20 empty] | 製品リリース年月日 | 羽根径Φ[㎜] | 製品情報(URL) | 消費電力(50ヘルツ電源,弱)[W] | 消費電力(50ヘルツ電源,強)[W] | 電圧[V] | 相[φ] | 電 圧[V] | 製品質量[kg] | 外形寸法 Ｄ[㎜] | 外形寸法 Ｗ[㎜] | 騒 音 値SPL(50ヘルツ電源,弱)[db] | 騒 音 値SPL(50ヘルツ電源,強)[db] | 送 風 量(50ヘルツ電源,弱)[m3/h] | 送 風 量(50ヘルツ電源,強)[m3/h] | 外形寸法 Ｈ[㎜] | 製品情報
[7 empty] | 機器・器具 / ファン類 | 空調機・換気 | 天井埋込形換気扇 | サニタリー用/4部屋換気向け 低騒音形 24時間換気機能付 | 天井埋込形換気扇 ４部屋用低騒音 | VD-18ZFFLC10 |  | 三菱電機（株） | MITSUBISHI__50_VD-18ZFFLC10\Folder\Item |  |  |  |  | 2016-06-06 | 180 |  | 17 | 39 |  | 1 | 100 | 4.6 | 430 | 515 | 27.5 | 39.5 | 170 | 280 | 218 | https://www.mitsubishielectric.co.jp/ldg/wink/ssl/displayProduct.do?pid=267593
[7 empty] | 機器・器具 / ファン類 | 空調機・換気 | 天井埋込形換気扇 | サニタリー用/4部屋換気向け 低騒音形 24時間換気機能付 | 天井埋込形換気扇 ４部屋用低騒音 | VD-18ZFFLC12 |  | 三菱電機（株） | MITSUBISHI__50_VD-18ZFFLC12\Folder\Item |  |  |  |  | 2020-02-17 |  | https://www.mitsubishielectric.co.jp/ldg/wink/ssl/displayProduct.do?pid=307111 | 17 | 39 | 100 | 1 |  | 4.6 | 430 | 515 | 27.5 | 39.5 | 170 | 280 | 218
[7 empty] | 機器・器具 / ファン類 | 空調機・換気 | 天井埋込形換気扇 | サニタリー用/4部屋換気向け 低騒音形 24時間換気機能付 | 天井埋込形換気扇 ４部屋用低騒音 | VD-18ZFFLC13 |  | 三菱電機（株） | MITSUBISHI__50_VD-18ZFFLC13\Folder\Item |  |  |  |  | 2022-06-01 |  | https://www.mitsubishielectric.co.jp/ldg/wink/ssl/displayProduct.do?pid=320689 | 17 | 39 | 100 | 1 |  | 4.6 | 430 | 515 | 27.5 | 39.5 | 170 | 280 | 218
天井埋込形換気扇 ４部屋用低騒音[60Hz]
[20 empty] | 製品リリース年月日 | 羽根径Φ[㎜] | 製品情報(URL) | 消費電力(60ヘルツ電源,弱)[W] | 消費電力(60ヘルツ電源,強)[W] | 電圧[V] | 相[φ] | 電 圧[V] | 製品質量[kg] | 外形寸法 Ｄ[㎜] | 外形寸法 Ｗ[㎜] | 騒 音 値SPL(60ヘルツ電源,弱)[db] | 騒 音 値SPL(60ヘルツ電源,強)[db] | 送 風 量(60ヘルツ電源,弱)[m3/h] | 送 風 量(60ヘルツ電源,強)[m3/h] | 外形寸法 Ｈ[㎜] | 製品情報
[7 empty] | 機器・器具 / ファン類 | 空調機・換気 | 天井埋込形換気扇 | サニタリー用/4部屋換気向け 低騒音形 24時間換気機能付 | 天井埋込形換気扇 ４部屋用低騒音 | VD-18ZFFLC10 |  | 三菱電機（株） | MITSUBISHI__60_VD-18ZFFLC10\Folder\Item |  |  |  |  | 2016-06-06 | 180 |  | 20 | 44 |  | 1 | 100 | 4.6 | 430 | 515 | 27.5 | 38.5 | 170 | 270 | 218 | https://www.mitsubishielectric.co.jp/ldg/wink/ssl/displayProduct.do?pid=267593
[7 empty] | 機器・器具 / ファン類 | 空調機・換気 | 天井埋込形換気扇 | サニタリー用/4部屋換気向け 低騒音形 24時間換気機能付 | 天井埋込形換気扇 ４部屋用低騒音 | VD-18ZFFLC12 |  | 三菱電機（株） | MITSUBISHI__60_VD-18ZFFLC12\Folder\Item |  |  |  |  | 2020-02-17 |  | https://www.mitsubishielectric.co.jp/ldg/wink/ssl/displayProduct.do?pid=307111 | 20 | 44 | 100 | 1 |  | 4.6 | 430 | 515 | 27.5 | 38.5 | 170 | 270 | 218
[7 empty] | 機器・器具 / ファン類 | 空調機・換気 | 天井埋込形換気扇 | サニタリー用/4部屋換気向け 低騒音形 24時間換気機能付 | 天井埋込形換気扇 ４部屋用低騒音 | VD-18ZFFLC13 |  | 三菱電機（株） | MITSUBISHI__60_VD-18ZFFLC13\Folder\Item |  |  |  |  | 2022-06-01 |  | https://www.mitsubishielectric.co.jp/ldg/wink/ssl/displayProduct.do?pid=320689 | 20 | 44 | 100 | 1 |  | 4.6 | 430 | 515 | 27.5 | 38.5 | 170 | 270 | 218
サニタリー用/BL認定品
天井埋込形換気扇 ＢＬ認定品 浴室用[50Hz]
[20 empty] | 製品リリース年月日 | 送 風 量(50ヘルツ電源,強)[m3/h] | 送 風 量(50ヘルツ電源,弱)[m3/h] | 羽根径Φ[㎜] | 騒 音 値SPL(50ヘルツ電源,強)[db] | 騒 音 値SPL(50ヘルツ電源,弱)[db] | 外形寸法 Ｗ[㎜] | 外形寸法 Ｄ[㎜] | 外形寸法 Ｈ[㎜] | 製品質量[kg] | 相[φ] | 電 圧[V] | 消費電力(50ヘルツ電源,強)[W] | 消費電力(50ヘルツ電源,弱)[W] | 製品情報
[7 empty] | 機器・器具 / ファン類 | 空調機・換気 | 天井埋込形換気扇 | サニタリー用/BL認定品 | 天井埋込形換気扇 ＢＬ認定品 浴室用 | VD-15Z10-BL |  | 三菱電機（株） | MITSUBISHI__50_VD-15Z10-BL\Folder\Item |  |  |  |  | 2016-06-06 | 180 | 95 | 140 | 30.5 | 18.5 | 404.5 | 330 | 222 | 3.8 | 1 | 100 | 17 | 7 | https://www.mitsubishielectric.co.jp/ldg/wink/ssl/displayProduct.do?pid=267236
天井埋込形換気扇 ＢＬ認定品 浴室用[60Hz]
[20 empty] | 製品リリース年月日 | 送 風 量(60ヘルツ電源,強)[m3/h] | 送 風 量(60ヘルツ電源,弱)[m3/h] | 羽根径Φ[㎜] | 騒 音 値SPL(60ヘルツ電源,強)[db] | 騒 音 値SPL(60ヘルツ電源,弱)[db] | 外形寸法 Ｗ[㎜] | 外形寸法 Ｄ[㎜] | 外形寸法 Ｈ[㎜] | 製品質量[kg] | 相[φ] | 電 圧[V] | 消費電力(60ヘルツ電源,強)[W] | 消費電力(60ヘルツ電源,弱)[W] | 製品情報
[7 empty] | 機器・器具 / ファン類 | 空調機・換気 | 天井埋込形換気扇 | サニタリー用/BL認定品 | 天井埋込形換気扇 ＢＬ認定品 浴室用 | VD-15Z10-BL |  | 三菱電機（株） | MITSUBISHI__60_VD-15Z10-BL\Folder\Item |  |  |  |  | 2016-06-06 | 175 | 90 | 140 | 29.5 | 18 | 404.5 | 330 | 222 | 3.8 | 1 | 100 | 18 | 7.5 | https://www.mitsubishielectric.co.jp/ldg/wink/ssl/displayProduct.do?pid=267236
サニタリー用/BL認定品 高効率モーター採用
天井埋込形換気扇 ＢＬ認定品 浴室用[50Hz]
[20 empty] | 製品リリース年月日 | 送 風 量(50ヘルツ電源)[m3/h] | 羽根径Φ[㎜] | 騒 音 値SPL(50ヘルツ電源)[db] | 外形寸法 Ｗ[㎜] | 外形寸法 Ｄ[㎜] | 外形寸法 Ｈ[㎜] | 製品質量[kg] | 相[φ] | 電 圧[V] | 消費電力(50ヘルツ電源)[W] | 製品情報
[7 empty] | 機器・器具 / ファン類 | 空調機・換気 | 天井埋込形換気扇 | サニタリー用/BL認定品 高効率モーター採用 | 天井埋込形換気扇 ＢＬ認定品 浴室用 | VD-10ZS10-BL |  | 三菱電機（株） | MITSUBISHI__50_VD-10ZS10-BL\Folder\Item |  |  |  |  | 2016-06-06 | 125 | 115 | 28.5 | 358.5 | 286 | 204 | 2.6 | 1 | 100 | 13.5 | https://www.mitsubishielectric.co.jp/ldg/wink/ssl/displayProduct.do?pid=267218
天井埋込形換気扇 ＢＬ認定品 浴室用[60Hz]
[20 empty] | 製品リリース年月日 | 送 風 量(60ヘルツ電源)[m3/h] | 羽根径Φ[㎜] | 騒 音 値SPL(60ヘルツ電源)[db] | 外形寸法 Ｗ[㎜] | 外形寸法 Ｄ[㎜] | 外形寸法 Ｈ[㎜] | 製品質量[kg] | 相[φ] | 電 圧[V] | 消費電力(60ヘルツ電源)[W] | 製品情報
[7 empty] | 機器・器具 / ファン類 | 空調機・換気 | 天井埋込形換気扇 | サニタリー用/BL認定品 高効率モーター採用 | 天井埋込形換気扇 ＢＬ認定品 浴室用 | VD-10ZS10-BL |  | 三菱電機（株） | MITSUBISHI__60_VD-10ZS10-BL\Folder\Item |  |  |  |  | 2016-06-06 | 130 | 115 | 29 | 358.5 | 286 | 204 | 2.6 | 1 | 100 | 16 | https://www.mitsubishielectric.co.jp/ldg/wink/ssl/displayProduct.do?pid=267218
サニタリー用/BL認定品 低騒音形
天井埋込形換気扇 ＢＬ認定品 浴室用[50Hz]
[20 empty] | 製品リリース年月日 | 羽根径Φ[㎜] | 消費電力(50ヘルツ電源)[W] | 騒 音 値SPL(50ヘルツ電源)[db] | 送 風 量(50ヘルツ電源)[m3/h] | 製品情報(URL) | 消費電力(50ヘルツ電源,弱)[W] | 消費電力(50ヘルツ電源,強)[W] | 電圧[V] | 相[φ] | 製品質量[kg] | 外形寸法 Ｈ[㎜] | 外形寸法 Ｄ[㎜] | 外形寸法 Ｗ[㎜] | 騒 音 値SPL(50ヘルツ電源,弱)[db] | 騒 音 値SPL(50ヘルツ電源,強)[db] | 送 風 量(50ヘルツ電源,弱)[m3/h] | 送 風 量(50ヘルツ電源,強)[m3/h] | 電 圧[V] | 製品情報
[7 empty] | 機器・器具 / ファン類 | 空調機・換気 | 天井埋込形換気扇 | サニタリー用/BL認定品 低騒音形 | 天井埋込形換気扇 ＢＬ認定品 浴室用 | VD-10ZC11-BL |  | 三菱電機（株） | MITSUBISHI__50_VD-10ZC11-BL\Folder\Item |  |  |  |  | 2019-05-28 | 100 | 7.2 | 21.5 | 90 |  |  |  |  | 1 | 1.6 | 199 | 250 | 321 |  |  |  |  | 100 | https://www.mitsubishielectric.co.jp/ldg/wink/ssl/displayProduct.do?pid=300315
[7 empty] | 機器・器具 / ファン類 | 空調機・換気 | 天井埋込形換気扇 | サニタリー用/BL認定品 低騒音形 | 天井埋込形換気扇 ＢＬ認定品 浴室用 | VD-13ZC10-BL |  | 三菱電機（株） | MITSUBISHI__50_VD-13ZC10-BL\Folder\Item |  |  |  |  | 2016-05-17 | 115 | 13 | 27.5 | 125 |  |  |  |  | 1 | 1.8 | 210 | 286 | 351 |  |  |  |  | 100 | https://www.mitsubishielectric.co.jp/ldg/wink/ssl/displayProduct.do?pid=267224
[7 empty] | 機器・器具 / ファン類 | 空調機・換気 | 天井埋込形換気扇 | サニタリー用/BL認定品 低騒音形 | 天井埋込形換気扇 ＢＬ認定品 浴室用 | VD-13ZSC10-BL |  | 三菱電機（株） | MITSUBISHI__50_VD-13ZSC10-BL\Folder\Item |  |  |  |  | 2016-06-06 | 115 | 13 | 28.5 | 125 |  |  |  |  | 1 | 1.8 | 210 | 286 | 355 |  |  |  |  | 100 | https://www.mitsubishielectric.co.jp/ldg/wink/ssl/displayProduct.do?pid=267233
[7 empty] | 機器・器具 / ファン類 | 空調機・換気 | 天井埋込形換気扇 | サニタリー用/BL認定品 低騒音形 | 天井埋込形換気扇 ＢＬ認定品 浴室用 | VD-15ZC10-BL |  | 三菱電機（株） | MITSUBISHI__50_VD-15ZC10-BL\Folder\Item |  |  |  |  | 2016-05-17 | 140 |  |  |  |  | 7 | 18 |  | 1 | 3.2 | 218 | 330 | 401 | 17.5 | 29.5 | 95 | 180 | 100 | https://www.mitsubishielectric.co.jp/ldg/wink/ssl/displayProduct.do?pid=267239
[7 empty] | 機器・器具 / ファン類 | 空調機・換気 | 天井埋込形換気扇 | サニタリー用/BL認定品 低騒音形 | 天井埋込形換気扇 ＢＬ認定品 浴室用 | VD-15ZPC10-BL |  | 三菱電機（株） | MITSUBISHI__50_VD-15ZPC10-BL\Folder\Item |  |  |  |  | 2016-11-30 | 140 |  |  |  |  | 7 | 22 |  | 1 | 3.3 | 218 | 330 | 401 | 18 | 34.5 | 95 | 220 | 100 | https://www.mitsubishielectric.co.jp/ldg/wink/ssl/displayProduct.do?pid=267252
[7 empty] | 機器・器具 / ファン類 | 空調機・換気 | 天井埋込形換気扇 | サニタリー用/BL認定品 低騒音形 | 天井埋込形換気扇 ＢＬ認定品 浴室用 | VD-10ZC12-BL |  | 三菱電機（株） | MITSUBISHI__50_VD-10ZC12-BL\Folder\Item |  |  |  |  | 2020-02-17 |  | 7.2 | 21.5 | 90 | https://www.mitsubishielectric.co.jp/ldg/wink/ssl/displayProduct.do?pid=307075 |  |  | 100 | 1 | 1.6 | 199 | 321 | 250
[7 empty] | 機器・器具 / ファン類 | 空調機・換気 | 天井埋込形換気扇 | サニタリー用/BL認定品 低騒音形 | 天井埋込形換気扇 ＢＬ認定品 浴室用 | VD-10ZS12-BL |  | 三菱電機（株） | MITSUBISHI__50_VD-10ZS12-BL\Folder\Item |  |  |  |  | 2020-02-17 |  | 13.5 | 28.5 | 125 | https://www.mitsubishielectric.co.jp/ldg/wink/ssl/displayProduct.do?pid=307093 |  |  | 100 | 1 | 2.6 | 204 | 381 | 286
[7 empty] | 機器・器具 / ファン類 | 空調機・換気 | 天井埋込形換気扇 | サニタリー用/BL認定品 低騒音形 | 天井埋込形換気扇 ＢＬ認定品 浴室用 | VD-13ZC12-BL |  | 三菱電機（株） | MITSUBISHI__50_VD-13ZC12-BL\Folder\Item |  |  |  |  | 2020-02-17 |  | 13 | 27.5 | 125 | https://www.mitsubishielectric.co.jp/ldg/wink/ssl/displayProduct.do?pid=306802 |  |  | 100 | 1 | 1.8 | 210 | 352.5 | 282
[7 empty] | 機器・器具 / ファン類 | 空調機・換気 | 天井埋込形換気扇 | サニタリー用/BL認定品 低騒音形 | 天井埋込形換気扇 ＢＬ認定品 浴室用 | VD-13ZSC12-BL |  | 三菱電機（株） | MITSUBISHI__50_VD-13ZSC12-BL\Folder\Item |  |  |  |  | 2020-02-17 |  | 13 | 28.5 | 125 | https://www.mitsubishielectric.co.jp/ldg/wink/ssl/displayProduct.do?pid=306825 |  |  | 100 | 1 | 1.8 | 210 | 459 | 390
[7 empty] | 機器・器具 / ファン類 | 空調機・換気 | 天井埋込形換気扇 | サニタリー用/BL認定品 低騒音形 | 天井埋込形換気扇 ＢＬ認定品 浴室用 | VD-15Z12-BL |  | 三菱電機（株） | MITSUBISHI__50_VD-15Z12-BL\Folder\Item |  |  |  |  | 2020-02-17 |  |  |  |  | https://www.mitsubishielectric.co.jp/ldg/wink/ssl/displayProduct.do?pid=306925 | 7 | 17 | 100 | 1 | 3.8 | 222 | 433 | 312 | 18.5 | 30.5 | 95 | 180
[7 empty] | 機器・器具 / ファン類 | 空調機・換気 | 天井埋込形換気扇 | サニタリー用/BL認定品 低騒音形 | 天井埋込形換気扇 ＢＬ認定品 浴室用 | VD-15ZC12-BL |  | 三菱電機（株） | MITSUBISHI__50_VD-15ZC12-BL\Folder\Item |  |  |  |  | 2020-02-17 |  |  |  |  | https://www.mitsubishielectric.co.jp/ldg/wink/ssl/displayProduct.do?pid=306928 | 7 | 18 | 100 | 1 | 3.2 | 218 | 570 | 470 | 17.5 | 29.5 | 95 | 180
[7 empty] | 機器・器具 / ファン類 | 空調機・換気 | 天井埋込形換気扇 | サニタリー用/BL認定品 低騒音形 | 天井埋込形換気扇 ＢＬ認定品 浴室用 | VD-10ZC13-BL |  | 三菱電機（株） | MITSUBISHI__50_VD-10ZC13-BL\Folder\Item |  |  |  |  | 2022-06-01 |  | 7.2 | 21.5 | 90 | https://www.mitsubishielectric.co.jp/ldg/wink/ssl/displayProduct.do?pid=320583 |  |  | 100 | 1 | 1.6 | 199 | 321 | 250
[7 empty] | 機器・器具 / ファン類 | 空調機・換気 | 天井埋込形換気扇 | サニタリー用/BL認定品 低騒音形 | 天井埋込形換気扇 ＢＬ認定品 浴室用 | VD-10ZS13-BL |  | 三菱電機（株） | MITSUBISHI__50_VD-10ZS13-BL\Folder\Item |  |  |  |  | 2022-06-01 |  | 13.5 | 28.5 | 125 | https://www.mitsubishielectric.co.jp/ldg/wink/ssl/displayProduct.do?pid=320601 |  |  | 100 | 1 | 2.6 | 204 | 381 | 286
[7 empty] | 機器・器具 / ファン類 | 空調機・換気 | 天井埋込形換気扇 | サニタリー用/BL認定品 低騒音形 | 天井埋込形換気扇 ＢＬ認定品 浴室用 | VD-13ZC13-BL |  | 三菱電機（株） | MITSUBISHI__50_VD-13ZC13-BL\Folder\Item |  |  |  |  | 2022-06-01 |  | 13 | 27.5 | 125 | https://www.mitsubishielectric.co.jp/ldg/wink/ssl/displayProduct.do?pid=320872 |  |  | 100 | 1 | 1.8 | 210 | 352.5 | 282
[7 empty] | 機器・器具 / ファン類 | 空調機・換気 | 天井埋込形換気扇 | サニタリー用/BL認定品 低騒音形 | 天井埋込形換気扇 ＢＬ認定品 浴室用 | VD-13ZSC13-BL |  | 三菱電機（株） | MITSUBISHI__50_VD-13ZSC13-BL\Folder\Item |  |  |  |  | 2022-06-01 |  | 13 | 28.5 | 125 | https://www.mitsubishielectric.co.jp/ldg/wink/ssl/displayProduct.do?pid=320707 |  |  | 100 | 1 | 1.8 | 210 | 459 | 390
[7 empty] | 機器・器具 / ファン類 | 空調機・換気 | 天井埋込形換気扇 | サニタリー用/BL認定品 低騒音形 | 天井埋込形換気扇 ＢＬ認定品 浴室用 | VD-15Z13-BL |  | 三菱電機（株） | MITSUBISHI__50_VD-15Z13-BL\Folder\Item |  |  |  |  | 2022-06-01 |  |  |  |  | https://www.mitsubishielectric.co.jp/ldg/wink/ssl/displayProduct.do?pid=320713 | 7 | 17 | 100 | 1 | 3.8 | 222 | 433 | 312 | 18.5 | 30.5 | 95 | 180
[7 empty] | 機器・器具 / ファン類 | 空調機・換気 | 天井埋込形換気扇 | サニタリー用/BL認定品 低騒音形 | 天井埋込形換気扇 ＢＬ認定品 浴室用 | VD-15ZC13-BL |  | 三菱電機（株） | MITSUBISHI__50_VD-15ZC13-BL\Folder\Item |  |  |  |  | 2022-06-01 |  |  |  |  | https://www.mitsubishielectric.co.jp/ldg/wink/ssl/displayProduct.do?pid=320716 | 7 | 18 | 100 | 1 | 3.2 | 218 | 570 | 470 | 17.5 | 29.5 | 95 | 180
天井埋込形換気扇 ＢＬ認定品 浴室用[60Hz]
[20 empty] | 製品リリース年月日 | 羽根径Φ[㎜] | 消費電力(60ヘルツ電源)[W] | 騒 音 値SPL(60ヘルツ電源)[db] | 送 風 量(60ヘルツ電源)[m3/h] | 製品情報(URL) | 消費電力(60ヘルツ電源,弱)[W] | 消費電力(60ヘルツ電源,強)[W] | 電圧[V] | 相[φ] | 製品質量[kg] | 外形寸法 Ｈ[㎜] | 外形寸法 Ｄ[㎜] | 外形寸法 Ｗ[㎜] | 騒 音 値SPL(60ヘルツ電源,弱)[db] | 騒 音 値SPL(60ヘルツ電源,強)[db] | 送 風 量(60ヘルツ電源,弱)[m3/h] | 送 風 量(60ヘルツ電源,強)[m3/h] | 電 圧[V] | 製品情報
[7 empty] | 機器・器具 / ファン類 | 空調機・換気 | 天井埋込形換気扇 | サニタリー用/BL認定品 低騒音形 | 天井埋込形換気扇 ＢＬ認定品 浴室用 | VD-10ZC11-BL |  | 三菱電機（株） | MITSUBISHI__60_VD-10ZC11-BL\Folder\Item |  |  |  |  | 2019-05-28 | 100 | 9.3 | 22 | 95 |  |  |  |  | 1 | 1.6 | 199 | 250 | 321 |  |  |  |  | 100 | https://www.mitsubishielectric.co.jp/ldg/wink/ssl/displayProduct.do?pid=300315
[7 empty] | 機器・器具 / ファン類 | 空調機・換気 | 天井埋込形換気扇 | サニタリー用/BL認定品 低騒音形 | 天井埋込形換気扇 ＢＬ認定品 浴室用 | VD-13ZC10-BL |  | 三菱電機（株） | MITSUBISHI__60_VD-13ZC10-BL\Folder\Item |  |  |  |  | 2016-05-17 | 115 | 15.5 | 28.5 | 130 |  |  |  |  | 1 | 1.8 | 210 | 286 | 351 |  |  |  |  | 100 | https://www.mitsubishielectric.co.jp/ldg/wink/ssl/displayProduct.do?pid=267224
[7 empty] | 機器・器具 / ファン類 | 空調機・換気 | 天井埋込形換気扇 | サニタリー用/BL認定品 低騒音形 | 天井埋込形換気扇 ＢＬ認定品 浴室用 | VD-13ZSC10-BL |  | 三菱電機（株） | MITSUBISHI__60_VD-13ZSC10-BL\Folder\Item |  |  |  |  | 2016-06-06 | 115 | 15.5 | 29.5 | 130 |  |  |  |  | 1 | 1.8 | 210 | 286 | 355 |  |  |  |  | 100 | https://www.mitsubishielectric.co.jp/ldg/wink/ssl/displayProduct.do?pid=267233
[7 empty] | 機器・器具 / ファン類 | 空調機・換気 | 天井埋込形換気扇 | サニタリー用/BL認定品 低騒音形 | 天井埋込形換気扇 ＢＬ認定品 浴室用 | VD-15ZC10-BL |  | 三菱電機（株） | MITSUBISHI__60_VD-15ZC10-BL\Folder\Item |  |  |  |  | 2016-05-17 | 140 |  |  |  |  | 7.5 | 19 |  | 1 | 3.2 | 218 | 330 | 401 | 17 | 29.5 | 90 | 180 | 100 | https://www.mitsubishielectric.co.jp/ldg/wink/ssl/displayProduct.do?pid=267239
[7 empty] | 機器・器具 / ファン類 | 空調機・換気 | 天井埋込形換気扇 | サニタリー用/BL認定品 低騒音形 | 天井埋込形換気扇 ＢＬ認定品 浴室用 | VD-15ZPC10-BL |  | 三菱電機（株） | MITSUBISHI__60_VD-15ZPC10-BL\Folder\Item |  |  |  |  | 2016-11-30 | 140 |  |  |  |  | 7 | 24.5 |  | 1 | 3.3 | 218 | 330 | 401 | 17.5 | 34.5 | 90 | 220 | 100 | https://www.mitsubishielectric.co.jp/ldg/wink/ssl/displayProduct.do?pid=267252
[7 empty] | 機器・器具 / ファン類 | 空調機・換気 | 天井埋込形換気扇 | サニタリー用/BL認定品 低騒音形 | 天井埋込形換気扇 ＢＬ認定品 浴室用 | VD-10ZC12-BL |  | 三菱電機（株） | MITSUBISHI__60_VD-10ZC12-BL\Folder\Item |  |  |  |  | 2020-02-17 |  | 9.3 | 22 | 95 | https://www.mitsubishielectric.co.jp/ldg/wink/ssl/displayProduct.do?pid=307075 |  |  | 100 | 1 | 1.6 | 199 | 321 | 250
[7 empty] | 機器・器具 / ファン類 | 空調機・換気 | 天井埋込形換気扇 | サニタリー用/BL認定品 低騒音形 | 天井埋込形換気扇 ＢＬ認定品 浴室用 | VD-10ZS12-BL |  | 三菱電機（株） | MITSUBISHI__60_VD-10ZS12-BL\Folder\Item |  |  |  |  | 2020-02-17 |  | 16 | 29 | 130 | https://www.mitsubishielectric.co.jp/ldg/wink/ssl/displayProduct.do?pid=307093 |  |  | 100 | 1 | 2.6 | 204 | 381 | 286
[7 empty] | 機器・器具 / ファン類 | 空調機・換気 | 天井埋込形換気扇 | サニタリー用/BL認定品 低騒音形 | 天井埋込形換気扇 ＢＬ認定品 浴室用 | VD-13ZC12-BL |  | 三菱電機（株） | MITSUBISHI__60_VD-13ZC12-BL\Folder\Item |  |  |  |  | 2020-02-17 |  | 15.5 | 28.5 | 130 | https://www.mitsubishielectric.co.jp/ldg/wink/ssl/displayProduct.do?pid=306802 |  |  | 100 | 1 | 1.8 | 210 | 352.5 | 282
[7 empty] | 機器・器具 / ファン類 | 空調機・換気 | 天井埋込形換気扇 | サニタリー用/BL認定品 低騒音形 | 天井埋込形換気扇 ＢＬ認定品 浴室用 | VD-13ZSC12-BL |  | 三菱電機（株） | MITSUBISHI__60_VD-13ZSC12-BL\Folder\Item |  |  |  |  | 2020-02-17 |  | 15.5 | 29.5 | 130 | https://www.mitsubishielectric.co.jp/ldg/wink/ssl/displayProduct.do?pid=306825 |  |  | 100 | 1 | 1.8 | 210 | 459 | 390
[7 empty] | 機器・器具 / ファン類 | 空調機・換気 | 天井埋込形換気扇 | サニタリー用/BL認定品 低騒音形 | 天井埋込形換気扇 ＢＬ認定品 浴室用 | VD-15Z12-BL |  | 三菱電機（株） | MITSUBISHI__60_VD-15Z12-BL\Folder\Item |  |  |  |  | 2020-02-17 |  |  |  |  | https://www.mitsubishielectric.co.jp/ldg/wink/ssl/displayProduct.do?pid=306925 | 7.5 | 18 | 100 | 1 | 3.8 | 222 | 433 | 312 | 18 | 29.5 | 90 | 175
[7 empty] | 機器・器具 / ファン類 | 空調機・換気 | 天井埋込形換気扇 | サニタリー用/BL認定品 低騒音形 | 天井埋込形換気扇 ＢＬ認定品 浴室用 | VD-15ZC12-BL |  | 三菱電機（株） | MITSUBISHI__60_VD-15ZC12-BL\Folder\Item |  |  |  |  | 2020-02-17 |  |  |  |  | https://www.mitsubishielectric.co.jp/ldg/wink/ssl/displayProduct.do?pid=306928 | 7.5 | 19 | 100 | 1 | 3.2 | 218 | 570 | 470 | 17 | 29.5 | 90 | 180
[7 empty] | 機器・器具 / ファン類 | 空調機・換気 | 天井埋込形換気扇 | サニタリー用/BL認定品 低騒音形 | 天井埋込形換気扇 ＢＬ認定品 浴室用 | VD-10ZC13-BL |  | 三菱電機（株） | MITSUBISHI__60_VD-10ZC13-BL\Folder\Item |  |  |  |  | 2022-06-01 |  | 9.3 | 22 | 95 | https://www.mitsubishielectric.co.jp/ldg/wink/ssl/displayProduct.do?pid=320583 |  |  | 100 | 1 | 1.6 | 199 | 321 | 250
[7 empty] | 機器・器具 / ファン類 | 空調機・換気 | 天井埋込形換気扇 | サニタリー用/BL認定品 低騒音形 | 天井埋込形換気扇 ＢＬ認定品 浴室用 | VD-10ZS13-BL |  | 三菱電機（株） | MITSUBISHI__60_VD-10ZS13-BL\Folder\Item |  |  |  |  | 2022-06-01 |  | 16 | 29 | 130 | https://www.mitsubishielectric.co.jp/ldg/wink/ssl/displayProduct.do?pid=320601 |  |  | 100 | 1 | 2.6 | 204 | 381 | 286
[7 empty] | 機器・器具 / ファン類 | 空調機・換気 | 天井埋込形換気扇 | サニタリー用/BL認定品 低騒音形 | 天井埋込形換気扇 ＢＬ認定品 浴室用 | VD-13ZC13-BL |  | 三菱電機（株） | MITSUBISHI__60_VD-13ZC13-BL\Folder\Item |  |  |  |  | 2022-06-01 |  | 15.5 | 28.5 | 130 | https://www.mitsubishielectric.co.jp/ldg/wink/ssl/displayProduct.do?pid=320872 |  |  | 100 | 1 | 1.8 | 210 | 352.5 | 282
[7 empty] | 機器・器具 / ファン類 | 空調機・換気 | 天井埋込形換気扇 | サニタリー用/BL認定品 低騒音形 | 天井埋込形換気扇 ＢＬ認定品 浴室用 | VD-13ZSC13-BL |  | 三菱電機（株） | MITSUBISHI__60_VD-13ZSC13-BL\Folder\Item |  |  |  |  | 2022-06-01 |  | 15.5 | 29.5 | 130 | https://www.mitsubishielectric.co.jp/ldg/wink/ssl/displayProduct.do?pid=320707 |  |  | 100 | 1 | 1.8 | 210 | 459 | 390
[7 empty] | 機器・器具 / ファン類 | 空調機・換気 | 天井埋込形換気扇 | サニタリー用/BL認定品 低騒音形 | 天井埋込形換気扇 ＢＬ認定品 浴室用 | VD-15Z13-BL |  | 三菱電機（株） | MITSUBISHI__60_VD-15Z13-BL\Folder\Item |  |  |  |  | 2022-06-01 |  |  |  |  | https://www.mitsubishielectric.co.jp/ldg/wink/ssl/displayProduct.do?pid=320713 | 7.5 | 18 | 100 | 1 | 3.8 | 222 | 433 | 312 | 18 | 29.5 | 90 | 175
[7 empty] | 機器・器具 / ファン類 | 空調機・換気 | 天井埋込形換気扇 | サニタリー用/BL認定品 低騒音形 | 天井埋込形換気扇 ＢＬ認定品 浴室用 | VD-15ZC13-BL |  | 三菱電機（株） | MITSUBISHI__60_VD-15ZC13-BL\Folder\Item |  |  |  |  | 2022-06-01 |  |  |  |  | https://www.mitsubishielectric.co.jp/ldg/wink/ssl/displayProduct.do?pid=320716 | 7.5 | 19 | 100 | 1 | 3.2 | 218 | 570 | 470 | 17 | 29.5 | 90 | 180
サニタリー用/BL認定品 低騒音形
天井埋込形換気扇 ＢＬ認定品 浴室用[50Hz]
[20 empty] | 製品リリース年月日 | 送 風 量(50ヘルツ電源)[m3/h] | 製品情報 | 消費電力(50ヘルツ電源,弱)[W] | 消費電力(50ヘルツ電源,強)[W] | 電圧[V] | 相[φ] | 騒 音 値SPL(50ヘルツ電源)[db] | 製品質量[kg] | 外形寸法 Ｄ[㎜] | 外形寸法 Ｗ[㎜] | 騒 音 値SPL(50ヘルツ電源,弱)[db] | 騒 音 値SPL(50ヘルツ電源,強)[db] | 送 風 量(50ヘルツ電源,弱)[m3/h] | 送 風 量(50ヘルツ電源,強)[m3/h] | 外形寸法 Ｈ[㎜] | 消費電力(50ヘルツ電源)[W]
[7 empty] | 機器・器具 / ファン類 | 空調機・換気 | 天井埋込形換気扇 | サニタリー用/BL認定品 低騒音形 | 天井埋込形換気扇 ＢＬ認定品 浴室用 | VD-10ZC14-BL |  | 三菱電機（株） | MITSUBISHI__50_VD-10ZC14-BL\Folder\Item |  |  |  |  | 2024-06-03 | 90 | https://www.mitsubishielectric.co.jp/ldg/wink/qr/002/333556/ |  |  | 100 | 1 | 21.5 | 1.6 | 250 | 321 |  |  |  |  | 199 | 7.2
[7 empty] | 機器・器具 / ファン類 | 空調機・換気 | 天井埋込形換気扇 | サニタリー用/BL認定品 低騒音形 | 天井埋込形換気扇 ＢＬ認定品 浴室用 | VD-13ZC14-BL |  | 三菱電機（株） | MITSUBISHI__50_VD-13ZC14-BL\Folder\Item |  |  |  |  | 2024-06-03 | 125 | https://www.mitsubishielectric.co.jp/ldg/wink/qr/002/333580/ |  |  | 100 | 1 | 27.5 | 1.8 | 286 | 351 |  |  |  |  | 210 | 13
[7 empty] | 機器・器具 / ファン類 | 空調機・換気 | 天井埋込形換気扇 | サニタリー用/BL認定品 低騒音形 | 天井埋込形換気扇 ＢＬ認定品 浴室用 | VD-13ZSC14-BL |  | 三菱電機（株） | MITSUBISHI__50_VD-13ZSC14-BL\Folder\Item |  |  |  |  | 2024-06-03 | 125 | https://www.mitsubishielectric.co.jp/ldg/wink/qr/002/333595/ |  |  | 100 | 1 | 28.5 | 1.8 | 286 | 354 |  |  |  |  | 210 | 13
[7 empty] | 機器・器具 / ファン類 | 空調機・換気 | 天井埋込形換気扇 | サニタリー用/BL認定品 低騒音形 | 天井埋込形換気扇 ＢＬ認定品 浴室用 | VD-15ZC14-BL |  | 三菱電機（株） | MITSUBISHI__50_VD-15ZC14-BL\Folder\Item |  |  |  |  | 2024-06-03 |  | https://www.mitsubishielectric.co.jp/ldg/wink/qr/002/333603/ | 7 | 18 | 100 | 1 |  | 3.1 | 330 | 401 | 17 | 28.5 | 95 | 180 | 218
[7 empty] | 機器・器具 / ファン類 | 空調機・換気 | 天井埋込形換気扇 | サニタリー用/BL認定品 低騒音形 | 天井埋込形換気扇 ＢＬ認定品 浴室用 | VD-10ZS14-BL |  | 三菱電機（株） | MITSUBISHI__50_VD-10ZS14-BL\Folder\Item |  |  |  |  | 2024-06-03 | 125 | https://www.mitsubishielectric.co.jp/ldg/wink/qr/002/333571/ |  |  | 100 | 1 | 28.5 | 2.6 | 286 | 358.5 |  |  |  |  | 204 | 13.5
[7 empty] | 機器・器具 / ファン類 | 空調機・換気 | 天井埋込形換気扇 | サニタリー用/BL認定品 低騒音形 | 天井埋込形換気扇 ＢＬ認定品 浴室用 | VD-15Z14-BL |  | 三菱電機（株） | MITSUBISHI__50_VD-15Z14-BL\Folder\Item |  |  |  |  | 2024-06-03 |  | https://www.mitsubishielectric.co.jp/ldg/wink/qr/002/333601/ | 6.5 | 17 | 100 | 1 |  | 3.8 | 330 | 404.5 | 18 | 29.5 | 95 | 180 | 222
天井埋込形換気扇 ＢＬ認定品 浴室用[60Hz]
[20 empty] | 製品リリース年月日 | 送 風 量(60ヘルツ電源)[m3/h] | 製品情報 | 消費電力(60ヘルツ電源,弱)[W] | 消費電力(60ヘルツ電源,強)[W] | 電圧[V] | 相[φ] | 騒 音 値SPL(60ヘルツ電源)[db] | 製品質量[kg] | 外形寸法 Ｄ[㎜] | 外形寸法 Ｗ[㎜] | 騒 音 値SPL(60ヘルツ電源,弱)[db] | 騒 音 値SPL(60ヘルツ電源,強)[db] | 送 風 量(60ヘルツ電源,弱)[m3/h] | 送 風 量(60ヘルツ電源,強)[m3/h] | 外形寸法 Ｈ[㎜] | 消費電力(60ヘルツ電源)[W]
[7 empty] | 機器・器具 / ファン類 | 空調機・換気 | 天井埋込形換気扇 | サニタリー用/BL認定品 低騒音形 | 天井埋込形換気扇 ＢＬ認定品 浴室用 | VD-10ZC14-BL |  | 三菱電機（株） | MITSUBISHI__60_VD-10ZC14-BL\Folder\Item |  |  |  |  | 2024-06-03 | 95 | https://www.mitsubishielectric.co.jp/ldg/wink/qr/002/333556/ |  |  | 100 | 1 | 22 | 1.6 | 250 | 321 |  |  |  |  | 199 | 9.3
[7 empty] | 機器・器具 / ファン類 | 空調機・換気 | 天井埋込形換気扇 | サニタリー用/BL認定品 低騒音形 | 天井埋込形換気扇 ＢＬ認定品 浴室用 | VD-13ZC14-BL |  | 三菱電機（株） | MITSUBISHI__60_VD-13ZC14-BL\Folder\Item |  |  |  |  | 2024-06-03 | 130 | https://www.mitsubishielectric.co.jp/ldg/wink/qr/002/333580/ |  |  | 100 | 1 | 28.5 | 1.8 | 286 | 351 |  |  |  |  | 210 | 15.5
[7 empty] | 機器・器具 / ファン類 | 空調機・換気 | 天井埋込形換気扇 | サニタリー用/BL認定品 低騒音形 | 天井埋込形換気扇 ＢＬ認定品 浴室用 | VD-13ZSC14-BL |  | 三菱電機（株） | MITSUBISHI__60_VD-13ZSC14-BL\Folder\Item |  |  |  |  | 2024-06-03 | 130 | https://www.mitsubishielectric.co.jp/ldg/wink/qr/002/333595/ |  |  | 100 | 1 | 29.5 | 1.8 | 286 | 354 |  |  |  |  | 210 | 15.5
[7 empty] | 機器・器具 / ファン類 | 空調機・換気 | 天井埋込形換気扇 | サニタリー用/BL認定品 低騒音形 | 天井埋込形換気扇 ＢＬ認定品 浴室用 | VD-15ZC14-BL |  | 三菱電機（株） | MITSUBISHI__60_VD-15ZC14-BL\Folder\Item |  |  |  |  | 2024-06-03 |  | https://www.mitsubishielectric.co.jp/ldg/wink/qr/002/333603/ | 7.5 | 19 | 100 | 1 |  | 3.1 | 330 | 401 | 17 | 28.5 | 95 | 180 | 218
[7 empty] | 機器・器具 / ファン類 | 空調機・換気 | 天井埋込形換気扇 | サニタリー用/BL認定品 低騒音形 | 天井埋込形換気扇 ＢＬ認定品 浴室用 | VD-10ZS14-BL |  | 三菱電機（株） | MITSUBISHI__60_VD-10ZS14-BL\Folder\Item |  |  |  |  | 2024-06-03 | 130 | https://www.mitsubishielectric.co.jp/ldg/wink/qr/002/333571/ |  |  | 100 | 1 | 29 | 2.6 | 286 | 358.5 |  |  |  |  | 204 | 16
[7 empty] | 機器・器具 / ファン類 | 空調機・換気 | 天井埋込形換気扇 | サニタリー用/BL認定品 低騒音形 | 天井埋込形換気扇 ＢＬ認定品 浴室用 | VD-15Z14-BL |  | 三菱電機（株） | MITSUBISHI__60_VD-15Z14-BL\Folder\Item |  |  |  |  | 2024-06-03 |  | https://www.mitsubishielectric.co.jp/ldg/wink/qr/002/333601/ | 7.5 | 18 | 100 | 1 |  | 3.8 | 330 | 404.5 | 17.5 | 29 | 90 | 175 | 222
サニタリー用/BL認定品 低騒音形 大風量タイプ
天井埋込形換気扇 ＢＬ認定品 浴室用[50Hz]
[20 empty] | 製品リリース年月日 | 送 風 量(50ヘルツ電源,強)[m3/h] | 送 風 量(50ヘルツ電源,弱)[m3/h] | 騒 音 値SPL(50ヘルツ電源,強)[db] | 騒 音 値SPL(50ヘルツ電源,弱)[db] | 外形寸法 Ｗ[㎜] | 外形寸法 Ｄ[㎜] | 外形寸法 Ｈ[㎜] | 製品質量[kg] | 相[φ] | 電圧[V] | 消費電力(50ヘルツ電源,強)[W] | 消費電力(50ヘルツ電源,弱)[W] | 製品情報(URL)
[7 empty] | 機器・器具 / ファン類 | 空調機・換気 | 天井埋込形換気扇 | サニタリー用/BL認定品 低騒音形 大風量タイプ | 天井埋込形換気扇 ＢＬ認定品 浴室用 | VD-15ZPC12-BL |  | 三菱電機（株） | MITSUBISHI__50_VD-15ZPC12-BL\Folder\Item |  |  |  |  | 2020-02-17 | 220 | 95 | 34.5 | 18 | 474 | 572 | 218 | 3.3 | 1 | 100 | 22 | 7 | https://www.mitsubishielectric.co.jp/ldg/wink/ssl/displayProduct.do?pid=306992
[7 empty] | 機器・器具 / ファン類 | 空調機・換気 | 天井埋込形換気扇 | サニタリー用/BL認定品 低騒音形 大風量タイプ | 天井埋込形換気扇 ＢＬ認定品 浴室用 | VD-15ZPC13-BL |  | 三菱電機（株） | MITSUBISHI__50_VD-15ZPC13-BL\Folder\Item |  |  |  |  | 2022-06-01 | 220 | 95 | 34.5 | 18 | 474 | 572 | 218 | 3.3 | 1 | 100 | 22 | 7 | https://www.mitsubishielectric.co.jp/ldg/wink/ssl/displayProduct.do?pid=320750
天井埋込形換気扇 ＢＬ認定品 浴室用[60Hz]
[20 empty] | 製品リリース年月日 | 送 風 量(60ヘルツ電源,強)[m3/h] | 送 風 量(60ヘルツ電源,弱)[m3/h] | 騒 音 値SPL(60ヘルツ電源,強)[db] | 騒 音 値SPL(60ヘルツ電源,弱)[db] | 外形寸法 Ｗ[㎜] | 外形寸法 Ｄ[㎜] | 外形寸法 Ｈ[㎜] | 製品質量[kg] | 相[φ] | 電圧[V] | 消費電力(60ヘルツ電源,強)[W] | 消費電力(60ヘルツ電源,弱)[W] | 製品情報(URL)
[7 empty] | 機器・器具 / ファン類 | 空調機・換気 | 天井埋込形換気扇 | サニタリー用/BL認定品 低騒音形 大風量タイプ | 天井埋込形換気扇 ＢＬ認定品 浴室用 | VD-15ZPC12-BL |  | 三菱電機（株） | MITSUBISHI__60_VD-15ZPC12-BL\Folder\Item |  |  |  |  | 2020-02-17 | 220 | 90 | 34.5 | 17.5 | 474 | 572 | 218 | 3.3 | 1 | 100 | 24.5 | 7 | https://www.mitsubishielectric.co.jp/ldg/wink/ssl/displayProduct.do?pid=306992
[7 empty] | 機器・器具 / ファン類 | 空調機・換気 | 天井埋込形換気扇 | サニタリー用/BL認定品 低騒音形 大風量タイプ | 天井埋込形換気扇 ＢＬ認定品 浴室用 | VD-15ZPC13-BL |  | 三菱電機（株） | MITSUBISHI__60_VD-15ZPC13-BL\Folder\Item |  |  |  |  | 2022-06-01 | 220 | 90 | 34.5 | 17.5 | 474 | 572 | 218 | 3.3 | 1 | 100 | 24.5 | 7 | https://www.mitsubishielectric.co.jp/ldg/wink/ssl/displayProduct.do?pid=320750
サニタリー用/BL認定品 低騒音形 大風量タイプ
天井埋込形換気扇 ＢＬ認定品 浴室用[50Hz]
[20 empty] | 製品リリース年月日 | 送 風 量(50ヘルツ電源,強)[m3/h] | 送 風 量(50ヘルツ電源,弱)[m3/h] | 騒 音 値SPL(50ヘルツ電源,強)[db] | 騒 音 値SPL(50ヘルツ電源,弱)[db] | 外形寸法 Ｗ[㎜] | 外形寸法 Ｄ[㎜] | 外形寸法 Ｈ[㎜] | 製品質量[kg] | 相[φ] | 電圧[V] | 消費電力(50ヘルツ電源,強)[W] | 消費電力(50ヘルツ電源,弱)[W] | 製品情報
[7 empty] | 機器・器具 / ファン類 | 空調機・換気 | 天井埋込形換気扇 | サニタリー用/BL認定品 低騒音形 大風量タイプ | 天井埋込形換気扇 ＢＬ認定品 浴室用 | VD-15ZPC14-BL |  | 三菱電機（株） | MITSUBISHI__50_VD-15ZPC14-BL\Folder\Item |  |  |  |  | 2024-06-03 | 220 | 95 | 34 | 17 | 401 | 330 | 218 | 3.1 | 1 | 100 | 22 | 6.5 | https://www.mitsubishielectric.co.jp/ldg/wink/qr/002/333627/
天井埋込形換気扇 ＢＬ認定品 浴室用[60Hz]
[20 empty] | 製品リリース年月日 | 送 風 量(60ヘルツ電源,強)[m3/h] | 送 風 量(60ヘルツ電源,弱)[m3/h] | 騒 音 値SPL(60ヘルツ電源,強)[db] | 騒 音 値SPL(60ヘルツ電源,弱)[db] | 外形寸法 Ｗ[㎜] | 外形寸法 Ｄ[㎜] | 外形寸法 Ｈ[㎜] | 製品質量[kg] | 相[φ] | 電圧[V] | 消費電力(60ヘルツ電源,強)[W] | 消費電力(60ヘルツ電源,弱)[W] | 製品情報
[7 empty] | 機器・器具 / ファン類 | 空調機・換気 | 天井埋込形換気扇 | サニタリー用/BL認定品 低騒音形 大風量タイプ | 天井埋込形換気扇 ＢＬ認定品 浴室用 | VD-15ZPC14-BL |  | 三菱電機（株） | MITSUBISHI__60_VD-15ZPC14-BL\Folder\Item |  |  |  |  | 2024-06-03 | 230 | 95 | 34.5 | 17 | 401 | 330 | 218 | 3.1 | 1 | 100 | 24.5 | 6.5 | https://www.mitsubishielectric.co.jp/ldg/wink/qr/002/333627/
サニタリー用/BL認定品 低騒音形 高静圧タイプ
天井埋込形換気扇 ＢＬ認定品 浴室用[50Hz]
[20 empty] | 製品リリース年月日 | 羽根径Φ[㎜] | 製品情報(URL) | 消費電力(50ヘルツ電源,弱)[W] | 消費電力(50ヘルツ電源,強)[W] | 電圧[V] | 相[φ] | 電 圧[V] | 製品質量[kg] | 外形寸法 Ｄ[㎜] | 外形寸法 Ｗ[㎜] | 騒 音 値SPL(50ヘルツ電源,弱)[db] | 騒 音 値SPL(50ヘルツ電源,強)[db] | 送 風 量(50ヘルツ電源,弱)[m3/h] | 送 風 量(50ヘルツ電源,強)[m3/h] | 外形寸法 Ｈ[㎜] | 製品情報
[7 empty] | 機器・器具 / ファン類 | 空調機・換気 | 天井埋込形換気扇 | サニタリー用/BL認定品 低騒音形 高静圧タイプ | 天井埋込形換気扇 ＢＬ認定品 浴室用 | VD-15ZPPC10-BL |  | 三菱電機（株） | MITSUBISHI__50_VD-15ZPPC10-BL\Folder\Item |  |  |  |  | 2016-06-06 | 140 |  | 19 | 26.5 |  | 1 | 100 | 3.4 | 330 | 401 | 24.5 | 32.5 | 135 | 195 | 218 | https://www.mitsubishielectric.co.jp/ldg/wink/ssl/displayProduct.do?pid=267255
[7 empty] | 機器・器具 / ファン類 | 空調機・換気 | 天井埋込形換気扇 | サニタリー用/BL認定品 低騒音形 高静圧タイプ | 天井埋込形換気扇 ＢＬ認定品 浴室用 | VD-15ZPPC12-BL |  | 三菱電機（株） | MITSUBISHI__50_VD-15ZPPC12-BL\Folder\Item |  |  |  |  | 2020-02-17 |  | https://www.mitsubishielectric.co.jp/ldg/wink/ssl/displayProduct.do?pid=306995 | 19 | 26.5 | 100 | 1 |  | 3.4 | 572.5 | 475 | 24.5 | 32.5 | 135 | 195 | 218
[7 empty] | 機器・器具 / ファン類 | 空調機・換気 | 天井埋込形換気扇 | サニタリー用/BL認定品 低騒音形 高静圧タイプ | 天井埋込形換気扇 ＢＬ認定品 浴室用 | VD-15ZPPC13-BL |  | 三菱電機（株） | MITSUBISHI__50_VD-15ZPPC13-BL\Folder\Item |  |  |  |  | 2022-06-01 |  | https://www.mitsubishielectric.co.jp/ldg/wink/ssl/displayProduct.do?pid=320753 | 19 | 26.5 | 100 | 1 |  | 3.4 | 572.5 | 475 | 24.5 | 32.5 | 135 | 195 | 218
天井埋込形換気扇 ＢＬ認定品 浴室用[60Hz]
[20 empty] | 製品リリース年月日 | 羽根径Φ[㎜] | 製品情報(URL) | 消費電力(60ヘルツ電源,弱)[W] | 消費電力(60ヘルツ電源,強)[W] | 電圧[V] | 相[φ] | 電 圧[V] | 製品質量[kg] | 外形寸法 Ｄ[㎜] | 外形寸法 Ｗ[㎜] | 騒 音 値SPL(60ヘルツ電源,弱)[db] | 騒 音 値SPL(60ヘルツ電源,強)[db] | 送 風 量(60ヘルツ電源,弱)[m3/h] | 送 風 量(60ヘルツ電源,強)[m3/h] | 外形寸法 Ｈ[㎜] | 製品情報
[7 empty] | 機器・器具 / ファン類 | 空調機・換気 | 天井埋込形換気扇 | サニタリー用/BL認定品 低騒音形 高静圧タイプ | 天井埋込形換気扇 ＢＬ認定品 浴室用 | VD-15ZPPC10-BL |  | 三菱電機（株） | MITSUBISHI__60_VD-15ZPPC10-BL\Folder\Item |  |  |  |  | 2016-06-06 | 140 |  | 20 | 30 |  | 1 | 100 | 3.4 | 330 | 401 | 24.5 | 32 | 135 | 190 | 218 | https://www.mitsubishielectric.co.jp/ldg/wink/ssl/displayProduct.do?pid=267255
[7 empty] | 機器・器具 / ファン類 | 空調機・換気 | 天井埋込形換気扇 | サニタリー用/BL認定品 低騒音形 高静圧タイプ | 天井埋込形換気扇 ＢＬ認定品 浴室用 | VD-15ZPPC12-BL |  | 三菱電機（株） | MITSUBISHI__60_VD-15ZPPC12-BL\Folder\Item |  |  |  |  | 2020-02-17 |  | https://www.mitsubishielectric.co.jp/ldg/wink/ssl/displayProduct.do?pid=306995 | 20 | 30 | 100 | 1 |  | 3.4 | 572.5 | 475 | 24.5 | 32 | 135 | 190 | 218
[7 empty] | 機器・器具 / ファン類 | 空調機・換気 | 天井埋込形換気扇 | サニタリー用/BL認定品 低騒音形 高静圧タイプ | 天井埋込形換気扇 ＢＬ認定品 浴室用 | VD-15ZPPC13-BL |  | 三菱電機（株） | MITSUBISHI__60_VD-15ZPPC13-BL\Folder\Item |  |  |  |  | 2022-06-01 |  | https://www.mitsubishielectric.co.jp/ldg/wink/ssl/displayProduct.do?pid=320753 | 20 | 30 | 100 | 1 |  | 3.4 | 572.5 | 475 | 24.5 | 32 | 135 | 190 | 218
サニタリー用/BL認定品 低騒音形 高静圧タイプ
天井埋込形換気扇 ＢＬ認定品 浴室用[50Hz]
[20 empty] | 製品リリース年月日 | 送 風 量(50ヘルツ電源,強)[m3/h] | 送 風 量(50ヘルツ電源,弱)[m3/h] | 騒 音 値SPL(50ヘルツ電源,強)[db] | 騒 音 値SPL(50ヘルツ電源,弱)[db] | 外形寸法 Ｗ[㎜] | 外形寸法 Ｄ[㎜] | 外形寸法 Ｈ[㎜] | 製品質量[kg] | 相[φ] | 電圧[V] | 消費電力(50ヘルツ電源,強)[W] | 消費電力(50ヘルツ電源,弱)[W] | 製品情報
[7 empty] | 機器・器具 / ファン類 | 空調機・換気 | 天井埋込形換気扇 | サニタリー用/BL認定品 低騒音形 高静圧タイプ | 天井埋込形換気扇 ＢＬ認定品 浴室用 | VD-15ZPPC14-BL |  | 三菱電機（株） | MITSUBISHI__50_VD-15ZPPC14-BL\Folder\Item |  |  |  |  | 2024-06-03 | 195 | 135 | 31.5 | 23.5 | 401 | 330 | 218 | 3.2 | 1 | 100 | 26.5 | 19 | https://www.mitsubishielectric.co.jp/ldg/wink/qr/002/333630/
天井埋込形換気扇 ＢＬ認定品 浴室用[60Hz]
[20 empty] | 製品リリース年月日 | 送 風 量(60ヘルツ電源,強)[m3/h] | 送 風 量(60ヘルツ電源,弱)[m3/h] | 騒 音 値SPL(60ヘルツ電源,強)[db] | 騒 音 値SPL(60ヘルツ電源,弱)[db] | 外形寸法 Ｗ[㎜] | 外形寸法 Ｄ[㎜] | 外形寸法 Ｈ[㎜] | 製品質量[kg] | 相[φ] | 電圧[V] | 消費電力(60ヘルツ電源,強)[W] | 消費電力(60ヘルツ電源,弱)[W] | 製品情報
[7 empty] | 機器・器具 / ファン類 | 空調機・換気 | 天井埋込形換気扇 | サニタリー用/BL認定品 低騒音形 高静圧タイプ | 天井埋込形換気扇 ＢＬ認定品 浴室用 | VD-15ZPPC14-BL |  | 三菱電機（株） | MITSUBISHI__60_VD-15ZPPC14-BL\Folder\Item |  |  |  |  | 2024-06-03 | 190 | 135 | 31 | 23.5 | 401 | 330 | 218 | 3.2 | 1 | 100 | 30 | 20 | https://www.mitsubishielectric.co.jp/ldg/wink/qr/002/333630/
サニタリー用/BL認定品/2部屋換気向け 低騒音形
天井埋込形換気扇 ＢＬ認定品２部屋用[50Hz]
[20 empty] | 製品リリース年月日 | 送 風 量(50ヘルツ電源)[m3/h] | 騒 音 値SPL(50ヘルツ電源)[db] | 外形寸法 Ｗ[㎜] | 外形寸法 Ｄ[㎜] | 外形寸法 Ｈ[㎜] | 製品質量[kg] | 相[φ] | 電圧[V] | 消費電力(50ヘルツ電源)[W] | 製品情報(URL) | 羽根径Φ[㎜] | 電 圧[V] | 製品情報
[7 empty] | 機器・器具 / ファン類 | 空調機・換気 | 天井埋込形換気扇 | サニタリー用/BL認定品/2部屋換気向け 低騒音形 | 天井埋込形換気扇 ＢＬ認定品２部屋用 | VD-13ZF10-BL |  | 三菱電機（株） | MITSUBISHI__50_VD-13ZF10-BL\Folder\Item |  |  |  |  | 2016-05-17 | 175 | 29 | 479 | 330 | 222 | 4.4 | 1 |  | 13.5 |  | 140 | 100 | https://www.mitsubishielectric.co.jp/ldg/wink/ssl/displayProduct.do?pid=267569
[7 empty] | 機器・器具 / ファン類 | 空調機・換気 | 天井埋込形換気扇 | サニタリー用/BL認定品/2部屋換気向け 低騒音形 | 天井埋込形換気扇 ＢＬ認定品２部屋用 | VD-13ZFC10-BL |  | 三菱電機（株） | MITSUBISHI__50_VD-13ZFC10-BL\Folder\Item |  |  |  |  | 2016-06-06 | 175 | 29.5 | 443 | 330 | 218 | 3.2 | 1 |  | 13.5 |  | 140 | 100 | https://www.mitsubishielectric.co.jp/ldg/wink/ssl/displayProduct.do?pid=267571
[7 empty] | 機器・器具 / ファン類 | 空調機・換気 | 天井埋込形換気扇 | サニタリー用/BL認定品/2部屋換気向け 低騒音形 | 天井埋込形換気扇 ＢＬ認定品２部屋用 | VD-15ZF10-BL |  | 三菱電機（株） | MITSUBISHI__50_VD-15ZF10-BL\Folder\Item |  |  |  |  | 2016-05-17 | 210 | 35 | 479 | 330 | 222 | 4.4 | 1 |  | 20 |  | 140 | 100 | https://www.mitsubishielectric.co.jp/ldg/wink/ssl/displayProduct.do?pid=267576
[7 empty] | 機器・器具 / ファン類 | 空調機・換気 | 天井埋込形換気扇 | サニタリー用/BL認定品/2部屋換気向け 低騒音形 | 天井埋込形換気扇 ＢＬ認定品２部屋用 | VD-15ZFC10-BL |  | 三菱電機（株） | MITSUBISHI__50_VD-15ZFC10-BL\Folder\Item |  |  |  |  | 2016-06-06 | 210 | 34 | 443 | 330 | 218 | 3.2 | 1 |  | 20 |  | 140 | 100 | https://www.mitsubishielectric.co.jp/ldg/wink/ssl/displayProduct.do?pid=267578
[7 empty] | 機器・器具 / ファン類 | 空調機・換気 | 天井埋込形換気扇 | サニタリー用/BL認定品/2部屋換気向け 低騒音形 | 天井埋込形換気扇 ＢＬ認定品２部屋用 | VD-15ZFPC10-BL |  | 三菱電機（株） | MITSUBISHI__50_VD-15ZFPC10-BL\Folder\Item |  |  |  |  | 2016-06-06 | 185 | 31.5 | 443 | 330 | 218 | 3.4 | 1 |  | 25.5 |  | 140 | 100 | https://www.mitsubishielectric.co.jp/ldg/wink/ssl/displayProduct.do?pid=267585
[7 empty] | 機器・器具 / ファン類 | 空調機・換気 | 天井埋込形換気扇 | サニタリー用/BL認定品/2部屋換気向け 低騒音形 | 天井埋込形換気扇 ＢＬ認定品２部屋用 | VD-13ZF12-BL |  | 三菱電機（株） | MITSUBISHI__50_VD-13ZF12-BL\Folder\Item |  |  |  |  | 2020-02-17 | 175 | 29 | 320 | 396 | 222 | 4.4 | 1 | 100 | 13.5 | https://www.mitsubishielectric.co.jp/ldg/wink/ssl/displayProduct.do?pid=306811
[7 empty] | 機器・器具 / ファン類 | 空調機・換気 | 天井埋込形換気扇 | サニタリー用/BL認定品/2部屋換気向け 低騒音形 | 天井埋込形換気扇 ＢＬ認定品２部屋用 | VD-13ZFC12-BL |  | 三菱電機（株） | MITSUBISHI__50_VD-13ZFC12-BL\Folder\Item |  |  |  |  | 2020-02-17 | 175 | 29.5 | 349 | 470 | 218 | 3.2 | 1 | 100 | 13.5 | https://www.mitsubishielectric.co.jp/ldg/wink/ssl/displayProduct.do?pid=306813
[7 empty] | 機器・器具 / ファン類 | 空調機・換気 | 天井埋込形換気扇 | サニタリー用/BL認定品/2部屋換気向け 低騒音形 | 天井埋込形換気扇 ＢＬ認定品２部屋用 | VD-15ZF12-BL |  | 三菱電機（株） | MITSUBISHI__50_VD-15ZF12-BL\Folder\Item |  |  |  |  | 2020-02-17 | 210 | 35 | 330 | 401 | 222 | 4.4 | 1 | 100 | 20 | https://www.mitsubishielectric.co.jp/ldg/wink/ssl/displayProduct.do?pid=306935
[7 empty] | 機器・器具 / ファン類 | 空調機・換気 | 天井埋込形換気扇 | サニタリー用/BL認定品/2部屋換気向け 低騒音形 | 天井埋込形換気扇 ＢＬ認定品２部屋用 | VD-15ZFC12-BL |  | 三菱電機（株） | MITSUBISHI__50_VD-15ZFC12-BL\Folder\Item |  |  |  |  | 2020-02-17 | 210 | 34 | 380 | 485.5 | 218 | 3.2 | 1 | 100 | 20 | https://www.mitsubishielectric.co.jp/ldg/wink/ssl/displayProduct.do?pid=306937
[7 empty] | 機器・器具 / ファン類 | 空調機・換気 | 天井埋込形換気扇 | サニタリー用/BL認定品/2部屋換気向け 低騒音形 | 天井埋込形換気扇 ＢＬ認定品２部屋用 | VD-15ZFPC12-BL |  | 三菱電機（株） | MITSUBISHI__50_VD-15ZFPC12-BL\Folder\Item |  |  |  |  | 2020-02-17 | 185 | 31.5 | 380 | 485.5 | 218 | 3.4 | 1 | 100 | 25.5 | https://www.mitsubishielectric.co.jp/ldg/wink/ssl/displayProduct.do?pid=306873
[7 empty] | 機器・器具 / ファン類 | 空調機・換気 | 天井埋込形換気扇 | サニタリー用/BL認定品/2部屋換気向け 低騒音形 | 天井埋込形換気扇 ＢＬ認定品２部屋用 | VD-13ZF13-BL |  | 三菱電機（株） | MITSUBISHI__50_VD-13ZF13-BL\Folder\Item |  |  |  |  | 2022-06-01 | 175 | 29 | 320 | 396 | 222 | 4.4 | 1 | 100 | 13.5 | https://www.mitsubishielectric.co.jp/ldg/wink/ssl/displayProduct.do?pid=320695
[7 empty] | 機器・器具 / ファン類 | 空調機・換気 | 天井埋込形換気扇 | サニタリー用/BL認定品/2部屋換気向け 低騒音形 | 天井埋込形換気扇 ＢＬ認定品２部屋用 | VD-13ZFC13-BL |  | 三菱電機（株） | MITSUBISHI__50_VD-13ZFC13-BL\Folder\Item |  |  |  |  | 2022-06-01 | 175 | 29.5 | 349 | 470 | 218 | 3.2 | 1 | 100 | 13.5 | https://www.mitsubishielectric.co.jp/ldg/wink/ssl/displayProduct.do?pid=320697
[7 empty] | 機器・器具 / ファン類 | 空調機・換気 | 天井埋込形換気扇 | サニタリー用/BL認定品/2部屋換気向け 低騒音形 | 天井埋込形換気扇 ＢＬ認定品２部屋用 | VD-15ZF13-BL |  | 三菱電機（株） | MITSUBISHI__50_VD-15ZF13-BL\Folder\Item |  |  |  |  | 2022-06-01 | 210 | 35 | 330 | 401 | 222 | 4.4 | 1 | 100 | 20 | https://www.mitsubishielectric.co.jp/ldg/wink/ssl/displayProduct.do?pid=320723
[7 empty] | 機器・器具 / ファン類 | 空調機・換気 | 天井埋込形換気扇 | サニタリー用/BL認定品/2部屋換気向け 低騒音形 | 天井埋込形換気扇 ＢＬ認定品２部屋用 | VD-15ZFC13-BL |  | 三菱電機（株） | MITSUBISHI__50_VD-15ZFC13-BL\Folder\Item |  |  |  |  | 2022-06-01 | 210 | 34 | 380 | 485.5 | 218 | 3.2 | 1 | 100 | 20 | https://www.mitsubishielectric.co.jp/ldg/wink/ssl/displayProduct.do?pid=320725
[7 empty] | 機器・器具 / ファン類 | 空調機・換気 | 天井埋込形換気扇 | サニタリー用/BL認定品/2部屋換気向け 低騒音形 | 天井埋込形換気扇 ＢＬ認定品２部屋用 | VD-15ZFPC13-BL |  | 三菱電機（株） | MITSUBISHI__50_VD-15ZFPC13-BL\Folder\Item |  |  |  |  | 2022-06-01 | 185 | 31.5 | 380 | 485.5 | 218 | 3.4 | 1 | 100 | 25.5 | https://www.mitsubishielectric.co.jp/ldg/wink/ssl/displayProduct.do?pid=320732
天井埋込形換気扇 ＢＬ認定品２部屋用[60Hz]
[20 empty] | 製品リリース年月日 | 送 風 量(60ヘルツ電源)[m3/h] | 騒 音 値SPL(60ヘルツ電源)[db] | 外形寸法 Ｗ[㎜] | 外形寸法 Ｄ[㎜] | 外形寸法 Ｈ[㎜] | 製品質量[kg] | 相[φ] | 電圧[V] | 消費電力(60ヘルツ電源)[W] | 製品情報(URL) | 羽根径Φ[㎜] | 電 圧[V] | 製品情報
[7 empty] | 機器・器具 / ファン類 | 空調機・換気 | 天井埋込形換気扇 | サニタリー用/BL認定品/2部屋換気向け 低騒音形 | 天井埋込形換気扇 ＢＬ認定品２部屋用 | VD-13ZF10-BL |  | 三菱電機（株） | MITSUBISHI__60_VD-13ZF10-BL\Folder\Item |  |  |  |  | 2016-05-17 | 170 | 28.5 | 479 | 330 | 222 | 4.4 | 1 |  | 15.5 |  | 140 | 100 | https://www.mitsubishielectric.co.jp/ldg/wink/ssl/displayProduct.do?pid=267569
[7 empty] | 機器・器具 / ファン類 | 空調機・換気 | 天井埋込形換気扇 | サニタリー用/BL認定品/2部屋換気向け 低騒音形 | 天井埋込形換気扇 ＢＬ認定品２部屋用 | VD-13ZFC10-BL |  | 三菱電機（株） | MITSUBISHI__60_VD-13ZFC10-BL\Folder\Item |  |  |  |  | 2016-06-06 | 170 | 29 | 443 | 330 | 218 | 3.2 | 1 |  | 15.5 |  | 140 | 100 | https://www.mitsubishielectric.co.jp/ldg/wink/ssl/displayProduct.do?pid=267571
[7 empty] | 機器・器具 / ファン類 | 空調機・換気 | 天井埋込形換気扇 | サニタリー用/BL認定品/2部屋換気向け 低騒音形 | 天井埋込形換気扇 ＢＬ認定品２部屋用 | VD-15ZF10-BL |  | 三菱電機（株） | MITSUBISHI__60_VD-15ZF10-BL\Folder\Item |  |  |  |  | 2016-05-17 | 210 | 35 | 479 | 330 | 222 | 4.4 | 1 |  | 23 |  | 140 | 100 | https://www.mitsubishielectric.co.jp/ldg/wink/ssl/displayProduct.do?pid=267576
[7 empty] | 機器・器具 / ファン類 | 空調機・換気 | 天井埋込形換気扇 | サニタリー用/BL認定品/2部屋換気向け 低騒音形 | 天井埋込形換気扇 ＢＬ認定品２部屋用 | VD-15ZFC10-BL |  | 三菱電機（株） | MITSUBISHI__60_VD-15ZFC10-BL\Folder\Item |  |  |  |  | 2016-06-06 | 210 | 34 | 443 | 330 | 218 | 3.2 | 1 |  | 23 |  | 140 | 100 | https://www.mitsubishielectric.co.jp/ldg/wink/ssl/displayProduct.do?pid=267578
[7 empty] | 機器・器具 / ファン類 | 空調機・換気 | 天井埋込形換気扇 | サニタリー用/BL認定品/2部屋換気向け 低騒音形 | 天井埋込形換気扇 ＢＬ認定品２部屋用 | VD-15ZFPC10-BL |  | 三菱電機（株） | MITSUBISHI__60_VD-15ZFPC10-BL\Folder\Item |  |  |  |  | 2016-06-06 | 180 | 31 | 443 | 330 | 218 | 3.4 | 1 |  | 28.5 |  | 140 | 100 | https://www.mitsubishielectric.co.jp/ldg/wink/ssl/displayProduct.do?pid=267585
[7 empty] | 機器・器具 / ファン類 | 空調機・換気 | 天井埋込形換気扇 | サニタリー用/BL認定品/2部屋換気向け 低騒音形 | 天井埋込形換気扇 ＢＬ認定品２部屋用 | VD-13ZF12-BL |  | 三菱電機（株） | MITSUBISHI__60_VD-13ZF12-BL\Folder\Item |  |  |  |  | 2020-02-17 | 170 | 28.5 | 320 | 396 | 222 | 4.4 | 1 | 100 | 15.5 | https://www.mitsubishielectric.co.jp/ldg/wink/ssl/displayProduct.do?pid=306811
[7 empty] | 機器・器具 / ファン類 | 空調機・換気 | 天井埋込形換気扇 | サニタリー用/BL認定品/2部屋換気向け 低騒音形 | 天井埋込形換気扇 ＢＬ認定品２部屋用 | VD-13ZFC12-BL |  | 三菱電機（株） | MITSUBISHI__60_VD-13ZFC12-BL\Folder\Item |  |  |  |  | 2020-02-17 | 170 | 29 | 349 | 470 | 218 | 3.2 | 1 | 100 | 15.5 | https://www.mitsubishielectric.co.jp/ldg/wink/ssl/displayProduct.do?pid=306813
[7 empty] | 機器・器具 / ファン類 | 空調機・換気 | 天井埋込形換気扇 | サニタリー用/BL認定品/2部屋換気向け 低騒音形 | 天井埋込形換気扇 ＢＬ認定品２部屋用 | VD-15ZF12-BL |  | 三菱電機（株） | MITSUBISHI__60_VD-15ZF12-BL\Folder\Item |  |  |  |  | 2020-02-17 | 210 | 35 | 330 | 401 | 222 | 4.4 | 1 | 100 | 23 | https://www.mitsubishielectric.co.jp/ldg/wink/ssl/displayProduct.do?pid=306935
[7 empty] | 機器・器具 / ファン類 | 空調機・換気 | 天井埋込形換気扇 | サニタリー用/BL認定品/2部屋換気向け 低騒音形 | 天井埋込形換気扇 ＢＬ認定品２部屋用 | VD-15ZFC12-BL |  | 三菱電機（株） | MITSUBISHI__60_VD-15ZFC12-BL\Folder\Item |  |  |  |  | 2020-02-17 | 210 | 34 | 380 | 485.5 | 218 | 3.2 | 1 | 100 | 23 | https://www.mitsubishielectric.co.jp/ldg/wink/ssl/displayProduct.do?pid=306937
[7 empty] | 機器・器具 / ファン類 | 空調機・換気 | 天井埋込形換気扇 | サニタリー用/BL認定品/2部屋換気向け 低騒音形 | 天井埋込形換気扇 ＢＬ認定品２部屋用 | VD-15ZFPC12-BL |  | 三菱電機（株） | MITSUBISHI__60_VD-15ZFPC12-BL\Folder\Item |  |  |  |  | 2020-02-17 | 180 | 31 | 380 | 485.5 | 218 | 3.4 | 1 | 100 | 28.5 | https://www.mitsubishielectric.co.jp/ldg/wink/ssl/displayProduct.do?pid=306873
[7 empty] | 機器・器具 / ファン類 | 空調機・換気 | 天井埋込形換気扇 | サニタリー用/BL認定品/2部屋換気向け 低騒音形 | 天井埋込形換気扇 ＢＬ認定品２部屋用 | VD-13ZF13-BL |  | 三菱電機（株） | MITSUBISHI__60_VD-13ZF13-BL\Folder\Item |  |  |  |  | 2022-06-01 | 170 | 28.5 | 320 | 396 | 222 | 4.4 | 1 | 100 | 15.5 | https://www.mitsubishielectric.co.jp/ldg/wink/ssl/displayProduct.do?pid=320695
[7 empty] | 機器・器具 / ファン類 | 空調機・換気 | 天井埋込形換気扇 | サニタリー用/BL認定品/2部屋換気向け 低騒音形 | 天井埋込形換気扇 ＢＬ認定品２部屋用 | VD-13ZFC13-BL |  | 三菱電機（株） | MITSUBISHI__60_VD-13ZFC13-BL\Folder\Item |  |  |  |  | 2022-06-01 | 170 | 29 | 349 | 470 | 218 | 3.2 | 1 | 100 | 15.5 | https://www.mitsubishielectric.co.jp/ldg/wink/ssl/displayProduct.do?pid=320697
[7 empty] | 機器・器具 / ファン類 | 空調機・換気 | 天井埋込形換気扇 | サニタリー用/BL認定品/2部屋換気向け 低騒音形 | 天井埋込形換気扇 ＢＬ認定品２部屋用 | VD-15ZF13-BL |  | 三菱電機（株） | MITSUBISHI__60_VD-15ZF13-BL\Folder\Item |  |  |  |  | 2022-06-01 | 210 | 35 | 330 | 401 | 222 | 4.4 | 1 | 100 | 23 | https://www.mitsubishielectric.co.jp/ldg/wink/ssl/displayProduct.do?pid=320723
[7 empty] | 機器・器具 / ファン類 | 空調機・換気 | 天井埋込形換気扇 | サニタリー用/BL認定品/2部屋換気向け 低騒音形 | 天井埋込形換気扇 ＢＬ認定品２部屋用 | VD-15ZFC13-BL |  | 三菱電機（株） | MITSUBISHI__60_VD-15ZFC13-BL\Folder\Item |  |  |  |  | 2022-06-01 | 210 | 34 | 380 | 485.5 | 218 | 3.2 | 1 | 100 | 23 | https://www.mitsubishielectric.co.jp/ldg/wink/ssl/displayProduct.do?pid=320725
[7 empty] | 機器・器具 / ファン類 | 空調機・換気 | 天井埋込形換気扇 | サニタリー用/BL認定品/2部屋換気向け 低騒音形 | 天井埋込形換気扇 ＢＬ認定品２部屋用 | VD-15ZFPC13-BL |  | 三菱電機（株） | MITSUBISHI__60_VD-15ZFPC13-BL\Folder\Item |  |  |  |  | 2022-06-01 | 180 | 31 | 380 | 485.5 | 218 | 3.4 | 1 | 100 | 28.5 | https://www.mitsubishielectric.co.jp/ldg/wink/ssl/displayProduct.do?pid=320732
サニタリー用/BL認定品/2部屋換気向け 低騒音形
天井埋込形換気扇 ＢＬ認定品２部屋用[50Hz]
[20 empty] | 製品リリース年月日 | 送 風 量(50ヘルツ電源)[m3/h] | 騒 音 値SPL(50ヘルツ電源)[db] | 外形寸法 Ｗ[㎜] | 外形寸法 Ｄ[㎜] | 外形寸法 Ｈ[㎜] | 製品質量[kg] | 相[φ] | 電圧[V] | 消費電力(50ヘルツ電源)[W] | 製品情報
[7 empty] | 機器・器具 / ファン類 | 空調機・換気 | 天井埋込形換気扇 | サニタリー用/BL認定品/2部屋換気向け 低騒音形 | 天井埋込形換気扇 ＢＬ認定品２部屋用 | VD-13ZFC14-BL |  | 三菱電機（株） | MITSUBISHI__50_VD-13ZFC14-BL\Folder\Item |  |  |  |  | 2024-06-03 | 175 | 29.5 | 442 | 330 | 218 | 3.2 | 1 | 100 | 13.5 | https://www.mitsubishielectric.co.jp/ldg/wink/qr/002/333589/
[7 empty] | 機器・器具 / ファン類 | 空調機・換気 | 天井埋込形換気扇 | サニタリー用/BL認定品/2部屋換気向け 低騒音形 | 天井埋込形換気扇 ＢＬ認定品２部屋用 | VD-15ZFC14-BL |  | 三菱電機（株） | MITSUBISHI__50_VD-15ZFC14-BL\Folder\Item |  |  |  |  | 2024-06-03 | 210 | 34 | 442 | 330 | 218 | 3.2 | 1 | 100 | 20 | https://www.mitsubishielectric.co.jp/ldg/wink/qr/002/333609/
[7 empty] | 機器・器具 / ファン類 | 空調機・換気 | 天井埋込形換気扇 | サニタリー用/BL認定品/2部屋換気向け 低騒音形 | 天井埋込形換気扇 ＢＬ認定品２部屋用 | VD-15ZFPC14-BL |  | 三菱電機（株） | MITSUBISHI__50_VD-15ZFPC14-BL\Folder\Item |  |  |  |  | 2024-06-03 | 185 | 31.5 | 442 | 330 | 218 | 3.4 | 1 | 100 | 25.5 | https://www.mitsubishielectric.co.jp/ldg/wink/qr/002/333614/
[7 empty] | 機器・器具 / ファン類 | 空調機・換気 | 天井埋込形換気扇 | サニタリー用/BL認定品/2部屋換気向け 低騒音形 | 天井埋込形換気扇 ＢＬ認定品２部屋用 | VD-13ZF14-BL |  | 三菱電機（株） | MITSUBISHI__50_VD-13ZF14-BL\Folder\Item |  |  |  |  | 2024-06-03 | 175 | 29 | 479 | 330 | 222 | 4.4 | 1 | 100 | 13.5 | https://www.mitsubishielectric.co.jp/ldg/wink/qr/002/333587/
[7 empty] | 機器・器具 / ファン類 | 空調機・換気 | 天井埋込形換気扇 | サニタリー用/BL認定品/2部屋換気向け 低騒音形 | 天井埋込形換気扇 ＢＬ認定品２部屋用 | VD-15ZF14-BL |  | 三菱電機（株） | MITSUBISHI__50_VD-15ZF14-BL\Folder\Item |  |  |  |  | 2024-06-03 | 210 | 35 | 479 | 330 | 222 | 4.4 | 1 | 100 | 20 | https://www.mitsubishielectric.co.jp/ldg/wink/qr/002/333607/
天井埋込形換気扇 ＢＬ認定品２部屋用[60Hz]
[20 empty] | 製品リリース年月日 | 送 風 量(60ヘルツ電源)[m3/h] | 騒 音 値SPL(60ヘルツ電源)[db] | 外形寸法 Ｗ[㎜] | 外形寸法 Ｄ[㎜] | 外形寸法 Ｈ[㎜] | 製品質量[kg] | 相[φ] | 電圧[V] | 消費電力(60ヘルツ電源)[W] | 製品情報
[7 empty] | 機器・器具 / ファン類 | 空調機・換気 | 天井埋込形換気扇 | サニタリー用/BL認定品/2部屋換気向け 低騒音形 | 天井埋込形換気扇 ＢＬ認定品２部屋用 | VD-13ZFC14-BL |  | 三菱電機（株） | MITSUBISHI__60_VD-13ZFC14-BL\Folder\Item |  |  |  |  | 2024-06-03 | 170 | 29 | 442 | 330 | 218 | 3.2 | 1 | 100 | 15.5 | https://www.mitsubishielectric.co.jp/ldg/wink/qr/002/333589/
[7 empty] | 機器・器具 / ファン類 | 空調機・換気 | 天井埋込形換気扇 | サニタリー用/BL認定品/2部屋換気向け 低騒音形 | 天井埋込形換気扇 ＢＬ認定品２部屋用 | VD-15ZFC14-BL |  | 三菱電機（株） | MITSUBISHI__60_VD-15ZFC14-BL\Folder\Item |  |  |  |  | 2024-06-03 | 210 | 34 | 442 | 330 | 218 | 3.2 | 1 | 100 | 23 | https://www.mitsubishielectric.co.jp/ldg/wink/qr/002/333609/
[7 empty] | 機器・器具 / ファン類 | 空調機・換気 | 天井埋込形換気扇 | サニタリー用/BL認定品/2部屋換気向け 低騒音形 | 天井埋込形換気扇 ＢＬ認定品２部屋用 | VD-15ZFPC14-BL |  | 三菱電機（株） | MITSUBISHI__60_VD-15ZFPC14-BL\Folder\Item |  |  |  |  | 2024-06-03 | 180 | 31 | 442 | 330 | 218 | 3.4 | 1 | 100 | 28.5 | https://www.mitsubishielectric.co.jp/ldg/wink/qr/002/333614/
[7 empty] | 機器・器具 / ファン類 | 空調機・換気 | 天井埋込形換気扇 | サニタリー用/BL認定品/2部屋換気向け 低騒音形 | 天井埋込形換気扇 ＢＬ認定品２部屋用 | VD-13ZF14-BL |  | 三菱電機（株） | MITSUBISHI__60_VD-13ZF14-BL\Folder\Item |  |  |  |  | 2024-06-03 | 170 | 28.5 | 479 | 330 | 222 | 4.4 | 1 | 100 | 15.5 | https://www.mitsubishielectric.co.jp/ldg/wink/qr/002/333587/
[7 empty] | 機器・器具 / ファン類 | 空調機・換気 | 天井埋込形換気扇 | サニタリー用/BL認定品/2部屋換気向け 低騒音形 | 天井埋込形換気扇 ＢＬ認定品２部屋用 | VD-15ZF14-BL |  | 三菱電機（株） | MITSUBISHI__60_VD-15ZF14-BL\Folder\Item |  |  |  |  | 2024-06-03 | 210 | 35 | 479 | 330 | 222 | 4.4 | 1 | 100 | 23 | https://www.mitsubishielectric.co.jp/ldg/wink/qr/002/333607/
居間・トイレ・洗面所用 低騒音形 24時間換気機能付
天井埋込形換気扇 低騒音タイプ[50Hz]
[20 empty] | 製品リリース年月日 | 送 風 量(50ヘルツ電源)[m3/h] | 羽根径Φ[㎜] | 騒 音 値SPL(50ヘルツ電源)[db] | 外形寸法 Ｗ[㎜] | 外形寸法 Ｄ[㎜] | 外形寸法 Ｈ[㎜] | 製品質量[kg] | 相[φ] | 電 圧[V] | 消費電力(50ヘルツ電源)[W] | 製品情報
[7 empty] | 機器・器具 / ファン類 | 空調機・換気 | 天井埋込形換気扇 | 居間・トイレ・洗面所用 低騒音形 24時間換気機能付 | 天井埋込形換気扇 低騒音タイプ | VD-08ZLXC8-BE |  | 三菱電機（株） | MITSUBISHI__50_VD-08ZLXC8-BE\Folder\Item |  |  |  |  | 2014-09-02 | 38 | 85 | 25 | 283.5 | 210 | 179 | 1 | 1 | 100 | 2 | https://www.mitsubishielectric.co.jp/ldg/wink/ssl/displayProduct.do?pid=175203
[7 empty] | 機器・器具 / ファン類 | 空調機・換気 | 天井埋込形換気扇 | 居間・トイレ・洗面所用 低騒音形 24時間換気機能付 | 天井埋込形換気扇 低騒音タイプ | VD-08ZLXC8-C |  | 三菱電機（株） | MITSUBISHI__50_VD-08ZLXC8-C\Folder\Item |  |  |  |  | 2014-09-02 | 38 | 85 | 25 | 283.5 | 210 | 179 | 1 | 1 | 100 | 2 | https://www.mitsubishielectric.co.jp/ldg/wink/ssl/displayProduct.do?pid=175202
[7 empty] | 機器・器具 / ファン類 | 空調機・換気 | 天井埋込形換気扇 | 居間・トイレ・洗面所用 低騒音形 24時間換気機能付 | 天井埋込形換気扇 低騒音タイプ | VD-08ZLXC8-CK |  | 三菱電機（株） | MITSUBISHI__50_VD-08ZLXC8-CK\Folder\Item |  |  |  |  | 2014-09-02 | 38 | 85 | 25 | 283.5 | 210 | 179 | 1 | 1 | 100 | 2 | https://www.mitsubishielectric.co.jp/ldg/wink/ssl/displayProduct.do?pid=175201
[7 empty] | 機器・器具 / ファン類 | 空調機・換気 | 天井埋込形換気扇 | 居間・トイレ・洗面所用 低騒音形 24時間換気機能付 | 天井埋込形換気扇 低騒音タイプ | VD-08ZLXC8-G |  | 三菱電機（株） | MITSUBISHI__50_VD-08ZLXC8-G\Folder\Item |  |  |  |  | 2014-09-02 | 38 | 85 | 25 | 283.5 | 210 | 179 | 1 | 1 | 100 | 2 | https://www.mitsubishielectric.co.jp/ldg/wink/ssl/displayProduct.do?pid=175200
[7 empty] | 機器・器具 / ファン類 | 空調機・換気 | 天井埋込形換気扇 | 居間・トイレ・洗面所用 低騒音形 24時間換気機能付 | 天井埋込形換気扇 低騒音タイプ | VD-08ZLXC8-W |  | 三菱電機（株） | MITSUBISHI__50_VD-08ZLXC8-W\Folder\Item |  |  |  |  | 2014-09-02 | 38 | 85 | 25 | 283.5 | 210 | 194 | 1.1 | 1 | 100 | 2 | https://www.mitsubishielectric.co.jp/ldg/wink/ssl/displayProduct.do?pid=175199
[7 empty] | 機器・器具 / ファン類 | 空調機・換気 | 天井埋込形換気扇 | 居間・トイレ・洗面所用 低騒音形 24時間換気機能付 | 天井埋込形換気扇 低騒音タイプ | VD-08ZLXC8-WB |  | 三菱電機（株） | MITSUBISHI__50_VD-08ZLXC8-WB\Folder\Item |  |  |  |  | 2014-09-02 | 38 | 85 | 25 | 283.5 | 210 | 194 | 1.1 | 1 | 100 | 2 | https://www.mitsubishielectric.co.jp/ldg/wink/ssl/displayProduct.do?pid=175198
天井埋込形換気扇 低騒音タイプ[60Hz]
[20 empty] | 製品リリース年月日 | 送 風 量(60ヘルツ電源)[m3/h] | 羽根径Φ[㎜] | 騒 音 値SPL(60ヘルツ電源)[db] | 外形寸法 Ｗ[㎜] | 外形寸法 Ｄ[㎜] | 外形寸法 Ｈ[㎜] | 製品質量[kg] | 相[φ] | 電 圧[V] | 消費電力(60ヘルツ電源)[W] | 製品情報
[7 empty] | 機器・器具 / ファン類 | 空調機・換気 | 天井埋込形換気扇 | 居間・トイレ・洗面所用 低騒音形 24時間換気機能付 | 天井埋込形換気扇 低騒音タイプ | VD-08ZLXC8-BE |  | 三菱電機（株） | MITSUBISHI__60_VD-08ZLXC8-BE\Folder\Item |  |  |  |  | 2014-09-02 | 42 | 85 | 28 | 283.5 | 210 | 179 | 1 | 1 | 100 | 2.3 | https://www.mitsubishielectric.co.jp/ldg/wink/ssl/displayProduct.do?pid=175203
[7 empty] | 機器・器具 / ファン類 | 空調機・換気 | 天井埋込形換気扇 | 居間・トイレ・洗面所用 低騒音形 24時間換気機能付 | 天井埋込形換気扇 低騒音タイプ | VD-08ZLXC8-C |  | 三菱電機（株） | MITSUBISHI__60_VD-08ZLXC8-C\Folder\Item |  |  |  |  | 2014-09-02 | 42 | 85 | 28 | 283.5 | 210 | 179 | 1 | 1 | 100 | 2.3 | https://www.mitsubishielectric.co.jp/ldg/wink/ssl/displayProduct.do?pid=175202
[7 empty] | 機器・器具 / ファン類 | 空調機・換気 | 天井埋込形換気扇 | 居間・トイレ・洗面所用 低騒音形 24時間換気機能付 | 天井埋込形換気扇 低騒音タイプ | VD-08ZLXC8-CK |  | 三菱電機（株） | MITSUBISHI__60_VD-08ZLXC8-CK\Folder\Item |  |  |  |  | 2014-09-02 | 42 | 85 | 28 | 283.5 | 210 | 179 | 1 | 1 | 100 | 2.3 | https://www.mitsubishielectric.co.jp/ldg/wink/ssl/displayProduct.do?pid=175201
[7 empty] | 機器・器具 / ファン類 | 空調機・換気 | 天井埋込形換気扇 | 居間・トイレ・洗面所用 低騒音形 24時間換気機能付 | 天井埋込形換気扇 低騒音タイプ | VD-08ZLXC8-G |  | 三菱電機（株） | MITSUBISHI__60_VD-08ZLXC8-G\Folder\Item |  |  |  |  | 2014-09-02 | 42 | 85 | 28 | 283.5 | 210 | 179 | 1 | 1 | 100 | 2.3 | https://www.mitsubishielectric.co.jp/ldg/wink/ssl/displayProduct.do?pid=175200
[7 empty] | 機器・器具 / ファン類 | 空調機・換気 | 天井埋込形換気扇 | 居間・トイレ・洗面所用 低騒音形 24時間換気機能付 | 天井埋込形換気扇 低騒音タイプ | VD-08ZLXC8-W |  | 三菱電機（株） | MITSUBISHI__60_VD-08ZLXC8-W\Folder\Item |  |  |  |  | 2014-09-02 | 42 | 85 | 28 | 283.5 | 210 | 194 | 1.1 | 1 | 100 | 2.3 | https://www.mitsubishielectric.co.jp/ldg/wink/ssl/displayProduct.do?pid=175199
[7 empty] | 機器・器具 / ファン類 | 空調機・換気 | 天井埋込形換気扇 | 居間・トイレ・洗面所用 低騒音形 24時間換気機能付 | 天井埋込形換気扇 低騒音タイプ | VD-08ZLXC8-WB |  | 三菱電機（株） | MITSUBISHI__60_VD-08ZLXC8-WB\Folder\Item |  |  |  |  | 2014-09-02 | 42 | 85 | 28 | 283.5 | 210 | 194 | 1.1 | 1 | 100 | 2.3 | https://www.mitsubishielectric.co.jp/ldg/wink/ssl/displayProduct.do?pid=175198
居間・トイレ・洗面所用 低騒音形 24時間換気機能付
天井埋込形換気扇 低騒音タイプ[50Hz]
[20 empty] | 製品リリース年月日 | 送 風 量(50ヘルツ電源)[m3/h] | 騒 音 値SPL(50ヘルツ電源)[db] | 外形寸法 Ｗ[㎜] | 外形寸法 Ｄ[㎜] | 外形寸法 Ｈ[㎜] | 製品質量[kg] | 相[φ] | 電圧[V] | 消費電力(50ヘルツ電源)[W] | 製品情報
[7 empty] | 機器・器具 / ファン類 | 空調機・換気 | 天井埋込形換気扇 | 居間・トイレ・洗面所用 低騒音形 24時間換気機能付 | 天井埋込形換気扇 低騒音タイプ | VD-08ZLXC14-C |  | 三菱電機（株） | MITSUBISHI__50_VD-08ZLXC14-C\Folder\Item |  |  |  |  | 2024-06-03 | 38 | 25 | 283 | 210 | 179 | 1 | 1 | 100 | 1.7 | https://www.mitsubishielectric.co.jp/ldg/wink/qr/002/333548/
[7 empty] | 機器・器具 / ファン類 | 空調機・換気 | 天井埋込形換気扇 | 居間・トイレ・洗面所用 低騒音形 24時間換気機能付 | 天井埋込形換気扇 低騒音タイプ | VD-08ZLXC14-CK |  | 三菱電機（株） | MITSUBISHI__50_VD-08ZLXC14-CK\Folder\Item |  |  |  |  | 2024-06-03 | 38 | 25 | 283 | 210 | 179 | 1 | 1 | 100 | 1.7 | https://www.mitsubishielectric.co.jp/ldg/wink/qr/002/333549/
[7 empty] | 機器・器具 / ファン類 | 空調機・換気 | 天井埋込形換気扇 | 居間・トイレ・洗面所用 低騒音形 24時間換気機能付 | 天井埋込形換気扇 低騒音タイプ | VD-08ZLXC14-W |  | 三菱電機（株） | MITSUBISHI__50_VD-08ZLXC14-W\Folder\Item |  |  |  |  | 2024-06-03 | 38 | 25 | 283 | 210 | 194 | 1.1 | 1 | 100 | 1.7 | https://www.mitsubishielectric.co.jp/ldg/wink/qr/002/333550/
天井埋込形換気扇 低騒音タイプ[60Hz]
[20 empty] | 製品リリース年月日 | 送 風 量(60ヘルツ電源)[m3/h] | 騒 音 値SPL(60ヘルツ電源)[db] | 外形寸法 Ｗ[㎜] | 外形寸法 Ｄ[㎜] | 外形寸法 Ｈ[㎜] | 製品質量[kg] | 相[φ] | 電圧[V] | 消費電力(60ヘルツ電源)[W] | 製品情報
[7 empty] | 機器・器具 / ファン類 | 空調機・換気 | 天井埋込形換気扇 | 居間・トイレ・洗面所用 低騒音形 24時間換気機能付 | 天井埋込形換気扇 低騒音タイプ | VD-08ZLXC14-C |  | 三菱電機（株） | MITSUBISHI__60_VD-08ZLXC14-C\Folder\Item |  |  |  |  | 2024-06-03 | 42 | 28 | 283 | 210 | 179 | 1 | 1 | 100 | 2 | https://www.mitsubishielectric.co.jp/ldg/wink/qr/002/333548/
[7 empty] | 機器・器具 / ファン類 | 空調機・換気 | 天井埋込形換気扇 | 居間・トイレ・洗面所用 低騒音形 24時間換気機能付 | 天井埋込形換気扇 低騒音タイプ | VD-08ZLXC14-CK |  | 三菱電機（株） | MITSUBISHI__60_VD-08ZLXC14-CK\Folder\Item |  |  |  |  | 2024-06-03 | 42 | 28 | 283 | 210 | 179 | 1 | 1 | 100 | 2 | https://www.mitsubishielectric.co.jp/ldg/wink/qr/002/333549/
[7 empty] | 機器・器具 / ファン類 | 空調機・換気 | 天井埋込形換気扇 | 居間・トイレ・洗面所用 低騒音形 24時間換気機能付 | 天井埋込形換気扇 低騒音タイプ | VD-08ZLXC14-W |  | 三菱電機（株） | MITSUBISHI__60_VD-08ZLXC14-W\Folder\Item |  |  |  |  | 2024-06-03 | 42 | 28 | 283 | 210 | 194 | 1.1 | 1 | 100 | 2 | https://www.mitsubishielectric.co.jp/ldg/wink/qr/002/333550/
居間・トイレ・洗面所用 低騒音形 24時間換気機能付 （3段階切替タイプ）
天井埋込形換気扇 低騒音タイプ[50Hz]
[20 empty] | 製品リリース年月日 | 送 風 量(50ヘルツ電源)[m3/h] | 騒 音 値SPL(50ヘルツ電源)[db] | 外形寸法 Ｗ[㎜] | 外形寸法 Ｄ[㎜] | 外形寸法 Ｈ[㎜] | 製品質量[kg] | 相[φ] | 電圧[V] | 消費電力(50ヘルツ電源)[W] | 製品情報(URL)
[7 empty] | 機器・器具 / ファン類 | 空調機・換気 | 天井埋込形換気扇 | 居間・トイレ・洗面所用 低騒音形 24時間換気機能付 （3段階切替タイプ） | 天井埋込形換気扇 低騒音タイプ | VD-08ZLXC12-BE |  | 三菱電機（株） | MITSUBISHI__50_VD-08ZLXC12-BE\Folder\Item |  |  |  |  | 2020-02-17 | 38 | 25 | 210 | 283.5 | 179 | 1 | 1 | 100 | 2 | https://www.mitsubishielectric.co.jp/ldg/wink/ssl/displayProduct.do?pid=307057
[7 empty] | 機器・器具 / ファン類 | 空調機・換気 | 天井埋込形換気扇 | 居間・トイレ・洗面所用 低騒音形 24時間換気機能付 （3段階切替タイプ） | 天井埋込形換気扇 低騒音タイプ | VD-08ZLXC12-C |  | 三菱電機（株） | MITSUBISHI__50_VD-08ZLXC12-C\Folder\Item |  |  |  |  | 2020-02-17 | 38 | 25 | 210 | 283.5 | 179 | 1 | 1 | 100 | 2 | https://www.mitsubishielectric.co.jp/ldg/wink/ssl/displayProduct.do?pid=307058
[7 empty] | 機器・器具 / ファン類 | 空調機・換気 | 天井埋込形換気扇 | 居間・トイレ・洗面所用 低騒音形 24時間換気機能付 （3段階切替タイプ） | 天井埋込形換気扇 低騒音タイプ | VD-08ZLXC12-CK |  | 三菱電機（株） | MITSUBISHI__50_VD-08ZLXC12-CK\Folder\Item |  |  |  |  | 2020-02-17 | 38 | 25 | 223 | 311 | 179 | 1 | 1 | 100 | 2 | https://www.mitsubishielectric.co.jp/ldg/wink/ssl/displayProduct.do?pid=307059
[7 empty] | 機器・器具 / ファン類 | 空調機・換気 | 天井埋込形換気扇 | 居間・トイレ・洗面所用 低騒音形 24時間換気機能付 （3段階切替タイプ） | 天井埋込形換気扇 低騒音タイプ | VD-08ZLXC12-G |  | 三菱電機（株） | MITSUBISHI__50_VD-08ZLXC12-G\Folder\Item |  |  |  |  | 2020-02-17 | 38 | 25 | 250 | 324.5 | 179 | 1 | 1 | 100 | 2 | https://www.mitsubishielectric.co.jp/ldg/wink/ssl/displayProduct.do?pid=307060
[7 empty] | 機器・器具 / ファン類 | 空調機・換気 | 天井埋込形換気扇 | 居間・トイレ・洗面所用 低騒音形 24時間換気機能付 （3段階切替タイプ） | 天井埋込形換気扇 低騒音タイプ | VD-08ZLXC12-W |  | 三菱電機（株） | MITSUBISHI__50_VD-08ZLXC12-W\Folder\Item |  |  |  |  | 2020-02-17 | 38 | 25 | 250 | 321 | 194 | 1.1 | 1 | 100 | 2 | https://www.mitsubishielectric.co.jp/ldg/wink/ssl/displayProduct.do?pid=307061
[7 empty] | 機器・器具 / ファン類 | 空調機・換気 | 天井埋込形換気扇 | 居間・トイレ・洗面所用 低騒音形 24時間換気機能付 （3段階切替タイプ） | 天井埋込形換気扇 低騒音タイプ | VD-08ZLXC12-WB |  | 三菱電機（株） | MITSUBISHI__50_VD-08ZLXC12-WB\Folder\Item |  |  |  |  | 2020-02-17 | 38 | 25 | 250 | 321 | 194 | 1.1 | 1 | 100 | 2 | https://www.mitsubishielectric.co.jp/ldg/wink/ssl/displayProduct.do?pid=307062
[7 empty] | 機器・器具 / ファン類 | 空調機・換気 | 天井埋込形換気扇 | 居間・トイレ・洗面所用 低騒音形 24時間換気機能付 （3段階切替タイプ） | 天井埋込形換気扇 低騒音タイプ | VD-08ZLXC13-C |  | 三菱電機（株） | MITSUBISHI__50_VD-08ZLXC13-C\Folder\Item |  |  |  |  | 2022-06-01 | 38 | 25 | 210 | 283.5 | 179 | 1 | 1 | 100 | 2 | https://www.mitsubishielectric.co.jp/ldg/wink/ssl/displayProduct.do?pid=320574
[7 empty] | 機器・器具 / ファン類 | 空調機・換気 | 天井埋込形換気扇 | 居間・トイレ・洗面所用 低騒音形 24時間換気機能付 （3段階切替タイプ） | 天井埋込形換気扇 低騒音タイプ | VD-08ZLXC13-CK |  | 三菱電機（株） | MITSUBISHI__50_VD-08ZLXC13-CK\Folder\Item |  |  |  |  | 2022-06-01 | 38 | 25 | 223 | 311 | 179 | 1 | 1 | 100 | 2 | https://www.mitsubishielectric.co.jp/ldg/wink/ssl/displayProduct.do?pid=320575
[7 empty] | 機器・器具 / ファン類 | 空調機・換気 | 天井埋込形換気扇 | 居間・トイレ・洗面所用 低騒音形 24時間換気機能付 （3段階切替タイプ） | 天井埋込形換気扇 低騒音タイプ | VD-08ZLXC13-W |  | 三菱電機（株） | MITSUBISHI__50_VD-08ZLXC13-W\Folder\Item |  |  |  |  | 2022-06-01 | 38 | 25 | 250 | 321 | 194 | 1.1 | 1 | 100 | 2 | https://www.mitsubishielectric.co.jp/ldg/wink/ssl/displayProduct.do?pid=320576
天井埋込形換気扇 低騒音タイプ[60Hz]
[20 empty] | 製品リリース年月日 | 送 風 量(60ヘルツ電源)[m3/h] | 騒 音 値SPL(60ヘルツ電源)[db] | 外形寸法 Ｗ[㎜] | 外形寸法 Ｄ[㎜] | 外形寸法 Ｈ[㎜] | 製品質量[kg] | 相[φ] | 電圧[V] | 消費電力(60ヘルツ電源)[W] | 製品情報(URL)
[7 empty] | 機器・器具 / ファン類 | 空調機・換気 | 天井埋込形換気扇 | 居間・トイレ・洗面所用 低騒音形 24時間換気機能付 （3段階切替タイプ） | 天井埋込形換気扇 低騒音タイプ | VD-08ZLXC12-BE |  | 三菱電機（株） | MITSUBISHI__60_VD-08ZLXC12-BE\Folder\Item |  |  |  |  | 2020-02-17 | 42 | 28 | 210 | 283.5 | 179 | 1 | 1 | 100 | 2.3 | https://www.mitsubishielectric.co.jp/ldg/wink/ssl/displayProduct.do?pid=307057
[7 empty] | 機器・器具 / ファン類 | 空調機・換気 | 天井埋込形換気扇 | 居間・トイレ・洗面所用 低騒音形 24時間換気機能付 （3段階切替タイプ） | 天井埋込形換気扇 低騒音タイプ | VD-08ZLXC12-C |  | 三菱電機（株） | MITSUBISHI__60_VD-08ZLXC12-C\Folder\Item |  |  |  |  | 2020-02-17 | 42 | 28 | 210 | 283.5 | 179 | 1 | 1 | 100 | 2.3 | https://www.mitsubishielectric.co.jp/ldg/wink/ssl/displayProduct.do?pid=307058
[7 empty] | 機器・器具 / ファン類 | 空調機・換気 | 天井埋込形換気扇 | 居間・トイレ・洗面所用 低騒音形 24時間換気機能付 （3段階切替タイプ） | 天井埋込形換気扇 低騒音タイプ | VD-08ZLXC12-CK |  | 三菱電機（株） | MITSUBISHI__60_VD-08ZLXC12-CK\Folder\Item |  |  |  |  | 2020-02-17 | 42 | 28 | 223 | 311 | 179 | 1 | 1 | 100 | 2.3 | https://www.mitsubishielectric.co.jp/ldg/wink/ssl/displayProduct.do?pid=307059
[7 empty] | 機器・器具 / ファン類 | 空調機・換気 | 天井埋込形換気扇 | 居間・トイレ・洗面所用 低騒音形 24時間換気機能付 （3段階切替タイプ） | 天井埋込形換気扇 低騒音タイプ | VD-08ZLXC12-G |  | 三菱電機（株） | MITSUBISHI__60_VD-08ZLXC12-G\Folder\Item |  |  |  |  | 2020-02-17 | 42 | 28 | 250 | 324.5 | 179 | 1 | 1 | 100 | 2.3 | https://www.mitsubishielectric.co.jp/ldg/wink/ssl/displayProduct.do?pid=307060
[7 empty] | 機器・器具 / ファン類 | 空調機・換気 | 天井埋込形換気扇 | 居間・トイレ・洗面所用 低騒音形 24時間換気機能付 （3段階切替タイプ） | 天井埋込形換気扇 低騒音タイプ | VD-08ZLXC12-W |  | 三菱電機（株） | MITSUBISHI__60_VD-08ZLXC12-W\Folder\Item |  |  |  |  | 2020-02-17 | 42 | 28 | 250 | 321 | 194 | 1.1 | 1 | 100 | 2.3 | https://www.mitsubishielectric.co.jp/ldg/wink/ssl/displayProduct.do?pid=307061
[7 empty] | 機器・器具 / ファン類 | 空調機・換気 | 天井埋込形換気扇 | 居間・トイレ・洗面所用 低騒音形 24時間換気機能付 （3段階切替タイプ） | 天井埋込形換気扇 低騒音タイプ | VD-08ZLXC12-WB |  | 三菱電機（株） | MITSUBISHI__60_VD-08ZLXC12-WB\Folder\Item |  |  |  |  | 2020-02-17 | 42 | 28 | 250 | 321 | 194 | 1.1 | 1 | 100 | 2.3 | https://www.mitsubishielectric.co.jp/ldg/wink/ssl/displayProduct.do?pid=307062
[7 empty] | 機器・器具 / ファン類 | 空調機・換気 | 天井埋込形換気扇 | 居間・トイレ・洗面所用 低騒音形 24時間換気機能付 （3段階切替タイプ） | 天井埋込形換気扇 低騒音タイプ | VD-08ZLXC13-C |  | 三菱電機（株） | MITSUBISHI__60_VD-08ZLXC13-C\Folder\Item |  |  |  |  | 2022-06-01 | 42 | 28 | 210 | 283.5 | 179 | 1 | 1 | 100 | 2.3 | https://www.mitsubishielectric.co.jp/ldg/wink/ssl/displayProduct.do?pid=320574
[7 empty] | 機器・器具 / ファン類 | 空調機・換気 | 天井埋込形換気扇 | 居間・トイレ・洗面所用 低騒音形 24時間換気機能付 （3段階切替タイプ） | 天井埋込形換気扇 低騒音タイプ | VD-08ZLXC13-CK |  | 三菱電機（株） | MITSUBISHI__60_VD-08ZLXC13-CK\Folder\Item |  |  |  |  | 2022-06-01 | 42 | 28 | 223 | 311 | 179 | 1 | 1 | 100 | 2.3 | https://www.mitsubishielectric.co.jp/ldg/wink/ssl/displayProduct.do?pid=320575
[7 empty] | 機器・器具 / ファン類 | 空調機・換気 | 天井埋込形換気扇 | 居間・トイレ・洗面所用 低騒音形 24時間換気機能付 （3段階切替タイプ） | 天井埋込形換気扇 低騒音タイプ | VD-08ZLXC13-W |  | 三菱電機（株） | MITSUBISHI__60_VD-08ZLXC13-W\Folder\Item |  |  |  |  | 2022-06-01 | 42 | 28 | 250 | 321 | 194 | 1.1 | 1 | 100 | 2.3 | https://www.mitsubishielectric.co.jp/ldg/wink/ssl/displayProduct.do?pid=320576
トイレ（小空間）専用 低騒音形
天井埋込形換気扇 低騒音トイレ用[50Hz]
[20 empty] | 製品リリース年月日 | 送 風 量(50ヘルツ電源)[m3/h] | 騒 音 値SPL(50ヘルツ電源)[db] | 外形寸法 Ｗ[㎜] | 外形寸法 Ｄ[㎜] | 外形寸法 Ｈ[㎜] | 製品質量[kg] | 相[φ] | 電圧[V] | 消費電力(50ヘルツ電源)[W] | 製品情報(URL) | 羽根径Φ[㎜] | 電 圧[V] | 製品情報
[7 empty] | 機器・器具 / ファン類 | 空調機・換気 | 天井埋込形換気扇 | トイレ（小空間）専用 低騒音形 | 天井埋込形換気扇 低騒音トイレ用 | VD-07ZC10 |  | 三菱電機（株） | MITSUBISHI__50_VD-07ZC10\Folder\Item |  |  |  |  | 2016-06-06 | 50 | 25.5 | 283 | 210 | 193 | 1.1 | 1 |  | 3.8 |  | 85 | 100 | https://www.mitsubishielectric.co.jp/ldg/wink/ssl/displayProduct.do?pid=267203
[7 empty] | 機器・器具 / ファン類 | 空調機・換気 | 天井埋込形換気扇 | トイレ（小空間）専用 低騒音形 | 天井埋込形換気扇 低騒音トイレ用 | VD-08ZC10 |  | 三菱電機（株） | MITSUBISHI__50_VD-08ZC10\Folder\Item |  |  |  |  | 2016-06-06 | 50 | 25.5 | 283 | 210 | 193 | 1.2 | 1 |  | 3.8 |  | 85 | 100 | https://www.mitsubishielectric.co.jp/ldg/wink/ssl/displayProduct.do?pid=267204
[7 empty] | 機器・器具 / ファン類 | 空調機・換気 | 天井埋込形換気扇 | トイレ（小空間）専用 低騒音形 | 天井埋込形換気扇 低騒音トイレ用 | VD-07ZC12 |  | 三菱電機（株） | MITSUBISHI__50_VD-07ZC12\Folder\Item |  |  |  |  | 2020-02-17 | 50 | 25.5 | 210 | 283 | 193 | 1.1 | 1 | 100 | 3.8 | https://www.mitsubishielectric.co.jp/ldg/wink/ssl/displayProduct.do?pid=306974
[7 empty] | 機器・器具 / ファン類 | 空調機・換気 | 天井埋込形換気扇 | トイレ（小空間）専用 低騒音形 | 天井埋込形換気扇 低騒音トイレ用 | VD-08ZC12 |  | 三菱電機（株） | MITSUBISHI__50_VD-08ZC12\Folder\Item |  |  |  |  | 2020-02-17 | 50 | 25.5 | 210 | 283 | 193 | 1.2 | 1 | 100 | 3.8 | https://www.mitsubishielectric.co.jp/ldg/wink/ssl/displayProduct.do?pid=307054
[7 empty] | 機器・器具 / ファン類 | 空調機・換気 | 天井埋込形換気扇 | トイレ（小空間）専用 低騒音形 | 天井埋込形換気扇 低騒音トイレ用 | VD-07ZC13 |  | 三菱電機（株） | MITSUBISHI__50_VD-07ZC13\Folder\Item |  |  |  |  | 2022-06-01 | 50 | 25.5 | 210 | 283 | 193 | 1.1 | 1 | 100 | 3.8 | https://www.mitsubishielectric.co.jp/ldg/wink/ssl/displayProduct.do?pid=320569
[7 empty] | 機器・器具 / ファン類 | 空調機・換気 | 天井埋込形換気扇 | トイレ（小空間）専用 低騒音形 | 天井埋込形換気扇 低騒音トイレ用 | VD-08ZC13 |  | 三菱電機（株） | MITSUBISHI__50_VD-08ZC13\Folder\Item |  |  |  |  | 2022-06-01 | 50 | 25.5 | 210 | 283 | 193 | 1.2 | 1 | 100 | 3.8 | https://www.mitsubishielectric.co.jp/ldg/wink/ssl/displayProduct.do?pid=320571
天井埋込形換気扇 低騒音トイレ用[60Hz]
[20 empty] | 製品リリース年月日 | 送 風 量(60ヘルツ電源)[m3/h] | 騒 音 値SPL(60ヘルツ電源)[db] | 外形寸法 Ｗ[㎜] | 外形寸法 Ｄ[㎜] | 外形寸法 Ｈ[㎜] | 製品質量[kg] | 相[φ] | 電圧[V] | 消費電力(60ヘルツ電源)[W] | 製品情報(URL) | 羽根径Φ[㎜] | 電 圧[V] | 製品情報
[7 empty] | 機器・器具 / ファン類 | 空調機・換気 | 天井埋込形換気扇 | トイレ（小空間）専用 低騒音形 | 天井埋込形換気扇 低騒音トイレ用 | VD-07ZC10 |  | 三菱電機（株） | MITSUBISHI__60_VD-07ZC10\Folder\Item |  |  |  |  | 2016-06-06 | 50 | 25.5 | 283 | 210 | 193 | 1.1 | 1 |  | 4.9 |  | 85 | 100 | https://www.mitsubishielectric.co.jp/ldg/wink/ssl/displayProduct.do?pid=267203
[7 empty] | 機器・器具 / ファン類 | 空調機・換気 | 天井埋込形換気扇 | トイレ（小空間）専用 低騒音形 | 天井埋込形換気扇 低騒音トイレ用 | VD-08ZC10 |  | 三菱電機（株） | MITSUBISHI__60_VD-08ZC10\Folder\Item |  |  |  |  | 2016-06-06 | 50 | 25.5 | 283 | 210 | 193 | 1.2 | 1 |  | 4.9 |  | 85 | 100 | https://www.mitsubishielectric.co.jp/ldg/wink/ssl/displayProduct.do?pid=267204
[7 empty] | 機器・器具 / ファン類 | 空調機・換気 | 天井埋込形換気扇 | トイレ（小空間）専用 低騒音形 | 天井埋込形換気扇 低騒音トイレ用 | VD-07ZC12 |  | 三菱電機（株） | MITSUBISHI__60_VD-07ZC12\Folder\Item |  |  |  |  | 2020-02-17 | 50 | 25.5 | 210 | 283 | 193 | 1.1 | 1 | 100 | 4.9 | https://www.mitsubishielectric.co.jp/ldg/wink/ssl/displayProduct.do?pid=306974
[7 empty] | 機器・器具 / ファン類 | 空調機・換気 | 天井埋込形換気扇 | トイレ（小空間）専用 低騒音形 | 天井埋込形換気扇 低騒音トイレ用 | VD-08ZC12 |  | 三菱電機（株） | MITSUBISHI__60_VD-08ZC12\Folder\Item |  |  |  |  | 2020-02-17 | 50 | 25.5 | 210 | 283 | 193 | 1.2 | 1 | 100 | 4.9 | https://www.mitsubishielectric.co.jp/ldg/wink/ssl/displayProduct.do?pid=307054
[7 empty] | 機器・器具 / ファン類 | 空調機・換気 | 天井埋込形換気扇 | トイレ（小空間）専用 低騒音形 | 天井埋込形換気扇 低騒音トイレ用 | VD-07ZC13 |  | 三菱電機（株） | MITSUBISHI__60_VD-07ZC13\Folder\Item |  |  |  |  | 2022-06-01 | 50 | 25.5 | 210 | 283 | 193 | 1.1 | 1 | 100 | 4.9 | https://www.mitsubishielectric.co.jp/ldg/wink/ssl/displayProduct.do?pid=320569
[7 empty] | 機器・器具 / ファン類 | 空調機・換気 | 天井埋込形換気扇 | トイレ（小空間）専用 低騒音形 | 天井埋込形換気扇 低騒音トイレ用 | VD-08ZC13 |  | 三菱電機（株） | MITSUBISHI__60_VD-08ZC13\Folder\Item |  |  |  |  | 2022-06-01 | 50 | 25.5 | 210 | 283 | 193 | 1.2 | 1 | 100 | 4.9 | https://www.mitsubishielectric.co.jp/ldg/wink/ssl/displayProduct.do?pid=320571
トイレ（小空間）専用 低騒音形
天井埋込形換気扇 低騒音トイレ用[50Hz]
[20 empty] | 製品リリース年月日 | 送 風 量(50ヘルツ電源)[m3/h] | 騒 音 値SPL(50ヘルツ電源)[db] | 外形寸法 Ｗ[㎜] | 外形寸法 Ｄ[㎜] | 外形寸法 Ｈ[㎜] | 製品質量[kg] | 相[φ] | 電圧[V] | 消費電力(50ヘルツ電源)[W] | 製品情報
[7 empty] | 機器・器具 / ファン類 | 空調機・換気 | 天井埋込形換気扇 | トイレ（小空間）専用 低騒音形 | 天井埋込形換気扇 低騒音トイレ用 | VD-07ZC14 |  | 三菱電機（株） | MITSUBISHI__50_VD-07ZC14\Folder\Item |  |  |  |  | 2024-06-03 | 50 | 25.5 | 283 | 210 | 193 | 1.1 | 1 | 100 | 3.8 | https://www.mitsubishielectric.co.jp/ldg/wink/qr/002/333544/
[7 empty] | 機器・器具 / ファン類 | 空調機・換気 | 天井埋込形換気扇 | トイレ（小空間）専用 低騒音形 | 天井埋込形換気扇 低騒音トイレ用 | VD-08ZC14 |  | 三菱電機（株） | MITSUBISHI__50_VD-08ZC14\Folder\Item |  |  |  |  | 2024-06-03 | 50 | 25.5 | 283 | 210 | 193 | 1.2 | 1 | 100 | 3.8 | https://www.mitsubishielectric.co.jp/ldg/wink/qr/002/333546/
天井埋込形換気扇 低騒音トイレ用[60Hz]
[20 empty] | 製品リリース年月日 | 送 風 量(60ヘルツ電源)[m3/h] | 騒 音 値SPL(60ヘルツ電源)[db] | 外形寸法 Ｗ[㎜] | 外形寸法 Ｄ[㎜] | 外形寸法 Ｈ[㎜] | 製品質量[kg] | 相[φ] | 電圧[V] | 消費電力(60ヘルツ電源)[W] | 製品情報
[7 empty] | 機器・器具 / ファン類 | 空調機・換気 | 天井埋込形換気扇 | トイレ（小空間）専用 低騒音形 | 天井埋込形換気扇 低騒音トイレ用 | VD-07ZC14 |  | 三菱電機（株） | MITSUBISHI__60_VD-07ZC14\Folder\Item |  |  |  |  | 2024-06-03 | 50 | 25.5 | 283 | 210 | 193 | 1.1 | 1 | 100 | 4.9 | https://www.mitsubishielectric.co.jp/ldg/wink/qr/002/333544/
[7 empty] | 機器・器具 / ファン類 | 空調機・換気 | 天井埋込形換気扇 | トイレ（小空間）専用 低騒音形 | 天井埋込形換気扇 低騒音トイレ用 | VD-08ZC14 |  | 三菱電機（株） | MITSUBISHI__60_VD-08ZC14\Folder\Item |  |  |  |  | 2024-06-03 | 50 | 25.5 | 283 | 210 | 193 | 1.2 | 1 | 100 | 4.9 | https://www.mitsubishielectric.co.jp/ldg/wink/qr/002/333546/
トイレ（小空間）専用 定風量形 24時間換気機能付（DCブラシレスモーター搭載）
天井埋込形換気扇 定風量２４時間換気機能付[50Hz]
[20 empty] | 製品リリース年月日 | 送 風 量(50ヘルツ電源)[m3/h] | 機外静圧(50ヘルツ電源)[Pa] | 騒 音 値SPL(50ヘルツ電源)[db] | 外形寸法 Ｗ[㎜] | 外形寸法 Ｄ[㎜] | 外形寸法 Ｈ[㎜] | 製品質量[kg] | 相[φ] | 電圧[V] | 消費電力(50ヘルツ電源)[W] | 製品情報(URL) | 羽根径Φ[㎜] | 電 圧[V] | 製品情報
[7 empty] | 機器・器具 / ファン類 | 空調機・換気 | 天井埋込形換気扇 | トイレ（小空間）専用 定風量形 24時間換気機能付（DCブラシレスモーター搭載） | 天井埋込形換気扇 定風量２４時間換気機能付 | VD-07ZVC3 |  | 三菱電機（株） | MITSUBISHI__50_VD-07ZVC3\Folder\Item |  |  |  |  | 2016-06-06 | 50 | 60 | 25.5 | 283 | 210 | 206 | 1.1 | 1 |  | 1.8 |  | 85 | 100 | https://www.mitsubishielectric.co.jp/ldg/wink/ssl/displayProduct.do?pid=267557
[7 empty] | 機器・器具 / ファン類 | 空調機・換気 | 天井埋込形換気扇 | トイレ（小空間）専用 定風量形 24時間換気機能付（DCブラシレスモーター搭載） | 天井埋込形換気扇 定風量２４時間換気機能付 | VD-07ZVC5 |  | 三菱電機（株） | MITSUBISHI__50_VD-07ZVC5\Folder\Item |  |  |  |  | 2020-02-17 | 50 | 60 | 25.5 | 210 | 283 | 206 | 1.1 | 1 | 100 | 1.8 | https://www.mitsubishielectric.co.jp/ldg/wink/ssl/displayProduct.do?pid=307053
[7 empty] | 機器・器具 / ファン類 | 空調機・換気 | 天井埋込形換気扇 | トイレ（小空間）専用 定風量形 24時間換気機能付（DCブラシレスモーター搭載） | 天井埋込形換気扇 定風量２４時間換気機能付 | VD-07ZVC6 |  | 三菱電機（株） | MITSUBISHI__50_VD-07ZVC6\Folder\Item |  |  |  |  | 2022-06-01 | 50 | 60 | 25.5 | 210 | 283 | 206 | 1.1 | 1 | 100 | 1.8 | https://www.mitsubishielectric.co.jp/ldg/wink/ssl/displayProduct.do?pid=320570
天井埋込形換気扇 定風量２４時間換気機能付[60Hz]
[20 empty] | 製品リリース年月日 | 送 風 量(60ヘルツ電源)[m3/h] | 機外静圧(60ヘルツ電源)[Pa] | 騒 音 値SPL(60ヘルツ電源)[db] | 外形寸法 Ｗ[㎜] | 外形寸法 Ｄ[㎜] | 外形寸法 Ｈ[㎜] | 製品質量[kg] | 相[φ] | 電圧[V] | 消費電力(60ヘルツ電源)[W] | 製品情報(URL) | 羽根径Φ[㎜] | 電 圧[V] | 製品情報
[7 empty] | 機器・器具 / ファン類 | 空調機・換気 | 天井埋込形換気扇 | トイレ（小空間）専用 定風量形 24時間換気機能付（DCブラシレスモーター搭載） | 天井埋込形換気扇 定風量２４時間換気機能付 | VD-07ZVC3 |  | 三菱電機（株） | MITSUBISHI__60_VD-07ZVC3\Folder\Item |  |  |  |  | 2016-06-06 | 50 | 60 | 25.5 | 283 | 210 | 206 | 1.1 | 1 |  | 1.8 |  | 85 | 100 | https://www.mitsubishielectric.co.jp/ldg/wink/ssl/displayProduct.do?pid=267557
[7 empty] | 機器・器具 / ファン類 | 空調機・換気 | 天井埋込形換気扇 | トイレ（小空間）専用 定風量形 24時間換気機能付（DCブラシレスモーター搭載） | 天井埋込形換気扇 定風量２４時間換気機能付 | VD-07ZVC5 |  | 三菱電機（株） | MITSUBISHI__60_VD-07ZVC5\Folder\Item |  |  |  |  | 2020-02-17 | 50 | 60 | 25.5 | 210 | 283 | 206 | 1.1 | 1 | 100 | 1.8 | https://www.mitsubishielectric.co.jp/ldg/wink/ssl/displayProduct.do?pid=307053
[7 empty] | 機器・器具 / ファン類 | 空調機・換気 | 天井埋込形換気扇 | トイレ（小空間）専用 定風量形 24時間換気機能付（DCブラシレスモーター搭載） | 天井埋込形換気扇 定風量２４時間換気機能付 | VD-07ZVC6 |  | 三菱電機（株） | MITSUBISHI__60_VD-07ZVC6\Folder\Item |  |  |  |  | 2022-06-01 | 50 | 60 | 25.5 | 210 | 283 | 206 | 1.1 | 1 | 100 | 1.8 | https://www.mitsubishielectric.co.jp/ldg/wink/ssl/displayProduct.do?pid=320570
トイレ（小空間）専用 定風量形 24時間換気機能付（DCブラシレスモーター搭載）
天井埋込形換気扇 定風量２４時間換気機能付[50Hz]
[20 empty] | 製品リリース年月日 | 送 風 量(50ヘルツ電源)[m3/h] | 機外静圧(50ヘルツ電源)[Pa] | 騒 音 値SPL(50ヘルツ電源)[db] | 外形寸法 Ｗ[㎜] | 外形寸法 Ｄ[㎜] | 外形寸法 Ｈ[㎜] | 製品質量[kg] | 相[φ] | 電圧[V] | 消費電力(50ヘルツ電源)[W] | 製品情報
[7 empty] | 機器・器具 / ファン類 | 空調機・換気 | 天井埋込形換気扇 | トイレ（小空間）専用 定風量形 24時間換気機能付（DCブラシレスモーター搭載） | 天井埋込形換気扇 定風量２４時間換気機能付 | VD-07ZVC7 |  | 三菱電機（株） | MITSUBISHI__50_VD-07ZVC7\Folder\Item |  |  |  |  | 2024-06-03 | 50 | 60 | 25.5 | 283 | 210 | 206 | 1.1 | 1 | 100 | 1.8 | https://www.mitsubishielectric.co.jp/ldg/wink/qr/002/333545/
天井埋込形換気扇 定風量２４時間換気機能付[60Hz]
[20 empty] | 製品リリース年月日 | 送 風 量(60ヘルツ電源)[m3/h] | 機外静圧(60ヘルツ電源)[Pa] | 騒 音 値SPL(60ヘルツ電源)[db] | 外形寸法 Ｗ[㎜] | 外形寸法 Ｄ[㎜] | 外形寸法 Ｈ[㎜] | 製品質量[kg] | 相[φ] | 電圧[V] | 消費電力(60ヘルツ電源)[W] | 製品情報
[7 empty] | 機器・器具 / ファン類 | 空調機・換気 | 天井埋込形換気扇 | トイレ（小空間）専用 定風量形 24時間換気機能付（DCブラシレスモーター搭載） | 天井埋込形換気扇 定風量２４時間換気機能付 | VD-07ZVC7 |  | 三菱電機（株） | MITSUBISHI__60_VD-07ZVC7\Folder\Item |  |  |  |  | 2024-06-03 | 50 | 60 | 25.5 | 283 | 210 | 206 | 1.1 | 1 | 100 | 1.8 | https://www.mitsubishielectric.co.jp/ldg/wink/qr/002/333545/
ユニットバス取替専用
天井埋込形換気扇 グリル別売タイプ[50Hz]
[20 empty] | 製品リリース年月日 | 羽根径Φ[㎜] | 消費電力(50ヘルツ電源,弱)[W] | 消費電力(50ヘルツ電源,強)[W] | 騒 音 値SPL(50ヘルツ電源,弱)[db] | 騒 音 値SPL(50ヘルツ電源,強)[db] | 送 風 量(50ヘルツ電源,弱)[m3/h] | 送 風 量(50ヘルツ電源,強)[m3/h] | 製品情報(URL) | 消費電力(50ヘルツ電源)[W] | 電圧[V] | 相[φ] | 製品質量[kg] | 外形寸法 Ｈ[㎜] | 外形寸法 Ｄ[㎜] | 外形寸法 Ｗ[㎜] | 騒 音 値SPL(50ヘルツ電源)[db] | 送 風 量(50ヘルツ電源)[m3/h] | 電 圧[V] | 製品情報
[7 empty] | 機器・器具 / ファン類 | 空調機・換気 | 天井埋込形換気扇 | ユニットバス取替専用 | 天井埋込形換気扇 グリル別売タイプ | VD-10ZLUC-IN |  | 三菱電機（株） | MITSUBISHI__50_VD-10ZLUC-IN\Folder\Item |  |  |  |  | 2014-11-24 | 100 | 4 | 8.8 | 20 | 30 | 55 | 90 |  |  |  | 1 | 1.3 | 207 | 223 | 296.5 |  |  | 100 | https://www.mitsubishielectric.co.jp/ldg/wink/ssl/displayProduct.do?pid=216689
[7 empty] | 機器・器具 / ファン類 | 空調機・換気 | 天井埋込形換気扇 | ユニットバス取替専用 | 天井埋込形換気扇 グリル別売タイプ | VD-10ZUC-IN |  | 三菱電機（株） | MITSUBISHI__50_VD-10ZUC-IN\Folder\Item |  |  |  |  | 2014-11-24 | 100 | [7 empty] | 8.8 |  | 1 | 1.2 | 197 | 223 | 296.5 | 30 | 90 | 100 | https://www.mitsubishielectric.co.jp/ldg/wink/ssl/displayProduct.do?pid=216688
[7 empty] | 機器・器具 / ファン類 | 空調機・換気 | 天井埋込形換気扇 | ユニットバス取替専用 | 天井埋込形換気扇 グリル別売タイプ | VD-10ZLUC2-IN |  | 三菱電機（株） | MITSUBISHI__50_VD-10ZLUC2-IN\Folder\Item |  |  |  |  | 2020-02-17 |  | 4 | 8.8 | 20 | 30 | 55 | 90 | https://www.mitsubishielectric.co.jp/ldg/wink/ssl/displayProduct.do?pid=307092 |  | 100 | 1 | 1.3 | 207 | 365 | 290
[7 empty] | 機器・器具 / ファン類 | 空調機・換気 | 天井埋込形換気扇 | ユニットバス取替専用 | 天井埋込形換気扇 グリル別売タイプ | VD-10ZUC2-IN |  | 三菱電機（株） | MITSUBISHI__50_VD-10ZUC2-IN\Folder\Item |  |  |  |  | 2020-02-17 | [7 empty] | https://www.mitsubishielectric.co.jp/ldg/wink/ssl/displayProduct.do?pid=307096 | 8.8 | 100 | 1 | 1.2 | 197 | 479 | 330 | 30 | 90
[7 empty] | 機器・器具 / ファン類 | 空調機・換気 | 天井埋込形換気扇 | ユニットバス取替専用 | 天井埋込形換気扇 グリル別売タイプ | VD-10ZLUC3-IN |  | 三菱電機（株） | MITSUBISHI__50_VD-10ZLUC3-IN\Folder\Item |  |  |  |  | 2022-06-01 |  | 4 | 8.8 | 20 | 30 | 55 | 90 | https://www.mitsubishielectric.co.jp/ldg/wink/ssl/displayProduct.do?pid=320600 |  | 100 | 1 | 1.3 | 207 | 365 | 290
[7 empty] | 機器・器具 / ファン類 | 空調機・換気 | 天井埋込形換気扇 | ユニットバス取替専用 | 天井埋込形換気扇 グリル別売タイプ | VD-10ZUC3-IN |  | 三菱電機（株） | MITSUBISHI__50_VD-10ZUC3-IN\Folder\Item |  |  |  |  | 2022-06-01 | [7 empty] | https://www.mitsubishielectric.co.jp/ldg/wink/ssl/displayProduct.do?pid=320603 | 8.8 | 100 | 1 | 1.2 | 197 | 479 | 330 | 30 | 90
天井埋込形換気扇 グリル別売タイプ[60Hz]
[20 empty] | 製品リリース年月日 | 羽根径Φ[㎜] | 消費電力(60ヘルツ電源,弱)[W] | 消費電力(60ヘルツ電源,強)[W] | 騒 音 値SPL(60ヘルツ電源,弱)[db] | 騒 音 値SPL(60ヘルツ電源,強)[db] | 送 風 量(60ヘルツ電源,弱)[m3/h] | 送 風 量(60ヘルツ電源,強)[m3/h] | 製品情報(URL) | 消費電力(60ヘルツ電源)[W] | 電圧[V] | 相[φ] | 製品質量[kg] | 外形寸法 Ｈ[㎜] | 外形寸法 Ｄ[㎜] | 外形寸法 Ｗ[㎜] | 騒 音 値SPL(60ヘルツ電源)[db] | 送 風 量(60ヘルツ電源)[m3/h] | 電 圧[V] | 製品情報
[7 empty] | 機器・器具 / ファン類 | 空調機・換気 | 天井埋込形換気扇 | ユニットバス取替専用 | 天井埋込形換気扇 グリル別売タイプ | VD-10ZLUC-IN |  | 三菱電機（株） | MITSUBISHI__60_VD-10ZLUC-IN\Folder\Item |  |  |  |  | 2014-11-24 | 100 | 4.5 | 11 | 20 | 30 | 55 | 90 |  |  |  | 1 | 1.3 | 207 | 223 | 296.5 |  |  | 100 | https://www.mitsubishielectric.co.jp/ldg/wink/ssl/displayProduct.do?pid=216689
[7 empty] | 機器・器具 / ファン類 | 空調機・換気 | 天井埋込形換気扇 | ユニットバス取替専用 | 天井埋込形換気扇 グリル別売タイプ | VD-10ZUC-IN |  | 三菱電機（株） | MITSUBISHI__60_VD-10ZUC-IN\Folder\Item |  |  |  |  | 2014-11-24 | 100 | [7 empty] | 11 |  | 1 | 1.2 | 197 | 223 | 296.5 | 30 | 90 | 100 | https://www.mitsubishielectric.co.jp/ldg/wink/ssl/displayProduct.do?pid=216688
[7 empty] | 機器・器具 / ファン類 | 空調機・換気 | 天井埋込形換気扇 | ユニットバス取替専用 | 天井埋込形換気扇 グリル別売タイプ | VD-10ZLUC2-IN |  | 三菱電機（株） | MITSUBISHI__60_VD-10ZLUC2-IN\Folder\Item |  |  |  |  | 2020-02-17 |  | 4.5 | 11 | 20 | 30 | 55 | 90 | https://www.mitsubishielectric.co.jp/ldg/wink/ssl/displayProduct.do?pid=307092 |  | 100 | 1 | 1.3 | 207 | 365 | 290
[7 empty] | 機器・器具 / ファン類 | 空調機・換気 | 天井埋込形換気扇 | ユニットバス取替専用 | 天井埋込形換気扇 グリル別売タイプ | VD-10ZUC2-IN |  | 三菱電機（株） | MITSUBISHI__60_VD-10ZUC2-IN\Folder\Item |  |  |  |  | 2020-02-17 | [7 empty] | https://www.mitsubishielectric.co.jp/ldg/wink/ssl/displayProduct.do?pid=307096 | 11 | 100 | 1 | 1.2 | 197 | 479 | 330 | 30 | 90
[7 empty] | 機器・器具 / ファン類 | 空調機・換気 | 天井埋込形換気扇 | ユニットバス取替専用 | 天井埋込形換気扇 グリル別売タイプ | VD-10ZLUC3-IN |  | 三菱電機（株） | MITSUBISHI__60_VD-10ZLUC3-IN\Folder\Item |  |  |  |  | 2022-06-01 |  | 4.5 | 11 | 20 | 30 | 55 | 90 | https://www.mitsubishielectric.co.jp/ldg/wink/ssl/displayProduct.do?pid=320600 |  | 100 | 1 | 1.3 | 207 | 365 | 290
[7 empty] | 機器・器具 / ファン類 | 空調機・換気 | 天井埋込形換気扇 | ユニットバス取替専用 | 天井埋込形換気扇 グリル別売タイプ | VD-10ZUC3-IN |  | 三菱電機（株） | MITSUBISHI__60_VD-10ZUC3-IN\Folder\Item |  |  |  |  | 2022-06-01 | [7 empty] | https://www.mitsubishielectric.co.jp/ldg/wink/ssl/displayProduct.do?pid=320603 | 11 | 100 | 1 | 1.2 | 197 | 479 | 330 | 30 | 90
居間・事務所・店舗用 給気モデル 24時間換気機能付
天井埋込形換気扇 給気専用低騒音タイプ[50Hz]
[20 empty] | 製品リリース年月日 | 送 風 量(50ヘルツ電源,強)[m3/h] | 送 風 量(50ヘルツ電源,弱)[m3/h] | 羽根径Φ[㎜] | 騒 音 値SPL(50ヘルツ電源,強)[db] | 騒 音 値SPL(50ヘルツ電源,弱)[db] | 外形寸法 Ｗ[㎜] | 外形寸法 Ｄ[㎜] | 外形寸法 Ｈ[㎜] | 製品質量[kg] | 相[φ] | 電 圧[V] | 消費電力(50ヘルツ電源,強)[W] | 消費電力(50ヘルツ電源,弱)[W] | 製品情報
[7 empty] | 機器・器具 / ファン類 | 空調機・換気 | 天井埋込形換気扇 | 居間・事務所・店舗用 給気モデル 24時間換気機能付 | 天井埋込形換気扇 給気専用低騒音タイプ | VD-13ZQMX2 |  | 三菱電機（株） | MITSUBISHI__50_VD-13ZQMX2\Folder\Item |  |  |  |  | 2017-07-12 | 32 | 22 | 115 | 26 | 19 | 349.5 | 275 | 225 | 2.1 | 1 | 100 | 6 | 3.5 | https://www.mitsubishielectric.co.jp/ldg/wink/ssl/displayProduct.do?pid=281266
[7 empty] | 機器・器具 / ファン類 | 空調機・換気 | 天井埋込形換気扇 | 居間・事務所・店舗用 給気モデル 24時間換気機能付 | 天井埋込形換気扇 給気専用低騒音タイプ | VD-13ZQMX2-BE |  | 三菱電機（株） | MITSUBISHI__50_VD-13ZQMX2-BE\Folder\Item |  |  |  |  | 2017-07-12 | 32 | 22 | 115 | 26 | 19 | 349.5 | 275 | 225 | 2.1 | 1 | 100 | 6 | 3.5 | https://www.mitsubishielectric.co.jp/ldg/wink/ssl/displayProduct.do?pid=281267
天井埋込形換気扇 給気専用低騒音タイプ[60Hz]
[20 empty] | 製品リリース年月日 | 送 風 量(60ヘルツ電源,強)[m3/h] | 送 風 量(60ヘルツ電源,弱)[m3/h] | 羽根径Φ[㎜] | 騒 音 値SPL(60ヘルツ電源,強)[db] | 騒 音 値SPL(60ヘルツ電源,弱)[db] | 外形寸法 Ｗ[㎜] | 外形寸法 Ｄ[㎜] | 外形寸法 Ｈ[㎜] | 製品質量[kg] | 相[φ] | 電 圧[V] | 消費電力(60ヘルツ電源,強)[W] | 消費電力(60ヘルツ電源,弱)[W] | 製品情報
[7 empty] | 機器・器具 / ファン類 | 空調機・換気 | 天井埋込形換気扇 | 居間・事務所・店舗用 給気モデル 24時間換気機能付 | 天井埋込形換気扇 給気専用低騒音タイプ | VD-13ZQMX2 |  | 三菱電機（株） | MITSUBISHI__60_VD-13ZQMX2\Folder\Item |  |  |  |  | 2017-07-12 | 32 | 22 | 115 | 26 | 19 | 349.5 | 275 | 225 | 2.1 | 1 | 100 | 6.5 | 3.5 | https://www.mitsubishielectric.co.jp/ldg/wink/ssl/displayProduct.do?pid=281266
[7 empty] | 機器・器具 / ファン類 | 空調機・換気 | 天井埋込形換気扇 | 居間・事務所・店舗用 給気モデル 24時間換気機能付 | 天井埋込形換気扇 給気専用低騒音タイプ | VD-13ZQMX2-BE |  | 三菱電機（株） | MITSUBISHI__60_VD-13ZQMX2-BE\Folder\Item |  |  |  |  | 2017-07-12 | 32 | 22 | 115 | 26 | 19 | 349.5 | 275 | 225 | 2.1 | 1 | 100 | 6.5 | 3.5 | https://www.mitsubishielectric.co.jp/ldg/wink/ssl/displayProduct.do?pid=281267
居間・事務所・店舗用 給気モデル 24時間換気機能付 寒冷地仕様/電気式シャッター付
天井埋込形換気扇 給気専用低騒音タイプ[50Hz]
[20 empty] | 製品リリース年月日 | 送 風 量(50ヘルツ電源,強)[m3/h] | 送 風 量(50ヘルツ電源,弱)[m3/h] | 羽根径Φ[㎜] | 騒 音 値SPL(50ヘルツ電源,強)[db] | 騒 音 値SPL(50ヘルツ電源,弱)[db] | 外形寸法 Ｗ[㎜] | 外形寸法 Ｄ[㎜] | 外形寸法 Ｈ[㎜] | 製品質量[kg] | 相[φ] | 電 圧[V] | 消費電力(50ヘルツ電源,強)[W] | 消費電力(50ヘルツ電源,弱)[W] | 製品情報
[7 empty] | 機器・器具 / ファン類 | 空調機・換気 | 天井埋込形換気扇 | 居間・事務所・店舗用 給気モデル 24時間換気機能付 寒冷地仕様/電気式シャッター付 | 天井埋込形換気扇 給気専用低騒音タイプ | VD-13ZQMX2-BE-D |  | 三菱電機（株） | MITSUBISHI__50_VD-13ZQMX2-BE-D\Folder\Item |  |  |  |  | 2017-07-12 | 32 | 22 | 115 | 26 | 19 | 378.5 | 275 | 225 | 2.4 | 1 | 100 | 7 | 4.5 | https://www.mitsubishielectric.co.jp/ldg/wink/ssl/displayProduct.do?pid=281268
[7 empty] | 機器・器具 / ファン類 | 空調機・換気 | 天井埋込形換気扇 | 居間・事務所・店舗用 給気モデル 24時間換気機能付 寒冷地仕様/電気式シャッター付 | 天井埋込形換気扇 給気専用低騒音タイプ | VD-13ZQMX2-D |  | 三菱電機（株） | MITSUBISHI__50_VD-13ZQMX2-D\Folder\Item |  |  |  |  | 2017-07-12 | 32 | 22 | 115 | 26 | 19 | 378.5 | 275 | 225 | 2.4 | 1 | 100 | 7 | 4.5 | https://www.mitsubishielectric.co.jp/ldg/wink/ssl/displayProduct.do?pid=281269
天井埋込形換気扇 給気専用低騒音タイプ[60Hz]
[20 empty] | 製品リリース年月日 | 送 風 量(60ヘルツ電源,強)[m3/h] | 送 風 量(60ヘルツ電源,弱)[m3/h] | 羽根径Φ[㎜] | 騒 音 値SPL(60ヘルツ電源,強)[db] | 騒 音 値SPL(60ヘルツ電源,弱)[db] | 外形寸法 Ｗ[㎜] | 外形寸法 Ｄ[㎜] | 外形寸法 Ｈ[㎜] | 製品質量[kg] | 相[φ] | 電 圧[V] | 消費電力(60ヘルツ電源,強)[W] | 消費電力(60ヘルツ電源,弱)[W] | 製品情報
[7 empty] | 機器・器具 / ファン類 | 空調機・換気 | 天井埋込形換気扇 | 居間・事務所・店舗用 給気モデル 24時間換気機能付 寒冷地仕様/電気式シャッター付 | 天井埋込形換気扇 給気専用低騒音タイプ | VD-13ZQMX2-BE-D |  | 三菱電機（株） | MITSUBISHI__60_VD-13ZQMX2-BE-D\Folder\Item |  |  |  |  | 2017-07-12 | 32 | 22 | 115 | 26 | 19 | 378.5 | 275 | 225 | 2.4 | 1 | 100 | 7.5 | 4.5 | https://www.mitsubishielectric.co.jp/ldg/wink/ssl/displayProduct.do?pid=281268
[7 empty] | 機器・器具 / ファン類 | 空調機・換気 | 天井埋込形換気扇 | 居間・事務所・店舗用 給気モデル 24時間換気機能付 寒冷地仕様/電気式シャッター付 | 天井埋込形換気扇 給気専用低騒音タイプ | VD-13ZQMX2-D |  | 三菱電機（株） | MITSUBISHI__60_VD-13ZQMX2-D\Folder\Item |  |  |  |  | 2017-07-12 | 32 | 22 | 115 | 26 | 19 | 378.5 | 275 | 225 | 2.4 | 1 | 100 | 7.5 | 4.5 | https://www.mitsubishielectric.co.jp/ldg/wink/ssl/displayProduct.do?pid=281269
居間・事務所・店舗用 給気モデル 24時間換気機能付 （ミックスフロー機能搭載）
天井埋込形換気扇 給気専用低騒音タイプ[50Hz]
[20 empty] | 製品リリース年月日 | 送 風 量(50ヘルツ電源,強)[m3/h] | 送 風 量(50ヘルツ電源,弱)[m3/h] | 騒 音 値SPL(50ヘルツ電源,強)[db] | 騒 音 値SPL(50ヘルツ電源,弱)[db] | 外形寸法 Ｗ[㎜] | 外形寸法 Ｄ[㎜] | 外形寸法 Ｈ[㎜] | 製品質量[kg] | 相[φ] | 電圧[V] | 消費電力(50ヘルツ電源,強)[W] | 消費電力(50ヘルツ電源,弱)[W] | 製品情報(URL)
[7 empty] | 機器・器具 / ファン類 | 空調機・換気 | 天井埋込形換気扇 | 居間・事務所・店舗用 給気モデル 24時間換気機能付 （ミックスフロー機能搭載） | 天井埋込形換気扇 給気専用低騒音タイプ | VD-13ZQMX3 |  | 三菱電機（株） | MITSUBISHI__50_VD-13ZQMX3\Folder\Item |  |  |  |  | 2020-02-17 | 32 | 22 | 26 | 19 | 330 | 444 | 225 | 2.1 | 1 | 100 | 6 | 3.5 | https://www.mitsubishielectric.co.jp/ldg/wink/ssl/displayProduct.do?pid=306820
[7 empty] | 機器・器具 / ファン類 | 空調機・換気 | 天井埋込形換気扇 | 居間・事務所・店舗用 給気モデル 24時間換気機能付 （ミックスフロー機能搭載） | 天井埋込形換気扇 給気専用低騒音タイプ | VD-13ZQMX3-BE |  | 三菱電機（株） | MITSUBISHI__50_VD-13ZQMX3-BE\Folder\Item |  |  |  |  | 2020-02-17 | 32 | 22 | 26 | 19 | 330 | 402 | 225 | 2.1 | 1 | 100 | 6 | 3.5 | https://www.mitsubishielectric.co.jp/ldg/wink/ssl/displayProduct.do?pid=306821
[7 empty] | 機器・器具 / ファン類 | 空調機・換気 | 天井埋込形換気扇 | 居間・事務所・店舗用 給気モデル 24時間換気機能付 （ミックスフロー機能搭載） | 天井埋込形換気扇 給気専用低騒音タイプ | VD-13ZQMX4 |  | 三菱電機（株） | MITSUBISHI__50_VD-13ZQMX4\Folder\Item |  |  |  |  | 2022-06-01 | 32 | 22 | 26 | 19 | 330 | 444 | 225 | 2.1 | 1 | 100 | 6 | 3.5 | https://www.mitsubishielectric.co.jp/ldg/wink/ssl/displayProduct.do?pid=320704
天井埋込形換気扇 給気専用低騒音タイプ[60Hz]
[20 empty] | 製品リリース年月日 | 送 風 量(60ヘルツ電源,強)[m3/h] | 送 風 量(60ヘルツ電源,弱)[m3/h] | 騒 音 値SPL(60ヘルツ電源,強)[db] | 騒 音 値SPL(60ヘルツ電源,弱)[db] | 外形寸法 Ｗ[㎜] | 外形寸法 Ｄ[㎜] | 外形寸法 Ｈ[㎜] | 製品質量[kg] | 相[φ] | 電圧[V] | 消費電力(60ヘルツ電源,強)[W] | 消費電力(60ヘルツ電源,弱)[W] | 製品情報(URL)
[7 empty] | 機器・器具 / ファン類 | 空調機・換気 | 天井埋込形換気扇 | 居間・事務所・店舗用 給気モデル 24時間換気機能付 （ミックスフロー機能搭載） | 天井埋込形換気扇 給気専用低騒音タイプ | VD-13ZQMX3 |  | 三菱電機（株） | MITSUBISHI__60_VD-13ZQMX3\Folder\Item |  |  |  |  | 2020-02-17 | 32 | 22 | 26 | 19 | 330 | 444 | 225 | 2.1 | 1 | 100 | 6.5 | 3.5 | https://www.mitsubishielectric.co.jp/ldg/wink/ssl/displayProduct.do?pid=306820
[7 empty] | 機器・器具 / ファン類 | 空調機・換気 | 天井埋込形換気扇 | 居間・事務所・店舗用 給気モデル 24時間換気機能付 （ミックスフロー機能搭載） | 天井埋込形換気扇 給気専用低騒音タイプ | VD-13ZQMX3-BE |  | 三菱電機（株） | MITSUBISHI__60_VD-13ZQMX3-BE\Folder\Item |  |  |  |  | 2020-02-17 | 32 | 22 | 26 | 19 | 330 | 402 | 225 | 2.1 | 1 | 100 | 6.5 | 3.5 | https://www.mitsubishielectric.co.jp/ldg/wink/ssl/displayProduct.do?pid=306821
[7 empty] | 機器・器具 / ファン類 | 空調機・換気 | 天井埋込形換気扇 | 居間・事務所・店舗用 給気モデル 24時間換気機能付 （ミックスフロー機能搭載） | 天井埋込形換気扇 給気専用低騒音タイプ | VD-13ZQMX4 |  | 三菱電機（株） | MITSUBISHI__60_VD-13ZQMX4\Folder\Item |  |  |  |  | 2022-06-01 | 32 | 22 | 26 | 19 | 330 | 444 | 225 | 2.1 | 1 | 100 | 6.5 | 3.5 | https://www.mitsubishielectric.co.jp/ldg/wink/ssl/displayProduct.do?pid=320704
居間・事務所・店舗用 給気モデル 24時間換気機能付 （ミックスフロー機能搭載） 寒冷地仕様/電気式シャッター付
天井埋込形換気扇 給気専用低騒音タイプ[50Hz]
[20 empty] | 製品リリース年月日 | 送 風 量(50ヘルツ電源,強)[m3/h] | 送 風 量(50ヘルツ電源,弱)[m3/h] | 騒 音 値SPL(50ヘルツ電源,強)[db] | 騒 音 値SPL(50ヘルツ電源,弱)[db] | 外形寸法 Ｗ[㎜] | 外形寸法 Ｄ[㎜] | 外形寸法 Ｈ[㎜] | 製品質量[kg] | 相[φ] | 電圧[V] | 消費電力(50ヘルツ電源,強)[W] | 消費電力(50ヘルツ電源,弱)[W] | 製品情報(URL)
[7 empty] | 機器・器具 / ファン類 | 空調機・換気 | 天井埋込形換気扇 | 居間・事務所・店舗用 給気モデル 24時間換気機能付 （ミックスフロー機能搭載） 寒冷地仕様/電気式シャッター付 | 天井埋込形換気扇 給気専用低騒音タイプ | VD-13ZQMX3-D |  | 三菱電機（株） | MITSUBISHI__50_VD-13ZQMX3-D\Folder\Item |  |  |  |  | 2020-02-17 | 32 | 22 | 26 | 19 | 335 | 407 | 225 | 2.4 | 1 | 100 | 7 | 4.5 | https://www.mitsubishielectric.co.jp/ldg/wink/ssl/displayProduct.do?pid=306823
[7 empty] | 機器・器具 / ファン類 | 空調機・換気 | 天井埋込形換気扇 | 居間・事務所・店舗用 給気モデル 24時間換気機能付 （ミックスフロー機能搭載） 寒冷地仕様/電気式シャッター付 | 天井埋込形換気扇 給気専用低騒音タイプ | VD-13ZQMX3-BE-D |  | 三菱電機（株） | MITSUBISHI__50_VD-13ZQMX3-BE-D\Folder\Item |  |  |  |  | 2020-02-17 | 32 | 22 | 26 | 19 | 370 | 424.5 | 225 | 2.4 | 1 | 100 | 7 | 4.5 | https://www.mitsubishielectric.co.jp/ldg/wink/ssl/displayProduct.do?pid=306822
[7 empty] | 機器・器具 / ファン類 | 空調機・換気 | 天井埋込形換気扇 | 居間・事務所・店舗用 給気モデル 24時間換気機能付 （ミックスフロー機能搭載） 寒冷地仕様/電気式シャッター付 | 天井埋込形換気扇 給気専用低騒音タイプ | VD-13ZQMX4-D |  | 三菱電機（株） | MITSUBISHI__50_VD-13ZQMX4-D\Folder\Item |  |  |  |  | 2022-06-01 | 32 | 22 | 26 | 19 | 335 | 407 | 225 | 2.4 | 1 | 100 | 7 | 4.5 | https://www.mitsubishielectric.co.jp/ldg/wink/ssl/displayProduct.do?pid=320705
天井埋込形換気扇 給気専用低騒音タイプ[60Hz]
[20 empty] | 製品リリース年月日 | 送 風 量(60ヘルツ電源,強)[m3/h] | 送 風 量(60ヘルツ電源,弱)[m3/h] | 騒 音 値SPL(60ヘルツ電源,強)[db] | 騒 音 値SPL(60ヘルツ電源,弱)[db] | 外形寸法 Ｗ[㎜] | 外形寸法 Ｄ[㎜] | 外形寸法 Ｈ[㎜] | 製品質量[kg] | 相[φ] | 電圧[V] | 消費電力(60ヘルツ電源,強)[W] | 消費電力(60ヘルツ電源,弱)[W] | 製品情報(URL)
[7 empty] | 機器・器具 / ファン類 | 空調機・換気 | 天井埋込形換気扇 | 居間・事務所・店舗用 給気モデル 24時間換気機能付 （ミックスフロー機能搭載） 寒冷地仕様/電気式シャッター付 | 天井埋込形換気扇 給気専用低騒音タイプ | VD-13ZQMX3-D |  | 三菱電機（株） | MITSUBISHI__60_VD-13ZQMX3-D\Folder\Item |  |  |  |  | 2020-02-17 | 32 | 22 | 26 | 19 | 335 | 407 | 225 | 2.4 | 1 | 100 | 7.5 | 4.5 | https://www.mitsubishielectric.co.jp/ldg/wink/ssl/displayProduct.do?pid=306823
[7 empty] | 機器・器具 / ファン類 | 空調機・換気 | 天井埋込形換気扇 | 居間・事務所・店舗用 給気モデル 24時間換気機能付 （ミックスフロー機能搭載） 寒冷地仕様/電気式シャッター付 | 天井埋込形換気扇 給気専用低騒音タイプ | VD-13ZQMX3-BE-D |  | 三菱電機（株） | MITSUBISHI__60_VD-13ZQMX3-BE-D\Folder\Item |  |  |  |  | 2020-02-17 | 32 | 22 | 26 | 19 | 370 | 424.5 | 225 | 2.4 | 1 | 100 | 7.5 | 4.5 | https://www.mitsubishielectric.co.jp/ldg/wink/ssl/displayProduct.do?pid=306822
[7 empty] | 機器・器具 / ファン類 | 空調機・換気 | 天井埋込形換気扇 | 居間・事務所・店舗用 給気モデル 24時間換気機能付 （ミックスフロー機能搭載） 寒冷地仕様/電気式シャッター付 | 天井埋込形換気扇 給気専用低騒音タイプ | VD-13ZQMX4-D |  | 三菱電機（株） | MITSUBISHI__60_VD-13ZQMX4-D\Folder\Item |  |  |  |  | 2022-06-01 | 32 | 22 | 26 | 19 | 335 | 407 | 225 | 2.4 | 1 | 100 | 7.5 | 4.5 | https://www.mitsubishielectric.co.jp/ldg/wink/ssl/displayProduct.do?pid=320705
居間・事務所・店舗用 給気モデル 大風量タイプ 24時間換気機能付 電気式シャッター付
天井埋込形換気扇 給気専用低騒音タイプ[50Hz]
[20 empty] | 製品リリース年月日 | 羽根径Φ[㎜] | 製品情報(URL) | 消費電力(50ヘルツ電源,弱)[W] | 消費電力(50ヘルツ電源,強)[W] | 電圧[V] | 相[φ] | 電 圧[V] | 製品質量[kg] | 外形寸法 Ｄ[㎜] | 外形寸法 Ｗ[㎜] | 騒 音 値SPL(50ヘルツ電源,弱)[db] | 騒 音 値SPL(50ヘルツ電源,強)[db] | 送 風 量(50ヘルツ電源,弱)[m3/h] | 送 風 量(50ヘルツ電源,強)[m3/h] | 外形寸法 Ｈ[㎜] | 製品情報
[7 empty] | 機器・器具 / ファン類 | 空調機・換気 | 天井埋込形換気扇 | 居間・事務所・店舗用 給気モデル 大風量タイプ 24時間換気機能付 電気式シャッター付 | 天井埋込形換気扇 給気専用低騒音タイプ | VD-13ZPQD2 |  | 三菱電機（株） | MITSUBISHI__50_VD-13ZPQD2\Folder\Item |  |  |  |  | 2017-07-12 | 115 |  | 8 | 10 |  | 1 | 100 | 2.4 | 275 | 378.5 | 27.5 | 31 | 37 | 45 | 225 | https://www.mitsubishielectric.co.jp/ldg/wink/ssl/displayProduct.do?pid=281265
[7 empty] | 機器・器具 / ファン類 | 空調機・換気 | 天井埋込形換気扇 | 居間・事務所・店舗用 給気モデル 大風量タイプ 24時間換気機能付 電気式シャッター付 | 天井埋込形換気扇 給気専用低騒音タイプ | VD-13ZPQD3 |  | 三菱電機（株） | MITSUBISHI__50_VD-13ZPQD3\Folder\Item |  |  |  |  | 2020-02-17 |  | https://www.mitsubishielectric.co.jp/ldg/wink/ssl/displayProduct.do?pid=306819 | 8 | 10 | 100 | 1 |  | 2.4 | 406.5 | 334 | 27.5 | 31 | 37 | 45 | 225
[7 empty] | 機器・器具 / ファン類 | 空調機・換気 | 天井埋込形換気扇 | 居間・事務所・店舗用 給気モデル 大風量タイプ 24時間換気機能付 電気式シャッター付 | 天井埋込形換気扇 給気専用低騒音タイプ | VD-13ZPQD4 |  | 三菱電機（株） | MITSUBISHI__50_VD-13ZPQD4\Folder\Item |  |  |  |  | 2022-06-01 |  | https://www.mitsubishielectric.co.jp/ldg/wink/ssl/displayProduct.do?pid=320703 | 8 | 10 | 100 | 1 |  | 2.4 | 406.5 | 334 | 27.5 | 31 | 37 | 45 | 225
天井埋込形換気扇 給気専用低騒音タイプ[60Hz]
[20 empty] | 製品リリース年月日 | 羽根径Φ[㎜] | 製品情報(URL) | 消費電力(60ヘルツ電源,弱)[W] | 消費電力(60ヘルツ電源,強)[W] | 電圧[V] | 相[φ] | 電 圧[V] | 製品質量[kg] | 外形寸法 Ｄ[㎜] | 外形寸法 Ｗ[㎜] | 騒 音 値SPL(60ヘルツ電源,弱)[db] | 騒 音 値SPL(60ヘルツ電源,強)[db] | 送 風 量(60ヘルツ電源,弱)[m3/h] | 送 風 量(60ヘルツ電源,強)[m3/h] | 外形寸法 Ｈ[㎜] | 製品情報
[7 empty] | 機器・器具 / ファン類 | 空調機・換気 | 天井埋込形換気扇 | 居間・事務所・店舗用 給気モデル 大風量タイプ 24時間換気機能付 電気式シャッター付 | 天井埋込形換気扇 給気専用低騒音タイプ | VD-13ZPQD2 |  | 三菱電機（株） | MITSUBISHI__60_VD-13ZPQD2\Folder\Item |  |  |  |  | 2017-07-12 | 115 |  | 8.5 | 10.5 |  | 1 | 100 | 2.4 | 275 | 378.5 | 27.5 | 31 | 37 | 45 | 225 | https://www.mitsubishielectric.co.jp/ldg/wink/ssl/displayProduct.do?pid=281265
[7 empty] | 機器・器具 / ファン類 | 空調機・換気 | 天井埋込形換気扇 | 居間・事務所・店舗用 給気モデル 大風量タイプ 24時間換気機能付 電気式シャッター付 | 天井埋込形換気扇 給気専用低騒音タイプ | VD-13ZPQD3 |  | 三菱電機（株） | MITSUBISHI__60_VD-13ZPQD3\Folder\Item |  |  |  |  | 2020-02-17 |  | https://www.mitsubishielectric.co.jp/ldg/wink/ssl/displayProduct.do?pid=306819 | 8.5 | 10.5 | 100 | 1 |  | 2.4 | 406.5 | 334 | 27.5 | 31 | 37 | 45 | 225
[7 empty] | 機器・器具 / ファン類 | 空調機・換気 | 天井埋込形換気扇 | 居間・事務所・店舗用 給気モデル 大風量タイプ 24時間換気機能付 電気式シャッター付 | 天井埋込形換気扇 給気専用低騒音タイプ | VD-13ZPQD4 |  | 三菱電機（株） | MITSUBISHI__60_VD-13ZPQD4\Folder\Item |  |  |  |  | 2022-06-01 |  | https://www.mitsubishielectric.co.jp/ldg/wink/ssl/displayProduct.do?pid=320703 | 8.5 | 10.5 | 100 | 1 |  | 2.4 | 406.5 | 334 | 27.5 | 31 | 37 | 45 | 225
居間・事務所・店舗用 給気モデル 低騒音形 電気式シャッター付
天井埋込形換気扇 低騒音給気専用[50Hz]
[20 empty] | 製品リリース年月日 | 羽根径Φ[㎜] | 製品情報(URL) | 消費電力(50ヘルツ電源,弱)[W] | 消費電力(50ヘルツ電源,強)[W] | 電圧[V] | 相[φ] | 電 圧[V] | 製品質量[kg] | 外形寸法 Ｄ[㎜] | 外形寸法 Ｗ[㎜] | 騒 音 値SPL(50ヘルツ電源,弱)[db] | 騒 音 値SPL(50ヘルツ電源,強)[db] | 送 風 量(50ヘルツ電源,弱)[m3/h] | 送 風 量(50ヘルツ電源,強)[m3/h] | 外形寸法 Ｈ[㎜] | 製品情報
[7 empty] | 機器・器具 / ファン類 | 空調機・換気 | 天井埋込形換気扇 | 居間・事務所・店舗用 給気モデル 低騒音形 電気式シャッター付 | 天井埋込形換気扇 低騒音給気専用 | VD-23ZQ8-W |  | 三菱電機（株） | MITSUBISHI__50_VD-23ZQ8-W\Folder\Item |  |  |  |  | 2014-09-02 | 180 |  | 33.5 | 40.5 |  | 1 | 100 | 9.5 | 470 | 570 | 33 | 39.5 | 180 | 240 | 312 | https://www.mitsubishielectric.co.jp/ldg/wink/ssl/displayProduct.do?pid=171362
[7 empty] | 機器・器具 / ファン類 | 空調機・換気 | 天井埋込形換気扇 | 居間・事務所・店舗用 給気モデル 低騒音形 電気式シャッター付 | 天井埋込形換気扇 低騒音給気専用 | VD-23ZQ12-W |  | 三菱電機（株） | MITSUBISHI__50_VD-23ZQ12-W\Folder\Item |  |  |  |  | 2020-02-17 |  | https://www.mitsubishielectric.co.jp/ldg/wink/ssl/displayProduct.do?pid=306847 | 33.5 | 40.5 | 100 | 1 |  | 9.5 | 470 | 570 | 33 | 39.5 | 180 | 240 | 312
[7 empty] | 機器・器具 / ファン類 | 空調機・換気 | 天井埋込形換気扇 | 居間・事務所・店舗用 給気モデル 低騒音形 電気式シャッター付 | 天井埋込形換気扇 低騒音給気専用 | VD-23ZQ13-W |  | 三菱電機（株） | MITSUBISHI__50_VD-23ZQ13-W\Folder\Item |  |  |  |  | 2022-06-01 |  | https://www.mitsubishielectric.co.jp/ldg/wink/ssl/displayProduct.do?pid=320937 | 33.5 | 40.5 | 100 | 1 |  | 9.5 | 470 | 570 | 33 | 39.5 | 180 | 240 | 312
天井埋込形換気扇 低騒音給気専用[60Hz]
[20 empty] | 製品リリース年月日 | 羽根径Φ[㎜] | 製品情報(URL) | 消費電力(60ヘルツ電源,弱)[W] | 消費電力(60ヘルツ電源,強)[W] | 電圧[V] | 相[φ] | 電 圧[V] | 製品質量[kg] | 外形寸法 Ｄ[㎜] | 外形寸法 Ｗ[㎜] | 騒 音 値SPL(60ヘルツ電源,弱)[db] | 騒 音 値SPL(60ヘルツ電源,強)[db] | 送 風 量(60ヘルツ電源,弱)[m3/h] | 送 風 量(60ヘルツ電源,強)[m3/h] | 外形寸法 Ｈ[㎜] | 製品情報
[7 empty] | 機器・器具 / ファン類 | 空調機・換気 | 天井埋込形換気扇 | 居間・事務所・店舗用 給気モデル 低騒音形 電気式シャッター付 | 天井埋込形換気扇 低騒音給気専用 | VD-23ZQ8-W |  | 三菱電機（株） | MITSUBISHI__60_VD-23ZQ8-W\Folder\Item |  |  |  |  | 2014-09-02 | 180 |  | 36 | 50.5 |  | 1 | 100 | 9.5 | 470 | 570 | 32 | 39.5 | 170 | 240 | 312 | https://www.mitsubishielectric.co.jp/ldg/wink/ssl/displayProduct.do?pid=171362
[7 empty] | 機器・器具 / ファン類 | 空調機・換気 | 天井埋込形換気扇 | 居間・事務所・店舗用 給気モデル 低騒音形 電気式シャッター付 | 天井埋込形換気扇 低騒音給気専用 | VD-23ZQ12-W |  | 三菱電機（株） | MITSUBISHI__60_VD-23ZQ12-W\Folder\Item |  |  |  |  | 2020-02-17 |  | https://www.mitsubishielectric.co.jp/ldg/wink/ssl/displayProduct.do?pid=306847 | 36 | 50.5 | 100 | 1 |  | 9.5 | 470 | 570 | 32 | 39.5 | 170 | 240 | 312
[7 empty] | 機器・器具 / ファン類 | 空調機・換気 | 天井埋込形換気扇 | 居間・事務所・店舗用 給気モデル 低騒音形 電気式シャッター付 | 天井埋込形換気扇 低騒音給気専用 | VD-23ZQ13-W |  | 三菱電機（株） | MITSUBISHI__60_VD-23ZQ13-W\Folder\Item |  |  |  |  | 2022-06-01 |  | https://www.mitsubishielectric.co.jp/ldg/wink/ssl/displayProduct.do?pid=320937 | 36 | 50.5 | 100 | 1 |  | 9.5 | 470 | 570 | 32 | 39.5 | 170 | 240 | 312
居間・事務所・店舗用 消音・定風量形 24時間換気機能付（DCブラシレスモーター搭載）
天井埋込形換気扇 定風量フラットインテリア[50Hz]
[20 empty] | 製品リリース年月日 | 羽根径Φ[㎜] | 製品情報(URL) | 消費電力(50ヘルツ電源,弱)[W] | 消費電力(50ヘルツ電源,中)[W] | 消費電力(50ヘルツ電源,強)[W] | 電圧[V] | 相[φ] | 製品質量[kg] | 外形寸法 Ｈ[㎜] | 外形寸法 Ｄ[㎜] | 外形寸法 Ｗ[㎜] | 騒 音 値SPL(50ヘルツ電源,弱)[db] | 騒 音 値SPL(50ヘルツ電源,中)[db] | 騒 音 値SPL(50ヘルツ電源,強)[db] | 機外静圧(50ヘルツ電源,弱)[Pa] | 機外静圧(50ヘルツ電源,中)[Pa] | 送 風 量(50ヘルツ電源,弱)[m3/h] | 送 風 量(50ヘルツ電源,中)[m3/h] | 送 風 量(50ヘルツ電源,強)[m3/h] | 電 圧[V] | 製品情報
[7 empty] | 機器・器具 / ファン類 | 空調機・換気 | 天井埋込形換気扇 | 居間・事務所・店舗用 消音・定風量形 24時間換気機能付（DCブラシレスモーター搭載） | 天井埋込形換気扇 定風量フラットインテリア | VD-15ZVE3-FP |  | 三菱電機（株） | MITSUBISHI__50_VD-15ZVE3-FP\Folder\Item |  |  |  |  | 2018-11-21 | 140 |  | 1.9 | 5.5 | 21 |  | 1 | 3.7 | 250 | 330 | 404.5 | 15 | 25.5 | 40 | 110 | 135 | 85 | 160 | 280 | 100 | https://www.mitsubishielectric.co.jp/ldg/wink/ssl/displayProduct.do?pid=296622
[7 empty] | 機器・器具 / ファン類 | 空調機・換気 | 天井埋込形換気扇 | 居間・事務所・店舗用 消音・定風量形 24時間換気機能付（DCブラシレスモーター搭載） | 天井埋込形換気扇 定風量フラットインテリア | VD-18ZVE3-FP |  | 三菱電機（株） | MITSUBISHI__50_VD-18ZVE3-FP\Folder\Item |  |  |  |  | 2018-11-21 | 180 |  | 3 | 8 | 24 |  | 1 | 4.7 | 289 | 330 | 442 | 19.5 | 30 | 40 | 60 | 70 | 180 | 300 | 430 | 100 | https://www.mitsubishielectric.co.jp/ldg/wink/ssl/displayProduct.do?pid=296627
[7 empty] | 機器・器具 / ファン類 | 空調機・換気 | 天井埋込形換気扇 | 居間・事務所・店舗用 消音・定風量形 24時間換気機能付（DCブラシレスモーター搭載） | 天井埋込形換気扇 定風量フラットインテリア | VD-18ZVXE3-FP |  | 三菱電機（株） | MITSUBISHI__50_VD-18ZVXE3-FP\Folder\Item |  |  |  |  | 2015-06-25 | 180 |  | 3.5 | 6.5 | 18 |  | 1 | 4.8 | 289 | 330 | 442 | 21 | 27 | 37 | 55 | 60 | 180 | 260 | 400 | 100 | https://www.mitsubishielectric.co.jp/ldg/wink/ssl/displayProduct.do?pid=256147
[7 empty] | 機器・器具 / ファン類 | 空調機・換気 | 天井埋込形換気扇 | 居間・事務所・店舗用 消音・定風量形 24時間換気機能付（DCブラシレスモーター搭載） | 天井埋込形換気扇 定風量フラットインテリア | VD-20ZVE3-FP |  | 三菱電機（株） | MITSUBISHI__50_VD-20ZVE3-FP\Folder\Item |  |  |  |  | 2018-11-21 | 180 |  | 4 | 10 | 40 |  | 1 | 5.5 | 298 | 380 | 485.5 | 22 | 31 | 43 | 80 | 85 | 230 | 340 | 550 | 100 | https://www.mitsubishielectric.co.jp/ldg/wink/ssl/displayProduct.do?pid=296632
[7 empty] | 機器・器具 / ファン類 | 空調機・換気 | 天井埋込形換気扇 | 居間・事務所・店舗用 消音・定風量形 24時間換気機能付（DCブラシレスモーター搭載） | 天井埋込形換気扇 定風量フラットインテリア | VD-20ZVEP3-FP |  | 三菱電機（株） | MITSUBISHI__50_VD-20ZVEP3-FP\Folder\Item |  |  |  |  | 2018-11-21 | 180 |  | 6.5 | 13 | 42 |  | 1 | 6 | 302 | 380 | 485.5 | 26 | 32 | 42 | 100 | 110 | 260 | 370 | 600 | 100 | https://www.mitsubishielectric.co.jp/ldg/wink/ssl/displayProduct.do?pid=296633
[7 empty] | 機器・器具 / ファン類 | 空調機・換気 | 天井埋込形換気扇 | 居間・事務所・店舗用 消音・定風量形 24時間換気機能付（DCブラシレスモーター搭載） | 天井埋込形換気扇 定風量フラットインテリア | VD-23ZVE3-FP |  | 三菱電機（株） | MITSUBISHI__50_VD-23ZVE3-FP\Folder\Item |  |  |  |  | 2018-11-21 | 200 |  | 6 | 19 | 85 |  | 1 | 9.7 | 321 | 470 | 570 | 22.5 | 34 | 47 | 90 | 150 | 260 | 460 | 800 | 100 | https://www.mitsubishielectric.co.jp/ldg/wink/ssl/displayProduct.do?pid=296638
[7 empty] | 機器・器具 / ファン類 | 空調機・換気 | 天井埋込形換気扇 | 居間・事務所・店舗用 消音・定風量形 24時間換気機能付（DCブラシレスモーター搭載） | 天井埋込形換気扇 定風量フラットインテリア | VD-25ZVE3-FP |  | 三菱電機（株） | MITSUBISHI__50_VD-25ZVE3-FP\Folder\Item |  |  |  |  | 2018-11-21 | 200 |  | 10 | 36 | 90 |  | 1 | 11.1 | 321 | 470 | 513 | 28 | 41 | 48.5 | 70 | 70 | 360 | 650 | 900 | 100 | https://www.mitsubishielectric.co.jp/ldg/wink/ssl/displayProduct.do?pid=296613
[7 empty] | 機器・器具 / ファン類 | 空調機・換気 | 天井埋込形換気扇 | 居間・事務所・店舗用 消音・定風量形 24時間換気機能付（DCブラシレスモーター搭載） | 天井埋込形換気扇 定風量フラットインテリア | VD-15ZVE5-FP |  | 三菱電機（株） | MITSUBISHI__50_VD-15ZVE5-FP\Folder\Item |  |  |  |  | 2020-02-17 |  | https://www.mitsubishielectric.co.jp/ldg/wink/ssl/displayProduct.do?pid=307000 | 1.9 | 5.5 | 21 | 100 | 1 | 3.7 | 250 | 515.5 | 475 | 15 | 25.5 | 40 | 110 | 135 | 85 | 160 | 280
[7 empty] | 機器・器具 / ファン類 | 空調機・換気 | 天井埋込形換気扇 | 居間・事務所・店舗用 消音・定風量形 24時間換気機能付（DCブラシレスモーター搭載） | 天井埋込形換気扇 定風量フラットインテリア | VD-18ZVE5-FP |  | 三菱電機（株） | MITSUBISHI__50_VD-18ZVE5-FP\Folder\Item |  |  |  |  | 2020-02-17 |  | https://www.mitsubishielectric.co.jp/ldg/wink/ssl/displayProduct.do?pid=307135 | 3 | 8 | 24 | 100 | 1 | 4.7 | 289 | 330 | 442 | 19.5 | 30 | 40 | 60 | 70 | 180 | 300 | 430
[7 empty] | 機器・器具 / ファン類 | 空調機・換気 | 天井埋込形換気扇 | 居間・事務所・店舗用 消音・定風量形 24時間換気機能付（DCブラシレスモーター搭載） | 天井埋込形換気扇 定風量フラットインテリア | VD-20ZVE5-FP |  | 三菱電機（株） | MITSUBISHI__50_VD-20ZVE5-FP\Folder\Item |  |  |  |  | 2020-02-17 |  | https://www.mitsubishielectric.co.jp/ldg/wink/ssl/displayProduct.do?pid=306740 | 4 | 10 | 40 | 100 | 1 | 5.5 | 298 | 380 | 485.5 | 22 | 31 | 43 | 80 | 85 | 230 | 340 | 550
[7 empty] | 機器・器具 / ファン類 | 空調機・換気 | 天井埋込形換気扇 | 居間・事務所・店舗用 消音・定風量形 24時間換気機能付（DCブラシレスモーター搭載） | 天井埋込形換気扇 定風量フラットインテリア | VD-20ZVEP5-FP |  | 三菱電機（株） | MITSUBISHI__50_VD-20ZVEP5-FP\Folder\Item |  |  |  |  | 2020-02-17 |  | https://www.mitsubishielectric.co.jp/ldg/wink/ssl/displayProduct.do?pid=306741 | 6.5 | 13 | 42 | 100 | 1 | 6 | 302 | 380 | 485.5 | 26 | 32 | 42 | 100 | 110 | 260 | 370 | 600
[7 empty] | 機器・器具 / ファン類 | 空調機・換気 | 天井埋込形換気扇 | 居間・事務所・店舗用 消音・定風量形 24時間換気機能付（DCブラシレスモーター搭載） | 天井埋込形換気扇 定風量フラットインテリア | VD-23ZVE5-FP |  | 三菱電機（株） | MITSUBISHI__50_VD-23ZVE5-FP\Folder\Item |  |  |  |  | 2020-02-17 |  | https://www.mitsubishielectric.co.jp/ldg/wink/ssl/displayProduct.do?pid=306851 | 6 | 19 | 85 | 100 | 1 | 9.7 | 321 | 470 | 570 | 22.5 | 34 | 47 | 90 | 150 | 260 | 460 | 800
[7 empty] | 機器・器具 / ファン類 | 空調機・換気 | 天井埋込形換気扇 | 居間・事務所・店舗用 消音・定風量形 24時間換気機能付（DCブラシレスモーター搭載） | 天井埋込形換気扇 定風量フラットインテリア | VD-25ZVE5-FP |  | 三菱電機（株） | MITSUBISHI__50_VD-25ZVE5-FP\Folder\Item |  |  |  |  | 2020-02-17 |  | https://www.mitsubishielectric.co.jp/ldg/wink/ssl/displayProduct.do?pid=306864 | 10 | 36 | 90 | 100 | 1 | 11.1 | 321 | 470 | 513 | 28 | 41 | 48.5 | 70 | 70 | 360 | 650 | 900
[7 empty] | 機器・器具 / ファン類 | 空調機・換気 | 天井埋込形換気扇 | 居間・事務所・店舗用 消音・定風量形 24時間換気機能付（DCブラシレスモーター搭載） | 天井埋込形換気扇 定風量フラットインテリア | VD-15ZVE6-FP |  | 三菱電機（株） | MITSUBISHI__50_VD-15ZVE6-FP\Folder\Item |  |  |  |  | 2022-06-01 |  | https://www.mitsubishielectric.co.jp/ldg/wink/ssl/displayProduct.do?pid=320665 | 1.9 | 5.5 | 21 | 100 | 1 | 3.7 | 250 | 515.5 | 475 | 15 | 25.5 | 40 | 110 | 135 | 85 | 160 | 280
[7 empty] | 機器・器具 / ファン類 | 空調機・換気 | 天井埋込形換気扇 | 居間・事務所・店舗用 消音・定風量形 24時間換気機能付（DCブラシレスモーター搭載） | 天井埋込形換気扇 定風量フラットインテリア | VD-18ZVE6-FP |  | 三菱電機（株） | MITSUBISHI__50_VD-18ZVE6-FP\Folder\Item |  |  |  |  | 2022-06-01 |  | https://www.mitsubishielectric.co.jp/ldg/wink/ssl/displayProduct.do?pid=320449 | 3 | 8 | 24 | 100 | 1 | 4.7 | 289 | 330 | 442 | 19.5 | 30 | 40 | 60 | 70 | 180 | 300 | 430
[7 empty] | 機器・器具 / ファン類 | 空調機・換気 | 天井埋込形換気扇 | 居間・事務所・店舗用 消音・定風量形 24時間換気機能付（DCブラシレスモーター搭載） | 天井埋込形換気扇 定風量フラットインテリア | VD-20ZVE6-FP |  | 三菱電機（株） | MITSUBISHI__50_VD-20ZVE6-FP\Folder\Item |  |  |  |  | 2022-06-01 |  | https://www.mitsubishielectric.co.jp/ldg/wink/ssl/displayProduct.do?pid=320768 | 4 | 10 | 40 | 100 | 1 | 5.5 | 298 | 380 | 485.5 | 22 | 31 | 43 | 80 | 85 | 230 | 340 | 550
[7 empty] | 機器・器具 / ファン類 | 空調機・換気 | 天井埋込形換気扇 | 居間・事務所・店舗用 消音・定風量形 24時間換気機能付（DCブラシレスモーター搭載） | 天井埋込形換気扇 定風量フラットインテリア | VD-20ZVEP6-FP |  | 三菱電機（株） | MITSUBISHI__50_VD-20ZVEP6-FP\Folder\Item |  |  |  |  | 2022-06-01 |  | https://www.mitsubishielectric.co.jp/ldg/wink/ssl/displayProduct.do?pid=320769 | 6.5 | 13 | 42 | 100 | 1 | 6 | 302 | 380 | 485.5 | 26 | 32 | 42 | 100 | 110 | 260 | 370 | 600
[7 empty] | 機器・器具 / ファン類 | 空調機・換気 | 天井埋込形換気扇 | 居間・事務所・店舗用 消音・定風量形 24時間換気機能付（DCブラシレスモーター搭載） | 天井埋込形換気扇 定風量フラットインテリア | VD-23ZVE6-FP |  | 三菱電機（株） | MITSUBISHI__50_VD-23ZVE6-FP\Folder\Item |  |  |  |  | 2022-06-01 |  | https://www.mitsubishielectric.co.jp/ldg/wink/ssl/displayProduct.do?pid=320941 | 6 | 19 | 85 | 100 | 1 | 9.7 | 321 | 470 | 570 | 22.5 | 34 | 47 | 90 | 150 | 260 | 460 | 800
[7 empty] | 機器・器具 / ファン類 | 空調機・換気 | 天井埋込形換気扇 | 居間・事務所・店舗用 消音・定風量形 24時間換気機能付（DCブラシレスモーター搭載） | 天井埋込形換気扇 定風量フラットインテリア | VD-25ZVE6-FP |  | 三菱電機（株） | MITSUBISHI__50_VD-25ZVE6-FP\Folder\Item |  |  |  |  | 2022-06-01 |  | https://www.mitsubishielectric.co.jp/ldg/wink/ssl/displayProduct.do?pid=320807 | 10 | 36 | 90 | 100 | 1 | 11.1 | 321 | 470 | 513 | 28 | 41 | 48.5 | 70 | 70 | 360 | 650 | 900
天井埋込形換気扇 定風量フラットインテリア[60Hz]
[20 empty] | 製品リリース年月日 | 羽根径Φ[㎜] | 製品情報(URL) | 消費電力(60ヘルツ電源,弱)[W] | 消費電力(60ヘルツ電源,中)[W] | 消費電力(60ヘルツ電源,強)[W] | 電圧[V] | 相[φ] | 製品質量[kg] | 外形寸法 Ｈ[㎜] | 外形寸法 Ｄ[㎜] | 外形寸法 Ｗ[㎜] | 騒 音 値SPL(60ヘルツ電源,弱)[db] | 騒 音 値SPL(60ヘルツ電源,中)[db] | 騒 音 値SPL(60ヘルツ電源,強)[db] | 機外静圧(60ヘルツ電源,弱)[Pa] | 機外静圧(60ヘルツ電源,中)[Pa] | 送 風 量(60ヘルツ電源,弱)[m3/h] | 送 風 量(60ヘルツ電源,中)[m3/h] | 送 風 量(60ヘルツ電源,強)[m3/h] | 電 圧[V] | 製品情報
[7 empty] | 機器・器具 / ファン類 | 空調機・換気 | 天井埋込形換気扇 | 居間・事務所・店舗用 消音・定風量形 24時間換気機能付（DCブラシレスモーター搭載） | 天井埋込形換気扇 定風量フラットインテリア | VD-15ZVE3-FP |  | 三菱電機（株） | MITSUBISHI__60_VD-15ZVE3-FP\Folder\Item |  |  |  |  | 2018-11-21 | 140 |  | 1.9 | 5.5 | 21 |  | 1 | 3.7 | 250 | 330 | 404.5 | 15 | 25.5 | 40 | 110 | 135 | 85 | 160 | 280 | 100 | https://www.mitsubishielectric.co.jp/ldg/wink/ssl/displayProduct.do?pid=296622
[7 empty] | 機器・器具 / ファン類 | 空調機・換気 | 天井埋込形換気扇 | 居間・事務所・店舗用 消音・定風量形 24時間換気機能付（DCブラシレスモーター搭載） | 天井埋込形換気扇 定風量フラットインテリア | VD-18ZVE3-FP |  | 三菱電機（株） | MITSUBISHI__60_VD-18ZVE3-FP\Folder\Item |  |  |  |  | 2018-11-21 | 180 |  | 3 | 8 | 24 |  | 1 | 4.7 | 289 | 330 | 442 | 19.5 | 30 | 40 | 60 | 70 | 180 | 300 | 430 | 100 | https://www.mitsubishielectric.co.jp/ldg/wink/ssl/displayProduct.do?pid=296627
[7 empty] | 機器・器具 / ファン類 | 空調機・換気 | 天井埋込形換気扇 | 居間・事務所・店舗用 消音・定風量形 24時間換気機能付（DCブラシレスモーター搭載） | 天井埋込形換気扇 定風量フラットインテリア | VD-18ZVXE3-FP |  | 三菱電機（株） | MITSUBISHI__60_VD-18ZVXE3-FP\Folder\Item |  |  |  |  | 2015-06-25 | 180 |  | 3.5 | 6.5 | 18 |  | 1 | 4.8 | 289 | 330 | 442 | 21 | 27 | 37 | 55 | 60 | 180 | 260 | 400 | 100 | https://www.mitsubishielectric.co.jp/ldg/wink/ssl/displayProduct.do?pid=256147
[7 empty] | 機器・器具 / ファン類 | 空調機・換気 | 天井埋込形換気扇 | 居間・事務所・店舗用 消音・定風量形 24時間換気機能付（DCブラシレスモーター搭載） | 天井埋込形換気扇 定風量フラットインテリア | VD-20ZVE3-FP |  | 三菱電機（株） | MITSUBISHI__60_VD-20ZVE3-FP\Folder\Item |  |  |  |  | 2018-11-21 | 180 |  | 4 | 10 | 40 |  | 1 | 5.5 | 298 | 380 | 485.5 | 22 | 31 | 43 | 80 | 85 | 230 | 340 | 550 | 100 | https://www.mitsubishielectric.co.jp/ldg/wink/ssl/displayProduct.do?pid=296632
[7 empty] | 機器・器具 / ファン類 | 空調機・換気 | 天井埋込形換気扇 | 居間・事務所・店舗用 消音・定風量形 24時間換気機能付（DCブラシレスモーター搭載） | 天井埋込形換気扇 定風量フラットインテリア | VD-20ZVEP3-FP |  | 三菱電機（株） | MITSUBISHI__60_VD-20ZVEP3-FP\Folder\Item |  |  |  |  | 2018-11-21 | 180 |  | 6.5 | 13 | 42 |  | 1 | 6 | 302 | 380 | 485.5 | 26 | 32 | 42 | 100 | 110 | 260 | 370 | 600 | 100 | https://www.mitsubishielectric.co.jp/ldg/wink/ssl/displayProduct.do?pid=296633
[7 empty] | 機器・器具 / ファン類 | 空調機・換気 | 天井埋込形換気扇 | 居間・事務所・店舗用 消音・定風量形 24時間換気機能付（DCブラシレスモーター搭載） | 天井埋込形換気扇 定風量フラットインテリア | VD-23ZVE3-FP |  | 三菱電機（株） | MITSUBISHI__60_VD-23ZVE3-FP\Folder\Item |  |  |  |  | 2018-11-21 | 200 |  | 6 | 19 | 85 |  | 1 | 9.7 | 321 | 470 | 570 | 22.5 | 34 | 47 | 90 | 150 | 260 | 460 | 800 | 100 | https://www.mitsubishielectric.co.jp/ldg/wink/ssl/displayProduct.do?pid=296638
[7 empty] | 機器・器具 / ファン類 | 空調機・換気 | 天井埋込形換気扇 | 居間・事務所・店舗用 消音・定風量形 24時間換気機能付（DCブラシレスモーター搭載） | 天井埋込形換気扇 定風量フラットインテリア | VD-25ZVE3-FP |  | 三菱電機（株） | MITSUBISHI__60_VD-25ZVE3-FP\Folder\Item |  |  |  |  | 2018-11-21 | 200 |  | 10 | 36 | 90 |  | 1 | 11.1 | 321 | 470 | 513 | 28 | 41 | 48.5 | 70 | 70 | 360 | 650 | 900 | 100 | https://www.mitsubishielectric.co.jp/ldg/wink/ssl/displayProduct.do?pid=296613
[7 empty] | 機器・器具 / ファン類 | 空調機・換気 | 天井埋込形換気扇 | 居間・事務所・店舗用 消音・定風量形 24時間換気機能付（DCブラシレスモーター搭載） | 天井埋込形換気扇 定風量フラットインテリア | VD-15ZVE5-FP |  | 三菱電機（株） | MITSUBISHI__60_VD-15ZVE5-FP\Folder\Item |  |  |  |  | 2020-02-17 |  | https://www.mitsubishielectric.co.jp/ldg/wink/ssl/displayProduct.do?pid=307000 | 1.9 | 5.5 | 21 | 100 | 1 | 3.7 | 250 | 515.5 | 475 | 15 | 25.5 | 40 | 110 | 135 | 85 | 160 | 280
[7 empty] | 機器・器具 / ファン類 | 空調機・換気 | 天井埋込形換気扇 | 居間・事務所・店舗用 消音・定風量形 24時間換気機能付（DCブラシレスモーター搭載） | 天井埋込形換気扇 定風量フラットインテリア | VD-18ZVE5-FP |  | 三菱電機（株） | MITSUBISHI__60_VD-18ZVE5-FP\Folder\Item |  |  |  |  | 2020-02-17 |  | https://www.mitsubishielectric.co.jp/ldg/wink/ssl/displayProduct.do?pid=307135 | 3 | 8 | 24 | 100 | 1 | 4.7 | 289 | 330 | 442 | 19.5 | 30 | 40 | 60 | 70 | 180 | 300 | 430
[7 empty] | 機器・器具 / ファン類 | 空調機・換気 | 天井埋込形換気扇 | 居間・事務所・店舗用 消音・定風量形 24時間換気機能付（DCブラシレスモーター搭載） | 天井埋込形換気扇 定風量フラットインテリア | VD-20ZVE5-FP |  | 三菱電機（株） | MITSUBISHI__60_VD-20ZVE5-FP\Folder\Item |  |  |  |  | 2020-02-17 |  | https://www.mitsubishielectric.co.jp/ldg/wink/ssl/displayProduct.do?pid=306740 | 4 | 10 | 40 | 100 | 1 | 5.5 | 298 | 380 | 485.5 | 22 | 31 | 43 | 80 | 85 | 230 | 340 | 550
[7 empty] | 機器・器具 / ファン類 | 空調機・換気 | 天井埋込形換気扇 | 居間・事務所・店舗用 消音・定風量形 24時間換気機能付（DCブラシレスモーター搭載） | 天井埋込形換気扇 定風量フラットインテリア | VD-20ZVEP5-FP |  | 三菱電機（株） | MITSUBISHI__60_VD-20ZVEP5-FP\Folder\Item |  |  |  |  | 2020-02-17 |  | https://www.mitsubishielectric.co.jp/ldg/wink/ssl/displayProduct.do?pid=306741 | 6.5 | 13 | 42 | 100 | 1 | 6 | 302 | 380 | 485.5 | 26 | 32 | 42 | 100 | 110 | 260 | 370 | 600
[7 empty] | 機器・器具 / ファン類 | 空調機・換気 | 天井埋込形換気扇 | 居間・事務所・店舗用 消音・定風量形 24時間換気機能付（DCブラシレスモーター搭載） | 天井埋込形換気扇 定風量フラットインテリア | VD-23ZVE5-FP |  | 三菱電機（株） | MITSUBISHI__60_VD-23ZVE5-FP\Folder\Item |  |  |  |  | 2020-02-17 |  | https://www.mitsubishielectric.co.jp/ldg/wink/ssl/displayProduct.do?pid=306851 | 6 | 19 | 85 | 100 | 1 | 9.7 | 321 | 470 | 570 | 22.5 | 34 | 47 | 90 | 150 | 260 | 460 | 800
[7 empty] | 機器・器具 / ファン類 | 空調機・換気 | 天井埋込形換気扇 | 居間・事務所・店舗用 消音・定風量形 24時間換気機能付（DCブラシレスモーター搭載） | 天井埋込形換気扇 定風量フラットインテリア | VD-25ZVE5-FP |  | 三菱電機（株） | MITSUBISHI__60_VD-25ZVE5-FP\Folder\Item |  |  |  |  | 2020-02-17 |  | https://www.mitsubishielectric.co.jp/ldg/wink/ssl/displayProduct.do?pid=306864 | 10 | 36 | 90 | 100 | 1 | 11.1 | 321 | 470 | 513 | 28 | 41 | 48.5 | 70 | 70 | 360 | 650 | 900
[7 empty] | 機器・器具 / ファン類 | 空調機・換気 | 天井埋込形換気扇 | 居間・事務所・店舗用 消音・定風量形 24時間換気機能付（DCブラシレスモーター搭載） | 天井埋込形換気扇 定風量フラットインテリア | VD-15ZVE6-FP |  | 三菱電機（株） | MITSUBISHI__60_VD-15ZVE6-FP\Folder\Item |  |  |  |  | 2022-06-01 |  | https://www.mitsubishielectric.co.jp/ldg/wink/ssl/displayProduct.do?pid=320665 | 1.9 | 5.5 | 21 | 100 | 1 | 3.7 | 250 | 515.5 | 475 | 15 | 25.5 | 40 | 110 | 135 | 85 | 160 | 280
[7 empty] | 機器・器具 / ファン類 | 空調機・換気 | 天井埋込形換気扇 | 居間・事務所・店舗用 消音・定風量形 24時間換気機能付（DCブラシレスモーター搭載） | 天井埋込形換気扇 定風量フラットインテリア | VD-18ZVE6-FP |  | 三菱電機（株） | MITSUBISHI__60_VD-18ZVE6-FP\Folder\Item |  |  |  |  | 2022-06-01 |  | https://www.mitsubishielectric.co.jp/ldg/wink/ssl/displayProduct.do?pid=320449 | 3 | 8 | 24 | 100 | 1 | 4.7 | 289 | 330 | 442 | 19.5 | 30 | 40 | 60 | 70 | 180 | 300 | 430
[7 empty] | 機器・器具 / ファン類 | 空調機・換気 | 天井埋込形換気扇 | 居間・事務所・店舗用 消音・定風量形 24時間換気機能付（DCブラシレスモーター搭載） | 天井埋込形換気扇 定風量フラットインテリア | VD-20ZVE6-FP |  | 三菱電機（株） | MITSUBISHI__60_VD-20ZVE6-FP\Folder\Item |  |  |  |  | 2022-06-01 |  | https://www.mitsubishielectric.co.jp/ldg/wink/ssl/displayProduct.do?pid=320768 | 4 | 10 | 40 | 100 | 1 | 5.5 | 298 | 380 | 485.5 | 22 | 31 | 43 | 80 | 85 | 230 | 340 | 550
[7 empty] | 機器・器具 / ファン類 | 空調機・換気 | 天井埋込形換気扇 | 居間・事務所・店舗用 消音・定風量形 24時間換気機能付（DCブラシレスモーター搭載） | 天井埋込形換気扇 定風量フラットインテリア | VD-20ZVEP6-FP |  | 三菱電機（株） | MITSUBISHI__60_VD-20ZVEP6-FP\Folder\Item |  |  |  |  | 2022-06-01 |  | https://www.mitsubishielectric.co.jp/ldg/wink/ssl/displayProduct.do?pid=320769 | 6.5 | 13 | 42 | 100 | 1 | 6 | 302 | 380 | 485.5 | 26 | 32 | 42 | 100 | 110 | 260 | 370 | 600
[7 empty] | 機器・器具 / ファン類 | 空調機・換気 | 天井埋込形換気扇 | 居間・事務所・店舗用 消音・定風量形 24時間換気機能付（DCブラシレスモーター搭載） | 天井埋込形換気扇 定風量フラットインテリア | VD-23ZVE6-FP |  | 三菱電機（株） | MITSUBISHI__60_VD-23ZVE6-FP\Folder\Item |  |  |  |  | 2022-06-01 |  | https://www.mitsubishielectric.co.jp/ldg/wink/ssl/displayProduct.do?pid=320941 | 6 | 19 | 85 | 100 | 1 | 9.7 | 321 | 470 | 570 | 22.5 | 34 | 47 | 90 | 150 | 260 | 460 | 800
[7 empty] | 機器・器具 / ファン類 | 空調機・換気 | 天井埋込形換気扇 | 居間・事務所・店舗用 消音・定風量形 24時間換気機能付（DCブラシレスモーター搭載） | 天井埋込形換気扇 定風量フラットインテリア | VD-25ZVE6-FP |  | 三菱電機（株） | MITSUBISHI__60_VD-25ZVE6-FP\Folder\Item |  |  |  |  | 2022-06-01 |  | https://www.mitsubishielectric.co.jp/ldg/wink/ssl/displayProduct.do?pid=320807 | 10 | 36 | 90 | 100 | 1 | 11.1 | 321 | 470 | 513 | 28 | 41 | 48.5 | 70 | 70 | 360 | 650 | 900
居間・事務所・店舗用 消音・定風量形 24時間換気機能付（DCブラシレスモーター搭載）
天井埋込形換気扇 定風量フラットインテリア[50Hz]
[20 empty] | 製品リリース年月日 | 送 風 量(50ヘルツ電源,強)[m3/h] | 送 風 量(50ヘルツ電源,弱)[m3/h] | 機外静圧(50ヘルツ電源,強)[Pa] | 機外静圧(50ヘルツ電源,弱)[Pa] | 騒 音 値SPL(50ヘルツ電源,強)[db] | 騒 音 値SPL(50ヘルツ電源,弱)[db] | 外形寸法 Ｗ[㎜] | 外形寸法 Ｄ[㎜] | 外形寸法 Ｈ[㎜] | 製品質量[kg] | 相[φ] | 電圧[V] | 消費電力(50ヘルツ電源,強)[W] | 消費電力(50ヘルツ電源,弱)[W] | 製品情報
[7 empty] | 機器・器具 / ファン類 | 空調機・換気 | 天井埋込形換気扇 | 居間・事務所・店舗用 消音・定風量形 24時間換気機能付（DCブラシレスモーター搭載） | 天井埋込形換気扇 定風量フラットインテリア | VD-20ZVE7-FP |  | 三菱電機（株） | MITSUBISHI__50_VD-20ZVE7-FP\Folder\Item |  |  |  |  | 2024-06-03 | 340 | 230 | 85 | 80 | 30.5 | 22 | 485.5 | 380 | 298 | 5.3 | 1 | 100 | 10 | 4 | https://www.mitsubishielectric.co.jp/ldg/wink/qr/002/333527/
[7 empty] | 機器・器具 / ファン類 | 空調機・換気 | 天井埋込形換気扇 | 居間・事務所・店舗用 消音・定風量形 24時間換気機能付（DCブラシレスモーター搭載） | 天井埋込形換気扇 定風量フラットインテリア | VD-20ZVEP7-FP |  | 三菱電機（株） | MITSUBISHI__50_VD-20ZVEP7-FP\Folder\Item |  |  |  |  | 2024-06-03 | 370 | 260 | 110 | 100 | 32 | 25 | 485.5 | 380 | 298 | 5.3 | 1 | 100 | 12.5 | 6 | https://www.mitsubishielectric.co.jp/ldg/wink/qr/002/333528/
天井埋込形換気扇 定風量フラットインテリア[60Hz]
[20 empty] | 製品リリース年月日 | 送 風 量(60ヘルツ電源,強)[m3/h] | 送 風 量(60ヘルツ電源,弱)[m3/h] | 機外静圧(60ヘルツ電源,強)[Pa] | 機外静圧(60ヘルツ電源,弱)[Pa] | 騒 音 値SPL(60ヘルツ電源,強)[db] | 騒 音 値SPL(60ヘルツ電源,弱)[db] | 外形寸法 Ｗ[㎜] | 外形寸法 Ｄ[㎜] | 外形寸法 Ｈ[㎜] | 製品質量[kg] | 相[φ] | 電圧[V] | 消費電力(60ヘルツ電源,強)[W] | 消費電力(60ヘルツ電源,弱)[W] | 製品情報
[7 empty] | 機器・器具 / ファン類 | 空調機・換気 | 天井埋込形換気扇 | 居間・事務所・店舗用 消音・定風量形 24時間換気機能付（DCブラシレスモーター搭載） | 天井埋込形換気扇 定風量フラットインテリア | VD-20ZVE7-FP |  | 三菱電機（株） | MITSUBISHI__60_VD-20ZVE7-FP\Folder\Item |  |  |  |  | 2024-06-03 | 340 | 230 | 85 | 80 | 30.5 | 22 | 485.5 | 380 | 298 | 5.3 | 1 | 100 | 10 | 4 | https://www.mitsubishielectric.co.jp/ldg/wink/qr/002/333527/
[7 empty] | 機器・器具 / ファン類 | 空調機・換気 | 天井埋込形換気扇 | 居間・事務所・店舗用 消音・定風量形 24時間換気機能付（DCブラシレスモーター搭載） | 天井埋込形換気扇 定風量フラットインテリア | VD-20ZVEP7-FP |  | 三菱電機（株） | MITSUBISHI__60_VD-20ZVEP7-FP\Folder\Item |  |  |  |  | 2024-06-03 | 370 | 260 | 110 | 100 | 32 | 25 | 485.5 | 380 | 298 | 5.3 | 1 | 100 | 12.5 | 6 | https://www.mitsubishielectric.co.jp/ldg/wink/qr/002/333528/
居間・事務所・店舗用 消音・定風量形 24時間換気機能付（DCブラシレスモーター搭載） 風量多段階切替
天井埋込形換気扇 定風量２４時間換気機能付[50Hz]
[20 empty] | 製品リリース年月日 | 消費電力(50ヘルツ電源,強)[W] | 電 圧[V] | 相[φ] | 製品質量[kg] | 外形寸法 Ｈ[㎜] | 外形寸法 Ｄ[㎜] | 消費電力(50ヘルツ電源,弱)[W] | 外形寸法 Ｗ[㎜] | 騒 音 値SPL(50ヘルツ電源,強)[db] | 羽根径Φ[㎜] | 機外静圧(50ヘルツ電源,弱)[Pa] | 機外静圧(50ヘルツ電源,強)[Pa] | 送 風 量(50ヘルツ電源,弱)[m3/h] | 送 風 量(50ヘルツ電源,強)[m3/h] | 騒 音 値SPL(50ヘルツ電源,弱)[db] | 製品情報
[7 empty] | 機器・器具 / ファン類 | 空調機・換気 | 天井埋込形換気扇 | 居間・事務所・店舗用 消音・定風量形 24時間換気機能付（DCブラシレスモーター搭載） 風量多段階切替 | 天井埋込形換気扇 定風量２４時間換気機能付 | VD-20ZVR3-C |  | 三菱電機（株） | MITSUBISHI__50_VD-20ZVR3-C\Folder\Item |  |  |  |  | 2019-05-28 | 41 | 100 | 1 | 5.7 | 268 | 380 | 8 | 485.5 | 48 | 180 | 190 | 115 | 300 | 600 | 32 | https://www.mitsubishielectric.co.jp/ldg/wink/ssl/displayProduct.do?pid=300324
天井埋込形換気扇 定風量２４時間換気機能付[60Hz]
[20 empty] | 製品リリース年月日 | 消費電力(60ヘルツ電源,強)[W] | 電 圧[V] | 相[φ] | 製品質量[kg] | 外形寸法 Ｈ[㎜] | 外形寸法 Ｄ[㎜] | 消費電力(60ヘルツ電源,弱)[W] | 外形寸法 Ｗ[㎜] | 騒 音 値SPL(60ヘルツ電源,強)[db] | 羽根径Φ[㎜] | 機外静圧(60ヘルツ電源,弱)[Pa] | 機外静圧(60ヘルツ電源,強)[Pa] | 送 風 量(60ヘルツ電源,弱)[m3/h] | 送 風 量(60ヘルツ電源,強)[m3/h] | 騒 音 値SPL(60ヘルツ電源,弱)[db] | 製品情報
[7 empty] | 機器・器具 / ファン類 | 空調機・換気 | 天井埋込形換気扇 | 居間・事務所・店舗用 消音・定風量形 24時間換気機能付（DCブラシレスモーター搭載） 風量多段階切替 | 天井埋込形換気扇 定風量２４時間換気機能付 | VD-20ZVR3-C |  | 三菱電機（株） | MITSUBISHI__60_VD-20ZVR3-C\Folder\Item |  |  |  |  | 2019-05-28 | 41 | 100 | 1 | 5.7 | 268 | 380 | 8 | 485.5 | 48 | 180 | 190 | 115 | 300 | 600 | 32 | https://www.mitsubishielectric.co.jp/ldg/wink/ssl/displayProduct.do?pid=300324
居間・事務所・店舗用 消音形
天井埋込形換気扇 消音形フラットインテリア[50Hz]
[20 empty] | 製品リリース年月日 | 羽根径Φ[㎜] | 消費電力(50ヘルツ電源)[W] | 騒 音 値SPL(50ヘルツ電源)[db] | 送 風 量(50ヘルツ電源)[m3/h] | 製品情報(URL) | 消費電力(50ヘルツ電源,弱)[W] | 消費電力(50ヘルツ電源,強)[W] | 電圧[V] | 相[φ] | 製品質量[kg] | 外形寸法 Ｈ[㎜] | 外形寸法 Ｄ[㎜] | 外形寸法 Ｗ[㎜] | 騒 音 値SPL(50ヘルツ電源,弱)[db] | 騒 音 値SPL(50ヘルツ電源,強)[db] | 送 風 量(50ヘルツ電源,弱)[m3/h] | 送 風 量(50ヘルツ電源,強)[m3/h] | 電 圧[V] | 製品情報
[7 empty] | 機器・器具 / ファン類 | 空調機・換気 | 天井埋込形換気扇 | 居間・事務所・店舗用 消音形 | 天井埋込形換気扇 消音形フラットインテリア | VD-15ZE10-FP |  | 三菱電機（株） | MITSUBISHI__50_VD-15ZE10-FP\Folder\Item |  |  |  |  | 2018-11-21 | 140 | 13.5 | 25.5 | 160 |  |  |  |  | 1 | 4 | 250 | 330 | 404.5 |  |  |  |  | 100 | https://www.mitsubishielectric.co.jp/ldg/wink/ssl/displayProduct.do?pid=296618
[7 empty] | 機器・器具 / ファン類 | 空調機・換気 | 天井埋込形換気扇 | 居間・事務所・店舗用 消音形 | 天井埋込形換気扇 消音形フラットインテリア | VD-18ZE10-FP |  | 三菱電機（株） | MITSUBISHI__50_VD-18ZE10-FP\Folder\Item |  |  |  |  | 2018-11-21 | 180 | 27.5 | 30 | 300 |  |  |  |  | 1 | 5.1 | 289 | 330 | 442 |  |  |  |  | 100 | https://www.mitsubishielectric.co.jp/ldg/wink/ssl/displayProduct.do?pid=296623
[7 empty] | 機器・器具 / ファン類 | 空調機・換気 | 天井埋込形換気扇 | 居間・事務所・店舗用 消音形 | 天井埋込形換気扇 消音形フラットインテリア | VD-20ZE10-FP |  | 三菱電機（株） | MITSUBISHI__50_VD-20ZE10-FP\Folder\Item |  |  |  |  | 2018-11-21 | 180 | 42 | 34 | 400 |  |  |  |  | 1 | 5.9 | 298 | 380 | 485.5 |  |  |  |  | 100 | https://www.mitsubishielectric.co.jp/ldg/wink/ssl/displayProduct.do?pid=296628
[7 empty] | 機器・器具 / ファン類 | 空調機・換気 | 天井埋込形換気扇 | 居間・事務所・店舗用 消音形 | 天井埋込形換気扇 消音形フラットインテリア | VD-23ZE10-FP |  | 三菱電機（株） | MITSUBISHI__50_VD-23ZE10-FP\Folder\Item |  |  |  |  | 2018-11-21 | 230 |  |  |  |  | 55 | 74 |  | 1 | 9.6 | 287 | 470 | 570 | 33.5 | 39 | 480 | 600 | 100 | https://www.mitsubishielectric.co.jp/ldg/wink/ssl/displayProduct.do?pid=296634
[7 empty] | 機器・器具 / ファン類 | 空調機・換気 | 天井埋込形換気扇 | 居間・事務所・店舗用 消音形 | 天井埋込形換気扇 消音形フラットインテリア | VD-25ZE10-FP |  | 三菱電機（株） | MITSUBISHI__50_VD-25ZE10-FP\Folder\Item |  |  |  |  | 2018-11-21 | 200 |  |  |  |  | 57 | 80 |  | 1 | 11 | 333 | 470 | 513 | 36.5 | 43 | 600 | 800 | 100 | https://www.mitsubishielectric.co.jp/ldg/wink/ssl/displayProduct.do?pid=296639
[7 empty] | 機器・器具 / ファン類 | 空調機・換気 | 天井埋込形換気扇 | 居間・事務所・店舗用 消音形 | 天井埋込形換気扇 消音形フラットインテリア | VD-15ZE12-FP |  | 三菱電機（株） | MITSUBISHI__50_VD-15ZE12-FP\Folder\Item |  |  |  |  | 2020-02-17 |  | 13.5 | 25.5 | 160 | https://www.mitsubishielectric.co.jp/ldg/wink/ssl/displayProduct.do?pid=306932 |  |  | 100 | 1 | 4 | 250 | 513 | 470
[7 empty] | 機器・器具 / ファン類 | 空調機・換気 | 天井埋込形換気扇 | 居間・事務所・店舗用 消音形 | 天井埋込形換気扇 消音形フラットインテリア | VD-15ZEP12-FP |  | 三菱電機（株） | MITSUBISHI__50_VD-15ZEP12-FP\Folder\Item |  |  |  |  | 2020-02-17 |  | 20 | 32 | 210 | https://www.mitsubishielectric.co.jp/ldg/wink/ssl/displayProduct.do?pid=306933 |  |  | 100 | 1 | 4 | 250 | 515.5 | 475
[7 empty] | 機器・器具 / ファン類 | 空調機・換気 | 天井埋込形換気扇 | 居間・事務所・店舗用 消音形 | 天井埋込形換気扇 消音形フラットインテリア | VD-18ZE12-FP |  | 三菱電機（株） | MITSUBISHI__50_VD-18ZE12-FP\Folder\Item |  |  |  |  | 2020-02-17 |  | 27.5 | 30 | 300 | https://www.mitsubishielectric.co.jp/ldg/wink/ssl/displayProduct.do?pid=307109 |  |  | 100 | 1 | 5.1 | 289 | 330 | 442
[7 empty] | 機器・器具 / ファン類 | 空調機・換気 | 天井埋込形換気扇 | 居間・事務所・店舗用 消音形 | 天井埋込形換気扇 消音形フラットインテリア | VD-18ZEP12-FP |  | 三菱電機（株） | MITSUBISHI__50_VD-18ZEP12-FP\Folder\Item |  |  |  |  | 2020-02-17 |  | 33 | 31.5 | 350 | https://www.mitsubishielectric.co.jp/ldg/wink/ssl/displayProduct.do?pid=307110 |  |  | 100 | 1 | 5.9 | 298 | 380 | 485.5
[7 empty] | 機器・器具 / ファン類 | 空調機・換気 | 天井埋込形換気扇 | 居間・事務所・店舗用 消音形 | 天井埋込形換気扇 消音形フラットインテリア | VD-20ZE12-FP |  | 三菱電機（株） | MITSUBISHI__50_VD-20ZE12-FP\Folder\Item |  |  |  |  | 2020-02-17 |  | 42 | 34 | 400 | https://www.mitsubishielectric.co.jp/ldg/wink/ssl/displayProduct.do?pid=306714 |  |  | 100 | 1 | 5.9 | 298 | 380 | 485.5
[7 empty] | 機器・器具 / ファン類 | 空調機・換気 | 天井埋込形換気扇 | 居間・事務所・店舗用 消音形 | 天井埋込形換気扇 消音形フラットインテリア | VD-20ZEP12-FP |  | 三菱電機（株） | MITSUBISHI__50_VD-20ZEP12-FP\Folder\Item |  |  |  |  | 2020-02-17 |  |  |  |  | https://www.mitsubishielectric.co.jp/ldg/wink/ssl/displayProduct.do?pid=306715 | 39 | 54 | 100 | 1 | 6.3 | 303 | 380 | 485.5 | 33.5 | 39.5 | 400 | 500
[7 empty] | 機器・器具 / ファン類 | 空調機・換気 | 天井埋込形換気扇 | 居間・事務所・店舗用 消音形 | 天井埋込形換気扇 消音形フラットインテリア | VD-23ZE12-FP |  | 三菱電機（株） | MITSUBISHI__50_VD-23ZE12-FP\Folder\Item |  |  |  |  | 2020-02-17 |  |  |  |  | https://www.mitsubishielectric.co.jp/ldg/wink/ssl/displayProduct.do?pid=306831 | 55 | 74 | 100 | 1 | 9.6 | 287 | 470 | 570 | 33.5 | 39 | 480 | 600
[7 empty] | 機器・器具 / ファン類 | 空調機・換気 | 天井埋込形換気扇 | 居間・事務所・店舗用 消音形 | 天井埋込形換気扇 消音形フラットインテリア | VD-23ZEP12-FP |  | 三菱電機（株） | MITSUBISHI__50_VD-23ZEP12-FP\Folder\Item |  |  |  |  | 2020-02-17 |  |  |  |  | https://www.mitsubishielectric.co.jp/ldg/wink/ssl/displayProduct.do?pid=306832 | 57 | 78 | 100 | 1 | 11 | 333 | 470 | 570 | 37 | 41.5 | 550 | 700
[7 empty] | 機器・器具 / ファン類 | 空調機・換気 | 天井埋込形換気扇 | 居間・事務所・店舗用 消音形 | 天井埋込形換気扇 消音形フラットインテリア | VD-25ZE12-FP |  | 三菱電機（株） | MITSUBISHI__50_VD-25ZE12-FP\Folder\Item |  |  |  |  | 2020-02-17 |  |  |  |  | https://www.mitsubishielectric.co.jp/ldg/wink/ssl/displayProduct.do?pid=306863 | 57 | 80 | 100 | 1 | 11 | 333 | 470 | 513 | 36.5 | 43 | 600 | 800
[7 empty] | 機器・器具 / ファン類 | 空調機・換気 | 天井埋込形換気扇 | 居間・事務所・店舗用 消音形 | 天井埋込形換気扇 消音形フラットインテリア | VD-15ZE13-FP |  | 三菱電機（株） | MITSUBISHI__50_VD-15ZE13-FP\Folder\Item |  |  |  |  | 2022-06-01 |  | 13.5 | 25.5 | 160 | https://www.mitsubishielectric.co.jp/ldg/wink/ssl/displayProduct.do?pid=320720 |  |  | 100 | 1 | 4 | 250 | 513 | 470
[7 empty] | 機器・器具 / ファン類 | 空調機・換気 | 天井埋込形換気扇 | 居間・事務所・店舗用 消音形 | 天井埋込形換気扇 消音形フラットインテリア | VD-15ZEP13-FP |  | 三菱電機（株） | MITSUBISHI__50_VD-15ZEP13-FP\Folder\Item |  |  |  |  | 2022-06-01 |  | 20 | 32 | 210 | https://www.mitsubishielectric.co.jp/ldg/wink/ssl/displayProduct.do?pid=320721 |  |  | 100 | 1 | 4 | 250 | 515.5 | 475
[7 empty] | 機器・器具 / ファン類 | 空調機・換気 | 天井埋込形換気扇 | 居間・事務所・店舗用 消音形 | 天井埋込形換気扇 消音形フラットインテリア | VD-18ZE13-FP |  | 三菱電機（株） | MITSUBISHI__50_VD-18ZE13-FP\Folder\Item |  |  |  |  | 2022-06-01 |  | 27.5 | 30 | 300 | https://www.mitsubishielectric.co.jp/ldg/wink/ssl/displayProduct.do?pid=320687 |  |  | 100 | 1 | 5.1 | 289 | 330 | 442
[7 empty] | 機器・器具 / ファン類 | 空調機・換気 | 天井埋込形換気扇 | 居間・事務所・店舗用 消音形 | 天井埋込形換気扇 消音形フラットインテリア | VD-18ZEP13-FP |  | 三菱電機（株） | MITSUBISHI__50_VD-18ZEP13-FP\Folder\Item |  |  |  |  | 2022-06-01 |  | 33 | 31.5 | 350 | https://www.mitsubishielectric.co.jp/ldg/wink/ssl/displayProduct.do?pid=320688 |  |  | 100 | 1 | 5.9 | 298 | 380 | 485.5
[7 empty] | 機器・器具 / ファン類 | 空調機・換気 | 天井埋込形換気扇 | 居間・事務所・店舗用 消音形 | 天井埋込形換気扇 消音形フラットインテリア | VD-20ZE13-FP |  | 三菱電機（株） | MITSUBISHI__50_VD-20ZE13-FP\Folder\Item |  |  |  |  | 2022-06-01 |  | 42 | 34 | 400 | https://www.mitsubishielectric.co.jp/ldg/wink/ssl/displayProduct.do?pid=320471 |  |  | 100 | 1 | 5.9 | 298 | 380 | 485.5
[7 empty] | 機器・器具 / ファン類 | 空調機・換気 | 天井埋込形換気扇 | 居間・事務所・店舗用 消音形 | 天井埋込形換気扇 消音形フラットインテリア | VD-20ZEP13-FP |  | 三菱電機（株） | MITSUBISHI__50_VD-20ZEP13-FP\Folder\Item |  |  |  |  | 2022-06-01 |  |  |  |  | https://www.mitsubishielectric.co.jp/ldg/wink/ssl/displayProduct.do?pid=320472 | 39 | 54 | 100 | 1 | 6.3 | 303 | 380 | 485.5 | 33.5 | 39.5 | 400 | 500
[7 empty] | 機器・器具 / ファン類 | 空調機・換気 | 天井埋込形換気扇 | 居間・事務所・店舗用 消音形 | 天井埋込形換気扇 消音形フラットインテリア | VD-23ZE13-FP |  | 三菱電機（株） | MITSUBISHI__50_VD-23ZE13-FP\Folder\Item |  |  |  |  | 2022-06-01 |  |  |  |  | https://www.mitsubishielectric.co.jp/ldg/wink/ssl/displayProduct.do?pid=320787 | 55 | 74 | 100 | 1 | 9.6 | 287 | 470 | 570 | 33.5 | 39 | 480 | 600
[7 empty] | 機器・器具 / ファン類 | 空調機・換気 | 天井埋込形換気扇 | 居間・事務所・店舗用 消音形 | 天井埋込形換気扇 消音形フラットインテリア | VD-23ZEP13-FP |  | 三菱電機（株） | MITSUBISHI__50_VD-23ZEP13-FP\Folder\Item |  |  |  |  | 2022-06-01 |  |  |  |  | https://www.mitsubishielectric.co.jp/ldg/wink/ssl/displayProduct.do?pid=320788 | 57 | 78 | 100 | 1 | 11 | 333 | 470 | 570 | 37 | 41.5 | 550 | 700
[7 empty] | 機器・器具 / ファン類 | 空調機・換気 | 天井埋込形換気扇 | 居間・事務所・店舗用 消音形 | 天井埋込形換気扇 消音形フラットインテリア | VD-25ZE13-FP |  | 三菱電機（株） | MITSUBISHI__50_VD-25ZE13-FP\Folder\Item |  |  |  |  | 2022-06-01 |  |  |  |  | https://www.mitsubishielectric.co.jp/ldg/wink/ssl/displayProduct.do?pid=320806 | 57 | 80 | 100 | 1 | 11 | 333 | 470 | 513 | 36.5 | 43 | 600 | 800
天井埋込形換気扇 消音形フラットインテリア[60Hz]
[20 empty] | 製品リリース年月日 | 羽根径Φ[㎜] | 消費電力(60ヘルツ電源)[W] | 騒 音 値SPL(60ヘルツ電源)[db] | 送 風 量(60ヘルツ電源)[m3/h] | 製品情報(URL) | 消費電力(60ヘルツ電源,弱)[W] | 消費電力(60ヘルツ電源,強)[W] | 電圧[V] | 相[φ] | 製品質量[kg] | 外形寸法 Ｈ[㎜] | 外形寸法 Ｄ[㎜] | 外形寸法 Ｗ[㎜] | 騒 音 値SPL(60ヘルツ電源,弱)[db] | 騒 音 値SPL(60ヘルツ電源,強)[db] | 送 風 量(60ヘルツ電源,弱)[m3/h] | 送 風 量(60ヘルツ電源,強)[m3/h] | 電 圧[V] | 製品情報
[7 empty] | 機器・器具 / ファン類 | 空調機・換気 | 天井埋込形換気扇 | 居間・事務所・店舗用 消音形 | 天井埋込形換気扇 消音形フラットインテリア | VD-15ZE10-FP |  | 三菱電機（株） | MITSUBISHI__60_VD-15ZE10-FP\Folder\Item |  |  |  |  | 2018-11-21 | 140 | 14 | 24.5 | 155 |  |  |  |  | 1 | 4 | 250 | 330 | 404.5 |  |  |  |  | 100 | https://www.mitsubishielectric.co.jp/ldg/wink/ssl/displayProduct.do?pid=296618
[7 empty] | 機器・器具 / ファン類 | 空調機・換気 | 天井埋込形換気扇 | 居間・事務所・店舗用 消音形 | 天井埋込形換気扇 消音形フラットインテリア | VD-18ZE10-FP |  | 三菱電機（株） | MITSUBISHI__60_VD-18ZE10-FP\Folder\Item |  |  |  |  | 2018-11-21 | 180 | 30.5 | 28.5 | 280 |  |  |  |  | 1 | 5.1 | 289 | 330 | 442 |  |  |  |  | 100 | https://www.mitsubishielectric.co.jp/ldg/wink/ssl/displayProduct.do?pid=296623
[7 empty] | 機器・器具 / ファン類 | 空調機・換気 | 天井埋込形換気扇 | 居間・事務所・店舗用 消音形 | 天井埋込形換気扇 消音形フラットインテリア | VD-20ZE10-FP |  | 三菱電機（株） | MITSUBISHI__60_VD-20ZE10-FP\Folder\Item |  |  |  |  | 2018-11-21 | 180 | 46 | 33 | 380 |  |  |  |  | 1 | 5.9 | 298 | 380 | 485.5 |  |  |  |  | 100 | https://www.mitsubishielectric.co.jp/ldg/wink/ssl/displayProduct.do?pid=296628
[7 empty] | 機器・器具 / ファン類 | 空調機・換気 | 天井埋込形換気扇 | 居間・事務所・店舗用 消音形 | 天井埋込形換気扇 消音形フラットインテリア | VD-23ZE10-FP |  | 三菱電機（株） | MITSUBISHI__60_VD-23ZE10-FP\Folder\Item |  |  |  |  | 2018-11-21 | 230 |  |  |  |  | 59 | 82 |  | 1 | 9.6 | 287 | 470 | 570 | 32.5 | 38 | 450 | 570 | 100 | https://www.mitsubishielectric.co.jp/ldg/wink/ssl/displayProduct.do?pid=296634
[7 empty] | 機器・器具 / ファン類 | 空調機・換気 | 天井埋込形換気扇 | 居間・事務所・店舗用 消音形 | 天井埋込形換気扇 消音形フラットインテリア | VD-25ZE10-FP |  | 三菱電機（株） | MITSUBISHI__60_VD-25ZE10-FP\Folder\Item |  |  |  |  | 2018-11-21 | 200 |  |  |  |  | 63 | 90 |  | 1 | 11 | 333 | 470 | 513 | 35.5 | 42 | 570 | 750 | 100 | https://www.mitsubishielectric.co.jp/ldg/wink/ssl/displayProduct.do?pid=296639
[7 empty] | 機器・器具 / ファン類 | 空調機・換気 | 天井埋込形換気扇 | 居間・事務所・店舗用 消音形 | 天井埋込形換気扇 消音形フラットインテリア | VD-15ZE12-FP |  | 三菱電機（株） | MITSUBISHI__60_VD-15ZE12-FP\Folder\Item |  |  |  |  | 2020-02-17 |  | 14 | 24.5 | 155 | https://www.mitsubishielectric.co.jp/ldg/wink/ssl/displayProduct.do?pid=306932 |  |  | 100 | 1 | 4 | 250 | 513 | 470
[7 empty] | 機器・器具 / ファン類 | 空調機・換気 | 天井埋込形換気扇 | 居間・事務所・店舗用 消音形 | 天井埋込形換気扇 消音形フラットインテリア | VD-15ZEP12-FP |  | 三菱電機（株） | MITSUBISHI__60_VD-15ZEP12-FP\Folder\Item |  |  |  |  | 2020-02-17 |  | 22.5 | 31 | 200 | https://www.mitsubishielectric.co.jp/ldg/wink/ssl/displayProduct.do?pid=306933 |  |  | 100 | 1 | 4 | 250 | 515.5 | 475
[7 empty] | 機器・器具 / ファン類 | 空調機・換気 | 天井埋込形換気扇 | 居間・事務所・店舗用 消音形 | 天井埋込形換気扇 消音形フラットインテリア | VD-18ZE12-FP |  | 三菱電機（株） | MITSUBISHI__60_VD-18ZE12-FP\Folder\Item |  |  |  |  | 2020-02-17 |  | 30.5 | 28.5 | 280 | https://www.mitsubishielectric.co.jp/ldg/wink/ssl/displayProduct.do?pid=307109 |  |  | 100 | 1 | 5.1 | 289 | 330 | 442
[7 empty] | 機器・器具 / ファン類 | 空調機・換気 | 天井埋込形換気扇 | 居間・事務所・店舗用 消音形 | 天井埋込形換気扇 消音形フラットインテリア | VD-18ZEP12-FP |  | 三菱電機（株） | MITSUBISHI__60_VD-18ZEP12-FP\Folder\Item |  |  |  |  | 2020-02-17 |  | 36 | 30.5 | 330 | https://www.mitsubishielectric.co.jp/ldg/wink/ssl/displayProduct.do?pid=307110 |  |  | 100 | 1 | 5.9 | 298 | 380 | 485.5
[7 empty] | 機器・器具 / ファン類 | 空調機・換気 | 天井埋込形換気扇 | 居間・事務所・店舗用 消音形 | 天井埋込形換気扇 消音形フラットインテリア | VD-20ZE12-FP |  | 三菱電機（株） | MITSUBISHI__60_VD-20ZE12-FP\Folder\Item |  |  |  |  | 2020-02-17 |  | 46 | 33 | 380 | https://www.mitsubishielectric.co.jp/ldg/wink/ssl/displayProduct.do?pid=306714 |  |  | 100 | 1 | 5.9 | 298 | 380 | 485.5
[7 empty] | 機器・器具 / ファン類 | 空調機・換気 | 天井埋込形換気扇 | 居間・事務所・店舗用 消音形 | 天井埋込形換気扇 消音形フラットインテリア | VD-20ZEP12-FP |  | 三菱電機（株） | MITSUBISHI__60_VD-20ZEP12-FP\Folder\Item |  |  |  |  | 2020-02-17 |  |  |  |  | https://www.mitsubishielectric.co.jp/ldg/wink/ssl/displayProduct.do?pid=306715 | 40 | 62 | 100 | 1 | 6.3 | 303 | 380 | 485.5 | 32.5 | 39 | 380 | 480
[7 empty] | 機器・器具 / ファン類 | 空調機・換気 | 天井埋込形換気扇 | 居間・事務所・店舗用 消音形 | 天井埋込形換気扇 消音形フラットインテリア | VD-23ZE12-FP |  | 三菱電機（株） | MITSUBISHI__60_VD-23ZE12-FP\Folder\Item |  |  |  |  | 2020-02-17 |  |  |  |  | https://www.mitsubishielectric.co.jp/ldg/wink/ssl/displayProduct.do?pid=306831 | 59 | 82 | 100 | 1 | 9.6 | 287 | 470 | 570 | 32.5 | 38 | 450 | 570
[7 empty] | 機器・器具 / ファン類 | 空調機・換気 | 天井埋込形換気扇 | 居間・事務所・店舗用 消音形 | 天井埋込形換気扇 消音形フラットインテリア | VD-23ZEP12-FP |  | 三菱電機（株） | MITSUBISHI__60_VD-23ZEP12-FP\Folder\Item |  |  |  |  | 2020-02-17 |  |  |  |  | https://www.mitsubishielectric.co.jp/ldg/wink/ssl/displayProduct.do?pid=306832 | 63 | 90 | 100 | 1 | 11 | 333 | 470 | 570 | 36 | 40.5 | 520 | 670
[7 empty] | 機器・器具 / ファン類 | 空調機・換気 | 天井埋込形換気扇 | 居間・事務所・店舗用 消音形 | 天井埋込形換気扇 消音形フラットインテリア | VD-25ZE12-FP |  | 三菱電機（株） | MITSUBISHI__60_VD-25ZE12-FP\Folder\Item |  |  |  |  | 2020-02-17 |  |  |  |  | https://www.mitsubishielectric.co.jp/ldg/wink/ssl/displayProduct.do?pid=306863 | 63 | 90 | 100 | 1 | 11 | 333 | 470 | 513 | 35.5 | 42 | 570 | 750
[7 empty] | 機器・器具 / ファン類 | 空調機・換気 | 天井埋込形換気扇 | 居間・事務所・店舗用 消音形 | 天井埋込形換気扇 消音形フラットインテリア | VD-15ZE13-FP |  | 三菱電機（株） | MITSUBISHI__60_VD-15ZE13-FP\Folder\Item |  |  |  |  | 2022-06-01 |  | 14 | 24.5 | 155 | https://www.mitsubishielectric.co.jp/ldg/wink/ssl/displayProduct.do?pid=320720 |  |  | 100 | 1 | 4 | 250 | 513 | 470
[7 empty] | 機器・器具 / ファン類 | 空調機・換気 | 天井埋込形換気扇 | 居間・事務所・店舗用 消音形 | 天井埋込形換気扇 消音形フラットインテリア | VD-15ZEP13-FP |  | 三菱電機（株） | MITSUBISHI__60_VD-15ZEP13-FP\Folder\Item |  |  |  |  | 2022-06-01 |  | 22.5 | 31 | 200 | https://www.mitsubishielectric.co.jp/ldg/wink/ssl/displayProduct.do?pid=320721 |  |  | 100 | 1 | 4 | 250 | 515.5 | 475
[7 empty] | 機器・器具 / ファン類 | 空調機・換気 | 天井埋込形換気扇 | 居間・事務所・店舗用 消音形 | 天井埋込形換気扇 消音形フラットインテリア | VD-18ZE13-FP |  | 三菱電機（株） | MITSUBISHI__60_VD-18ZE13-FP\Folder\Item |  |  |  |  | 2022-06-01 |  | 30.5 | 28.5 | 280 | https://www.mitsubishielectric.co.jp/ldg/wink/ssl/displayProduct.do?pid=320687 |  |  | 100 | 1 | 5.1 | 289 | 330 | 442
[7 empty] | 機器・器具 / ファン類 | 空調機・換気 | 天井埋込形換気扇 | 居間・事務所・店舗用 消音形 | 天井埋込形換気扇 消音形フラットインテリア | VD-18ZEP13-FP |  | 三菱電機（株） | MITSUBISHI__60_VD-18ZEP13-FP\Folder\Item |  |  |  |  | 2022-06-01 |  | 36 | 30.5 | 330 | https://www.mitsubishielectric.co.jp/ldg/wink/ssl/displayProduct.do?pid=320688 |  |  | 100 | 1 | 5.9 | 298 | 380 | 485.5
[7 empty] | 機器・器具 / ファン類 | 空調機・換気 | 天井埋込形換気扇 | 居間・事務所・店舗用 消音形 | 天井埋込形換気扇 消音形フラットインテリア | VD-20ZE13-FP |  | 三菱電機（株） | MITSUBISHI__60_VD-20ZE13-FP\Folder\Item |  |  |  |  | 2022-06-01 |  | 46 | 33 | 380 | https://www.mitsubishielectric.co.jp/ldg/wink/ssl/displayProduct.do?pid=320471 |  |  | 100 | 1 | 5.9 | 298 | 380 | 485.5
[7 empty] | 機器・器具 / ファン類 | 空調機・換気 | 天井埋込形換気扇 | 居間・事務所・店舗用 消音形 | 天井埋込形換気扇 消音形フラットインテリア | VD-20ZEP13-FP |  | 三菱電機（株） | MITSUBISHI__60_VD-20ZEP13-FP\Folder\Item |  |  |  |  | 2022-06-01 |  |  |  |  | https://www.mitsubishielectric.co.jp/ldg/wink/ssl/displayProduct.do?pid=320472 | 40 | 62 | 100 | 1 | 6.3 | 303 | 380 | 485.5 | 32.5 | 39 | 380 | 480
[7 empty] | 機器・器具 / ファン類 | 空調機・換気 | 天井埋込形換気扇 | 居間・事務所・店舗用 消音形 | 天井埋込形換気扇 消音形フラットインテリア | VD-23ZE13-FP |  | 三菱電機（株） | MITSUBISHI__60_VD-23ZE13-FP\Folder\Item |  |  |  |  | 2022-06-01 |  |  |  |  | https://www.mitsubishielectric.co.jp/ldg/wink/ssl/displayProduct.do?pid=320787 | 59 | 82 | 100 | 1 | 9.6 | 287 | 470 | 570 | 32.5 | 38 | 450 | 570
[7 empty] | 機器・器具 / ファン類 | 空調機・換気 | 天井埋込形換気扇 | 居間・事務所・店舗用 消音形 | 天井埋込形換気扇 消音形フラットインテリア | VD-23ZEP13-FP |  | 三菱電機（株） | MITSUBISHI__60_VD-23ZEP13-FP\Folder\Item |  |  |  |  | 2022-06-01 |  |  |  |  | https://www.mitsubishielectric.co.jp/ldg/wink/ssl/displayProduct.do?pid=320788 | 63 | 90 | 100 | 1 | 11 | 333 | 470 | 570 | 36 | 40.5 | 520 | 670
[7 empty] | 機器・器具 / ファン類 | 空調機・換気 | 天井埋込形換気扇 | 居間・事務所・店舗用 消音形 | 天井埋込形換気扇 消音形フラットインテリア | VD-25ZE13-FP |  | 三菱電機（株） | MITSUBISHI__60_VD-25ZE13-FP\Folder\Item |  |  |  |  | 2022-06-01 |  |  |  |  | https://www.mitsubishielectric.co.jp/ldg/wink/ssl/displayProduct.do?pid=320806 | 63 | 90 | 100 | 1 | 11 | 333 | 470 | 513 | 35.5 | 42 | 570 | 750
天井埋込形換気扇 消音形フルフラットパネル[50Hz]
[20 empty] | 製品リリース年月日 | 羽根径Φ[㎜] | 消費電力(50ヘルツ電源)[W] | 騒 音 値SPL(50ヘルツ電源)[db] | 送 風 量(50ヘルツ電源)[m3/h] | 製品情報(URL) | 消費電力(50ヘルツ電源,弱)[W] | 消費電力(50ヘルツ電源,強)[W] | 電圧[V] | 相[φ] | 製品質量[kg] | 外形寸法 Ｈ[㎜] | 外形寸法 Ｄ[㎜] | 外形寸法 Ｗ[㎜] | 騒 音 値SPL(50ヘルツ電源,弱)[db] | 騒 音 値SPL(50ヘルツ電源,強)[db] | 送 風 量(50ヘルツ電源,弱)[m3/h] | 送 風 量(50ヘルツ電源,強)[m3/h] | 電 圧[V] | 製品情報
[7 empty] | 機器・器具 / ファン類 | 空調機・換気 | 天井埋込形換気扇 | 居間・事務所・店舗用 消音形 | 天井埋込形換気扇 消音形フルフラットパネル | VD-20ZN10-Z |  | 三菱電機（株） | MITSUBISHI__50_VD-20ZN10-Z\Folder\Item |  |  |  |  | 2015-05-13 | 180 | 46 | 37 | 400 |  |  |  |  | 1 | 7.6 | 301 | 430 | 510.5 |  |  |  |  | 100 | https://www.mitsubishielectric.co.jp/ldg/wink/ssl/displayProduct.do?pid=256044
[7 empty] | 機器・器具 / ファン類 | 空調機・換気 | 天井埋込形換気扇 | 居間・事務所・店舗用 消音形 | 天井埋込形換気扇 消音形フルフラットパネル | VD-23ZN10-Z |  | 三菱電機（株） | MITSUBISHI__50_VD-23ZN10-Z\Folder\Item |  |  |  |  | 2015-07-01 | 230 |  |  |  |  | 50 | 74 |  | 1 | 11.1 | 290 | 410 | 590 | 35.5 | 41 | 460 | 600 | 100 | https://www.mitsubishielectric.co.jp/ldg/wink/ssl/displayProduct.do?pid=256008
[7 empty] | 機器・器具 / ファン類 | 空調機・換気 | 天井埋込形換気扇 | 居間・事務所・店舗用 消音形 | 天井埋込形換気扇 消音形フルフラットパネル | VD-20ZN12-Z |  | 三菱電機（株） | MITSUBISHI__50_VD-20ZN12-Z\Folder\Item |  |  |  |  | 2020-02-17 |  | 46 | 37 | 400 | https://www.mitsubishielectric.co.jp/ldg/wink/ssl/displayProduct.do?pid=306734 |  |  | 100 | 1 | 7.6 | 301 | 430 | 510.5
[7 empty] | 機器・器具 / ファン類 | 空調機・換気 | 天井埋込形換気扇 | 居間・事務所・店舗用 消音形 | 天井埋込形換気扇 消音形フルフラットパネル | VD-23ZN12-Z |  | 三菱電機（株） | MITSUBISHI__50_VD-23ZN12-Z\Folder\Item |  |  |  |  | 2020-02-17 |  |  |  |  | https://www.mitsubishielectric.co.jp/ldg/wink/ssl/displayProduct.do?pid=306841 | 50 | 74 | 100 | 1 | 11.1 | 290 | 410 | 590 | 35.5 | 41 | 460 | 600
[7 empty] | 機器・器具 / ファン類 | 空調機・換気 | 天井埋込形換気扇 | 居間・事務所・店舗用 消音形 | 天井埋込形換気扇 消音形フルフラットパネル | VD-20ZN13-Z |  | 三菱電機（株） | MITSUBISHI__50_VD-20ZN13-Z\Folder\Item |  |  |  |  | 2022-06-01 |  | 46 | 37 | 400 | https://www.mitsubishielectric.co.jp/ldg/wink/ssl/displayProduct.do?pid=320762 |  |  | 100 | 1 | 7.6 | 301 | 430 | 510.5
[7 empty] | 機器・器具 / ファン類 | 空調機・換気 | 天井埋込形換気扇 | 居間・事務所・店舗用 消音形 | 天井埋込形換気扇 消音形フルフラットパネル | VD-23ZN13-Z |  | 三菱電機（株） | MITSUBISHI__50_VD-23ZN13-Z\Folder\Item |  |  |  |  | 2022-06-01 |  |  |  |  | https://www.mitsubishielectric.co.jp/ldg/wink/ssl/displayProduct.do?pid=320842 | 50 | 74 | 100 | 1 | 11.1 | 290 | 410 | 590 | 35.5 | 41 | 460 | 600
天井埋込形換気扇 消音形フルフラットパネル[60Hz]
[20 empty] | 製品リリース年月日 | 羽根径Φ[㎜] | 消費電力(60ヘルツ電源)[W] | 騒 音 値SPL(60ヘルツ電源)[db] | 送 風 量(60ヘルツ電源)[m3/h] | 製品情報(URL) | 消費電力(60ヘルツ電源,弱)[W] | 消費電力(60ヘルツ電源,強)[W] | 電圧[V] | 相[φ] | 製品質量[kg] | 外形寸法 Ｈ[㎜] | 外形寸法 Ｄ[㎜] | 外形寸法 Ｗ[㎜] | 騒 音 値SPL(60ヘルツ電源,弱)[db] | 騒 音 値SPL(60ヘルツ電源,強)[db] | 送 風 量(60ヘルツ電源,弱)[m3/h] | 送 風 量(60ヘルツ電源,強)[m3/h] | 電 圧[V] | 製品情報
[7 empty] | 機器・器具 / ファン類 | 空調機・換気 | 天井埋込形換気扇 | 居間・事務所・店舗用 消音形 | 天井埋込形換気扇 消音形フルフラットパネル | VD-20ZN10-Z |  | 三菱電機（株） | MITSUBISHI__60_VD-20ZN10-Z\Folder\Item |  |  |  |  | 2015-05-13 | 180 | 50.5 | 35.5 | 380 |  |  |  |  | 1 | 7.6 | 301 | 430 | 510.5 |  |  |  |  | 100 | https://www.mitsubishielectric.co.jp/ldg/wink/ssl/displayProduct.do?pid=256044
[7 empty] | 機器・器具 / ファン類 | 空調機・換気 | 天井埋込形換気扇 | 居間・事務所・店舗用 消音形 | 天井埋込形換気扇 消音形フルフラットパネル | VD-23ZN10-Z |  | 三菱電機（株） | MITSUBISHI__60_VD-23ZN10-Z\Folder\Item |  |  |  |  | 2015-07-01 | 230 |  |  |  |  | 55 | 82 |  | 1 | 11.1 | 290 | 410 | 590 | 34.5 | 40 | 430 | 570 | 100 | https://www.mitsubishielectric.co.jp/ldg/wink/ssl/displayProduct.do?pid=256008
[7 empty] | 機器・器具 / ファン類 | 空調機・換気 | 天井埋込形換気扇 | 居間・事務所・店舗用 消音形 | 天井埋込形換気扇 消音形フルフラットパネル | VD-20ZN12-Z |  | 三菱電機（株） | MITSUBISHI__60_VD-20ZN12-Z\Folder\Item |  |  |  |  | 2020-02-17 |  | 50.5 | 35.5 | 380 | https://www.mitsubishielectric.co.jp/ldg/wink/ssl/displayProduct.do?pid=306734 |  |  | 100 | 1 | 7.6 | 301 | 430 | 510.5
[7 empty] | 機器・器具 / ファン類 | 空調機・換気 | 天井埋込形換気扇 | 居間・事務所・店舗用 消音形 | 天井埋込形換気扇 消音形フルフラットパネル | VD-23ZN12-Z |  | 三菱電機（株） | MITSUBISHI__60_VD-23ZN12-Z\Folder\Item |  |  |  |  | 2020-02-17 |  |  |  |  | https://www.mitsubishielectric.co.jp/ldg/wink/ssl/displayProduct.do?pid=306841 | 55 | 82 | 100 | 1 | 11.1 | 290 | 410 | 590 | 34.5 | 40 | 430 | 570
[7 empty] | 機器・器具 / ファン類 | 空調機・換気 | 天井埋込形換気扇 | 居間・事務所・店舗用 消音形 | 天井埋込形換気扇 消音形フルフラットパネル | VD-20ZN13-Z |  | 三菱電機（株） | MITSUBISHI__60_VD-20ZN13-Z\Folder\Item |  |  |  |  | 2022-06-01 |  | 50.5 | 35.5 | 380 | https://www.mitsubishielectric.co.jp/ldg/wink/ssl/displayProduct.do?pid=320762 |  |  | 100 | 1 | 7.6 | 301 | 430 | 510.5
[7 empty] | 機器・器具 / ファン類 | 空調機・換気 | 天井埋込形換気扇 | 居間・事務所・店舗用 消音形 | 天井埋込形換気扇 消音形フルフラットパネル | VD-23ZN13-Z |  | 三菱電機（株） | MITSUBISHI__60_VD-23ZN13-Z\Folder\Item |  |  |  |  | 2022-06-01 |  |  |  |  | https://www.mitsubishielectric.co.jp/ldg/wink/ssl/displayProduct.do?pid=320842 | 55 | 82 | 100 | 1 | 11.1 | 290 | 410 | 590 | 34.5 | 40 | 430 | 570
居間・事務所・店舗用 消音形
天井埋込形換気扇 消音形フラットインテリア[50Hz]
[20 empty] | 製品リリース年月日 | 送 風 量(50ヘルツ電源)[m3/h] | 製品情報 | 消費電力(50ヘルツ電源,弱)[W] | 消費電力(50ヘルツ電源,強)[W] | 電圧[V] | 相[φ] | 騒 音 値SPL(50ヘルツ電源)[db] | 製品質量[kg] | 外形寸法 Ｄ[㎜] | 外形寸法 Ｗ[㎜] | 騒 音 値SPL(50ヘルツ電源,弱)[db] | 騒 音 値SPL(50ヘルツ電源,強)[db] | 送 風 量(50ヘルツ電源,弱)[m3/h] | 送 風 量(50ヘルツ電源,強)[m3/h] | 外形寸法 Ｈ[㎜] | 消費電力(50ヘルツ電源)[W]
[7 empty] | 機器・器具 / ファン類 | 空調機・換気 | 天井埋込形換気扇 | 居間・事務所・店舗用 消音形 | 天井埋込形換気扇 消音形フラットインテリア | VD-18ZEP14-FP |  | 三菱電機（株） | MITSUBISHI__50_VD-18ZEP14-FP\Folder\Item |  |  |  |  | 2024-06-03 | 350 | https://www.mitsubishielectric.co.jp/ldg/wink/qr/002/333647/ |  |  | 100 | 1 | 31.5 | 5.7 | 380 | 485.5 |  |  |  |  | 298 | 33
[7 empty] | 機器・器具 / ファン類 | 空調機・換気 | 天井埋込形換気扇 | 居間・事務所・店舗用 消音形 | 天井埋込形換気扇 消音形フラットインテリア | VD-20ZE14-FP |  | 三菱電機（株） | MITSUBISHI__50_VD-20ZE14-FP\Folder\Item |  |  |  |  | 2024-06-03 | 400 | https://www.mitsubishielectric.co.jp/ldg/wink/qr/002/333515/ |  |  | 100 | 1 | 34 | 5.7 | 380 | 485.5 |  |  |  |  | 298 | 42
[7 empty] | 機器・器具 / ファン類 | 空調機・換気 | 天井埋込形換気扇 | 居間・事務所・店舗用 消音形 | 天井埋込形換気扇 消音形フラットインテリア | VD-20ZEP14-FP |  | 三菱電機（株） | MITSUBISHI__50_VD-20ZEP14-FP\Folder\Item |  |  |  |  | 2024-06-03 |  | https://www.mitsubishielectric.co.jp/ldg/wink/qr/002/333516/ | 36 | 54 | 100 | 1 |  | 5.9 | 380 | 485.5 | 33.5 | 39.5 | 400 | 500 | 298
天井埋込形換気扇 消音形フラットインテリア[60Hz]
[20 empty] | 製品リリース年月日 | 送 風 量(60ヘルツ電源)[m3/h] | 製品情報 | 消費電力(60ヘルツ電源,弱)[W] | 消費電力(60ヘルツ電源,強)[W] | 電圧[V] | 相[φ] | 騒 音 値SPL(60ヘルツ電源)[db] | 製品質量[kg] | 外形寸法 Ｄ[㎜] | 外形寸法 Ｗ[㎜] | 騒 音 値SPL(60ヘルツ電源,弱)[db] | 騒 音 値SPL(60ヘルツ電源,強)[db] | 送 風 量(60ヘルツ電源,弱)[m3/h] | 送 風 量(60ヘルツ電源,強)[m3/h] | 外形寸法 Ｈ[㎜] | 消費電力(60ヘルツ電源)[W]
[7 empty] | 機器・器具 / ファン類 | 空調機・換気 | 天井埋込形換気扇 | 居間・事務所・店舗用 消音形 | 天井埋込形換気扇 消音形フラットインテリア | VD-18ZEP14-FP |  | 三菱電機（株） | MITSUBISHI__60_VD-18ZEP14-FP\Folder\Item |  |  |  |  | 2024-06-03 | 350 | https://www.mitsubishielectric.co.jp/ldg/wink/qr/002/333647/ |  |  | 100 | 1 | 31.5 | 5.7 | 380 | 485.5 |  |  |  |  | 298 | 40
[7 empty] | 機器・器具 / ファン類 | 空調機・換気 | 天井埋込形換気扇 | 居間・事務所・店舗用 消音形 | 天井埋込形換気扇 消音形フラットインテリア | VD-20ZE14-FP |  | 三菱電機（株） | MITSUBISHI__60_VD-20ZE14-FP\Folder\Item |  |  |  |  | 2024-06-03 | 400 | https://www.mitsubishielectric.co.jp/ldg/wink/qr/002/333515/ |  |  | 100 | 1 | 34 | 5.7 | 380 | 485.5 |  |  |  |  | 298 | 48
[7 empty] | 機器・器具 / ファン類 | 空調機・換気 | 天井埋込形換気扇 | 居間・事務所・店舗用 消音形 | 天井埋込形換気扇 消音形フラットインテリア | VD-20ZEP14-FP |  | 三菱電機（株） | MITSUBISHI__60_VD-20ZEP14-FP\Folder\Item |  |  |  |  | 2024-06-03 |  | https://www.mitsubishielectric.co.jp/ldg/wink/qr/002/333516/ | 38 | 64.5 | 100 | 1 |  | 5.9 | 380 | 485.5 | 32.5 | 39.5 | 380 | 500 | 298
居間・事務所・店舗用 消音形 24時間換気機能付
天井埋込形換気扇 消音形フラットインテリア[50Hz]
[20 empty] | 製品リリース年月日 | 羽根径Φ[㎜] | 製品情報(URL) | 消費電力(50ヘルツ電源,弱)[W] | 消費電力(50ヘルツ電源,強)[W] | 電圧[V] | 相[φ] | 電 圧[V] | 製品質量[kg] | 外形寸法 Ｄ[㎜] | 外形寸法 Ｗ[㎜] | 騒 音 値SPL(50ヘルツ電源,弱)[db] | 騒 音 値SPL(50ヘルツ電源,強)[db] | 送 風 量(50ヘルツ電源,弱)[m3/h] | 送 風 量(50ヘルツ電源,強)[m3/h] | 外形寸法 Ｈ[㎜] | 製品情報
[7 empty] | 機器・器具 / ファン類 | 空調機・換気 | 天井埋込形換気扇 | 居間・事務所・店舗用 消音形 24時間換気機能付 | 天井埋込形換気扇 消音形フラットインテリア | VD-15ZLE10-FPS |  | 三菱電機（株） | MITSUBISHI__50_VD-15ZLE10-FPS\Folder\Item |  |  |  |  | 2018-11-21 | 140 |  | 6.5 | 13.5 |  | 1 | 100 | 4.1 | 330 | 404.5 | 15.5 | 25.5 | 95 | 160 | 250 | https://www.mitsubishielectric.co.jp/ldg/wink/ssl/displayProduct.do?pid=296620
[7 empty] | 機器・器具 / ファン類 | 空調機・換気 | 天井埋込形換気扇 | 居間・事務所・店舗用 消音形 24時間換気機能付 | 天井埋込形換気扇 消音形フラットインテリア | VD-18ZLE10-FPS |  | 三菱電機（株） | MITSUBISHI__50_VD-18ZLE10-FPS\Folder\Item |  |  |  |  | 2018-11-21 | 180 |  | 10 | 27.5 |  | 1 | 100 | 5.2 | 330 | 442 | 16 | 30 | 150 | 300 | 289 | https://www.mitsubishielectric.co.jp/ldg/wink/ssl/displayProduct.do?pid=296625
[7 empty] | 機器・器具 / ファン類 | 空調機・換気 | 天井埋込形換気扇 | 居間・事務所・店舗用 消音形 24時間換気機能付 | 天井埋込形換気扇 消音形フラットインテリア | VD-20ZLE10-FPS |  | 三菱電機（株） | MITSUBISHI__50_VD-20ZLE10-FPS\Folder\Item |  |  |  |  | 2018-11-21 | 180 |  | 15.5 | 42 |  | 1 | 100 | 6 | 380 | 485.5 | 20.5 | 34 | 210 | 400 | 298 | https://www.mitsubishielectric.co.jp/ldg/wink/ssl/displayProduct.do?pid=296630
[7 empty] | 機器・器具 / ファン類 | 空調機・換気 | 天井埋込形換気扇 | 居間・事務所・店舗用 消音形 24時間換気機能付 | 天井埋込形換気扇 消音形フラットインテリア | VD-23ZLE10-FPS |  | 三菱電機（株） | MITSUBISHI__50_VD-23ZLE10-FPS\Folder\Item |  |  |  |  | 2018-11-21 | 230 |  | 28 | 74 |  | 1 | 100 | 9.7 | 470 | 570 | 24.5 | 39 | 310 | 600 | 287 | https://www.mitsubishielectric.co.jp/ldg/wink/ssl/displayProduct.do?pid=296636
[7 empty] | 機器・器具 / ファン類 | 空調機・換気 | 天井埋込形換気扇 | 居間・事務所・店舗用 消音形 24時間換気機能付 | 天井埋込形換気扇 消音形フラットインテリア | VD-15ZLE12-FPS |  | 三菱電機（株） | MITSUBISHI__50_VD-15ZLE12-FPS\Folder\Item |  |  |  |  | 2020-02-17 |  | https://www.mitsubishielectric.co.jp/ldg/wink/ssl/displayProduct.do?pid=306980 | 6.5 | 13.5 | 100 | 1 |  | 4.1 | 515.5 | 475 | 15.5 | 25.5 | 95 | 160 | 250
[7 empty] | 機器・器具 / ファン類 | 空調機・換気 | 天井埋込形換気扇 | 居間・事務所・店舗用 消音形 24時間換気機能付 | 天井埋込形換気扇 消音形フラットインテリア | VD-15ZLEP12-FPS |  | 三菱電機（株） | MITSUBISHI__50_VD-15ZLEP12-FPS\Folder\Item |  |  |  |  | 2020-02-17 |  | https://www.mitsubishielectric.co.jp/ldg/wink/ssl/displayProduct.do?pid=306981 | 7.5 | 20 | 100 | 1 |  | 4.1 | 497 | 438 | 18 | 32 | 110 | 210 | 250
[7 empty] | 機器・器具 / ファン類 | 空調機・換気 | 天井埋込形換気扇 | 居間・事務所・店舗用 消音形 24時間換気機能付 | 天井埋込形換気扇 消音形フラットインテリア | VD-18ZLE12-FPS |  | 三菱電機（株） | MITSUBISHI__50_VD-18ZLE12-FPS\Folder\Item |  |  |  |  | 2020-02-17 |  | https://www.mitsubishielectric.co.jp/ldg/wink/ssl/displayProduct.do?pid=307120 | 10 | 27.5 | 100 | 1 |  | 5.2 | 330 | 442 | 16 | 30 | 150 | 300 | 289
[7 empty] | 機器・器具 / ファン類 | 空調機・換気 | 天井埋込形換気扇 | 居間・事務所・店舗用 消音形 24時間換気機能付 | 天井埋込形換気扇 消音形フラットインテリア | VD-18ZLEP12-FPS |  | 三菱電機（株） | MITSUBISHI__50_VD-18ZLEP12-FPS\Folder\Item |  |  |  |  | 2020-02-17 |  | https://www.mitsubishielectric.co.jp/ldg/wink/ssl/displayProduct.do?pid=307121 | 12 | 33 | 100 | 1 |  | 6 | 380 | 485.5 | 17.5 | 31.5 | 180 | 350 | 298
[7 empty] | 機器・器具 / ファン類 | 空調機・換気 | 天井埋込形換気扇 | 居間・事務所・店舗用 消音形 24時間換気機能付 | 天井埋込形換気扇 消音形フラットインテリア | VD-20ZLE12-FPS |  | 三菱電機（株） | MITSUBISHI__50_VD-20ZLE12-FPS\Folder\Item |  |  |  |  | 2020-02-17 |  | https://www.mitsubishielectric.co.jp/ldg/wink/ssl/displayProduct.do?pid=306727 | 15.5 | 42 | 100 | 1 |  | 6 | 380 | 485.5 | 20.5 | 34 | 210 | 400 | 298
[7 empty] | 機器・器具 / ファン類 | 空調機・換気 | 天井埋込形換気扇 | 居間・事務所・店舗用 消音形 24時間換気機能付 | 天井埋込形換気扇 消音形フラットインテリア | VD-20ZLEP12-FPS |  | 三菱電機（株） | MITSUBISHI__50_VD-20ZLEP12-FPS\Folder\Item |  |  |  |  | 2020-02-17 |  | https://www.mitsubishielectric.co.jp/ldg/wink/ssl/displayProduct.do?pid=306728 | 22 | 54 | 100 | 1 |  | 6.4 | 380 | 485.5 | 26 | 39.5 | 280 | 500 | 303
[7 empty] | 機器・器具 / ファン類 | 空調機・換気 | 天井埋込形換気扇 | 居間・事務所・店舗用 消音形 24時間換気機能付 | 天井埋込形換気扇 消音形フラットインテリア | VD-23ZLE12-FPS |  | 三菱電機（株） | MITSUBISHI__50_VD-23ZLE12-FPS\Folder\Item |  |  |  |  | 2020-02-17 |  | https://www.mitsubishielectric.co.jp/ldg/wink/ssl/displayProduct.do?pid=306833 | 28 | 74 | 100 | 1 |  | 9.7 | 470 | 570 | 24.5 | 39 | 310 | 600 | 287
[7 empty] | 機器・器具 / ファン類 | 空調機・換気 | 天井埋込形換気扇 | 居間・事務所・店舗用 消音形 24時間換気機能付 | 天井埋込形換気扇 消音形フラットインテリア | VD-23ZLEP12-FPS |  | 三菱電機（株） | MITSUBISHI__50_VD-23ZLEP12-FPS\Folder\Item |  |  |  |  | 2020-02-17 |  | https://www.mitsubishielectric.co.jp/ldg/wink/ssl/displayProduct.do?pid=306834 | 28 | 78 | 100 | 1 |  | 11.1 | 470 | 570 | 26.5 | 41.5 | 350 | 700 | 333
[7 empty] | 機器・器具 / ファン類 | 空調機・換気 | 天井埋込形換気扇 | 居間・事務所・店舗用 消音形 24時間換気機能付 | 天井埋込形換気扇 消音形フラットインテリア | VD-15ZLE13-FPS |  | 三菱電機（株） | MITSUBISHI__50_VD-15ZLE13-FPS\Folder\Item |  |  |  |  | 2022-06-01 |  | https://www.mitsubishielectric.co.jp/ldg/wink/ssl/displayProduct.do?pid=320738 | 6.5 | 13.5 | 100 | 1 |  | 4.1 | 515.5 | 475 | 15.5 | 25.5 | 95 | 160 | 250
[7 empty] | 機器・器具 / ファン類 | 空調機・換気 | 天井埋込形換気扇 | 居間・事務所・店舗用 消音形 24時間換気機能付 | 天井埋込形換気扇 消音形フラットインテリア | VD-15ZLEP13-FPS |  | 三菱電機（株） | MITSUBISHI__50_VD-15ZLEP13-FPS\Folder\Item |  |  |  |  | 2022-06-01 |  | https://www.mitsubishielectric.co.jp/ldg/wink/ssl/displayProduct.do?pid=320739 | 7.5 | 20 | 100 | 1 |  | 4.1 | 497 | 438 | 18 | 32 | 110 | 210 | 250
[7 empty] | 機器・器具 / ファン類 | 空調機・換気 | 天井埋込形換気扇 | 居間・事務所・店舗用 消音形 24時間換気機能付 | 天井埋込形換気扇 消音形フラットインテリア | VD-18ZLE13-FPS |  | 三菱電機（株） | MITSUBISHI__50_VD-18ZLE13-FPS\Folder\Item |  |  |  |  | 2022-06-01 |  | https://www.mitsubishielectric.co.jp/ldg/wink/ssl/displayProduct.do?pid=320611 | 10 | 27.5 | 100 | 1 |  | 5.2 | 330 | 442 | 16 | 30 | 150 | 300 | 289
[7 empty] | 機器・器具 / ファン類 | 空調機・換気 | 天井埋込形換気扇 | 居間・事務所・店舗用 消音形 24時間換気機能付 | 天井埋込形換気扇 消音形フラットインテリア | VD-18ZLEP13-FPS |  | 三菱電機（株） | MITSUBISHI__50_VD-18ZLEP13-FPS\Folder\Item |  |  |  |  | 2022-06-01 |  | https://www.mitsubishielectric.co.jp/ldg/wink/ssl/displayProduct.do?pid=320612 | 12 | 33 | 100 | 1 |  | 6 | 380 | 485.5 | 17.5 | 31.5 | 180 | 350 | 298
[7 empty] | 機器・器具 / ファン類 | 空調機・換気 | 天井埋込形換気扇 | 居間・事務所・店舗用 消音形 24時間換気機能付 | 天井埋込形換気扇 消音形フラットインテリア | VD-20ZLE13-FPS |  | 三菱電機（株） | MITSUBISHI__50_VD-20ZLE13-FPS\Folder\Item |  |  |  |  | 2022-06-01 |  | https://www.mitsubishielectric.co.jp/ldg/wink/ssl/displayProduct.do?pid=320755 | 15.5 | 42 | 100 | 1 |  | 6 | 380 | 485.5 | 20.5 | 34 | 210 | 400 | 298
[7 empty] | 機器・器具 / ファン類 | 空調機・換気 | 天井埋込形換気扇 | 居間・事務所・店舗用 消音形 24時間換気機能付 | 天井埋込形換気扇 消音形フラットインテリア | VD-20ZLEP13-FPS |  | 三菱電機（株） | MITSUBISHI__50_VD-20ZLEP13-FPS\Folder\Item |  |  |  |  | 2022-06-01 |  | https://www.mitsubishielectric.co.jp/ldg/wink/ssl/displayProduct.do?pid=320756 | 22 | 54 | 100 | 1 |  | 6.4 | 380 | 485.5 | 26 | 39.5 | 280 | 500 | 303
[7 empty] | 機器・器具 / ファン類 | 空調機・換気 | 天井埋込形換気扇 | 居間・事務所・店舗用 消音形 24時間換気機能付 | 天井埋込形換気扇 消音形フラットインテリア | VD-23ZLE13-FPS |  | 三菱電機（株） | MITSUBISHI__50_VD-23ZLE13-FPS\Folder\Item |  |  |  |  | 2022-06-01 |  | https://www.mitsubishielectric.co.jp/ldg/wink/ssl/displayProduct.do?pid=320789 | 28 | 74 | 100 | 1 |  | 9.7 | 470 | 570 | 24.5 | 39 | 310 | 600 | 287
[7 empty] | 機器・器具 / ファン類 | 空調機・換気 | 天井埋込形換気扇 | 居間・事務所・店舗用 消音形 24時間換気機能付 | 天井埋込形換気扇 消音形フラットインテリア | VD-23ZLEP13-FPS |  | 三菱電機（株） | MITSUBISHI__50_VD-23ZLEP13-FPS\Folder\Item |  |  |  |  | 2022-06-01 |  | https://www.mitsubishielectric.co.jp/ldg/wink/ssl/displayProduct.do?pid=320790 | 28 | 78 | 100 | 1 |  | 11.1 | 470 | 570 | 26.5 | 41.5 | 350 | 700 | 333
天井埋込形換気扇 消音形フラットインテリア[60Hz]
[20 empty] | 製品リリース年月日 | 羽根径Φ[㎜] | 製品情報(URL) | 消費電力(60ヘルツ電源,弱)[W] | 消費電力(60ヘルツ電源,強)[W] | 電圧[V] | 相[φ] | 電 圧[V] | 製品質量[kg] | 外形寸法 Ｄ[㎜] | 外形寸法 Ｗ[㎜] | 騒 音 値SPL(60ヘルツ電源,弱)[db] | 騒 音 値SPL(60ヘルツ電源,強)[db] | 送 風 量(60ヘルツ電源,弱)[m3/h] | 送 風 量(60ヘルツ電源,強)[m3/h] | 外形寸法 Ｈ[㎜] | 製品情報
[7 empty] | 機器・器具 / ファン類 | 空調機・換気 | 天井埋込形換気扇 | 居間・事務所・店舗用 消音形 24時間換気機能付 | 天井埋込形換気扇 消音形フラットインテリア | VD-15ZLE10-FPS |  | 三菱電機（株） | MITSUBISHI__60_VD-15ZLE10-FPS\Folder\Item |  |  |  |  | 2018-11-21 | 140 |  | 7 | 14 |  | 1 | 100 | 4.1 | 330 | 404.5 | 15.5 | 24.5 | 95 | 155 | 250 | https://www.mitsubishielectric.co.jp/ldg/wink/ssl/displayProduct.do?pid=296620
[7 empty] | 機器・器具 / ファン類 | 空調機・換気 | 天井埋込形換気扇 | 居間・事務所・店舗用 消音形 24時間換気機能付 | 天井埋込形換気扇 消音形フラットインテリア | VD-18ZLE10-FPS |  | 三菱電機（株） | MITSUBISHI__60_VD-18ZLE10-FPS\Folder\Item |  |  |  |  | 2018-11-21 | 180 |  | 11.5 | 30.5 |  | 1 | 100 | 5.2 | 330 | 442 | 16 | 28.5 | 150 | 280 | 289 | https://www.mitsubishielectric.co.jp/ldg/wink/ssl/displayProduct.do?pid=296625
[7 empty] | 機器・器具 / ファン類 | 空調機・換気 | 天井埋込形換気扇 | 居間・事務所・店舗用 消音形 24時間換気機能付 | 天井埋込形換気扇 消音形フラットインテリア | VD-20ZLE10-FPS |  | 三菱電機（株） | MITSUBISHI__60_VD-20ZLE10-FPS\Folder\Item |  |  |  |  | 2018-11-21 | 180 |  | 18 | 46 |  | 1 | 100 | 6 | 380 | 485.5 | 20.5 | 33 | 210 | 380 | 298 | https://www.mitsubishielectric.co.jp/ldg/wink/ssl/displayProduct.do?pid=296630
[7 empty] | 機器・器具 / ファン類 | 空調機・換気 | 天井埋込形換気扇 | 居間・事務所・店舗用 消音形 24時間換気機能付 | 天井埋込形換気扇 消音形フラットインテリア | VD-23ZLE10-FPS |  | 三菱電機（株） | MITSUBISHI__60_VD-23ZLE10-FPS\Folder\Item |  |  |  |  | 2018-11-21 | 230 |  | 32 | 82 |  | 1 | 100 | 9.7 | 470 | 570 | 24.5 | 38 | 310 | 570 | 287 | https://www.mitsubishielectric.co.jp/ldg/wink/ssl/displayProduct.do?pid=296636
[7 empty] | 機器・器具 / ファン類 | 空調機・換気 | 天井埋込形換気扇 | 居間・事務所・店舗用 消音形 24時間換気機能付 | 天井埋込形換気扇 消音形フラットインテリア | VD-15ZLE12-FPS |  | 三菱電機（株） | MITSUBISHI__60_VD-15ZLE12-FPS\Folder\Item |  |  |  |  | 2020-02-17 |  | https://www.mitsubishielectric.co.jp/ldg/wink/ssl/displayProduct.do?pid=306980 | 7 | 14 | 100 | 1 |  | 4.1 | 515.5 | 475 | 15.5 | 24.5 | 95 | 155 | 250
[7 empty] | 機器・器具 / ファン類 | 空調機・換気 | 天井埋込形換気扇 | 居間・事務所・店舗用 消音形 24時間換気機能付 | 天井埋込形換気扇 消音形フラットインテリア | VD-15ZLEP12-FPS |  | 三菱電機（株） | MITSUBISHI__60_VD-15ZLEP12-FPS\Folder\Item |  |  |  |  | 2020-02-17 |  | https://www.mitsubishielectric.co.jp/ldg/wink/ssl/displayProduct.do?pid=306981 | 9.5 | 22.5 | 100 | 1 |  | 4.1 | 497 | 438 | 18 | 31 | 110 | 200 | 250
[7 empty] | 機器・器具 / ファン類 | 空調機・換気 | 天井埋込形換気扇 | 居間・事務所・店舗用 消音形 24時間換気機能付 | 天井埋込形換気扇 消音形フラットインテリア | VD-18ZLE12-FPS |  | 三菱電機（株） | MITSUBISHI__60_VD-18ZLE12-FPS\Folder\Item |  |  |  |  | 2020-02-17 |  | https://www.mitsubishielectric.co.jp/ldg/wink/ssl/displayProduct.do?pid=307120 | 11.5 | 30.5 | 100 | 1 |  | 5.2 | 330 | 442 | 16 | 28.5 | 150 | 280 | 289
[7 empty] | 機器・器具 / ファン類 | 空調機・換気 | 天井埋込形換気扇 | 居間・事務所・店舗用 消音形 24時間換気機能付 | 天井埋込形換気扇 消音形フラットインテリア | VD-18ZLEP12-FPS |  | 三菱電機（株） | MITSUBISHI__60_VD-18ZLEP12-FPS\Folder\Item |  |  |  |  | 2020-02-17 |  | https://www.mitsubishielectric.co.jp/ldg/wink/ssl/displayProduct.do?pid=307121 | 13 | 36 | 100 | 1 |  | 6 | 380 | 485.5 | 17.5 | 30.5 | 180 | 330 | 298
[7 empty] | 機器・器具 / ファン類 | 空調機・換気 | 天井埋込形換気扇 | 居間・事務所・店舗用 消音形 24時間換気機能付 | 天井埋込形換気扇 消音形フラットインテリア | VD-20ZLE12-FPS |  | 三菱電機（株） | MITSUBISHI__60_VD-20ZLE12-FPS\Folder\Item |  |  |  |  | 2020-02-17 |  | https://www.mitsubishielectric.co.jp/ldg/wink/ssl/displayProduct.do?pid=306727 | 18 | 46 | 100 | 1 |  | 6 | 380 | 485.5 | 20.5 | 33 | 210 | 380 | 298
[7 empty] | 機器・器具 / ファン類 | 空調機・換気 | 天井埋込形換気扇 | 居間・事務所・店舗用 消音形 24時間換気機能付 | 天井埋込形換気扇 消音形フラットインテリア | VD-20ZLEP12-FPS |  | 三菱電機（株） | MITSUBISHI__60_VD-20ZLEP12-FPS\Folder\Item |  |  |  |  | 2020-02-17 |  | https://www.mitsubishielectric.co.jp/ldg/wink/ssl/displayProduct.do?pid=306728 | 26 | 62 | 100 | 1 |  | 6.4 | 380 | 485.5 | 26 | 39 | 280 | 480 | 303
[7 empty] | 機器・器具 / ファン類 | 空調機・換気 | 天井埋込形換気扇 | 居間・事務所・店舗用 消音形 24時間換気機能付 | 天井埋込形換気扇 消音形フラットインテリア | VD-23ZLE12-FPS |  | 三菱電機（株） | MITSUBISHI__60_VD-23ZLE12-FPS\Folder\Item |  |  |  |  | 2020-02-17 |  | https://www.mitsubishielectric.co.jp/ldg/wink/ssl/displayProduct.do?pid=306833 | 32 | 82 | 100 | 1 |  | 9.7 | 470 | 570 | 24.5 | 38 | 310 | 570 | 287
[7 empty] | 機器・器具 / ファン類 | 空調機・換気 | 天井埋込形換気扇 | 居間・事務所・店舗用 消音形 24時間換気機能付 | 天井埋込形換気扇 消音形フラットインテリア | VD-23ZLEP12-FPS |  | 三菱電機（株） | MITSUBISHI__60_VD-23ZLEP12-FPS\Folder\Item |  |  |  |  | 2020-02-17 |  | https://www.mitsubishielectric.co.jp/ldg/wink/ssl/displayProduct.do?pid=306834 | 33 | 90 | 100 | 1 |  | 11.1 | 470 | 570 | 26.5 | 40.5 | 350 | 670 | 333
[7 empty] | 機器・器具 / ファン類 | 空調機・換気 | 天井埋込形換気扇 | 居間・事務所・店舗用 消音形 24時間換気機能付 | 天井埋込形換気扇 消音形フラットインテリア | VD-15ZLE13-FPS |  | 三菱電機（株） | MITSUBISHI__60_VD-15ZLE13-FPS\Folder\Item |  |  |  |  | 2022-06-01 |  | https://www.mitsubishielectric.co.jp/ldg/wink/ssl/displayProduct.do?pid=320738 | 7 | 14 | 100 | 1 |  | 4.1 | 515.5 | 475 | 15.5 | 24.5 | 95 | 155 | 250
[7 empty] | 機器・器具 / ファン類 | 空調機・換気 | 天井埋込形換気扇 | 居間・事務所・店舗用 消音形 24時間換気機能付 | 天井埋込形換気扇 消音形フラットインテリア | VD-15ZLEP13-FPS |  | 三菱電機（株） | MITSUBISHI__60_VD-15ZLEP13-FPS\Folder\Item |  |  |  |  | 2022-06-01 |  | https://www.mitsubishielectric.co.jp/ldg/wink/ssl/displayProduct.do?pid=320739 | 9.5 | 22.5 | 100 | 1 |  | 4.1 | 497 | 438 | 18 | 31 | 110 | 200 | 250
[7 empty] | 機器・器具 / ファン類 | 空調機・換気 | 天井埋込形換気扇 | 居間・事務所・店舗用 消音形 24時間換気機能付 | 天井埋込形換気扇 消音形フラットインテリア | VD-18ZLE13-FPS |  | 三菱電機（株） | MITSUBISHI__60_VD-18ZLE13-FPS\Folder\Item |  |  |  |  | 2022-06-01 |  | https://www.mitsubishielectric.co.jp/ldg/wink/ssl/displayProduct.do?pid=320611 | 11.5 | 30.5 | 100 | 1 |  | 5.2 | 330 | 442 | 16 | 28.5 | 150 | 280 | 289
[7 empty] | 機器・器具 / ファン類 | 空調機・換気 | 天井埋込形換気扇 | 居間・事務所・店舗用 消音形 24時間換気機能付 | 天井埋込形換気扇 消音形フラットインテリア | VD-18ZLEP13-FPS |  | 三菱電機（株） | MITSUBISHI__60_VD-18ZLEP13-FPS\Folder\Item |  |  |  |  | 2022-06-01 |  | https://www.mitsubishielectric.co.jp/ldg/wink/ssl/displayProduct.do?pid=320612 | 13 | 36 | 100 | 1 |  | 6 | 380 | 485.5 | 17.5 | 30.5 | 180 | 330 | 298
[7 empty] | 機器・器具 / ファン類 | 空調機・換気 | 天井埋込形換気扇 | 居間・事務所・店舗用 消音形 24時間換気機能付 | 天井埋込形換気扇 消音形フラットインテリア | VD-20ZLE13-FPS |  | 三菱電機（株） | MITSUBISHI__60_VD-20ZLE13-FPS\Folder\Item |  |  |  |  | 2022-06-01 |  | https://www.mitsubishielectric.co.jp/ldg/wink/ssl/displayProduct.do?pid=320755 | 18 | 46 | 100 | 1 |  | 6 | 380 | 485.5 | 20.5 | 33 | 210 | 380 | 298
[7 empty] | 機器・器具 / ファン類 | 空調機・換気 | 天井埋込形換気扇 | 居間・事務所・店舗用 消音形 24時間換気機能付 | 天井埋込形換気扇 消音形フラットインテリア | VD-20ZLEP13-FPS |  | 三菱電機（株） | MITSUBISHI__60_VD-20ZLEP13-FPS\Folder\Item |  |  |  |  | 2022-06-01 |  | https://www.mitsubishielectric.co.jp/ldg/wink/ssl/displayProduct.do?pid=320756 | 26 | 62 | 100 | 1 |  | 6.4 | 380 | 485.5 | 26 | 39 | 280 | 480 | 303
[7 empty] | 機器・器具 / ファン類 | 空調機・換気 | 天井埋込形換気扇 | 居間・事務所・店舗用 消音形 24時間換気機能付 | 天井埋込形換気扇 消音形フラットインテリア | VD-23ZLE13-FPS |  | 三菱電機（株） | MITSUBISHI__60_VD-23ZLE13-FPS\Folder\Item |  |  |  |  | 2022-06-01 |  | https://www.mitsubishielectric.co.jp/ldg/wink/ssl/displayProduct.do?pid=320789 | 32 | 82 | 100 | 1 |  | 9.7 | 470 | 570 | 24.5 | 38 | 310 | 570 | 287
[7 empty] | 機器・器具 / ファン類 | 空調機・換気 | 天井埋込形換気扇 | 居間・事務所・店舗用 消音形 24時間換気機能付 | 天井埋込形換気扇 消音形フラットインテリア | VD-23ZLEP13-FPS |  | 三菱電機（株） | MITSUBISHI__60_VD-23ZLEP13-FPS\Folder\Item |  |  |  |  | 2022-06-01 |  | https://www.mitsubishielectric.co.jp/ldg/wink/ssl/displayProduct.do?pid=320790 | 33 | 90 | 100 | 1 |  | 11.1 | 470 | 570 | 26.5 | 40.5 | 350 | 670 | 333
天井埋込形換気扇 低騒音インテリア格子[50Hz]
[20 empty] | 製品リリース年月日 | 送 風 量(50ヘルツ電源,強)[m3/h] | 送 風 量(50ヘルツ電源,弱)[m3/h] | 羽根径Φ[㎜] | 騒 音 値SPL(50ヘルツ電源,強)[db] | 騒 音 値SPL(50ヘルツ電源,弱)[db] | 外形寸法 Ｗ[㎜] | 外形寸法 Ｄ[㎜] | 外形寸法 Ｈ[㎜] | 製品質量[kg] | 相[φ] | 電 圧[V] | 消費電力(50ヘルツ電源,強)[W] | 消費電力(50ヘルツ電源,弱)[W] | 製品情報
[7 empty] | 機器・器具 / ファン類 | 空調機・換気 | 天井埋込形換気扇 | 居間・事務所・店舗用 消音形 24時間換気機能付 | 天井埋込形換気扇 低騒音インテリア格子 | VD-15ZLX10-CS |  | 三菱電機（株） | MITSUBISHI__50_VD-15ZLX10-CS\Folder\Item |  |  |  |  | 2015-04-24 | 160 | 95 | 140 | 28.5 | 18 | 407 | 335 | 223 | 3.6 | 1 | 100 | 13.5 | 6.5 | https://www.mitsubishielectric.co.jp/ldg/wink/ssl/displayProduct.do?pid=256119
[7 empty] | 機器・器具 / ファン類 | 空調機・換気 | 天井埋込形換気扇 | 居間・事務所・店舗用 消音形 24時間換気機能付 | 天井埋込形換気扇 低騒音インテリア格子 | VD-18ZLX10-CS |  | 三菱電機（株） | MITSUBISHI__50_VD-18ZLX10-CS\Folder\Item |  |  |  |  | 2015-06-04 | 300 | 150 | 180 | 32.5 | 18.5 | 444.5 | 335 | 262 | 4.8 | 1 | 100 | 25.5 | 10 | https://www.mitsubishielectric.co.jp/ldg/wink/ssl/displayProduct.do?pid=256138
[7 empty] | 機器・器具 / ファン類 | 空調機・換気 | 天井埋込形換気扇 | 居間・事務所・店舗用 消音形 24時間換気機能付 | 天井埋込形換気扇 低騒音インテリア格子 | VD-20ZLX10-CS |  | 三菱電機（株） | MITSUBISHI__50_VD-20ZLX10-CS\Folder\Item |  |  |  |  | 2015-06-04 | 400 | 210 | 180 | 36.5 | 22.5 | 485.5 | 380 | 263 | 5.2 | 1 | 100 | 42 | 15.5 | https://www.mitsubishielectric.co.jp/ldg/wink/ssl/displayProduct.do?pid=256157
[7 empty] | 機器・器具 / ファン類 | 空調機・換気 | 天井埋込形換気扇 | 居間・事務所・店舗用 消音形 24時間換気機能付 | 天井埋込形換気扇 低騒音インテリア格子 | VD-23ZLX10-CS |  | 三菱電機（株） | MITSUBISHI__50_VD-23ZLX10-CS\Folder\Item |  |  |  |  | 2015-06-19 | 600 | 310 | 230 | 42 | 27.5 | 572.5 | 475 | 254 | 8.2 | 1 | 100 | 74 | 28 | https://www.mitsubishielectric.co.jp/ldg/wink/ssl/displayProduct.do?pid=256041
天井埋込形換気扇 低騒音インテリア格子[60Hz]
[20 empty] | 製品リリース年月日 | 送 風 量(60ヘルツ電源,強)[m3/h] | 送 風 量(60ヘルツ電源,弱)[m3/h] | 羽根径Φ[㎜] | 騒 音 値SPL(60ヘルツ電源,強)[db] | 騒 音 値SPL(60ヘルツ電源,弱)[db] | 外形寸法 Ｗ[㎜] | 外形寸法 Ｄ[㎜] | 外形寸法 Ｈ[㎜] | 製品質量[kg] | 相[φ] | 電 圧[V] | 消費電力(60ヘルツ電源,強)[W] | 消費電力(60ヘルツ電源,弱)[W] | 製品情報
[7 empty] | 機器・器具 / ファン類 | 空調機・換気 | 天井埋込形換気扇 | 居間・事務所・店舗用 消音形 24時間換気機能付 | 天井埋込形換気扇 低騒音インテリア格子 | VD-15ZLX10-CS |  | 三菱電機（株） | MITSUBISHI__60_VD-15ZLX10-CS\Folder\Item |  |  |  |  | 2015-04-24 | 155 | 95 | 140 | 28 | 18 | 407 | 335 | 223 | 3.6 | 1 | 100 | 14 | 7 | https://www.mitsubishielectric.co.jp/ldg/wink/ssl/displayProduct.do?pid=256119
[7 empty] | 機器・器具 / ファン類 | 空調機・換気 | 天井埋込形換気扇 | 居間・事務所・店舗用 消音形 24時間換気機能付 | 天井埋込形換気扇 低騒音インテリア格子 | VD-18ZLX10-CS |  | 三菱電機（株） | MITSUBISHI__60_VD-18ZLX10-CS\Folder\Item |  |  |  |  | 2015-06-04 | 280 | 150 | 180 | 31 | 18.5 | 444.5 | 335 | 262 | 4.8 | 1 | 100 | 28.5 | 11.5 | https://www.mitsubishielectric.co.jp/ldg/wink/ssl/displayProduct.do?pid=256138
[7 empty] | 機器・器具 / ファン類 | 空調機・換気 | 天井埋込形換気扇 | 居間・事務所・店舗用 消音形 24時間換気機能付 | 天井埋込形換気扇 低騒音インテリア格子 | VD-20ZLX10-CS |  | 三菱電機（株） | MITSUBISHI__60_VD-20ZLX10-CS\Folder\Item |  |  |  |  | 2015-06-04 | 380 | 210 | 180 | 35.5 | 22.5 | 485.5 | 380 | 263 | 5.2 | 1 | 100 | 46 | 18 | https://www.mitsubishielectric.co.jp/ldg/wink/ssl/displayProduct.do?pid=256157
[7 empty] | 機器・器具 / ファン類 | 空調機・換気 | 天井埋込形換気扇 | 居間・事務所・店舗用 消音形 24時間換気機能付 | 天井埋込形換気扇 低騒音インテリア格子 | VD-23ZLX10-CS |  | 三菱電機（株） | MITSUBISHI__60_VD-23ZLX10-CS\Folder\Item |  |  |  |  | 2015-06-19 | 570 | 310 | 230 | 41 | 27.5 | 572.5 | 475 | 254 | 8.2 | 1 | 100 | 82 | 32 | https://www.mitsubishielectric.co.jp/ldg/wink/ssl/displayProduct.do?pid=256041
居間・事務所・店舗用 消音形 24時間換気機能付
天井埋込形換気扇 消音形フラットインテリア[50Hz]
[20 empty] | 製品リリース年月日 | 送 風 量(50ヘルツ電源,強)[m3/h] | 送 風 量(50ヘルツ電源,弱)[m3/h] | 騒 音 値SPL(50ヘルツ電源,強)[db] | 騒 音 値SPL(50ヘルツ電源,弱)[db] | 外形寸法 Ｗ[㎜] | 外形寸法 Ｄ[㎜] | 外形寸法 Ｈ[㎜] | 製品質量[kg] | 相[φ] | 電圧[V] | 消費電力(50ヘルツ電源,強)[W] | 消費電力(50ヘルツ電源,弱)[W] | 製品情報
[7 empty] | 機器・器具 / ファン類 | 空調機・換気 | 天井埋込形換気扇 | 居間・事務所・店舗用 消音形 24時間換気機能付 | 天井埋込形換気扇 消音形フラットインテリア | VD-18ZLEP14-FPS |  | 三菱電機（株） | MITSUBISHI__50_VD-18ZLEP14-FPS\Folder\Item |  |  |  |  | 2024-06-03 | 350 | 180 | 31.5 | 17.5 | 485.5 | 380 | 298 | 5.7 | 1 | 100 | 33 | 11 | https://www.mitsubishielectric.co.jp/ldg/wink/qr/002/333653/
[7 empty] | 機器・器具 / ファン類 | 空調機・換気 | 天井埋込形換気扇 | 居間・事務所・店舗用 消音形 24時間換気機能付 | 天井埋込形換気扇 消音形フラットインテリア | VD-20ZLE14-FPS |  | 三菱電機（株） | MITSUBISHI__50_VD-20ZLE14-FPS\Folder\Item |  |  |  |  | 2024-06-03 | 400 | 210 | 34 | 19.5 | 485.5 | 380 | 298 | 5.7 | 1 | 100 | 42 | 13 | https://www.mitsubishielectric.co.jp/ldg/wink/qr/002/333520/
[7 empty] | 機器・器具 / ファン類 | 空調機・換気 | 天井埋込形換気扇 | 居間・事務所・店舗用 消音形 24時間換気機能付 | 天井埋込形換気扇 消音形フラットインテリア | VD-20ZLEP14-FPS |  | 三菱電機（株） | MITSUBISHI__50_VD-20ZLEP14-FPS\Folder\Item |  |  |  |  | 2024-06-03 | 500 | 270 | 39.5 | 25 | 485.5 | 380 | 298 | 5.9 | 1 | 100 | 54 | 18 | https://www.mitsubishielectric.co.jp/ldg/wink/qr/002/333521/
天井埋込形換気扇 消音形フラットインテリア[60Hz]
[20 empty] | 製品リリース年月日 | 送 風 量(60ヘルツ電源,強)[m3/h] | 送 風 量(60ヘルツ電源,弱)[m3/h] | 騒 音 値SPL(60ヘルツ電源,強)[db] | 騒 音 値SPL(60ヘルツ電源,弱)[db] | 外形寸法 Ｗ[㎜] | 外形寸法 Ｄ[㎜] | 外形寸法 Ｈ[㎜] | 製品質量[kg] | 相[φ] | 電圧[V] | 消費電力(60ヘルツ電源,強)[W] | 消費電力(60ヘルツ電源,弱)[W] | 製品情報
[7 empty] | 機器・器具 / ファン類 | 空調機・換気 | 天井埋込形換気扇 | 居間・事務所・店舗用 消音形 24時間換気機能付 | 天井埋込形換気扇 消音形フラットインテリア | VD-18ZLEP14-FPS |  | 三菱電機（株） | MITSUBISHI__60_VD-18ZLEP14-FPS\Folder\Item |  |  |  |  | 2024-06-03 | 350 | 180 | 31.5 | 17.5 | 485.5 | 380 | 298 | 5.7 | 1 | 100 | 40 | 13 | https://www.mitsubishielectric.co.jp/ldg/wink/qr/002/333653/
[7 empty] | 機器・器具 / ファン類 | 空調機・換気 | 天井埋込形換気扇 | 居間・事務所・店舗用 消音形 24時間換気機能付 | 天井埋込形換気扇 消音形フラットインテリア | VD-20ZLE14-FPS |  | 三菱電機（株） | MITSUBISHI__60_VD-20ZLE14-FPS\Folder\Item |  |  |  |  | 2024-06-03 | 400 | 210 | 34 | 19.5 | 485.5 | 380 | 298 | 5.7 | 1 | 100 | 48 | 15.5 | https://www.mitsubishielectric.co.jp/ldg/wink/qr/002/333520/
[7 empty] | 機器・器具 / ファン類 | 空調機・換気 | 天井埋込形換気扇 | 居間・事務所・店舗用 消音形 24時間換気機能付 | 天井埋込形換気扇 消音形フラットインテリア | VD-20ZLEP14-FPS |  | 三菱電機（株） | MITSUBISHI__60_VD-20ZLEP14-FPS\Folder\Item |  |  |  |  | 2024-06-03 | 500 | 270 | 39.5 | 25 | 485.5 | 380 | 298 | 5.9 | 1 | 100 | 64.5 | 22 | https://www.mitsubishielectric.co.jp/ldg/wink/qr/002/333521/
居間・事務所・店舗用 消音形 大風量タイプ
天井埋込形換気扇 消音形フラットインテリア[50Hz]
[20 empty] | 製品リリース年月日 | 送 風 量(50ヘルツ電源)[m3/h] | 製品情報 | 消費電力(50ヘルツ電源,弱)[W] | 消費電力(50ヘルツ電源,強)[W] | 電 圧[V] | 相[φ] | 製品質量[kg] | 外形寸法 Ｈ[㎜] | 外形寸法 Ｄ[㎜] | 外形寸法 Ｗ[㎜] | 騒 音 値SPL(50ヘルツ電源,弱)[db] | 騒 音 値SPL(50ヘルツ電源,強)[db] | 羽根径Φ[㎜] | 送 風 量(50ヘルツ電源,弱)[m3/h] | 送 風 量(50ヘルツ電源,強)[m3/h] | 騒 音 値SPL(50ヘルツ電源)[db] | 消費電力(50ヘルツ電源)[W]
[7 empty] | 機器・器具 / ファン類 | 空調機・換気 | 天井埋込形換気扇 | 居間・事務所・店舗用 消音形 大風量タイプ | 天井埋込形換気扇 消音形フラットインテリア | VD-15ZEP10-FP |  | 三菱電機（株） | MITSUBISHI__50_VD-15ZEP10-FP\Folder\Item |  |  |  |  | 2018-11-21 | 210 | https://www.mitsubishielectric.co.jp/ldg/wink/ssl/displayProduct.do?pid=296619 |  |  | 100 | 1 | 4 | 250 | 330 | 404.5 |  |  | 140 |  |  | 32 | 20
[7 empty] | 機器・器具 / ファン類 | 空調機・換気 | 天井埋込形換気扇 | 居間・事務所・店舗用 消音形 大風量タイプ | 天井埋込形換気扇 消音形フラットインテリア | VD-18ZEP10-FP |  | 三菱電機（株） | MITSUBISHI__50_VD-18ZEP10-FP\Folder\Item |  |  |  |  | 2018-11-21 | 350 | https://www.mitsubishielectric.co.jp/ldg/wink/ssl/displayProduct.do?pid=296624 |  |  | 100 | 1 | 5.9 | 298 | 380 | 485.5 |  |  | 180 |  |  | 31.5 | 33
[7 empty] | 機器・器具 / ファン類 | 空調機・換気 | 天井埋込形換気扇 | 居間・事務所・店舗用 消音形 大風量タイプ | 天井埋込形換気扇 消音形フラットインテリア | VD-20ZEP10-FP |  | 三菱電機（株） | MITSUBISHI__50_VD-20ZEP10-FP\Folder\Item |  |  |  |  | 2018-11-21 |  | https://www.mitsubishielectric.co.jp/ldg/wink/ssl/displayProduct.do?pid=296629 | 39 | 54 | 100 | 1 | 6.3 | 303 | 380 | 485.5 | 33.5 | 39.5 | 180 | 400 | 500
[7 empty] | 機器・器具 / ファン類 | 空調機・換気 | 天井埋込形換気扇 | 居間・事務所・店舗用 消音形 大風量タイプ | 天井埋込形換気扇 消音形フラットインテリア | VD-23ZEP10-FP |  | 三菱電機（株） | MITSUBISHI__50_VD-23ZEP10-FP\Folder\Item |  |  |  |  | 2018-11-21 |  | https://www.mitsubishielectric.co.jp/ldg/wink/ssl/displayProduct.do?pid=296635 | 57 | 78 | 100 | 1 | 11 | 333 | 470 | 570 | 37 | 41.5 | 200 | 550 | 700
天井埋込形換気扇 消音形フラットインテリア[60Hz]
[20 empty] | 製品リリース年月日 | 送 風 量(60ヘルツ電源)[m3/h] | 製品情報 | 消費電力(60ヘルツ電源,弱)[W] | 消費電力(60ヘルツ電源,強)[W] | 電 圧[V] | 相[φ] | 製品質量[kg] | 外形寸法 Ｈ[㎜] | 外形寸法 Ｄ[㎜] | 外形寸法 Ｗ[㎜] | 騒 音 値SPL(60ヘルツ電源,弱)[db] | 騒 音 値SPL(60ヘルツ電源,強)[db] | 羽根径Φ[㎜] | 送 風 量(60ヘルツ電源,弱)[m3/h] | 送 風 量(60ヘルツ電源,強)[m3/h] | 騒 音 値SPL(60ヘルツ電源)[db] | 消費電力(60ヘルツ電源)[W]
[7 empty] | 機器・器具 / ファン類 | 空調機・換気 | 天井埋込形換気扇 | 居間・事務所・店舗用 消音形 大風量タイプ | 天井埋込形換気扇 消音形フラットインテリア | VD-15ZEP10-FP |  | 三菱電機（株） | MITSUBISHI__60_VD-15ZEP10-FP\Folder\Item |  |  |  |  | 2018-11-21 | 200 | https://www.mitsubishielectric.co.jp/ldg/wink/ssl/displayProduct.do?pid=296619 |  |  | 100 | 1 | 4 | 250 | 330 | 404.5 |  |  | 140 |  |  | 31 | 22.5
[7 empty] | 機器・器具 / ファン類 | 空調機・換気 | 天井埋込形換気扇 | 居間・事務所・店舗用 消音形 大風量タイプ | 天井埋込形換気扇 消音形フラットインテリア | VD-18ZEP10-FP |  | 三菱電機（株） | MITSUBISHI__60_VD-18ZEP10-FP\Folder\Item |  |  |  |  | 2018-11-21 | 330 | https://www.mitsubishielectric.co.jp/ldg/wink/ssl/displayProduct.do?pid=296624 |  |  | 100 | 1 | 5.9 | 298 | 380 | 485.5 |  |  | 180 |  |  | 30.5 | 36
[7 empty] | 機器・器具 / ファン類 | 空調機・換気 | 天井埋込形換気扇 | 居間・事務所・店舗用 消音形 大風量タイプ | 天井埋込形換気扇 消音形フラットインテリア | VD-20ZEP10-FP |  | 三菱電機（株） | MITSUBISHI__60_VD-20ZEP10-FP\Folder\Item |  |  |  |  | 2018-11-21 |  | https://www.mitsubishielectric.co.jp/ldg/wink/ssl/displayProduct.do?pid=296629 | 40 | 62 | 100 | 1 | 6.3 | 303 | 380 | 485.5 | 32.5 | 39 | 180 | 380 | 480
[7 empty] | 機器・器具 / ファン類 | 空調機・換気 | 天井埋込形換気扇 | 居間・事務所・店舗用 消音形 大風量タイプ | 天井埋込形換気扇 消音形フラットインテリア | VD-23ZEP10-FP |  | 三菱電機（株） | MITSUBISHI__60_VD-23ZEP10-FP\Folder\Item |  |  |  |  | 2018-11-21 |  | https://www.mitsubishielectric.co.jp/ldg/wink/ssl/displayProduct.do?pid=296635 | 63 | 90 | 100 | 1 | 11 | 333 | 470 | 570 | 36 | 40.5 | 200 | 520 | 670
天井埋込形換気扇 消音形フルフラットパネル[50Hz]
[20 empty] | 製品リリース年月日 | 羽根径Φ[㎜] | 消費電力(50ヘルツ電源)[W] | 騒 音 値SPL(50ヘルツ電源)[db] | 送 風 量(50ヘルツ電源)[m3/h] | 製品情報(URL) | 消費電力(50ヘルツ電源,弱)[W] | 消費電力(50ヘルツ電源,強)[W] | 電圧[V] | 相[φ] | 製品質量[kg] | 外形寸法 Ｈ[㎜] | 外形寸法 Ｄ[㎜] | 外形寸法 Ｗ[㎜] | 騒 音 値SPL(50ヘルツ電源,弱)[db] | 騒 音 値SPL(50ヘルツ電源,強)[db] | 送 風 量(50ヘルツ電源,弱)[m3/h] | 送 風 量(50ヘルツ電源,強)[m3/h] | 電 圧[V] | 製品情報
[7 empty] | 機器・器具 / ファン類 | 空調機・換気 | 天井埋込形換気扇 | 居間・事務所・店舗用 消音形 大風量タイプ | 天井埋込形換気扇 消音形フルフラットパネル | VD-18ZNP10-Z |  | 三菱電機（株） | MITSUBISHI__50_VD-18ZNP10-Z\Folder\Item |  |  |  |  | 2015-05-13 | 180 | 37 | 34 | 350 |  |  |  |  | 1 | 7.4 | 301 | 430 | 510.5 |  |  |  |  | 100 | https://www.mitsubishielectric.co.jp/ldg/wink/ssl/displayProduct.do?pid=256143
[7 empty] | 機器・器具 / ファン類 | 空調機・換気 | 天井埋込形換気扇 | 居間・事務所・店舗用 消音形 大風量タイプ | 天井埋込形換気扇 消音形フルフラットパネル | VD-20ZNP10-Z |  | 三菱電機（株） | MITSUBISHI__50_VD-20ZNP10-Z\Folder\Item |  |  |  |  | 2015-07-01 | 180 |  |  |  |  | 41 | 54 |  | 1 | 8 | 306 | 430 | 510.5 | 36 | 41.5 | 400 | 500 | 100 | https://www.mitsubishielectric.co.jp/ldg/wink/ssl/displayProduct.do?pid=256046
[7 empty] | 機器・器具 / ファン類 | 空調機・換気 | 天井埋込形換気扇 | 居間・事務所・店舗用 消音形 大風量タイプ | 天井埋込形換気扇 消音形フルフラットパネル | VD-23ZNP10-Z |  | 三菱電機（株） | MITSUBISHI__50_VD-23ZNP10-Z\Folder\Item |  |  |  |  | 2015-05-13 | 200 |  |  |  |  | 57 | 78 |  | 1 | 12.4 | 336 | 510 | 590 | 38 | 43 | 530 | 700 | 100 | https://www.mitsubishielectric.co.jp/ldg/wink/ssl/displayProduct.do?pid=256010
[7 empty] | 機器・器具 / ファン類 | 空調機・換気 | 天井埋込形換気扇 | 居間・事務所・店舗用 消音形 大風量タイプ | 天井埋込形換気扇 消音形フルフラットパネル | VD-18ZNP12-Z |  | 三菱電機（株） | MITSUBISHI__50_VD-18ZNP12-Z\Folder\Item |  |  |  |  | 2020-02-17 |  | 37 | 34 | 350 | https://www.mitsubishielectric.co.jp/ldg/wink/ssl/displayProduct.do?pid=307130 |  |  | 100 | 1 | 7.4 | 301 | 430 | 510.5
[7 empty] | 機器・器具 / ファン類 | 空調機・換気 | 天井埋込形換気扇 | 居間・事務所・店舗用 消音形 大風量タイプ | 天井埋込形換気扇 消音形フルフラットパネル | VD-20ZNP12-Z |  | 三菱電機（株） | MITSUBISHI__50_VD-20ZNP12-Z\Folder\Item |  |  |  |  | 2020-02-17 |  |  |  |  | https://www.mitsubishielectric.co.jp/ldg/wink/ssl/displayProduct.do?pid=306735 | 41 | 54 | 100 | 1 | 8 | 306 | 430 | 510.5 | 36 | 41.5 | 400 | 500
[7 empty] | 機器・器具 / ファン類 | 空調機・換気 | 天井埋込形換気扇 | 居間・事務所・店舗用 消音形 大風量タイプ | 天井埋込形換気扇 消音形フルフラットパネル | VD-23ZNP12-Z |  | 三菱電機（株） | MITSUBISHI__50_VD-23ZNP12-Z\Folder\Item |  |  |  |  | 2020-02-17 |  |  |  |  | https://www.mitsubishielectric.co.jp/ldg/wink/ssl/displayProduct.do?pid=306842 | 57 | 78 | 100 | 1 | 12.4 | 336 | 510 | 590 | 38 | 43 | 530 | 700
[7 empty] | 機器・器具 / ファン類 | 空調機・換気 | 天井埋込形換気扇 | 居間・事務所・店舗用 消音形 大風量タイプ | 天井埋込形換気扇 消音形フルフラットパネル | VD-18ZNP13-Z |  | 三菱電機（株） | MITSUBISHI__50_VD-18ZNP13-Z\Folder\Item |  |  |  |  | 2022-06-01 |  | 37 | 34 | 350 | https://www.mitsubishielectric.co.jp/ldg/wink/ssl/displayProduct.do?pid=320621 |  |  | 100 | 1 | 7.4 | 301 | 430 | 510.5
[7 empty] | 機器・器具 / ファン類 | 空調機・換気 | 天井埋込形換気扇 | 居間・事務所・店舗用 消音形 大風量タイプ | 天井埋込形換気扇 消音形フルフラットパネル | VD-20ZNP13-Z |  | 三菱電機（株） | MITSUBISHI__50_VD-20ZNP13-Z\Folder\Item |  |  |  |  | 2022-06-01 |  |  |  |  | https://www.mitsubishielectric.co.jp/ldg/wink/ssl/displayProduct.do?pid=320763 | 41 | 54 | 100 | 1 | 8 | 306 | 430 | 510.5 | 36 | 41.5 | 400 | 500
[7 empty] | 機器・器具 / ファン類 | 空調機・換気 | 天井埋込形換気扇 | 居間・事務所・店舗用 消音形 大風量タイプ | 天井埋込形換気扇 消音形フルフラットパネル | VD-23ZNP13-Z |  | 三菱電機（株） | MITSUBISHI__50_VD-23ZNP13-Z\Folder\Item |  |  |  |  | 2022-06-01 |  |  |  |  | https://www.mitsubishielectric.co.jp/ldg/wink/ssl/displayProduct.do?pid=320843 | 57 | 78 | 100 | 1 | 12.4 | 336 | 510 | 590 | 38 | 43 | 530 | 700
天井埋込形換気扇 消音形フルフラットパネル[60Hz]
[20 empty] | 製品リリース年月日 | 羽根径Φ[㎜] | 消費電力(60ヘルツ電源)[W] | 騒 音 値SPL(60ヘルツ電源)[db] | 送 風 量(60ヘルツ電源)[m3/h] | 製品情報(URL) | 消費電力(60ヘルツ電源,弱)[W] | 消費電力(60ヘルツ電源,強)[W] | 電圧[V] | 相[φ] | 製品質量[kg] | 外形寸法 Ｈ[㎜] | 外形寸法 Ｄ[㎜] | 外形寸法 Ｗ[㎜] | 騒 音 値SPL(60ヘルツ電源,弱)[db] | 騒 音 値SPL(60ヘルツ電源,強)[db] | 送 風 量(60ヘルツ電源,弱)[m3/h] | 送 風 量(60ヘルツ電源,強)[m3/h] | 電 圧[V] | 製品情報
[7 empty] | 機器・器具 / ファン類 | 空調機・換気 | 天井埋込形換気扇 | 居間・事務所・店舗用 消音形 大風量タイプ | 天井埋込形換気扇 消音形フルフラットパネル | VD-18ZNP10-Z |  | 三菱電機（株） | MITSUBISHI__60_VD-18ZNP10-Z\Folder\Item |  |  |  |  | 2015-05-13 | 180 | 40 | 33 | 330 |  |  |  |  | 1 | 7.4 | 301 | 430 | 510.5 |  |  |  |  | 100 | https://www.mitsubishielectric.co.jp/ldg/wink/ssl/displayProduct.do?pid=256143
[7 empty] | 機器・器具 / ファン類 | 空調機・換気 | 天井埋込形換気扇 | 居間・事務所・店舗用 消音形 大風量タイプ | 天井埋込形換気扇 消音形フルフラットパネル | VD-20ZNP10-Z |  | 三菱電機（株） | MITSUBISHI__60_VD-20ZNP10-Z\Folder\Item |  |  |  |  | 2015-07-01 | 180 |  |  |  |  | 44 | 62 |  | 1 | 8 | 306 | 430 | 510.5 | 35 | 41 | 380 | 480 | 100 | https://www.mitsubishielectric.co.jp/ldg/wink/ssl/displayProduct.do?pid=256046
[7 empty] | 機器・器具 / ファン類 | 空調機・換気 | 天井埋込形換気扇 | 居間・事務所・店舗用 消音形 大風量タイプ | 天井埋込形換気扇 消音形フルフラットパネル | VD-23ZNP10-Z |  | 三菱電機（株） | MITSUBISHI__60_VD-23ZNP10-Z\Folder\Item |  |  |  |  | 2015-05-13 | 200 |  |  |  |  | 63 | 90 |  | 1 | 12.4 | 336 | 510 | 590 | 37 | 42 | 500 | 670 | 100 | https://www.mitsubishielectric.co.jp/ldg/wink/ssl/displayProduct.do?pid=256010
[7 empty] | 機器・器具 / ファン類 | 空調機・換気 | 天井埋込形換気扇 | 居間・事務所・店舗用 消音形 大風量タイプ | 天井埋込形換気扇 消音形フルフラットパネル | VD-18ZNP12-Z |  | 三菱電機（株） | MITSUBISHI__60_VD-18ZNP12-Z\Folder\Item |  |  |  |  | 2020-02-17 |  | 40 | 33 | 330 | https://www.mitsubishielectric.co.jp/ldg/wink/ssl/displayProduct.do?pid=307130 |  |  | 100 | 1 | 7.4 | 301 | 430 | 510.5
[7 empty] | 機器・器具 / ファン類 | 空調機・換気 | 天井埋込形換気扇 | 居間・事務所・店舗用 消音形 大風量タイプ | 天井埋込形換気扇 消音形フルフラットパネル | VD-20ZNP12-Z |  | 三菱電機（株） | MITSUBISHI__60_VD-20ZNP12-Z\Folder\Item |  |  |  |  | 2020-02-17 |  |  |  |  | https://www.mitsubishielectric.co.jp/ldg/wink/ssl/displayProduct.do?pid=306735 | 44 | 62 | 100 | 1 | 8 | 306 | 430 | 510.5 | 35 | 41 | 380 | 480
[7 empty] | 機器・器具 / ファン類 | 空調機・換気 | 天井埋込形換気扇 | 居間・事務所・店舗用 消音形 大風量タイプ | 天井埋込形換気扇 消音形フルフラットパネル | VD-23ZNP12-Z |  | 三菱電機（株） | MITSUBISHI__60_VD-23ZNP12-Z\Folder\Item |  |  |  |  | 2020-02-17 |  |  |  |  | https://www.mitsubishielectric.co.jp/ldg/wink/ssl/displayProduct.do?pid=306842 | 63 | 90 | 100 | 1 | 12.4 | 336 | 510 | 590 | 37 | 42 | 500 | 670
[7 empty] | 機器・器具 / ファン類 | 空調機・換気 | 天井埋込形換気扇 | 居間・事務所・店舗用 消音形 大風量タイプ | 天井埋込形換気扇 消音形フルフラットパネル | VD-18ZNP13-Z |  | 三菱電機（株） | MITSUBISHI__60_VD-18ZNP13-Z\Folder\Item |  |  |  |  | 2022-06-01 |  | 40 | 33 | 330 | https://www.mitsubishielectric.co.jp/ldg/wink/ssl/displayProduct.do?pid=320621 |  |  | 100 | 1 | 7.4 | 301 | 430 | 510.5
[7 empty] | 機器・器具 / ファン類 | 空調機・換気 | 天井埋込形換気扇 | 居間・事務所・店舗用 消音形 大風量タイプ | 天井埋込形換気扇 消音形フルフラットパネル | VD-20ZNP13-Z |  | 三菱電機（株） | MITSUBISHI__60_VD-20ZNP13-Z\Folder\Item |  |  |  |  | 2022-06-01 |  |  |  |  | https://www.mitsubishielectric.co.jp/ldg/wink/ssl/displayProduct.do?pid=320763 | 44 | 62 | 100 | 1 | 8 | 306 | 430 | 510.5 | 35 | 41 | 380 | 480
[7 empty] | 機器・器具 / ファン類 | 空調機・換気 | 天井埋込形換気扇 | 居間・事務所・店舗用 消音形 大風量タイプ | 天井埋込形換気扇 消音形フルフラットパネル | VD-23ZNP13-Z |  | 三菱電機（株） | MITSUBISHI__60_VD-23ZNP13-Z\Folder\Item |  |  |  |  | 2022-06-01 |  |  |  |  | https://www.mitsubishielectric.co.jp/ldg/wink/ssl/displayProduct.do?pid=320843 | 63 | 90 | 100 | 1 | 12.4 | 336 | 510 | 590 | 37 | 42 | 500 | 670
居間・事務所・店舗用 消音形 大風量タイプ 24時間換気機能付
天井埋込形換気扇 消音形フラットインテリア[50Hz]
[20 empty] | 製品リリース年月日 | 送 風 量(50ヘルツ電源,強)[m3/h] | 送 風 量(50ヘルツ電源,弱)[m3/h] | 羽根径Φ[㎜] | 騒 音 値SPL(50ヘルツ電源,強)[db] | 騒 音 値SPL(50ヘルツ電源,弱)[db] | 外形寸法 Ｗ[㎜] | 外形寸法 Ｄ[㎜] | 外形寸法 Ｈ[㎜] | 製品質量[kg] | 相[φ] | 電 圧[V] | 消費電力(50ヘルツ電源,強)[W] | 消費電力(50ヘルツ電源,弱)[W] | 製品情報
[7 empty] | 機器・器具 / ファン類 | 空調機・換気 | 天井埋込形換気扇 | 居間・事務所・店舗用 消音形 大風量タイプ 24時間換気機能付 | 天井埋込形換気扇 消音形フラットインテリア | VD-15ZLEP10-FPS |  | 三菱電機（株） | MITSUBISHI__50_VD-15ZLEP10-FPS\Folder\Item |  |  |  |  | 2018-11-21 | 210 | 110 | 140 | 32 | 18 | 404.5 | 330 | 250 | 4.1 | 1 | 100 | 20 | 7.5 | https://www.mitsubishielectric.co.jp/ldg/wink/ssl/displayProduct.do?pid=296621
[7 empty] | 機器・器具 / ファン類 | 空調機・換気 | 天井埋込形換気扇 | 居間・事務所・店舗用 消音形 大風量タイプ 24時間換気機能付 | 天井埋込形換気扇 消音形フラットインテリア | VD-18ZLEP10-FPS |  | 三菱電機（株） | MITSUBISHI__50_VD-18ZLEP10-FPS\Folder\Item |  |  |  |  | 2018-11-21 | 350 | 180 | 180 | 31.5 | 17.5 | 485.5 | 380 | 298 | 6 | 1 | 100 | 33 | 12 | https://www.mitsubishielectric.co.jp/ldg/wink/ssl/displayProduct.do?pid=296626
[7 empty] | 機器・器具 / ファン類 | 空調機・換気 | 天井埋込形換気扇 | 居間・事務所・店舗用 消音形 大風量タイプ 24時間換気機能付 | 天井埋込形換気扇 消音形フラットインテリア | VD-20ZLEP10-FPS |  | 三菱電機（株） | MITSUBISHI__50_VD-20ZLEP10-FPS\Folder\Item |  |  |  |  | 2018-11-21 | 500 | 280 | 180 | 39.5 | 26 | 485.5 | 380 | 303 | 6.4 | 1 | 100 | 54 | 22 | https://www.mitsubishielectric.co.jp/ldg/wink/ssl/displayProduct.do?pid=296631
[7 empty] | 機器・器具 / ファン類 | 空調機・換気 | 天井埋込形換気扇 | 居間・事務所・店舗用 消音形 大風量タイプ 24時間換気機能付 | 天井埋込形換気扇 消音形フラットインテリア | VD-23ZLEP10-FPS |  | 三菱電機（株） | MITSUBISHI__50_VD-23ZLEP10-FPS\Folder\Item |  |  |  |  | 2018-11-21 | 700 | 350 | 200 | 41.5 | 26.5 | 570 | 470 | 333 | 11.1 | 1 | 100 | 78 | 28 | https://www.mitsubishielectric.co.jp/ldg/wink/ssl/displayProduct.do?pid=296637
天井埋込形換気扇 消音形フラットインテリア[60Hz]
[20 empty] | 製品リリース年月日 | 送 風 量(60ヘルツ電源,強)[m3/h] | 送 風 量(60ヘルツ電源,弱)[m3/h] | 羽根径Φ[㎜] | 騒 音 値SPL(60ヘルツ電源,強)[db] | 騒 音 値SPL(60ヘルツ電源,弱)[db] | 外形寸法 Ｗ[㎜] | 外形寸法 Ｄ[㎜] | 外形寸法 Ｈ[㎜] | 製品質量[kg] | 相[φ] | 電 圧[V] | 消費電力(60ヘルツ電源,強)[W] | 消費電力(60ヘルツ電源,弱)[W] | 製品情報
[7 empty] | 機器・器具 / ファン類 | 空調機・換気 | 天井埋込形換気扇 | 居間・事務所・店舗用 消音形 大風量タイプ 24時間換気機能付 | 天井埋込形換気扇 消音形フラットインテリア | VD-15ZLEP10-FPS |  | 三菱電機（株） | MITSUBISHI__60_VD-15ZLEP10-FPS\Folder\Item |  |  |  |  | 2018-11-21 | 200 | 110 | 140 | 31 | 18 | 404.5 | 330 | 250 | 4.1 | 1 | 100 | 22.5 | 9.5 | https://www.mitsubishielectric.co.jp/ldg/wink/ssl/displayProduct.do?pid=296621
[7 empty] | 機器・器具 / ファン類 | 空調機・換気 | 天井埋込形換気扇 | 居間・事務所・店舗用 消音形 大風量タイプ 24時間換気機能付 | 天井埋込形換気扇 消音形フラットインテリア | VD-18ZLEP10-FPS |  | 三菱電機（株） | MITSUBISHI__60_VD-18ZLEP10-FPS\Folder\Item |  |  |  |  | 2018-11-21 | 330 | 180 | 180 | 30.5 | 17.5 | 485.5 | 380 | 298 | 6 | 1 | 100 | 36 | 13 | https://www.mitsubishielectric.co.jp/ldg/wink/ssl/displayProduct.do?pid=296626
[7 empty] | 機器・器具 / ファン類 | 空調機・換気 | 天井埋込形換気扇 | 居間・事務所・店舗用 消音形 大風量タイプ 24時間換気機能付 | 天井埋込形換気扇 消音形フラットインテリア | VD-20ZLEP10-FPS |  | 三菱電機（株） | MITSUBISHI__60_VD-20ZLEP10-FPS\Folder\Item |  |  |  |  | 2018-11-21 | 480 | 280 | 180 | 39 | 26 | 485.5 | 380 | 303 | 6.4 | 1 | 100 | 62 | 26 | https://www.mitsubishielectric.co.jp/ldg/wink/ssl/displayProduct.do?pid=296631
[7 empty] | 機器・器具 / ファン類 | 空調機・換気 | 天井埋込形換気扇 | 居間・事務所・店舗用 消音形 大風量タイプ 24時間換気機能付 | 天井埋込形換気扇 消音形フラットインテリア | VD-23ZLEP10-FPS |  | 三菱電機（株） | MITSUBISHI__60_VD-23ZLEP10-FPS\Folder\Item |  |  |  |  | 2018-11-21 | 670 | 350 | 200 | 40.5 | 26.5 | 570 | 470 | 333 | 11.1 | 1 | 100 | 90 | 33 | https://www.mitsubishielectric.co.jp/ldg/wink/ssl/displayProduct.do?pid=296637
天井埋込形換気扇 低騒音インテリア格子[50Hz]
[20 empty] | 製品リリース年月日 | 送 風 量(50ヘルツ電源,強)[m3/h] | 送 風 量(50ヘルツ電源,弱)[m3/h] | 羽根径Φ[㎜] | 騒 音 値SPL(50ヘルツ電源,強)[db] | 騒 音 値SPL(50ヘルツ電源,弱)[db] | 外形寸法 Ｗ[㎜] | 外形寸法 Ｄ[㎜] | 外形寸法 Ｈ[㎜] | 製品質量[kg] | 相[φ] | 電 圧[V] | 消費電力(50ヘルツ電源,強)[W] | 消費電力(50ヘルツ電源,弱)[W] | 製品情報
[7 empty] | 機器・器具 / ファン類 | 空調機・換気 | 天井埋込形換気扇 | 居間・事務所・店舗用 消音形 大風量タイプ 24時間換気機能付 | 天井埋込形換気扇 低騒音インテリア格子 | VD-15ZLXP10-CS |  | 三菱電機（株） | MITSUBISHI__50_VD-15ZLXP10-CS\Folder\Item |  |  |  |  | 2015-04-24 | 210 | 110 | 140 | 35 | 21 | 407 | 335 | 223 | 3.6 | 1 | 100 | 20 | 7.5 | https://www.mitsubishielectric.co.jp/ldg/wink/ssl/displayProduct.do?pid=256121
[7 empty] | 機器・器具 / ファン類 | 空調機・換気 | 天井埋込形換気扇 | 居間・事務所・店舗用 消音形 大風量タイプ 24時間換気機能付 | 天井埋込形換気扇 低騒音インテリア格子 | VD-18ZLXP10-CS |  | 三菱電機（株） | MITSUBISHI__50_VD-18ZLXP10-CS\Folder\Item |  |  |  |  | 2015-06-04 | 350 | 180 | 180 | 34 | 20 | 485.5 | 380 | 263 | 5.2 | 1 | 100 | 33 | 12 | https://www.mitsubishielectric.co.jp/ldg/wink/ssl/displayProduct.do?pid=256140
[7 empty] | 機器・器具 / ファン類 | 空調機・換気 | 天井埋込形換気扇 | 居間・事務所・店舗用 消音形 大風量タイプ 24時間換気機能付 | 天井埋込形換気扇 低騒音インテリア格子 | VD-20ZLXP10-CS |  | 三菱電機（株） | MITSUBISHI__50_VD-20ZLXP10-CS\Folder\Item |  |  |  |  | 2015-04-24 | 500 | 280 | 180 | 42.5 | 29 | 485.5 | 380 | 268 | 5.6 | 1 | 100 | 54 | 22 | https://www.mitsubishielectric.co.jp/ldg/wink/ssl/displayProduct.do?pid=256159
[7 empty] | 機器・器具 / ファン類 | 空調機・換気 | 天井埋込形換気扇 | 居間・事務所・店舗用 消音形 大風量タイプ 24時間換気機能付 | 天井埋込形換気扇 低騒音インテリア格子 | VD-23ZLXP10-CS |  | 三菱電機（株） | MITSUBISHI__50_VD-23ZLXP10-CS\Folder\Item |  |  |  |  | 2015-06-04 | 700 | 350 | 200 | 44.5 | 29.5 | 572.5 | 475 | 300 | 9.4 | 1 | 100 | 78 | 28 | https://www.mitsubishielectric.co.jp/ldg/wink/ssl/displayProduct.do?pid=256043
天井埋込形換気扇 低騒音インテリア格子[60Hz]
[20 empty] | 製品リリース年月日 | 送 風 量(60ヘルツ電源,強)[m3/h] | 送 風 量(60ヘルツ電源,弱)[m3/h] | 羽根径Φ[㎜] | 騒 音 値SPL(60ヘルツ電源,強)[db] | 騒 音 値SPL(60ヘルツ電源,弱)[db] | 外形寸法 Ｗ[㎜] | 外形寸法 Ｄ[㎜] | 外形寸法 Ｈ[㎜] | 製品質量[kg] | 相[φ] | 電 圧[V] | 消費電力(60ヘルツ電源,強)[W] | 消費電力(60ヘルツ電源,弱)[W] | 製品情報
[7 empty] | 機器・器具 / ファン類 | 空調機・換気 | 天井埋込形換気扇 | 居間・事務所・店舗用 消音形 大風量タイプ 24時間換気機能付 | 天井埋込形換気扇 低騒音インテリア格子 | VD-15ZLXP10-CS |  | 三菱電機（株） | MITSUBISHI__60_VD-15ZLXP10-CS\Folder\Item |  |  |  |  | 2015-04-24 | 200 | 110 | 140 | 34.5 | 21 | 407 | 335 | 223 | 3.6 | 1 | 100 | 22.5 | 9.5 | https://www.mitsubishielectric.co.jp/ldg/wink/ssl/displayProduct.do?pid=256121
[7 empty] | 機器・器具 / ファン類 | 空調機・換気 | 天井埋込形換気扇 | 居間・事務所・店舗用 消音形 大風量タイプ 24時間換気機能付 | 天井埋込形換気扇 低騒音インテリア格子 | VD-18ZLXP10-CS |  | 三菱電機（株） | MITSUBISHI__60_VD-18ZLXP10-CS\Folder\Item |  |  |  |  | 2015-06-04 | 330 | 180 | 180 | 33 | 20 | 485.5 | 380 | 263 | 5.2 | 1 | 100 | 36 | 13 | https://www.mitsubishielectric.co.jp/ldg/wink/ssl/displayProduct.do?pid=256140
[7 empty] | 機器・器具 / ファン類 | 空調機・換気 | 天井埋込形換気扇 | 居間・事務所・店舗用 消音形 大風量タイプ 24時間換気機能付 | 天井埋込形換気扇 低騒音インテリア格子 | VD-20ZLXP10-CS |  | 三菱電機（株） | MITSUBISHI__60_VD-20ZLXP10-CS\Folder\Item |  |  |  |  | 2015-04-24 | 480 | 280 | 180 | 42 | 29 | 485.5 | 380 | 268 | 5.6 | 1 | 100 | 62 | 26 | https://www.mitsubishielectric.co.jp/ldg/wink/ssl/displayProduct.do?pid=256159
[7 empty] | 機器・器具 / ファン類 | 空調機・換気 | 天井埋込形換気扇 | 居間・事務所・店舗用 消音形 大風量タイプ 24時間換気機能付 | 天井埋込形換気扇 低騒音インテリア格子 | VD-23ZLXP10-CS |  | 三菱電機（株） | MITSUBISHI__60_VD-23ZLXP10-CS\Folder\Item |  |  |  |  | 2015-06-04 | 670 | 350 | 200 | 43.5 | 29.5 | 572.5 | 475 | 300 | 9.4 | 1 | 100 | 90 | 33 | https://www.mitsubishielectric.co.jp/ldg/wink/ssl/displayProduct.do?pid=256043
天井埋込形換気扇 低騒音スリットインテリア[50Hz]
[20 empty] | 製品リリース年月日 | 送 風 量(50ヘルツ電源,強)[m3/h] | 送 風 量(50ヘルツ電源,弱)[m3/h] | 羽根径Φ[㎜] | 騒 音 値SPL(50ヘルツ電源,強)[db] | 騒 音 値SPL(50ヘルツ電源,弱)[db] | 外形寸法 Ｗ[㎜] | 外形寸法 Ｄ[㎜] | 外形寸法 Ｈ[㎜] | 製品質量[kg] | 相[φ] | 電 圧[V] | 消費電力(50ヘルツ電源,強)[W] | 消費電力(50ヘルツ電源,弱)[W] | 製品情報
[7 empty] | 機器・器具 / ファン類 | 空調機・換気 | 天井埋込形換気扇 | 居間・事務所・店舗用 消音形 大風量タイプ 24時間換気機能付 | 天井埋込形換気扇 低騒音スリットインテリア | VD-15ZLXP10-X |  | 三菱電機（株） | MITSUBISHI__50_VD-15ZLXP10-X\Folder\Item |  |  |  |  | 2015-07-01 | 210 | 110 | 140 | 35.5 | 21 | 407 | 335 | 224 | 3.6 | 1 | 100 | 20 | 7.5 | https://www.mitsubishielectric.co.jp/ldg/wink/ssl/displayProduct.do?pid=256123
[7 empty] | 機器・器具 / ファン類 | 空調機・換気 | 天井埋込形換気扇 | 居間・事務所・店舗用 消音形 大風量タイプ 24時間換気機能付 | 天井埋込形換気扇 低騒音スリットインテリア | VD-18ZLXP10-X |  | 三菱電機（株） | MITSUBISHI__50_VD-18ZLXP10-X\Folder\Item |  |  |  |  | 2015-07-01 | 350 | 180 | 180 | 34 | 20 | 485.5 | 380 | 268 | 5.3 | 1 | 100 | 33 | 12 | https://www.mitsubishielectric.co.jp/ldg/wink/ssl/displayProduct.do?pid=256142
[7 empty] | 機器・器具 / ファン類 | 空調機・換気 | 天井埋込形換気扇 | 居間・事務所・店舗用 消音形 大風量タイプ 24時間換気機能付 | 天井埋込形換気扇 低騒音スリットインテリア | VD-20ZLXP10-X |  | 三菱電機（株） | MITSUBISHI__50_VD-20ZLXP10-X\Folder\Item |  |  |  |  | 2015-07-01 | 500 | 280 | 180 | 42.5 | 29 | 485.5 | 380 | 273 | 5.7 | 1 | 100 | 54 | 22 | https://www.mitsubishielectric.co.jp/ldg/wink/ssl/displayProduct.do?pid=256161
[7 empty] | 機器・器具 / ファン類 | 空調機・換気 | 天井埋込形換気扇 | 居間・事務所・店舗用 消音形 大風量タイプ 24時間換気機能付 | 天井埋込形換気扇 低騒音スリットインテリア | VD-23ZLXP10-X |  | 三菱電機（株） | MITSUBISHI__50_VD-23ZLXP10-X\Folder\Item |  |  |  |  | 2015-07-01 | 700 | 350 | 200 | 44.5 | 29.5 | 572.5 | 475 | 303 | 9.4 | 1 | 100 | 78 | 28 | https://www.mitsubishielectric.co.jp/ldg/wink/ssl/displayProduct.do?pid=256006
天井埋込形換気扇 低騒音スリットインテリア[60Hz]
[20 empty] | 製品リリース年月日 | 送 風 量(60ヘルツ電源,強)[m3/h] | 送 風 量(60ヘルツ電源,弱)[m3/h] | 羽根径Φ[㎜] | 騒 音 値SPL(60ヘルツ電源,強)[db] | 騒 音 値SPL(60ヘルツ電源,弱)[db] | 外形寸法 Ｗ[㎜] | 外形寸法 Ｄ[㎜] | 外形寸法 Ｈ[㎜] | 製品質量[kg] | 相[φ] | 電 圧[V] | 消費電力(60ヘルツ電源,強)[W] | 消費電力(60ヘルツ電源,弱)[W] | 製品情報
[7 empty] | 機器・器具 / ファン類 | 空調機・換気 | 天井埋込形換気扇 | 居間・事務所・店舗用 消音形 大風量タイプ 24時間換気機能付 | 天井埋込形換気扇 低騒音スリットインテリア | VD-15ZLXP10-X |  | 三菱電機（株） | MITSUBISHI__60_VD-15ZLXP10-X\Folder\Item |  |  |  |  | 2015-07-01 | 200 | 110 | 140 | 34.5 | 21 | 407 | 335 | 224 | 3.6 | 1 | 100 | 22.5 | 9.5 | https://www.mitsubishielectric.co.jp/ldg/wink/ssl/displayProduct.do?pid=256123
[7 empty] | 機器・器具 / ファン類 | 空調機・換気 | 天井埋込形換気扇 | 居間・事務所・店舗用 消音形 大風量タイプ 24時間換気機能付 | 天井埋込形換気扇 低騒音スリットインテリア | VD-18ZLXP10-X |  | 三菱電機（株） | MITSUBISHI__60_VD-18ZLXP10-X\Folder\Item |  |  |  |  | 2015-07-01 | 330 | 180 | 180 | 33 | 20 | 485.5 | 380 | 268 | 5.3 | 1 | 100 | 36 | 13 | https://www.mitsubishielectric.co.jp/ldg/wink/ssl/displayProduct.do?pid=256142
[7 empty] | 機器・器具 / ファン類 | 空調機・換気 | 天井埋込形換気扇 | 居間・事務所・店舗用 消音形 大風量タイプ 24時間換気機能付 | 天井埋込形換気扇 低騒音スリットインテリア | VD-20ZLXP10-X |  | 三菱電機（株） | MITSUBISHI__60_VD-20ZLXP10-X\Folder\Item |  |  |  |  | 2015-07-01 | 480 | 280 | 180 | 42 | 29 | 485.5 | 380 | 273 | 5.7 | 1 | 100 | 62 | 26 | https://www.mitsubishielectric.co.jp/ldg/wink/ssl/displayProduct.do?pid=256161
[7 empty] | 機器・器具 / ファン類 | 空調機・換気 | 天井埋込形換気扇 | 居間・事務所・店舗用 消音形 大風量タイプ 24時間換気機能付 | 天井埋込形換気扇 低騒音スリットインテリア | VD-23ZLXP10-X |  | 三菱電機（株） | MITSUBISHI__60_VD-23ZLXP10-X\Folder\Item |  |  |  |  | 2015-07-01 | 670 | 350 | 200 | 43.5 | 29.5 | 572.5 | 475 | 303 | 9.4 | 1 | 100 | 90 | 33 | https://www.mitsubishielectric.co.jp/ldg/wink/ssl/displayProduct.do?pid=256006
居間・事務所・店舗用 低騒音・定風量形 24時間換気機能付（DCブラシレスモーター搭載）
天井埋込形換気扇 定風量インテリア格子[50Hz]
[20 empty] | 製品リリース年月日 | 消費電力(50ヘルツ電源,中)[W] | 消費電力(50ヘルツ電源,強)[W] | 電 圧[V] | 相[φ] | 製品質量[kg] | 外形寸法 Ｈ[㎜] | 外形寸法 Ｄ[㎜] | 外形寸法 Ｗ[㎜] | 騒 音 値SPL(50ヘルツ電源,弱)[db] | 騒 音 値SPL(50ヘルツ電源,中)[db] | 騒 音 値SPL(50ヘルツ電源,強)[db] | 羽根径Φ[㎜] | 機外静圧(50ヘルツ電源,弱)[Pa] | 機外静圧(50ヘルツ電源,中)[Pa] | 送 風 量(50ヘルツ電源,弱)[m3/h] | 送 風 量(50ヘルツ電源,中)[m3/h] | 送 風 量(50ヘルツ電源,強)[m3/h] | 消費電力(50ヘルツ電源,弱)[W] | 製品情報
[7 empty] | 機器・器具 / ファン類 | 空調機・換気 | 天井埋込形換気扇 | 居間・事務所・店舗用 低騒音・定風量形 24時間換気機能付（DCブラシレスモーター搭載） | 天井埋込形換気扇 定風量インテリア格子 | VD-15ZVX3-C |  | 三菱電機（株） | MITSUBISHI__50_VD-15ZVX3-C\Folder\Item |  |  |  |  | 2015-07-07 | 5 | 20 | 100 | 1 | 3.2 | 223 | 335 | 407 | 17.5 | 28.5 | 41.5 | 140 | 110 | 135 | 85 | 160 | 280 | 1.9 | https://www.mitsubishielectric.co.jp/ldg/wink/ssl/displayProduct.do?pid=256124
[7 empty] | 機器・器具 / ファン類 | 空調機・換気 | 天井埋込形換気扇 | 居間・事務所・店舗用 低騒音・定風量形 24時間換気機能付（DCブラシレスモーター搭載） | 天井埋込形換気扇 定風量インテリア格子 | VD-18ZVX3-C |  | 三菱電機（株） | MITSUBISHI__50_VD-18ZVX3-C\Folder\Item |  |  |  |  | 2015-07-07 | 7.5 | 21 | 100 | 1 | 4.3 | 262 | 335 | 444.5 | 22 | 32.5 | 40.5 | 180 | 60 | 70 | 180 | 300 | 430 | 3 | https://www.mitsubishielectric.co.jp/ldg/wink/ssl/displayProduct.do?pid=256144
[7 empty] | 機器・器具 / ファン類 | 空調機・換気 | 天井埋込形換気扇 | 居間・事務所・店舗用 低騒音・定風量形 24時間換気機能付（DCブラシレスモーター搭載） | 天井埋込形換気扇 定風量インテリア格子 | VD-20ZVX3-C |  | 三菱電機（株） | MITSUBISHI__50_VD-20ZVX3-C\Folder\Item |  |  |  |  | 2015-07-07 | 9 | 40 | 100 | 1 | 4.7 | 263 | 380 | 485.5 | 24.5 | 33.5 | 45 | 180 | 80 | 85 | 230 | 340 | 550 | 4 | https://www.mitsubishielectric.co.jp/ldg/wink/ssl/displayProduct.do?pid=256048
[7 empty] | 機器・器具 / ファン類 | 空調機・換気 | 天井埋込形換気扇 | 居間・事務所・店舗用 低騒音・定風量形 24時間換気機能付（DCブラシレスモーター搭載） | 天井埋込形換気扇 定風量インテリア格子 | VD-23ZVX3-C |  | 三菱電機（株） | MITSUBISHI__50_VD-23ZVX3-C\Folder\Item |  |  |  |  | 2015-06-19 | 17 | 80 | 100 | 1 | 7.8 | 288 | 475 | 572.5 | 25.5 | 37 | 48.5 | 200 | 90 | 150 | 260 | 460 | 800 | 6 | https://www.mitsubishielectric.co.jp/ldg/wink/ssl/displayProduct.do?pid=256014
[7 empty] | 機器・器具 / ファン類 | 空調機・換気 | 天井埋込形換気扇 | 居間・事務所・店舗用 低騒音・定風量形 24時間換気機能付（DCブラシレスモーター搭載） | 天井埋込形換気扇 定風量インテリア格子 | VD-25ZVX3-C |  | 三菱電機（株） | MITSUBISHI__50_VD-25ZVX3-C\Folder\Item |  |  |  |  | 2015-07-07 | 32 | 77 | 100 | 1 | 7.9 | 288 | 475 | 515.5 | 31 | 44 | 51 | 200 | 70 | 70 | 360 | 650 | 900 | 9 | https://www.mitsubishielectric.co.jp/ldg/wink/ssl/displayProduct.do?pid=256163
天井埋込形換気扇 定風量インテリア格子[60Hz]
[20 empty] | 製品リリース年月日 | 消費電力(60ヘルツ電源,中)[W] | 消費電力(60ヘルツ電源,強)[W] | 電 圧[V] | 相[φ] | 製品質量[kg] | 外形寸法 Ｈ[㎜] | 外形寸法 Ｄ[㎜] | 外形寸法 Ｗ[㎜] | 騒 音 値SPL(60ヘルツ電源,弱)[db] | 騒 音 値SPL(60ヘルツ電源,中)[db] | 騒 音 値SPL(60ヘルツ電源,強)[db] | 羽根径Φ[㎜] | 機外静圧(60ヘルツ電源,弱)[Pa] | 機外静圧(60ヘルツ電源,中)[Pa] | 送 風 量(60ヘルツ電源,弱)[m3/h] | 送 風 量(60ヘルツ電源,中)[m3/h] | 送 風 量(60ヘルツ電源,強)[m3/h] | 消費電力(60ヘルツ電源,弱)[W] | 製品情報
[7 empty] | 機器・器具 / ファン類 | 空調機・換気 | 天井埋込形換気扇 | 居間・事務所・店舗用 低騒音・定風量形 24時間換気機能付（DCブラシレスモーター搭載） | 天井埋込形換気扇 定風量インテリア格子 | VD-15ZVX3-C |  | 三菱電機（株） | MITSUBISHI__60_VD-15ZVX3-C\Folder\Item |  |  |  |  | 2015-07-07 | 5 | 20 | 100 | 1 | 3.2 | 223 | 335 | 407 | 17.5 | 28.5 | 41.5 | 140 | 110 | 135 | 85 | 160 | 280 | 1.9 | https://www.mitsubishielectric.co.jp/ldg/wink/ssl/displayProduct.do?pid=256124
[7 empty] | 機器・器具 / ファン類 | 空調機・換気 | 天井埋込形換気扇 | 居間・事務所・店舗用 低騒音・定風量形 24時間換気機能付（DCブラシレスモーター搭載） | 天井埋込形換気扇 定風量インテリア格子 | VD-18ZVX3-C |  | 三菱電機（株） | MITSUBISHI__60_VD-18ZVX3-C\Folder\Item |  |  |  |  | 2015-07-07 | 7.5 | 21 | 100 | 1 | 4.3 | 262 | 335 | 444.5 | 22 | 32.5 | 40.5 | 180 | 60 | 70 | 180 | 300 | 430 | 3 | https://www.mitsubishielectric.co.jp/ldg/wink/ssl/displayProduct.do?pid=256144
[7 empty] | 機器・器具 / ファン類 | 空調機・換気 | 天井埋込形換気扇 | 居間・事務所・店舗用 低騒音・定風量形 24時間換気機能付（DCブラシレスモーター搭載） | 天井埋込形換気扇 定風量インテリア格子 | VD-20ZVX3-C |  | 三菱電機（株） | MITSUBISHI__60_VD-20ZVX3-C\Folder\Item |  |  |  |  | 2015-07-07 | 9 | 40 | 100 | 1 | 4.7 | 263 | 380 | 485.5 | 24.5 | 33.5 | 45 | 180 | 80 | 85 | 230 | 340 | 550 | 4 | https://www.mitsubishielectric.co.jp/ldg/wink/ssl/displayProduct.do?pid=256048
[7 empty] | 機器・器具 / ファン類 | 空調機・換気 | 天井埋込形換気扇 | 居間・事務所・店舗用 低騒音・定風量形 24時間換気機能付（DCブラシレスモーター搭載） | 天井埋込形換気扇 定風量インテリア格子 | VD-23ZVX3-C |  | 三菱電機（株） | MITSUBISHI__60_VD-23ZVX3-C\Folder\Item |  |  |  |  | 2015-06-19 | 17 | 80 | 100 | 1 | 7.8 | 288 | 475 | 572.5 | 25.5 | 37 | 48.5 | 200 | 90 | 150 | 260 | 460 | 800 | 6 | https://www.mitsubishielectric.co.jp/ldg/wink/ssl/displayProduct.do?pid=256014
[7 empty] | 機器・器具 / ファン類 | 空調機・換気 | 天井埋込形換気扇 | 居間・事務所・店舗用 低騒音・定風量形 24時間換気機能付（DCブラシレスモーター搭載） | 天井埋込形換気扇 定風量インテリア格子 | VD-25ZVX3-C |  | 三菱電機（株） | MITSUBISHI__60_VD-25ZVX3-C\Folder\Item |  |  |  |  | 2015-07-07 | 32 | 77 | 100 | 1 | 7.9 | 288 | 475 | 515.5 | 31 | 44 | 51 | 200 | 70 | 70 | 360 | 650 | 900 | 9 | https://www.mitsubishielectric.co.jp/ldg/wink/ssl/displayProduct.do?pid=256163
天井埋込形換気扇 定風量フラットインテリア[50Hz]
[20 empty] | 製品リリース年月日 | 消費電力(50ヘルツ電源,中)[W] | 消費電力(50ヘルツ電源,強)[W] | 電 圧[V] | 相[φ] | 製品質量[kg] | 外形寸法 Ｈ[㎜] | 外形寸法 Ｄ[㎜] | 外形寸法 Ｗ[㎜] | 騒 音 値SPL(50ヘルツ電源,弱)[db] | 騒 音 値SPL(50ヘルツ電源,中)[db] | 騒 音 値SPL(50ヘルツ電源,強)[db] | 羽根径Φ[㎜] | 機外静圧(50ヘルツ電源,弱)[Pa] | 機外静圧(50ヘルツ電源,中)[Pa] | 送 風 量(50ヘルツ電源,弱)[m3/h] | 送 風 量(50ヘルツ電源,中)[m3/h] | 送 風 量(50ヘルツ電源,強)[m3/h] | 消費電力(50ヘルツ電源,弱)[W] | 製品情報
[7 empty] | 機器・器具 / ファン類 | 空調機・換気 | 天井埋込形換気扇 | 居間・事務所・店舗用 低騒音・定風量形 24時間換気機能付（DCブラシレスモーター搭載） | 天井埋込形換気扇 定風量フラットインテリア | VD-15ZVX3-FP |  | 三菱電機（株） | MITSUBISHI__50_VD-15ZVX3-FP\Folder\Item |  |  |  |  | 2015-07-07 | 5.5 | 21 | 100 | 1 | 3.5 | 250 | 330 | 404.5 | 17.5 | 27.5 | 41.5 | 140 | 110 | 135 | 85 | 160 | 280 | 1.9 | https://www.mitsubishielectric.co.jp/ldg/wink/ssl/displayProduct.do?pid=256125
[7 empty] | 機器・器具 / ファン類 | 空調機・換気 | 天井埋込形換気扇 | 居間・事務所・店舗用 低騒音・定風量形 24時間換気機能付（DCブラシレスモーター搭載） | 天井埋込形換気扇 定風量フラットインテリア | VD-18ZVX3-FP |  | 三菱電機（株） | MITSUBISHI__50_VD-18ZVX3-FP\Folder\Item |  |  |  |  | 2015-07-07 | 8 | 24 | 100 | 1 | 4.6 | 289 | 330 | 442 | 22 | 32.5 | 41.5 | 180 | 60 | 70 | 180 | 300 | 430 | 3 | https://www.mitsubishielectric.co.jp/ldg/wink/ssl/displayProduct.do?pid=256145
[7 empty] | 機器・器具 / ファン類 | 空調機・換気 | 天井埋込形換気扇 | 居間・事務所・店舗用 低騒音・定風量形 24時間換気機能付（DCブラシレスモーター搭載） | 天井埋込形換気扇 定風量フラットインテリア | VD-20ZVX3-FP |  | 三菱電機（株） | MITSUBISHI__50_VD-20ZVX3-FP\Folder\Item |  |  |  |  | 2015-07-07 | 10 | 42 | 100 | 1 | 5.1 | 298 | 380 | 485.5 | 24.5 | 33.5 | 45 | 180 | 80 | 85 | 230 | 340 | 550 | 4 | https://www.mitsubishielectric.co.jp/ldg/wink/ssl/displayProduct.do?pid=256049
[7 empty] | 機器・器具 / ファン類 | 空調機・換気 | 天井埋込形換気扇 | 居間・事務所・店舗用 低騒音・定風量形 24時間換気機能付（DCブラシレスモーター搭載） | 天井埋込形換気扇 定風量フラットインテリア | VD-23ZVX3-FP |  | 三菱電機（株） | MITSUBISHI__50_VD-23ZVX3-FP\Folder\Item |  |  |  |  | 2015-07-07 | 19 | 85 | 100 | 1 | 8.3 | 321 | 470 | 570 | 25.5 | 37 | 49.5 | 200 | 90 | 150 | 260 | 460 | 800 | 6 | https://www.mitsubishielectric.co.jp/ldg/wink/ssl/displayProduct.do?pid=256015
[7 empty] | 機器・器具 / ファン類 | 空調機・換気 | 天井埋込形換気扇 | 居間・事務所・店舗用 低騒音・定風量形 24時間換気機能付（DCブラシレスモーター搭載） | 天井埋込形換気扇 定風量フラットインテリア | VD-25ZVX3-FP |  | 三菱電機（株） | MITSUBISHI__50_VD-25ZVX3-FP\Folder\Item |  |  |  |  | 2015-07-07 | 36 | 90 | 100 | 1 | 8.4 | 321 | 470 | 513 | 31 | 44 | 53 | 200 | 70 | 70 | 360 | 650 | 900 | 10 | https://www.mitsubishielectric.co.jp/ldg/wink/ssl/displayProduct.do?pid=256164
天井埋込形換気扇 定風量フラットインテリア[60Hz]
[20 empty] | 製品リリース年月日 | 消費電力(60ヘルツ電源,中)[W] | 消費電力(60ヘルツ電源,強)[W] | 電 圧[V] | 相[φ] | 製品質量[kg] | 外形寸法 Ｈ[㎜] | 外形寸法 Ｄ[㎜] | 外形寸法 Ｗ[㎜] | 騒 音 値SPL(60ヘルツ電源,弱)[db] | 騒 音 値SPL(60ヘルツ電源,中)[db] | 騒 音 値SPL(60ヘルツ電源,強)[db] | 羽根径Φ[㎜] | 機外静圧(60ヘルツ電源,弱)[Pa] | 機外静圧(60ヘルツ電源,中)[Pa] | 送 風 量(60ヘルツ電源,弱)[m3/h] | 送 風 量(60ヘルツ電源,中)[m3/h] | 送 風 量(60ヘルツ電源,強)[m3/h] | 消費電力(60ヘルツ電源,弱)[W] | 製品情報
[7 empty] | 機器・器具 / ファン類 | 空調機・換気 | 天井埋込形換気扇 | 居間・事務所・店舗用 低騒音・定風量形 24時間換気機能付（DCブラシレスモーター搭載） | 天井埋込形換気扇 定風量フラットインテリア | VD-15ZVX3-FP |  | 三菱電機（株） | MITSUBISHI__60_VD-15ZVX3-FP\Folder\Item |  |  |  |  | 2015-07-07 | 5.5 | 21 | 100 | 1 | 3.5 | 250 | 330 | 404.5 | 17.5 | 27.5 | 41.5 | 140 | 110 | 135 | 85 | 160 | 280 | 1.9 | https://www.mitsubishielectric.co.jp/ldg/wink/ssl/displayProduct.do?pid=256125
[7 empty] | 機器・器具 / ファン類 | 空調機・換気 | 天井埋込形換気扇 | 居間・事務所・店舗用 低騒音・定風量形 24時間換気機能付（DCブラシレスモーター搭載） | 天井埋込形換気扇 定風量フラットインテリア | VD-18ZVX3-FP |  | 三菱電機（株） | MITSUBISHI__60_VD-18ZVX3-FP\Folder\Item |  |  |  |  | 2015-07-07 | 8 | 24 | 100 | 1 | 4.6 | 289 | 330 | 442 | 22 | 32.5 | 41.5 | 180 | 60 | 70 | 180 | 300 | 430 | 3 | https://www.mitsubishielectric.co.jp/ldg/wink/ssl/displayProduct.do?pid=256145
[7 empty] | 機器・器具 / ファン類 | 空調機・換気 | 天井埋込形換気扇 | 居間・事務所・店舗用 低騒音・定風量形 24時間換気機能付（DCブラシレスモーター搭載） | 天井埋込形換気扇 定風量フラットインテリア | VD-20ZVX3-FP |  | 三菱電機（株） | MITSUBISHI__60_VD-20ZVX3-FP\Folder\Item |  |  |  |  | 2015-07-07 | 10 | 42 | 100 | 1 | 5.1 | 298 | 380 | 485.5 | 24.5 | 33.5 | 45 | 180 | 80 | 85 | 230 | 340 | 550 | 4 | https://www.mitsubishielectric.co.jp/ldg/wink/ssl/displayProduct.do?pid=256049
[7 empty] | 機器・器具 / ファン類 | 空調機・換気 | 天井埋込形換気扇 | 居間・事務所・店舗用 低騒音・定風量形 24時間換気機能付（DCブラシレスモーター搭載） | 天井埋込形換気扇 定風量フラットインテリア | VD-23ZVX3-FP |  | 三菱電機（株） | MITSUBISHI__60_VD-23ZVX3-FP\Folder\Item |  |  |  |  | 2015-07-07 | 19 | 85 | 100 | 1 | 8.3 | 321 | 470 | 570 | 25.5 | 37 | 49.5 | 200 | 90 | 150 | 260 | 460 | 800 | 6 | https://www.mitsubishielectric.co.jp/ldg/wink/ssl/displayProduct.do?pid=256015
[7 empty] | 機器・器具 / ファン類 | 空調機・換気 | 天井埋込形換気扇 | 居間・事務所・店舗用 低騒音・定風量形 24時間換気機能付（DCブラシレスモーター搭載） | 天井埋込形換気扇 定風量フラットインテリア | VD-25ZVX3-FP |  | 三菱電機（株） | MITSUBISHI__60_VD-25ZVX3-FP\Folder\Item |  |  |  |  | 2015-07-07 | 36 | 90 | 100 | 1 | 8.4 | 321 | 470 | 513 | 31 | 44 | 53 | 200 | 70 | 70 | 360 | 650 | 900 | 10 | https://www.mitsubishielectric.co.jp/ldg/wink/ssl/displayProduct.do?pid=256164
天井埋込形換気扇 定風量スリットインテリア[50Hz]
[20 empty] | 製品リリース年月日 | 消費電力(50ヘルツ電源,中)[W] | 消費電力(50ヘルツ電源,強)[W] | 電 圧[V] | 相[φ] | 製品質量[kg] | 外形寸法 Ｈ[㎜] | 外形寸法 Ｄ[㎜] | 外形寸法 Ｗ[㎜] | 騒 音 値SPL(50ヘルツ電源,弱)[db] | 騒 音 値SPL(50ヘルツ電源,中)[db] | 騒 音 値SPL(50ヘルツ電源,強)[db] | 羽根径Φ[㎜] | 機外静圧(50ヘルツ電源,弱)[Pa] | 機外静圧(50ヘルツ電源,中)[Pa] | 送 風 量(50ヘルツ電源,弱)[m3/h] | 送 風 量(50ヘルツ電源,中)[m3/h] | 送 風 量(50ヘルツ電源,強)[m3/h] | 消費電力(50ヘルツ電源,弱)[W] | 製品情報
[7 empty] | 機器・器具 / ファン類 | 空調機・換気 | 天井埋込形換気扇 | 居間・事務所・店舗用 低騒音・定風量形 24時間換気機能付（DCブラシレスモーター搭載） | 天井埋込形換気扇 定風量スリットインテリア | VD-15ZVX3-X |  | 三菱電機（株） | MITSUBISHI__50_VD-15ZVX3-X\Folder\Item |  |  |  |  | 2015-07-07 | 6 | 24 | 100 | 1 | 3.2 | 224 | 335 | 407 | 17.5 | 28.5 | 44 | 140 | 110 | 135 | 85 | 160 | 280 | 2 | https://www.mitsubishielectric.co.jp/ldg/wink/ssl/displayProduct.do?pid=256126
[7 empty] | 機器・器具 / ファン類 | 空調機・換気 | 天井埋込形換気扇 | 居間・事務所・店舗用 低騒音・定風量形 24時間換気機能付（DCブラシレスモーター搭載） | 天井埋込形換気扇 定風量スリットインテリア | VD-18ZVX3-X |  | 三菱電機（株） | MITSUBISHI__50_VD-18ZVX3-X\Folder\Item |  |  |  |  | 2015-07-07 | 11 | 30 | 100 | 1 | 4.4 | 263 | 335 | 444.5 | 22 | 32.5 | 45.5 | 180 | 60 | 70 | 180 | 300 | 430 | 3.5 | https://www.mitsubishielectric.co.jp/ldg/wink/ssl/displayProduct.do?pid=256146
[7 empty] | 機器・器具 / ファン類 | 空調機・換気 | 天井埋込形換気扇 | 居間・事務所・店舗用 低騒音・定風量形 24時間換気機能付（DCブラシレスモーター搭載） | 天井埋込形換気扇 定風量スリットインテリア | VD-20ZVX3-X |  | 三菱電機（株） | MITSUBISHI__50_VD-20ZVX3-X\Folder\Item |  |  |  |  | 2015-07-07 | 11 | 49.5 | 100 | 1 | 4.8 | 268 | 380 | 485.5 | 24.5 | 33.5 | 48.5 | 180 | 80 | 85 | 230 | 340 | 550 | 5 | https://www.mitsubishielectric.co.jp/ldg/wink/ssl/displayProduct.do?pid=256050
[7 empty] | 機器・器具 / ファン類 | 空調機・換気 | 天井埋込形換気扇 | 居間・事務所・店舗用 低騒音・定風量形 24時間換気機能付（DCブラシレスモーター搭載） | 天井埋込形換気扇 定風量スリットインテリア | VD-23ZVX3-X |  | 三菱電機（株） | MITSUBISHI__50_VD-23ZVX3-X\Folder\Item |  |  |  |  | 2015-07-07 | 21 | 97 | 100 | 1 | 7.8 | 291 | 475 | 572.5 | 26.5 | 38 | 53 | 200 | 90 | 150 | 260 | 460 | 800 | 6.5 | https://www.mitsubishielectric.co.jp/ldg/wink/ssl/displayProduct.do?pid=256016
[7 empty] | 機器・器具 / ファン類 | 空調機・換気 | 天井埋込形換気扇 | 居間・事務所・店舗用 低騒音・定風量形 24時間換気機能付（DCブラシレスモーター搭載） | 天井埋込形換気扇 定風量スリットインテリア | VD-25ZVX3-X |  | 三菱電機（株） | MITSUBISHI__50_VD-25ZVX3-X\Folder\Item |  |  |  |  | 2015-07-07 | 41 | 99 | 100 | 1 | 7.9 | 291 | 475 | 515.5 | 33 | 46 | 56 | 200 | 70 | 70 | 360 | 650 | 900 | 11 | https://www.mitsubishielectric.co.jp/ldg/wink/ssl/displayProduct.do?pid=256165
天井埋込形換気扇 定風量スリットインテリア[60Hz]
[20 empty] | 製品リリース年月日 | 消費電力(60ヘルツ電源,中)[W] | 消費電力(60ヘルツ電源,強)[W] | 電 圧[V] | 相[φ] | 製品質量[kg] | 外形寸法 Ｈ[㎜] | 外形寸法 Ｄ[㎜] | 外形寸法 Ｗ[㎜] | 騒 音 値SPL(60ヘルツ電源,弱)[db] | 騒 音 値SPL(60ヘルツ電源,中)[db] | 騒 音 値SPL(60ヘルツ電源,強)[db] | 羽根径Φ[㎜] | 機外静圧(60ヘルツ電源,弱)[Pa] | 機外静圧(60ヘルツ電源,中)[Pa] | 送 風 量(60ヘルツ電源,弱)[m3/h] | 送 風 量(60ヘルツ電源,中)[m3/h] | 送 風 量(60ヘルツ電源,強)[m3/h] | 消費電力(60ヘルツ電源,弱)[W] | 製品情報
[7 empty] | 機器・器具 / ファン類 | 空調機・換気 | 天井埋込形換気扇 | 居間・事務所・店舗用 低騒音・定風量形 24時間換気機能付（DCブラシレスモーター搭載） | 天井埋込形換気扇 定風量スリットインテリア | VD-15ZVX3-X |  | 三菱電機（株） | MITSUBISHI__60_VD-15ZVX3-X\Folder\Item |  |  |  |  | 2015-07-07 | 6 | 24 | 100 | 1 | 3.2 | 224 | 335 | 407 | 17.5 | 28.5 | 44 | 140 | 110 | 135 | 85 | 160 | 280 | 2 | https://www.mitsubishielectric.co.jp/ldg/wink/ssl/displayProduct.do?pid=256126
[7 empty] | 機器・器具 / ファン類 | 空調機・換気 | 天井埋込形換気扇 | 居間・事務所・店舗用 低騒音・定風量形 24時間換気機能付（DCブラシレスモーター搭載） | 天井埋込形換気扇 定風量スリットインテリア | VD-18ZVX3-X |  | 三菱電機（株） | MITSUBISHI__60_VD-18ZVX3-X\Folder\Item |  |  |  |  | 2015-07-07 | 11 | 30 | 100 | 1 | 4.4 | 263 | 335 | 444.5 | 22 | 32.5 | 45.5 | 180 | 60 | 70 | 180 | 300 | 430 | 3.5 | https://www.mitsubishielectric.co.jp/ldg/wink/ssl/displayProduct.do?pid=256146
[7 empty] | 機器・器具 / ファン類 | 空調機・換気 | 天井埋込形換気扇 | 居間・事務所・店舗用 低騒音・定風量形 24時間換気機能付（DCブラシレスモーター搭載） | 天井埋込形換気扇 定風量スリットインテリア | VD-20ZVX3-X |  | 三菱電機（株） | MITSUBISHI__60_VD-20ZVX3-X\Folder\Item |  |  |  |  | 2015-07-07 | 11 | 49.5 | 100 | 1 | 4.8 | 268 | 380 | 485.5 | 24.5 | 33.5 | 48.5 | 180 | 80 | 85 | 230 | 340 | 550 | 5 | https://www.mitsubishielectric.co.jp/ldg/wink/ssl/displayProduct.do?pid=256050
[7 empty] | 機器・器具 / ファン類 | 空調機・換気 | 天井埋込形換気扇 | 居間・事務所・店舗用 低騒音・定風量形 24時間換気機能付（DCブラシレスモーター搭載） | 天井埋込形換気扇 定風量スリットインテリア | VD-23ZVX3-X |  | 三菱電機（株） | MITSUBISHI__60_VD-23ZVX3-X\Folder\Item |  |  |  |  | 2015-07-07 | 21 | 97 | 100 | 1 | 7.8 | 291 | 475 | 572.5 | 26.5 | 38 | 53 | 200 | 90 | 150 | 260 | 460 | 800 | 6.5 | https://www.mitsubishielectric.co.jp/ldg/wink/ssl/displayProduct.do?pid=256016
[7 empty] | 機器・器具 / ファン類 | 空調機・換気 | 天井埋込形換気扇 | 居間・事務所・店舗用 低騒音・定風量形 24時間換気機能付（DCブラシレスモーター搭載） | 天井埋込形換気扇 定風量スリットインテリア | VD-25ZVX3-X |  | 三菱電機（株） | MITSUBISHI__60_VD-25ZVX3-X\Folder\Item |  |  |  |  | 2015-07-07 | 41 | 99 | 100 | 1 | 7.9 | 291 | 475 | 515.5 | 33 | 46 | 56 | 200 | 70 | 70 | 360 | 650 | 900 | 11 | https://www.mitsubishielectric.co.jp/ldg/wink/ssl/displayProduct.do?pid=256165
居間・事務所・店舗用 低騒音形
天井埋込形換気扇 グリル別売タイプ[50Hz]
[20 empty] | 製品リリース年月日 | 羽根径Φ[㎜] | 製品情報(URL) | 消費電力(50ヘルツ電源,弱)[W] | 消費電力(50ヘルツ電源,強)[W] | 電圧[V] | 相[φ] | 電 圧[V] | 製品質量[kg] | 外形寸法 Ｄ[㎜] | 外形寸法 Ｗ[㎜] | 騒 音 値SPL(50ヘルツ電源,弱)[db] | 騒 音 値SPL(50ヘルツ電源,強)[db] | 送 風 量(50ヘルツ電源,弱)[m3/h] | 送 風 量(50ヘルツ電源,強)[m3/h] | 外形寸法 Ｈ[㎜] | 製品情報
[7 empty] | 機器・器具 / ファン類 | 空調機・換気 | 天井埋込形換気扇 | 居間・事務所・店舗用 低騒音形 | 天井埋込形換気扇 グリル別売タイプ | VD-25ZX10-IN |  | 三菱電機（株） | MITSUBISHI__50_VD-25ZX10-IN\Folder\Item |  |  |  |  | 2015-07-07 | 200 |  | 57 | 80 |  | 1 | 100 | 8.6 | 438 | 497 | 39.5 | 46 | 600 | 800 | 278 | https://www.mitsubishielectric.co.jp/ldg/wink/ssl/displayProduct.do?pid=256168
[7 empty] | 機器・器具 / ファン類 | 空調機・換気 | 天井埋込形換気扇 | 居間・事務所・店舗用 低騒音形 | 天井埋込形換気扇 グリル別売タイプ | VD-25ZX12-IN |  | 三菱電機（株） | MITSUBISHI__50_VD-25ZX12-IN\Folder\Item |  |  |  |  | 2020-02-17 |  | https://www.mitsubishielectric.co.jp/ldg/wink/ssl/displayProduct.do?pid=306870 | 57 | 80 | 100 | 1 |  | 8.6 | 438 | 497 | 39.5 | 46 | 600 | 800 | 278
[7 empty] | 機器・器具 / ファン類 | 空調機・換気 | 天井埋込形換気扇 | 居間・事務所・店舗用 低騒音形 | 天井埋込形換気扇 グリル別売タイプ | VD-25ZX13-IN |  | 三菱電機（株） | MITSUBISHI__50_VD-25ZX13-IN\Folder\Item |  |  |  |  | 2022-06-01 |  | https://www.mitsubishielectric.co.jp/ldg/wink/ssl/displayProduct.do?pid=320813 | 57 | 80 | 100 | 1 |  | 8.6 | 438 | 497 | 39.5 | 46 | 600 | 800 | 278
天井埋込形換気扇 グリル別売タイプ[60Hz]
[20 empty] | 製品リリース年月日 | 羽根径Φ[㎜] | 製品情報(URL) | 消費電力(60ヘルツ電源,弱)[W] | 消費電力(60ヘルツ電源,強)[W] | 電圧[V] | 相[φ] | 電 圧[V] | 製品質量[kg] | 外形寸法 Ｄ[㎜] | 外形寸法 Ｗ[㎜] | 騒 音 値SPL(60ヘルツ電源,弱)[db] | 騒 音 値SPL(60ヘルツ電源,強)[db] | 送 風 量(60ヘルツ電源,弱)[m3/h] | 送 風 量(60ヘルツ電源,強)[m3/h] | 外形寸法 Ｈ[㎜] | 製品情報
[7 empty] | 機器・器具 / ファン類 | 空調機・換気 | 天井埋込形換気扇 | 居間・事務所・店舗用 低騒音形 | 天井埋込形換気扇 グリル別売タイプ | VD-25ZX10-IN |  | 三菱電機（株） | MITSUBISHI__60_VD-25ZX10-IN\Folder\Item |  |  |  |  | 2015-07-07 | 200 |  | 63 | 90 |  | 1 | 100 | 8.6 | 438 | 497 | 38.5 | 45 | 570 | 750 | 278 | https://www.mitsubishielectric.co.jp/ldg/wink/ssl/displayProduct.do?pid=256168
[7 empty] | 機器・器具 / ファン類 | 空調機・換気 | 天井埋込形換気扇 | 居間・事務所・店舗用 低騒音形 | 天井埋込形換気扇 グリル別売タイプ | VD-25ZX12-IN |  | 三菱電機（株） | MITSUBISHI__60_VD-25ZX12-IN\Folder\Item |  |  |  |  | 2020-02-17 |  | https://www.mitsubishielectric.co.jp/ldg/wink/ssl/displayProduct.do?pid=306870 | 63 | 90 | 100 | 1 |  | 8.6 | 438 | 497 | 38.5 | 45 | 570 | 750 | 278
[7 empty] | 機器・器具 / ファン類 | 空調機・換気 | 天井埋込形換気扇 | 居間・事務所・店舗用 低騒音形 | 天井埋込形換気扇 グリル別売タイプ | VD-25ZX13-IN |  | 三菱電機（株） | MITSUBISHI__60_VD-25ZX13-IN\Folder\Item |  |  |  |  | 2022-06-01 |  | https://www.mitsubishielectric.co.jp/ldg/wink/ssl/displayProduct.do?pid=320813 | 63 | 90 | 100 | 1 |  | 8.6 | 438 | 497 | 38.5 | 45 | 570 | 750 | 278
天井埋込形換気扇 低騒音インテリア格子[50Hz]
[20 empty] | 製品リリース年月日 | 羽根径Φ[㎜] | 消費電力(50ヘルツ電源)[W] | 騒 音 値SPL(50ヘルツ電源)[db] | 送 風 量(50ヘルツ電源)[m3/h] | 製品情報(URL) | 消費電力(50ヘルツ電源,弱)[W] | 消費電力(50ヘルツ電源,強)[W] | 電圧[V] | 相[φ] | 製品質量[kg] | 外形寸法 Ｈ[㎜] | 外形寸法 Ｄ[㎜] | 外形寸法 Ｗ[㎜] | 騒 音 値SPL(50ヘルツ電源,弱)[db] | 騒 音 値SPL(50ヘルツ電源,強)[db] | 送 風 量(50ヘルツ電源,弱)[m3/h] | 送 風 量(50ヘルツ電源,強)[m3/h] | 電 圧[V] | 製品情報
[7 empty] | 機器・器具 / ファン類 | 空調機・換気 | 天井埋込形換気扇 | 居間・事務所・店舗用 低騒音形 | 天井埋込形換気扇 低騒音インテリア格子 | VD-15ZX10-C |  | 三菱電機（株） | MITSUBISHI__50_VD-15ZX10-C\Folder\Item |  |  |  |  | 2015-04-24 | 140 | 13.5 | 28.5 | 160 |  |  |  |  | 1 | 3.5 | 223 | 335 | 407 |  |  |  |  | 100 | https://www.mitsubishielectric.co.jp/ldg/wink/ssl/displayProduct.do?pid=256127
[7 empty] | 機器・器具 / ファン類 | 空調機・換気 | 天井埋込形換気扇 | 居間・事務所・店舗用 低騒音形 | 天井埋込形換気扇 低騒音インテリア格子 | VD-18ZX10-C |  | 三菱電機（株） | MITSUBISHI__50_VD-18ZX10-C\Folder\Item |  |  |  |  | 2015-06-04 | 180 | 25.5 | 32.5 | 300 |  |  |  |  | 1 | 4.7 | 262 | 335 | 444.5 |  |  |  |  | 100 | https://www.mitsubishielectric.co.jp/ldg/wink/ssl/displayProduct.do?pid=256148
[7 empty] | 機器・器具 / ファン類 | 空調機・換気 | 天井埋込形換気扇 | 居間・事務所・店舗用 低騒音形 | 天井埋込形換気扇 低騒音インテリア格子 | VD-20ZX10-C |  | 三菱電機（株） | MITSUBISHI__50_VD-20ZX10-C\Folder\Item |  |  |  |  | 2015-06-04 | 180 | 42 | 36.5 | 400 |  |  |  |  | 1 | 5.1 | 263 | 380 | 485.5 |  |  |  |  | 100 | https://www.mitsubishielectric.co.jp/ldg/wink/ssl/displayProduct.do?pid=256030
[7 empty] | 機器・器具 / ファン類 | 空調機・換気 | 天井埋込形換気扇 | 居間・事務所・店舗用 低騒音形 | 天井埋込形換気扇 低騒音インテリア格子 | VD-20ZXK10-C |  | 三菱電機（株） | MITSUBISHI__50_VD-20ZXK10-C\Folder\Item |  |  |  |  | 2015-06-04 | 180 |  |  |  |  | 27.5 | 42 |  | 1 | 5.2 | 263 | 380 | 485.5 | 29 | 36.5 | 280 | 400 | 100 | https://www.mitsubishielectric.co.jp/ldg/wink/ssl/displayProduct.do?pid=256034
[7 empty] | 機器・器具 / ファン類 | 空調機・換気 | 天井埋込形換気扇 | 居間・事務所・店舗用 低騒音形 | 天井埋込形換気扇 低騒音インテリア格子 | VD-23ZX10-C |  | 三菱電機（株） | MITSUBISHI__50_VD-23ZX10-C\Folder\Item |  |  |  |  | 2015-06-19 | 230 |  |  |  |  | 55 | 74 |  | 1 | 8.1 | 254 | 475 | 572.5 | 36.5 | 42 | 480 | 600 | 100 | https://www.mitsubishielectric.co.jp/ldg/wink/ssl/displayProduct.do?pid=256017
[7 empty] | 機器・器具 / ファン類 | 空調機・換気 | 天井埋込形換気扇 | 居間・事務所・店舗用 低騒音形 | 天井埋込形換気扇 低騒音インテリア格子 | VD-25ZX10-C |  | 三菱電機（株） | MITSUBISHI__50_VD-25ZX10-C\Folder\Item |  |  |  |  | 2015-04-24 | 200 |  |  |  |  | 57 | 80 |  | 1 | 9.2 | 300 | 475 | 515.5 | 39.5 | 46 | 600 | 800 | 100 | https://www.mitsubishielectric.co.jp/ldg/wink/ssl/displayProduct.do?pid=256166
[7 empty] | 機器・器具 / ファン類 | 空調機・換気 | 天井埋込形換気扇 | 居間・事務所・店舗用 低騒音形 | 天井埋込形換気扇 低騒音インテリア格子 | VD-15ZX12-C |  | 三菱電機（株） | MITSUBISHI__50_VD-15ZX12-C\Folder\Item |  |  |  |  | 2020-02-17 |  | 13.5 | 28.5 | 160 | https://www.mitsubishielectric.co.jp/ldg/wink/ssl/displayProduct.do?pid=307005 |  |  | 100 | 1 | 3.5 | 223 | 590 | 510
[7 empty] | 機器・器具 / ファン類 | 空調機・換気 | 天井埋込形換気扇 | 居間・事務所・店舗用 低騒音形 | 天井埋込形換気扇 低騒音インテリア格子 | VD-18ZX12-C |  | 三菱電機（株） | MITSUBISHI__50_VD-18ZX12-C\Folder\Item |  |  |  |  | 2020-02-17 |  | 25.5 | 32.5 | 300 | https://www.mitsubishielectric.co.jp/ldg/wink/ssl/displayProduct.do?pid=307139 |  |  | 100 | 1 | 4.7 | 262 | 335 | 444.5
[7 empty] | 機器・器具 / ファン類 | 空調機・換気 | 天井埋込形換気扇 | 居間・事務所・店舗用 低騒音形 | 天井埋込形換気扇 低騒音インテリア格子 | VD-20ZX12-C |  | 三菱電機（株） | MITSUBISHI__50_VD-20ZX12-C\Folder\Item |  |  |  |  | 2020-02-17 |  | 42 | 36.5 | 400 | https://www.mitsubishielectric.co.jp/ldg/wink/ssl/displayProduct.do?pid=306746 |  |  | 100 | 1 | 5.1 | 263 | 380 | 485.5
[7 empty] | 機器・器具 / ファン類 | 空調機・換気 | 天井埋込形換気扇 | 居間・事務所・店舗用 低騒音形 | 天井埋込形換気扇 低騒音インテリア格子 | VD-20ZXK12-C |  | 三菱電機（株） | MITSUBISHI__50_VD-20ZXK12-C\Folder\Item |  |  |  |  | 2020-02-17 |  |  |  |  | https://www.mitsubishielectric.co.jp/ldg/wink/ssl/displayProduct.do?pid=306750 | 27.5 | 42 | 100 | 1 | 5.2 | 263 | 380 | 485.5 | 29 | 36.5 | 280 | 400
[7 empty] | 機器・器具 / ファン類 | 空調機・換気 | 天井埋込形換気扇 | 居間・事務所・店舗用 低騒音形 | 天井埋込形換気扇 低騒音インテリア格子 | VD-23ZX12-C |  | 三菱電機（株） | MITSUBISHI__50_VD-23ZX12-C\Folder\Item |  |  |  |  | 2020-02-17 |  |  |  |  | https://www.mitsubishielectric.co.jp/ldg/wink/ssl/displayProduct.do?pid=306855 | 55 | 74 | 100 | 1 | 8.1 | 254 | 475 | 572.5 | 36.5 | 42 | 480 | 600
[7 empty] | 機器・器具 / ファン類 | 空調機・換気 | 天井埋込形換気扇 | 居間・事務所・店舗用 低騒音形 | 天井埋込形換気扇 低騒音インテリア格子 | VD-25ZX12-C |  | 三菱電機（株） | MITSUBISHI__50_VD-25ZX12-C\Folder\Item |  |  |  |  | 2020-02-17 |  |  |  |  | https://www.mitsubishielectric.co.jp/ldg/wink/ssl/displayProduct.do?pid=306868 | 57 | 80 | 100 | 1 | 9.2 | 300 | 475 | 515.5 | 39.5 | 46 | 600 | 800
[7 empty] | 機器・器具 / ファン類 | 空調機・換気 | 天井埋込形換気扇 | 居間・事務所・店舗用 低騒音形 | 天井埋込形換気扇 低騒音インテリア格子 | VD-15ZX13-C |  | 三菱電機（株） | MITSUBISHI__50_VD-15ZX13-C\Folder\Item |  |  |  |  | 2022-06-01 |  | 13.5 | 28.5 | 160 | https://www.mitsubishielectric.co.jp/ldg/wink/ssl/displayProduct.do?pid=320670 |  |  | 100 | 1 | 3.5 | 223 | 590 | 510
[7 empty] | 機器・器具 / ファン類 | 空調機・換気 | 天井埋込形換気扇 | 居間・事務所・店舗用 低騒音形 | 天井埋込形換気扇 低騒音インテリア格子 | VD-18ZX13-C |  | 三菱電機（株） | MITSUBISHI__50_VD-18ZX13-C\Folder\Item |  |  |  |  | 2022-06-01 |  | 25.5 | 32.5 | 300 | https://www.mitsubishielectric.co.jp/ldg/wink/ssl/displayProduct.do?pid=320453 |  |  | 100 | 1 | 4.7 | 262 | 335 | 444.5
[7 empty] | 機器・器具 / ファン類 | 空調機・換気 | 天井埋込形換気扇 | 居間・事務所・店舗用 低騒音形 | 天井埋込形換気扇 低騒音インテリア格子 | VD-20ZX13-C |  | 三菱電機（株） | MITSUBISHI__50_VD-20ZX13-C\Folder\Item |  |  |  |  | 2022-06-01 |  | 42 | 36.5 | 400 | https://www.mitsubishielectric.co.jp/ldg/wink/ssl/displayProduct.do?pid=320774 |  |  | 100 | 1 | 5.1 | 263 | 380 | 485.5
[7 empty] | 機器・器具 / ファン類 | 空調機・換気 | 天井埋込形換気扇 | 居間・事務所・店舗用 低騒音形 | 天井埋込形換気扇 低騒音インテリア格子 | VD-20ZXK13-C |  | 三菱電機（株） | MITSUBISHI__50_VD-20ZXK13-C\Folder\Item |  |  |  |  | 2022-06-01 |  |  |  |  | https://www.mitsubishielectric.co.jp/ldg/wink/ssl/displayProduct.do?pid=320778 | 27.5 | 42 | 100 | 1 | 5.2 | 263 | 380 | 485.5 | 29 | 36.5 | 280 | 400
[7 empty] | 機器・器具 / ファン類 | 空調機・換気 | 天井埋込形換気扇 | 居間・事務所・店舗用 低騒音形 | 天井埋込形換気扇 低騒音インテリア格子 | VD-23ZX13-C |  | 三菱電機（株） | MITSUBISHI__50_VD-23ZX13-C\Folder\Item |  |  |  |  | 2022-06-01 |  |  |  |  | https://www.mitsubishielectric.co.jp/ldg/wink/ssl/displayProduct.do?pid=320798 | 55 | 74 | 100 | 1 | 8.1 | 254 | 475 | 572.5 | 36.5 | 42 | 480 | 600
[7 empty] | 機器・器具 / ファン類 | 空調機・換気 | 天井埋込形換気扇 | 居間・事務所・店舗用 低騒音形 | 天井埋込形換気扇 低騒音インテリア格子 | VD-25ZX13-C |  | 三菱電機（株） | MITSUBISHI__50_VD-25ZX13-C\Folder\Item |  |  |  |  | 2022-06-01 |  |  |  |  | https://www.mitsubishielectric.co.jp/ldg/wink/ssl/displayProduct.do?pid=320811 | 57 | 80 | 100 | 1 | 9.2 | 300 | 475 | 515.5 | 39.5 | 46 | 600 | 800
天井埋込形換気扇 低騒音インテリア格子[60Hz]
[20 empty] | 製品リリース年月日 | 羽根径Φ[㎜] | 消費電力(60ヘルツ電源)[W] | 騒 音 値SPL(60ヘルツ電源)[db] | 送 風 量(60ヘルツ電源)[m3/h] | 製品情報(URL) | 消費電力(60ヘルツ電源,弱)[W] | 消費電力(60ヘルツ電源,強)[W] | 電圧[V] | 相[φ] | 製品質量[kg] | 外形寸法 Ｈ[㎜] | 外形寸法 Ｄ[㎜] | 外形寸法 Ｗ[㎜] | 騒 音 値SPL(60ヘルツ電源,弱)[db] | 騒 音 値SPL(60ヘルツ電源,強)[db] | 送 風 量(60ヘルツ電源,弱)[m3/h] | 送 風 量(60ヘルツ電源,強)[m3/h] | 電 圧[V] | 製品情報
[7 empty] | 機器・器具 / ファン類 | 空調機・換気 | 天井埋込形換気扇 | 居間・事務所・店舗用 低騒音形 | 天井埋込形換気扇 低騒音インテリア格子 | VD-15ZX10-C |  | 三菱電機（株） | MITSUBISHI__60_VD-15ZX10-C\Folder\Item |  |  |  |  | 2015-04-24 | 140 | 14 | 28 | 155 |  |  |  |  | 1 | 3.5 | 223 | 335 | 407 |  |  |  |  | 100 | https://www.mitsubishielectric.co.jp/ldg/wink/ssl/displayProduct.do?pid=256127
[7 empty] | 機器・器具 / ファン類 | 空調機・換気 | 天井埋込形換気扇 | 居間・事務所・店舗用 低騒音形 | 天井埋込形換気扇 低騒音インテリア格子 | VD-18ZX10-C |  | 三菱電機（株） | MITSUBISHI__60_VD-18ZX10-C\Folder\Item |  |  |  |  | 2015-06-04 | 180 | 28.5 | 31 | 280 |  |  |  |  | 1 | 4.7 | 262 | 335 | 444.5 |  |  |  |  | 100 | https://www.mitsubishielectric.co.jp/ldg/wink/ssl/displayProduct.do?pid=256148
[7 empty] | 機器・器具 / ファン類 | 空調機・換気 | 天井埋込形換気扇 | 居間・事務所・店舗用 低騒音形 | 天井埋込形換気扇 低騒音インテリア格子 | VD-20ZX10-C |  | 三菱電機（株） | MITSUBISHI__60_VD-20ZX10-C\Folder\Item |  |  |  |  | 2015-06-04 | 180 | 46 | 35.5 | 380 |  |  |  |  | 1 | 5.1 | 263 | 380 | 485.5 |  |  |  |  | 100 | https://www.mitsubishielectric.co.jp/ldg/wink/ssl/displayProduct.do?pid=256030
[7 empty] | 機器・器具 / ファン類 | 空調機・換気 | 天井埋込形換気扇 | 居間・事務所・店舗用 低騒音形 | 天井埋込形換気扇 低騒音インテリア格子 | VD-20ZXK10-C |  | 三菱電機（株） | MITSUBISHI__60_VD-20ZXK10-C\Folder\Item |  |  |  |  | 2015-06-04 | 180 |  |  |  |  | 28.5 | 46 |  | 1 | 5.2 | 263 | 380 | 485.5 | 28 | 35.5 | 260 | 380 | 100 | https://www.mitsubishielectric.co.jp/ldg/wink/ssl/displayProduct.do?pid=256034
[7 empty] | 機器・器具 / ファン類 | 空調機・換気 | 天井埋込形換気扇 | 居間・事務所・店舗用 低騒音形 | 天井埋込形換気扇 低騒音インテリア格子 | VD-23ZX10-C |  | 三菱電機（株） | MITSUBISHI__60_VD-23ZX10-C\Folder\Item |  |  |  |  | 2015-06-19 | 230 |  |  |  |  | 59 | 82 |  | 1 | 8.1 | 254 | 475 | 572.5 | 35.5 | 41 | 450 | 570 | 100 | https://www.mitsubishielectric.co.jp/ldg/wink/ssl/displayProduct.do?pid=256017
[7 empty] | 機器・器具 / ファン類 | 空調機・換気 | 天井埋込形換気扇 | 居間・事務所・店舗用 低騒音形 | 天井埋込形換気扇 低騒音インテリア格子 | VD-25ZX10-C |  | 三菱電機（株） | MITSUBISHI__60_VD-25ZX10-C\Folder\Item |  |  |  |  | 2015-04-24 | 200 |  |  |  |  | 63 | 90 |  | 1 | 9.2 | 300 | 475 | 515.5 | 38.5 | 45 | 570 | 750 | 100 | https://www.mitsubishielectric.co.jp/ldg/wink/ssl/displayProduct.do?pid=256166
[7 empty] | 機器・器具 / ファン類 | 空調機・換気 | 天井埋込形換気扇 | 居間・事務所・店舗用 低騒音形 | 天井埋込形換気扇 低騒音インテリア格子 | VD-15ZX12-C |  | 三菱電機（株） | MITSUBISHI__60_VD-15ZX12-C\Folder\Item |  |  |  |  | 2020-02-17 |  | 14 | 28 | 155 | https://www.mitsubishielectric.co.jp/ldg/wink/ssl/displayProduct.do?pid=307005 |  |  | 100 | 1 | 3.5 | 223 | 590 | 510
[7 empty] | 機器・器具 / ファン類 | 空調機・換気 | 天井埋込形換気扇 | 居間・事務所・店舗用 低騒音形 | 天井埋込形換気扇 低騒音インテリア格子 | VD-18ZX12-C |  | 三菱電機（株） | MITSUBISHI__60_VD-18ZX12-C\Folder\Item |  |  |  |  | 2020-02-17 |  | 28.5 | 31 | 280 | https://www.mitsubishielectric.co.jp/ldg/wink/ssl/displayProduct.do?pid=307139 |  |  | 100 | 1 | 4.7 | 262 | 335 | 444.5
[7 empty] | 機器・器具 / ファン類 | 空調機・換気 | 天井埋込形換気扇 | 居間・事務所・店舗用 低騒音形 | 天井埋込形換気扇 低騒音インテリア格子 | VD-20ZX12-C |  | 三菱電機（株） | MITSUBISHI__60_VD-20ZX12-C\Folder\Item |  |  |  |  | 2020-02-17 |  | 46 | 35.5 | 380 | https://www.mitsubishielectric.co.jp/ldg/wink/ssl/displayProduct.do?pid=306746 |  |  | 100 | 1 | 5.1 | 263 | 380 | 485.5
[7 empty] | 機器・器具 / ファン類 | 空調機・換気 | 天井埋込形換気扇 | 居間・事務所・店舗用 低騒音形 | 天井埋込形換気扇 低騒音インテリア格子 | VD-20ZXK12-C |  | 三菱電機（株） | MITSUBISHI__60_VD-20ZXK12-C\Folder\Item |  |  |  |  | 2020-02-17 |  |  |  |  | https://www.mitsubishielectric.co.jp/ldg/wink/ssl/displayProduct.do?pid=306750 | 28.5 | 46 | 100 | 1 | 5.2 | 263 | 380 | 485.5 | 28 | 35.5 | 260 | 380
[7 empty] | 機器・器具 / ファン類 | 空調機・換気 | 天井埋込形換気扇 | 居間・事務所・店舗用 低騒音形 | 天井埋込形換気扇 低騒音インテリア格子 | VD-23ZX12-C |  | 三菱電機（株） | MITSUBISHI__60_VD-23ZX12-C\Folder\Item |  |  |  |  | 2020-02-17 |  |  |  |  | https://www.mitsubishielectric.co.jp/ldg/wink/ssl/displayProduct.do?pid=306855 | 59 | 82 | 100 | 1 | 8.1 | 254 | 475 | 572.5 | 35.5 | 41 | 450 | 570
[7 empty] | 機器・器具 / ファン類 | 空調機・換気 | 天井埋込形換気扇 | 居間・事務所・店舗用 低騒音形 | 天井埋込形換気扇 低騒音インテリア格子 | VD-25ZX12-C |  | 三菱電機（株） | MITSUBISHI__60_VD-25ZX12-C\Folder\Item |  |  |  |  | 2020-02-17 |  |  |  |  | https://www.mitsubishielectric.co.jp/ldg/wink/ssl/displayProduct.do?pid=306868 | 63 | 90 | 100 | 1 | 9.2 | 300 | 475 | 515.5 | 38.5 | 45 | 570 | 750
[7 empty] | 機器・器具 / ファン類 | 空調機・換気 | 天井埋込形換気扇 | 居間・事務所・店舗用 低騒音形 | 天井埋込形換気扇 低騒音インテリア格子 | VD-15ZX13-C |  | 三菱電機（株） | MITSUBISHI__60_VD-15ZX13-C\Folder\Item |  |  |  |  | 2022-06-01 |  | 14 | 28 | 155 | https://www.mitsubishielectric.co.jp/ldg/wink/ssl/displayProduct.do?pid=320670 |  |  | 100 | 1 | 3.5 | 223 | 590 | 510
[7 empty] | 機器・器具 / ファン類 | 空調機・換気 | 天井埋込形換気扇 | 居間・事務所・店舗用 低騒音形 | 天井埋込形換気扇 低騒音インテリア格子 | VD-18ZX13-C |  | 三菱電機（株） | MITSUBISHI__60_VD-18ZX13-C\Folder\Item |  |  |  |  | 2022-06-01 |  | 28.5 | 31 | 280 | https://www.mitsubishielectric.co.jp/ldg/wink/ssl/displayProduct.do?pid=320453 |  |  | 100 | 1 | 4.7 | 262 | 335 | 444.5
[7 empty] | 機器・器具 / ファン類 | 空調機・換気 | 天井埋込形換気扇 | 居間・事務所・店舗用 低騒音形 | 天井埋込形換気扇 低騒音インテリア格子 | VD-20ZX13-C |  | 三菱電機（株） | MITSUBISHI__60_VD-20ZX13-C\Folder\Item |  |  |  |  | 2022-06-01 |  | 46 | 35.5 | 380 | https://www.mitsubishielectric.co.jp/ldg/wink/ssl/displayProduct.do?pid=320774 |  |  | 100 | 1 | 5.1 | 263 | 380 | 485.5
[7 empty] | 機器・器具 / ファン類 | 空調機・換気 | 天井埋込形換気扇 | 居間・事務所・店舗用 低騒音形 | 天井埋込形換気扇 低騒音インテリア格子 | VD-20ZXK13-C |  | 三菱電機（株） | MITSUBISHI__60_VD-20ZXK13-C\Folder\Item |  |  |  |  | 2022-06-01 |  |  |  |  | https://www.mitsubishielectric.co.jp/ldg/wink/ssl/displayProduct.do?pid=320778 | 28.5 | 46 | 100 | 1 | 5.2 | 263 | 380 | 485.5 | 28 | 35.5 | 260 | 380
[7 empty] | 機器・器具 / ファン類 | 空調機・換気 | 天井埋込形換気扇 | 居間・事務所・店舗用 低騒音形 | 天井埋込形換気扇 低騒音インテリア格子 | VD-23ZX13-C |  | 三菱電機（株） | MITSUBISHI__60_VD-23ZX13-C\Folder\Item |  |  |  |  | 2022-06-01 |  |  |  |  | https://www.mitsubishielectric.co.jp/ldg/wink/ssl/displayProduct.do?pid=320798 | 59 | 82 | 100 | 1 | 8.1 | 254 | 475 | 572.5 | 35.5 | 41 | 450 | 570
[7 empty] | 機器・器具 / ファン類 | 空調機・換気 | 天井埋込形換気扇 | 居間・事務所・店舗用 低騒音形 | 天井埋込形換気扇 低騒音インテリア格子 | VD-25ZX13-C |  | 三菱電機（株） | MITSUBISHI__60_VD-25ZX13-C\Folder\Item |  |  |  |  | 2022-06-01 |  |  |  |  | https://www.mitsubishielectric.co.jp/ldg/wink/ssl/displayProduct.do?pid=320811 | 63 | 90 | 100 | 1 | 9.2 | 300 | 475 | 515.5 | 38.5 | 45 | 570 | 750
天井埋込形換気扇 低騒音スリットインテリア[50Hz]
[20 empty] | 製品リリース年月日 | 羽根径Φ[㎜] | 消費電力(50ヘルツ電源)[W] | 騒 音 値SPL(50ヘルツ電源)[db] | 送 風 量(50ヘルツ電源)[m3/h] | 製品情報(URL) | 消費電力(50ヘルツ電源,弱)[W] | 消費電力(50ヘルツ電源,強)[W] | 電圧[V] | 相[φ] | 製品質量[kg] | 外形寸法 Ｈ[㎜] | 外形寸法 Ｄ[㎜] | 外形寸法 Ｗ[㎜] | 騒 音 値SPL(50ヘルツ電源,弱)[db] | 騒 音 値SPL(50ヘルツ電源,強)[db] | 送 風 量(50ヘルツ電源,弱)[m3/h] | 送 風 量(50ヘルツ電源,強)[m3/h] | 電 圧[V] | 製品情報
[7 empty] | 機器・器具 / ファン類 | 空調機・換気 | 天井埋込形換気扇 | 居間・事務所・店舗用 低騒音形 | 天井埋込形換気扇 低騒音スリットインテリア | VD-15ZX10-X |  | 三菱電機（株） | MITSUBISHI__50_VD-15ZX10-X\Folder\Item |  |  |  |  | 2015-07-01 | 140 | 13.5 | 28.5 | 160 |  |  |  |  | 1 | 3.5 | 224 | 335 | 407 |  |  |  |  | 100 | https://www.mitsubishielectric.co.jp/ldg/wink/ssl/displayProduct.do?pid=256129
[7 empty] | 機器・器具 / ファン類 | 空調機・換気 | 天井埋込形換気扇 | 居間・事務所・店舗用 低騒音形 | 天井埋込形換気扇 低騒音スリットインテリア | VD-18ZX10-X |  | 三菱電機（株） | MITSUBISHI__50_VD-18ZX10-X\Folder\Item |  |  |  |  | 2015-07-07 | 180 | 25.5 | 32.5 | 300 |  |  |  |  | 1 | 4.8 | 263 | 335 | 444.5 |  |  |  |  | 100 | https://www.mitsubishielectric.co.jp/ldg/wink/ssl/displayProduct.do?pid=256150
[7 empty] | 機器・器具 / ファン類 | 空調機・換気 | 天井埋込形換気扇 | 居間・事務所・店舗用 低騒音形 | 天井埋込形換気扇 低騒音スリットインテリア | VD-20ZX10-X |  | 三菱電機（株） | MITSUBISHI__50_VD-20ZX10-X\Folder\Item |  |  |  |  | 2015-07-01 | 180 | 42 | 36.5 | 400 |  |  |  |  | 1 | 5.2 | 268 | 380 | 485.5 |  |  |  |  | 100 | https://www.mitsubishielectric.co.jp/ldg/wink/ssl/displayProduct.do?pid=256032
[7 empty] | 機器・器具 / ファン類 | 空調機・換気 | 天井埋込形換気扇 | 居間・事務所・店舗用 低騒音形 | 天井埋込形換気扇 低騒音スリットインテリア | VD-23ZX10-X |  | 三菱電機（株） | MITSUBISHI__50_VD-23ZX10-X\Folder\Item |  |  |  |  | 2015-07-07 | 230 |  |  |  |  | 55 | 74 |  | 1 | 8.3 | 257 | 475 | 572.5 | 36.5 | 42 | 480 | 600 | 100 | https://www.mitsubishielectric.co.jp/ldg/wink/ssl/displayProduct.do?pid=256019
[7 empty] | 機器・器具 / ファン類 | 空調機・換気 | 天井埋込形換気扇 | 居間・事務所・店舗用 低騒音形 | 天井埋込形換気扇 低騒音スリットインテリア | VD-25ZX10-X |  | 三菱電機（株） | MITSUBISHI__50_VD-25ZX10-X\Folder\Item |  |  |  |  | 2015-07-07 | 200 |  |  |  |  | 57 | 80 |  | 1 | 9.4 | 303 | 475 | 515.5 | 39.5 | 46 | 600 | 800 | 100 | https://www.mitsubishielectric.co.jp/ldg/wink/ssl/displayProduct.do?pid=256169
[7 empty] | 機器・器具 / ファン類 | 空調機・換気 | 天井埋込形換気扇 | 居間・事務所・店舗用 低騒音形 | 天井埋込形換気扇 低騒音スリットインテリア | VD-15ZX12-X |  | 三菱電機（株） | MITSUBISHI__50_VD-15ZX12-X\Folder\Item |  |  |  |  | 2020-02-17 |  | 13.5 | 28.5 | 160 | https://www.mitsubishielectric.co.jp/ldg/wink/ssl/displayProduct.do?pid=307007 |  |  | 100 | 1 | 3.5 | 224 | 335 | 407
[7 empty] | 機器・器具 / ファン類 | 空調機・換気 | 天井埋込形換気扇 | 居間・事務所・店舗用 低騒音形 | 天井埋込形換気扇 低騒音スリットインテリア | VD-18ZX12-X |  | 三菱電機（株） | MITSUBISHI__50_VD-18ZX12-X\Folder\Item |  |  |  |  | 2020-02-17 |  | 25.5 | 32.5 | 300 | https://www.mitsubishielectric.co.jp/ldg/wink/ssl/displayProduct.do?pid=307141 |  |  | 100 | 1 | 4.8 | 263 | 335 | 444.5
[7 empty] | 機器・器具 / ファン類 | 空調機・換気 | 天井埋込形換気扇 | 居間・事務所・店舗用 低騒音形 | 天井埋込形換気扇 低騒音スリットインテリア | VD-20ZX12-X |  | 三菱電機（株） | MITSUBISHI__50_VD-20ZX12-X\Folder\Item |  |  |  |  | 2020-02-17 |  | 42 | 36.5 | 400 | https://www.mitsubishielectric.co.jp/ldg/wink/ssl/displayProduct.do?pid=306748 |  |  | 100 | 1 | 5.2 | 268 | 380 | 485.5
[7 empty] | 機器・器具 / ファン類 | 空調機・換気 | 天井埋込形換気扇 | 居間・事務所・店舗用 低騒音形 | 天井埋込形換気扇 低騒音スリットインテリア | VD-23ZX12-X |  | 三菱電機（株） | MITSUBISHI__50_VD-23ZX12-X\Folder\Item |  |  |  |  | 2020-02-17 |  |  |  |  | https://www.mitsubishielectric.co.jp/ldg/wink/ssl/displayProduct.do?pid=306857 | 55 | 74 | 100 | 1 | 8.3 | 257 | 475 | 572.5 | 36.5 | 42 | 480 | 600
[7 empty] | 機器・器具 / ファン類 | 空調機・換気 | 天井埋込形換気扇 | 居間・事務所・店舗用 低騒音形 | 天井埋込形換気扇 低騒音スリットインテリア | VD-25ZX12-X |  | 三菱電機（株） | MITSUBISHI__50_VD-25ZX12-X\Folder\Item |  |  |  |  | 2020-02-17 |  |  |  |  | https://www.mitsubishielectric.co.jp/ldg/wink/ssl/displayProduct.do?pid=306871 | 57 | 80 | 100 | 1 | 9.4 | 303 | 475 | 515.5 | 39.5 | 46 | 600 | 800
[7 empty] | 機器・器具 / ファン類 | 空調機・換気 | 天井埋込形換気扇 | 居間・事務所・店舗用 低騒音形 | 天井埋込形換気扇 低騒音スリットインテリア | VD-15ZX13-X |  | 三菱電機（株） | MITSUBISHI__50_VD-15ZX13-X\Folder\Item |  |  |  |  | 2022-06-01 |  | 13.5 | 28.5 | 160 | https://www.mitsubishielectric.co.jp/ldg/wink/ssl/displayProduct.do?pid=320672 |  |  | 100 | 1 | 3.5 | 224 | 335 | 407
[7 empty] | 機器・器具 / ファン類 | 空調機・換気 | 天井埋込形換気扇 | 居間・事務所・店舗用 低騒音形 | 天井埋込形換気扇 低騒音スリットインテリア | VD-18ZX13-X |  | 三菱電機（株） | MITSUBISHI__50_VD-18ZX13-X\Folder\Item |  |  |  |  | 2022-06-01 |  | 25.5 | 32.5 | 300 | https://www.mitsubishielectric.co.jp/ldg/wink/ssl/displayProduct.do?pid=320455 |  |  | 100 | 1 | 4.8 | 263 | 335 | 444.5
[7 empty] | 機器・器具 / ファン類 | 空調機・換気 | 天井埋込形換気扇 | 居間・事務所・店舗用 低騒音形 | 天井埋込形換気扇 低騒音スリットインテリア | VD-20ZX13-X |  | 三菱電機（株） | MITSUBISHI__50_VD-20ZX13-X\Folder\Item |  |  |  |  | 2022-06-01 |  | 42 | 36.5 | 400 | https://www.mitsubishielectric.co.jp/ldg/wink/ssl/displayProduct.do?pid=320776 |  |  | 100 | 1 | 5.2 | 268 | 380 | 485.5
[7 empty] | 機器・器具 / ファン類 | 空調機・換気 | 天井埋込形換気扇 | 居間・事務所・店舗用 低騒音形 | 天井埋込形換気扇 低騒音スリットインテリア | VD-23ZX13-X |  | 三菱電機（株） | MITSUBISHI__50_VD-23ZX13-X\Folder\Item |  |  |  |  | 2022-06-01 |  |  |  |  | https://www.mitsubishielectric.co.jp/ldg/wink/ssl/displayProduct.do?pid=320800 | 55 | 74 | 100 | 1 | 8.3 | 257 | 475 | 572.5 | 36.5 | 42 | 480 | 600
[7 empty] | 機器・器具 / ファン類 | 空調機・換気 | 天井埋込形換気扇 | 居間・事務所・店舗用 低騒音形 | 天井埋込形換気扇 低騒音スリットインテリア | VD-25ZX13-X |  | 三菱電機（株） | MITSUBISHI__50_VD-25ZX13-X\Folder\Item |  |  |  |  | 2022-06-01 |  |  |  |  | https://www.mitsubishielectric.co.jp/ldg/wink/ssl/displayProduct.do?pid=320814 | 57 | 80 | 100 | 1 | 9.4 | 303 | 475 | 515.5 | 39.5 | 46 | 600 | 800
天井埋込形換気扇 低騒音スリットインテリア[60Hz]
[20 empty] | 製品リリース年月日 | 羽根径Φ[㎜] | 消費電力(60ヘルツ電源)[W] | 騒 音 値SPL(60ヘルツ電源)[db] | 送 風 量(60ヘルツ電源)[m3/h] | 製品情報(URL) | 消費電力(60ヘルツ電源,弱)[W] | 消費電力(60ヘルツ電源,強)[W] | 電圧[V] | 相[φ] | 製品質量[kg] | 外形寸法 Ｈ[㎜] | 外形寸法 Ｄ[㎜] | 外形寸法 Ｗ[㎜] | 騒 音 値SPL(60ヘルツ電源,弱)[db] | 騒 音 値SPL(60ヘルツ電源,強)[db] | 送 風 量(60ヘルツ電源,弱)[m3/h] | 送 風 量(60ヘルツ電源,強)[m3/h] | 電 圧[V] | 製品情報
[7 empty] | 機器・器具 / ファン類 | 空調機・換気 | 天井埋込形換気扇 | 居間・事務所・店舗用 低騒音形 | 天井埋込形換気扇 低騒音スリットインテリア | VD-15ZX10-X |  | 三菱電機（株） | MITSUBISHI__60_VD-15ZX10-X\Folder\Item |  |  |  |  | 2015-07-01 | 140 | 14 | 28 | 155 |  |  |  |  | 1 | 3.5 | 224 | 335 | 407 |  |  |  |  | 100 | https://www.mitsubishielectric.co.jp/ldg/wink/ssl/displayProduct.do?pid=256129
[7 empty] | 機器・器具 / ファン類 | 空調機・換気 | 天井埋込形換気扇 | 居間・事務所・店舗用 低騒音形 | 天井埋込形換気扇 低騒音スリットインテリア | VD-18ZX10-X |  | 三菱電機（株） | MITSUBISHI__60_VD-18ZX10-X\Folder\Item |  |  |  |  | 2015-07-07 | 180 | 28.5 | 31 | 280 |  |  |  |  | 1 | 4.8 | 263 | 335 | 444.5 |  |  |  |  | 100 | https://www.mitsubishielectric.co.jp/ldg/wink/ssl/displayProduct.do?pid=256150
[7 empty] | 機器・器具 / ファン類 | 空調機・換気 | 天井埋込形換気扇 | 居間・事務所・店舗用 低騒音形 | 天井埋込形換気扇 低騒音スリットインテリア | VD-20ZX10-X |  | 三菱電機（株） | MITSUBISHI__60_VD-20ZX10-X\Folder\Item |  |  |  |  | 2015-07-01 | 180 | 46 | 35.5 | 380 |  |  |  |  | 1 | 5.2 | 268 | 380 | 485.5 |  |  |  |  | 100 | https://www.mitsubishielectric.co.jp/ldg/wink/ssl/displayProduct.do?pid=256032
[7 empty] | 機器・器具 / ファン類 | 空調機・換気 | 天井埋込形換気扇 | 居間・事務所・店舗用 低騒音形 | 天井埋込形換気扇 低騒音スリットインテリア | VD-23ZX10-X |  | 三菱電機（株） | MITSUBISHI__60_VD-23ZX10-X\Folder\Item |  |  |  |  | 2015-07-07 | 230 |  |  |  |  | 59 | 82 |  | 1 | 8.3 | 257 | 475 | 572.5 | 35.5 | 41 | 450 | 570 | 100 | https://www.mitsubishielectric.co.jp/ldg/wink/ssl/displayProduct.do?pid=256019
[7 empty] | 機器・器具 / ファン類 | 空調機・換気 | 天井埋込形換気扇 | 居間・事務所・店舗用 低騒音形 | 天井埋込形換気扇 低騒音スリットインテリア | VD-25ZX10-X |  | 三菱電機（株） | MITSUBISHI__60_VD-25ZX10-X\Folder\Item |  |  |  |  | 2015-07-07 | 200 |  |  |  |  | 63 | 90 |  | 1 | 9.4 | 303 | 475 | 515.5 | 38.5 | 45 | 570 | 750 | 100 | https://www.mitsubishielectric.co.jp/ldg/wink/ssl/displayProduct.do?pid=256169
[7 empty] | 機器・器具 / ファン類 | 空調機・換気 | 天井埋込形換気扇 | 居間・事務所・店舗用 低騒音形 | 天井埋込形換気扇 低騒音スリットインテリア | VD-15ZX12-X |  | 三菱電機（株） | MITSUBISHI__60_VD-15ZX12-X\Folder\Item |  |  |  |  | 2020-02-17 |  | 14 | 28 | 155 | https://www.mitsubishielectric.co.jp/ldg/wink/ssl/displayProduct.do?pid=307007 |  |  | 100 | 1 | 3.5 | 224 | 335 | 407
[7 empty] | 機器・器具 / ファン類 | 空調機・換気 | 天井埋込形換気扇 | 居間・事務所・店舗用 低騒音形 | 天井埋込形換気扇 低騒音スリットインテリア | VD-18ZX12-X |  | 三菱電機（株） | MITSUBISHI__60_VD-18ZX12-X\Folder\Item |  |  |  |  | 2020-02-17 |  | 28.5 | 31 | 280 | https://www.mitsubishielectric.co.jp/ldg/wink/ssl/displayProduct.do?pid=307141 |  |  | 100 | 1 | 4.8 | 263 | 335 | 444.5
[7 empty] | 機器・器具 / ファン類 | 空調機・換気 | 天井埋込形換気扇 | 居間・事務所・店舗用 低騒音形 | 天井埋込形換気扇 低騒音スリットインテリア | VD-20ZX12-X |  | 三菱電機（株） | MITSUBISHI__60_VD-20ZX12-X\Folder\Item |  |  |  |  | 2020-02-17 |  | 46 | 35.5 | 380 | https://www.mitsubishielectric.co.jp/ldg/wink/ssl/displayProduct.do?pid=306748 |  |  | 100 | 1 | 5.2 | 268 | 380 | 485.5
[7 empty] | 機器・器具 / ファン類 | 空調機・換気 | 天井埋込形換気扇 | 居間・事務所・店舗用 低騒音形 | 天井埋込形換気扇 低騒音スリットインテリア | VD-23ZX12-X |  | 三菱電機（株） | MITSUBISHI__60_VD-23ZX12-X\Folder\Item |  |  |  |  | 2020-02-17 |  |  |  |  | https://www.mitsubishielectric.co.jp/ldg/wink/ssl/displayProduct.do?pid=306857 | 59 | 82 | 100 | 1 | 8.3 | 257 | 475 | 572.5 | 35.5 | 41 | 450 | 570
[7 empty] | 機器・器具 / ファン類 | 空調機・換気 | 天井埋込形換気扇 | 居間・事務所・店舗用 低騒音形 | 天井埋込形換気扇 低騒音スリットインテリア | VD-25ZX12-X |  | 三菱電機（株） | MITSUBISHI__60_VD-25ZX12-X\Folder\Item |  |  |  |  | 2020-02-17 |  |  |  |  | https://www.mitsubishielectric.co.jp/ldg/wink/ssl/displayProduct.do?pid=306871 | 63 | 90 | 100 | 1 | 9.4 | 303 | 475 | 515.5 | 38.5 | 45 | 570 | 750
[7 empty] | 機器・器具 / ファン類 | 空調機・換気 | 天井埋込形換気扇 | 居間・事務所・店舗用 低騒音形 | 天井埋込形換気扇 低騒音スリットインテリア | VD-15ZX13-X |  | 三菱電機（株） | MITSUBISHI__60_VD-15ZX13-X\Folder\Item |  |  |  |  | 2022-06-01 |  | 14 | 28 | 155 | https://www.mitsubishielectric.co.jp/ldg/wink/ssl/displayProduct.do?pid=320672 |  |  | 100 | 1 | 3.5 | 224 | 335 | 407
[7 empty] | 機器・器具 / ファン類 | 空調機・換気 | 天井埋込形換気扇 | 居間・事務所・店舗用 低騒音形 | 天井埋込形換気扇 低騒音スリットインテリア | VD-18ZX13-X |  | 三菱電機（株） | MITSUBISHI__60_VD-18ZX13-X\Folder\Item |  |  |  |  | 2022-06-01 |  | 28.5 | 31 | 280 | https://www.mitsubishielectric.co.jp/ldg/wink/ssl/displayProduct.do?pid=320455 |  |  | 100 | 1 | 4.8 | 263 | 335 | 444.5
[7 empty] | 機器・器具 / ファン類 | 空調機・換気 | 天井埋込形換気扇 | 居間・事務所・店舗用 低騒音形 | 天井埋込形換気扇 低騒音スリットインテリア | VD-20ZX13-X |  | 三菱電機（株） | MITSUBISHI__60_VD-20ZX13-X\Folder\Item |  |  |  |  | 2022-06-01 |  | 46 | 35.5 | 380 | https://www.mitsubishielectric.co.jp/ldg/wink/ssl/displayProduct.do?pid=320776 |  |  | 100 | 1 | 5.2 | 268 | 380 | 485.5
[7 empty] | 機器・器具 / ファン類 | 空調機・換気 | 天井埋込形換気扇 | 居間・事務所・店舗用 低騒音形 | 天井埋込形換気扇 低騒音スリットインテリア | VD-23ZX13-X |  | 三菱電機（株） | MITSUBISHI__60_VD-23ZX13-X\Folder\Item |  |  |  |  | 2022-06-01 |  |  |  |  | https://www.mitsubishielectric.co.jp/ldg/wink/ssl/displayProduct.do?pid=320800 | 59 | 82 | 100 | 1 | 8.3 | 257 | 475 | 572.5 | 35.5 | 41 | 450 | 570
[7 empty] | 機器・器具 / ファン類 | 空調機・換気 | 天井埋込形換気扇 | 居間・事務所・店舗用 低騒音形 | 天井埋込形換気扇 低騒音スリットインテリア | VD-25ZX13-X |  | 三菱電機（株） | MITSUBISHI__60_VD-25ZX13-X\Folder\Item |  |  |  |  | 2022-06-01 |  |  |  |  | https://www.mitsubishielectric.co.jp/ldg/wink/ssl/displayProduct.do?pid=320814 | 63 | 90 | 100 | 1 | 9.4 | 303 | 475 | 515.5 | 38.5 | 45 | 570 | 750
天井埋込形換気扇 低騒音フラットインテリア[50Hz]
[20 empty] | 製品リリース年月日 | 羽根径Φ[㎜] | 消費電力(50ヘルツ電源)[W] | 騒 音 値SPL(50ヘルツ電源)[db] | 送 風 量(50ヘルツ電源)[m3/h] | 製品情報(URL) | 消費電力(50ヘルツ電源,弱)[W] | 消費電力(50ヘルツ電源,強)[W] | 電圧[V] | 相[φ] | 製品質量[kg] | 外形寸法 Ｈ[㎜] | 外形寸法 Ｄ[㎜] | 外形寸法 Ｗ[㎜] | 騒 音 値SPL(50ヘルツ電源,弱)[db] | 騒 音 値SPL(50ヘルツ電源,強)[db] | 送 風 量(50ヘルツ電源,弱)[m3/h] | 送 風 量(50ヘルツ電源,強)[m3/h] | 電 圧[V] | 製品情報
[7 empty] | 機器・器具 / ファン類 | 空調機・換気 | 天井埋込形換気扇 | 居間・事務所・店舗用 低騒音形 | 天井埋込形換気扇 低騒音フラットインテリア | VD-15ZX10-FP |  | 三菱電機（株） | MITSUBISHI__50_VD-15ZX10-FP\Folder\Item |  |  |  |  | 2015-07-01 | 140 | 13.5 | 27.5 | 160 |  |  |  |  | 1 | 3.8 | 250 | 330 | 404.5 |  |  |  |  | 100 | https://www.mitsubishielectric.co.jp/ldg/wink/ssl/displayProduct.do?pid=256128
[7 empty] | 機器・器具 / ファン類 | 空調機・換気 | 天井埋込形換気扇 | 居間・事務所・店舗用 低騒音形 | 天井埋込形換気扇 低騒音フラットインテリア | VD-18ZX10-FP |  | 三菱電機（株） | MITSUBISHI__50_VD-18ZX10-FP\Folder\Item |  |  |  |  | 2015-07-07 | 180 | 25.5 | 32.5 | 300 |  |  |  |  | 1 | 5 | 289 | 330 | 442 |  |  |  |  | 100 | https://www.mitsubishielectric.co.jp/ldg/wink/ssl/displayProduct.do?pid=256149
[7 empty] | 機器・器具 / ファン類 | 空調機・換気 | 天井埋込形換気扇 | 居間・事務所・店舗用 低騒音形 | 天井埋込形換気扇 低騒音フラットインテリア | VD-20ZX10-FP |  | 三菱電機（株） | MITSUBISHI__50_VD-20ZX10-FP\Folder\Item |  |  |  |  | 2015-07-01 | 180 | 42 | 36.5 | 400 |  |  |  |  | 1 | 5.5 | 298 | 380 | 485.5 |  |  |  |  | 100 | https://www.mitsubishielectric.co.jp/ldg/wink/ssl/displayProduct.do?pid=256031
[7 empty] | 機器・器具 / ファン類 | 空調機・換気 | 天井埋込形換気扇 | 居間・事務所・店舗用 低騒音形 | 天井埋込形換気扇 低騒音フラットインテリア | VD-23ZX10-FP |  | 三菱電機（株） | MITSUBISHI__50_VD-23ZX10-FP\Folder\Item |  |  |  |  | 2015-07-07 | 230 |  |  |  |  | 55 | 74 |  | 1 | 8.6 | 287 | 470 | 570 | 36.5 | 42 | 480 | 600 | 100 | https://www.mitsubishielectric.co.jp/ldg/wink/ssl/displayProduct.do?pid=256018
[7 empty] | 機器・器具 / ファン類 | 空調機・換気 | 天井埋込形換気扇 | 居間・事務所・店舗用 低騒音形 | 天井埋込形換気扇 低騒音フラットインテリア | VD-25ZX10-FP |  | 三菱電機（株） | MITSUBISHI__50_VD-25ZX10-FP\Folder\Item |  |  |  |  | 2015-07-07 | 200 |  |  |  |  | 57 | 80 |  | 1 | 9.7 | 333 | 470 | 513 | 39.5 | 46 | 600 | 800 | 100 | https://www.mitsubishielectric.co.jp/ldg/wink/ssl/displayProduct.do?pid=256167
[7 empty] | 機器・器具 / ファン類 | 空調機・換気 | 天井埋込形換気扇 | 居間・事務所・店舗用 低騒音形 | 天井埋込形換気扇 低騒音フラットインテリア | VD-15ZX12-FP |  | 三菱電機（株） | MITSUBISHI__50_VD-15ZX12-FP\Folder\Item |  |  |  |  | 2020-02-17 |  | 13.5 | 27.5 | 160 | https://www.mitsubishielectric.co.jp/ldg/wink/ssl/displayProduct.do?pid=307006 |  |  | 100 | 1 | 3.8 | 250 | 513 | 470
[7 empty] | 機器・器具 / ファン類 | 空調機・換気 | 天井埋込形換気扇 | 居間・事務所・店舗用 低騒音形 | 天井埋込形換気扇 低騒音フラットインテリア | VD-18ZX12-FP |  | 三菱電機（株） | MITSUBISHI__50_VD-18ZX12-FP\Folder\Item |  |  |  |  | 2020-02-17 |  | 25.5 | 32.5 | 300 | https://www.mitsubishielectric.co.jp/ldg/wink/ssl/displayProduct.do?pid=307140 |  |  | 100 | 1 | 5 | 289 | 330 | 442
[7 empty] | 機器・器具 / ファン類 | 空調機・換気 | 天井埋込形換気扇 | 居間・事務所・店舗用 低騒音形 | 天井埋込形換気扇 低騒音フラットインテリア | VD-20ZX12-FP |  | 三菱電機（株） | MITSUBISHI__50_VD-20ZX12-FP\Folder\Item |  |  |  |  | 2020-02-17 |  | 42 | 36.5 | 400 | https://www.mitsubishielectric.co.jp/ldg/wink/ssl/displayProduct.do?pid=306747 |  |  | 100 | 1 | 5.5 | 298 | 380 | 485.5
[7 empty] | 機器・器具 / ファン類 | 空調機・換気 | 天井埋込形換気扇 | 居間・事務所・店舗用 低騒音形 | 天井埋込形換気扇 低騒音フラットインテリア | VD-23ZX12-FP |  | 三菱電機（株） | MITSUBISHI__50_VD-23ZX12-FP\Folder\Item |  |  |  |  | 2020-02-17 |  |  |  |  | https://www.mitsubishielectric.co.jp/ldg/wink/ssl/displayProduct.do?pid=306856 | 55 | 74 | 100 | 1 | 8.6 | 287 | 470 | 570 | 36.5 | 42 | 480 | 600
[7 empty] | 機器・器具 / ファン類 | 空調機・換気 | 天井埋込形換気扇 | 居間・事務所・店舗用 低騒音形 | 天井埋込形換気扇 低騒音フラットインテリア | VD-25ZX12-FP |  | 三菱電機（株） | MITSUBISHI__50_VD-25ZX12-FP\Folder\Item |  |  |  |  | 2020-02-17 |  |  |  |  | https://www.mitsubishielectric.co.jp/ldg/wink/ssl/displayProduct.do?pid=306869 | 57 | 80 | 100 | 1 | 9.7 | 333 | 470 | 513 | 39.5 | 46 | 600 | 800
[7 empty] | 機器・器具 / ファン類 | 空調機・換気 | 天井埋込形換気扇 | 居間・事務所・店舗用 低騒音形 | 天井埋込形換気扇 低騒音フラットインテリア | VD-15ZX13-FP |  | 三菱電機（株） | MITSUBISHI__50_VD-15ZX13-FP\Folder\Item |  |  |  |  | 2022-06-01 |  | 13.5 | 27.5 | 160 | https://www.mitsubishielectric.co.jp/ldg/wink/ssl/displayProduct.do?pid=320671 |  |  | 100 | 1 | 3.8 | 250 | 513 | 470
[7 empty] | 機器・器具 / ファン類 | 空調機・換気 | 天井埋込形換気扇 | 居間・事務所・店舗用 低騒音形 | 天井埋込形換気扇 低騒音フラットインテリア | VD-18ZX13-FP |  | 三菱電機（株） | MITSUBISHI__50_VD-18ZX13-FP\Folder\Item |  |  |  |  | 2022-06-01 |  | 25.5 | 32.5 | 300 | https://www.mitsubishielectric.co.jp/ldg/wink/ssl/displayProduct.do?pid=320454 |  |  | 100 | 1 | 5 | 289 | 330 | 442
[7 empty] | 機器・器具 / ファン類 | 空調機・換気 | 天井埋込形換気扇 | 居間・事務所・店舗用 低騒音形 | 天井埋込形換気扇 低騒音フラットインテリア | VD-20ZX13-FP |  | 三菱電機（株） | MITSUBISHI__50_VD-20ZX13-FP\Folder\Item |  |  |  |  | 2022-06-01 |  | 42 | 36.5 | 400 | https://www.mitsubishielectric.co.jp/ldg/wink/ssl/displayProduct.do?pid=320775 |  |  | 100 | 1 | 5.5 | 298 | 380 | 485.5
[7 empty] | 機器・器具 / ファン類 | 空調機・換気 | 天井埋込形換気扇 | 居間・事務所・店舗用 低騒音形 | 天井埋込形換気扇 低騒音フラットインテリア | VD-23ZX13-FP |  | 三菱電機（株） | MITSUBISHI__50_VD-23ZX13-FP\Folder\Item |  |  |  |  | 2022-06-01 |  |  |  |  | https://www.mitsubishielectric.co.jp/ldg/wink/ssl/displayProduct.do?pid=320799 | 55 | 74 | 100 | 1 | 8.6 | 287 | 470 | 570 | 36.5 | 42 | 480 | 600
[7 empty] | 機器・器具 / ファン類 | 空調機・換気 | 天井埋込形換気扇 | 居間・事務所・店舗用 低騒音形 | 天井埋込形換気扇 低騒音フラットインテリア | VD-25ZX13-FP |  | 三菱電機（株） | MITSUBISHI__50_VD-25ZX13-FP\Folder\Item |  |  |  |  | 2022-06-01 |  |  |  |  | https://www.mitsubishielectric.co.jp/ldg/wink/ssl/displayProduct.do?pid=320812 | 57 | 80 | 100 | 1 | 9.7 | 333 | 470 | 513 | 39.5 | 46 | 600 | 800
天井埋込形換気扇 低騒音フラットインテリア[60Hz]
[20 empty] | 製品リリース年月日 | 羽根径Φ[㎜] | 消費電力(60ヘルツ電源)[W] | 騒 音 値SPL(60ヘルツ電源)[db] | 送 風 量(60ヘルツ電源)[m3/h] | 製品情報(URL) | 消費電力(60ヘルツ電源,弱)[W] | 消費電力(60ヘルツ電源,強)[W] | 電圧[V] | 相[φ] | 製品質量[kg] | 外形寸法 Ｈ[㎜] | 外形寸法 Ｄ[㎜] | 外形寸法 Ｗ[㎜] | 騒 音 値SPL(60ヘルツ電源,弱)[db] | 騒 音 値SPL(60ヘルツ電源,強)[db] | 送 風 量(60ヘルツ電源,弱)[m3/h] | 送 風 量(60ヘルツ電源,強)[m3/h] | 電 圧[V] | 製品情報
[7 empty] | 機器・器具 / ファン類 | 空調機・換気 | 天井埋込形換気扇 | 居間・事務所・店舗用 低騒音形 | 天井埋込形換気扇 低騒音フラットインテリア | VD-15ZX10-FP |  | 三菱電機（株） | MITSUBISHI__60_VD-15ZX10-FP\Folder\Item |  |  |  |  | 2015-07-01 | 140 | 14 | 26.5 | 155 |  |  |  |  | 1 | 3.8 | 250 | 330 | 404.5 |  |  |  |  | 100 | https://www.mitsubishielectric.co.jp/ldg/wink/ssl/displayProduct.do?pid=256128
[7 empty] | 機器・器具 / ファン類 | 空調機・換気 | 天井埋込形換気扇 | 居間・事務所・店舗用 低騒音形 | 天井埋込形換気扇 低騒音フラットインテリア | VD-18ZX10-FP |  | 三菱電機（株） | MITSUBISHI__60_VD-18ZX10-FP\Folder\Item |  |  |  |  | 2015-07-07 | 180 | 28.5 | 31 | 280 |  |  |  |  | 1 | 5 | 289 | 330 | 442 |  |  |  |  | 100 | https://www.mitsubishielectric.co.jp/ldg/wink/ssl/displayProduct.do?pid=256149
[7 empty] | 機器・器具 / ファン類 | 空調機・換気 | 天井埋込形換気扇 | 居間・事務所・店舗用 低騒音形 | 天井埋込形換気扇 低騒音フラットインテリア | VD-20ZX10-FP |  | 三菱電機（株） | MITSUBISHI__60_VD-20ZX10-FP\Folder\Item |  |  |  |  | 2015-07-01 | 180 | 46 | 35.5 | 380 |  |  |  |  | 1 | 5.5 | 298 | 380 | 485.5 |  |  |  |  | 100 | https://www.mitsubishielectric.co.jp/ldg/wink/ssl/displayProduct.do?pid=256031
[7 empty] | 機器・器具 / ファン類 | 空調機・換気 | 天井埋込形換気扇 | 居間・事務所・店舗用 低騒音形 | 天井埋込形換気扇 低騒音フラットインテリア | VD-23ZX10-FP |  | 三菱電機（株） | MITSUBISHI__60_VD-23ZX10-FP\Folder\Item |  |  |  |  | 2015-07-07 | 230 |  |  |  |  | 59 | 82 |  | 1 | 8.6 | 287 | 470 | 570 | 35.5 | 41 | 450 | 570 | 100 | https://www.mitsubishielectric.co.jp/ldg/wink/ssl/displayProduct.do?pid=256018
[7 empty] | 機器・器具 / ファン類 | 空調機・換気 | 天井埋込形換気扇 | 居間・事務所・店舗用 低騒音形 | 天井埋込形換気扇 低騒音フラットインテリア | VD-25ZX10-FP |  | 三菱電機（株） | MITSUBISHI__60_VD-25ZX10-FP\Folder\Item |  |  |  |  | 2015-07-07 | 200 |  |  |  |  | 63 | 90 |  | 1 | 9.7 | 333 | 470 | 513 | 38.5 | 45 | 570 | 750 | 100 | https://www.mitsubishielectric.co.jp/ldg/wink/ssl/displayProduct.do?pid=256167
[7 empty] | 機器・器具 / ファン類 | 空調機・換気 | 天井埋込形換気扇 | 居間・事務所・店舗用 低騒音形 | 天井埋込形換気扇 低騒音フラットインテリア | VD-15ZX12-FP |  | 三菱電機（株） | MITSUBISHI__60_VD-15ZX12-FP\Folder\Item |  |  |  |  | 2020-02-17 |  | 14 | 26.5 | 155 | https://www.mitsubishielectric.co.jp/ldg/wink/ssl/displayProduct.do?pid=307006 |  |  | 100 | 1 | 3.8 | 250 | 513 | 470
[7 empty] | 機器・器具 / ファン類 | 空調機・換気 | 天井埋込形換気扇 | 居間・事務所・店舗用 低騒音形 | 天井埋込形換気扇 低騒音フラットインテリア | VD-18ZX12-FP |  | 三菱電機（株） | MITSUBISHI__60_VD-18ZX12-FP\Folder\Item |  |  |  |  | 2020-02-17 |  | 28.5 | 31 | 280 | https://www.mitsubishielectric.co.jp/ldg/wink/ssl/displayProduct.do?pid=307140 |  |  | 100 | 1 | 5 | 289 | 330 | 442
[7 empty] | 機器・器具 / ファン類 | 空調機・換気 | 天井埋込形換気扇 | 居間・事務所・店舗用 低騒音形 | 天井埋込形換気扇 低騒音フラットインテリア | VD-20ZX12-FP |  | 三菱電機（株） | MITSUBISHI__60_VD-20ZX12-FP\Folder\Item |  |  |  |  | 2020-02-17 |  | 46 | 35.5 | 380 | https://www.mitsubishielectric.co.jp/ldg/wink/ssl/displayProduct.do?pid=306747 |  |  | 100 | 1 | 5.5 | 298 | 380 | 485.5
[7 empty] | 機器・器具 / ファン類 | 空調機・換気 | 天井埋込形換気扇 | 居間・事務所・店舗用 低騒音形 | 天井埋込形換気扇 低騒音フラットインテリア | VD-23ZX12-FP |  | 三菱電機（株） | MITSUBISHI__60_VD-23ZX12-FP\Folder\Item |  |  |  |  | 2020-02-17 |  |  |  |  | https://www.mitsubishielectric.co.jp/ldg/wink/ssl/displayProduct.do?pid=306856 | 59 | 82 | 100 | 1 | 8.6 | 287 | 470 | 570 | 35.5 | 41 | 450 | 570
[7 empty] | 機器・器具 / ファン類 | 空調機・換気 | 天井埋込形換気扇 | 居間・事務所・店舗用 低騒音形 | 天井埋込形換気扇 低騒音フラットインテリア | VD-25ZX12-FP |  | 三菱電機（株） | MITSUBISHI__60_VD-25ZX12-FP\Folder\Item |  |  |  |  | 2020-02-17 |  |  |  |  | https://www.mitsubishielectric.co.jp/ldg/wink/ssl/displayProduct.do?pid=306869 | 63 | 90 | 100 | 1 | 9.7 | 333 | 470 | 513 | 38.5 | 45 | 570 | 750
[7 empty] | 機器・器具 / ファン類 | 空調機・換気 | 天井埋込形換気扇 | 居間・事務所・店舗用 低騒音形 | 天井埋込形換気扇 低騒音フラットインテリア | VD-15ZX13-FP |  | 三菱電機（株） | MITSUBISHI__60_VD-15ZX13-FP\Folder\Item |  |  |  |  | 2022-06-01 |  | 14 | 26.5 | 155 | https://www.mitsubishielectric.co.jp/ldg/wink/ssl/displayProduct.do?pid=320671 |  |  | 100 | 1 | 3.8 | 250 | 513 | 470
[7 empty] | 機器・器具 / ファン類 | 空調機・換気 | 天井埋込形換気扇 | 居間・事務所・店舗用 低騒音形 | 天井埋込形換気扇 低騒音フラットインテリア | VD-18ZX13-FP |  | 三菱電機（株） | MITSUBISHI__60_VD-18ZX13-FP\Folder\Item |  |  |  |  | 2022-06-01 |  | 28.5 | 31 | 280 | https://www.mitsubishielectric.co.jp/ldg/wink/ssl/displayProduct.do?pid=320454 |  |  | 100 | 1 | 5 | 289 | 330 | 442
[7 empty] | 機器・器具 / ファン類 | 空調機・換気 | 天井埋込形換気扇 | 居間・事務所・店舗用 低騒音形 | 天井埋込形換気扇 低騒音フラットインテリア | VD-20ZX13-FP |  | 三菱電機（株） | MITSUBISHI__60_VD-20ZX13-FP\Folder\Item |  |  |  |  | 2022-06-01 |  | 46 | 35.5 | 380 | https://www.mitsubishielectric.co.jp/ldg/wink/ssl/displayProduct.do?pid=320775 |  |  | 100 | 1 | 5.5 | 298 | 380 | 485.5
[7 empty] | 機器・器具 / ファン類 | 空調機・換気 | 天井埋込形換気扇 | 居間・事務所・店舗用 低騒音形 | 天井埋込形換気扇 低騒音フラットインテリア | VD-23ZX13-FP |  | 三菱電機（株） | MITSUBISHI__60_VD-23ZX13-FP\Folder\Item |  |  |  |  | 2022-06-01 |  |  |  |  | https://www.mitsubishielectric.co.jp/ldg/wink/ssl/displayProduct.do?pid=320799 | 59 | 82 | 100 | 1 | 8.6 | 287 | 470 | 570 | 35.5 | 41 | 450 | 570
[7 empty] | 機器・器具 / ファン類 | 空調機・換気 | 天井埋込形換気扇 | 居間・事務所・店舗用 低騒音形 | 天井埋込形換気扇 低騒音フラットインテリア | VD-25ZX13-FP |  | 三菱電機（株） | MITSUBISHI__60_VD-25ZX13-FP\Folder\Item |  |  |  |  | 2022-06-01 |  |  |  |  | https://www.mitsubishielectric.co.jp/ldg/wink/ssl/displayProduct.do?pid=320812 | 63 | 90 | 100 | 1 | 9.7 | 333 | 470 | 513 | 38.5 | 45 | 570 | 750
天井埋込形換気扇 低騒音フルフラットパネル[50Hz]
[20 empty] | 製品リリース年月日 | 羽根径Φ[㎜] | 消費電力(50ヘルツ電源)[W] | 騒 音 値SPL(50ヘルツ電源)[db] | 送 風 量(50ヘルツ電源)[m3/h] | 製品情報(URL) | 消費電力(50ヘルツ電源,弱)[W] | 消費電力(50ヘルツ電源,強)[W] | 電圧[V] | 相[φ] | 製品質量[kg] | 外形寸法 Ｈ[㎜] | 外形寸法 Ｄ[㎜] | 外形寸法 Ｗ[㎜] | 騒 音 値SPL(50ヘルツ電源,弱)[db] | 騒 音 値SPL(50ヘルツ電源,強)[db] | 送 風 量(50ヘルツ電源,弱)[m3/h] | 送 風 量(50ヘルツ電源,強)[m3/h] | 電 圧[V] | 製品情報
[7 empty] | 機器・器具 / ファン類 | 空調機・換気 | 天井埋込形換気扇 | 居間・事務所・店舗用 低騒音形 | 天井埋込形換気扇 低騒音フルフラットパネル | VD-15ZX10-Z |  | 三菱電機（株） | MITSUBISHI__50_VD-15ZX10-Z\Folder\Item |  |  |  |  | 2015-07-01 | 140 | 13.5 | 28 | 160 |  |  |  |  | 1 | 5.1 | 252 | 370 | 424.5 |  |  |  |  | 100 | https://www.mitsubishielectric.co.jp/ldg/wink/ssl/displayProduct.do?pid=256130
[7 empty] | 機器・器具 / ファン類 | 空調機・換気 | 天井埋込形換気扇 | 居間・事務所・店舗用 低騒音形 | 天井埋込形換気扇 低騒音フルフラットパネル | VD-20ZX10-Z |  | 三菱電機（株） | MITSUBISHI__50_VD-20ZX10-Z\Folder\Item |  |  |  |  | 2015-05-13 | 180 | 46 | 40 | 400 |  |  |  |  | 1 | 7.3 | 301 | 430 | 510.5 |  |  |  |  | 100 | https://www.mitsubishielectric.co.jp/ldg/wink/ssl/displayProduct.do?pid=256033
[7 empty] | 機器・器具 / ファン類 | 空調機・換気 | 天井埋込形換気扇 | 居間・事務所・店舗用 低騒音形 | 天井埋込形換気扇 低騒音フルフラットパネル | VD-23ZX10-Z |  | 三菱電機（株） | MITSUBISHI__50_VD-23ZX10-Z\Folder\Item |  |  |  |  | 2015-07-01 | 230 |  |  |  |  | 50 | 74 |  | 1 | 10.5 | 290 | 510 | 590 | 38.5 | 44 | 460 | 600 | 100 | https://www.mitsubishielectric.co.jp/ldg/wink/ssl/displayProduct.do?pid=256020
[7 empty] | 機器・器具 / ファン類 | 空調機・換気 | 天井埋込形換気扇 | 居間・事務所・店舗用 低騒音形 | 天井埋込形換気扇 低騒音フルフラットパネル | VD-15ZX12-Z |  | 三菱電機（株） | MITSUBISHI__50_VD-15ZX12-Z\Folder\Item |  |  |  |  | 2020-02-17 |  | 13.5 | 28 | 160 | https://www.mitsubishielectric.co.jp/ldg/wink/ssl/displayProduct.do?pid=307008 |  |  | 100 | 1 | 5.1 | 252 | 370 | 424.5
[7 empty] | 機器・器具 / ファン類 | 空調機・換気 | 天井埋込形換気扇 | 居間・事務所・店舗用 低騒音形 | 天井埋込形換気扇 低騒音フルフラットパネル | VD-20ZX12-Z |  | 三菱電機（株） | MITSUBISHI__50_VD-20ZX12-Z\Folder\Item |  |  |  |  | 2020-02-17 |  | 46 | 40 | 400 | https://www.mitsubishielectric.co.jp/ldg/wink/ssl/displayProduct.do?pid=306749 |  |  | 100 | 1 | 7.3 | 301 | 430 | 510.5
[7 empty] | 機器・器具 / ファン類 | 空調機・換気 | 天井埋込形換気扇 | 居間・事務所・店舗用 低騒音形 | 天井埋込形換気扇 低騒音フルフラットパネル | VD-23ZX12-Z |  | 三菱電機（株） | MITSUBISHI__50_VD-23ZX12-Z\Folder\Item |  |  |  |  | 2020-02-17 |  |  |  |  | https://www.mitsubishielectric.co.jp/ldg/wink/ssl/displayProduct.do?pid=306858 | 50 | 74 | 100 | 1 | 10.5 | 290 | 510 | 590 | 38.5 | 44 | 460 | 600
[7 empty] | 機器・器具 / ファン類 | 空調機・換気 | 天井埋込形換気扇 | 居間・事務所・店舗用 低騒音形 | 天井埋込形換気扇 低騒音フルフラットパネル | VD-15ZX13-Z |  | 三菱電機（株） | MITSUBISHI__50_VD-15ZX13-Z\Folder\Item |  |  |  |  | 2022-06-01 |  | 13.5 | 28 | 160 | https://www.mitsubishielectric.co.jp/ldg/wink/ssl/displayProduct.do?pid=320673 |  |  | 100 | 1 | 5.1 | 252 | 370 | 424.5
[7 empty] | 機器・器具 / ファン類 | 空調機・換気 | 天井埋込形換気扇 | 居間・事務所・店舗用 低騒音形 | 天井埋込形換気扇 低騒音フルフラットパネル | VD-20ZX13-Z |  | 三菱電機（株） | MITSUBISHI__50_VD-20ZX13-Z\Folder\Item |  |  |  |  | 2022-06-01 |  | 46 | 40 | 400 | https://www.mitsubishielectric.co.jp/ldg/wink/ssl/displayProduct.do?pid=320777 |  |  | 100 | 1 | 7.3 | 301 | 430 | 510.5
[7 empty] | 機器・器具 / ファン類 | 空調機・換気 | 天井埋込形換気扇 | 居間・事務所・店舗用 低騒音形 | 天井埋込形換気扇 低騒音フルフラットパネル | VD-23ZX13-Z |  | 三菱電機（株） | MITSUBISHI__50_VD-23ZX13-Z\Folder\Item |  |  |  |  | 2022-06-01 |  |  |  |  | https://www.mitsubishielectric.co.jp/ldg/wink/ssl/displayProduct.do?pid=320801 | 50 | 74 | 100 | 1 | 10.5 | 290 | 510 | 590 | 38.5 | 44 | 460 | 600
天井埋込形換気扇 低騒音フルフラットパネル[60Hz]
[20 empty] | 製品リリース年月日 | 羽根径Φ[㎜] | 消費電力(60ヘルツ電源)[W] | 騒 音 値SPL(60ヘルツ電源)[db] | 送 風 量(60ヘルツ電源)[m3/h] | 製品情報(URL) | 消費電力(60ヘルツ電源,弱)[W] | 消費電力(60ヘルツ電源,強)[W] | 電圧[V] | 相[φ] | 製品質量[kg] | 外形寸法 Ｈ[㎜] | 外形寸法 Ｄ[㎜] | 外形寸法 Ｗ[㎜] | 騒 音 値SPL(60ヘルツ電源,弱)[db] | 騒 音 値SPL(60ヘルツ電源,強)[db] | 送 風 量(60ヘルツ電源,弱)[m3/h] | 送 風 量(60ヘルツ電源,強)[m3/h] | 電 圧[V] | 製品情報
[7 empty] | 機器・器具 / ファン類 | 空調機・換気 | 天井埋込形換気扇 | 居間・事務所・店舗用 低騒音形 | 天井埋込形換気扇 低騒音フルフラットパネル | VD-15ZX10-Z |  | 三菱電機（株） | MITSUBISHI__60_VD-15ZX10-Z\Folder\Item |  |  |  |  | 2015-07-01 | 140 | 14 | 27 | 155 |  |  |  |  | 1 | 5.1 | 252 | 370 | 424.5 |  |  |  |  | 100 | https://www.mitsubishielectric.co.jp/ldg/wink/ssl/displayProduct.do?pid=256130
[7 empty] | 機器・器具 / ファン類 | 空調機・換気 | 天井埋込形換気扇 | 居間・事務所・店舗用 低騒音形 | 天井埋込形換気扇 低騒音フルフラットパネル | VD-20ZX10-Z |  | 三菱電機（株） | MITSUBISHI__60_VD-20ZX10-Z\Folder\Item |  |  |  |  | 2015-05-13 | 180 | 50.5 | 38.5 | 380 |  |  |  |  | 1 | 7.3 | 301 | 430 | 510.5 |  |  |  |  | 100 | https://www.mitsubishielectric.co.jp/ldg/wink/ssl/displayProduct.do?pid=256033
[7 empty] | 機器・器具 / ファン類 | 空調機・換気 | 天井埋込形換気扇 | 居間・事務所・店舗用 低騒音形 | 天井埋込形換気扇 低騒音フルフラットパネル | VD-23ZX10-Z |  | 三菱電機（株） | MITSUBISHI__60_VD-23ZX10-Z\Folder\Item |  |  |  |  | 2015-07-01 | 230 |  |  |  |  | 55 | 82 |  | 1 | 10.5 | 290 | 510 | 590 | 37.5 | 43 | 430 | 570 | 100 | https://www.mitsubishielectric.co.jp/ldg/wink/ssl/displayProduct.do?pid=256020
[7 empty] | 機器・器具 / ファン類 | 空調機・換気 | 天井埋込形換気扇 | 居間・事務所・店舗用 低騒音形 | 天井埋込形換気扇 低騒音フルフラットパネル | VD-15ZX12-Z |  | 三菱電機（株） | MITSUBISHI__60_VD-15ZX12-Z\Folder\Item |  |  |  |  | 2020-02-17 |  | 14 | 27 | 155 | https://www.mitsubishielectric.co.jp/ldg/wink/ssl/displayProduct.do?pid=307008 |  |  | 100 | 1 | 5.1 | 252 | 370 | 424.5
[7 empty] | 機器・器具 / ファン類 | 空調機・換気 | 天井埋込形換気扇 | 居間・事務所・店舗用 低騒音形 | 天井埋込形換気扇 低騒音フルフラットパネル | VD-20ZX12-Z |  | 三菱電機（株） | MITSUBISHI__60_VD-20ZX12-Z\Folder\Item |  |  |  |  | 2020-02-17 |  | 50.5 | 38.5 | 380 | https://www.mitsubishielectric.co.jp/ldg/wink/ssl/displayProduct.do?pid=306749 |  |  | 100 | 1 | 7.3 | 301 | 430 | 510.5
[7 empty] | 機器・器具 / ファン類 | 空調機・換気 | 天井埋込形換気扇 | 居間・事務所・店舗用 低騒音形 | 天井埋込形換気扇 低騒音フルフラットパネル | VD-23ZX12-Z |  | 三菱電機（株） | MITSUBISHI__60_VD-23ZX12-Z\Folder\Item |  |  |  |  | 2020-02-17 |  |  |  |  | https://www.mitsubishielectric.co.jp/ldg/wink/ssl/displayProduct.do?pid=306858 | 55 | 82 | 100 | 1 | 10.5 | 290 | 510 | 590 | 37.5 | 43 | 430 | 570
[7 empty] | 機器・器具 / ファン類 | 空調機・換気 | 天井埋込形換気扇 | 居間・事務所・店舗用 低騒音形 | 天井埋込形換気扇 低騒音フルフラットパネル | VD-15ZX13-Z |  | 三菱電機（株） | MITSUBISHI__60_VD-15ZX13-Z\Folder\Item |  |  |  |  | 2022-06-01 |  | 14 | 27 | 155 | https://www.mitsubishielectric.co.jp/ldg/wink/ssl/displayProduct.do?pid=320673 |  |  | 100 | 1 | 5.1 | 252 | 370 | 424.5
[7 empty] | 機器・器具 / ファン類 | 空調機・換気 | 天井埋込形換気扇 | 居間・事務所・店舗用 低騒音形 | 天井埋込形換気扇 低騒音フルフラットパネル | VD-20ZX13-Z |  | 三菱電機（株） | MITSUBISHI__60_VD-20ZX13-Z\Folder\Item |  |  |  |  | 2022-06-01 |  | 50.5 | 38.5 | 380 | https://www.mitsubishielectric.co.jp/ldg/wink/ssl/displayProduct.do?pid=320777 |  |  | 100 | 1 | 7.3 | 301 | 430 | 510.5
[7 empty] | 機器・器具 / ファン類 | 空調機・換気 | 天井埋込形換気扇 | 居間・事務所・店舗用 低騒音形 | 天井埋込形換気扇 低騒音フルフラットパネル | VD-23ZX13-Z |  | 三菱電機（株） | MITSUBISHI__60_VD-23ZX13-Z\Folder\Item |  |  |  |  | 2022-06-01 |  |  |  |  | https://www.mitsubishielectric.co.jp/ldg/wink/ssl/displayProduct.do?pid=320801 | 55 | 82 | 100 | 1 | 10.5 | 290 | 510 | 590 | 37.5 | 43 | 430 | 570
居間・事務所・店舗用 低騒音形
天井埋込形換気扇 低騒音インテリア格子[50Hz]
[20 empty] | 製品リリース年月日 | 送 風 量(50ヘルツ電源)[m3/h] | 製品情報 | 消費電力(50ヘルツ電源,弱)[W] | 消費電力(50ヘルツ電源,強)[W] | 電圧[V] | 相[φ] | 騒 音 値SPL(50ヘルツ電源)[db] | 製品質量[kg] | 外形寸法 Ｄ[㎜] | 外形寸法 Ｗ[㎜] | 騒 音 値SPL(50ヘルツ電源,弱)[db] | 騒 音 値SPL(50ヘルツ電源,強)[db] | 送 風 量(50ヘルツ電源,弱)[m3/h] | 送 風 量(50ヘルツ電源,強)[m3/h] | 外形寸法 Ｈ[㎜] | 消費電力(50ヘルツ電源)[W]
[7 empty] | 機器・器具 / ファン類 | 空調機・換気 | 天井埋込形換気扇 | 居間・事務所・店舗用 低騒音形 | 天井埋込形換気扇 低騒音インテリア格子 | VD-18ZX14-C |  | 三菱電機（株） | MITSUBISHI__50_VD-18ZX14-C\Folder\Item |  |  |  |  | 2024-06-03 | 300 | https://www.mitsubishielectric.co.jp/ldg/wink/qr/002/333664/ |  |  | 100 | 1 | 29.5 | 4.6 | 335 | 444.5 |  |  |  |  | 262 | 25.5
[7 empty] | 機器・器具 / ファン類 | 空調機・換気 | 天井埋込形換気扇 | 居間・事務所・店舗用 低騒音形 | 天井埋込形換気扇 低騒音インテリア格子 | VD-15ZX14-C |  | 三菱電機（株） | MITSUBISHI__50_VD-15ZX14-C\Folder\Item |  |  |  |  | 2024-06-03 | 160 | https://www.mitsubishielectric.co.jp/ldg/wink/qr/002/333635/ |  |  | 100 | 1 | 28 | 3.5 | 335 | 407 |  |  |  |  | 223 | 13.5
[7 empty] | 機器・器具 / ファン類 | 空調機・換気 | 天井埋込形換気扇 | 居間・事務所・店舗用 低騒音形 | 天井埋込形換気扇 低騒音インテリア格子 | VD-20ZX14-C |  | 三菱電機（株） | MITSUBISHI__50_VD-20ZX14-C\Folder\Item |  |  |  |  | 2024-06-03 | 400 | https://www.mitsubishielectric.co.jp/ldg/wink/qr/002/333532/ |  |  | 100 | 1 | 35.5 | 5.2 | 380 | 485.5 |  |  |  |  | 263 | 42
[7 empty] | 機器・器具 / ファン類 | 空調機・換気 | 天井埋込形換気扇 | 居間・事務所・店舗用 低騒音形 | 天井埋込形換気扇 低騒音インテリア格子 | VD-20ZXK14-C |  | 三菱電機（株） | MITSUBISHI__50_VD-20ZXK14-C\Folder\Item |  |  |  |  | 2024-06-03 |  | https://www.mitsubishielectric.co.jp/ldg/wink/qr/002/333534/ | 23.5 | 42 | 100 | 1 |  | 5.3 | 380 | 485.5 | 27.5 | 35.5 | 280 | 400 | 263
天井埋込形換気扇 低騒音インテリア格子[60Hz]
[20 empty] | 製品リリース年月日 | 送 風 量(60ヘルツ電源)[m3/h] | 製品情報 | 消費電力(60ヘルツ電源,弱)[W] | 消費電力(60ヘルツ電源,強)[W] | 電圧[V] | 相[φ] | 騒 音 値SPL(60ヘルツ電源)[db] | 製品質量[kg] | 外形寸法 Ｄ[㎜] | 外形寸法 Ｗ[㎜] | 騒 音 値SPL(60ヘルツ電源,弱)[db] | 騒 音 値SPL(60ヘルツ電源,強)[db] | 送 風 量(60ヘルツ電源,弱)[m3/h] | 送 風 量(60ヘルツ電源,強)[m3/h] | 外形寸法 Ｈ[㎜] | 消費電力(60ヘルツ電源)[W]
[7 empty] | 機器・器具 / ファン類 | 空調機・換気 | 天井埋込形換気扇 | 居間・事務所・店舗用 低騒音形 | 天井埋込形換気扇 低騒音インテリア格子 | VD-18ZX14-C |  | 三菱電機（株） | MITSUBISHI__60_VD-18ZX14-C\Folder\Item |  |  |  |  | 2024-06-03 | 300 | https://www.mitsubishielectric.co.jp/ldg/wink/qr/002/333664/ |  |  | 100 | 1 | 29.5 | 4.6 | 335 | 444.5 |  |  |  |  | 262 | 28.5
[7 empty] | 機器・器具 / ファン類 | 空調機・換気 | 天井埋込形換気扇 | 居間・事務所・店舗用 低騒音形 | 天井埋込形換気扇 低騒音インテリア格子 | VD-15ZX14-C |  | 三菱電機（株） | MITSUBISHI__60_VD-15ZX14-C\Folder\Item |  |  |  |  | 2024-06-03 | 155 | https://www.mitsubishielectric.co.jp/ldg/wink/qr/002/333635/ |  |  | 100 | 1 | 27.5 | 3.5 | 335 | 407 |  |  |  |  | 223 | 14
[7 empty] | 機器・器具 / ファン類 | 空調機・換気 | 天井埋込形換気扇 | 居間・事務所・店舗用 低騒音形 | 天井埋込形換気扇 低騒音インテリア格子 | VD-20ZX14-C |  | 三菱電機（株） | MITSUBISHI__60_VD-20ZX14-C\Folder\Item |  |  |  |  | 2024-06-03 | 400 | https://www.mitsubishielectric.co.jp/ldg/wink/qr/002/333532/ |  |  | 100 | 1 | 35.5 | 5.2 | 380 | 485.5 |  |  |  |  | 263 | 48
[7 empty] | 機器・器具 / ファン類 | 空調機・換気 | 天井埋込形換気扇 | 居間・事務所・店舗用 低騒音形 | 天井埋込形換気扇 低騒音インテリア格子 | VD-20ZXK14-C |  | 三菱電機（株） | MITSUBISHI__60_VD-20ZXK14-C\Folder\Item |  |  |  |  | 2024-06-03 |  | https://www.mitsubishielectric.co.jp/ldg/wink/qr/002/333534/ | 27 | 48 | 100 | 1 |  | 5.3 | 380 | 485.5 | 27.5 | 35.5 | 280 | 400 | 263
天井埋込形換気扇 低騒音フラットインテリア[50Hz]
[20 empty] | 製品リリース年月日 | 送 風 量(50ヘルツ電源)[m3/h] | 騒 音 値SPL(50ヘルツ電源)[db] | 外形寸法 Ｗ[㎜] | 外形寸法 Ｄ[㎜] | 外形寸法 Ｈ[㎜] | 製品質量[kg] | 相[φ] | 電圧[V] | 消費電力(50ヘルツ電源)[W] | 製品情報
[7 empty] | 機器・器具 / ファン類 | 空調機・換気 | 天井埋込形換気扇 | 居間・事務所・店舗用 低騒音形 | 天井埋込形換気扇 低騒音フラットインテリア | VD-18ZX14-FP |  | 三菱電機（株） | MITSUBISHI__50_VD-18ZX14-FP\Folder\Item |  |  |  |  | 2024-06-03 | 300 | 30 | 442 | 330 | 289 | 4.9 | 1 | 100 | 25.5 | https://www.mitsubishielectric.co.jp/ldg/wink/qr/002/333665/
[7 empty] | 機器・器具 / ファン類 | 空調機・換気 | 天井埋込形換気扇 | 居間・事務所・店舗用 低騒音形 | 天井埋込形換気扇 低騒音フラットインテリア | VD-15ZX14-FP |  | 三菱電機（株） | MITSUBISHI__50_VD-15ZX14-FP\Folder\Item |  |  |  |  | 2024-06-03 | 160 | 26.5 | 404.5 | 330 | 250 | 3.8 | 1 | 100 | 13.5 | https://www.mitsubishielectric.co.jp/ldg/wink/qr/002/333636/
[7 empty] | 機器・器具 / ファン類 | 空調機・換気 | 天井埋込形換気扇 | 居間・事務所・店舗用 低騒音形 | 天井埋込形換気扇 低騒音フラットインテリア | VD-20ZX14-FP |  | 三菱電機（株） | MITSUBISHI__50_VD-20ZX14-FP\Folder\Item |  |  |  |  | 2024-06-03 | 400 | 35.5 | 485.5 | 380 | 298 | 5.6 | 1 | 100 | 42 | https://www.mitsubishielectric.co.jp/ldg/wink/qr/002/333533/
天井埋込形換気扇 低騒音フラットインテリア[60Hz]
[20 empty] | 製品リリース年月日 | 送 風 量(60ヘルツ電源)[m3/h] | 騒 音 値SPL(60ヘルツ電源)[db] | 外形寸法 Ｗ[㎜] | 外形寸法 Ｄ[㎜] | 外形寸法 Ｈ[㎜] | 製品質量[kg] | 相[φ] | 電圧[V] | 消費電力(60ヘルツ電源)[W] | 製品情報
[7 empty] | 機器・器具 / ファン類 | 空調機・換気 | 天井埋込形換気扇 | 居間・事務所・店舗用 低騒音形 | 天井埋込形換気扇 低騒音フラットインテリア | VD-18ZX14-FP |  | 三菱電機（株） | MITSUBISHI__60_VD-18ZX14-FP\Folder\Item |  |  |  |  | 2024-06-03 | 300 | 30 | 442 | 330 | 289 | 4.9 | 1 | 100 | 28.5 | https://www.mitsubishielectric.co.jp/ldg/wink/qr/002/333665/
[7 empty] | 機器・器具 / ファン類 | 空調機・換気 | 天井埋込形換気扇 | 居間・事務所・店舗用 低騒音形 | 天井埋込形換気扇 低騒音フラットインテリア | VD-15ZX14-FP |  | 三菱電機（株） | MITSUBISHI__60_VD-15ZX14-FP\Folder\Item |  |  |  |  | 2024-06-03 | 155 | 26 | 404.5 | 330 | 250 | 3.8 | 1 | 100 | 14 | https://www.mitsubishielectric.co.jp/ldg/wink/qr/002/333636/
[7 empty] | 機器・器具 / ファン類 | 空調機・換気 | 天井埋込形換気扇 | 居間・事務所・店舗用 低騒音形 | 天井埋込形換気扇 低騒音フラットインテリア | VD-20ZX14-FP |  | 三菱電機（株） | MITSUBISHI__60_VD-20ZX14-FP\Folder\Item |  |  |  |  | 2024-06-03 | 400 | 35.5 | 485.5 | 380 | 298 | 5.6 | 1 | 100 | 48 | https://www.mitsubishielectric.co.jp/ldg/wink/qr/002/333533/
居間・事務所・店舗用 低騒音形 24時間換気機能付
天井埋込形換気扇 グリル別売タイプ[50Hz]
[20 empty] | 製品リリース年月日 | 羽根径Φ[㎜] | 製品情報(URL) | 消費電力(50ヘルツ電源,弱)[W] | 消費電力(50ヘルツ電源,強)[W] | 電圧[V] | 相[φ] | 電 圧[V] | 製品質量[kg] | 外形寸法 Ｄ[㎜] | 外形寸法 Ｗ[㎜] | 騒 音 値SPL(50ヘルツ電源,弱)[db] | 騒 音 値SPL(50ヘルツ電源,強)[db] | 送 風 量(50ヘルツ電源,弱)[m3/h] | 送 風 量(50ヘルツ電源,強)[m3/h] | 外形寸法 Ｈ[㎜] | 製品情報
[7 empty] | 機器・器具 / ファン類 | 空調機・換気 | 天井埋込形換気扇 | 居間・事務所・店舗用 低騒音形 24時間換気機能付 | 天井埋込形換気扇 グリル別売タイプ | VD-15ZLX10-IN |  | 三菱電機（株） | MITSUBISHI__50_VD-15ZLX10-IN\Folder\Item |  |  |  |  | 2015-07-01 | 140 |  | 6.5 | 13.5 |  | 1 | 100 | 3.3 | 303 | 391 | 18 | 28.5 | 95 | 160 | 204 | https://www.mitsubishielectric.co.jp/ldg/wink/ssl/displayProduct.do?pid=256120
[7 empty] | 機器・器具 / ファン類 | 空調機・換気 | 天井埋込形換気扇 | 居間・事務所・店舗用 低騒音形 24時間換気機能付 | 天井埋込形換気扇 グリル別売タイプ | VD-18ZLX10-IN |  | 三菱電機（株） | MITSUBISHI__50_VD-18ZLX10-IN\Folder\Item |  |  |  |  | 2015-07-07 | 180 |  | 10 | 25.5 |  | 1 | 100 | 4.4 | 312 | 433 | 18.5 | 32.5 | 150 | 300 | 243 | https://www.mitsubishielectric.co.jp/ldg/wink/ssl/displayProduct.do?pid=256139
[7 empty] | 機器・器具 / ファン類 | 空調機・換気 | 天井埋込形換気扇 | 居間・事務所・店舗用 低騒音形 24時間換気機能付 | 天井埋込形換気扇 グリル別売タイプ | VD-20ZLX10-IN |  | 三菱電機（株） | MITSUBISHI__50_VD-20ZLX10-IN\Folder\Item |  |  |  |  | 2015-07-01 | 180 |  | 15.5 | 42 |  | 1 | 100 | 4.7 | 349 | 470 | 22.5 | 36.5 | 210 | 400 | 243 | https://www.mitsubishielectric.co.jp/ldg/wink/ssl/displayProduct.do?pid=256158
[7 empty] | 機器・器具 / ファン類 | 空調機・換気 | 天井埋込形換気扇 | 居間・事務所・店舗用 低騒音形 24時間換気機能付 | 天井埋込形換気扇 グリル別売タイプ | VD-23ZLX10-IN |  | 三菱電機（株） | MITSUBISHI__50_VD-23ZLX10-IN\Folder\Item |  |  |  |  | 2015-07-07 | 230 |  | 28 | 74 |  | 1 | 100 | 7.5 | 428 | 549 | 27.5 | 42 | 310 | 600 | 232 | https://www.mitsubishielectric.co.jp/ldg/wink/ssl/displayProduct.do?pid=256042
[7 empty] | 機器・器具 / ファン類 | 空調機・換気 | 天井埋込形換気扇 | 居間・事務所・店舗用 低騒音形 24時間換気機能付 | 天井埋込形換気扇 グリル別売タイプ | VD-15ZLX12-IN |  | 三菱電機（株） | MITSUBISHI__50_VD-15ZLX12-IN\Folder\Item |  |  |  |  | 2020-02-17 |  | https://www.mitsubishielectric.co.jp/ldg/wink/ssl/displayProduct.do?pid=306985 | 6.5 | 13.5 | 100 | 1 |  | 3.3 | 572 | 474 | 18 | 28.5 | 95 | 160 | 204
[7 empty] | 機器・器具 / ファン類 | 空調機・換気 | 天井埋込形換気扇 | 居間・事務所・店舗用 低騒音形 24時間換気機能付 | 天井埋込形換気扇 グリル別売タイプ | VD-18ZLX12-IN |  | 三菱電機（株） | MITSUBISHI__50_VD-18ZLX12-IN\Folder\Item |  |  |  |  | 2020-02-17 |  | https://www.mitsubishielectric.co.jp/ldg/wink/ssl/displayProduct.do?pid=307125 | 10 | 25.5 | 100 | 1 |  | 4.4 | 312 | 433 | 18.5 | 32.5 | 150 | 300 | 243
[7 empty] | 機器・器具 / ファン類 | 空調機・換気 | 天井埋込形換気扇 | 居間・事務所・店舗用 低騒音形 24時間換気機能付 | 天井埋込形換気扇 グリル別売タイプ | VD-20ZLX12-IN |  | 三菱電機（株） | MITSUBISHI__50_VD-20ZLX12-IN\Folder\Item |  |  |  |  | 2020-02-17 |  | https://www.mitsubishielectric.co.jp/ldg/wink/ssl/displayProduct.do?pid=306730 | 15.5 | 42 | 100 | 1 |  | 4.7 | 349 | 470 | 22.5 | 36.5 | 210 | 400 | 243
[7 empty] | 機器・器具 / ファン類 | 空調機・換気 | 天井埋込形換気扇 | 居間・事務所・店舗用 低騒音形 24時間換気機能付 | 天井埋込形換気扇 グリル別売タイプ | VD-23ZLX12-IN |  | 三菱電機（株） | MITSUBISHI__50_VD-23ZLX12-IN\Folder\Item |  |  |  |  | 2020-02-17 |  | https://www.mitsubishielectric.co.jp/ldg/wink/ssl/displayProduct.do?pid=306837 | 28 | 74 | 100 | 1 |  | 7.5 | 428 | 549 | 27.5 | 42 | 310 | 600 | 232
[7 empty] | 機器・器具 / ファン類 | 空調機・換気 | 天井埋込形換気扇 | 居間・事務所・店舗用 低騒音形 24時間換気機能付 | 天井埋込形換気扇 グリル別売タイプ | VD-15ZLX13-IN |  | 三菱電機（株） | MITSUBISHI__50_VD-15ZLX13-IN\Folder\Item |  |  |  |  | 2022-06-01 |  | https://www.mitsubishielectric.co.jp/ldg/wink/ssl/displayProduct.do?pid=320743 | 6.5 | 13.5 | 100 | 1 |  | 3.3 | 572 | 474 | 18 | 28.5 | 95 | 160 | 204
[7 empty] | 機器・器具 / ファン類 | 空調機・換気 | 天井埋込形換気扇 | 居間・事務所・店舗用 低騒音形 24時間換気機能付 | 天井埋込形換気扇 グリル別売タイプ | VD-18ZLX13-IN |  | 三菱電機（株） | MITSUBISHI__50_VD-18ZLX13-IN\Folder\Item |  |  |  |  | 2022-06-01 |  | https://www.mitsubishielectric.co.jp/ldg/wink/ssl/displayProduct.do?pid=320616 | 10 | 25.5 | 100 | 1 |  | 4.4 | 312 | 433 | 18.5 | 32.5 | 150 | 300 | 243
[7 empty] | 機器・器具 / ファン類 | 空調機・換気 | 天井埋込形換気扇 | 居間・事務所・店舗用 低騒音形 24時間換気機能付 | 天井埋込形換気扇 グリル別売タイプ | VD-20ZLX13-IN |  | 三菱電機（株） | MITSUBISHI__50_VD-20ZLX13-IN\Folder\Item |  |  |  |  | 2022-06-01 |  | https://www.mitsubishielectric.co.jp/ldg/wink/ssl/displayProduct.do?pid=320758 | 15.5 | 42 | 100 | 1 |  | 4.7 | 349 | 470 | 22.5 | 36.5 | 210 | 400 | 243
[7 empty] | 機器・器具 / ファン類 | 空調機・換気 | 天井埋込形換気扇 | 居間・事務所・店舗用 低騒音形 24時間換気機能付 | 天井埋込形換気扇 グリル別売タイプ | VD-23ZLX13-IN |  | 三菱電機（株） | MITSUBISHI__50_VD-23ZLX13-IN\Folder\Item |  |  |  |  | 2022-06-01 |  | https://www.mitsubishielectric.co.jp/ldg/wink/ssl/displayProduct.do?pid=320792 | 28 | 74 | 100 | 1 |  | 7.5 | 428 | 549 | 27.5 | 42 | 310 | 600 | 232
天井埋込形換気扇 グリル別売タイプ[60Hz]
[20 empty] | 製品リリース年月日 | 羽根径Φ[㎜] | 製品情報(URL) | 消費電力(60ヘルツ電源,弱)[W] | 消費電力(60ヘルツ電源,強)[W] | 電圧[V] | 相[φ] | 電 圧[V] | 製品質量[kg] | 外形寸法 Ｄ[㎜] | 外形寸法 Ｗ[㎜] | 騒 音 値SPL(60ヘルツ電源,弱)[db] | 騒 音 値SPL(60ヘルツ電源,強)[db] | 送 風 量(60ヘルツ電源,弱)[m3/h] | 送 風 量(60ヘルツ電源,強)[m3/h] | 外形寸法 Ｈ[㎜] | 製品情報
[7 empty] | 機器・器具 / ファン類 | 空調機・換気 | 天井埋込形換気扇 | 居間・事務所・店舗用 低騒音形 24時間換気機能付 | 天井埋込形換気扇 グリル別売タイプ | VD-15ZLX10-IN |  | 三菱電機（株） | MITSUBISHI__60_VD-15ZLX10-IN\Folder\Item |  |  |  |  | 2015-07-01 | 140 |  | 7 | 14 |  | 1 | 100 | 3.3 | 303 | 391 | 18 | 28 | 95 | 155 | 204 | https://www.mitsubishielectric.co.jp/ldg/wink/ssl/displayProduct.do?pid=256120
[7 empty] | 機器・器具 / ファン類 | 空調機・換気 | 天井埋込形換気扇 | 居間・事務所・店舗用 低騒音形 24時間換気機能付 | 天井埋込形換気扇 グリル別売タイプ | VD-18ZLX10-IN |  | 三菱電機（株） | MITSUBISHI__60_VD-18ZLX10-IN\Folder\Item |  |  |  |  | 2015-07-07 | 180 |  | 11.5 | 28.5 |  | 1 | 100 | 4.4 | 312 | 433 | 18.5 | 31 | 150 | 280 | 243 | https://www.mitsubishielectric.co.jp/ldg/wink/ssl/displayProduct.do?pid=256139
[7 empty] | 機器・器具 / ファン類 | 空調機・換気 | 天井埋込形換気扇 | 居間・事務所・店舗用 低騒音形 24時間換気機能付 | 天井埋込形換気扇 グリル別売タイプ | VD-20ZLX10-IN |  | 三菱電機（株） | MITSUBISHI__60_VD-20ZLX10-IN\Folder\Item |  |  |  |  | 2015-07-01 | 180 |  | 18 | 46 |  | 1 | 100 | 4.7 | 349 | 470 | 22.5 | 35.5 | 210 | 380 | 243 | https://www.mitsubishielectric.co.jp/ldg/wink/ssl/displayProduct.do?pid=256158
[7 empty] | 機器・器具 / ファン類 | 空調機・換気 | 天井埋込形換気扇 | 居間・事務所・店舗用 低騒音形 24時間換気機能付 | 天井埋込形換気扇 グリル別売タイプ | VD-23ZLX10-IN |  | 三菱電機（株） | MITSUBISHI__60_VD-23ZLX10-IN\Folder\Item |  |  |  |  | 2015-07-07 | 230 |  | 32 | 82 |  | 1 | 100 | 7.5 | 428 | 549 | 27.5 | 41 | 310 | 570 | 232 | https://www.mitsubishielectric.co.jp/ldg/wink/ssl/displayProduct.do?pid=256042
[7 empty] | 機器・器具 / ファン類 | 空調機・換気 | 天井埋込形換気扇 | 居間・事務所・店舗用 低騒音形 24時間換気機能付 | 天井埋込形換気扇 グリル別売タイプ | VD-15ZLX12-IN |  | 三菱電機（株） | MITSUBISHI__60_VD-15ZLX12-IN\Folder\Item |  |  |  |  | 2020-02-17 |  | https://www.mitsubishielectric.co.jp/ldg/wink/ssl/displayProduct.do?pid=306985 | 7 | 14 | 100 | 1 |  | 3.3 | 572 | 474 | 18 | 28 | 95 | 155 | 204
[7 empty] | 機器・器具 / ファン類 | 空調機・換気 | 天井埋込形換気扇 | 居間・事務所・店舗用 低騒音形 24時間換気機能付 | 天井埋込形換気扇 グリル別売タイプ | VD-18ZLX12-IN |  | 三菱電機（株） | MITSUBISHI__60_VD-18ZLX12-IN\Folder\Item |  |  |  |  | 2020-02-17 |  | https://www.mitsubishielectric.co.jp/ldg/wink/ssl/displayProduct.do?pid=307125 | 11.5 | 28.5 | 100 | 1 |  | 4.4 | 312 | 433 | 18.5 | 31 | 150 | 280 | 243
[7 empty] | 機器・器具 / ファン類 | 空調機・換気 | 天井埋込形換気扇 | 居間・事務所・店舗用 低騒音形 24時間換気機能付 | 天井埋込形換気扇 グリル別売タイプ | VD-20ZLX12-IN |  | 三菱電機（株） | MITSUBISHI__60_VD-20ZLX12-IN\Folder\Item |  |  |  |  | 2020-02-17 |  | https://www.mitsubishielectric.co.jp/ldg/wink/ssl/displayProduct.do?pid=306730 | 18 | 46 | 100 | 1 |  | 4.7 | 349 | 470 | 22.5 | 35.5 | 210 | 380 | 243
[7 empty] | 機器・器具 / ファン類 | 空調機・換気 | 天井埋込形換気扇 | 居間・事務所・店舗用 低騒音形 24時間換気機能付 | 天井埋込形換気扇 グリル別売タイプ | VD-23ZLX12-IN |  | 三菱電機（株） | MITSUBISHI__60_VD-23ZLX12-IN\Folder\Item |  |  |  |  | 2020-02-17 |  | https://www.mitsubishielectric.co.jp/ldg/wink/ssl/displayProduct.do?pid=306837 | 32 | 82 | 100 | 1 |  | 7.5 | 428 | 549 | 27.5 | 41 | 310 | 570 | 232
[7 empty] | 機器・器具 / ファン類 | 空調機・換気 | 天井埋込形換気扇 | 居間・事務所・店舗用 低騒音形 24時間換気機能付 | 天井埋込形換気扇 グリル別売タイプ | VD-15ZLX13-IN |  | 三菱電機（株） | MITSUBISHI__60_VD-15ZLX13-IN\Folder\Item |  |  |  |  | 2022-06-01 |  | https://www.mitsubishielectric.co.jp/ldg/wink/ssl/displayProduct.do?pid=320743 | 7 | 14 | 100 | 1 |  | 3.3 | 572 | 474 | 18 | 28 | 95 | 155 | 204
[7 empty] | 機器・器具 / ファン類 | 空調機・換気 | 天井埋込形換気扇 | 居間・事務所・店舗用 低騒音形 24時間換気機能付 | 天井埋込形換気扇 グリル別売タイプ | VD-18ZLX13-IN |  | 三菱電機（株） | MITSUBISHI__60_VD-18ZLX13-IN\Folder\Item |  |  |  |  | 2022-06-01 |  | https://www.mitsubishielectric.co.jp/ldg/wink/ssl/displayProduct.do?pid=320616 | 11.5 | 28.5 | 100 | 1 |  | 4.4 | 312 | 433 | 18.5 | 31 | 150 | 280 | 243
[7 empty] | 機器・器具 / ファン類 | 空調機・換気 | 天井埋込形換気扇 | 居間・事務所・店舗用 低騒音形 24時間換気機能付 | 天井埋込形換気扇 グリル別売タイプ | VD-20ZLX13-IN |  | 三菱電機（株） | MITSUBISHI__60_VD-20ZLX13-IN\Folder\Item |  |  |  |  | 2022-06-01 |  | https://www.mitsubishielectric.co.jp/ldg/wink/ssl/displayProduct.do?pid=320758 | 18 | 46 | 100 | 1 |  | 4.7 | 349 | 470 | 22.5 | 35.5 | 210 | 380 | 243
[7 empty] | 機器・器具 / ファン類 | 空調機・換気 | 天井埋込形換気扇 | 居間・事務所・店舗用 低騒音形 24時間換気機能付 | 天井埋込形換気扇 グリル別売タイプ | VD-23ZLX13-IN |  | 三菱電機（株） | MITSUBISHI__60_VD-23ZLX13-IN\Folder\Item |  |  |  |  | 2022-06-01 |  | https://www.mitsubishielectric.co.jp/ldg/wink/ssl/displayProduct.do?pid=320792 | 32 | 82 | 100 | 1 |  | 7.5 | 428 | 549 | 27.5 | 41 | 310 | 570 | 232
天井埋込形換気扇 低騒音タイプ[50Hz]
[20 empty] | 製品リリース年月日 | 送 風 量(50ヘルツ電源,強)[m3/h] | 送 風 量(50ヘルツ電源,弱)[m3/h] | 羽根径Φ[㎜] | 騒 音 値SPL(50ヘルツ電源,強)[db] | 騒 音 値SPL(50ヘルツ電源,弱)[db] | 外形寸法 Ｗ[㎜] | 外形寸法 Ｄ[㎜] | 外形寸法 Ｈ[㎜] | 製品質量[kg] | 相[φ] | 電 圧[V] | 消費電力(50ヘルツ電源,強)[W] | 消費電力(50ヘルツ電源,弱)[W] | 製品情報
[7 empty] | 機器・器具 / ファン類 | 空調機・換気 | 天井埋込形換気扇 | 居間・事務所・店舗用 低騒音形 24時間換気機能付 | 天井埋込形換気扇 低騒音タイプ | VD-15ZLC10-CS |  | 三菱電機（株） | MITSUBISHI__50_VD-15ZLC10-CS\Folder\Item |  |  |  |  | 2016-06-06 | 180 | 90 | 140 | 29.5 | 17 | 403.5 | 335 | 219 | 2.9 | 1 | 100 | 14 | 5 | https://www.mitsubishielectric.co.jp/ldg/wink/ssl/displayProduct.do?pid=267244
天井埋込形換気扇 低騒音タイプ[60Hz]
[20 empty] | 製品リリース年月日 | 送 風 量(60ヘルツ電源,強)[m3/h] | 送 風 量(60ヘルツ電源,弱)[m3/h] | 羽根径Φ[㎜] | 騒 音 値SPL(60ヘルツ電源,強)[db] | 騒 音 値SPL(60ヘルツ電源,弱)[db] | 外形寸法 Ｗ[㎜] | 外形寸法 Ｄ[㎜] | 外形寸法 Ｈ[㎜] | 製品質量[kg] | 相[φ] | 電 圧[V] | 消費電力(60ヘルツ電源,強)[W] | 消費電力(60ヘルツ電源,弱)[W] | 製品情報
[7 empty] | 機器・器具 / ファン類 | 空調機・換気 | 天井埋込形換気扇 | 居間・事務所・店舗用 低騒音形 24時間換気機能付 | 天井埋込形換気扇 低騒音タイプ | VD-15ZLC10-CS |  | 三菱電機（株） | MITSUBISHI__60_VD-15ZLC10-CS\Folder\Item |  |  |  |  | 2016-06-06 | 175 | 90 | 140 | 28.5 | 17 | 403.5 | 335 | 219 | 2.9 | 1 | 100 | 15.5 | 6 | https://www.mitsubishielectric.co.jp/ldg/wink/ssl/displayProduct.do?pid=267244
天井埋込形換気扇 低騒音インテリア格子[50Hz]
[20 empty] | 製品リリース年月日 | 送 風 量(50ヘルツ電源,強)[m3/h] | 送 風 量(50ヘルツ電源,弱)[m3/h] | 騒 音 値SPL(50ヘルツ電源,強)[db] | 騒 音 値SPL(50ヘルツ電源,弱)[db] | 外形寸法 Ｗ[㎜] | 外形寸法 Ｄ[㎜] | 外形寸法 Ｈ[㎜] | 製品質量[kg] | 相[φ] | 電圧[V] | 消費電力(50ヘルツ電源,強)[W] | 消費電力(50ヘルツ電源,弱)[W] | 製品情報(URL)
[7 empty] | 機器・器具 / ファン類 | 空調機・換気 | 天井埋込形換気扇 | 居間・事務所・店舗用 低騒音形 24時間換気機能付 | 天井埋込形換気扇 低騒音インテリア格子 | VD-15ZLX12-CS |  | 三菱電機（株） | MITSUBISHI__50_VD-15ZLX12-CS\Folder\Item |  |  |  |  | 2020-02-17 | 160 | 95 | 28.5 | 18 | 475 | 572.5 | 223 | 3.6 | 1 | 100 | 13.5 | 6.5 | https://www.mitsubishielectric.co.jp/ldg/wink/ssl/displayProduct.do?pid=306984
[7 empty] | 機器・器具 / ファン類 | 空調機・換気 | 天井埋込形換気扇 | 居間・事務所・店舗用 低騒音形 24時間換気機能付 | 天井埋込形換気扇 低騒音インテリア格子 | VD-18ZLX12-CS |  | 三菱電機（株） | MITSUBISHI__50_VD-18ZLX12-CS\Folder\Item |  |  |  |  | 2020-02-17 | 300 | 150 | 32.5 | 18.5 | 444.5 | 335 | 262 | 4.8 | 1 | 100 | 25.5 | 10 | https://www.mitsubishielectric.co.jp/ldg/wink/ssl/displayProduct.do?pid=307124
[7 empty] | 機器・器具 / ファン類 | 空調機・換気 | 天井埋込形換気扇 | 居間・事務所・店舗用 低騒音形 24時間換気機能付 | 天井埋込形換気扇 低騒音インテリア格子 | VD-20ZLX12-CS |  | 三菱電機（株） | MITSUBISHI__50_VD-20ZLX12-CS\Folder\Item |  |  |  |  | 2020-02-17 | 400 | 210 | 36.5 | 22.5 | 485.5 | 380 | 263 | 5.2 | 1 | 100 | 42 | 15.5 | https://www.mitsubishielectric.co.jp/ldg/wink/ssl/displayProduct.do?pid=306729
[7 empty] | 機器・器具 / ファン類 | 空調機・換気 | 天井埋込形換気扇 | 居間・事務所・店舗用 低騒音形 24時間換気機能付 | 天井埋込形換気扇 低騒音インテリア格子 | VD-23ZLX12-CS |  | 三菱電機（株） | MITSUBISHI__50_VD-23ZLX12-CS\Folder\Item |  |  |  |  | 2020-02-17 | 600 | 310 | 42 | 27.5 | 572.5 | 475 | 254 | 8.2 | 1 | 100 | 74 | 28 | https://www.mitsubishielectric.co.jp/ldg/wink/ssl/displayProduct.do?pid=306835
[7 empty] | 機器・器具 / ファン類 | 空調機・換気 | 天井埋込形換気扇 | 居間・事務所・店舗用 低騒音形 24時間換気機能付 | 天井埋込形換気扇 低騒音インテリア格子 | VD-15ZLX13-CS |  | 三菱電機（株） | MITSUBISHI__50_VD-15ZLX13-CS\Folder\Item |  |  |  |  | 2022-06-01 | 160 | 95 | 28.5 | 18 | 475 | 572.5 | 223 | 3.6 | 1 | 100 | 13.5 | 6.5 | https://www.mitsubishielectric.co.jp/ldg/wink/ssl/displayProduct.do?pid=320742
[7 empty] | 機器・器具 / ファン類 | 空調機・換気 | 天井埋込形換気扇 | 居間・事務所・店舗用 低騒音形 24時間換気機能付 | 天井埋込形換気扇 低騒音インテリア格子 | VD-18ZLX13-CS |  | 三菱電機（株） | MITSUBISHI__50_VD-18ZLX13-CS\Folder\Item |  |  |  |  | 2022-06-01 | 300 | 150 | 32.5 | 18.5 | 444.5 | 335 | 262 | 4.8 | 1 | 100 | 25.5 | 10 | https://www.mitsubishielectric.co.jp/ldg/wink/ssl/displayProduct.do?pid=320615
[7 empty] | 機器・器具 / ファン類 | 空調機・換気 | 天井埋込形換気扇 | 居間・事務所・店舗用 低騒音形 24時間換気機能付 | 天井埋込形換気扇 低騒音インテリア格子 | VD-20ZLX13-CS |  | 三菱電機（株） | MITSUBISHI__50_VD-20ZLX13-CS\Folder\Item |  |  |  |  | 2022-06-01 | 400 | 210 | 36.5 | 22.5 | 485.5 | 380 | 263 | 5.2 | 1 | 100 | 42 | 15.5 | https://www.mitsubishielectric.co.jp/ldg/wink/ssl/displayProduct.do?pid=320757
[7 empty] | 機器・器具 / ファン類 | 空調機・換気 | 天井埋込形換気扇 | 居間・事務所・店舗用 低騒音形 24時間換気機能付 | 天井埋込形換気扇 低騒音インテリア格子 | VD-23ZLX13-CS |  | 三菱電機（株） | MITSUBISHI__50_VD-23ZLX13-CS\Folder\Item |  |  |  |  | 2022-06-01 | 600 | 310 | 42 | 27.5 | 572.5 | 475 | 254 | 8.2 | 1 | 100 | 74 | 28 | https://www.mitsubishielectric.co.jp/ldg/wink/ssl/displayProduct.do?pid=320791
天井埋込形換気扇 低騒音インテリア格子[60Hz]
[20 empty] | 製品リリース年月日 | 送 風 量(60ヘルツ電源,強)[m3/h] | 送 風 量(60ヘルツ電源,弱)[m3/h] | 騒 音 値SPL(60ヘルツ電源,強)[db] | 騒 音 値SPL(60ヘルツ電源,弱)[db] | 外形寸法 Ｗ[㎜] | 外形寸法 Ｄ[㎜] | 外形寸法 Ｈ[㎜] | 製品質量[kg] | 相[φ] | 電圧[V] | 消費電力(60ヘルツ電源,強)[W] | 消費電力(60ヘルツ電源,弱)[W] | 製品情報(URL)
[7 empty] | 機器・器具 / ファン類 | 空調機・換気 | 天井埋込形換気扇 | 居間・事務所・店舗用 低騒音形 24時間換気機能付 | 天井埋込形換気扇 低騒音インテリア格子 | VD-15ZLX12-CS |  | 三菱電機（株） | MITSUBISHI__60_VD-15ZLX12-CS\Folder\Item |  |  |  |  | 2020-02-17 | 155 | 95 | 28 | 18 | 475 | 572.5 | 223 | 3.6 | 1 | 100 | 14 | 7 | https://www.mitsubishielectric.co.jp/ldg/wink/ssl/displayProduct.do?pid=306984
[7 empty] | 機器・器具 / ファン類 | 空調機・換気 | 天井埋込形換気扇 | 居間・事務所・店舗用 低騒音形 24時間換気機能付 | 天井埋込形換気扇 低騒音インテリア格子 | VD-18ZLX12-CS |  | 三菱電機（株） | MITSUBISHI__60_VD-18ZLX12-CS\Folder\Item |  |  |  |  | 2020-02-17 | 280 | 150 | 31 | 18.5 | 444.5 | 335 | 262 | 4.8 | 1 | 100 | 28.5 | 11.5 | https://www.mitsubishielectric.co.jp/ldg/wink/ssl/displayProduct.do?pid=307124
[7 empty] | 機器・器具 / ファン類 | 空調機・換気 | 天井埋込形換気扇 | 居間・事務所・店舗用 低騒音形 24時間換気機能付 | 天井埋込形換気扇 低騒音インテリア格子 | VD-20ZLX12-CS |  | 三菱電機（株） | MITSUBISHI__60_VD-20ZLX12-CS\Folder\Item |  |  |  |  | 2020-02-17 | 380 | 210 | 35.5 | 22.5 | 485.5 | 380 | 263 | 5.2 | 1 | 100 | 46 | 18 | https://www.mitsubishielectric.co.jp/ldg/wink/ssl/displayProduct.do?pid=306729
[7 empty] | 機器・器具 / ファン類 | 空調機・換気 | 天井埋込形換気扇 | 居間・事務所・店舗用 低騒音形 24時間換気機能付 | 天井埋込形換気扇 低騒音インテリア格子 | VD-23ZLX12-CS |  | 三菱電機（株） | MITSUBISHI__60_VD-23ZLX12-CS\Folder\Item |  |  |  |  | 2020-02-17 | 570 | 310 | 41 | 27.5 | 572.5 | 475 | 254 | 8.2 | 1 | 100 | 82 | 32 | https://www.mitsubishielectric.co.jp/ldg/wink/ssl/displayProduct.do?pid=306835
[7 empty] | 機器・器具 / ファン類 | 空調機・換気 | 天井埋込形換気扇 | 居間・事務所・店舗用 低騒音形 24時間換気機能付 | 天井埋込形換気扇 低騒音インテリア格子 | VD-15ZLX13-CS |  | 三菱電機（株） | MITSUBISHI__60_VD-15ZLX13-CS\Folder\Item |  |  |  |  | 2022-06-01 | 155 | 95 | 28 | 18 | 475 | 572.5 | 223 | 3.6 | 1 | 100 | 14 | 7 | https://www.mitsubishielectric.co.jp/ldg/wink/ssl/displayProduct.do?pid=320742
[7 empty] | 機器・器具 / ファン類 | 空調機・換気 | 天井埋込形換気扇 | 居間・事務所・店舗用 低騒音形 24時間換気機能付 | 天井埋込形換気扇 低騒音インテリア格子 | VD-18ZLX13-CS |  | 三菱電機（株） | MITSUBISHI__60_VD-18ZLX13-CS\Folder\Item |  |  |  |  | 2022-06-01 | 280 | 150 | 31 | 18.5 | 444.5 | 335 | 262 | 4.8 | 1 | 100 | 28.5 | 11.5 | https://www.mitsubishielectric.co.jp/ldg/wink/ssl/displayProduct.do?pid=320615
[7 empty] | 機器・器具 / ファン類 | 空調機・換気 | 天井埋込形換気扇 | 居間・事務所・店舗用 低騒音形 24時間換気機能付 | 天井埋込形換気扇 低騒音インテリア格子 | VD-20ZLX13-CS |  | 三菱電機（株） | MITSUBISHI__60_VD-20ZLX13-CS\Folder\Item |  |  |  |  | 2022-06-01 | 380 | 210 | 35.5 | 22.5 | 485.5 | 380 | 263 | 5.2 | 1 | 100 | 46 | 18 | https://www.mitsubishielectric.co.jp/ldg/wink/ssl/displayProduct.do?pid=320757
[7 empty] | 機器・器具 / ファン類 | 空調機・換気 | 天井埋込形換気扇 | 居間・事務所・店舗用 低騒音形 24時間換気機能付 | 天井埋込形換気扇 低騒音インテリア格子 | VD-23ZLX13-CS |  | 三菱電機（株） | MITSUBISHI__60_VD-23ZLX13-CS\Folder\Item |  |  |  |  | 2022-06-01 | 570 | 310 | 41 | 27.5 | 572.5 | 475 | 254 | 8.2 | 1 | 100 | 82 | 32 | https://www.mitsubishielectric.co.jp/ldg/wink/ssl/displayProduct.do?pid=320791
居間・事務所・店舗用 低騒音形 24時間換気機能付
天井埋込形換気扇 グリル別売タイプ[50Hz]
[20 empty] | 製品リリース年月日 | 送 風 量(50ヘルツ電源,強)[m3/h] | 送 風 量(50ヘルツ電源,弱)[m3/h] | 騒 音 値SPL(50ヘルツ電源,強)[db] | 騒 音 値SPL(50ヘルツ電源,弱)[db] | 外形寸法 Ｗ[㎜] | 外形寸法 Ｄ[㎜] | 外形寸法 Ｈ[㎜] | 製品質量[kg] | 相[φ] | 電圧[V] | 消費電力(50ヘルツ電源,強)[W] | 消費電力(50ヘルツ電源,弱)[W] | 製品情報
[7 empty] | 機器・器具 / ファン類 | 空調機・換気 | 天井埋込形換気扇 | 居間・事務所・店舗用 低騒音形 24時間換気機能付 | 天井埋込形換気扇 グリル別売タイプ | VD-18ZLX14-IN |  | 三菱電機（株） | MITSUBISHI__50_VD-18ZLX14-IN\Folder\Item |  |  |  |  | 2024-06-03 | 300 | 155 | 29.5 | 18 | 433 | 312 | 243 | 4.3 | 1 | 100 | 25.5 | 9.5 | https://www.mitsubishielectric.co.jp/ldg/wink/qr/002/333657/
[7 empty] | 機器・器具 / ファン類 | 空調機・換気 | 天井埋込形換気扇 | 居間・事務所・店舗用 低騒音形 24時間換気機能付 | 天井埋込形換気扇 グリル別売タイプ | VD-15ZLX14-IN |  | 三菱電機（株） | MITSUBISHI__50_VD-15ZLX14-IN\Folder\Item |  |  |  |  | 2024-06-03 | 160 | 95 | 28 | 18 | 391 | 303 | 204 | 3.3 | 1 | 100 | 13.5 | 6.5 | https://www.mitsubishielectric.co.jp/ldg/wink/qr/002/333622/
[7 empty] | 機器・器具 / ファン類 | 空調機・換気 | 天井埋込形換気扇 | 居間・事務所・店舗用 低騒音形 24時間換気機能付 | 天井埋込形換気扇 グリル別売タイプ | VD-20ZLX14-IN |  | 三菱電機（株） | MITSUBISHI__50_VD-20ZLX14-IN\Folder\Item |  |  |  |  | 2024-06-03 | 400 | 210 | 35.5 | 21.5 | 470 | 349 | 243 | 4.8 | 1 | 100 | 42 | 13 | https://www.mitsubishielectric.co.jp/ldg/wink/qr/002/333523/
天井埋込形換気扇 グリル別売タイプ[60Hz]
[20 empty] | 製品リリース年月日 | 送 風 量(60ヘルツ電源,強)[m3/h] | 送 風 量(60ヘルツ電源,弱)[m3/h] | 騒 音 値SPL(60ヘルツ電源,強)[db] | 騒 音 値SPL(60ヘルツ電源,弱)[db] | 外形寸法 Ｗ[㎜] | 外形寸法 Ｄ[㎜] | 外形寸法 Ｈ[㎜] | 製品質量[kg] | 相[φ] | 電圧[V] | 消費電力(60ヘルツ電源,強)[W] | 消費電力(60ヘルツ電源,弱)[W] | 製品情報
[7 empty] | 機器・器具 / ファン類 | 空調機・換気 | 天井埋込形換気扇 | 居間・事務所・店舗用 低騒音形 24時間換気機能付 | 天井埋込形換気扇 グリル別売タイプ | VD-18ZLX14-IN |  | 三菱電機（株） | MITSUBISHI__60_VD-18ZLX14-IN\Folder\Item |  |  |  |  | 2024-06-03 | 300 | 170 | 29.5 | 18.5 | 433 | 312 | 243 | 4.3 | 1 | 100 | 28.5 | 11.5 | https://www.mitsubishielectric.co.jp/ldg/wink/qr/002/333657/
[7 empty] | 機器・器具 / ファン類 | 空調機・換気 | 天井埋込形換気扇 | 居間・事務所・店舗用 低騒音形 24時間換気機能付 | 天井埋込形換気扇 グリル別売タイプ | VD-15ZLX14-IN |  | 三菱電機（株） | MITSUBISHI__60_VD-15ZLX14-IN\Folder\Item |  |  |  |  | 2024-06-03 | 155 | 95 | 27.5 | 18 | 391 | 303 | 204 | 3.3 | 1 | 100 | 14 | 7 | https://www.mitsubishielectric.co.jp/ldg/wink/qr/002/333622/
[7 empty] | 機器・器具 / ファン類 | 空調機・換気 | 天井埋込形換気扇 | 居間・事務所・店舗用 低騒音形 24時間換気機能付 | 天井埋込形換気扇 グリル別売タイプ | VD-20ZLX14-IN |  | 三菱電機（株） | MITSUBISHI__60_VD-20ZLX14-IN\Folder\Item |  |  |  |  | 2024-06-03 | 400 | 210 | 35.5 | 21.5 | 470 | 349 | 243 | 4.8 | 1 | 100 | 48 | 15.5 | https://www.mitsubishielectric.co.jp/ldg/wink/qr/002/333523/
天井埋込形換気扇 低騒音タイプ[50Hz]
[20 empty] | 製品リリース年月日 | 送 風 量(50ヘルツ電源,強)[m3/h] | 送 風 量(50ヘルツ電源,弱)[m3/h] | 騒 音 値SPL(50ヘルツ電源,強)[db] | 騒 音 値SPL(50ヘルツ電源,弱)[db] | 外形寸法 Ｗ[㎜] | 外形寸法 Ｄ[㎜] | 外形寸法 Ｈ[㎜] | 製品質量[kg] | 相[φ] | 電圧[V] | 消費電力(50ヘルツ電源,強)[W] | 消費電力(50ヘルツ電源,弱)[W] | 製品情報
[7 empty] | 機器・器具 / ファン類 | 空調機・換気 | 天井埋込形換気扇 | 居間・事務所・店舗用 低騒音形 24時間換気機能付 | 天井埋込形換気扇 低騒音タイプ | VD-15ZLC14-CS |  | 三菱電機（株） | MITSUBISHI__50_VD-15ZLC14-CS\Folder\Item |  |  |  |  | 2024-06-03 | 180 | 90 | 28.5 | 16.5 | 403.5 | 335 | 219 | 2.8 | 1 | 100 | 14 | 5 | https://www.mitsubishielectric.co.jp/ldg/wink/qr/002/333616/
天井埋込形換気扇 低騒音タイプ[60Hz]
[20 empty] | 製品リリース年月日 | 送 風 量(60ヘルツ電源,強)[m3/h] | 送 風 量(60ヘルツ電源,弱)[m3/h] | 騒 音 値SPL(60ヘルツ電源,強)[db] | 騒 音 値SPL(60ヘルツ電源,弱)[db] | 外形寸法 Ｗ[㎜] | 外形寸法 Ｄ[㎜] | 外形寸法 Ｈ[㎜] | 製品質量[kg] | 相[φ] | 電圧[V] | 消費電力(60ヘルツ電源,強)[W] | 消費電力(60ヘルツ電源,弱)[W] | 製品情報
[7 empty] | 機器・器具 / ファン類 | 空調機・換気 | 天井埋込形換気扇 | 居間・事務所・店舗用 低騒音形 24時間換気機能付 | 天井埋込形換気扇 低騒音タイプ | VD-15ZLC14-CS |  | 三菱電機（株） | MITSUBISHI__60_VD-15ZLC14-CS\Folder\Item |  |  |  |  | 2024-06-03 | 180 | 90 | 28.5 | 16.5 | 403.5 | 335 | 219 | 2.8 | 1 | 100 | 15.5 | 5.5 | https://www.mitsubishielectric.co.jp/ldg/wink/qr/002/333616/
天井埋込形換気扇 低騒音インテリア格子[50Hz]
[20 empty] | 製品リリース年月日 | 送 風 量(50ヘルツ電源,強)[m3/h] | 送 風 量(50ヘルツ電源,弱)[m3/h] | 騒 音 値SPL(50ヘルツ電源,強)[db] | 騒 音 値SPL(50ヘルツ電源,弱)[db] | 外形寸法 Ｗ[㎜] | 外形寸法 Ｄ[㎜] | 外形寸法 Ｈ[㎜] | 製品質量[kg] | 相[φ] | 電圧[V] | 消費電力(50ヘルツ電源,強)[W] | 消費電力(50ヘルツ電源,弱)[W] | 製品情報
[7 empty] | 機器・器具 / ファン類 | 空調機・換気 | 天井埋込形換気扇 | 居間・事務所・店舗用 低騒音形 24時間換気機能付 | 天井埋込形換気扇 低騒音インテリア格子 | VD-18ZLX14-CS |  | 三菱電機（株） | MITSUBISHI__50_VD-18ZLX14-CS\Folder\Item |  |  |  |  | 2024-06-03 | 300 | 155 | 29.5 | 18 | 444.5 | 335 | 262 | 4.7 | 1 | 100 | 25.5 | 9.5 | https://www.mitsubishielectric.co.jp/ldg/wink/qr/002/333656/
[7 empty] | 機器・器具 / ファン類 | 空調機・換気 | 天井埋込形換気扇 | 居間・事務所・店舗用 低騒音形 24時間換気機能付 | 天井埋込形換気扇 低騒音インテリア格子 | VD-15ZLX14-CS |  | 三菱電機（株） | MITSUBISHI__50_VD-15ZLX14-CS\Folder\Item |  |  |  |  | 2024-06-03 | 160 | 95 | 28 | 18 | 407 | 335 | 223 | 3.6 | 1 | 100 | 13.5 | 6.5 | https://www.mitsubishielectric.co.jp/ldg/wink/qr/002/333621/
[7 empty] | 機器・器具 / ファン類 | 空調機・換気 | 天井埋込形換気扇 | 居間・事務所・店舗用 低騒音形 24時間換気機能付 | 天井埋込形換気扇 低騒音インテリア格子 | VD-20ZLX14-CS |  | 三菱電機（株） | MITSUBISHI__50_VD-20ZLX14-CS\Folder\Item |  |  |  |  | 2024-06-03 | 400 | 210 | 35.5 | 21.5 | 485.5 | 380 | 263 | 5.3 | 1 | 100 | 42 | 13 | https://www.mitsubishielectric.co.jp/ldg/wink/qr/002/333522/
天井埋込形換気扇 低騒音インテリア格子[60Hz]
[20 empty] | 製品リリース年月日 | 送 風 量(60ヘルツ電源,強)[m3/h] | 送 風 量(60ヘルツ電源,弱)[m3/h] | 騒 音 値SPL(60ヘルツ電源,強)[db] | 騒 音 値SPL(60ヘルツ電源,弱)[db] | 外形寸法 Ｗ[㎜] | 外形寸法 Ｄ[㎜] | 外形寸法 Ｈ[㎜] | 製品質量[kg] | 相[φ] | 電圧[V] | 消費電力(60ヘルツ電源,強)[W] | 消費電力(60ヘルツ電源,弱)[W] | 製品情報
[7 empty] | 機器・器具 / ファン類 | 空調機・換気 | 天井埋込形換気扇 | 居間・事務所・店舗用 低騒音形 24時間換気機能付 | 天井埋込形換気扇 低騒音インテリア格子 | VD-18ZLX14-CS |  | 三菱電機（株） | MITSUBISHI__60_VD-18ZLX14-CS\Folder\Item |  |  |  |  | 2024-06-03 | 300 | 170 | 29.5 | 18.5 | 444.5 | 335 | 262 | 4.7 | 1 | 100 | 28.5 | 11.5 | https://www.mitsubishielectric.co.jp/ldg/wink/qr/002/333656/
[7 empty] | 機器・器具 / ファン類 | 空調機・換気 | 天井埋込形換気扇 | 居間・事務所・店舗用 低騒音形 24時間換気機能付 | 天井埋込形換気扇 低騒音インテリア格子 | VD-15ZLX14-CS |  | 三菱電機（株） | MITSUBISHI__60_VD-15ZLX14-CS\Folder\Item |  |  |  |  | 2024-06-03 | 155 | 95 | 27.5 | 18 | 407 | 335 | 223 | 3.6 | 1 | 100 | 14 | 7 | https://www.mitsubishielectric.co.jp/ldg/wink/qr/002/333621/
[7 empty] | 機器・器具 / ファン類 | 空調機・換気 | 天井埋込形換気扇 | 居間・事務所・店舗用 低騒音形 24時間換気機能付 | 天井埋込形換気扇 低騒音インテリア格子 | VD-20ZLX14-CS |  | 三菱電機（株） | MITSUBISHI__60_VD-20ZLX14-CS\Folder\Item |  |  |  |  | 2024-06-03 | 400 | 210 | 35.5 | 21.5 | 485.5 | 380 | 263 | 5.3 | 1 | 100 | 48 | 15.5 | https://www.mitsubishielectric.co.jp/ldg/wink/qr/002/333522/
居間・事務所・店舗用 低騒音形 フリーパワーコントロール
天井埋込形換気扇 フリーパワーコントロール[50Hz]
[20 empty] | 製品リリース年月日 | 羽根径Φ[㎜] | 製品情報(URL) | 消費電力(50ヘルツ電源,弱)[W] | 消費電力(50ヘルツ電源,強)[W] | 電圧[V] | 相[φ] | 電 圧[V] | 製品質量[kg] | 外形寸法 Ｄ[㎜] | 外形寸法 Ｗ[㎜] | 騒 音 値SPL(50ヘルツ電源,弱)[db] | 騒 音 値SPL(50ヘルツ電源,強)[db] | 送 風 量(50ヘルツ電源,弱)[m3/h] | 送 風 量(50ヘルツ電源,強)[m3/h] | 外形寸法 Ｈ[㎜] | 製品情報
[7 empty] | 機器・器具 / ファン類 | 空調機・換気 | 天井埋込形換気扇 | 居間・事務所・店舗用 低騒音形 フリーパワーコントロール | 天井埋込形換気扇 フリーパワーコントロール | VD-20ZR10-X |  | 三菱電機（株） | MITSUBISHI__50_VD-20ZR10-X\Folder\Item |  |  |  |  | 2015-07-01 | 180 |  | 10 | 58 |  | 1 | 100 | 6.3 | 380 | 485.5 | 18 | 43 | 100 | 500 | 273 | https://www.mitsubishielectric.co.jp/ldg/wink/ssl/displayProduct.do?pid=256047
[7 empty] | 機器・器具 / ファン類 | 空調機・換気 | 天井埋込形換気扇 | 居間・事務所・店舗用 低騒音形 フリーパワーコントロール | 天井埋込形換気扇 フリーパワーコントロール | VD-23ZR10-X |  | 三菱電機（株） | MITSUBISHI__50_VD-23ZR10-X\Folder\Item |  |  |  |  | 2015-07-01 | 200 |  | 12.5 | 82 |  | 1 | 100 | 9.5 | 475 | 572.5 | 19 | 44.5 | 140 | 700 | 303 | https://www.mitsubishielectric.co.jp/ldg/wink/ssl/displayProduct.do?pid=256011
[7 empty] | 機器・器具 / ファン類 | 空調機・換気 | 天井埋込形換気扇 | 居間・事務所・店舗用 低騒音形 フリーパワーコントロール | 天井埋込形換気扇 フリーパワーコントロール | VD-20ZR12-X |  | 三菱電機（株） | MITSUBISHI__50_VD-20ZR12-X\Folder\Item |  |  |  |  | 2020-02-17 |  | https://www.mitsubishielectric.co.jp/ldg/wink/ssl/displayProduct.do?pid=306737 | 10 | 58 | 100 | 1 |  | 6.3 | 380 | 485.5 | 18 | 43 | 100 | 500 | 273
[7 empty] | 機器・器具 / ファン類 | 空調機・換気 | 天井埋込形換気扇 | 居間・事務所・店舗用 低騒音形 フリーパワーコントロール | 天井埋込形換気扇 フリーパワーコントロール | VD-23ZR12-X |  | 三菱電機（株） | MITSUBISHI__50_VD-23ZR12-X\Folder\Item |  |  |  |  | 2020-02-17 |  | https://www.mitsubishielectric.co.jp/ldg/wink/ssl/displayProduct.do?pid=306848 | 12.5 | 82 | 100 | 1 |  | 9.5 | 475 | 572.5 | 19 | 44.5 | 140 | 700 | 303
[7 empty] | 機器・器具 / ファン類 | 空調機・換気 | 天井埋込形換気扇 | 居間・事務所・店舗用 低騒音形 フリーパワーコントロール | 天井埋込形換気扇 フリーパワーコントロール | VD-20ZR13-X |  | 三菱電機（株） | MITSUBISHI__50_VD-20ZR13-X\Folder\Item |  |  |  |  | 2022-06-01 |  | https://www.mitsubishielectric.co.jp/ldg/wink/ssl/displayProduct.do?pid=320765 | 10 | 58 | 100 | 1 |  | 6.3 | 380 | 485.5 | 18 | 43 | 100 | 500 | 273
[7 empty] | 機器・器具 / ファン類 | 空調機・換気 | 天井埋込形換気扇 | 居間・事務所・店舗用 低騒音形 フリーパワーコントロール | 天井埋込形換気扇 フリーパワーコントロール | VD-23ZR13-X |  | 三菱電機（株） | MITSUBISHI__50_VD-23ZR13-X\Folder\Item |  |  |  |  | 2022-06-01 |  | https://www.mitsubishielectric.co.jp/ldg/wink/ssl/displayProduct.do?pid=320938 | 12.5 | 82 | 100 | 1 |  | 9.5 | 475 | 572.5 | 19 | 44.5 | 140 | 700 | 303
天井埋込形換気扇 フリーパワーコントロール[60Hz]
[20 empty] | 製品リリース年月日 | 羽根径Φ[㎜] | 製品情報(URL) | 消費電力(60ヘルツ電源,弱)[W] | 消費電力(60ヘルツ電源,強)[W] | 電圧[V] | 相[φ] | 電 圧[V] | 製品質量[kg] | 外形寸法 Ｄ[㎜] | 外形寸法 Ｗ[㎜] | 騒 音 値SPL(60ヘルツ電源,弱)[db] | 騒 音 値SPL(60ヘルツ電源,強)[db] | 送 風 量(60ヘルツ電源,弱)[m3/h] | 送 風 量(60ヘルツ電源,強)[m3/h] | 外形寸法 Ｈ[㎜] | 製品情報
[7 empty] | 機器・器具 / ファン類 | 空調機・換気 | 天井埋込形換気扇 | 居間・事務所・店舗用 低騒音形 フリーパワーコントロール | 天井埋込形換気扇 フリーパワーコントロール | VD-20ZR10-X |  | 三菱電機（株） | MITSUBISHI__60_VD-20ZR10-X\Folder\Item |  |  |  |  | 2015-07-01 | 180 |  | 10.5 | 64 |  | 1 | 100 | 6.3 | 380 | 485.5 | 17.5 | 42.5 | 95 | 480 | 273 | https://www.mitsubishielectric.co.jp/ldg/wink/ssl/displayProduct.do?pid=256047
[7 empty] | 機器・器具 / ファン類 | 空調機・換気 | 天井埋込形換気扇 | 居間・事務所・店舗用 低騒音形 フリーパワーコントロール | 天井埋込形換気扇 フリーパワーコントロール | VD-23ZR10-X |  | 三菱電機（株） | MITSUBISHI__60_VD-23ZR10-X\Folder\Item |  |  |  |  | 2015-07-01 | 200 |  | 13.5 | 94 |  | 1 | 100 | 9.5 | 475 | 572.5 | 19 | 43.5 | 135 | 670 | 303 | https://www.mitsubishielectric.co.jp/ldg/wink/ssl/displayProduct.do?pid=256011
[7 empty] | 機器・器具 / ファン類 | 空調機・換気 | 天井埋込形換気扇 | 居間・事務所・店舗用 低騒音形 フリーパワーコントロール | 天井埋込形換気扇 フリーパワーコントロール | VD-20ZR12-X |  | 三菱電機（株） | MITSUBISHI__60_VD-20ZR12-X\Folder\Item |  |  |  |  | 2020-02-17 |  | https://www.mitsubishielectric.co.jp/ldg/wink/ssl/displayProduct.do?pid=306737 | 10.5 | 64 | 100 | 1 |  | 6.3 | 380 | 485.5 | 17.5 | 42.5 | 95 | 480 | 273
[7 empty] | 機器・器具 / ファン類 | 空調機・換気 | 天井埋込形換気扇 | 居間・事務所・店舗用 低騒音形 フリーパワーコントロール | 天井埋込形換気扇 フリーパワーコントロール | VD-23ZR12-X |  | 三菱電機（株） | MITSUBISHI__60_VD-23ZR12-X\Folder\Item |  |  |  |  | 2020-02-17 |  | https://www.mitsubishielectric.co.jp/ldg/wink/ssl/displayProduct.do?pid=306848 | 13.5 | 94 | 100 | 1 |  | 9.5 | 475 | 572.5 | 19 | 43.5 | 135 | 670 | 303
[7 empty] | 機器・器具 / ファン類 | 空調機・換気 | 天井埋込形換気扇 | 居間・事務所・店舗用 低騒音形 フリーパワーコントロール | 天井埋込形換気扇 フリーパワーコントロール | VD-20ZR13-X |  | 三菱電機（株） | MITSUBISHI__60_VD-20ZR13-X\Folder\Item |  |  |  |  | 2022-06-01 |  | https://www.mitsubishielectric.co.jp/ldg/wink/ssl/displayProduct.do?pid=320765 | 10.5 | 64 | 100 | 1 |  | 6.3 | 380 | 485.5 | 17.5 | 42.5 | 95 | 480 | 273
[7 empty] | 機器・器具 / ファン類 | 空調機・換気 | 天井埋込形換気扇 | 居間・事務所・店舗用 低騒音形 フリーパワーコントロール | 天井埋込形換気扇 フリーパワーコントロール | VD-23ZR13-X |  | 三菱電機（株） | MITSUBISHI__60_VD-23ZR13-X\Folder\Item |  |  |  |  | 2022-06-01 |  | https://www.mitsubishielectric.co.jp/ldg/wink/ssl/displayProduct.do?pid=320938 | 13.5 | 94 | 100 | 1 |  | 9.5 | 475 | 572.5 | 19 | 43.5 | 135 | 670 | 303
居間・事務所・店舗用 低騒音形 雑ガスセンサー自動運転機能付き
天井埋込形換気扇 低騒音フラットインテリア[50Hz]
[20 empty] | 製品リリース年月日 | 送 風 量(50ヘルツ電源)[m3/h] | 騒 音 値SPL(50ヘルツ電源)[db] | 外形寸法 Ｗ[㎜] | 外形寸法 Ｄ[㎜] | 外形寸法 Ｈ[㎜] | 製品質量[kg] | 相[φ] | 電圧[V] | 消費電力(50ヘルツ電源)[W] | 製品情報(URL) | 羽根径Φ[㎜] | 電 圧[V] | 製品情報
[7 empty] | 機器・器具 / ファン類 | 空調機・換気 | 天井埋込形換気扇 | 居間・事務所・店舗用 低騒音形 雑ガスセンサー自動運転機能付き | 天井埋込形換気扇 低騒音フラットインテリア | VD-18ZA10-FP |  | 三菱電機（株） | MITSUBISHI__50_VD-18ZA10-FP\Folder\Item |  |  |  |  | 2015-07-01 | 350 | 34 | 485.5 | 380 | 298 | 6 | 1 |  | 36 |  | 180 | 100 | https://www.mitsubishielectric.co.jp/ldg/wink/ssl/displayProduct.do?pid=256135
[7 empty] | 機器・器具 / ファン類 | 空調機・換気 | 天井埋込形換気扇 | 居間・事務所・店舗用 低騒音形 雑ガスセンサー自動運転機能付き | 天井埋込形換気扇 低騒音フラットインテリア | VD-18ZA12-FP |  | 三菱電機（株） | MITSUBISHI__50_VD-18ZA12-FP\Folder\Item |  |  |  |  | 2020-02-17 | 350 | 34 | 485.5 | 380 | 298 | 6 | 1 | 100 | 36 | https://www.mitsubishielectric.co.jp/ldg/wink/ssl/displayProduct.do?pid=306975
天井埋込形換気扇 低騒音フラットインテリア[60Hz]
[20 empty] | 製品リリース年月日 | 送 風 量(60ヘルツ電源)[m3/h] | 騒 音 値SPL(60ヘルツ電源)[db] | 外形寸法 Ｗ[㎜] | 外形寸法 Ｄ[㎜] | 外形寸法 Ｈ[㎜] | 製品質量[kg] | 相[φ] | 電圧[V] | 消費電力(60ヘルツ電源)[W] | 製品情報(URL) | 羽根径Φ[㎜] | 電 圧[V] | 製品情報
[7 empty] | 機器・器具 / ファン類 | 空調機・換気 | 天井埋込形換気扇 | 居間・事務所・店舗用 低騒音形 雑ガスセンサー自動運転機能付き | 天井埋込形換気扇 低騒音フラットインテリア | VD-18ZA10-FP |  | 三菱電機（株） | MITSUBISHI__60_VD-18ZA10-FP\Folder\Item |  |  |  |  | 2015-07-01 | 330 | 33 | 485.5 | 380 | 298 | 6 | 1 |  | 39.5 |  | 180 | 100 | https://www.mitsubishielectric.co.jp/ldg/wink/ssl/displayProduct.do?pid=256135
[7 empty] | 機器・器具 / ファン類 | 空調機・換気 | 天井埋込形換気扇 | 居間・事務所・店舗用 低騒音形 雑ガスセンサー自動運転機能付き | 天井埋込形換気扇 低騒音フラットインテリア | VD-18ZA12-FP |  | 三菱電機（株） | MITSUBISHI__60_VD-18ZA12-FP\Folder\Item |  |  |  |  | 2020-02-17 | 330 | 33 | 485.5 | 380 | 298 | 6 | 1 | 100 | 39.5 | https://www.mitsubishielectric.co.jp/ldg/wink/ssl/displayProduct.do?pid=306975
居間・事務所・店舗用 低騒音形 大風量タイプ
天井埋込形換気扇 低騒音インテリア格子[50Hz]
[20 empty] | 製品リリース年月日 | 羽根径Φ[㎜] | 消費電力(50ヘルツ電源)[W] | 騒 音 値SPL(50ヘルツ電源)[db] | 送 風 量(50ヘルツ電源)[m3/h] | 製品情報(URL) | 消費電力(50ヘルツ電源,弱)[W] | 消費電力(50ヘルツ電源,強)[W] | 電圧[V] | 相[φ] | 製品質量[kg] | 外形寸法 Ｈ[㎜] | 外形寸法 Ｄ[㎜] | 外形寸法 Ｗ[㎜] | 騒 音 値SPL(50ヘルツ電源,弱)[db] | 騒 音 値SPL(50ヘルツ電源,強)[db] | 送 風 量(50ヘルツ電源,弱)[m3/h] | 送 風 量(50ヘルツ電源,強)[m3/h] | 電 圧[V] | 製品情報
[7 empty] | 機器・器具 / ファン類 | 空調機・換気 | 天井埋込形換気扇 | 居間・事務所・店舗用 低騒音形 大風量タイプ | 天井埋込形換気扇 低騒音インテリア格子 | VD-15ZXP10-C |  | 三菱電機（株） | MITSUBISHI__50_VD-15ZXP10-C\Folder\Item |  |  |  |  | 2015-04-24 | 140 | 20 | 35 | 210 |  |  |  |  | 1 | 3.5 | 223 | 335 | 407 |  |  |  |  | 100 | https://www.mitsubishielectric.co.jp/ldg/wink/ssl/displayProduct.do?pid=256131
[7 empty] | 機器・器具 / ファン類 | 空調機・換気 | 天井埋込形換気扇 | 居間・事務所・店舗用 低騒音形 大風量タイプ | 天井埋込形換気扇 低騒音インテリア格子 | VD-18ZXP10-C |  | 三菱電機（株） | MITSUBISHI__50_VD-18ZXP10-C\Folder\Item |  |  |  |  | 2015-06-04 | 180 | 33 | 34 | 350 |  |  |  |  | 1 | 5.1 | 263 | 380 | 485.5 |  |  |  |  | 100 | https://www.mitsubishielectric.co.jp/ldg/wink/ssl/displayProduct.do?pid=256151
[7 empty] | 機器・器具 / ファン類 | 空調機・換気 | 天井埋込形換気扇 | 居間・事務所・店舗用 低騒音形 大風量タイプ | 天井埋込形換気扇 低騒音インテリア格子 | VD-20ZXP10-C |  | 三菱電機（株） | MITSUBISHI__50_VD-20ZXP10-C\Folder\Item |  |  |  |  | 2015-04-24 | 180 |  |  |  |  | 39 | 54 |  | 1 | 5.5 | 268 | 380 | 485.5 | 37 | 42.5 | 400 | 500 | 100 | https://www.mitsubishielectric.co.jp/ldg/wink/ssl/displayProduct.do?pid=256035
[7 empty] | 機器・器具 / ファン類 | 空調機・換気 | 天井埋込形換気扇 | 居間・事務所・店舗用 低騒音形 大風量タイプ | 天井埋込形換気扇 低騒音インテリア格子 | VD-23ZXP10-C |  | 三菱電機（株） | MITSUBISHI__50_VD-23ZXP10-C\Folder\Item |  |  |  |  | 2015-06-04 | 200 |  |  |  |  | 57 | 78 |  | 1 | 9.3 | 300 | 475 | 572.5 | 40 | 44.5 | 550 | 700 | 100 | https://www.mitsubishielectric.co.jp/ldg/wink/ssl/displayProduct.do?pid=256021
[7 empty] | 機器・器具 / ファン類 | 空調機・換気 | 天井埋込形換気扇 | 居間・事務所・店舗用 低騒音形 大風量タイプ | 天井埋込形換気扇 低騒音インテリア格子 | VD-15ZXP12-C |  | 三菱電機（株） | MITSUBISHI__50_VD-15ZXP12-C\Folder\Item |  |  |  |  | 2020-02-17 |  | 20 | 35 | 210 | https://www.mitsubishielectric.co.jp/ldg/wink/ssl/displayProduct.do?pid=307009 |  |  | 100 | 1 | 3.5 | 223 | 572.5 | 475
[7 empty] | 機器・器具 / ファン類 | 空調機・換気 | 天井埋込形換気扇 | 居間・事務所・店舗用 低騒音形 大風量タイプ | 天井埋込形換気扇 低騒音インテリア格子 | VD-18ZXP12-C |  | 三菱電機（株） | MITSUBISHI__50_VD-18ZXP12-C\Folder\Item |  |  |  |  | 2020-02-17 |  | 33 | 34 | 350 | https://www.mitsubishielectric.co.jp/ldg/wink/ssl/displayProduct.do?pid=307142 |  |  | 100 | 1 | 5.1 | 263 | 380 | 485.5
[7 empty] | 機器・器具 / ファン類 | 空調機・換気 | 天井埋込形換気扇 | 居間・事務所・店舗用 低騒音形 大風量タイプ | 天井埋込形換気扇 低騒音インテリア格子 | VD-20ZXP12-C |  | 三菱電機（株） | MITSUBISHI__50_VD-20ZXP12-C\Folder\Item |  |  |  |  | 2020-02-17 |  |  |  |  | https://www.mitsubishielectric.co.jp/ldg/wink/ssl/displayProduct.do?pid=306751 | 39 | 54 | 100 | 1 | 5.5 | 268 | 380 | 485.5 | 37 | 42.5 | 400 | 500
[7 empty] | 機器・器具 / ファン類 | 空調機・換気 | 天井埋込形換気扇 | 居間・事務所・店舗用 低騒音形 大風量タイプ | 天井埋込形換気扇 低騒音インテリア格子 | VD-23ZXP12-C |  | 三菱電機（株） | MITSUBISHI__50_VD-23ZXP12-C\Folder\Item |  |  |  |  | 2020-02-17 |  |  |  |  | https://www.mitsubishielectric.co.jp/ldg/wink/ssl/displayProduct.do?pid=306859 | 57 | 78 | 100 | 1 | 9.3 | 300 | 475 | 572.5 | 40 | 44.5 | 550 | 700
[7 empty] | 機器・器具 / ファン類 | 空調機・換気 | 天井埋込形換気扇 | 居間・事務所・店舗用 低騒音形 大風量タイプ | 天井埋込形換気扇 低騒音インテリア格子 | VD-15ZXP13-C |  | 三菱電機（株） | MITSUBISHI__50_VD-15ZXP13-C\Folder\Item |  |  |  |  | 2022-06-01 |  | 20 | 35 | 210 | https://www.mitsubishielectric.co.jp/ldg/wink/ssl/displayProduct.do?pid=320674 |  |  | 100 | 1 | 3.5 | 223 | 572.5 | 475
[7 empty] | 機器・器具 / ファン類 | 空調機・換気 | 天井埋込形換気扇 | 居間・事務所・店舗用 低騒音形 大風量タイプ | 天井埋込形換気扇 低騒音インテリア格子 | VD-18ZXP13-C |  | 三菱電機（株） | MITSUBISHI__50_VD-18ZXP13-C\Folder\Item |  |  |  |  | 2022-06-01 |  | 33 | 34 | 350 | https://www.mitsubishielectric.co.jp/ldg/wink/ssl/displayProduct.do?pid=320456 |  |  | 100 | 1 | 5.1 | 263 | 380 | 485.5
[7 empty] | 機器・器具 / ファン類 | 空調機・換気 | 天井埋込形換気扇 | 居間・事務所・店舗用 低騒音形 大風量タイプ | 天井埋込形換気扇 低騒音インテリア格子 | VD-20ZXP13-C |  | 三菱電機（株） | MITSUBISHI__50_VD-20ZXP13-C\Folder\Item |  |  |  |  | 2022-06-01 |  |  |  |  | https://www.mitsubishielectric.co.jp/ldg/wink/ssl/displayProduct.do?pid=320779 | 39 | 54 | 100 | 1 | 5.5 | 268 | 380 | 485.5 | 37 | 42.5 | 400 | 500
[7 empty] | 機器・器具 / ファン類 | 空調機・換気 | 天井埋込形換気扇 | 居間・事務所・店舗用 低騒音形 大風量タイプ | 天井埋込形換気扇 低騒音インテリア格子 | VD-23ZXP13-C |  | 三菱電機（株） | MITSUBISHI__50_VD-23ZXP13-C\Folder\Item |  |  |  |  | 2022-06-01 |  |  |  |  | https://www.mitsubishielectric.co.jp/ldg/wink/ssl/displayProduct.do?pid=320802 | 57 | 78 | 100 | 1 | 9.3 | 300 | 475 | 572.5 | 40 | 44.5 | 550 | 700
天井埋込形換気扇 低騒音インテリア格子[60Hz]
[20 empty] | 製品リリース年月日 | 羽根径Φ[㎜] | 消費電力(60ヘルツ電源)[W] | 騒 音 値SPL(60ヘルツ電源)[db] | 送 風 量(60ヘルツ電源)[m3/h] | 製品情報(URL) | 消費電力(60ヘルツ電源,弱)[W] | 消費電力(60ヘルツ電源,強)[W] | 電圧[V] | 相[φ] | 製品質量[kg] | 外形寸法 Ｈ[㎜] | 外形寸法 Ｄ[㎜] | 外形寸法 Ｗ[㎜] | 騒 音 値SPL(60ヘルツ電源,弱)[db] | 騒 音 値SPL(60ヘルツ電源,強)[db] | 送 風 量(60ヘルツ電源,弱)[m3/h] | 送 風 量(60ヘルツ電源,強)[m3/h] | 電 圧[V] | 製品情報
[7 empty] | 機器・器具 / ファン類 | 空調機・換気 | 天井埋込形換気扇 | 居間・事務所・店舗用 低騒音形 大風量タイプ | 天井埋込形換気扇 低騒音インテリア格子 | VD-15ZXP10-C |  | 三菱電機（株） | MITSUBISHI__60_VD-15ZXP10-C\Folder\Item |  |  |  |  | 2015-04-24 | 140 | 22.5 | 34.5 | 200 |  |  |  |  | 1 | 3.5 | 223 | 335 | 407 |  |  |  |  | 100 | https://www.mitsubishielectric.co.jp/ldg/wink/ssl/displayProduct.do?pid=256131
[7 empty] | 機器・器具 / ファン類 | 空調機・換気 | 天井埋込形換気扇 | 居間・事務所・店舗用 低騒音形 大風量タイプ | 天井埋込形換気扇 低騒音インテリア格子 | VD-18ZXP10-C |  | 三菱電機（株） | MITSUBISHI__60_VD-18ZXP10-C\Folder\Item |  |  |  |  | 2015-06-04 | 180 | 36 | 33 | 330 |  |  |  |  | 1 | 5.1 | 263 | 380 | 485.5 |  |  |  |  | 100 | https://www.mitsubishielectric.co.jp/ldg/wink/ssl/displayProduct.do?pid=256151
[7 empty] | 機器・器具 / ファン類 | 空調機・換気 | 天井埋込形換気扇 | 居間・事務所・店舗用 低騒音形 大風量タイプ | 天井埋込形換気扇 低騒音インテリア格子 | VD-20ZXP10-C |  | 三菱電機（株） | MITSUBISHI__60_VD-20ZXP10-C\Folder\Item |  |  |  |  | 2015-04-24 | 180 |  |  |  |  | 42 | 62 |  | 1 | 5.5 | 268 | 380 | 485.5 | 36 | 42 | 380 | 480 | 100 | https://www.mitsubishielectric.co.jp/ldg/wink/ssl/displayProduct.do?pid=256035
[7 empty] | 機器・器具 / ファン類 | 空調機・換気 | 天井埋込形換気扇 | 居間・事務所・店舗用 低騒音形 大風量タイプ | 天井埋込形換気扇 低騒音インテリア格子 | VD-23ZXP10-C |  | 三菱電機（株） | MITSUBISHI__60_VD-23ZXP10-C\Folder\Item |  |  |  |  | 2015-06-04 | 200 |  |  |  |  | 63 | 90 |  | 1 | 9.3 | 300 | 475 | 572.5 | 39 | 43.5 | 520 | 670 | 100 | https://www.mitsubishielectric.co.jp/ldg/wink/ssl/displayProduct.do?pid=256021
[7 empty] | 機器・器具 / ファン類 | 空調機・換気 | 天井埋込形換気扇 | 居間・事務所・店舗用 低騒音形 大風量タイプ | 天井埋込形換気扇 低騒音インテリア格子 | VD-15ZXP12-C |  | 三菱電機（株） | MITSUBISHI__60_VD-15ZXP12-C\Folder\Item |  |  |  |  | 2020-02-17 |  | 22.5 | 34.5 | 200 | https://www.mitsubishielectric.co.jp/ldg/wink/ssl/displayProduct.do?pid=307009 |  |  | 100 | 1 | 3.5 | 223 | 572.5 | 475
[7 empty] | 機器・器具 / ファン類 | 空調機・換気 | 天井埋込形換気扇 | 居間・事務所・店舗用 低騒音形 大風量タイプ | 天井埋込形換気扇 低騒音インテリア格子 | VD-18ZXP12-C |  | 三菱電機（株） | MITSUBISHI__60_VD-18ZXP12-C\Folder\Item |  |  |  |  | 2020-02-17 |  | 36 | 33 | 330 | https://www.mitsubishielectric.co.jp/ldg/wink/ssl/displayProduct.do?pid=307142 |  |  | 100 | 1 | 5.1 | 263 | 380 | 485.5
[7 empty] | 機器・器具 / ファン類 | 空調機・換気 | 天井埋込形換気扇 | 居間・事務所・店舗用 低騒音形 大風量タイプ | 天井埋込形換気扇 低騒音インテリア格子 | VD-20ZXP12-C |  | 三菱電機（株） | MITSUBISHI__60_VD-20ZXP12-C\Folder\Item |  |  |  |  | 2020-02-17 |  |  |  |  | https://www.mitsubishielectric.co.jp/ldg/wink/ssl/displayProduct.do?pid=306751 | 42 | 62 | 100 | 1 | 5.5 | 268 | 380 | 485.5 | 36 | 42 | 380 | 480
[7 empty] | 機器・器具 / ファン類 | 空調機・換気 | 天井埋込形換気扇 | 居間・事務所・店舗用 低騒音形 大風量タイプ | 天井埋込形換気扇 低騒音インテリア格子 | VD-23ZXP12-C |  | 三菱電機（株） | MITSUBISHI__60_VD-23ZXP12-C\Folder\Item |  |  |  |  | 2020-02-17 |  |  |  |  | https://www.mitsubishielectric.co.jp/ldg/wink/ssl/displayProduct.do?pid=306859 | 63 | 90 | 100 | 1 | 9.3 | 300 | 475 | 572.5 | 39 | 43.5 | 520 | 670
[7 empty] | 機器・器具 / ファン類 | 空調機・換気 | 天井埋込形換気扇 | 居間・事務所・店舗用 低騒音形 大風量タイプ | 天井埋込形換気扇 低騒音インテリア格子 | VD-15ZXP13-C |  | 三菱電機（株） | MITSUBISHI__60_VD-15ZXP13-C\Folder\Item |  |  |  |  | 2022-06-01 |  | 22.5 | 34.5 | 200 | https://www.mitsubishielectric.co.jp/ldg/wink/ssl/displayProduct.do?pid=320674 |  |  | 100 | 1 | 3.5 | 223 | 572.5 | 475
[7 empty] | 機器・器具 / ファン類 | 空調機・換気 | 天井埋込形換気扇 | 居間・事務所・店舗用 低騒音形 大風量タイプ | 天井埋込形換気扇 低騒音インテリア格子 | VD-18ZXP13-C |  | 三菱電機（株） | MITSUBISHI__60_VD-18ZXP13-C\Folder\Item |  |  |  |  | 2022-06-01 |  | 36 | 33 | 330 | https://www.mitsubishielectric.co.jp/ldg/wink/ssl/displayProduct.do?pid=320456 |  |  | 100 | 1 | 5.1 | 263 | 380 | 485.5
[7 empty] | 機器・器具 / ファン類 | 空調機・換気 | 天井埋込形換気扇 | 居間・事務所・店舗用 低騒音形 大風量タイプ | 天井埋込形換気扇 低騒音インテリア格子 | VD-20ZXP13-C |  | 三菱電機（株） | MITSUBISHI__60_VD-20ZXP13-C\Folder\Item |  |  |  |  | 2022-06-01 |  |  |  |  | https://www.mitsubishielectric.co.jp/ldg/wink/ssl/displayProduct.do?pid=320779 | 42 | 62 | 100 | 1 | 5.5 | 268 | 380 | 485.5 | 36 | 42 | 380 | 480
[7 empty] | 機器・器具 / ファン類 | 空調機・換気 | 天井埋込形換気扇 | 居間・事務所・店舗用 低騒音形 大風量タイプ | 天井埋込形換気扇 低騒音インテリア格子 | VD-23ZXP13-C |  | 三菱電機（株） | MITSUBISHI__60_VD-23ZXP13-C\Folder\Item |  |  |  |  | 2022-06-01 |  |  |  |  | https://www.mitsubishielectric.co.jp/ldg/wink/ssl/displayProduct.do?pid=320802 | 63 | 90 | 100 | 1 | 9.3 | 300 | 475 | 572.5 | 39 | 43.5 | 520 | 670
天井埋込形換気扇 低騒音スリットインテリア[50Hz]
[20 empty] | 製品リリース年月日 | 羽根径Φ[㎜] | 消費電力(50ヘルツ電源)[W] | 騒 音 値SPL(50ヘルツ電源)[db] | 送 風 量(50ヘルツ電源)[m3/h] | 製品情報(URL) | 消費電力(50ヘルツ電源,弱)[W] | 消費電力(50ヘルツ電源,強)[W] | 電圧[V] | 相[φ] | 製品質量[kg] | 外形寸法 Ｈ[㎜] | 外形寸法 Ｄ[㎜] | 外形寸法 Ｗ[㎜] | 騒 音 値SPL(50ヘルツ電源,弱)[db] | 騒 音 値SPL(50ヘルツ電源,強)[db] | 送 風 量(50ヘルツ電源,弱)[m3/h] | 送 風 量(50ヘルツ電源,強)[m3/h] | 電 圧[V] | 製品情報
[7 empty] | 機器・器具 / ファン類 | 空調機・換気 | 天井埋込形換気扇 | 居間・事務所・店舗用 低騒音形 大風量タイプ | 天井埋込形換気扇 低騒音スリットインテリア | VD-15ZXP10-X |  | 三菱電機（株） | MITSUBISHI__50_VD-15ZXP10-X\Folder\Item |  |  |  |  | 2015-07-01 | 140 | 20 | 35.5 | 210 |  |  |  |  | 1 | 3.5 | 224 | 335 | 407 |  |  |  |  | 100 | https://www.mitsubishielectric.co.jp/ldg/wink/ssl/displayProduct.do?pid=256133
[7 empty] | 機器・器具 / ファン類 | 空調機・換気 | 天井埋込形換気扇 | 居間・事務所・店舗用 低騒音形 大風量タイプ | 天井埋込形換気扇 低騒音スリットインテリア | VD-18ZXP10-X |  | 三菱電機（株） | MITSUBISHI__50_VD-18ZXP10-X\Folder\Item |  |  |  |  | 2015-07-01 | 180 | 33 | 34 | 350 |  |  |  |  | 1 | 5.2 | 268 | 380 | 485.5 |  |  |  |  | 100 | https://www.mitsubishielectric.co.jp/ldg/wink/ssl/displayProduct.do?pid=256153
[7 empty] | 機器・器具 / ファン類 | 空調機・換気 | 天井埋込形換気扇 | 居間・事務所・店舗用 低騒音形 大風量タイプ | 天井埋込形換気扇 低騒音スリットインテリア | VD-20ZXP10-X |  | 三菱電機（株） | MITSUBISHI__50_VD-20ZXP10-X\Folder\Item |  |  |  |  | 2015-07-01 | 180 |  |  |  |  | 39 | 54 |  | 1 | 5.6 | 273 | 380 | 485.5 | 37 | 42.5 | 400 | 500 | 100 | https://www.mitsubishielectric.co.jp/ldg/wink/ssl/displayProduct.do?pid=256037
[7 empty] | 機器・器具 / ファン類 | 空調機・換気 | 天井埋込形換気扇 | 居間・事務所・店舗用 低騒音形 大風量タイプ | 天井埋込形換気扇 低騒音スリットインテリア | VD-23ZXP10-X |  | 三菱電機（株） | MITSUBISHI__50_VD-23ZXP10-X\Folder\Item |  |  |  |  | 2015-07-01 | 200 |  |  |  |  | 57 | 78 |  | 1 | 9.3 | 303 | 475 | 572.5 | 40 | 44.5 | 550 | 700 | 100 | https://www.mitsubishielectric.co.jp/ldg/wink/ssl/displayProduct.do?pid=256023
[7 empty] | 機器・器具 / ファン類 | 空調機・換気 | 天井埋込形換気扇 | 居間・事務所・店舗用 低騒音形 大風量タイプ | 天井埋込形換気扇 低騒音スリットインテリア | VD-15ZXP12-X |  | 三菱電機（株） | MITSUBISHI__50_VD-15ZXP12-X\Folder\Item |  |  |  |  | 2020-02-17 |  | 20 | 35.5 | 210 | https://www.mitsubishielectric.co.jp/ldg/wink/ssl/displayProduct.do?pid=307011 |  |  | 100 | 1 | 3.5 | 224 | 335 | 407
[7 empty] | 機器・器具 / ファン類 | 空調機・換気 | 天井埋込形換気扇 | 居間・事務所・店舗用 低騒音形 大風量タイプ | 天井埋込形換気扇 低騒音スリットインテリア | VD-18ZXP12-X |  | 三菱電機（株） | MITSUBISHI__50_VD-18ZXP12-X\Folder\Item |  |  |  |  | 2020-02-17 |  | 33 | 34 | 350 | https://www.mitsubishielectric.co.jp/ldg/wink/ssl/displayProduct.do?pid=307144 |  |  | 100 | 1 | 5.2 | 268 | 380 | 485.5
[7 empty] | 機器・器具 / ファン類 | 空調機・換気 | 天井埋込形換気扇 | 居間・事務所・店舗用 低騒音形 大風量タイプ | 天井埋込形換気扇 低騒音スリットインテリア | VD-20ZXP12-X |  | 三菱電機（株） | MITSUBISHI__50_VD-20ZXP12-X\Folder\Item |  |  |  |  | 2020-02-17 |  |  |  |  | https://www.mitsubishielectric.co.jp/ldg/wink/ssl/displayProduct.do?pid=306753 | 39 | 54 | 100 | 1 | 5.6 | 273 | 380 | 485.5 | 37 | 42.5 | 400 | 500
[7 empty] | 機器・器具 / ファン類 | 空調機・換気 | 天井埋込形換気扇 | 居間・事務所・店舗用 低騒音形 大風量タイプ | 天井埋込形換気扇 低騒音スリットインテリア | VD-23ZXP12-X |  | 三菱電機（株） | MITSUBISHI__50_VD-23ZXP12-X\Folder\Item |  |  |  |  | 2020-02-17 |  |  |  |  | https://www.mitsubishielectric.co.jp/ldg/wink/ssl/displayProduct.do?pid=306861 | 57 | 78 | 100 | 1 | 9.3 | 303 | 475 | 572.5 | 40 | 44.5 | 550 | 700
[7 empty] | 機器・器具 / ファン類 | 空調機・換気 | 天井埋込形換気扇 | 居間・事務所・店舗用 低騒音形 大風量タイプ | 天井埋込形換気扇 低騒音スリットインテリア | VD-15ZXP13-X |  | 三菱電機（株） | MITSUBISHI__50_VD-15ZXP13-X\Folder\Item |  |  |  |  | 2022-06-01 |  | 20 | 35.5 | 210 | https://www.mitsubishielectric.co.jp/ldg/wink/ssl/displayProduct.do?pid=320676 |  |  | 100 | 1 | 3.5 | 224 | 335 | 407
[7 empty] | 機器・器具 / ファン類 | 空調機・換気 | 天井埋込形換気扇 | 居間・事務所・店舗用 低騒音形 大風量タイプ | 天井埋込形換気扇 低騒音スリットインテリア | VD-18ZXP13-X |  | 三菱電機（株） | MITSUBISHI__50_VD-18ZXP13-X\Folder\Item |  |  |  |  | 2022-06-01 |  | 33 | 34 | 350 | https://www.mitsubishielectric.co.jp/ldg/wink/ssl/displayProduct.do?pid=320458 |  |  | 100 | 1 | 5.2 | 268 | 380 | 485.5
[7 empty] | 機器・器具 / ファン類 | 空調機・換気 | 天井埋込形換気扇 | 居間・事務所・店舗用 低騒音形 大風量タイプ | 天井埋込形換気扇 低騒音スリットインテリア | VD-20ZXP13-X |  | 三菱電機（株） | MITSUBISHI__50_VD-20ZXP13-X\Folder\Item |  |  |  |  | 2022-06-01 |  |  |  |  | https://www.mitsubishielectric.co.jp/ldg/wink/ssl/displayProduct.do?pid=320781 | 39 | 54 | 100 | 1 | 5.6 | 273 | 380 | 485.5 | 37 | 42.5 | 400 | 500
[7 empty] | 機器・器具 / ファン類 | 空調機・換気 | 天井埋込形換気扇 | 居間・事務所・店舗用 低騒音形 大風量タイプ | 天井埋込形換気扇 低騒音スリットインテリア | VD-23ZXP13-X |  | 三菱電機（株） | MITSUBISHI__50_VD-23ZXP13-X\Folder\Item |  |  |  |  | 2022-06-01 |  |  |  |  | https://www.mitsubishielectric.co.jp/ldg/wink/ssl/displayProduct.do?pid=320804 | 57 | 78 | 100 | 1 | 9.3 | 303 | 475 | 572.5 | 40 | 44.5 | 550 | 700
天井埋込形換気扇 低騒音スリットインテリア[60Hz]
[20 empty] | 製品リリース年月日 | 羽根径Φ[㎜] | 消費電力(60ヘルツ電源)[W] | 騒 音 値SPL(60ヘルツ電源)[db] | 送 風 量(60ヘルツ電源)[m3/h] | 製品情報(URL) | 消費電力(60ヘルツ電源,弱)[W] | 消費電力(60ヘルツ電源,強)[W] | 電圧[V] | 相[φ] | 製品質量[kg] | 外形寸法 Ｈ[㎜] | 外形寸法 Ｄ[㎜] | 外形寸法 Ｗ[㎜] | 騒 音 値SPL(60ヘルツ電源,弱)[db] | 騒 音 値SPL(60ヘルツ電源,強)[db] | 送 風 量(60ヘルツ電源,弱)[m3/h] | 送 風 量(60ヘルツ電源,強)[m3/h] | 電 圧[V] | 製品情報
[7 empty] | 機器・器具 / ファン類 | 空調機・換気 | 天井埋込形換気扇 | 居間・事務所・店舗用 低騒音形 大風量タイプ | 天井埋込形換気扇 低騒音スリットインテリア | VD-15ZXP10-X |  | 三菱電機（株） | MITSUBISHI__60_VD-15ZXP10-X\Folder\Item |  |  |  |  | 2015-07-01 | 140 | 22.5 | 34.5 | 200 |  |  |  |  | 1 | 3.5 | 224 | 335 | 407 |  |  |  |  | 100 | https://www.mitsubishielectric.co.jp/ldg/wink/ssl/displayProduct.do?pid=256133
[7 empty] | 機器・器具 / ファン類 | 空調機・換気 | 天井埋込形換気扇 | 居間・事務所・店舗用 低騒音形 大風量タイプ | 天井埋込形換気扇 低騒音スリットインテリア | VD-18ZXP10-X |  | 三菱電機（株） | MITSUBISHI__60_VD-18ZXP10-X\Folder\Item |  |  |  |  | 2015-07-01 | 180 | 36 | 33 | 330 |  |  |  |  | 1 | 5.2 | 268 | 380 | 485.5 |  |  |  |  | 100 | https://www.mitsubishielectric.co.jp/ldg/wink/ssl/displayProduct.do?pid=256153
[7 empty] | 機器・器具 / ファン類 | 空調機・換気 | 天井埋込形換気扇 | 居間・事務所・店舗用 低騒音形 大風量タイプ | 天井埋込形換気扇 低騒音スリットインテリア | VD-20ZXP10-X |  | 三菱電機（株） | MITSUBISHI__60_VD-20ZXP10-X\Folder\Item |  |  |  |  | 2015-07-01 | 180 |  |  |  |  | 42 | 62 |  | 1 | 5.6 | 273 | 380 | 485.5 | 36 | 42 | 380 | 480 | 100 | https://www.mitsubishielectric.co.jp/ldg/wink/ssl/displayProduct.do?pid=256037
[7 empty] | 機器・器具 / ファン類 | 空調機・換気 | 天井埋込形換気扇 | 居間・事務所・店舗用 低騒音形 大風量タイプ | 天井埋込形換気扇 低騒音スリットインテリア | VD-23ZXP10-X |  | 三菱電機（株） | MITSUBISHI__60_VD-23ZXP10-X\Folder\Item |  |  |  |  | 2015-07-01 | 200 |  |  |  |  | 63 | 90 |  | 1 | 9.3 | 303 | 475 | 572.5 | 39 | 43.5 | 520 | 670 | 100 | https://www.mitsubishielectric.co.jp/ldg/wink/ssl/displayProduct.do?pid=256023
[7 empty] | 機器・器具 / ファン類 | 空調機・換気 | 天井埋込形換気扇 | 居間・事務所・店舗用 低騒音形 大風量タイプ | 天井埋込形換気扇 低騒音スリットインテリア | VD-15ZXP12-X |  | 三菱電機（株） | MITSUBISHI__60_VD-15ZXP12-X\Folder\Item |  |  |  |  | 2020-02-17 |  | 22.5 | 34.5 | 200 | https://www.mitsubishielectric.co.jp/ldg/wink/ssl/displayProduct.do?pid=307011 |  |  | 100 | 1 | 3.5 | 224 | 335 | 407
[7 empty] | 機器・器具 / ファン類 | 空調機・換気 | 天井埋込形換気扇 | 居間・事務所・店舗用 低騒音形 大風量タイプ | 天井埋込形換気扇 低騒音スリットインテリア | VD-18ZXP12-X |  | 三菱電機（株） | MITSUBISHI__60_VD-18ZXP12-X\Folder\Item |  |  |  |  | 2020-02-17 |  | 36 | 33 | 330 | https://www.mitsubishielectric.co.jp/ldg/wink/ssl/displayProduct.do?pid=307144 |  |  | 100 | 1 | 5.2 | 268 | 380 | 485.5
[7 empty] | 機器・器具 / ファン類 | 空調機・換気 | 天井埋込形換気扇 | 居間・事務所・店舗用 低騒音形 大風量タイプ | 天井埋込形換気扇 低騒音スリットインテリア | VD-20ZXP12-X |  | 三菱電機（株） | MITSUBISHI__60_VD-20ZXP12-X\Folder\Item |  |  |  |  | 2020-02-17 |  |  |  |  | https://www.mitsubishielectric.co.jp/ldg/wink/ssl/displayProduct.do?pid=306753 | 42 | 62 | 100 | 1 | 5.6 | 273 | 380 | 485.5 | 36 | 42 | 380 | 480
[7 empty] | 機器・器具 / ファン類 | 空調機・換気 | 天井埋込形換気扇 | 居間・事務所・店舗用 低騒音形 大風量タイプ | 天井埋込形換気扇 低騒音スリットインテリア | VD-23ZXP12-X |  | 三菱電機（株） | MITSUBISHI__60_VD-23ZXP12-X\Folder\Item |  |  |  |  | 2020-02-17 |  |  |  |  | https://www.mitsubishielectric.co.jp/ldg/wink/ssl/displayProduct.do?pid=306861 | 63 | 90 | 100 | 1 | 9.3 | 303 | 475 | 572.5 | 39 | 43.5 | 520 | 670
[7 empty] | 機器・器具 / ファン類 | 空調機・換気 | 天井埋込形換気扇 | 居間・事務所・店舗用 低騒音形 大風量タイプ | 天井埋込形換気扇 低騒音スリットインテリア | VD-15ZXP13-X |  | 三菱電機（株） | MITSUBISHI__60_VD-15ZXP13-X\Folder\Item |  |  |  |  | 2022-06-01 |  | 22.5 | 34.5 | 200 | https://www.mitsubishielectric.co.jp/ldg/wink/ssl/displayProduct.do?pid=320676 |  |  | 100 | 1 | 3.5 | 224 | 335 | 407
[7 empty] | 機器・器具 / ファン類 | 空調機・換気 | 天井埋込形換気扇 | 居間・事務所・店舗用 低騒音形 大風量タイプ | 天井埋込形換気扇 低騒音スリットインテリア | VD-18ZXP13-X |  | 三菱電機（株） | MITSUBISHI__60_VD-18ZXP13-X\Folder\Item |  |  |  |  | 2022-06-01 |  | 36 | 33 | 330 | https://www.mitsubishielectric.co.jp/ldg/wink/ssl/displayProduct.do?pid=320458 |  |  | 100 | 1 | 5.2 | 268 | 380 | 485.5
[7 empty] | 機器・器具 / ファン類 | 空調機・換気 | 天井埋込形換気扇 | 居間・事務所・店舗用 低騒音形 大風量タイプ | 天井埋込形換気扇 低騒音スリットインテリア | VD-20ZXP13-X |  | 三菱電機（株） | MITSUBISHI__60_VD-20ZXP13-X\Folder\Item |  |  |  |  | 2022-06-01 |  |  |  |  | https://www.mitsubishielectric.co.jp/ldg/wink/ssl/displayProduct.do?pid=320781 | 42 | 62 | 100 | 1 | 5.6 | 273 | 380 | 485.5 | 36 | 42 | 380 | 480
[7 empty] | 機器・器具 / ファン類 | 空調機・換気 | 天井埋込形換気扇 | 居間・事務所・店舗用 低騒音形 大風量タイプ | 天井埋込形換気扇 低騒音スリットインテリア | VD-23ZXP13-X |  | 三菱電機（株） | MITSUBISHI__60_VD-23ZXP13-X\Folder\Item |  |  |  |  | 2022-06-01 |  |  |  |  | https://www.mitsubishielectric.co.jp/ldg/wink/ssl/displayProduct.do?pid=320804 | 63 | 90 | 100 | 1 | 9.3 | 303 | 475 | 572.5 | 39 | 43.5 | 520 | 670
天井埋込形換気扇 低騒音フラットインテリア[50Hz]
[20 empty] | 製品リリース年月日 | 羽根径Φ[㎜] | 消費電力(50ヘルツ電源)[W] | 騒 音 値SPL(50ヘルツ電源)[db] | 送 風 量(50ヘルツ電源)[m3/h] | 製品情報(URL) | 消費電力(50ヘルツ電源,弱)[W] | 消費電力(50ヘルツ電源,強)[W] | 電圧[V] | 相[φ] | 製品質量[kg] | 外形寸法 Ｈ[㎜] | 外形寸法 Ｄ[㎜] | 外形寸法 Ｗ[㎜] | 騒 音 値SPL(50ヘルツ電源,弱)[db] | 騒 音 値SPL(50ヘルツ電源,強)[db] | 送 風 量(50ヘルツ電源,弱)[m3/h] | 送 風 量(50ヘルツ電源,強)[m3/h] | 電 圧[V] | 製品情報
[7 empty] | 機器・器具 / ファン類 | 空調機・換気 | 天井埋込形換気扇 | 居間・事務所・店舗用 低騒音形 大風量タイプ | 天井埋込形換気扇 低騒音フラットインテリア | VD-15ZXP10-FP |  | 三菱電機（株） | MITSUBISHI__50_VD-15ZXP10-FP\Folder\Item |  |  |  |  | 2015-07-01 | 140 | 20 | 34 | 210 |  |  |  |  | 1 | 3.8 | 250 | 330 | 404.5 |  |  |  |  | 100 | https://www.mitsubishielectric.co.jp/ldg/wink/ssl/displayProduct.do?pid=256132
[7 empty] | 機器・器具 / ファン類 | 空調機・換気 | 天井埋込形換気扇 | 居間・事務所・店舗用 低騒音形 大風量タイプ | 天井埋込形換気扇 低騒音フラットインテリア | VD-18ZXP10-FP |  | 三菱電機（株） | MITSUBISHI__50_VD-18ZXP10-FP\Folder\Item |  |  |  |  | 2015-07-01 | 180 | 33 | 34 | 350 |  |  |  |  | 1 | 5.5 | 298 | 380 | 485.5 |  |  |  |  | 100 | https://www.mitsubishielectric.co.jp/ldg/wink/ssl/displayProduct.do?pid=256152
[7 empty] | 機器・器具 / ファン類 | 空調機・換気 | 天井埋込形換気扇 | 居間・事務所・店舗用 低騒音形 大風量タイプ | 天井埋込形換気扇 低騒音フラットインテリア | VD-20ZXP10-FP |  | 三菱電機（株） | MITSUBISHI__50_VD-20ZXP10-FP\Folder\Item |  |  |  |  | 2015-07-07 | 180 |  |  |  |  | 39 | 54 |  | 1 | 5.9 | 303 | 380 | 485.5 | 37 | 42.5 | 400 | 500 | 100 | https://www.mitsubishielectric.co.jp/ldg/wink/ssl/displayProduct.do?pid=256036
[7 empty] | 機器・器具 / ファン類 | 空調機・換気 | 天井埋込形換気扇 | 居間・事務所・店舗用 低騒音形 大風量タイプ | 天井埋込形換気扇 低騒音フラットインテリア | VD-23ZXP10-FP |  | 三菱電機（株） | MITSUBISHI__50_VD-23ZXP10-FP\Folder\Item |  |  |  |  | 2015-07-07 | 200 |  |  |  |  | 57 | 78 |  | 1 | 9.8 | 333 | 470 | 570 | 40 | 44.5 | 550 | 700 | 100 | https://www.mitsubishielectric.co.jp/ldg/wink/ssl/displayProduct.do?pid=256022
[7 empty] | 機器・器具 / ファン類 | 空調機・換気 | 天井埋込形換気扇 | 居間・事務所・店舗用 低騒音形 大風量タイプ | 天井埋込形換気扇 低騒音フラットインテリア | VD-15ZXP12-FP |  | 三菱電機（株） | MITSUBISHI__50_VD-15ZXP12-FP\Folder\Item |  |  |  |  | 2020-02-17 |  | 20 | 34 | 210 | https://www.mitsubishielectric.co.jp/ldg/wink/ssl/displayProduct.do?pid=307010 |  |  | 100 | 1 | 3.8 | 250 | 515.5 | 475
[7 empty] | 機器・器具 / ファン類 | 空調機・換気 | 天井埋込形換気扇 | 居間・事務所・店舗用 低騒音形 大風量タイプ | 天井埋込形換気扇 低騒音フラットインテリア | VD-18ZXP12-FP |  | 三菱電機（株） | MITSUBISHI__50_VD-18ZXP12-FP\Folder\Item |  |  |  |  | 2020-02-17 |  | 33 | 34 | 350 | https://www.mitsubishielectric.co.jp/ldg/wink/ssl/displayProduct.do?pid=307143 |  |  | 100 | 1 | 5.5 | 298 | 380 | 485.5
[7 empty] | 機器・器具 / ファン類 | 空調機・換気 | 天井埋込形換気扇 | 居間・事務所・店舗用 低騒音形 大風量タイプ | 天井埋込形換気扇 低騒音フラットインテリア | VD-20ZXP12-FP |  | 三菱電機（株） | MITSUBISHI__50_VD-20ZXP12-FP\Folder\Item |  |  |  |  | 2020-02-17 |  |  |  |  | https://www.mitsubishielectric.co.jp/ldg/wink/ssl/displayProduct.do?pid=306752 | 39 | 54 | 100 | 1 | 5.9 | 303 | 380 | 485.5 | 37 | 42.5 | 400 | 500
[7 empty] | 機器・器具 / ファン類 | 空調機・換気 | 天井埋込形換気扇 | 居間・事務所・店舗用 低騒音形 大風量タイプ | 天井埋込形換気扇 低騒音フラットインテリア | VD-23ZXP12-FP |  | 三菱電機（株） | MITSUBISHI__50_VD-23ZXP12-FP\Folder\Item |  |  |  |  | 2020-02-17 |  |  |  |  | https://www.mitsubishielectric.co.jp/ldg/wink/ssl/displayProduct.do?pid=306860 | 57 | 78 | 100 | 1 | 9.8 | 333 | 470 | 570 | 40 | 44.5 | 550 | 700
[7 empty] | 機器・器具 / ファン類 | 空調機・換気 | 天井埋込形換気扇 | 居間・事務所・店舗用 低騒音形 大風量タイプ | 天井埋込形換気扇 低騒音フラットインテリア | VD-15ZXP13-FP |  | 三菱電機（株） | MITSUBISHI__50_VD-15ZXP13-FP\Folder\Item |  |  |  |  | 2022-06-01 |  | 20 | 34 | 210 | https://www.mitsubishielectric.co.jp/ldg/wink/ssl/displayProduct.do?pid=320675 |  |  | 100 | 1 | 3.8 | 250 | 515.5 | 475
[7 empty] | 機器・器具 / ファン類 | 空調機・換気 | 天井埋込形換気扇 | 居間・事務所・店舗用 低騒音形 大風量タイプ | 天井埋込形換気扇 低騒音フラットインテリア | VD-18ZXP13-FP |  | 三菱電機（株） | MITSUBISHI__50_VD-18ZXP13-FP\Folder\Item |  |  |  |  | 2022-06-01 |  | 33 | 34 | 350 | https://www.mitsubishielectric.co.jp/ldg/wink/ssl/displayProduct.do?pid=320457 |  |  | 100 | 1 | 5.5 | 298 | 380 | 485.5
[7 empty] | 機器・器具 / ファン類 | 空調機・換気 | 天井埋込形換気扇 | 居間・事務所・店舗用 低騒音形 大風量タイプ | 天井埋込形換気扇 低騒音フラットインテリア | VD-20ZXP13-FP |  | 三菱電機（株） | MITSUBISHI__50_VD-20ZXP13-FP\Folder\Item |  |  |  |  | 2022-06-01 |  |  |  |  | https://www.mitsubishielectric.co.jp/ldg/wink/ssl/displayProduct.do?pid=320780 | 39 | 54 | 100 | 1 | 5.9 | 303 | 380 | 485.5 | 37 | 42.5 | 400 | 500
[7 empty] | 機器・器具 / ファン類 | 空調機・換気 | 天井埋込形換気扇 | 居間・事務所・店舗用 低騒音形 大風量タイプ | 天井埋込形換気扇 低騒音フラットインテリア | VD-23ZXP13-FP |  | 三菱電機（株） | MITSUBISHI__50_VD-23ZXP13-FP\Folder\Item |  |  |  |  | 2022-06-01 |  |  |  |  | https://www.mitsubishielectric.co.jp/ldg/wink/ssl/displayProduct.do?pid=320803 | 57 | 78 | 100 | 1 | 9.8 | 333 | 470 | 570 | 40 | 44.5 | 550 | 700
天井埋込形換気扇 低騒音フラットインテリア[60Hz]
[20 empty] | 製品リリース年月日 | 羽根径Φ[㎜] | 消費電力(60ヘルツ電源)[W] | 騒 音 値SPL(60ヘルツ電源)[db] | 送 風 量(60ヘルツ電源)[m3/h] | 製品情報(URL) | 消費電力(60ヘルツ電源,弱)[W] | 消費電力(60ヘルツ電源,強)[W] | 電圧[V] | 相[φ] | 製品質量[kg] | 外形寸法 Ｈ[㎜] | 外形寸法 Ｄ[㎜] | 外形寸法 Ｗ[㎜] | 騒 音 値SPL(60ヘルツ電源,弱)[db] | 騒 音 値SPL(60ヘルツ電源,強)[db] | 送 風 量(60ヘルツ電源,弱)[m3/h] | 送 風 量(60ヘルツ電源,強)[m3/h] | 電 圧[V] | 製品情報
[7 empty] | 機器・器具 / ファン類 | 空調機・換気 | 天井埋込形換気扇 | 居間・事務所・店舗用 低騒音形 大風量タイプ | 天井埋込形換気扇 低騒音フラットインテリア | VD-15ZXP10-FP |  | 三菱電機（株） | MITSUBISHI__60_VD-15ZXP10-FP\Folder\Item |  |  |  |  | 2015-07-01 | 140 | 22.5 | 33 | 200 |  |  |  |  | 1 | 3.8 | 250 | 330 | 404.5 |  |  |  |  | 100 | https://www.mitsubishielectric.co.jp/ldg/wink/ssl/displayProduct.do?pid=256132
[7 empty] | 機器・器具 / ファン類 | 空調機・換気 | 天井埋込形換気扇 | 居間・事務所・店舗用 低騒音形 大風量タイプ | 天井埋込形換気扇 低騒音フラットインテリア | VD-18ZXP10-FP |  | 三菱電機（株） | MITSUBISHI__60_VD-18ZXP10-FP\Folder\Item |  |  |  |  | 2015-07-01 | 180 | 36 | 33 | 330 |  |  |  |  | 1 | 5.5 | 298 | 380 | 485.5 |  |  |  |  | 100 | https://www.mitsubishielectric.co.jp/ldg/wink/ssl/displayProduct.do?pid=256152
[7 empty] | 機器・器具 / ファン類 | 空調機・換気 | 天井埋込形換気扇 | 居間・事務所・店舗用 低騒音形 大風量タイプ | 天井埋込形換気扇 低騒音フラットインテリア | VD-20ZXP10-FP |  | 三菱電機（株） | MITSUBISHI__60_VD-20ZXP10-FP\Folder\Item |  |  |  |  | 2015-07-07 | 180 |  |  |  |  | 42 | 62 |  | 1 | 5.9 | 303 | 380 | 485.5 | 36 | 42 | 380 | 480 | 100 | https://www.mitsubishielectric.co.jp/ldg/wink/ssl/displayProduct.do?pid=256036
[7 empty] | 機器・器具 / ファン類 | 空調機・換気 | 天井埋込形換気扇 | 居間・事務所・店舗用 低騒音形 大風量タイプ | 天井埋込形換気扇 低騒音フラットインテリア | VD-23ZXP10-FP |  | 三菱電機（株） | MITSUBISHI__60_VD-23ZXP10-FP\Folder\Item |  |  |  |  | 2015-07-07 | 200 |  |  |  |  | 63 | 90 |  | 1 | 9.8 | 333 | 470 | 570 | 39 | 43.5 | 520 | 670 | 100 | https://www.mitsubishielectric.co.jp/ldg/wink/ssl/displayProduct.do?pid=256022
[7 empty] | 機器・器具 / ファン類 | 空調機・換気 | 天井埋込形換気扇 | 居間・事務所・店舗用 低騒音形 大風量タイプ | 天井埋込形換気扇 低騒音フラットインテリア | VD-15ZXP12-FP |  | 三菱電機（株） | MITSUBISHI__60_VD-15ZXP12-FP\Folder\Item |  |  |  |  | 2020-02-17 |  | 22.5 | 33 | 200 | https://www.mitsubishielectric.co.jp/ldg/wink/ssl/displayProduct.do?pid=307010 |  |  | 100 | 1 | 3.8 | 250 | 515.5 | 475
[7 empty] | 機器・器具 / ファン類 | 空調機・換気 | 天井埋込形換気扇 | 居間・事務所・店舗用 低騒音形 大風量タイプ | 天井埋込形換気扇 低騒音フラットインテリア | VD-18ZXP12-FP |  | 三菱電機（株） | MITSUBISHI__60_VD-18ZXP12-FP\Folder\Item |  |  |  |  | 2020-02-17 |  | 36 | 33 | 330 | https://www.mitsubishielectric.co.jp/ldg/wink/ssl/displayProduct.do?pid=307143 |  |  | 100 | 1 | 5.5 | 298 | 380 | 485.5
[7 empty] | 機器・器具 / ファン類 | 空調機・換気 | 天井埋込形換気扇 | 居間・事務所・店舗用 低騒音形 大風量タイプ | 天井埋込形換気扇 低騒音フラットインテリア | VD-20ZXP12-FP |  | 三菱電機（株） | MITSUBISHI__60_VD-20ZXP12-FP\Folder\Item |  |  |  |  | 2020-02-17 |  |  |  |  | https://www.mitsubishielectric.co.jp/ldg/wink/ssl/displayProduct.do?pid=306752 | 42 | 62 | 100 | 1 | 5.9 | 303 | 380 | 485.5 | 36 | 42 | 380 | 480
[7 empty] | 機器・器具 / ファン類 | 空調機・換気 | 天井埋込形換気扇 | 居間・事務所・店舗用 低騒音形 大風量タイプ | 天井埋込形換気扇 低騒音フラットインテリア | VD-23ZXP12-FP |  | 三菱電機（株） | MITSUBISHI__60_VD-23ZXP12-FP\Folder\Item |  |  |  |  | 2020-02-17 |  |  |  |  | https://www.mitsubishielectric.co.jp/ldg/wink/ssl/displayProduct.do?pid=306860 | 63 | 90 | 100 | 1 | 9.8 | 333 | 470 | 570 | 39 | 43.5 | 520 | 670
[7 empty] | 機器・器具 / ファン類 | 空調機・換気 | 天井埋込形換気扇 | 居間・事務所・店舗用 低騒音形 大風量タイプ | 天井埋込形換気扇 低騒音フラットインテリア | VD-15ZXP13-FP |  | 三菱電機（株） | MITSUBISHI__60_VD-15ZXP13-FP\Folder\Item |  |  |  |  | 2022-06-01 |  | 22.5 | 33 | 200 | https://www.mitsubishielectric.co.jp/ldg/wink/ssl/displayProduct.do?pid=320675 |  |  | 100 | 1 | 3.8 | 250 | 515.5 | 475
[7 empty] | 機器・器具 / ファン類 | 空調機・換気 | 天井埋込形換気扇 | 居間・事務所・店舗用 低騒音形 大風量タイプ | 天井埋込形換気扇 低騒音フラットインテリア | VD-18ZXP13-FP |  | 三菱電機（株） | MITSUBISHI__60_VD-18ZXP13-FP\Folder\Item |  |  |  |  | 2022-06-01 |  | 36 | 33 | 330 | https://www.mitsubishielectric.co.jp/ldg/wink/ssl/displayProduct.do?pid=320457 |  |  | 100 | 1 | 5.5 | 298 | 380 | 485.5
[7 empty] | 機器・器具 / ファン類 | 空調機・換気 | 天井埋込形換気扇 | 居間・事務所・店舗用 低騒音形 大風量タイプ | 天井埋込形換気扇 低騒音フラットインテリア | VD-20ZXP13-FP |  | 三菱電機（株） | MITSUBISHI__60_VD-20ZXP13-FP\Folder\Item |  |  |  |  | 2022-06-01 |  |  |  |  | https://www.mitsubishielectric.co.jp/ldg/wink/ssl/displayProduct.do?pid=320780 | 42 | 62 | 100 | 1 | 5.9 | 303 | 380 | 485.5 | 36 | 42 | 380 | 480
[7 empty] | 機器・器具 / ファン類 | 空調機・換気 | 天井埋込形換気扇 | 居間・事務所・店舗用 低騒音形 大風量タイプ | 天井埋込形換気扇 低騒音フラットインテリア | VD-23ZXP13-FP |  | 三菱電機（株） | MITSUBISHI__60_VD-23ZXP13-FP\Folder\Item |  |  |  |  | 2022-06-01 |  |  |  |  | https://www.mitsubishielectric.co.jp/ldg/wink/ssl/displayProduct.do?pid=320803 | 63 | 90 | 100 | 1 | 9.8 | 333 | 470 | 570 | 39 | 43.5 | 520 | 670
天井埋込形換気扇 低騒音フルフラットパネル[50Hz]
[20 empty] | 製品リリース年月日 | 羽根径Φ[㎜] | 消費電力(50ヘルツ電源)[W] | 騒 音 値SPL(50ヘルツ電源)[db] | 送 風 量(50ヘルツ電源)[m3/h] | 製品情報(URL) | 消費電力(50ヘルツ電源,弱)[W] | 消費電力(50ヘルツ電源,強)[W] | 電圧[V] | 相[φ] | 製品質量[kg] | 外形寸法 Ｈ[㎜] | 外形寸法 Ｄ[㎜] | 外形寸法 Ｗ[㎜] | 騒 音 値SPL(50ヘルツ電源,弱)[db] | 騒 音 値SPL(50ヘルツ電源,強)[db] | 送 風 量(50ヘルツ電源,弱)[m3/h] | 送 風 量(50ヘルツ電源,強)[m3/h] | 電 圧[V] | 製品情報
[7 empty] | 機器・器具 / ファン類 | 空調機・換気 | 天井埋込形換気扇 | 居間・事務所・店舗用 低騒音形 大風量タイプ | 天井埋込形換気扇 低騒音フルフラットパネル | VD-15ZXP10-Z |  | 三菱電機（株） | MITSUBISHI__50_VD-15ZXP10-Z\Folder\Item |  |  |  |  | 2015-07-01 | 140 | 20 | 35 | 210 |  |  |  |  | 1 | 5.1 | 252 | 370 | 424.5 |  |  |  |  | 100 | https://www.mitsubishielectric.co.jp/ldg/wink/ssl/displayProduct.do?pid=256134
[7 empty] | 機器・器具 / ファン類 | 空調機・換気 | 天井埋込形換気扇 | 居間・事務所・店舗用 低騒音形 大風量タイプ | 天井埋込形換気扇 低騒音フルフラットパネル | VD-18ZXP10-Z |  | 三菱電機（株） | MITSUBISHI__50_VD-18ZXP10-Z\Folder\Item |  |  |  |  | 2015-05-13 | 180 | 37 | 36.5 | 350 |  |  |  |  | 1 | 7.1 | 301 | 430 | 510.5 |  |  |  |  | 100 | https://www.mitsubishielectric.co.jp/ldg/wink/ssl/displayProduct.do?pid=256154
[7 empty] | 機器・器具 / ファン類 | 空調機・換気 | 天井埋込形換気扇 | 居間・事務所・店舗用 低騒音形 大風量タイプ | 天井埋込形換気扇 低騒音フルフラットパネル | VD-20ZXP10-Z |  | 三菱電機（株） | MITSUBISHI__50_VD-20ZXP10-Z\Folder\Item |  |  |  |  | 2015-07-01 | 180 |  |  |  |  | 41 | 54 |  | 1 | 7.7 | 306 | 430 | 510.5 | 39 | 44.5 | 400 | 500 | 100 | https://www.mitsubishielectric.co.jp/ldg/wink/ssl/displayProduct.do?pid=256038
[7 empty] | 機器・器具 / ファン類 | 空調機・換気 | 天井埋込形換気扇 | 居間・事務所・店舗用 低騒音形 大風量タイプ | 天井埋込形換気扇 低騒音フルフラットパネル | VD-23ZXP10-Z |  | 三菱電機（株） | MITSUBISHI__50_VD-23ZXP10-Z\Folder\Item |  |  |  |  | 2015-05-13 | 200 |  |  |  |  | 57 | 78 |  | 1 | 11.6 | 336 | 510 | 590 | 42 | 46.5 | 530 | 700 | 100 | https://www.mitsubishielectric.co.jp/ldg/wink/ssl/displayProduct.do?pid=256024
[7 empty] | 機器・器具 / ファン類 | 空調機・換気 | 天井埋込形換気扇 | 居間・事務所・店舗用 低騒音形 大風量タイプ | 天井埋込形換気扇 低騒音フルフラットパネル | VD-15ZXP12-Z |  | 三菱電機（株） | MITSUBISHI__50_VD-15ZXP12-Z\Folder\Item |  |  |  |  | 2020-02-17 |  | 20 | 35 | 210 | https://www.mitsubishielectric.co.jp/ldg/wink/ssl/displayProduct.do?pid=307012 |  |  | 100 | 1 | 5.1 | 252 | 370 | 424.5
[7 empty] | 機器・器具 / ファン類 | 空調機・換気 | 天井埋込形換気扇 | 居間・事務所・店舗用 低騒音形 大風量タイプ | 天井埋込形換気扇 低騒音フルフラットパネル | VD-18ZXP12-Z |  | 三菱電機（株） | MITSUBISHI__50_VD-18ZXP12-Z\Folder\Item |  |  |  |  | 2020-02-17 |  | 37 | 36.5 | 350 | https://www.mitsubishielectric.co.jp/ldg/wink/ssl/displayProduct.do?pid=307145 |  |  | 100 | 1 | 7.1 | 301 | 430 | 510.5
[7 empty] | 機器・器具 / ファン類 | 空調機・換気 | 天井埋込形換気扇 | 居間・事務所・店舗用 低騒音形 大風量タイプ | 天井埋込形換気扇 低騒音フルフラットパネル | VD-20ZXP12-Z |  | 三菱電機（株） | MITSUBISHI__50_VD-20ZXP12-Z\Folder\Item |  |  |  |  | 2020-02-17 |  |  |  |  | https://www.mitsubishielectric.co.jp/ldg/wink/ssl/displayProduct.do?pid=306754 | 41 | 54 | 100 | 1 | 7.7 | 306 | 430 | 510.5 | 39 | 44.5 | 400 | 500
[7 empty] | 機器・器具 / ファン類 | 空調機・換気 | 天井埋込形換気扇 | 居間・事務所・店舗用 低騒音形 大風量タイプ | 天井埋込形換気扇 低騒音フルフラットパネル | VD-23ZXP12-Z |  | 三菱電機（株） | MITSUBISHI__50_VD-23ZXP12-Z\Folder\Item |  |  |  |  | 2020-02-17 |  |  |  |  | https://www.mitsubishielectric.co.jp/ldg/wink/ssl/displayProduct.do?pid=306862 | 57 | 78 | 100 | 1 | 11.6 | 336 | 510 | 590 | 42 | 46.5 | 530 | 700
[7 empty] | 機器・器具 / ファン類 | 空調機・換気 | 天井埋込形換気扇 | 居間・事務所・店舗用 低騒音形 大風量タイプ | 天井埋込形換気扇 低騒音フルフラットパネル | VD-15ZXP13-Z |  | 三菱電機（株） | MITSUBISHI__50_VD-15ZXP13-Z\Folder\Item |  |  |  |  | 2022-06-01 |  | 20 | 35 | 210 | https://www.mitsubishielectric.co.jp/ldg/wink/ssl/displayProduct.do?pid=320677 |  |  | 100 | 1 | 5.1 | 252 | 370 | 424.5
[7 empty] | 機器・器具 / ファン類 | 空調機・換気 | 天井埋込形換気扇 | 居間・事務所・店舗用 低騒音形 大風量タイプ | 天井埋込形換気扇 低騒音フルフラットパネル | VD-18ZXP13-Z |  | 三菱電機（株） | MITSUBISHI__50_VD-18ZXP13-Z\Folder\Item |  |  |  |  | 2022-06-01 |  | 37 | 36.5 | 350 | https://www.mitsubishielectric.co.jp/ldg/wink/ssl/displayProduct.do?pid=320459 |  |  | 100 | 1 | 7.1 | 301 | 430 | 510.5
[7 empty] | 機器・器具 / ファン類 | 空調機・換気 | 天井埋込形換気扇 | 居間・事務所・店舗用 低騒音形 大風量タイプ | 天井埋込形換気扇 低騒音フルフラットパネル | VD-20ZXP13-Z |  | 三菱電機（株） | MITSUBISHI__50_VD-20ZXP13-Z\Folder\Item |  |  |  |  | 2022-06-01 |  |  |  |  | https://www.mitsubishielectric.co.jp/ldg/wink/ssl/displayProduct.do?pid=320782 | 41 | 54 | 100 | 1 | 7.7 | 306 | 430 | 510.5 | 39 | 44.5 | 400 | 500
[7 empty] | 機器・器具 / ファン類 | 空調機・換気 | 天井埋込形換気扇 | 居間・事務所・店舗用 低騒音形 大風量タイプ | 天井埋込形換気扇 低騒音フルフラットパネル | VD-23ZXP13-Z |  | 三菱電機（株） | MITSUBISHI__50_VD-23ZXP13-Z\Folder\Item |  |  |  |  | 2022-06-01 |  |  |  |  | https://www.mitsubishielectric.co.jp/ldg/wink/ssl/displayProduct.do?pid=320805 | 57 | 78 | 100 | 1 | 11.6 | 336 | 510 | 590 | 42 | 46.5 | 530 | 700
天井埋込形換気扇 低騒音フルフラットパネル[60Hz]
[20 empty] | 製品リリース年月日 | 羽根径Φ[㎜] | 消費電力(60ヘルツ電源)[W] | 騒 音 値SPL(60ヘルツ電源)[db] | 送 風 量(60ヘルツ電源)[m3/h] | 製品情報(URL) | 消費電力(60ヘルツ電源,弱)[W] | 消費電力(60ヘルツ電源,強)[W] | 電圧[V] | 相[φ] | 製品質量[kg] | 外形寸法 Ｈ[㎜] | 外形寸法 Ｄ[㎜] | 外形寸法 Ｗ[㎜] | 騒 音 値SPL(60ヘルツ電源,弱)[db] | 騒 音 値SPL(60ヘルツ電源,強)[db] | 送 風 量(60ヘルツ電源,弱)[m3/h] | 送 風 量(60ヘルツ電源,強)[m3/h] | 電 圧[V] | 製品情報
[7 empty] | 機器・器具 / ファン類 | 空調機・換気 | 天井埋込形換気扇 | 居間・事務所・店舗用 低騒音形 大風量タイプ | 天井埋込形換気扇 低騒音フルフラットパネル | VD-15ZXP10-Z |  | 三菱電機（株） | MITSUBISHI__60_VD-15ZXP10-Z\Folder\Item |  |  |  |  | 2015-07-01 | 140 | 22.5 | 34.5 | 200 |  |  |  |  | 1 | 5.1 | 252 | 370 | 424.5 |  |  |  |  | 100 | https://www.mitsubishielectric.co.jp/ldg/wink/ssl/displayProduct.do?pid=256134
[7 empty] | 機器・器具 / ファン類 | 空調機・換気 | 天井埋込形換気扇 | 居間・事務所・店舗用 低騒音形 大風量タイプ | 天井埋込形換気扇 低騒音フルフラットパネル | VD-18ZXP10-Z |  | 三菱電機（株） | MITSUBISHI__60_VD-18ZXP10-Z\Folder\Item |  |  |  |  | 2015-05-13 | 180 | 40 | 35.5 | 330 |  |  |  |  | 1 | 7.1 | 301 | 430 | 510.5 |  |  |  |  | 100 | https://www.mitsubishielectric.co.jp/ldg/wink/ssl/displayProduct.do?pid=256154
[7 empty] | 機器・器具 / ファン類 | 空調機・換気 | 天井埋込形換気扇 | 居間・事務所・店舗用 低騒音形 大風量タイプ | 天井埋込形換気扇 低騒音フルフラットパネル | VD-20ZXP10-Z |  | 三菱電機（株） | MITSUBISHI__60_VD-20ZXP10-Z\Folder\Item |  |  |  |  | 2015-07-01 | 180 |  |  |  |  | 44 | 62 |  | 1 | 7.7 | 306 | 430 | 510.5 | 38 | 44 | 380 | 480 | 100 | https://www.mitsubishielectric.co.jp/ldg/wink/ssl/displayProduct.do?pid=256038
[7 empty] | 機器・器具 / ファン類 | 空調機・換気 | 天井埋込形換気扇 | 居間・事務所・店舗用 低騒音形 大風量タイプ | 天井埋込形換気扇 低騒音フルフラットパネル | VD-23ZXP10-Z |  | 三菱電機（株） | MITSUBISHI__60_VD-23ZXP10-Z\Folder\Item |  |  |  |  | 2015-05-13 | 200 |  |  |  |  | 63 | 90 |  | 1 | 11.6 | 336 | 510 | 590 | 41 | 45.5 | 500 | 670 | 100 | https://www.mitsubishielectric.co.jp/ldg/wink/ssl/displayProduct.do?pid=256024
[7 empty] | 機器・器具 / ファン類 | 空調機・換気 | 天井埋込形換気扇 | 居間・事務所・店舗用 低騒音形 大風量タイプ | 天井埋込形換気扇 低騒音フルフラットパネル | VD-15ZXP12-Z |  | 三菱電機（株） | MITSUBISHI__60_VD-15ZXP12-Z\Folder\Item |  |  |  |  | 2020-02-17 |  | 22.5 | 34.5 | 200 | https://www.mitsubishielectric.co.jp/ldg/wink/ssl/displayProduct.do?pid=307012 |  |  | 100 | 1 | 5.1 | 252 | 370 | 424.5
[7 empty] | 機器・器具 / ファン類 | 空調機・換気 | 天井埋込形換気扇 | 居間・事務所・店舗用 低騒音形 大風量タイプ | 天井埋込形換気扇 低騒音フルフラットパネル | VD-18ZXP12-Z |  | 三菱電機（株） | MITSUBISHI__60_VD-18ZXP12-Z\Folder\Item |  |  |  |  | 2020-02-17 |  | 40 | 35.5 | 330 | https://www.mitsubishielectric.co.jp/ldg/wink/ssl/displayProduct.do?pid=307145 |  |  | 100 | 1 | 7.1 | 301 | 430 | 510.5
[7 empty] | 機器・器具 / ファン類 | 空調機・換気 | 天井埋込形換気扇 | 居間・事務所・店舗用 低騒音形 大風量タイプ | 天井埋込形換気扇 低騒音フルフラットパネル | VD-20ZXP12-Z |  | 三菱電機（株） | MITSUBISHI__60_VD-20ZXP12-Z\Folder\Item |  |  |  |  | 2020-02-17 |  |  |  |  | https://www.mitsubishielectric.co.jp/ldg/wink/ssl/displayProduct.do?pid=306754 | 44 | 62 | 100 | 1 | 7.7 | 306 | 430 | 510.5 | 38 | 44 | 380 | 480
[7 empty] | 機器・器具 / ファン類 | 空調機・換気 | 天井埋込形換気扇 | 居間・事務所・店舗用 低騒音形 大風量タイプ | 天井埋込形換気扇 低騒音フルフラットパネル | VD-23ZXP12-Z |  | 三菱電機（株） | MITSUBISHI__60_VD-23ZXP12-Z\Folder\Item |  |  |  |  | 2020-02-17 |  |  |  |  | https://www.mitsubishielectric.co.jp/ldg/wink/ssl/displayProduct.do?pid=306862 | 63 | 90 | 100 | 1 | 11.6 | 336 | 510 | 590 | 41 | 45.5 | 500 | 670
[7 empty] | 機器・器具 / ファン類 | 空調機・換気 | 天井埋込形換気扇 | 居間・事務所・店舗用 低騒音形 大風量タイプ | 天井埋込形換気扇 低騒音フルフラットパネル | VD-15ZXP13-Z |  | 三菱電機（株） | MITSUBISHI__60_VD-15ZXP13-Z\Folder\Item |  |  |  |  | 2022-06-01 |  | 22.5 | 34.5 | 200 | https://www.mitsubishielectric.co.jp/ldg/wink/ssl/displayProduct.do?pid=320677 |  |  | 100 | 1 | 5.1 | 252 | 370 | 424.5
[7 empty] | 機器・器具 / ファン類 | 空調機・換気 | 天井埋込形換気扇 | 居間・事務所・店舗用 低騒音形 大風量タイプ | 天井埋込形換気扇 低騒音フルフラットパネル | VD-18ZXP13-Z |  | 三菱電機（株） | MITSUBISHI__60_VD-18ZXP13-Z\Folder\Item |  |  |  |  | 2022-06-01 |  | 40 | 35.5 | 330 | https://www.mitsubishielectric.co.jp/ldg/wink/ssl/displayProduct.do?pid=320459 |  |  | 100 | 1 | 7.1 | 301 | 430 | 510.5
[7 empty] | 機器・器具 / ファン類 | 空調機・換気 | 天井埋込形換気扇 | 居間・事務所・店舗用 低騒音形 大風量タイプ | 天井埋込形換気扇 低騒音フルフラットパネル | VD-20ZXP13-Z |  | 三菱電機（株） | MITSUBISHI__60_VD-20ZXP13-Z\Folder\Item |  |  |  |  | 2022-06-01 |  |  |  |  | https://www.mitsubishielectric.co.jp/ldg/wink/ssl/displayProduct.do?pid=320782 | 44 | 62 | 100 | 1 | 7.7 | 306 | 430 | 510.5 | 38 | 44 | 380 | 480
[7 empty] | 機器・器具 / ファン類 | 空調機・換気 | 天井埋込形換気扇 | 居間・事務所・店舗用 低騒音形 大風量タイプ | 天井埋込形換気扇 低騒音フルフラットパネル | VD-23ZXP13-Z |  | 三菱電機（株） | MITSUBISHI__60_VD-23ZXP13-Z\Folder\Item |  |  |  |  | 2022-06-01 |  |  |  |  | https://www.mitsubishielectric.co.jp/ldg/wink/ssl/displayProduct.do?pid=320805 | 63 | 90 | 100 | 1 | 11.6 | 336 | 510 | 590 | 41 | 45.5 | 500 | 670
居間・事務所・店舗用 低騒音形 大風量タイプ
天井埋込形換気扇 低騒音インテリア格子[50Hz]
[20 empty] | 製品リリース年月日 | 送 風 量(50ヘルツ電源)[m3/h] | 製品情報 | 消費電力(50ヘルツ電源,弱)[W] | 消費電力(50ヘルツ電源,強)[W] | 電圧[V] | 相[φ] | 騒 音 値SPL(50ヘルツ電源)[db] | 製品質量[kg] | 外形寸法 Ｄ[㎜] | 外形寸法 Ｗ[㎜] | 騒 音 値SPL(50ヘルツ電源,弱)[db] | 騒 音 値SPL(50ヘルツ電源,強)[db] | 送 風 量(50ヘルツ電源,弱)[m3/h] | 送 風 量(50ヘルツ電源,強)[m3/h] | 外形寸法 Ｈ[㎜] | 消費電力(50ヘルツ電源)[W]
[7 empty] | 機器・器具 / ファン類 | 空調機・換気 | 天井埋込形換気扇 | 居間・事務所・店舗用 低騒音形 大風量タイプ | 天井埋込形換気扇 低騒音インテリア格子 | VD-15ZXP14-C |  | 三菱電機（株） | MITSUBISHI__50_VD-15ZXP14-C\Folder\Item |  |  |  |  | 2024-06-03 | 210 | https://www.mitsubishielectric.co.jp/ldg/wink/qr/002/333637/ |  |  | 100 | 1 | 34.5 | 3.5 | 335 | 407 |  |  |  |  | 223 | 20
[7 empty] | 機器・器具 / ファン類 | 空調機・換気 | 天井埋込形換気扇 | 居間・事務所・店舗用 低騒音形 大風量タイプ | 天井埋込形換気扇 低騒音インテリア格子 | VD-18ZXP14-C |  | 三菱電機（株） | MITSUBISHI__50_VD-18ZXP14-C\Folder\Item |  |  |  |  | 2024-06-03 | 350 | https://www.mitsubishielectric.co.jp/ldg/wink/qr/002/333666/ |  |  | 100 | 1 | 33 | 5.2 | 380 | 485.5 |  |  |  |  | 263 | 33
[7 empty] | 機器・器具 / ファン類 | 空調機・換気 | 天井埋込形換気扇 | 居間・事務所・店舗用 低騒音形 大風量タイプ | 天井埋込形換気扇 低騒音インテリア格子 | VD-20ZXP14-C |  | 三菱電機（株） | MITSUBISHI__50_VD-20ZXP14-C\Folder\Item |  |  |  |  | 2024-06-03 |  | https://www.mitsubishielectric.co.jp/ldg/wink/qr/002/333535/ | 36 | 54 | 100 | 1 |  | 5.5 | 380 | 485.5 | 36 | 41.5 | 400 | 500 | 263
天井埋込形換気扇 低騒音インテリア格子[60Hz]
[20 empty] | 製品リリース年月日 | 送 風 量(60ヘルツ電源)[m3/h] | 製品情報 | 消費電力(60ヘルツ電源,弱)[W] | 消費電力(60ヘルツ電源,強)[W] | 電圧[V] | 相[φ] | 騒 音 値SPL(60ヘルツ電源)[db] | 製品質量[kg] | 外形寸法 Ｄ[㎜] | 外形寸法 Ｗ[㎜] | 騒 音 値SPL(60ヘルツ電源,弱)[db] | 騒 音 値SPL(60ヘルツ電源,強)[db] | 送 風 量(60ヘルツ電源,弱)[m3/h] | 送 風 量(60ヘルツ電源,強)[m3/h] | 外形寸法 Ｈ[㎜] | 消費電力(60ヘルツ電源)[W]
[7 empty] | 機器・器具 / ファン類 | 空調機・換気 | 天井埋込形換気扇 | 居間・事務所・店舗用 低騒音形 大風量タイプ | 天井埋込形換気扇 低騒音インテリア格子 | VD-15ZXP14-C |  | 三菱電機（株） | MITSUBISHI__60_VD-15ZXP14-C\Folder\Item |  |  |  |  | 2024-06-03 | 210 | https://www.mitsubishielectric.co.jp/ldg/wink/qr/002/333637/ |  |  | 100 | 1 | 34.5 | 3.5 | 335 | 407 |  |  |  |  | 223 | 22.5
[7 empty] | 機器・器具 / ファン類 | 空調機・換気 | 天井埋込形換気扇 | 居間・事務所・店舗用 低騒音形 大風量タイプ | 天井埋込形換気扇 低騒音インテリア格子 | VD-18ZXP14-C |  | 三菱電機（株） | MITSUBISHI__60_VD-18ZXP14-C\Folder\Item |  |  |  |  | 2024-06-03 | 350 | https://www.mitsubishielectric.co.jp/ldg/wink/qr/002/333666/ |  |  | 100 | 1 | 33 | 5.2 | 380 | 485.5 |  |  |  |  | 263 | 40
[7 empty] | 機器・器具 / ファン類 | 空調機・換気 | 天井埋込形換気扇 | 居間・事務所・店舗用 低騒音形 大風量タイプ | 天井埋込形換気扇 低騒音インテリア格子 | VD-20ZXP14-C |  | 三菱電機（株） | MITSUBISHI__60_VD-20ZXP14-C\Folder\Item |  |  |  |  | 2024-06-03 |  | https://www.mitsubishielectric.co.jp/ldg/wink/qr/002/333535/ | 38 | 64.5 | 100 | 1 |  | 5.5 | 380 | 485.5 | 35 | 41.5 | 380 | 500 | 263
天井埋込形換気扇 低騒音フラットインテリア[50Hz]
[20 empty] | 製品リリース年月日 | 送 風 量(50ヘルツ電源)[m3/h] | 製品情報 | 消費電力(50ヘルツ電源,弱)[W] | 消費電力(50ヘルツ電源,強)[W] | 電圧[V] | 相[φ] | 騒 音 値SPL(50ヘルツ電源)[db] | 製品質量[kg] | 外形寸法 Ｄ[㎜] | 外形寸法 Ｗ[㎜] | 騒 音 値SPL(50ヘルツ電源,弱)[db] | 騒 音 値SPL(50ヘルツ電源,強)[db] | 送 風 量(50ヘルツ電源,弱)[m3/h] | 送 風 量(50ヘルツ電源,強)[m3/h] | 外形寸法 Ｈ[㎜] | 消費電力(50ヘルツ電源)[W]
[7 empty] | 機器・器具 / ファン類 | 空調機・換気 | 天井埋込形換気扇 | 居間・事務所・店舗用 低騒音形 大風量タイプ | 天井埋込形換気扇 低騒音フラットインテリア | VD-15ZXP14-FP |  | 三菱電機（株） | MITSUBISHI__50_VD-15ZXP14-FP\Folder\Item |  |  |  |  | 2024-06-03 | 210 | https://www.mitsubishielectric.co.jp/ldg/wink/qr/002/333638/ |  |  | 100 | 1 | 33 | 3.8 | 330 | 404.5 |  |  |  |  | 250 | 20
[7 empty] | 機器・器具 / ファン類 | 空調機・換気 | 天井埋込形換気扇 | 居間・事務所・店舗用 低騒音形 大風量タイプ | 天井埋込形換気扇 低騒音フラットインテリア | VD-18ZXP14-FP |  | 三菱電機（株） | MITSUBISHI__50_VD-18ZXP14-FP\Folder\Item |  |  |  |  | 2024-06-03 | 350 | https://www.mitsubishielectric.co.jp/ldg/wink/qr/002/333508/ |  |  | 100 | 1 | 33 | 5.6 | 380 | 485.5 |  |  |  |  | 298 | 33
[7 empty] | 機器・器具 / ファン類 | 空調機・換気 | 天井埋込形換気扇 | 居間・事務所・店舗用 低騒音形 大風量タイプ | 天井埋込形換気扇 低騒音フラットインテリア | VD-20ZXP14-FP |  | 三菱電機（株） | MITSUBISHI__50_VD-20ZXP14-FP\Folder\Item |  |  |  |  | 2024-06-03 |  | https://www.mitsubishielectric.co.jp/ldg/wink/qr/002/333536/ | 36 | 54 | 100 | 1 |  | 5.9 | 380 | 485.5 | 36 | 41.5 | 400 | 500 | 298
天井埋込形換気扇 低騒音フラットインテリア[60Hz]
[20 empty] | 製品リリース年月日 | 送 風 量(60ヘルツ電源)[m3/h] | 製品情報 | 消費電力(60ヘルツ電源,弱)[W] | 消費電力(60ヘルツ電源,強)[W] | 電圧[V] | 相[φ] | 騒 音 値SPL(60ヘルツ電源)[db] | 製品質量[kg] | 外形寸法 Ｄ[㎜] | 外形寸法 Ｗ[㎜] | 騒 音 値SPL(60ヘルツ電源,弱)[db] | 騒 音 値SPL(60ヘルツ電源,強)[db] | 送 風 量(60ヘルツ電源,弱)[m3/h] | 送 風 量(60ヘルツ電源,強)[m3/h] | 外形寸法 Ｈ[㎜] | 消費電力(60ヘルツ電源)[W]
[7 empty] | 機器・器具 / ファン類 | 空調機・換気 | 天井埋込形換気扇 | 居間・事務所・店舗用 低騒音形 大風量タイプ | 天井埋込形換気扇 低騒音フラットインテリア | VD-15ZXP14-FP |  | 三菱電機（株） | MITSUBISHI__60_VD-15ZXP14-FP\Folder\Item |  |  |  |  | 2024-06-03 | 210 | https://www.mitsubishielectric.co.jp/ldg/wink/qr/002/333638/ |  |  | 100 | 1 | 33 | 3.8 | 330 | 404.5 |  |  |  |  | 250 | 22.5
[7 empty] | 機器・器具 / ファン類 | 空調機・換気 | 天井埋込形換気扇 | 居間・事務所・店舗用 低騒音形 大風量タイプ | 天井埋込形換気扇 低騒音フラットインテリア | VD-18ZXP14-FP |  | 三菱電機（株） | MITSUBISHI__60_VD-18ZXP14-FP\Folder\Item |  |  |  |  | 2024-06-03 | 350 | https://www.mitsubishielectric.co.jp/ldg/wink/qr/002/333508/ |  |  | 100 | 1 | 33 | 5.6 | 380 | 485.5 |  |  |  |  | 298 | 40
[7 empty] | 機器・器具 / ファン類 | 空調機・換気 | 天井埋込形換気扇 | 居間・事務所・店舗用 低騒音形 大風量タイプ | 天井埋込形換気扇 低騒音フラットインテリア | VD-20ZXP14-FP |  | 三菱電機（株） | MITSUBISHI__60_VD-20ZXP14-FP\Folder\Item |  |  |  |  | 2024-06-03 |  | https://www.mitsubishielectric.co.jp/ldg/wink/qr/002/333536/ | 38 | 64.5 | 100 | 1 |  | 5.9 | 380 | 485.5 | 35 | 41.5 | 380 | 500 | 298
居間・事務所・店舗用 低騒音形 大風量タイプ 24時間換気機能付
天井埋込形換気扇 グリル別売タイプ[50Hz]
[20 empty] | 製品リリース年月日 | 羽根径Φ[㎜] | 製品情報(URL) | 消費電力(50ヘルツ電源,弱)[W] | 消費電力(50ヘルツ電源,強)[W] | 電圧[V] | 相[φ] | 電 圧[V] | 製品質量[kg] | 外形寸法 Ｄ[㎜] | 外形寸法 Ｗ[㎜] | 騒 音 値SPL(50ヘルツ電源,弱)[db] | 騒 音 値SPL(50ヘルツ電源,強)[db] | 送 風 量(50ヘルツ電源,弱)[m3/h] | 送 風 量(50ヘルツ電源,強)[m3/h] | 外形寸法 Ｈ[㎜] | 製品情報
[7 empty] | 機器・器具 / ファン類 | 空調機・換気 | 天井埋込形換気扇 | 居間・事務所・店舗用 低騒音形 大風量タイプ 24時間換気機能付 | 天井埋込形換気扇 グリル別売タイプ | VD-15ZLXP10-IN |  | 三菱電機（株） | MITSUBISHI__50_VD-15ZLXP10-IN\Folder\Item |  |  |  |  | 2015-07-01 | 140 |  | 7.5 | 20 |  | 1 | 100 | 3.3 | 303 | 391 | 21 | 35 | 110 | 210 | 204 | https://www.mitsubishielectric.co.jp/ldg/wink/ssl/displayProduct.do?pid=256122
[7 empty] | 機器・器具 / ファン類 | 空調機・換気 | 天井埋込形換気扇 | 居間・事務所・店舗用 低騒音形 大風量タイプ 24時間換気機能付 | 天井埋込形換気扇 グリル別売タイプ | VD-18ZLXP10-IN |  | 三菱電機（株） | MITSUBISHI__50_VD-18ZLXP10-IN\Folder\Item |  |  |  |  | 2015-07-01 | 180 |  | 12 | 33 |  | 1 | 100 | 4.7 | 349 | 470 | 20 | 34 | 180 | 350 | 243 | https://www.mitsubishielectric.co.jp/ldg/wink/ssl/displayProduct.do?pid=256141
[7 empty] | 機器・器具 / ファン類 | 空調機・換気 | 天井埋込形換気扇 | 居間・事務所・店舗用 低騒音形 大風量タイプ 24時間換気機能付 | 天井埋込形換気扇 グリル別売タイプ | VD-20ZLXP10-IN |  | 三菱電機（株） | MITSUBISHI__50_VD-20ZLXP10-IN\Folder\Item |  |  |  |  | 2015-07-07 | 180 |  | 22 | 54 |  | 1 | 100 | 5.1 | 349 | 470 | 29 | 42.5 | 280 | 500 | 248 | https://www.mitsubishielectric.co.jp/ldg/wink/ssl/displayProduct.do?pid=256160
[7 empty] | 機器・器具 / ファン類 | 空調機・換気 | 天井埋込形換気扇 | 居間・事務所・店舗用 低騒音形 大風量タイプ 24時間換気機能付 | 天井埋込形換気扇 グリル別売タイプ | VD-23ZLXP10-IN |  | 三菱電機（株） | MITSUBISHI__50_VD-23ZLXP10-IN\Folder\Item |  |  |  |  | 2015-07-07 | 200 |  | 28 | 78 |  | 1 | 100 | 8.6 | 438 | 554 | 29.5 | 44.5 | 350 | 700 | 278 | https://www.mitsubishielectric.co.jp/ldg/wink/ssl/displayProduct.do?pid=256005
[7 empty] | 機器・器具 / ファン類 | 空調機・換気 | 天井埋込形換気扇 | 居間・事務所・店舗用 低騒音形 大風量タイプ 24時間換気機能付 | 天井埋込形換気扇 グリル別売タイプ | VD-15ZLXP12-IN |  | 三菱電機（株） | MITSUBISHI__50_VD-15ZLXP12-IN\Folder\Item |  |  |  |  | 2020-02-17 |  | https://www.mitsubishielectric.co.jp/ldg/wink/ssl/displayProduct.do?pid=306987 | 7.5 | 20 | 100 | 1 |  | 3.3 | 572.5 | 475 | 21 | 35 | 110 | 210 | 204
[7 empty] | 機器・器具 / ファン類 | 空調機・換気 | 天井埋込形換気扇 | 居間・事務所・店舗用 低騒音形 大風量タイプ 24時間換気機能付 | 天井埋込形換気扇 グリル別売タイプ | VD-18ZLXP12-IN |  | 三菱電機（株） | MITSUBISHI__50_VD-18ZLXP12-IN\Folder\Item |  |  |  |  | 2020-02-17 |  | https://www.mitsubishielectric.co.jp/ldg/wink/ssl/displayProduct.do?pid=307127 | 12 | 33 | 100 | 1 |  | 4.7 | 349 | 470 | 20 | 34 | 180 | 350 | 243
[7 empty] | 機器・器具 / ファン類 | 空調機・換気 | 天井埋込形換気扇 | 居間・事務所・店舗用 低騒音形 大風量タイプ 24時間換気機能付 | 天井埋込形換気扇 グリル別売タイプ | VD-20ZLXP12-IN |  | 三菱電機（株） | MITSUBISHI__50_VD-20ZLXP12-IN\Folder\Item |  |  |  |  | 2020-02-17 |  | https://www.mitsubishielectric.co.jp/ldg/wink/ssl/displayProduct.do?pid=306732 | 22 | 54 | 100 | 1 |  | 5.1 | 349 | 470 | 29 | 42.5 | 280 | 500 | 248
[7 empty] | 機器・器具 / ファン類 | 空調機・換気 | 天井埋込形換気扇 | 居間・事務所・店舗用 低騒音形 大風量タイプ 24時間換気機能付 | 天井埋込形換気扇 グリル別売タイプ | VD-23ZLXP12-IN |  | 三菱電機（株） | MITSUBISHI__50_VD-23ZLXP12-IN\Folder\Item |  |  |  |  | 2020-02-17 |  | https://www.mitsubishielectric.co.jp/ldg/wink/ssl/displayProduct.do?pid=306839 | 28 | 78 | 100 | 1 |  | 8.6 | 438 | 554 | 29.5 | 44.5 | 350 | 700 | 278
[7 empty] | 機器・器具 / ファン類 | 空調機・換気 | 天井埋込形換気扇 | 居間・事務所・店舗用 低騒音形 大風量タイプ 24時間換気機能付 | 天井埋込形換気扇 グリル別売タイプ | VD-15ZLXP13-IN |  | 三菱電機（株） | MITSUBISHI__50_VD-15ZLXP13-IN\Folder\Item |  |  |  |  | 2022-06-01 |  | https://www.mitsubishielectric.co.jp/ldg/wink/ssl/displayProduct.do?pid=320745 | 7.5 | 20 | 100 | 1 |  | 3.3 | 572.5 | 475 | 21 | 35 | 110 | 210 | 204
[7 empty] | 機器・器具 / ファン類 | 空調機・換気 | 天井埋込形換気扇 | 居間・事務所・店舗用 低騒音形 大風量タイプ 24時間換気機能付 | 天井埋込形換気扇 グリル別売タイプ | VD-18ZLXP13-IN |  | 三菱電機（株） | MITSUBISHI__50_VD-18ZLXP13-IN\Folder\Item |  |  |  |  | 2022-06-01 |  | https://www.mitsubishielectric.co.jp/ldg/wink/ssl/displayProduct.do?pid=320618 | 12 | 33 | 100 | 1 |  | 4.7 | 349 | 470 | 20 | 34 | 180 | 350 | 243
[7 empty] | 機器・器具 / ファン類 | 空調機・換気 | 天井埋込形換気扇 | 居間・事務所・店舗用 低騒音形 大風量タイプ 24時間換気機能付 | 天井埋込形換気扇 グリル別売タイプ | VD-20ZLXP13-IN |  | 三菱電機（株） | MITSUBISHI__50_VD-20ZLXP13-IN\Folder\Item |  |  |  |  | 2022-06-01 |  | https://www.mitsubishielectric.co.jp/ldg/wink/ssl/displayProduct.do?pid=320760 | 22 | 54 | 100 | 1 |  | 5.1 | 349 | 470 | 29 | 42.5 | 280 | 500 | 248
[7 empty] | 機器・器具 / ファン類 | 空調機・換気 | 天井埋込形換気扇 | 居間・事務所・店舗用 低騒音形 大風量タイプ 24時間換気機能付 | 天井埋込形換気扇 グリル別売タイプ | VD-23ZLXP13-IN |  | 三菱電機（株） | MITSUBISHI__50_VD-23ZLXP13-IN\Folder\Item |  |  |  |  | 2022-06-01 |  | https://www.mitsubishielectric.co.jp/ldg/wink/ssl/displayProduct.do?pid=320840 | 28 | 78 | 100 | 1 |  | 8.6 | 438 | 554 | 29.5 | 44.5 | 350 | 700 | 278
天井埋込形換気扇 グリル別売タイプ[60Hz]
[20 empty] | 製品リリース年月日 | 羽根径Φ[㎜] | 製品情報(URL) | 消費電力(60ヘルツ電源,弱)[W] | 消費電力(60ヘルツ電源,強)[W] | 電圧[V] | 相[φ] | 電 圧[V] | 製品質量[kg] | 外形寸法 Ｄ[㎜] | 外形寸法 Ｗ[㎜] | 騒 音 値SPL(60ヘルツ電源,弱)[db] | 騒 音 値SPL(60ヘルツ電源,強)[db] | 送 風 量(60ヘルツ電源,弱)[m3/h] | 送 風 量(60ヘルツ電源,強)[m3/h] | 外形寸法 Ｈ[㎜] | 製品情報
[7 empty] | 機器・器具 / ファン類 | 空調機・換気 | 天井埋込形換気扇 | 居間・事務所・店舗用 低騒音形 大風量タイプ 24時間換気機能付 | 天井埋込形換気扇 グリル別売タイプ | VD-15ZLXP10-IN |  | 三菱電機（株） | MITSUBISHI__60_VD-15ZLXP10-IN\Folder\Item |  |  |  |  | 2015-07-01 | 140 |  | 9.5 | 22.5 |  | 1 | 100 | 3.3 | 303 | 391 | 21 | 34.5 | 110 | 200 | 204 | https://www.mitsubishielectric.co.jp/ldg/wink/ssl/displayProduct.do?pid=256122
[7 empty] | 機器・器具 / ファン類 | 空調機・換気 | 天井埋込形換気扇 | 居間・事務所・店舗用 低騒音形 大風量タイプ 24時間換気機能付 | 天井埋込形換気扇 グリル別売タイプ | VD-18ZLXP10-IN |  | 三菱電機（株） | MITSUBISHI__60_VD-18ZLXP10-IN\Folder\Item |  |  |  |  | 2015-07-01 | 180 |  | 13 | 36 |  | 1 | 100 | 4.7 | 349 | 470 | 20 | 33 | 180 | 330 | 243 | https://www.mitsubishielectric.co.jp/ldg/wink/ssl/displayProduct.do?pid=256141
[7 empty] | 機器・器具 / ファン類 | 空調機・換気 | 天井埋込形換気扇 | 居間・事務所・店舗用 低騒音形 大風量タイプ 24時間換気機能付 | 天井埋込形換気扇 グリル別売タイプ | VD-20ZLXP10-IN |  | 三菱電機（株） | MITSUBISHI__60_VD-20ZLXP10-IN\Folder\Item |  |  |  |  | 2015-07-07 | 180 |  | 26 | 62 |  | 1 | 100 | 5.1 | 349 | 470 | 29 | 42 | 280 | 480 | 248 | https://www.mitsubishielectric.co.jp/ldg/wink/ssl/displayProduct.do?pid=256160
[7 empty] | 機器・器具 / ファン類 | 空調機・換気 | 天井埋込形換気扇 | 居間・事務所・店舗用 低騒音形 大風量タイプ 24時間換気機能付 | 天井埋込形換気扇 グリル別売タイプ | VD-23ZLXP10-IN |  | 三菱電機（株） | MITSUBISHI__60_VD-23ZLXP10-IN\Folder\Item |  |  |  |  | 2015-07-07 | 200 |  | 33 | 90 |  | 1 | 100 | 8.6 | 438 | 554 | 29.5 | 43.5 | 350 | 670 | 278 | https://www.mitsubishielectric.co.jp/ldg/wink/ssl/displayProduct.do?pid=256005
[7 empty] | 機器・器具 / ファン類 | 空調機・換気 | 天井埋込形換気扇 | 居間・事務所・店舗用 低騒音形 大風量タイプ 24時間換気機能付 | 天井埋込形換気扇 グリル別売タイプ | VD-15ZLXP12-IN |  | 三菱電機（株） | MITSUBISHI__60_VD-15ZLXP12-IN\Folder\Item |  |  |  |  | 2020-02-17 |  | https://www.mitsubishielectric.co.jp/ldg/wink/ssl/displayProduct.do?pid=306987 | 9.5 | 22.5 | 100 | 1 |  | 3.3 | 572.5 | 475 | 21 | 34.5 | 110 | 200 | 204
[7 empty] | 機器・器具 / ファン類 | 空調機・換気 | 天井埋込形換気扇 | 居間・事務所・店舗用 低騒音形 大風量タイプ 24時間換気機能付 | 天井埋込形換気扇 グリル別売タイプ | VD-18ZLXP12-IN |  | 三菱電機（株） | MITSUBISHI__60_VD-18ZLXP12-IN\Folder\Item |  |  |  |  | 2020-02-17 |  | https://www.mitsubishielectric.co.jp/ldg/wink/ssl/displayProduct.do?pid=307127 | 13 | 36 | 100 | 1 |  | 4.7 | 349 | 470 | 20 | 33 | 180 | 330 | 243
[7 empty] | 機器・器具 / ファン類 | 空調機・換気 | 天井埋込形換気扇 | 居間・事務所・店舗用 低騒音形 大風量タイプ 24時間換気機能付 | 天井埋込形換気扇 グリル別売タイプ | VD-20ZLXP12-IN |  | 三菱電機（株） | MITSUBISHI__60_VD-20ZLXP12-IN\Folder\Item |  |  |  |  | 2020-02-17 |  | https://www.mitsubishielectric.co.jp/ldg/wink/ssl/displayProduct.do?pid=306732 | 26 | 62 | 100 | 1 |  | 5.1 | 349 | 470 | 29 | 42 | 280 | 480 | 248
[7 empty] | 機器・器具 / ファン類 | 空調機・換気 | 天井埋込形換気扇 | 居間・事務所・店舗用 低騒音形 大風量タイプ 24時間換気機能付 | 天井埋込形換気扇 グリル別売タイプ | VD-23ZLXP12-IN |  | 三菱電機（株） | MITSUBISHI__60_VD-23ZLXP12-IN\Folder\Item |  |  |  |  | 2020-02-17 |  | https://www.mitsubishielectric.co.jp/ldg/wink/ssl/displayProduct.do?pid=306839 | 33 | 90 | 100 | 1 |  | 8.6 | 438 | 554 | 29.5 | 43.5 | 350 | 670 | 278
[7 empty] | 機器・器具 / ファン類 | 空調機・換気 | 天井埋込形換気扇 | 居間・事務所・店舗用 低騒音形 大風量タイプ 24時間換気機能付 | 天井埋込形換気扇 グリル別売タイプ | VD-15ZLXP13-IN |  | 三菱電機（株） | MITSUBISHI__60_VD-15ZLXP13-IN\Folder\Item |  |  |  |  | 2022-06-01 |  | https://www.mitsubishielectric.co.jp/ldg/wink/ssl/displayProduct.do?pid=320745 | 9.5 | 22.5 | 100 | 1 |  | 3.3 | 572.5 | 475 | 21 | 34.5 | 110 | 200 | 204
[7 empty] | 機器・器具 / ファン類 | 空調機・換気 | 天井埋込形換気扇 | 居間・事務所・店舗用 低騒音形 大風量タイプ 24時間換気機能付 | 天井埋込形換気扇 グリル別売タイプ | VD-18ZLXP13-IN |  | 三菱電機（株） | MITSUBISHI__60_VD-18ZLXP13-IN\Folder\Item |  |  |  |  | 2022-06-01 |  | https://www.mitsubishielectric.co.jp/ldg/wink/ssl/displayProduct.do?pid=320618 | 13 | 36 | 100 | 1 |  | 4.7 | 349 | 470 | 20 | 33 | 180 | 330 | 243
[7 empty] | 機器・器具 / ファン類 | 空調機・換気 | 天井埋込形換気扇 | 居間・事務所・店舗用 低騒音形 大風量タイプ 24時間換気機能付 | 天井埋込形換気扇 グリル別売タイプ | VD-20ZLXP13-IN |  | 三菱電機（株） | MITSUBISHI__60_VD-20ZLXP13-IN\Folder\Item |  |  |  |  | 2022-06-01 |  | https://www.mitsubishielectric.co.jp/ldg/wink/ssl/displayProduct.do?pid=320760 | 26 | 62 | 100 | 1 |  | 5.1 | 349 | 470 | 29 | 42 | 280 | 480 | 248
[7 empty] | 機器・器具 / ファン類 | 空調機・換気 | 天井埋込形換気扇 | 居間・事務所・店舗用 低騒音形 大風量タイプ 24時間換気機能付 | 天井埋込形換気扇 グリル別売タイプ | VD-23ZLXP13-IN |  | 三菱電機（株） | MITSUBISHI__60_VD-23ZLXP13-IN\Folder\Item |  |  |  |  | 2022-06-01 |  | https://www.mitsubishielectric.co.jp/ldg/wink/ssl/displayProduct.do?pid=320840 | 33 | 90 | 100 | 1 |  | 8.6 | 438 | 554 | 29.5 | 43.5 | 350 | 670 | 278
天井埋込形換気扇 低騒音インテリア格子[50Hz]
[20 empty] | 製品リリース年月日 | 送 風 量(50ヘルツ電源,強)[m3/h] | 送 風 量(50ヘルツ電源,弱)[m3/h] | 騒 音 値SPL(50ヘルツ電源,強)[db] | 騒 音 値SPL(50ヘルツ電源,弱)[db] | 外形寸法 Ｗ[㎜] | 外形寸法 Ｄ[㎜] | 外形寸法 Ｈ[㎜] | 製品質量[kg] | 相[φ] | 電圧[V] | 消費電力(50ヘルツ電源,強)[W] | 消費電力(50ヘルツ電源,弱)[W] | 製品情報(URL)
[7 empty] | 機器・器具 / ファン類 | 空調機・換気 | 天井埋込形換気扇 | 居間・事務所・店舗用 低騒音形 大風量タイプ 24時間換気機能付 | 天井埋込形換気扇 低騒音インテリア格子 | VD-15ZLXP12-CS |  | 三菱電機（株） | MITSUBISHI__50_VD-15ZLXP12-CS\Folder\Item |  |  |  |  | 2020-02-17 | 210 | 110 | 35 | 21 | 510 | 590 | 223 | 3.6 | 1 | 100 | 20 | 7.5 | https://www.mitsubishielectric.co.jp/ldg/wink/ssl/displayProduct.do?pid=306986
[7 empty] | 機器・器具 / ファン類 | 空調機・換気 | 天井埋込形換気扇 | 居間・事務所・店舗用 低騒音形 大風量タイプ 24時間換気機能付 | 天井埋込形換気扇 低騒音インテリア格子 | VD-18ZLXP12-CS |  | 三菱電機（株） | MITSUBISHI__50_VD-18ZLXP12-CS\Folder\Item |  |  |  |  | 2020-02-17 | 350 | 180 | 34 | 20 | 485.5 | 380 | 263 | 5.2 | 1 | 100 | 33 | 12 | https://www.mitsubishielectric.co.jp/ldg/wink/ssl/displayProduct.do?pid=307126
[7 empty] | 機器・器具 / ファン類 | 空調機・換気 | 天井埋込形換気扇 | 居間・事務所・店舗用 低騒音形 大風量タイプ 24時間換気機能付 | 天井埋込形換気扇 低騒音インテリア格子 | VD-20ZLXP12-CS |  | 三菱電機（株） | MITSUBISHI__50_VD-20ZLXP12-CS\Folder\Item |  |  |  |  | 2020-02-17 | 500 | 280 | 42.5 | 29 | 485.5 | 380 | 268 | 5.6 | 1 | 100 | 54 | 22 | https://www.mitsubishielectric.co.jp/ldg/wink/ssl/displayProduct.do?pid=306731
[7 empty] | 機器・器具 / ファン類 | 空調機・換気 | 天井埋込形換気扇 | 居間・事務所・店舗用 低騒音形 大風量タイプ 24時間換気機能付 | 天井埋込形換気扇 低騒音インテリア格子 | VD-23ZLXP12-CS |  | 三菱電機（株） | MITSUBISHI__50_VD-23ZLXP12-CS\Folder\Item |  |  |  |  | 2020-02-17 | 700 | 350 | 44.5 | 29.5 | 572.5 | 475 | 300 | 9.4 | 1 | 100 | 78 | 28 | https://www.mitsubishielectric.co.jp/ldg/wink/ssl/displayProduct.do?pid=306838
[7 empty] | 機器・器具 / ファン類 | 空調機・換気 | 天井埋込形換気扇 | 居間・事務所・店舗用 低騒音形 大風量タイプ 24時間換気機能付 | 天井埋込形換気扇 低騒音インテリア格子 | VD-15ZLXP13-CS |  | 三菱電機（株） | MITSUBISHI__50_VD-15ZLXP13-CS\Folder\Item |  |  |  |  | 2022-06-01 | 210 | 110 | 35 | 21 | 510 | 590 | 223 | 3.6 | 1 | 100 | 20 | 7.5 | https://www.mitsubishielectric.co.jp/ldg/wink/ssl/displayProduct.do?pid=320744
[7 empty] | 機器・器具 / ファン類 | 空調機・換気 | 天井埋込形換気扇 | 居間・事務所・店舗用 低騒音形 大風量タイプ 24時間換気機能付 | 天井埋込形換気扇 低騒音インテリア格子 | VD-18ZLXP13-CS |  | 三菱電機（株） | MITSUBISHI__50_VD-18ZLXP13-CS\Folder\Item |  |  |  |  | 2022-06-01 | 350 | 180 | 34 | 20 | 485.5 | 380 | 263 | 5.2 | 1 | 100 | 33 | 12 | https://www.mitsubishielectric.co.jp/ldg/wink/ssl/displayProduct.do?pid=320617
[7 empty] | 機器・器具 / ファン類 | 空調機・換気 | 天井埋込形換気扇 | 居間・事務所・店舗用 低騒音形 大風量タイプ 24時間換気機能付 | 天井埋込形換気扇 低騒音インテリア格子 | VD-20ZLXP13-CS |  | 三菱電機（株） | MITSUBISHI__50_VD-20ZLXP13-CS\Folder\Item |  |  |  |  | 2022-06-01 | 500 | 280 | 42.5 | 29 | 485.5 | 380 | 268 | 5.6 | 1 | 100 | 54 | 22 | https://www.mitsubishielectric.co.jp/ldg/wink/ssl/displayProduct.do?pid=320759
[7 empty] | 機器・器具 / ファン類 | 空調機・換気 | 天井埋込形換気扇 | 居間・事務所・店舗用 低騒音形 大風量タイプ 24時間換気機能付 | 天井埋込形換気扇 低騒音インテリア格子 | VD-23ZLXP13-CS |  | 三菱電機（株） | MITSUBISHI__50_VD-23ZLXP13-CS\Folder\Item |  |  |  |  | 2022-06-01 | 700 | 350 | 44.5 | 29.5 | 572.5 | 475 | 300 | 9.4 | 1 | 100 | 78 | 28 | https://www.mitsubishielectric.co.jp/ldg/wink/ssl/displayProduct.do?pid=320839
天井埋込形換気扇 低騒音インテリア格子[60Hz]
[20 empty] | 製品リリース年月日 | 送 風 量(60ヘルツ電源,強)[m3/h] | 送 風 量(60ヘルツ電源,弱)[m3/h] | 騒 音 値SPL(60ヘルツ電源,強)[db] | 騒 音 値SPL(60ヘルツ電源,弱)[db] | 外形寸法 Ｗ[㎜] | 外形寸法 Ｄ[㎜] | 外形寸法 Ｈ[㎜] | 製品質量[kg] | 相[φ] | 電圧[V] | 消費電力(60ヘルツ電源,強)[W] | 消費電力(60ヘルツ電源,弱)[W] | 製品情報(URL)
[7 empty] | 機器・器具 / ファン類 | 空調機・換気 | 天井埋込形換気扇 | 居間・事務所・店舗用 低騒音形 大風量タイプ 24時間換気機能付 | 天井埋込形換気扇 低騒音インテリア格子 | VD-15ZLXP12-CS |  | 三菱電機（株） | MITSUBISHI__60_VD-15ZLXP12-CS\Folder\Item |  |  |  |  | 2020-02-17 | 200 | 110 | 34.5 | 21 | 510 | 590 | 223 | 3.6 | 1 | 100 | 22.5 | 9.5 | https://www.mitsubishielectric.co.jp/ldg/wink/ssl/displayProduct.do?pid=306986
[7 empty] | 機器・器具 / ファン類 | 空調機・換気 | 天井埋込形換気扇 | 居間・事務所・店舗用 低騒音形 大風量タイプ 24時間換気機能付 | 天井埋込形換気扇 低騒音インテリア格子 | VD-18ZLXP12-CS |  | 三菱電機（株） | MITSUBISHI__60_VD-18ZLXP12-CS\Folder\Item |  |  |  |  | 2020-02-17 | 330 | 180 | 33 | 20 | 485.5 | 380 | 263 | 5.2 | 1 | 100 | 36 | 13 | https://www.mitsubishielectric.co.jp/ldg/wink/ssl/displayProduct.do?pid=307126
[7 empty] | 機器・器具 / ファン類 | 空調機・換気 | 天井埋込形換気扇 | 居間・事務所・店舗用 低騒音形 大風量タイプ 24時間換気機能付 | 天井埋込形換気扇 低騒音インテリア格子 | VD-20ZLXP12-CS |  | 三菱電機（株） | MITSUBISHI__60_VD-20ZLXP12-CS\Folder\Item |  |  |  |  | 2020-02-17 | 480 | 280 | 42 | 29 | 485.5 | 380 | 268 | 5.6 | 1 | 100 | 62 | 26 | https://www.mitsubishielectric.co.jp/ldg/wink/ssl/displayProduct.do?pid=306731
[7 empty] | 機器・器具 / ファン類 | 空調機・換気 | 天井埋込形換気扇 | 居間・事務所・店舗用 低騒音形 大風量タイプ 24時間換気機能付 | 天井埋込形換気扇 低騒音インテリア格子 | VD-23ZLXP12-CS |  | 三菱電機（株） | MITSUBISHI__60_VD-23ZLXP12-CS\Folder\Item |  |  |  |  | 2020-02-17 | 670 | 350 | 43.5 | 29.5 | 572.5 | 475 | 300 | 9.4 | 1 | 100 | 90 | 33 | https://www.mitsubishielectric.co.jp/ldg/wink/ssl/displayProduct.do?pid=306838
[7 empty] | 機器・器具 / ファン類 | 空調機・換気 | 天井埋込形換気扇 | 居間・事務所・店舗用 低騒音形 大風量タイプ 24時間換気機能付 | 天井埋込形換気扇 低騒音インテリア格子 | VD-15ZLXP13-CS |  | 三菱電機（株） | MITSUBISHI__60_VD-15ZLXP13-CS\Folder\Item |  |  |  |  | 2022-06-01 | 200 | 110 | 34.5 | 21 | 510 | 590 | 223 | 3.6 | 1 | 100 | 22.5 | 9.5 | https://www.mitsubishielectric.co.jp/ldg/wink/ssl/displayProduct.do?pid=320744
[7 empty] | 機器・器具 / ファン類 | 空調機・換気 | 天井埋込形換気扇 | 居間・事務所・店舗用 低騒音形 大風量タイプ 24時間換気機能付 | 天井埋込形換気扇 低騒音インテリア格子 | VD-18ZLXP13-CS |  | 三菱電機（株） | MITSUBISHI__60_VD-18ZLXP13-CS\Folder\Item |  |  |  |  | 2022-06-01 | 330 | 180 | 33 | 20 | 485.5 | 380 | 263 | 5.2 | 1 | 100 | 36 | 13 | https://www.mitsubishielectric.co.jp/ldg/wink/ssl/displayProduct.do?pid=320617
[7 empty] | 機器・器具 / ファン類 | 空調機・換気 | 天井埋込形換気扇 | 居間・事務所・店舗用 低騒音形 大風量タイプ 24時間換気機能付 | 天井埋込形換気扇 低騒音インテリア格子 | VD-20ZLXP13-CS |  | 三菱電機（株） | MITSUBISHI__60_VD-20ZLXP13-CS\Folder\Item |  |  |  |  | 2022-06-01 | 480 | 280 | 42 | 29 | 485.5 | 380 | 268 | 5.6 | 1 | 100 | 62 | 26 | https://www.mitsubishielectric.co.jp/ldg/wink/ssl/displayProduct.do?pid=320759
[7 empty] | 機器・器具 / ファン類 | 空調機・換気 | 天井埋込形換気扇 | 居間・事務所・店舗用 低騒音形 大風量タイプ 24時間換気機能付 | 天井埋込形換気扇 低騒音インテリア格子 | VD-23ZLXP13-CS |  | 三菱電機（株） | MITSUBISHI__60_VD-23ZLXP13-CS\Folder\Item |  |  |  |  | 2022-06-01 | 670 | 350 | 43.5 | 29.5 | 572.5 | 475 | 300 | 9.4 | 1 | 100 | 90 | 33 | https://www.mitsubishielectric.co.jp/ldg/wink/ssl/displayProduct.do?pid=320839
天井埋込形換気扇 低騒音スリットインテリア[50Hz]
[20 empty] | 製品リリース年月日 | 送 風 量(50ヘルツ電源,強)[m3/h] | 送 風 量(50ヘルツ電源,弱)[m3/h] | 騒 音 値SPL(50ヘルツ電源,強)[db] | 騒 音 値SPL(50ヘルツ電源,弱)[db] | 外形寸法 Ｗ[㎜] | 外形寸法 Ｄ[㎜] | 外形寸法 Ｈ[㎜] | 製品質量[kg] | 相[φ] | 電圧[V] | 消費電力(50ヘルツ電源,強)[W] | 消費電力(50ヘルツ電源,弱)[W] | 製品情報(URL)
[7 empty] | 機器・器具 / ファン類 | 空調機・換気 | 天井埋込形換気扇 | 居間・事務所・店舗用 低騒音形 大風量タイプ 24時間換気機能付 | 天井埋込形換気扇 低騒音スリットインテリア | VD-15ZLXP12-X |  | 三菱電機（株） | MITSUBISHI__50_VD-15ZLXP12-X\Folder\Item |  |  |  |  | 2020-02-17 | 210 | 110 | 35.5 | 21 | 407 | 335 | 224 | 3.6 | 1 | 100 | 20 | 7.5 | https://www.mitsubishielectric.co.jp/ldg/wink/ssl/displayProduct.do?pid=306988
[7 empty] | 機器・器具 / ファン類 | 空調機・換気 | 天井埋込形換気扇 | 居間・事務所・店舗用 低騒音形 大風量タイプ 24時間換気機能付 | 天井埋込形換気扇 低騒音スリットインテリア | VD-18ZLXP12-X |  | 三菱電機（株） | MITSUBISHI__50_VD-18ZLXP12-X\Folder\Item |  |  |  |  | 2020-02-17 | 350 | 180 | 34 | 20 | 485.5 | 380 | 268 | 5.3 | 1 | 100 | 33 | 12 | https://www.mitsubishielectric.co.jp/ldg/wink/ssl/displayProduct.do?pid=307128
[7 empty] | 機器・器具 / ファン類 | 空調機・換気 | 天井埋込形換気扇 | 居間・事務所・店舗用 低騒音形 大風量タイプ 24時間換気機能付 | 天井埋込形換気扇 低騒音スリットインテリア | VD-20ZLXP12-X |  | 三菱電機（株） | MITSUBISHI__50_VD-20ZLXP12-X\Folder\Item |  |  |  |  | 2020-02-17 | 500 | 280 | 42.5 | 29 | 485.5 | 380 | 273 | 5.7 | 1 | 100 | 54 | 22 | https://www.mitsubishielectric.co.jp/ldg/wink/ssl/displayProduct.do?pid=306733
[7 empty] | 機器・器具 / ファン類 | 空調機・換気 | 天井埋込形換気扇 | 居間・事務所・店舗用 低騒音形 大風量タイプ 24時間換気機能付 | 天井埋込形換気扇 低騒音スリットインテリア | VD-23ZLXP12-X |  | 三菱電機（株） | MITSUBISHI__50_VD-23ZLXP12-X\Folder\Item |  |  |  |  | 2020-02-17 | 700 | 350 | 44.5 | 29.5 | 572.5 | 475 | 303 | 9.4 | 1 | 100 | 78 | 28 | https://www.mitsubishielectric.co.jp/ldg/wink/ssl/displayProduct.do?pid=306840
[7 empty] | 機器・器具 / ファン類 | 空調機・換気 | 天井埋込形換気扇 | 居間・事務所・店舗用 低騒音形 大風量タイプ 24時間換気機能付 | 天井埋込形換気扇 低騒音スリットインテリア | VD-15ZLXP13-X |  | 三菱電機（株） | MITSUBISHI__50_VD-15ZLXP13-X\Folder\Item |  |  |  |  | 2022-06-01 | 210 | 110 | 35.5 | 21 | 407 | 335 | 224 | 3.6 | 1 | 100 | 20 | 7.5 | https://www.mitsubishielectric.co.jp/ldg/wink/ssl/displayProduct.do?pid=320746
[7 empty] | 機器・器具 / ファン類 | 空調機・換気 | 天井埋込形換気扇 | 居間・事務所・店舗用 低騒音形 大風量タイプ 24時間換気機能付 | 天井埋込形換気扇 低騒音スリットインテリア | VD-18ZLXP13-X |  | 三菱電機（株） | MITSUBISHI__50_VD-18ZLXP13-X\Folder\Item |  |  |  |  | 2022-06-01 | 350 | 180 | 34 | 20 | 485.5 | 380 | 268 | 5.3 | 1 | 100 | 33 | 12 | https://www.mitsubishielectric.co.jp/ldg/wink/ssl/displayProduct.do?pid=320619
[7 empty] | 機器・器具 / ファン類 | 空調機・換気 | 天井埋込形換気扇 | 居間・事務所・店舗用 低騒音形 大風量タイプ 24時間換気機能付 | 天井埋込形換気扇 低騒音スリットインテリア | VD-20ZLXP13-X |  | 三菱電機（株） | MITSUBISHI__50_VD-20ZLXP13-X\Folder\Item |  |  |  |  | 2022-06-01 | 500 | 280 | 42.5 | 29 | 485.5 | 380 | 273 | 5.7 | 1 | 100 | 54 | 22 | https://www.mitsubishielectric.co.jp/ldg/wink/ssl/displayProduct.do?pid=320761
[7 empty] | 機器・器具 / ファン類 | 空調機・換気 | 天井埋込形換気扇 | 居間・事務所・店舗用 低騒音形 大風量タイプ 24時間換気機能付 | 天井埋込形換気扇 低騒音スリットインテリア | VD-23ZLXP13-X |  | 三菱電機（株） | MITSUBISHI__50_VD-23ZLXP13-X\Folder\Item |  |  |  |  | 2022-06-01 | 700 | 350 | 44.5 | 29.5 | 572.5 | 475 | 303 | 9.4 | 1 | 100 | 78 | 28 | https://www.mitsubishielectric.co.jp/ldg/wink/ssl/displayProduct.do?pid=320841
天井埋込形換気扇 低騒音スリットインテリア[60Hz]
[20 empty] | 製品リリース年月日 | 送 風 量(60ヘルツ電源,強)[m3/h] | 送 風 量(60ヘルツ電源,弱)[m3/h] | 騒 音 値SPL(60ヘルツ電源,強)[db] | 騒 音 値SPL(60ヘルツ電源,弱)[db] | 外形寸法 Ｗ[㎜] | 外形寸法 Ｄ[㎜] | 外形寸法 Ｈ[㎜] | 製品質量[kg] | 相[φ] | 電圧[V] | 消費電力(60ヘルツ電源,強)[W] | 消費電力(60ヘルツ電源,弱)[W] | 製品情報(URL)
[7 empty] | 機器・器具 / ファン類 | 空調機・換気 | 天井埋込形換気扇 | 居間・事務所・店舗用 低騒音形 大風量タイプ 24時間換気機能付 | 天井埋込形換気扇 低騒音スリットインテリア | VD-15ZLXP12-X |  | 三菱電機（株） | MITSUBISHI__60_VD-15ZLXP12-X\Folder\Item |  |  |  |  | 2020-02-17 | 200 | 110 | 34.5 | 21 | 407 | 335 | 224 | 3.6 | 1 | 100 | 22.5 | 9.5 | https://www.mitsubishielectric.co.jp/ldg/wink/ssl/displayProduct.do?pid=306988
[7 empty] | 機器・器具 / ファン類 | 空調機・換気 | 天井埋込形換気扇 | 居間・事務所・店舗用 低騒音形 大風量タイプ 24時間換気機能付 | 天井埋込形換気扇 低騒音スリットインテリア | VD-18ZLXP12-X |  | 三菱電機（株） | MITSUBISHI__60_VD-18ZLXP12-X\Folder\Item |  |  |  |  | 2020-02-17 | 330 | 180 | 33 | 20 | 485.5 | 380 | 268 | 5.3 | 1 | 100 | 36 | 13 | https://www.mitsubishielectric.co.jp/ldg/wink/ssl/displayProduct.do?pid=307128
[7 empty] | 機器・器具 / ファン類 | 空調機・換気 | 天井埋込形換気扇 | 居間・事務所・店舗用 低騒音形 大風量タイプ 24時間換気機能付 | 天井埋込形換気扇 低騒音スリットインテリア | VD-20ZLXP12-X |  | 三菱電機（株） | MITSUBISHI__60_VD-20ZLXP12-X\Folder\Item |  |  |  |  | 2020-02-17 | 480 | 280 | 42 | 29 | 485.5 | 380 | 273 | 5.7 | 1 | 100 | 62 | 26 | https://www.mitsubishielectric.co.jp/ldg/wink/ssl/displayProduct.do?pid=306733
[7 empty] | 機器・器具 / ファン類 | 空調機・換気 | 天井埋込形換気扇 | 居間・事務所・店舗用 低騒音形 大風量タイプ 24時間換気機能付 | 天井埋込形換気扇 低騒音スリットインテリア | VD-23ZLXP12-X |  | 三菱電機（株） | MITSUBISHI__60_VD-23ZLXP12-X\Folder\Item |  |  |  |  | 2020-02-17 | 670 | 350 | 43.5 | 29.5 | 572.5 | 475 | 303 | 9.4 | 1 | 100 | 90 | 33 | https://www.mitsubishielectric.co.jp/ldg/wink/ssl/displayProduct.do?pid=306840
[7 empty] | 機器・器具 / ファン類 | 空調機・換気 | 天井埋込形換気扇 | 居間・事務所・店舗用 低騒音形 大風量タイプ 24時間換気機能付 | 天井埋込形換気扇 低騒音スリットインテリア | VD-15ZLXP13-X |  | 三菱電機（株） | MITSUBISHI__60_VD-15ZLXP13-X\Folder\Item |  |  |  |  | 2022-06-01 | 200 | 110 | 34.5 | 21 | 407 | 335 | 224 | 3.6 | 1 | 100 | 22.5 | 9.5 | https://www.mitsubishielectric.co.jp/ldg/wink/ssl/displayProduct.do?pid=320746
[7 empty] | 機器・器具 / ファン類 | 空調機・換気 | 天井埋込形換気扇 | 居間・事務所・店舗用 低騒音形 大風量タイプ 24時間換気機能付 | 天井埋込形換気扇 低騒音スリットインテリア | VD-18ZLXP13-X |  | 三菱電機（株） | MITSUBISHI__60_VD-18ZLXP13-X\Folder\Item |  |  |  |  | 2022-06-01 | 330 | 180 | 33 | 20 | 485.5 | 380 | 268 | 5.3 | 1 | 100 | 36 | 13 | https://www.mitsubishielectric.co.jp/ldg/wink/ssl/displayProduct.do?pid=320619
[7 empty] | 機器・器具 / ファン類 | 空調機・換気 | 天井埋込形換気扇 | 居間・事務所・店舗用 低騒音形 大風量タイプ 24時間換気機能付 | 天井埋込形換気扇 低騒音スリットインテリア | VD-20ZLXP13-X |  | 三菱電機（株） | MITSUBISHI__60_VD-20ZLXP13-X\Folder\Item |  |  |  |  | 2022-06-01 | 480 | 280 | 42 | 29 | 485.5 | 380 | 273 | 5.7 | 1 | 100 | 62 | 26 | https://www.mitsubishielectric.co.jp/ldg/wink/ssl/displayProduct.do?pid=320761
[7 empty] | 機器・器具 / ファン類 | 空調機・換気 | 天井埋込形換気扇 | 居間・事務所・店舗用 低騒音形 大風量タイプ 24時間換気機能付 | 天井埋込形換気扇 低騒音スリットインテリア | VD-23ZLXP13-X |  | 三菱電機（株） | MITSUBISHI__60_VD-23ZLXP13-X\Folder\Item |  |  |  |  | 2022-06-01 | 670 | 350 | 43.5 | 29.5 | 572.5 | 475 | 303 | 9.4 | 1 | 100 | 90 | 33 | https://www.mitsubishielectric.co.jp/ldg/wink/ssl/displayProduct.do?pid=320841
居間・事務所・店舗用 低騒音形 大風量タイプ 24時間換気機能付
天井埋込形換気扇 グリル別売タイプ[50Hz]
[20 empty] | 製品リリース年月日 | 送 風 量(50ヘルツ電源,強)[m3/h] | 送 風 量(50ヘルツ電源,弱)[m3/h] | 騒 音 値SPL(50ヘルツ電源,強)[db] | 騒 音 値SPL(50ヘルツ電源,弱)[db] | 外形寸法 Ｗ[㎜] | 外形寸法 Ｄ[㎜] | 外形寸法 Ｈ[㎜] | 製品質量[kg] | 相[φ] | 電圧[V] | 消費電力(50ヘルツ電源,強)[W] | 消費電力(50ヘルツ電源,弱)[W] | 製品情報
[7 empty] | 機器・器具 / ファン類 | 空調機・換気 | 天井埋込形換気扇 | 居間・事務所・店舗用 低騒音形 大風量タイプ 24時間換気機能付 | 天井埋込形換気扇 グリル別売タイプ | VD-18ZLXP14-IN |  | 三菱電機（株） | MITSUBISHI__50_VD-18ZLXP14-IN\Folder\Item |  |  |  |  | 2024-06-03 | 350 | 180 | 33 | 19 | 470 | 349 | 243 | 4.8 | 1 | 100 | 33 | 11 | https://www.mitsubishielectric.co.jp/ldg/wink/qr/002/333659/
[7 empty] | 機器・器具 / ファン類 | 空調機・換気 | 天井埋込形換気扇 | 居間・事務所・店舗用 低騒音形 大風量タイプ 24時間換気機能付 | 天井埋込形換気扇 グリル別売タイプ | VD-15ZLXP14-IN |  | 三菱電機（株） | MITSUBISHI__50_VD-15ZLXP14-IN\Folder\Item |  |  |  |  | 2024-06-03 | 210 | 110 | 34.5 | 20 | 391 | 303 | 204 | 3.3 | 1 | 100 | 20 | 7.5 | https://www.mitsubishielectric.co.jp/ldg/wink/qr/002/333624/
[7 empty] | 機器・器具 / ファン類 | 空調機・換気 | 天井埋込形換気扇 | 居間・事務所・店舗用 低騒音形 大風量タイプ 24時間換気機能付 | 天井埋込形換気扇 グリル別売タイプ | VD-20ZLXP14-IN |  | 三菱電機（株） | MITSUBISHI__50_VD-20ZLXP14-IN\Folder\Item |  |  |  |  | 2024-06-03 | 500 | 270 | 41.5 | 26.5 | 470 | 349 | 243 | 5.1 | 1 | 100 | 54 | 18 | https://www.mitsubishielectric.co.jp/ldg/wink/qr/002/333525/
天井埋込形換気扇 グリル別売タイプ[60Hz]
[20 empty] | 製品リリース年月日 | 送 風 量(60ヘルツ電源,強)[m3/h] | 送 風 量(60ヘルツ電源,弱)[m3/h] | 騒 音 値SPL(60ヘルツ電源,強)[db] | 騒 音 値SPL(60ヘルツ電源,弱)[db] | 外形寸法 Ｗ[㎜] | 外形寸法 Ｄ[㎜] | 外形寸法 Ｈ[㎜] | 製品質量[kg] | 相[φ] | 電圧[V] | 消費電力(60ヘルツ電源,強)[W] | 消費電力(60ヘルツ電源,弱)[W] | 製品情報
[7 empty] | 機器・器具 / ファン類 | 空調機・換気 | 天井埋込形換気扇 | 居間・事務所・店舗用 低騒音形 大風量タイプ 24時間換気機能付 | 天井埋込形換気扇 グリル別売タイプ | VD-18ZLXP14-IN |  | 三菱電機（株） | MITSUBISHI__60_VD-18ZLXP14-IN\Folder\Item |  |  |  |  | 2024-06-03 | 350 | 180 | 33 | 19 | 470 | 349 | 243 | 4.8 | 1 | 100 | 40 | 13 | https://www.mitsubishielectric.co.jp/ldg/wink/qr/002/333659/
[7 empty] | 機器・器具 / ファン類 | 空調機・換気 | 天井埋込形換気扇 | 居間・事務所・店舗用 低騒音形 大風量タイプ 24時間換気機能付 | 天井埋込形換気扇 グリル別売タイプ | VD-15ZLXP14-IN |  | 三菱電機（株） | MITSUBISHI__60_VD-15ZLXP14-IN\Folder\Item |  |  |  |  | 2024-06-03 | 210 | 110 | 34.5 | 20 | 391 | 303 | 204 | 3.3 | 1 | 100 | 22.5 | 9 | https://www.mitsubishielectric.co.jp/ldg/wink/qr/002/333624/
[7 empty] | 機器・器具 / ファン類 | 空調機・換気 | 天井埋込形換気扇 | 居間・事務所・店舗用 低騒音形 大風量タイプ 24時間換気機能付 | 天井埋込形換気扇 グリル別売タイプ | VD-20ZLXP14-IN |  | 三菱電機（株） | MITSUBISHI__60_VD-20ZLXP14-IN\Folder\Item |  |  |  |  | 2024-06-03 | 500 | 270 | 41.5 | 26.5 | 470 | 349 | 243 | 5.1 | 1 | 100 | 64.5 | 22 | https://www.mitsubishielectric.co.jp/ldg/wink/qr/002/333525/
天井埋込形換気扇 低騒音インテリア格子[50Hz]
[20 empty] | 製品リリース年月日 | 送 風 量(50ヘルツ電源,強)[m3/h] | 送 風 量(50ヘルツ電源,弱)[m3/h] | 騒 音 値SPL(50ヘルツ電源,強)[db] | 騒 音 値SPL(50ヘルツ電源,弱)[db] | 外形寸法 Ｗ[㎜] | 外形寸法 Ｄ[㎜] | 外形寸法 Ｈ[㎜] | 製品質量[kg] | 相[φ] | 電圧[V] | 消費電力(50ヘルツ電源,強)[W] | 消費電力(50ヘルツ電源,弱)[W] | 製品情報
[7 empty] | 機器・器具 / ファン類 | 空調機・換気 | 天井埋込形換気扇 | 居間・事務所・店舗用 低騒音形 大風量タイプ 24時間換気機能付 | 天井埋込形換気扇 低騒音インテリア格子 | VD-18ZLXP14-CS |  | 三菱電機（株） | MITSUBISHI__50_VD-18ZLXP14-CS\Folder\Item |  |  |  |  | 2024-06-03 | 350 | 180 | 33 | 19 | 485.5 | 380 | 263 | 5.3 | 1 | 100 | 33 | 11 | https://www.mitsubishielectric.co.jp/ldg/wink/qr/002/333658/
[7 empty] | 機器・器具 / ファン類 | 空調機・換気 | 天井埋込形換気扇 | 居間・事務所・店舗用 低騒音形 大風量タイプ 24時間換気機能付 | 天井埋込形換気扇 低騒音インテリア格子 | VD-15ZLXP14-CS |  | 三菱電機（株） | MITSUBISHI__50_VD-15ZLXP14-CS\Folder\Item |  |  |  |  | 2024-06-03 | 210 | 110 | 34.5 | 20 | 407 | 335 | 223 | 3.6 | 1 | 100 | 20 | 7.5 | https://www.mitsubishielectric.co.jp/ldg/wink/qr/002/333623/
[7 empty] | 機器・器具 / ファン類 | 空調機・換気 | 天井埋込形換気扇 | 居間・事務所・店舗用 低騒音形 大風量タイプ 24時間換気機能付 | 天井埋込形換気扇 低騒音インテリア格子 | VD-20ZLXP14-CS |  | 三菱電機（株） | MITSUBISHI__50_VD-20ZLXP14-CS\Folder\Item |  |  |  |  | 2024-06-03 | 500 | 270 | 41.5 | 26.5 | 485.5 | 380 | 263 | 5.6 | 1 | 100 | 54 | 18 | https://www.mitsubishielectric.co.jp/ldg/wink/qr/002/333524/
天井埋込形換気扇 低騒音インテリア格子[60Hz]
[20 empty] | 製品リリース年月日 | 送 風 量(60ヘルツ電源,強)[m3/h] | 送 風 量(60ヘルツ電源,弱)[m3/h] | 騒 音 値SPL(60ヘルツ電源,強)[db] | 騒 音 値SPL(60ヘルツ電源,弱)[db] | 外形寸法 Ｗ[㎜] | 外形寸法 Ｄ[㎜] | 外形寸法 Ｈ[㎜] | 製品質量[kg] | 相[φ] | 電圧[V] | 消費電力(60ヘルツ電源,強)[W] | 消費電力(60ヘルツ電源,弱)[W] | 製品情報
[7 empty] | 機器・器具 / ファン類 | 空調機・換気 | 天井埋込形換気扇 | 居間・事務所・店舗用 低騒音形 大風量タイプ 24時間換気機能付 | 天井埋込形換気扇 低騒音インテリア格子 | VD-18ZLXP14-CS |  | 三菱電機（株） | MITSUBISHI__60_VD-18ZLXP14-CS\Folder\Item |  |  |  |  | 2024-06-03 | 350 | 180 | 33 | 19 | 485.5 | 380 | 263 | 5.3 | 1 | 100 | 40 | 13 | https://www.mitsubishielectric.co.jp/ldg/wink/qr/002/333658/
[7 empty] | 機器・器具 / ファン類 | 空調機・換気 | 天井埋込形換気扇 | 居間・事務所・店舗用 低騒音形 大風量タイプ 24時間換気機能付 | 天井埋込形換気扇 低騒音インテリア格子 | VD-15ZLXP14-CS |  | 三菱電機（株） | MITSUBISHI__60_VD-15ZLXP14-CS\Folder\Item |  |  |  |  | 2024-06-03 | 210 | 110 | 34.5 | 20 | 407 | 335 | 223 | 3.6 | 1 | 100 | 22.5 | 9 | https://www.mitsubishielectric.co.jp/ldg/wink/qr/002/333623/
[7 empty] | 機器・器具 / ファン類 | 空調機・換気 | 天井埋込形換気扇 | 居間・事務所・店舗用 低騒音形 大風量タイプ 24時間換気機能付 | 天井埋込形換気扇 低騒音インテリア格子 | VD-20ZLXP14-CS |  | 三菱電機（株） | MITSUBISHI__60_VD-20ZLXP14-CS\Folder\Item |  |  |  |  | 2024-06-03 | 500 | 270 | 41.5 | 26.5 | 485.5 | 380 | 263 | 5.6 | 1 | 100 | 64.5 | 22 | https://www.mitsubishielectric.co.jp/ldg/wink/qr/002/333524/
居間・事務所・店舗用 定風量形 24時間換気機能付 （DCブラシレスモーター搭載）
天井埋込形換気扇 定風量インテリア格子[50Hz]
[20 empty] | 製品リリース年月日 | 消費電力(50ヘルツ電源,中)[W] | 消費電力(50ヘルツ電源,強)[W] | 電圧[V] | 相[φ] | 製品質量[kg] | 外形寸法 Ｈ[㎜] | 外形寸法 Ｄ[㎜] | 消費電力(50ヘルツ電源,弱)[W] | 外形寸法 Ｗ[㎜] | 騒 音 値SPL(50ヘルツ電源,中)[db] | 騒 音 値SPL(50ヘルツ電源,強)[db] | 機外静圧(50ヘルツ電源,弱)[Pa] | 機外静圧(50ヘルツ電源,中)[Pa] | 送 風 量(50ヘルツ電源,弱)[m3/h] | 送 風 量(50ヘルツ電源,中)[m3/h] | 送 風 量(50ヘルツ電源,強)[m3/h] | 騒 音 値SPL(50ヘルツ電源,弱)[db] | 製品情報(URL)
[7 empty] | 機器・器具 / ファン類 | 空調機・換気 | 天井埋込形換気扇 | 居間・事務所・店舗用 定風量形 24時間換気機能付 （DCブラシレスモーター搭載） | 天井埋込形換気扇 定風量インテリア格子 | VD-15ZVX5-C |  | 三菱電機（株） | MITSUBISHI__50_VD-15ZVX5-C\Folder\Item |  |  |  |  | 2020-02-17 | 5 | 20 | 100 | 1 | 3.2 | 223 | 570 | 1.9 | 470 | 28.5 | 41.5 | 110 | 135 | 85 | 160 | 280 | 17.5 | https://www.mitsubishielectric.co.jp/ldg/wink/ssl/displayProduct.do?pid=307001
[7 empty] | 機器・器具 / ファン類 | 空調機・換気 | 天井埋込形換気扇 | 居間・事務所・店舗用 定風量形 24時間換気機能付 （DCブラシレスモーター搭載） | 天井埋込形換気扇 定風量インテリア格子 | VD-18ZVX5-C |  | 三菱電機（株） | MITSUBISHI__50_VD-18ZVX5-C\Folder\Item |  |  |  |  | 2020-02-17 | 7.5 | 21 | 100 | 1 | 4.3 | 262 | 335 | 3 | 444.5 | 32.5 | 40.5 | 60 | 70 | 180 | 300 | 430 | 22 | https://www.mitsubishielectric.co.jp/ldg/wink/ssl/displayProduct.do?pid=307136
[7 empty] | 機器・器具 / ファン類 | 空調機・換気 | 天井埋込形換気扇 | 居間・事務所・店舗用 定風量形 24時間換気機能付 （DCブラシレスモーター搭載） | 天井埋込形換気扇 定風量インテリア格子 | VD-20ZVX5-C |  | 三菱電機（株） | MITSUBISHI__50_VD-20ZVX5-C\Folder\Item |  |  |  |  | 2020-02-17 | 9 | 40 | 100 | 1 | 4.7 | 263 | 380 | 4 | 485.5 | 33.5 | 45 | 80 | 85 | 230 | 340 | 550 | 24.5 | https://www.mitsubishielectric.co.jp/ldg/wink/ssl/displayProduct.do?pid=306743
[7 empty] | 機器・器具 / ファン類 | 空調機・換気 | 天井埋込形換気扇 | 居間・事務所・店舗用 定風量形 24時間換気機能付 （DCブラシレスモーター搭載） | 天井埋込形換気扇 定風量インテリア格子 | VD-23ZVX5-C |  | 三菱電機（株） | MITSUBISHI__50_VD-23ZVX5-C\Folder\Item |  |  |  |  | 2020-02-17 | 17 | 80 | 100 | 1 | 7.8 | 288 | 475 | 6 | 572.5 | 37 | 48.5 | 90 | 150 | 260 | 460 | 800 | 25.5 | https://www.mitsubishielectric.co.jp/ldg/wink/ssl/displayProduct.do?pid=306852
[7 empty] | 機器・器具 / ファン類 | 空調機・換気 | 天井埋込形換気扇 | 居間・事務所・店舗用 定風量形 24時間換気機能付 （DCブラシレスモーター搭載） | 天井埋込形換気扇 定風量インテリア格子 | VD-25ZVX5-C |  | 三菱電機（株） | MITSUBISHI__50_VD-25ZVX5-C\Folder\Item |  |  |  |  | 2020-02-17 | 32 | 77 | 100 | 1 | 7.9 | 288 | 475 | 9 | 515.5 | 44 | 51 | 70 | 70 | 360 | 650 | 900 | 31 | https://www.mitsubishielectric.co.jp/ldg/wink/ssl/displayProduct.do?pid=306865
[7 empty] | 機器・器具 / ファン類 | 空調機・換気 | 天井埋込形換気扇 | 居間・事務所・店舗用 定風量形 24時間換気機能付 （DCブラシレスモーター搭載） | 天井埋込形換気扇 定風量インテリア格子 | VD-15ZVX6-C |  | 三菱電機（株） | MITSUBISHI__50_VD-15ZVX6-C\Folder\Item |  |  |  |  | 2022-06-01 | 5 | 20 | 100 | 1 | 3.2 | 223 | 570 | 1.9 | 470 | 28.5 | 41.5 | 110 | 135 | 85 | 160 | 280 | 17.5 | https://www.mitsubishielectric.co.jp/ldg/wink/ssl/displayProduct.do?pid=320666
[7 empty] | 機器・器具 / ファン類 | 空調機・換気 | 天井埋込形換気扇 | 居間・事務所・店舗用 定風量形 24時間換気機能付 （DCブラシレスモーター搭載） | 天井埋込形換気扇 定風量インテリア格子 | VD-18ZVX6-C |  | 三菱電機（株） | MITSUBISHI__50_VD-18ZVX6-C\Folder\Item |  |  |  |  | 2022-06-01 | 7.5 | 21 | 100 | 1 | 4.3 | 262 | 335 | 3 | 444.5 | 32.5 | 40.5 | 60 | 70 | 180 | 300 | 430 | 22 | https://www.mitsubishielectric.co.jp/ldg/wink/ssl/displayProduct.do?pid=320450
[7 empty] | 機器・器具 / ファン類 | 空調機・換気 | 天井埋込形換気扇 | 居間・事務所・店舗用 定風量形 24時間換気機能付 （DCブラシレスモーター搭載） | 天井埋込形換気扇 定風量インテリア格子 | VD-20ZVX6-C |  | 三菱電機（株） | MITSUBISHI__50_VD-20ZVX6-C\Folder\Item |  |  |  |  | 2022-06-01 | 9 | 40 | 100 | 1 | 4.7 | 263 | 380 | 4 | 485.5 | 33.5 | 45 | 80 | 85 | 230 | 340 | 550 | 24.5 | https://www.mitsubishielectric.co.jp/ldg/wink/ssl/displayProduct.do?pid=320771
[7 empty] | 機器・器具 / ファン類 | 空調機・換気 | 天井埋込形換気扇 | 居間・事務所・店舗用 定風量形 24時間換気機能付 （DCブラシレスモーター搭載） | 天井埋込形換気扇 定風量インテリア格子 | VD-23ZVX6-C |  | 三菱電機（株） | MITSUBISHI__50_VD-23ZVX6-C\Folder\Item |  |  |  |  | 2022-06-01 | 17 | 80 | 100 | 1 | 7.8 | 288 | 475 | 6 | 572.5 | 37 | 48.5 | 90 | 150 | 260 | 460 | 800 | 25.5 | https://www.mitsubishielectric.co.jp/ldg/wink/ssl/displayProduct.do?pid=320795
[7 empty] | 機器・器具 / ファン類 | 空調機・換気 | 天井埋込形換気扇 | 居間・事務所・店舗用 定風量形 24時間換気機能付 （DCブラシレスモーター搭載） | 天井埋込形換気扇 定風量インテリア格子 | VD-25ZVX6-C |  | 三菱電機（株） | MITSUBISHI__50_VD-25ZVX6-C\Folder\Item |  |  |  |  | 2022-06-01 | 32 | 77 | 100 | 1 | 7.9 | 288 | 475 | 9 | 515.5 | 44 | 51 | 70 | 70 | 360 | 650 | 900 | 31 | https://www.mitsubishielectric.co.jp/ldg/wink/ssl/displayProduct.do?pid=320808
天井埋込形換気扇 定風量インテリア格子[60Hz]
[20 empty] | 製品リリース年月日 | 消費電力(60ヘルツ電源,中)[W] | 消費電力(60ヘルツ電源,強)[W] | 電圧[V] | 相[φ] | 製品質量[kg] | 外形寸法 Ｈ[㎜] | 外形寸法 Ｄ[㎜] | 消費電力(60ヘルツ電源,弱)[W] | 外形寸法 Ｗ[㎜] | 騒 音 値SPL(60ヘルツ電源,中)[db] | 騒 音 値SPL(60ヘルツ電源,強)[db] | 機外静圧(60ヘルツ電源,弱)[Pa] | 機外静圧(60ヘルツ電源,中)[Pa] | 送 風 量(60ヘルツ電源,弱)[m3/h] | 送 風 量(60ヘルツ電源,中)[m3/h] | 送 風 量(60ヘルツ電源,強)[m3/h] | 騒 音 値SPL(60ヘルツ電源,弱)[db] | 製品情報(URL)
[7 empty] | 機器・器具 / ファン類 | 空調機・換気 | 天井埋込形換気扇 | 居間・事務所・店舗用 定風量形 24時間換気機能付 （DCブラシレスモーター搭載） | 天井埋込形換気扇 定風量インテリア格子 | VD-15ZVX5-C |  | 三菱電機（株） | MITSUBISHI__60_VD-15ZVX5-C\Folder\Item |  |  |  |  | 2020-02-17 | 5 | 20 | 100 | 1 | 3.2 | 223 | 570 | 1.9 | 470 | 28.5 | 41.5 | 110 | 135 | 85 | 160 | 280 | 17.5 | https://www.mitsubishielectric.co.jp/ldg/wink/ssl/displayProduct.do?pid=307001
[7 empty] | 機器・器具 / ファン類 | 空調機・換気 | 天井埋込形換気扇 | 居間・事務所・店舗用 定風量形 24時間換気機能付 （DCブラシレスモーター搭載） | 天井埋込形換気扇 定風量インテリア格子 | VD-18ZVX5-C |  | 三菱電機（株） | MITSUBISHI__60_VD-18ZVX5-C\Folder\Item |  |  |  |  | 2020-02-17 | 7.5 | 21 | 100 | 1 | 4.3 | 262 | 335 | 3 | 444.5 | 32.5 | 40.5 | 60 | 70 | 180 | 300 | 430 | 22 | https://www.mitsubishielectric.co.jp/ldg/wink/ssl/displayProduct.do?pid=307136
[7 empty] | 機器・器具 / ファン類 | 空調機・換気 | 天井埋込形換気扇 | 居間・事務所・店舗用 定風量形 24時間換気機能付 （DCブラシレスモーター搭載） | 天井埋込形換気扇 定風量インテリア格子 | VD-20ZVX5-C |  | 三菱電機（株） | MITSUBISHI__60_VD-20ZVX5-C\Folder\Item |  |  |  |  | 2020-02-17 | 9 | 40 | 100 | 1 | 4.7 | 263 | 380 | 4 | 485.5 | 33.5 | 45 | 80 | 85 | 230 | 340 | 550 | 24.5 | https://www.mitsubishielectric.co.jp/ldg/wink/ssl/displayProduct.do?pid=306743
[7 empty] | 機器・器具 / ファン類 | 空調機・換気 | 天井埋込形換気扇 | 居間・事務所・店舗用 定風量形 24時間換気機能付 （DCブラシレスモーター搭載） | 天井埋込形換気扇 定風量インテリア格子 | VD-23ZVX5-C |  | 三菱電機（株） | MITSUBISHI__60_VD-23ZVX5-C\Folder\Item |  |  |  |  | 2020-02-17 | 17 | 80 | 100 | 1 | 7.8 | 288 | 475 | 6 | 572.5 | 37 | 48.5 | 90 | 150 | 260 | 460 | 800 | 25.5 | https://www.mitsubishielectric.co.jp/ldg/wink/ssl/displayProduct.do?pid=306852
[7 empty] | 機器・器具 / ファン類 | 空調機・換気 | 天井埋込形換気扇 | 居間・事務所・店舗用 定風量形 24時間換気機能付 （DCブラシレスモーター搭載） | 天井埋込形換気扇 定風量インテリア格子 | VD-25ZVX5-C |  | 三菱電機（株） | MITSUBISHI__60_VD-25ZVX5-C\Folder\Item |  |  |  |  | 2020-02-17 | 32 | 77 | 100 | 1 | 7.9 | 288 | 475 | 9 | 515.5 | 44 | 51 | 70 | 70 | 360 | 650 | 900 | 31 | https://www.mitsubishielectric.co.jp/ldg/wink/ssl/displayProduct.do?pid=306865
[7 empty] | 機器・器具 / ファン類 | 空調機・換気 | 天井埋込形換気扇 | 居間・事務所・店舗用 定風量形 24時間換気機能付 （DCブラシレスモーター搭載） | 天井埋込形換気扇 定風量インテリア格子 | VD-15ZVX6-C |  | 三菱電機（株） | MITSUBISHI__60_VD-15ZVX6-C\Folder\Item |  |  |  |  | 2022-06-01 | 5 | 20 | 100 | 1 | 3.2 | 223 | 570 | 1.9 | 470 | 28.5 | 41.5 | 110 | 135 | 85 | 160 | 280 | 17.5 | https://www.mitsubishielectric.co.jp/ldg/wink/ssl/displayProduct.do?pid=320666
[7 empty] | 機器・器具 / ファン類 | 空調機・換気 | 天井埋込形換気扇 | 居間・事務所・店舗用 定風量形 24時間換気機能付 （DCブラシレスモーター搭載） | 天井埋込形換気扇 定風量インテリア格子 | VD-18ZVX6-C |  | 三菱電機（株） | MITSUBISHI__60_VD-18ZVX6-C\Folder\Item |  |  |  |  | 2022-06-01 | 7.5 | 21 | 100 | 1 | 4.3 | 262 | 335 | 3 | 444.5 | 32.5 | 40.5 | 60 | 70 | 180 | 300 | 430 | 22 | https://www.mitsubishielectric.co.jp/ldg/wink/ssl/displayProduct.do?pid=320450
[7 empty] | 機器・器具 / ファン類 | 空調機・換気 | 天井埋込形換気扇 | 居間・事務所・店舗用 定風量形 24時間換気機能付 （DCブラシレスモーター搭載） | 天井埋込形換気扇 定風量インテリア格子 | VD-20ZVX6-C |  | 三菱電機（株） | MITSUBISHI__60_VD-20ZVX6-C\Folder\Item |  |  |  |  | 2022-06-01 | 9 | 40 | 100 | 1 | 4.7 | 263 | 380 | 4 | 485.5 | 33.5 | 45 | 80 | 85 | 230 | 340 | 550 | 24.5 | https://www.mitsubishielectric.co.jp/ldg/wink/ssl/displayProduct.do?pid=320771
[7 empty] | 機器・器具 / ファン類 | 空調機・換気 | 天井埋込形換気扇 | 居間・事務所・店舗用 定風量形 24時間換気機能付 （DCブラシレスモーター搭載） | 天井埋込形換気扇 定風量インテリア格子 | VD-23ZVX6-C |  | 三菱電機（株） | MITSUBISHI__60_VD-23ZVX6-C\Folder\Item |  |  |  |  | 2022-06-01 | 17 | 80 | 100 | 1 | 7.8 | 288 | 475 | 6 | 572.5 | 37 | 48.5 | 90 | 150 | 260 | 460 | 800 | 25.5 | https://www.mitsubishielectric.co.jp/ldg/wink/ssl/displayProduct.do?pid=320795
[7 empty] | 機器・器具 / ファン類 | 空調機・換気 | 天井埋込形換気扇 | 居間・事務所・店舗用 定風量形 24時間換気機能付 （DCブラシレスモーター搭載） | 天井埋込形換気扇 定風量インテリア格子 | VD-25ZVX6-C |  | 三菱電機（株） | MITSUBISHI__60_VD-25ZVX6-C\Folder\Item |  |  |  |  | 2022-06-01 | 32 | 77 | 100 | 1 | 7.9 | 288 | 475 | 9 | 515.5 | 44 | 51 | 70 | 70 | 360 | 650 | 900 | 31 | https://www.mitsubishielectric.co.jp/ldg/wink/ssl/displayProduct.do?pid=320808
天井埋込形換気扇 定風量フラットインテリア[50Hz]
[20 empty] | 製品リリース年月日 | 消費電力(50ヘルツ電源,中)[W] | 消費電力(50ヘルツ電源,強)[W] | 電圧[V] | 相[φ] | 製品質量[kg] | 外形寸法 Ｈ[㎜] | 外形寸法 Ｄ[㎜] | 消費電力(50ヘルツ電源,弱)[W] | 外形寸法 Ｗ[㎜] | 騒 音 値SPL(50ヘルツ電源,中)[db] | 騒 音 値SPL(50ヘルツ電源,強)[db] | 機外静圧(50ヘルツ電源,弱)[Pa] | 機外静圧(50ヘルツ電源,中)[Pa] | 送 風 量(50ヘルツ電源,弱)[m3/h] | 送 風 量(50ヘルツ電源,中)[m3/h] | 送 風 量(50ヘルツ電源,強)[m3/h] | 騒 音 値SPL(50ヘルツ電源,弱)[db] | 製品情報(URL)
[7 empty] | 機器・器具 / ファン類 | 空調機・換気 | 天井埋込形換気扇 | 居間・事務所・店舗用 定風量形 24時間換気機能付 （DCブラシレスモーター搭載） | 天井埋込形換気扇 定風量フラットインテリア | VD-15ZVX5-FP |  | 三菱電機（株） | MITSUBISHI__50_VD-15ZVX5-FP\Folder\Item |  |  |  |  | 2020-02-17 | 5.5 | 21 | 100 | 1 | 3.5 | 250 | 572.5 | 1.9 | 475 | 27.5 | 41.5 | 110 | 135 | 85 | 160 | 280 | 17.5 | https://www.mitsubishielectric.co.jp/ldg/wink/ssl/displayProduct.do?pid=307002
[7 empty] | 機器・器具 / ファン類 | 空調機・換気 | 天井埋込形換気扇 | 居間・事務所・店舗用 定風量形 24時間換気機能付 （DCブラシレスモーター搭載） | 天井埋込形換気扇 定風量フラットインテリア | VD-18ZVX5-FP |  | 三菱電機（株） | MITSUBISHI__50_VD-18ZVX5-FP\Folder\Item |  |  |  |  | 2020-02-17 | 8 | 24 | 100 | 1 | 4.6 | 289 | 330 | 3 | 442 | 32.5 | 41.5 | 60 | 70 | 180 | 300 | 430 | 22 | https://www.mitsubishielectric.co.jp/ldg/wink/ssl/displayProduct.do?pid=307137
[7 empty] | 機器・器具 / ファン類 | 空調機・換気 | 天井埋込形換気扇 | 居間・事務所・店舗用 定風量形 24時間換気機能付 （DCブラシレスモーター搭載） | 天井埋込形換気扇 定風量フラットインテリア | VD-20ZVX5-FP |  | 三菱電機（株） | MITSUBISHI__50_VD-20ZVX5-FP\Folder\Item |  |  |  |  | 2020-02-17 | 10 | 42 | 100 | 1 | 5.1 | 298 | 380 | 4 | 485.5 | 33.5 | 45 | 80 | 85 | 230 | 340 | 550 | 24.5 | https://www.mitsubishielectric.co.jp/ldg/wink/ssl/displayProduct.do?pid=306744
[7 empty] | 機器・器具 / ファン類 | 空調機・換気 | 天井埋込形換気扇 | 居間・事務所・店舗用 定風量形 24時間換気機能付 （DCブラシレスモーター搭載） | 天井埋込形換気扇 定風量フラットインテリア | VD-23ZVX5-FP |  | 三菱電機（株） | MITSUBISHI__50_VD-23ZVX5-FP\Folder\Item |  |  |  |  | 2020-02-17 | 19 | 85 | 100 | 1 | 8.3 | 321 | 470 | 6 | 570 | 37 | 49.5 | 90 | 150 | 260 | 460 | 800 | 25.5 | https://www.mitsubishielectric.co.jp/ldg/wink/ssl/displayProduct.do?pid=306853
[7 empty] | 機器・器具 / ファン類 | 空調機・換気 | 天井埋込形換気扇 | 居間・事務所・店舗用 定風量形 24時間換気機能付 （DCブラシレスモーター搭載） | 天井埋込形換気扇 定風量フラットインテリア | VD-25ZVX5-FP |  | 三菱電機（株） | MITSUBISHI__50_VD-25ZVX5-FP\Folder\Item |  |  |  |  | 2020-02-17 | 36 | 90 | 100 | 1 | 8.4 | 321 | 470 | 10 | 513 | 44 | 53 | 70 | 70 | 360 | 650 | 900 | 31 | https://www.mitsubishielectric.co.jp/ldg/wink/ssl/displayProduct.do?pid=306866
[7 empty] | 機器・器具 / ファン類 | 空調機・換気 | 天井埋込形換気扇 | 居間・事務所・店舗用 定風量形 24時間換気機能付 （DCブラシレスモーター搭載） | 天井埋込形換気扇 定風量フラットインテリア | VD-15ZVX6-FP |  | 三菱電機（株） | MITSUBISHI__50_VD-15ZVX6-FP\Folder\Item |  |  |  |  | 2022-06-01 | 5.5 | 21 | 100 | 1 | 3.5 | 250 | 572.5 | 1.9 | 475 | 27.5 | 41.5 | 110 | 135 | 85 | 160 | 280 | 17.5 | https://www.mitsubishielectric.co.jp/ldg/wink/ssl/displayProduct.do?pid=320667
[7 empty] | 機器・器具 / ファン類 | 空調機・換気 | 天井埋込形換気扇 | 居間・事務所・店舗用 定風量形 24時間換気機能付 （DCブラシレスモーター搭載） | 天井埋込形換気扇 定風量フラットインテリア | VD-18ZVX6-FP |  | 三菱電機（株） | MITSUBISHI__50_VD-18ZVX6-FP\Folder\Item |  |  |  |  | 2022-06-01 | 8 | 24 | 100 | 1 | 4.6 | 289 | 330 | 3 | 442 | 32.5 | 41.5 | 60 | 70 | 180 | 300 | 430 | 22 | https://www.mitsubishielectric.co.jp/ldg/wink/ssl/displayProduct.do?pid=320451
[7 empty] | 機器・器具 / ファン類 | 空調機・換気 | 天井埋込形換気扇 | 居間・事務所・店舗用 定風量形 24時間換気機能付 （DCブラシレスモーター搭載） | 天井埋込形換気扇 定風量フラットインテリア | VD-20ZVX6-FP |  | 三菱電機（株） | MITSUBISHI__50_VD-20ZVX6-FP\Folder\Item |  |  |  |  | 2022-06-01 | 10 | 42 | 100 | 1 | 5.1 | 298 | 380 | 4 | 485.5 | 33.5 | 45 | 80 | 85 | 230 | 340 | 550 | 24.5 | https://www.mitsubishielectric.co.jp/ldg/wink/ssl/displayProduct.do?pid=320772
[7 empty] | 機器・器具 / ファン類 | 空調機・換気 | 天井埋込形換気扇 | 居間・事務所・店舗用 定風量形 24時間換気機能付 （DCブラシレスモーター搭載） | 天井埋込形換気扇 定風量フラットインテリア | VD-23ZVX6-FP |  | 三菱電機（株） | MITSUBISHI__50_VD-23ZVX6-FP\Folder\Item |  |  |  |  | 2022-06-01 | 19 | 85 | 100 | 1 | 8.3 | 321 | 470 | 6 | 570 | 37 | 49.5 | 90 | 150 | 260 | 460 | 800 | 25.5 | https://www.mitsubishielectric.co.jp/ldg/wink/ssl/displayProduct.do?pid=320796
[7 empty] | 機器・器具 / ファン類 | 空調機・換気 | 天井埋込形換気扇 | 居間・事務所・店舗用 定風量形 24時間換気機能付 （DCブラシレスモーター搭載） | 天井埋込形換気扇 定風量フラットインテリア | VD-25ZVX6-FP |  | 三菱電機（株） | MITSUBISHI__50_VD-25ZVX6-FP\Folder\Item |  |  |  |  | 2022-06-01 | 36 | 90 | 100 | 1 | 8.4 | 321 | 470 | 10 | 513 | 44 | 53 | 70 | 70 | 360 | 650 | 900 | 31 | https://www.mitsubishielectric.co.jp/ldg/wink/ssl/displayProduct.do?pid=320809
天井埋込形換気扇 定風量フラットインテリア[60Hz]
[20 empty] | 製品リリース年月日 | 消費電力(60ヘルツ電源,中)[W] | 消費電力(60ヘルツ電源,強)[W] | 電圧[V] | 相[φ] | 製品質量[kg] | 外形寸法 Ｈ[㎜] | 外形寸法 Ｄ[㎜] | 消費電力(60ヘルツ電源,弱)[W] | 外形寸法 Ｗ[㎜] | 騒 音 値SPL(60ヘルツ電源,中)[db] | 騒 音 値SPL(60ヘルツ電源,強)[db] | 機外静圧(60ヘルツ電源,弱)[Pa] | 機外静圧(60ヘルツ電源,中)[Pa] | 送 風 量(60ヘルツ電源,弱)[m3/h] | 送 風 量(60ヘルツ電源,中)[m3/h] | 送 風 量(60ヘルツ電源,強)[m3/h] | 騒 音 値SPL(60ヘルツ電源,弱)[db] | 製品情報(URL)
[7 empty] | 機器・器具 / ファン類 | 空調機・換気 | 天井埋込形換気扇 | 居間・事務所・店舗用 定風量形 24時間換気機能付 （DCブラシレスモーター搭載） | 天井埋込形換気扇 定風量フラットインテリア | VD-15ZVX5-FP |  | 三菱電機（株） | MITSUBISHI__60_VD-15ZVX5-FP\Folder\Item |  |  |  |  | 2020-02-17 | 5.5 | 21 | 100 | 1 | 3.5 | 250 | 572.5 | 1.9 | 475 | 27.5 | 41.5 | 110 | 135 | 85 | 160 | 280 | 17.5 | https://www.mitsubishielectric.co.jp/ldg/wink/ssl/displayProduct.do?pid=307002
[7 empty] | 機器・器具 / ファン類 | 空調機・換気 | 天井埋込形換気扇 | 居間・事務所・店舗用 定風量形 24時間換気機能付 （DCブラシレスモーター搭載） | 天井埋込形換気扇 定風量フラットインテリア | VD-18ZVX5-FP |  | 三菱電機（株） | MITSUBISHI__60_VD-18ZVX5-FP\Folder\Item |  |  |  |  | 2020-02-17 | 8 | 24 | 100 | 1 | 4.6 | 289 | 330 | 3 | 442 | 32.5 | 41.5 | 60 | 70 | 180 | 300 | 430 | 22 | https://www.mitsubishielectric.co.jp/ldg/wink/ssl/displayProduct.do?pid=307137
[7 empty] | 機器・器具 / ファン類 | 空調機・換気 | 天井埋込形換気扇 | 居間・事務所・店舗用 定風量形 24時間換気機能付 （DCブラシレスモーター搭載） | 天井埋込形換気扇 定風量フラットインテリア | VD-20ZVX5-FP |  | 三菱電機（株） | MITSUBISHI__60_VD-20ZVX5-FP\Folder\Item |  |  |  |  | 2020-02-17 | 10 | 42 | 100 | 1 | 5.1 | 298 | 380 | 4 | 485.5 | 33.5 | 45 | 80 | 85 | 230 | 340 | 550 | 24.5 | https://www.mitsubishielectric.co.jp/ldg/wink/ssl/displayProduct.do?pid=306744
[7 empty] | 機器・器具 / ファン類 | 空調機・換気 | 天井埋込形換気扇 | 居間・事務所・店舗用 定風量形 24時間換気機能付 （DCブラシレスモーター搭載） | 天井埋込形換気扇 定風量フラットインテリア | VD-23ZVX5-FP |  | 三菱電機（株） | MITSUBISHI__60_VD-23ZVX5-FP\Folder\Item |  |  |  |  | 2020-02-17 | 19 | 85 | 100 | 1 | 8.3 | 321 | 470 | 6 | 570 | 37 | 49.5 | 90 | 150 | 260 | 460 | 800 | 25.5 | https://www.mitsubishielectric.co.jp/ldg/wink/ssl/displayProduct.do?pid=306853
[7 empty] | 機器・器具 / ファン類 | 空調機・換気 | 天井埋込形換気扇 | 居間・事務所・店舗用 定風量形 24時間換気機能付 （DCブラシレスモーター搭載） | 天井埋込形換気扇 定風量フラットインテリア | VD-25ZVX5-FP |  | 三菱電機（株） | MITSUBISHI__60_VD-25ZVX5-FP\Folder\Item |  |  |  |  | 2020-02-17 | 36 | 90 | 100 | 1 | 8.4 | 321 | 470 | 10 | 513 | 44 | 53 | 70 | 70 | 360 | 650 | 900 | 31 | https://www.mitsubishielectric.co.jp/ldg/wink/ssl/displayProduct.do?pid=306866
[7 empty] | 機器・器具 / ファン類 | 空調機・換気 | 天井埋込形換気扇 | 居間・事務所・店舗用 定風量形 24時間換気機能付 （DCブラシレスモーター搭載） | 天井埋込形換気扇 定風量フラットインテリア | VD-15ZVX6-FP |  | 三菱電機（株） | MITSUBISHI__60_VD-15ZVX6-FP\Folder\Item |  |  |  |  | 2022-06-01 | 5.5 | 21 | 100 | 1 | 3.5 | 250 | 572.5 | 1.9 | 475 | 27.5 | 41.5 | 110 | 135 | 85 | 160 | 280 | 17.5 | https://www.mitsubishielectric.co.jp/ldg/wink/ssl/displayProduct.do?pid=320667
[7 empty] | 機器・器具 / ファン類 | 空調機・換気 | 天井埋込形換気扇 | 居間・事務所・店舗用 定風量形 24時間換気機能付 （DCブラシレスモーター搭載） | 天井埋込形換気扇 定風量フラットインテリア | VD-18ZVX6-FP |  | 三菱電機（株） | MITSUBISHI__60_VD-18ZVX6-FP\Folder\Item |  |  |  |  | 2022-06-01 | 8 | 24 | 100 | 1 | 4.6 | 289 | 330 | 3 | 442 | 32.5 | 41.5 | 60 | 70 | 180 | 300 | 430 | 22 | https://www.mitsubishielectric.co.jp/ldg/wink/ssl/displayProduct.do?pid=320451
[7 empty] | 機器・器具 / ファン類 | 空調機・換気 | 天井埋込形換気扇 | 居間・事務所・店舗用 定風量形 24時間換気機能付 （DCブラシレスモーター搭載） | 天井埋込形換気扇 定風量フラットインテリア | VD-20ZVX6-FP |  | 三菱電機（株） | MITSUBISHI__60_VD-20ZVX6-FP\Folder\Item |  |  |  |  | 2022-06-01 | 10 | 42 | 100 | 1 | 5.1 | 298 | 380 | 4 | 485.5 | 33.5 | 45 | 80 | 85 | 230 | 340 | 550 | 24.5 | https://www.mitsubishielectric.co.jp/ldg/wink/ssl/displayProduct.do?pid=320772
[7 empty] | 機器・器具 / ファン類 | 空調機・換気 | 天井埋込形換気扇 | 居間・事務所・店舗用 定風量形 24時間換気機能付 （DCブラシレスモーター搭載） | 天井埋込形換気扇 定風量フラットインテリア | VD-23ZVX6-FP |  | 三菱電機（株） | MITSUBISHI__60_VD-23ZVX6-FP\Folder\Item |  |  |  |  | 2022-06-01 | 19 | 85 | 100 | 1 | 8.3 | 321 | 470 | 6 | 570 | 37 | 49.5 | 90 | 150 | 260 | 460 | 800 | 25.5 | https://www.mitsubishielectric.co.jp/ldg/wink/ssl/displayProduct.do?pid=320796
[7 empty] | 機器・器具 / ファン類 | 空調機・換気 | 天井埋込形換気扇 | 居間・事務所・店舗用 定風量形 24時間換気機能付 （DCブラシレスモーター搭載） | 天井埋込形換気扇 定風量フラットインテリア | VD-25ZVX6-FP |  | 三菱電機（株） | MITSUBISHI__60_VD-25ZVX6-FP\Folder\Item |  |  |  |  | 2022-06-01 | 36 | 90 | 100 | 1 | 8.4 | 321 | 470 | 10 | 513 | 44 | 53 | 70 | 70 | 360 | 650 | 900 | 31 | https://www.mitsubishielectric.co.jp/ldg/wink/ssl/displayProduct.do?pid=320809
天井埋込形換気扇 定風量スリットインテリア[50Hz]
[20 empty] | 製品リリース年月日 | 消費電力(50ヘルツ電源,中)[W] | 消費電力(50ヘルツ電源,強)[W] | 電圧[V] | 相[φ] | 製品質量[kg] | 外形寸法 Ｈ[㎜] | 外形寸法 Ｄ[㎜] | 消費電力(50ヘルツ電源,弱)[W] | 外形寸法 Ｗ[㎜] | 騒 音 値SPL(50ヘルツ電源,中)[db] | 騒 音 値SPL(50ヘルツ電源,強)[db] | 機外静圧(50ヘルツ電源,弱)[Pa] | 機外静圧(50ヘルツ電源,中)[Pa] | 送 風 量(50ヘルツ電源,弱)[m3/h] | 送 風 量(50ヘルツ電源,中)[m3/h] | 送 風 量(50ヘルツ電源,強)[m3/h] | 騒 音 値SPL(50ヘルツ電源,弱)[db] | 製品情報(URL)
[7 empty] | 機器・器具 / ファン類 | 空調機・換気 | 天井埋込形換気扇 | 居間・事務所・店舗用 定風量形 24時間換気機能付 （DCブラシレスモーター搭載） | 天井埋込形換気扇 定風量スリットインテリア | VD-15ZVX5-X |  | 三菱電機（株） | MITSUBISHI__50_VD-15ZVX5-X\Folder\Item |  |  |  |  | 2020-02-17 | 6 | 24 | 100 | 1 | 3.2 | 224 | 572.5 | 2 | 475 | 28.5 | 44 | 110 | 135 | 85 | 160 | 280 | 17.5 | https://www.mitsubishielectric.co.jp/ldg/wink/ssl/displayProduct.do?pid=307003
[7 empty] | 機器・器具 / ファン類 | 空調機・換気 | 天井埋込形換気扇 | 居間・事務所・店舗用 定風量形 24時間換気機能付 （DCブラシレスモーター搭載） | 天井埋込形換気扇 定風量スリットインテリア | VD-18ZVX5-X |  | 三菱電機（株） | MITSUBISHI__50_VD-18ZVX5-X\Folder\Item |  |  |  |  | 2020-02-17 | 11 | 30 | 100 | 1 | 4.4 | 263 | 335 | 3.5 | 444.5 | 32.5 | 45.5 | 60 | 70 | 180 | 300 | 430 | 22 | https://www.mitsubishielectric.co.jp/ldg/wink/ssl/displayProduct.do?pid=307138
[7 empty] | 機器・器具 / ファン類 | 空調機・換気 | 天井埋込形換気扇 | 居間・事務所・店舗用 定風量形 24時間換気機能付 （DCブラシレスモーター搭載） | 天井埋込形換気扇 定風量スリットインテリア | VD-20ZVX5-X |  | 三菱電機（株） | MITSUBISHI__50_VD-20ZVX5-X\Folder\Item |  |  |  |  | 2020-02-17 | 11 | 49.5 | 100 | 1 | 4.8 | 268 | 380 | 5 | 485.5 | 33.5 | 48.5 | 80 | 85 | 230 | 340 | 550 | 24.5 | https://www.mitsubishielectric.co.jp/ldg/wink/ssl/displayProduct.do?pid=306745
[7 empty] | 機器・器具 / ファン類 | 空調機・換気 | 天井埋込形換気扇 | 居間・事務所・店舗用 定風量形 24時間換気機能付 （DCブラシレスモーター搭載） | 天井埋込形換気扇 定風量スリットインテリア | VD-23ZVX5-X |  | 三菱電機（株） | MITSUBISHI__50_VD-23ZVX5-X\Folder\Item |  |  |  |  | 2020-02-17 | 21 | 97 | 100 | 1 | 7.8 | 291 | 475 | 6.5 | 572.5 | 38 | 53 | 90 | 150 | 260 | 460 | 800 | 26.5 | https://www.mitsubishielectric.co.jp/ldg/wink/ssl/displayProduct.do?pid=306854
[7 empty] | 機器・器具 / ファン類 | 空調機・換気 | 天井埋込形換気扇 | 居間・事務所・店舗用 定風量形 24時間換気機能付 （DCブラシレスモーター搭載） | 天井埋込形換気扇 定風量スリットインテリア | VD-25ZVX5-X |  | 三菱電機（株） | MITSUBISHI__50_VD-25ZVX5-X\Folder\Item |  |  |  |  | 2020-02-17 | 41 | 99 | 100 | 1 | 7.9 | 291 | 475 | 11 | 515.5 | 46 | 56 | 70 | 70 | 360 | 650 | 900 | 33 | https://www.mitsubishielectric.co.jp/ldg/wink/ssl/displayProduct.do?pid=306867
[7 empty] | 機器・器具 / ファン類 | 空調機・換気 | 天井埋込形換気扇 | 居間・事務所・店舗用 定風量形 24時間換気機能付 （DCブラシレスモーター搭載） | 天井埋込形換気扇 定風量スリットインテリア | VD-15ZVX6-X |  | 三菱電機（株） | MITSUBISHI__50_VD-15ZVX6-X\Folder\Item |  |  |  |  | 2022-06-01 | 6 | 24 | 100 | 1 | 3.2 | 224 | 572.5 | 2 | 475 | 28.5 | 44 | 110 | 135 | 85 | 160 | 280 | 17.5 | https://www.mitsubishielectric.co.jp/ldg/wink/ssl/displayProduct.do?pid=320668
[7 empty] | 機器・器具 / ファン類 | 空調機・換気 | 天井埋込形換気扇 | 居間・事務所・店舗用 定風量形 24時間換気機能付 （DCブラシレスモーター搭載） | 天井埋込形換気扇 定風量スリットインテリア | VD-18ZVX6-X |  | 三菱電機（株） | MITSUBISHI__50_VD-18ZVX6-X\Folder\Item |  |  |  |  | 2022-06-01 | 11 | 30 | 100 | 1 | 4.4 | 263 | 335 | 3.5 | 444.5 | 32.5 | 45.5 | 60 | 70 | 180 | 300 | 430 | 22 | https://www.mitsubishielectric.co.jp/ldg/wink/ssl/displayProduct.do?pid=320452
[7 empty] | 機器・器具 / ファン類 | 空調機・換気 | 天井埋込形換気扇 | 居間・事務所・店舗用 定風量形 24時間換気機能付 （DCブラシレスモーター搭載） | 天井埋込形換気扇 定風量スリットインテリア | VD-20ZVX6-X |  | 三菱電機（株） | MITSUBISHI__50_VD-20ZVX6-X\Folder\Item |  |  |  |  | 2022-06-01 | 11 | 49.5 | 100 | 1 | 4.8 | 268 | 380 | 5 | 485.5 | 33.5 | 48.5 | 80 | 85 | 230 | 340 | 550 | 24.5 | https://www.mitsubishielectric.co.jp/ldg/wink/ssl/displayProduct.do?pid=320773
[7 empty] | 機器・器具 / ファン類 | 空調機・換気 | 天井埋込形換気扇 | 居間・事務所・店舗用 定風量形 24時間換気機能付 （DCブラシレスモーター搭載） | 天井埋込形換気扇 定風量スリットインテリア | VD-23ZVX6-X |  | 三菱電機（株） | MITSUBISHI__50_VD-23ZVX6-X\Folder\Item |  |  |  |  | 2022-06-01 | 21 | 97 | 100 | 1 | 7.8 | 291 | 475 | 6.5 | 572.5 | 38 | 53 | 90 | 150 | 260 | 460 | 800 | 26.5 | https://www.mitsubishielectric.co.jp/ldg/wink/ssl/displayProduct.do?pid=320797
[7 empty] | 機器・器具 / ファン類 | 空調機・換気 | 天井埋込形換気扇 | 居間・事務所・店舗用 定風量形 24時間換気機能付 （DCブラシレスモーター搭載） | 天井埋込形換気扇 定風量スリットインテリア | VD-25ZVX6-X |  | 三菱電機（株） | MITSUBISHI__50_VD-25ZVX6-X\Folder\Item |  |  |  |  | 2022-06-01 | 41 | 99 | 100 | 1 | 7.9 | 291 | 475 | 11 | 515.5 | 46 | 56 | 70 | 70 | 360 | 650 | 900 | 33 | https://www.mitsubishielectric.co.jp/ldg/wink/ssl/displayProduct.do?pid=320810
天井埋込形換気扇 定風量スリットインテリア[60Hz]
[20 empty] | 製品リリース年月日 | 消費電力(60ヘルツ電源,中)[W] | 消費電力(60ヘルツ電源,強)[W] | 電圧[V] | 相[φ] | 製品質量[kg] | 外形寸法 Ｈ[㎜] | 外形寸法 Ｄ[㎜] | 消費電力(60ヘルツ電源,弱)[W] | 外形寸法 Ｗ[㎜] | 騒 音 値SPL(60ヘルツ電源,中)[db] | 騒 音 値SPL(60ヘルツ電源,強)[db] | 機外静圧(60ヘルツ電源,弱)[Pa] | 機外静圧(60ヘルツ電源,中)[Pa] | 送 風 量(60ヘルツ電源,弱)[m3/h] | 送 風 量(60ヘルツ電源,中)[m3/h] | 送 風 量(60ヘルツ電源,強)[m3/h] | 騒 音 値SPL(60ヘルツ電源,弱)[db] | 製品情報(URL)
[7 empty] | 機器・器具 / ファン類 | 空調機・換気 | 天井埋込形換気扇 | 居間・事務所・店舗用 定風量形 24時間換気機能付 （DCブラシレスモーター搭載） | 天井埋込形換気扇 定風量スリットインテリア | VD-15ZVX5-X |  | 三菱電機（株） | MITSUBISHI__60_VD-15ZVX5-X\Folder\Item |  |  |  |  | 2020-02-17 | 6 | 24 | 100 | 1 | 3.2 | 224 | 572.5 | 2 | 475 | 28.5 | 44 | 110 | 135 | 85 | 160 | 280 | 17.5 | https://www.mitsubishielectric.co.jp/ldg/wink/ssl/displayProduct.do?pid=307003
[7 empty] | 機器・器具 / ファン類 | 空調機・換気 | 天井埋込形換気扇 | 居間・事務所・店舗用 定風量形 24時間換気機能付 （DCブラシレスモーター搭載） | 天井埋込形換気扇 定風量スリットインテリア | VD-18ZVX5-X |  | 三菱電機（株） | MITSUBISHI__60_VD-18ZVX5-X\Folder\Item |  |  |  |  | 2020-02-17 | 11 | 30 | 100 | 1 | 4.4 | 263 | 335 | 3.5 | 444.5 | 32.5 | 45.5 | 60 | 70 | 180 | 300 | 430 | 22 | https://www.mitsubishielectric.co.jp/ldg/wink/ssl/displayProduct.do?pid=307138
[7 empty] | 機器・器具 / ファン類 | 空調機・換気 | 天井埋込形換気扇 | 居間・事務所・店舗用 定風量形 24時間換気機能付 （DCブラシレスモーター搭載） | 天井埋込形換気扇 定風量スリットインテリア | VD-20ZVX5-X |  | 三菱電機（株） | MITSUBISHI__60_VD-20ZVX5-X\Folder\Item |  |  |  |  | 2020-02-17 | 11 | 49.5 | 100 | 1 | 4.8 | 268 | 380 | 5 | 485.5 | 33.5 | 48.5 | 80 | 85 | 230 | 340 | 550 | 24.5 | https://www.mitsubishielectric.co.jp/ldg/wink/ssl/displayProduct.do?pid=306745
[7 empty] | 機器・器具 / ファン類 | 空調機・換気 | 天井埋込形換気扇 | 居間・事務所・店舗用 定風量形 24時間換気機能付 （DCブラシレスモーター搭載） | 天井埋込形換気扇 定風量スリットインテリア | VD-23ZVX5-X |  | 三菱電機（株） | MITSUBISHI__60_VD-23ZVX5-X\Folder\Item |  |  |  |  | 2020-02-17 | 21 | 97 | 100 | 1 | 7.8 | 291 | 475 | 6.5 | 572.5 | 38 | 53 | 90 | 150 | 260 | 460 | 800 | 26.5 | https://www.mitsubishielectric.co.jp/ldg/wink/ssl/displayProduct.do?pid=306854
[7 empty] | 機器・器具 / ファン類 | 空調機・換気 | 天井埋込形換気扇 | 居間・事務所・店舗用 定風量形 24時間換気機能付 （DCブラシレスモーター搭載） | 天井埋込形換気扇 定風量スリットインテリア | VD-25ZVX5-X |  | 三菱電機（株） | MITSUBISHI__60_VD-25ZVX5-X\Folder\Item |  |  |  |  | 2020-02-17 | 41 | 99 | 100 | 1 | 7.9 | 291 | 475 | 11 | 515.5 | 46 | 56 | 70 | 70 | 360 | 650 | 900 | 33 | https://www.mitsubishielectric.co.jp/ldg/wink/ssl/displayProduct.do?pid=306867
[7 empty] | 機器・器具 / ファン類 | 空調機・換気 | 天井埋込形換気扇 | 居間・事務所・店舗用 定風量形 24時間換気機能付 （DCブラシレスモーター搭載） | 天井埋込形換気扇 定風量スリットインテリア | VD-15ZVX6-X |  | 三菱電機（株） | MITSUBISHI__60_VD-15ZVX6-X\Folder\Item |  |  |  |  | 2022-06-01 | 6 | 24 | 100 | 1 | 3.2 | 224 | 572.5 | 2 | 475 | 28.5 | 44 | 110 | 135 | 85 | 160 | 280 | 17.5 | https://www.mitsubishielectric.co.jp/ldg/wink/ssl/displayProduct.do?pid=320668
[7 empty] | 機器・器具 / ファン類 | 空調機・換気 | 天井埋込形換気扇 | 居間・事務所・店舗用 定風量形 24時間換気機能付 （DCブラシレスモーター搭載） | 天井埋込形換気扇 定風量スリットインテリア | VD-18ZVX6-X |  | 三菱電機（株） | MITSUBISHI__60_VD-18ZVX6-X\Folder\Item |  |  |  |  | 2022-06-01 | 11 | 30 | 100 | 1 | 4.4 | 263 | 335 | 3.5 | 444.5 | 32.5 | 45.5 | 60 | 70 | 180 | 300 | 430 | 22 | https://www.mitsubishielectric.co.jp/ldg/wink/ssl/displayProduct.do?pid=320452
[7 empty] | 機器・器具 / ファン類 | 空調機・換気 | 天井埋込形換気扇 | 居間・事務所・店舗用 定風量形 24時間換気機能付 （DCブラシレスモーター搭載） | 天井埋込形換気扇 定風量スリットインテリア | VD-20ZVX6-X |  | 三菱電機（株） | MITSUBISHI__60_VD-20ZVX6-X\Folder\Item |  |  |  |  | 2022-06-01 | 11 | 49.5 | 100 | 1 | 4.8 | 268 | 380 | 5 | 485.5 | 33.5 | 48.5 | 80 | 85 | 230 | 340 | 550 | 24.5 | https://www.mitsubishielectric.co.jp/ldg/wink/ssl/displayProduct.do?pid=320773
[7 empty] | 機器・器具 / ファン類 | 空調機・換気 | 天井埋込形換気扇 | 居間・事務所・店舗用 定風量形 24時間換気機能付 （DCブラシレスモーター搭載） | 天井埋込形換気扇 定風量スリットインテリア | VD-23ZVX6-X |  | 三菱電機（株） | MITSUBISHI__60_VD-23ZVX6-X\Folder\Item |  |  |  |  | 2022-06-01 | 21 | 97 | 100 | 1 | 7.8 | 291 | 475 | 6.5 | 572.5 | 38 | 53 | 90 | 150 | 260 | 460 | 800 | 26.5 | https://www.mitsubishielectric.co.jp/ldg/wink/ssl/displayProduct.do?pid=320797
[7 empty] | 機器・器具 / ファン類 | 空調機・換気 | 天井埋込形換気扇 | 居間・事務所・店舗用 定風量形 24時間換気機能付 （DCブラシレスモーター搭載） | 天井埋込形換気扇 定風量スリットインテリア | VD-25ZVX6-X |  | 三菱電機（株） | MITSUBISHI__60_VD-25ZVX6-X\Folder\Item |  |  |  |  | 2022-06-01 | 41 | 99 | 100 | 1 | 7.9 | 291 | 475 | 11 | 515.5 | 46 | 56 | 70 | 70 | 360 | 650 | 900 | 33 | https://www.mitsubishielectric.co.jp/ldg/wink/ssl/displayProduct.do?pid=320810
居間・事務所・店舗用 定風量形 24時間換気機能付（DCブラシレスモーター搭載）
天井埋込形換気扇 定風量インテリア格子[50Hz]
[20 empty] | 製品リリース年月日 | 送 風 量(50ヘルツ電源,強)[m3/h] | 送 風 量(50ヘルツ電源,弱)[m3/h] | 機外静圧(50ヘルツ電源,強)[Pa] | 機外静圧(50ヘルツ電源,弱)[Pa] | 騒 音 値SPL(50ヘルツ電源,強)[db] | 騒 音 値SPL(50ヘルツ電源,弱)[db] | 外形寸法 Ｗ[㎜] | 外形寸法 Ｄ[㎜] | 外形寸法 Ｈ[㎜] | 製品質量[kg] | 相[φ] | 電圧[V] | 消費電力(50ヘルツ電源,強)[W] | 消費電力(50ヘルツ電源,弱)[W] | 製品情報
[7 empty] | 機器・器具 / ファン類 | 空調機・換気 | 天井埋込形換気扇 | 居間・事務所・店舗用 定風量形 24時間換気機能付（DCブラシレスモーター搭載） | 天井埋込形換気扇 定風量インテリア格子 | VD-18ZVX7-C |  | 三菱電機（株） | MITSUBISHI__50_VD-18ZVX7-C\Folder\Item |  |  |  |  | 2024-06-03 | 300 | 180 | 70 | 60 | 29.5 | 21 | 444.5 | 335 | 262 | 4.3 | 1 | 100 | 7.5 | 3 | https://www.mitsubishielectric.co.jp/ldg/wink/qr/002/333662/
[7 empty] | 機器・器具 / ファン類 | 空調機・換気 | 天井埋込形換気扇 | 居間・事務所・店舗用 定風量形 24時間換気機能付（DCブラシレスモーター搭載） | 天井埋込形換気扇 定風量インテリア格子 | VD-20ZVX7-C |  | 三菱電機（株） | MITSUBISHI__50_VD-20ZVX7-C\Folder\Item |  |  |  |  | 2024-06-03 | 340 | 230 | 85 | 80 | 32.5 | 24.5 | 444.5 | 335 | 262 | 4.9 | 1 | 100 | 9 | 4 | https://www.mitsubishielectric.co.jp/ldg/wink/qr/002/333530/
[7 empty] | 機器・器具 / ファン類 | 空調機・換気 | 天井埋込形換気扇 | 居間・事務所・店舗用 定風量形 24時間換気機能付（DCブラシレスモーター搭載） | 天井埋込形換気扇 定風量インテリア格子 | VD-15ZVX7-C |  | 三菱電機（株） | MITSUBISHI__50_VD-15ZVX7-C\Folder\Item |  |  |  |  | 2024-06-03 | 160 | 85 | 135 | 110 | 28 | 17.5 | 407 | 335 | 223 | 3.2 | 1 | 100 | 5 | 1.9 | https://www.mitsubishielectric.co.jp/ldg/wink/qr/002/333632/
天井埋込形換気扇 定風量インテリア格子[60Hz]
[20 empty] | 製品リリース年月日 | 送 風 量(60ヘルツ電源,強)[m3/h] | 送 風 量(60ヘルツ電源,弱)[m3/h] | 機外静圧(60ヘルツ電源,強)[Pa] | 機外静圧(60ヘルツ電源,弱)[Pa] | 騒 音 値SPL(60ヘルツ電源,強)[db] | 騒 音 値SPL(60ヘルツ電源,弱)[db] | 外形寸法 Ｗ[㎜] | 外形寸法 Ｄ[㎜] | 外形寸法 Ｈ[㎜] | 製品質量[kg] | 相[φ] | 電圧[V] | 消費電力(60ヘルツ電源,強)[W] | 消費電力(60ヘルツ電源,弱)[W] | 製品情報
[7 empty] | 機器・器具 / ファン類 | 空調機・換気 | 天井埋込形換気扇 | 居間・事務所・店舗用 定風量形 24時間換気機能付（DCブラシレスモーター搭載） | 天井埋込形換気扇 定風量インテリア格子 | VD-18ZVX7-C |  | 三菱電機（株） | MITSUBISHI__60_VD-18ZVX7-C\Folder\Item |  |  |  |  | 2024-06-03 | 300 | 180 | 70 | 60 | 29.5 | 21 | 444.5 | 335 | 262 | 4.3 | 1 | 100 | 7.5 | 3 | https://www.mitsubishielectric.co.jp/ldg/wink/qr/002/333662/
[7 empty] | 機器・器具 / ファン類 | 空調機・換気 | 天井埋込形換気扇 | 居間・事務所・店舗用 定風量形 24時間換気機能付（DCブラシレスモーター搭載） | 天井埋込形換気扇 定風量インテリア格子 | VD-20ZVX7-C |  | 三菱電機（株） | MITSUBISHI__60_VD-20ZVX7-C\Folder\Item |  |  |  |  | 2024-06-03 | 340 | 230 | 85 | 80 | 32.5 | 24.5 | 444.5 | 335 | 262 | 4.9 | 1 | 100 | 9 | 4 | https://www.mitsubishielectric.co.jp/ldg/wink/qr/002/333530/
[7 empty] | 機器・器具 / ファン類 | 空調機・換気 | 天井埋込形換気扇 | 居間・事務所・店舗用 定風量形 24時間換気機能付（DCブラシレスモーター搭載） | 天井埋込形換気扇 定風量インテリア格子 | VD-15ZVX7-C |  | 三菱電機（株） | MITSUBISHI__60_VD-15ZVX7-C\Folder\Item |  |  |  |  | 2024-06-03 | 160 | 85 | 135 | 110 | 28 | 17.5 | 407 | 335 | 223 | 3.2 | 1 | 100 | 5 | 1.9 | https://www.mitsubishielectric.co.jp/ldg/wink/qr/002/333632/
天井埋込形換気扇 定風量フラットインテリア[50Hz]
[20 empty] | 製品リリース年月日 | 送 風 量(50ヘルツ電源,強)[m3/h] | 送 風 量(50ヘルツ電源,弱)[m3/h] | 機外静圧(50ヘルツ電源,強)[Pa] | 機外静圧(50ヘルツ電源,弱)[Pa] | 騒 音 値SPL(50ヘルツ電源,強)[db] | 騒 音 値SPL(50ヘルツ電源,弱)[db] | 外形寸法 Ｗ[㎜] | 外形寸法 Ｄ[㎜] | 外形寸法 Ｈ[㎜] | 製品質量[kg] | 相[φ] | 電圧[V] | 消費電力(50ヘルツ電源,強)[W] | 消費電力(50ヘルツ電源,弱)[W] | 製品情報
[7 empty] | 機器・器具 / ファン類 | 空調機・換気 | 天井埋込形換気扇 | 居間・事務所・店舗用 定風量形 24時間換気機能付（DCブラシレスモーター搭載） | 天井埋込形換気扇 定風量フラットインテリア | VD-18ZVX7-FP |  | 三菱電機（株） | MITSUBISHI__50_VD-18ZVX7-FP\Folder\Item |  |  |  |  | 2024-06-03 | 300 | 180 | 70 | 60 | 30 | 21 | 442 | 330 | 289 | 4.6 | 1 | 100 | 8 | 3 | https://www.mitsubishielectric.co.jp/ldg/wink/qr/002/333663/
[7 empty] | 機器・器具 / ファン類 | 空調機・換気 | 天井埋込形換気扇 | 居間・事務所・店舗用 定風量形 24時間換気機能付（DCブラシレスモーター搭載） | 天井埋込形換気扇 定風量フラットインテリア | VD-20ZVX7-FP |  | 三菱電機（株） | MITSUBISHI__50_VD-20ZVX7-FP\Folder\Item |  |  |  |  | 2024-06-03 | 340 | 230 | 85 | 80 | 32.5 | 24.5 | 442 | 330 | 289 | 5.3 | 1 | 100 | 10 | 4 | https://www.mitsubishielectric.co.jp/ldg/wink/qr/002/333531/
[7 empty] | 機器・器具 / ファン類 | 空調機・換気 | 天井埋込形換気扇 | 居間・事務所・店舗用 定風量形 24時間換気機能付（DCブラシレスモーター搭載） | 天井埋込形換気扇 定風量フラットインテリア | VD-15ZVX7-FP |  | 三菱電機（株） | MITSUBISHI__50_VD-15ZVX7-FP\Folder\Item |  |  |  |  | 2024-06-03 | 160 | 85 | 135 | 110 | 26.5 | 17 | 404.5 | 330 | 250 | 3.5 | 1 | 100 | 5 | 1.9 | https://www.mitsubishielectric.co.jp/ldg/wink/qr/002/333633/
天井埋込形換気扇 定風量フラットインテリア[60Hz]
[20 empty] | 製品リリース年月日 | 送 風 量(60ヘルツ電源,強)[m3/h] | 送 風 量(60ヘルツ電源,弱)[m3/h] | 機外静圧(60ヘルツ電源,強)[Pa] | 機外静圧(60ヘルツ電源,弱)[Pa] | 騒 音 値SPL(60ヘルツ電源,強)[db] | 騒 音 値SPL(60ヘルツ電源,弱)[db] | 外形寸法 Ｗ[㎜] | 外形寸法 Ｄ[㎜] | 外形寸法 Ｈ[㎜] | 製品質量[kg] | 相[φ] | 電圧[V] | 消費電力(60ヘルツ電源,強)[W] | 消費電力(60ヘルツ電源,弱)[W] | 製品情報
[7 empty] | 機器・器具 / ファン類 | 空調機・換気 | 天井埋込形換気扇 | 居間・事務所・店舗用 定風量形 24時間換気機能付（DCブラシレスモーター搭載） | 天井埋込形換気扇 定風量フラットインテリア | VD-18ZVX7-FP |  | 三菱電機（株） | MITSUBISHI__60_VD-18ZVX7-FP\Folder\Item |  |  |  |  | 2024-06-03 | 300 | 180 | 70 | 60 | 30 | 21 | 442 | 330 | 289 | 4.6 | 1 | 100 | 8 | 3 | https://www.mitsubishielectric.co.jp/ldg/wink/qr/002/333663/
[7 empty] | 機器・器具 / ファン類 | 空調機・換気 | 天井埋込形換気扇 | 居間・事務所・店舗用 定風量形 24時間換気機能付（DCブラシレスモーター搭載） | 天井埋込形換気扇 定風量フラットインテリア | VD-20ZVX7-FP |  | 三菱電機（株） | MITSUBISHI__60_VD-20ZVX7-FP\Folder\Item |  |  |  |  | 2024-06-03 | 340 | 230 | 85 | 80 | 32.5 | 24.5 | 442 | 330 | 289 | 5.3 | 1 | 100 | 10 | 4 | https://www.mitsubishielectric.co.jp/ldg/wink/qr/002/333531/
[7 empty] | 機器・器具 / ファン類 | 空調機・換気 | 天井埋込形換気扇 | 居間・事務所・店舗用 定風量形 24時間換気機能付（DCブラシレスモーター搭載） | 天井埋込形換気扇 定風量フラットインテリア | VD-15ZVX7-FP |  | 三菱電機（株） | MITSUBISHI__60_VD-15ZVX7-FP\Folder\Item |  |  |  |  | 2024-06-03 | 160 | 85 | 135 | 110 | 26.5 | 17 | 404.5 | 330 | 250 | 3.5 | 1 | 100 | 5 | 1.9 | https://www.mitsubishielectric.co.jp/ldg/wink/qr/002/333633/
居間・事務所・店舗用 定風量形 24時間換気機能付 （DCブラシレスモーター搭載） 風量多段階切替
天井埋込形換気扇 定風量２４時間換気機能付[50Hz]
[20 empty] | 製品リリース年月日 | 送 風 量(50ヘルツ電源,強)[m3/h] | 送 風 量(50ヘルツ電源,弱)[m3/h] | 機外静圧(50ヘルツ電源,強)[Pa] | 機外静圧(50ヘルツ電源,弱)[Pa] | 騒 音 値SPL(50ヘルツ電源,強)[db] | 騒 音 値SPL(50ヘルツ電源,弱)[db] | 外形寸法 Ｗ[㎜] | 外形寸法 Ｄ[㎜] | 外形寸法 Ｈ[㎜] | 製品質量[kg] | 相[φ] | 電圧[V] | 消費電力(50ヘルツ電源,強)[W] | 消費電力(50ヘルツ電源,弱)[W] | 製品情報(URL)
[7 empty] | 機器・器具 / ファン類 | 空調機・換気 | 天井埋込形換気扇 | 居間・事務所・店舗用 定風量形 24時間換気機能付 （DCブラシレスモーター搭載） 風量多段階切替 | 天井埋込形換気扇 定風量２４時間換気機能付 | VD-20ZVR5-C |  | 三菱電機（株） | MITSUBISHI__50_VD-20ZVR5-C\Folder\Item |  |  |  |  | 2020-02-17 | 600 | 300 | 115 | 190 | 48 | 32 | 485.5 | 380 | 268 | 5.7 | 1 | 100 | 41 | 8 | https://www.mitsubishielectric.co.jp/ldg/wink/ssl/displayProduct.do?pid=306742
[7 empty] | 機器・器具 / ファン類 | 空調機・換気 | 天井埋込形換気扇 | 居間・事務所・店舗用 定風量形 24時間換気機能付 （DCブラシレスモーター搭載） 風量多段階切替 | 天井埋込形換気扇 定風量２４時間換気機能付 | VD-20ZVR6-C |  | 三菱電機（株） | MITSUBISHI__50_VD-20ZVR6-C\Folder\Item |  |  |  |  | 2022-06-01 | 600 | 300 | 115 | 190 | 48 | 32 | 485.5 | 380 | 268 | 5.7 | 1 | 100 | 41 | 8 | https://www.mitsubishielectric.co.jp/ldg/wink/ssl/displayProduct.do?pid=320770
天井埋込形換気扇 定風量２４時間換気機能付[60Hz]
[20 empty] | 製品リリース年月日 | 送 風 量(60ヘルツ電源,強)[m3/h] | 送 風 量(60ヘルツ電源,弱)[m3/h] | 機外静圧(60ヘルツ電源,強)[Pa] | 機外静圧(60ヘルツ電源,弱)[Pa] | 騒 音 値SPL(60ヘルツ電源,強)[db] | 騒 音 値SPL(60ヘルツ電源,弱)[db] | 外形寸法 Ｗ[㎜] | 外形寸法 Ｄ[㎜] | 外形寸法 Ｈ[㎜] | 製品質量[kg] | 相[φ] | 電圧[V] | 消費電力(60ヘルツ電源,強)[W] | 消費電力(60ヘルツ電源,弱)[W] | 製品情報(URL)
[7 empty] | 機器・器具 / ファン類 | 空調機・換気 | 天井埋込形換気扇 | 居間・事務所・店舗用 定風量形 24時間換気機能付 （DCブラシレスモーター搭載） 風量多段階切替 | 天井埋込形換気扇 定風量２４時間換気機能付 | VD-20ZVR5-C |  | 三菱電機（株） | MITSUBISHI__60_VD-20ZVR5-C\Folder\Item |  |  |  |  | 2020-02-17 | 600 | 300 | 115 | 190 | 48 | 32 | 485.5 | 380 | 268 | 5.7 | 1 | 100 | 41 | 8 | https://www.mitsubishielectric.co.jp/ldg/wink/ssl/displayProduct.do?pid=306742
[7 empty] | 機器・器具 / ファン類 | 空調機・換気 | 天井埋込形換気扇 | 居間・事務所・店舗用 定風量形 24時間換気機能付 （DCブラシレスモーター搭載） 風量多段階切替 | 天井埋込形換気扇 定風量２４時間換気機能付 | VD-20ZVR6-C |  | 三菱電機（株） | MITSUBISHI__60_VD-20ZVR6-C\Folder\Item |  |  |  |  | 2022-06-01 | 600 | 300 | 115 | 190 | 48 | 32 | 485.5 | 380 | 268 | 5.7 | 1 | 100 | 41 | 8 | https://www.mitsubishielectric.co.jp/ldg/wink/ssl/displayProduct.do?pid=320770
居間・事務所・店舗用 定風量形 24時間換気機能付（DCブラシレスモーター搭載）風量多段階切替
天井埋込形換気扇 定風量２４時間換気機能付[50Hz]
[20 empty] | 製品リリース年月日 | 送 風 量(50ヘルツ電源,強)[m3/h] | 送 風 量(50ヘルツ電源,弱)[m3/h] | 機外静圧(50ヘルツ電源,強)[Pa] | 機外静圧(50ヘルツ電源,弱)[Pa] | 騒 音 値SPL(50ヘルツ電源,強)[db] | 騒 音 値SPL(50ヘルツ電源,弱)[db] | 外形寸法 Ｗ[㎜] | 外形寸法 Ｄ[㎜] | 外形寸法 Ｈ[㎜] | 製品質量[kg] | 相[φ] | 電圧[V] | 消費電力(50ヘルツ電源,強)[W] | 消費電力(50ヘルツ電源,弱)[W] | 製品情報
[7 empty] | 機器・器具 / ファン類 | 空調機・換気 | 天井埋込形換気扇 | 居間・事務所・店舗用 定風量形 24時間換気機能付（DCブラシレスモーター搭載）風量多段階切替 | 天井埋込形換気扇 定風量２４時間換気機能付 | VD-20ZVR7-C |  | 三菱電機（株） | MITSUBISHI__50_VD-20ZVR7-C\Folder\Item |  |  |  |  | 2024-06-03 | 600 | 300 | 115 | 190 | 48 | 32 | 485.5 | 380 | 268 | 5.7 | 1 | 100 | 41 | 8 | https://www.mitsubishielectric.co.jp/ldg/wink/qr/002/333529/
天井埋込形換気扇 定風量２４時間換気機能付[60Hz]
[20 empty] | 製品リリース年月日 | 送 風 量(60ヘルツ電源,強)[m3/h] | 送 風 量(60ヘルツ電源,弱)[m3/h] | 機外静圧(60ヘルツ電源,強)[Pa] | 機外静圧(60ヘルツ電源,弱)[Pa] | 騒 音 値SPL(60ヘルツ電源,強)[db] | 騒 音 値SPL(60ヘルツ電源,弱)[db] | 外形寸法 Ｗ[㎜] | 外形寸法 Ｄ[㎜] | 外形寸法 Ｈ[㎜] | 製品質量[kg] | 相[φ] | 電圧[V] | 消費電力(60ヘルツ電源,強)[W] | 消費電力(60ヘルツ電源,弱)[W] | 製品情報
[7 empty] | 機器・器具 / ファン類 | 空調機・換気 | 天井埋込形換気扇 | 居間・事務所・店舗用 定風量形 24時間換気機能付（DCブラシレスモーター搭載）風量多段階切替 | 天井埋込形換気扇 定風量２４時間換気機能付 | VD-20ZVR7-C |  | 三菱電機（株） | MITSUBISHI__60_VD-20ZVR7-C\Folder\Item |  |  |  |  | 2024-06-03 | 600 | 300 | 115 | 190 | 48 | 32 | 485.5 | 380 | 268 | 5.7 | 1 | 100 | 41 | 8 | https://www.mitsubishielectric.co.jp/ldg/wink/qr/002/333529/
居間・事務所・店舗用 定風量形 24時間換気機能付（DCブラシレスモーター搭載）CO2センサー付
天井埋込形換気扇 定風量ＣＯ２センサー付[50Hz]
[20 empty] | 製品リリース年月日 | 送 風 量(50ヘルツ電源,弱)[m3/h] | 機外静圧(50ヘルツ電源,弱)[Pa] | 騒 音 値SPL(50ヘルツ電源,弱)[db] | 外形寸法 Ｗ[㎜] | 外形寸法 Ｄ[㎜] | 外形寸法 Ｈ[㎜] | 製品質量[kg] | 相[φ] | 電圧[V] | 消費電力(50ヘルツ電源,弱)[W] | 製品情報
[7 empty] | 機器・器具 / ファン類 | 空調機・換気 | 天井埋込形換気扇 | 居間・事務所・店舗用 定風量形 24時間換気機能付（DCブラシレスモーター搭載）CO2センサー付 | 天井埋込形換気扇 定風量ＣＯ２センサー付 | VD-18ZAGVR7-C |  | 三菱電機（株） | MITSUBISHI__50_VD-18ZAGVR7-C\Folder\Item |  |  |  |  | 2024-06-03 | 130 | 45 | 21 | 444.5 | 335 | 262 | 4.7 | 1 | 100 | 2.5 | https://www.mitsubishielectric.co.jp/ldg/wink/qr/002/333642/
[7 empty] | 機器・器具 / ファン類 | 空調機・換気 | 天井埋込形換気扇 | 居間・事務所・店舗用 定風量形 24時間換気機能付（DCブラシレスモーター搭載）CO2センサー付 | 天井埋込形換気扇 定風量ＣＯ２センサー付 | VD-20ZAGVR7-C |  | 三菱電機（株） | MITSUBISHI__50_VD-20ZAGVR7-C\Folder\Item |  |  |  |  | 2024-06-03 | 170 | 70 | 23 | 485.5 | 380 | 268 | 5.6 | 1 | 100 | 4 | https://www.mitsubishielectric.co.jp/ldg/wink/qr/002/333510/
天井埋込形換気扇 定風量ＣＯ２センサー付[60Hz]
[20 empty] | 製品リリース年月日 | 送 風 量(60ヘルツ電源,弱)[m3/h] | 機外静圧(60ヘルツ電源,弱)[Pa] | 騒 音 値SPL(60ヘルツ電源,弱)[db] | 外形寸法 Ｗ[㎜] | 外形寸法 Ｄ[㎜] | 外形寸法 Ｈ[㎜] | 製品質量[kg] | 相[φ] | 電圧[V] | 消費電力(60ヘルツ電源,弱)[W] | 製品情報
[7 empty] | 機器・器具 / ファン類 | 空調機・換気 | 天井埋込形換気扇 | 居間・事務所・店舗用 定風量形 24時間換気機能付（DCブラシレスモーター搭載）CO2センサー付 | 天井埋込形換気扇 定風量ＣＯ２センサー付 | VD-18ZAGVR7-C |  | 三菱電機（株） | MITSUBISHI__60_VD-18ZAGVR7-C\Folder\Item |  |  |  |  | 2024-06-03 | 130 | 45 | 21 | 444.5 | 335 | 262 | 4.7 | 1 | 100 | 2.5 | https://www.mitsubishielectric.co.jp/ldg/wink/qr/002/333642/
[7 empty] | 機器・器具 / ファン類 | 空調機・換気 | 天井埋込形換気扇 | 居間・事務所・店舗用 定風量形 24時間換気機能付（DCブラシレスモーター搭載）CO2センサー付 | 天井埋込形換気扇 定風量ＣＯ２センサー付 | VD-20ZAGVR7-C |  | 三菱電機（株） | MITSUBISHI__60_VD-20ZAGVR7-C\Folder\Item |  |  |  |  | 2024-06-03 | 170 | 70 | 23 | 485.5 | 380 | 268 | 5.6 | 1 | 100 | 4 | https://www.mitsubishielectric.co.jp/ldg/wink/qr/002/333510/
居間・事務所・店舗用/2～3部屋換気向け 低騒音形 24時間換気機能付
天井埋込形換気扇 ２～３部屋用低騒音[50Hz]
[20 empty] | 製品リリース年月日 | 送 風 量(50ヘルツ電源,強)[m3/h] | 送 風 量(50ヘルツ電源,弱)[m3/h] | 羽根径Φ[㎜] | 騒 音 値SPL(50ヘルツ電源,強)[db] | 騒 音 値SPL(50ヘルツ電源,弱)[db] | 外形寸法 Ｗ[㎜] | 外形寸法 Ｄ[㎜] | 外形寸法 Ｈ[㎜] | 製品質量[kg] | 相[φ] | 電 圧[V] | 消費電力(50ヘルツ電源,強)[W] | 消費電力(50ヘルツ電源,弱)[W] | 製品情報
[7 empty] | 機器・器具 / ファン類 | 空調機・換気 | 天井埋込形換気扇 | 居間・事務所・店舗用/2～3部屋換気向け 低騒音形 24時間換気機能付 | 天井埋込形換気扇 ２～３部屋用低騒音 | VD-18ZFLC10-CS |  | 三菱電機（株） | MITSUBISHI__50_VD-18ZFLC10-CS\Folder\Item |  |  |  |  | 2016-06-06 | 265 | 170 | 180 | 37.5 | 26 | 499 | 425 | 218 | 4.4 | 1 | 100 | 30.5 | 14.5 | https://www.mitsubishielectric.co.jp/ldg/wink/ssl/displayProduct.do?pid=267595
天井埋込形換気扇 ２～３部屋用低騒音[60Hz]
[20 empty] | 製品リリース年月日 | 送 風 量(60ヘルツ電源,強)[m3/h] | 送 風 量(60ヘルツ電源,弱)[m3/h] | 羽根径Φ[㎜] | 騒 音 値SPL(60ヘルツ電源,強)[db] | 騒 音 値SPL(60ヘルツ電源,弱)[db] | 外形寸法 Ｗ[㎜] | 外形寸法 Ｄ[㎜] | 外形寸法 Ｈ[㎜] | 製品質量[kg] | 相[φ] | 電 圧[V] | 消費電力(60ヘルツ電源,強)[W] | 消費電力(60ヘルツ電源,弱)[W] | 製品情報
[7 empty] | 機器・器具 / ファン類 | 空調機・換気 | 天井埋込形換気扇 | 居間・事務所・店舗用/2～3部屋換気向け 低騒音形 24時間換気機能付 | 天井埋込形換気扇 ２～３部屋用低騒音 | VD-18ZFLC10-CS |  | 三菱電機（株） | MITSUBISHI__60_VD-18ZFLC10-CS\Folder\Item |  |  |  |  | 2016-06-06 | 260 | 165 | 180 | 37 | 25.5 | 499 | 425 | 218 | 4.4 | 1 | 100 | 35.5 | 16 | https://www.mitsubishielectric.co.jp/ldg/wink/ssl/displayProduct.do?pid=267595
居間・事務所・店舗用/2～3部屋換気向け 低騒音形 24時間換気機能付
天井埋込形換気扇 ２～３部屋用低騒音[50Hz]
[20 empty] | 製品リリース年月日 | 送 風 量(50ヘルツ電源,強)[m3/h] | 送 風 量(50ヘルツ電源,弱)[m3/h] | 騒 音 値SPL(50ヘルツ電源,強)[db] | 騒 音 値SPL(50ヘルツ電源,弱)[db] | 外形寸法 Ｗ[㎜] | 外形寸法 Ｄ[㎜] | 外形寸法 Ｈ[㎜] | 製品質量[kg] | 相[φ] | 電圧[V] | 消費電力(50ヘルツ電源,強)[W] | 消費電力(50ヘルツ電源,弱)[W] | 製品情報
[7 empty] | 機器・器具 / ファン類 | 空調機・換気 | 天井埋込形換気扇 | 居間・事務所・店舗用/2～3部屋換気向け 低騒音形 24時間換気機能付 | 天井埋込形換気扇 ２～３部屋用低騒音 | VD-18ZFLC14-CS |  | 三菱電機（株） | MITSUBISHI__50_VD-18ZFLC14-CS\Folder\Item |  |  |  |  | 2024-06-03 | 265 | 170 | 36 | 25 | 498 | 380 | 220 | 4.3 | 1 | 100 | 30.5 | 14.5 | https://www.mitsubishielectric.co.jp/ldg/wink/qr/002/333648/
天井埋込形換気扇 ２～３部屋用低騒音[60Hz]
[20 empty] | 製品リリース年月日 | 送 風 量(60ヘルツ電源,強)[m3/h] | 送 風 量(60ヘルツ電源,弱)[m3/h] | 騒 音 値SPL(60ヘルツ電源,強)[db] | 騒 音 値SPL(60ヘルツ電源,弱)[db] | 外形寸法 Ｗ[㎜] | 外形寸法 Ｄ[㎜] | 外形寸法 Ｈ[㎜] | 製品質量[kg] | 相[φ] | 電圧[V] | 消費電力(60ヘルツ電源,強)[W] | 消費電力(60ヘルツ電源,弱)[W] | 製品情報
[7 empty] | 機器・器具 / ファン類 | 空調機・換気 | 天井埋込形換気扇 | 居間・事務所・店舗用/2～3部屋換気向け 低騒音形 24時間換気機能付 | 天井埋込形換気扇 ２～３部屋用低騒音 | VD-18ZFLC14-CS |  | 三菱電機（株） | MITSUBISHI__60_VD-18ZFLC14-CS\Folder\Item |  |  |  |  | 2024-06-03 | 260 | 165 | 35.5 | 24.5 | 498 | 380 | 220 | 4.3 | 1 | 100 | 35.5 | 16 | https://www.mitsubishielectric.co.jp/ldg/wink/qr/002/333648/
台所用 低騒音形 オール金属タイプ
天井埋込形換気扇 低騒音オール金属タイプ[50Hz]
[20 empty] | 製品リリース年月日 | 羽根径Φ[㎜] | 消費電力(50ヘルツ電源)[W] | 騒 音 値SPL(50ヘルツ電源)[db] | 送 風 量(50ヘルツ電源)[m3/h] | 製品情報(URL) | 消費電力(50ヘルツ電源,弱)[W] | 消費電力(50ヘルツ電源,強)[W] | 電圧[V] | 相[φ] | 製品質量[kg] | 外形寸法 Ｈ[㎜] | 外形寸法 Ｄ[㎜] | 外形寸法 Ｗ[㎜] | 騒 音 値SPL(50ヘルツ電源,弱)[db] | 騒 音 値SPL(50ヘルツ電源,強)[db] | 送 風 量(50ヘルツ電源,弱)[m3/h] | 送 風 量(50ヘルツ電源,強)[m3/h] | 電 圧[V] | 製品情報
[7 empty] | 機器・器具 / ファン類 | 空調機・換気 | 天井埋込形換気扇 | 台所用 低騒音形 オール金属タイプ | 天井埋込形換気扇 低騒音オール金属タイプ | VD-13ZY9 |  | 三菱電機（株） | MITSUBISHI__50_VD-13ZY9\Folder\Item |  |  |  |  | 2014-09-02 | 95 | 23.5 | 38.5 | 160 |  |  |  |  | 1 | 2.8 | 208 | 282 | 352.5 |  |  |  |  | 100 | https://www.mitsubishielectric.co.jp/ldg/wink/ssl/displayProduct.do?pid=197895
[7 empty] | 機器・器具 / ファン類 | 空調機・換気 | 天井埋込形換気扇 | 台所用 低騒音形 オール金属タイプ | 天井埋込形換気扇 低騒音オール金属タイプ | VD-15ZY9 |  | 三菱電機（株） | MITSUBISHI__50_VD-15ZY9\Folder\Item |  |  |  |  | 2014-09-02 | 150 | 23 | 39 | 216 |  |  |  |  | 1 | 4.5 | 219 | 334 | 406.5 |  |  |  |  | 100 | https://www.mitsubishielectric.co.jp/ldg/wink/ssl/displayProduct.do?pid=197911
[7 empty] | 機器・器具 / ファン類 | 空調機・換気 | 天井埋込形換気扇 | 台所用 低騒音形 オール金属タイプ | 天井埋込形換気扇 低騒音オール金属タイプ | VD-18Z9 |  | 三菱電機（株） | MITSUBISHI__50_VD-18Z9\Folder\Item |  |  |  |  | 2014-09-02 | 180 | 31 | 36 | 330 |  |  |  |  | 1 | 5.2 | 258 | 334 | 444 |  |  |  |  | 100 | https://www.mitsubishielectric.co.jp/ldg/wink/ssl/displayProduct.do?pid=197912
[7 empty] | 機器・器具 / ファン類 | 空調機・換気 | 天井埋込形換気扇 | 台所用 低騒音形 オール金属タイプ | 天井埋込形換気扇 低騒音オール金属タイプ | VD-18ZP9 |  | 三菱電機（株） | MITSUBISHI__50_VD-18ZP9\Folder\Item |  |  |  |  | 2014-09-02 | 180 | 35 | 34.5 | 370 |  |  |  |  | 1 | 5.9 | 258 | 380 | 485.5 |  |  |  |  | 100 | https://www.mitsubishielectric.co.jp/ldg/wink/ssl/displayProduct.do?pid=197924
[7 empty] | 機器・器具 / ファン類 | 空調機・換気 | 天井埋込形換気扇 | 台所用 低騒音形 オール金属タイプ | 天井埋込形換気扇 低騒音オール金属タイプ | VD-18ZY9 |  | 三菱電機（株） | MITSUBISHI__50_VD-18ZY9\Folder\Item |  |  |  |  | 2014-09-02 | 180 | 32 | 38 | 270 |  |  |  |  | 1 | 5 | 258 | 334 | 416 |  |  |  |  | 100 | https://www.mitsubishielectric.co.jp/ldg/wink/ssl/displayProduct.do?pid=197936
[7 empty] | 機器・器具 / ファン類 | 空調機・換気 | 天井埋込形換気扇 | 台所用 低騒音形 オール金属タイプ | 天井埋込形換気扇 低騒音オール金属タイプ | VD-20Z9 |  | 三菱電機（株） | MITSUBISHI__50_VD-20Z9\Folder\Item |  |  |  |  | 2014-09-02 | 180 | 44 | 37.5 | 420 |  |  |  |  | 1 | 6 | 258 | 380 | 485.5 |  |  |  |  | 100 | https://www.mitsubishielectric.co.jp/ldg/wink/ssl/displayProduct.do?pid=197937
[7 empty] | 機器・器具 / ファン類 | 空調機・換気 | 天井埋込形換気扇 | 台所用 低騒音形 オール金属タイプ | 天井埋込形換気扇 低騒音オール金属タイプ | VD-20ZH9 |  | 三菱電機（株） | MITSUBISHI__50_VD-20ZH9\Folder\Item |  |  |  |  | 2014-09-02 | 180 | 44 | 37.5 | 420 |  |  |  |  | 1 | 6 | 258 | 380 | 485.5 |  |  |  |  | 100 | https://www.mitsubishielectric.co.jp/ldg/wink/ssl/displayProduct.do?pid=197941
[7 empty] | 機器・器具 / ファン類 | 空調機・換気 | 天井埋込形換気扇 | 台所用 低騒音形 オール金属タイプ | 天井埋込形換気扇 低騒音オール金属タイプ | VD-20ZP9 |  | 三菱電機（株） | MITSUBISHI__50_VD-20ZP9\Folder\Item |  |  |  |  | 2014-09-02 | 180 |  |  |  |  | 28 | 58 |  | 1 | 6.5 | 263 | 380 | 485.5 | 33 | 42.5 | 330 | 520 | 100 | https://www.mitsubishielectric.co.jp/ldg/wink/ssl/displayProduct.do?pid=197862
[7 empty] | 機器・器具 / ファン類 | 空調機・換気 | 天井埋込形換気扇 | 台所用 低騒音形 オール金属タイプ | 天井埋込形換気扇 低騒音オール金属タイプ | VD-23Z9 |  | 三菱電機（株） | MITSUBISHI__50_VD-23Z9\Folder\Item |  |  |  |  | 2014-09-02 | 230 |  |  |  |  | 40 | 78 |  | 1 | 9.3 | 247 | 474 | 572 | 33 | 43.5 | 380 | 635 | 100 | https://www.mitsubishielectric.co.jp/ldg/wink/ssl/displayProduct.do?pid=197884
[7 empty] | 機器・器具 / ファン類 | 空調機・換気 | 天井埋込形換気扇 | 台所用 低騒音形 オール金属タイプ | 天井埋込形換気扇 低騒音オール金属タイプ | VD-23ZP9 |  | 三菱電機（株） | MITSUBISHI__50_VD-23ZP9\Folder\Item |  |  |  |  | 2014-09-02 | 200 |  |  |  |  | 44 | 95 |  | 1 | 10.3 | 293 | 474 | 572 | 35 | 46 | 460 | 760 | 100 | https://www.mitsubishielectric.co.jp/ldg/wink/ssl/displayProduct.do?pid=197960
[7 empty] | 機器・器具 / ファン類 | 空調機・換気 | 天井埋込形換気扇 | 台所用 低騒音形 オール金属タイプ | 天井埋込形換気扇 低騒音オール金属タイプ | VD-23ZPH9 |  | 三菱電機（株） | MITSUBISHI__50_VD-23ZPH9\Folder\Item |  |  |  |  | 2014-09-02 | 200 |  |  |  |  | 44 | 95 |  | 1 | 10.3 | 293 | 474 | 572 | 35 | 46 | 460 | 760 | 100 | https://www.mitsubishielectric.co.jp/ldg/wink/ssl/displayProduct.do?pid=197962
[7 empty] | 機器・器具 / ファン類 | 空調機・換気 | 天井埋込形換気扇 | 台所用 低騒音形 オール金属タイプ | 天井埋込形換気扇 低騒音オール金属タイプ | VD-13ZY12 |  | 三菱電機（株） | MITSUBISHI__50_VD-13ZY12\Folder\Item |  |  |  |  | 2020-02-17 |  | 23.5 | 38.5 | 160 | https://www.mitsubishielectric.co.jp/ldg/wink/ssl/displayProduct.do?pid=306830 |  |  | 100 | 1 | 2.8 | 208 | 499 | 430
[7 empty] | 機器・器具 / ファン類 | 空調機・換気 | 天井埋込形換気扇 | 台所用 低騒音形 オール金属タイプ | 天井埋込形換気扇 低騒音オール金属タイプ | VD-15ZY12 |  | 三菱電機（株） | MITSUBISHI__50_VD-15ZY12\Folder\Item |  |  |  |  | 2020-02-17 |  | 23 | 39 | 216 | https://www.mitsubishielectric.co.jp/ldg/wink/ssl/displayProduct.do?pid=307013 |  |  | 100 | 1 | 4.5 | 219 | 334 | 406.5
[7 empty] | 機器・器具 / ファン類 | 空調機・換気 | 天井埋込形換気扇 | 台所用 低騒音形 オール金属タイプ | 天井埋込形換気扇 低騒音オール金属タイプ | VD-18Z12 |  | 三菱電機（株） | MITSUBISHI__50_VD-18Z12\Folder\Item |  |  |  |  | 2020-02-17 |  | 31 | 36 | 330 | https://www.mitsubishielectric.co.jp/ldg/wink/ssl/displayProduct.do?pid=307016 |  |  | 100 | 1 | 5.2 | 258 | 334 | 444
[7 empty] | 機器・器具 / ファン類 | 空調機・換気 | 天井埋込形換気扇 | 台所用 低騒音形 オール金属タイプ | 天井埋込形換気扇 低騒音オール金属タイプ | VD-18ZP12 |  | 三菱電機（株） | MITSUBISHI__50_VD-18ZP12\Folder\Item |  |  |  |  | 2020-02-17 |  | 35 | 34.5 | 370 | https://www.mitsubishielectric.co.jp/ldg/wink/ssl/displayProduct.do?pid=307131 |  |  | 100 | 1 | 5.9 | 258 | 380 | 485.5
[7 empty] | 機器・器具 / ファン類 | 空調機・換気 | 天井埋込形換気扇 | 台所用 低騒音形 オール金属タイプ | 天井埋込形換気扇 低騒音オール金属タイプ | VD-18ZY12 |  | 三菱電機（株） | MITSUBISHI__50_VD-18ZY12\Folder\Item |  |  |  |  | 2020-02-17 |  | 32 | 38 | 270 | https://www.mitsubishielectric.co.jp/ldg/wink/ssl/displayProduct.do?pid=307146 |  |  | 100 | 1 | 5 | 258 | 334 | 416
[7 empty] | 機器・器具 / ファン類 | 空調機・換気 | 天井埋込形換気扇 | 台所用 低騒音形 オール金属タイプ | 天井埋込形換気扇 低騒音オール金属タイプ | VD-20Z12 |  | 三菱電機（株） | MITSUBISHI__50_VD-20Z12\Folder\Item |  |  |  |  | 2020-02-17 |  | 44 | 37.5 | 420 | https://www.mitsubishielectric.co.jp/ldg/wink/ssl/displayProduct.do?pid=307147 |  |  | 100 | 1 | 6 | 258 | 380 | 485.5
[7 empty] | 機器・器具 / ファン類 | 空調機・換気 | 天井埋込形換気扇 | 台所用 低騒音形 オール金属タイプ | 天井埋込形換気扇 低騒音オール金属タイプ | VD-20ZH12 |  | 三菱電機（株） | MITSUBISHI__50_VD-20ZH12\Folder\Item |  |  |  |  | 2020-02-17 |  | 44 | 37.5 | 420 | https://www.mitsubishielectric.co.jp/ldg/wink/ssl/displayProduct.do?pid=306716 |  |  | 100 | 1 | 6 | 258 | 380 | 485.5
[7 empty] | 機器・器具 / ファン類 | 空調機・換気 | 天井埋込形換気扇 | 台所用 低騒音形 オール金属タイプ | 天井埋込形換気扇 低騒音オール金属タイプ | VD-20ZP12 |  | 三菱電機（株） | MITSUBISHI__50_VD-20ZP12\Folder\Item |  |  |  |  | 2020-02-17 |  |  |  |  | https://www.mitsubishielectric.co.jp/ldg/wink/ssl/displayProduct.do?pid=306736 | 28 | 58 | 100 | 1 | 6.5 | 263 | 380 | 485.5 | 33 | 42.5 | 330 | 520
[7 empty] | 機器・器具 / ファン類 | 空調機・換気 | 天井埋込形換気扇 | 台所用 低騒音形 オール金属タイプ | 天井埋込形換気扇 低騒音オール金属タイプ | VD-23Z12 |  | 三菱電機（株） | MITSUBISHI__50_VD-23Z12\Folder\Item |  |  |  |  | 2020-02-17 |  |  |  |  | https://www.mitsubishielectric.co.jp/ldg/wink/ssl/displayProduct.do?pid=306755 | 40 | 78 | 100 | 1 | 9.3 | 247 | 474 | 572 | 33 | 43.5 | 380 | 635
[7 empty] | 機器・器具 / ファン類 | 空調機・換気 | 天井埋込形換気扇 | 台所用 低騒音形 オール金属タイプ | 天井埋込形換気扇 低騒音オール金属タイプ | VD-23ZP12 |  | 三菱電機（株） | MITSUBISHI__50_VD-23ZP12\Folder\Item |  |  |  |  | 2020-02-17 |  |  |  |  | https://www.mitsubishielectric.co.jp/ldg/wink/ssl/displayProduct.do?pid=306843 | 44 | 95 | 100 | 1 | 10.3 | 293 | 474 | 572 | 35 | 46 | 460 | 760
[7 empty] | 機器・器具 / ファン類 | 空調機・換気 | 天井埋込形換気扇 | 台所用 低騒音形 オール金属タイプ | 天井埋込形換気扇 低騒音オール金属タイプ | VD-13ZY13 |  | 三菱電機（株） | MITSUBISHI__50_VD-13ZY13\Folder\Item |  |  |  |  | 2022-06-01 |  | 23.5 | 38.5 | 160 | https://www.mitsubishielectric.co.jp/ldg/wink/ssl/displayProduct.do?pid=320711 |  |  | 100 | 1 | 2.8 | 208 | 499 | 430
[7 empty] | 機器・器具 / ファン類 | 空調機・換気 | 天井埋込形換気扇 | 台所用 低騒音形 オール金属タイプ | 天井埋込形換気扇 低騒音オール金属タイプ | VD-15ZY13 |  | 三菱電機（株） | MITSUBISHI__50_VD-15ZY13\Folder\Item |  |  |  |  | 2022-06-01 |  | 23 | 39 | 216 | https://www.mitsubishielectric.co.jp/ldg/wink/ssl/displayProduct.do?pid=320678 |  |  | 100 | 1 | 4.5 | 219 | 334 | 406.5
[7 empty] | 機器・器具 / ファン類 | 空調機・換気 | 天井埋込形換気扇 | 台所用 低騒音形 オール金属タイプ | 天井埋込形換気扇 低騒音オール金属タイプ | VD-18Z13 |  | 三菱電機（株） | MITSUBISHI__50_VD-18Z13\Folder\Item |  |  |  |  | 2022-06-01 |  | 31 | 36 | 330 | https://www.mitsubishielectric.co.jp/ldg/wink/ssl/displayProduct.do?pid=320681 |  |  | 100 | 1 | 5.2 | 258 | 334 | 444
[7 empty] | 機器・器具 / ファン類 | 空調機・換気 | 天井埋込形換気扇 | 台所用 低騒音形 オール金属タイプ | 天井埋込形換気扇 低騒音オール金属タイプ | VD-18ZP13 |  | 三菱電機（株） | MITSUBISHI__50_VD-18ZP13\Folder\Item |  |  |  |  | 2022-06-01 |  | 35 | 34.5 | 370 | https://www.mitsubishielectric.co.jp/ldg/wink/ssl/displayProduct.do?pid=320622 |  |  | 100 | 1 | 5.9 | 258 | 380 | 485.5
[7 empty] | 機器・器具 / ファン類 | 空調機・換気 | 天井埋込形換気扇 | 台所用 低騒音形 オール金属タイプ | 天井埋込形換気扇 低騒音オール金属タイプ | VD-18ZY13 |  | 三菱電機（株） | MITSUBISHI__50_VD-18ZY13\Folder\Item |  |  |  |  | 2022-06-01 |  | 32 | 38 | 270 | https://www.mitsubishielectric.co.jp/ldg/wink/ssl/displayProduct.do?pid=320460 |  |  | 100 | 1 | 5 | 258 | 334 | 416
[7 empty] | 機器・器具 / ファン類 | 空調機・換気 | 天井埋込形換気扇 | 台所用 低騒音形 オール金属タイプ | 天井埋込形換気扇 低騒音オール金属タイプ | VD-20Z13 |  | 三菱電機（株） | MITSUBISHI__50_VD-20Z13\Folder\Item |  |  |  |  | 2022-06-01 |  | 44 | 37.5 | 420 | https://www.mitsubishielectric.co.jp/ldg/wink/ssl/displayProduct.do?pid=320461 |  |  | 100 | 1 | 6 | 258 | 380 | 485.5
[7 empty] | 機器・器具 / ファン類 | 空調機・換気 | 天井埋込形換気扇 | 台所用 低騒音形 オール金属タイプ | 天井埋込形換気扇 低騒音オール金属タイプ | VD-20ZH13 |  | 三菱電機（株） | MITSUBISHI__50_VD-20ZH13\Folder\Item |  |  |  |  | 2022-06-01 |  | 44 | 37.5 | 420 | https://www.mitsubishielectric.co.jp/ldg/wink/ssl/displayProduct.do?pid=320473 |  |  | 100 | 1 | 6 | 258 | 380 | 485.5
[7 empty] | 機器・器具 / ファン類 | 空調機・換気 | 天井埋込形換気扇 | 台所用 低騒音形 オール金属タイプ | 天井埋込形換気扇 低騒音オール金属タイプ | VD-20ZP13 |  | 三菱電機（株） | MITSUBISHI__50_VD-20ZP13\Folder\Item |  |  |  |  | 2022-06-01 |  |  |  |  | https://www.mitsubishielectric.co.jp/ldg/wink/ssl/displayProduct.do?pid=320764 | 28 | 58 | 100 | 1 | 6.5 | 263 | 380 | 485.5 | 33 | 42.5 | 330 | 520
[7 empty] | 機器・器具 / ファン類 | 空調機・換気 | 天井埋込形換気扇 | 台所用 低騒音形 オール金属タイプ | 天井埋込形換気扇 低騒音オール金属タイプ | VD-23Z13 |  | 三菱電機（株） | MITSUBISHI__50_VD-23Z13\Folder\Item |  |  |  |  | 2022-06-01 |  |  |  |  | https://www.mitsubishielectric.co.jp/ldg/wink/ssl/displayProduct.do?pid=320783 | 40 | 78 | 100 | 1 | 9.3 | 247 | 474 | 572 | 33 | 43.5 | 380 | 635
[7 empty] | 機器・器具 / ファン類 | 空調機・換気 | 天井埋込形換気扇 | 台所用 低騒音形 オール金属タイプ | 天井埋込形換気扇 低騒音オール金属タイプ | VD-23ZP13 |  | 三菱電機（株） | MITSUBISHI__50_VD-23ZP13\Folder\Item |  |  |  |  | 2022-06-01 |  |  |  |  | https://www.mitsubishielectric.co.jp/ldg/wink/ssl/displayProduct.do?pid=320933 | 44 | 95 | 100 | 1 | 10.3 | 293 | 474 | 572 | 35 | 46 | 460 | 760
天井埋込形換気扇 低騒音オール金属タイプ[60Hz]
[20 empty] | 製品リリース年月日 | 羽根径Φ[㎜] | 消費電力(60ヘルツ電源)[W] | 騒 音 値SPL(60ヘルツ電源)[db] | 送 風 量(60ヘルツ電源)[m3/h] | 製品情報(URL) | 消費電力(60ヘルツ電源,弱)[W] | 消費電力(60ヘルツ電源,強)[W] | 電圧[V] | 相[φ] | 製品質量[kg] | 外形寸法 Ｈ[㎜] | 外形寸法 Ｄ[㎜] | 外形寸法 Ｗ[㎜] | 騒 音 値SPL(60ヘルツ電源,弱)[db] | 騒 音 値SPL(60ヘルツ電源,強)[db] | 送 風 量(60ヘルツ電源,弱)[m3/h] | 送 風 量(60ヘルツ電源,強)[m3/h] | 電 圧[V] | 製品情報
[7 empty] | 機器・器具 / ファン類 | 空調機・換気 | 天井埋込形換気扇 | 台所用 低騒音形 オール金属タイプ | 天井埋込形換気扇 低騒音オール金属タイプ | VD-13ZY9 |  | 三菱電機（株） | MITSUBISHI__60_VD-13ZY9\Folder\Item |  |  |  |  | 2014-09-02 | 95 | 27 | 39 | 170 |  |  |  |  | 1 | 2.8 | 208 | 282 | 352.5 |  |  |  |  | 100 | https://www.mitsubishielectric.co.jp/ldg/wink/ssl/displayProduct.do?pid=197895
[7 empty] | 機器・器具 / ファン類 | 空調機・換気 | 天井埋込形換気扇 | 台所用 低騒音形 オール金属タイプ | 天井埋込形換気扇 低騒音オール金属タイプ | VD-15ZY9 |  | 三菱電機（株） | MITSUBISHI__60_VD-15ZY9\Folder\Item |  |  |  |  | 2014-09-02 | 150 | 24 | 37.5 | 204 |  |  |  |  | 1 | 4.5 | 219 | 334 | 406.5 |  |  |  |  | 100 | https://www.mitsubishielectric.co.jp/ldg/wink/ssl/displayProduct.do?pid=197911
[7 empty] | 機器・器具 / ファン類 | 空調機・換気 | 天井埋込形換気扇 | 台所用 低騒音形 オール金属タイプ | 天井埋込形換気扇 低騒音オール金属タイプ | VD-18Z9 |  | 三菱電機（株） | MITSUBISHI__60_VD-18Z9\Folder\Item |  |  |  |  | 2014-09-02 | 180 | 35 | 35.5 | 325 |  |  |  |  | 1 | 5.2 | 258 | 334 | 444 |  |  |  |  | 100 | https://www.mitsubishielectric.co.jp/ldg/wink/ssl/displayProduct.do?pid=197912
[7 empty] | 機器・器具 / ファン類 | 空調機・換気 | 天井埋込形換気扇 | 台所用 低騒音形 オール金属タイプ | 天井埋込形換気扇 低騒音オール金属タイプ | VD-18ZP9 |  | 三菱電機（株） | MITSUBISHI__60_VD-18ZP9\Folder\Item |  |  |  |  | 2014-09-02 | 180 | 40 | 33.5 | 350 |  |  |  |  | 1 | 5.9 | 258 | 380 | 485.5 |  |  |  |  | 100 | https://www.mitsubishielectric.co.jp/ldg/wink/ssl/displayProduct.do?pid=197924
[7 empty] | 機器・器具 / ファン類 | 空調機・換気 | 天井埋込形換気扇 | 台所用 低騒音形 オール金属タイプ | 天井埋込形換気扇 低騒音オール金属タイプ | VD-18ZY9 |  | 三菱電機（株） | MITSUBISHI__60_VD-18ZY9\Folder\Item |  |  |  |  | 2014-09-02 | 180 | 36 | 37 | 260 |  |  |  |  | 1 | 5 | 258 | 334 | 416 |  |  |  |  | 100 | https://www.mitsubishielectric.co.jp/ldg/wink/ssl/displayProduct.do?pid=197936
[7 empty] | 機器・器具 / ファン類 | 空調機・換気 | 天井埋込形換気扇 | 台所用 低騒音形 オール金属タイプ | 天井埋込形換気扇 低騒音オール金属タイプ | VD-20Z9 |  | 三菱電機（株） | MITSUBISHI__60_VD-20Z9\Folder\Item |  |  |  |  | 2014-09-02 | 180 | 48 | 36.5 | 400 |  |  |  |  | 1 | 6 | 258 | 380 | 485.5 |  |  |  |  | 100 | https://www.mitsubishielectric.co.jp/ldg/wink/ssl/displayProduct.do?pid=197937
[7 empty] | 機器・器具 / ファン類 | 空調機・換気 | 天井埋込形換気扇 | 台所用 低騒音形 オール金属タイプ | 天井埋込形換気扇 低騒音オール金属タイプ | VD-20ZH9 |  | 三菱電機（株） | MITSUBISHI__60_VD-20ZH9\Folder\Item |  |  |  |  | 2014-09-02 | 180 | 48 | 36.5 | 400 |  |  |  |  | 1 | 6 | 258 | 380 | 485.5 |  |  |  |  | 100 | https://www.mitsubishielectric.co.jp/ldg/wink/ssl/displayProduct.do?pid=197941
[7 empty] | 機器・器具 / ファン類 | 空調機・換気 | 天井埋込形換気扇 | 台所用 低騒音形 オール金属タイプ | 天井埋込形換気扇 低騒音オール金属タイプ | VD-20ZP9 |  | 三菱電機（株） | MITSUBISHI__60_VD-20ZP9\Folder\Item |  |  |  |  | 2014-09-02 | 180 |  |  |  |  | 30 | 64 |  | 1 | 6.5 | 263 | 380 | 485.5 | 32 | 41.5 | 310 | 500 | 100 | https://www.mitsubishielectric.co.jp/ldg/wink/ssl/displayProduct.do?pid=197862
[7 empty] | 機器・器具 / ファン類 | 空調機・換気 | 天井埋込形換気扇 | 台所用 低騒音形 オール金属タイプ | 天井埋込形換気扇 低騒音オール金属タイプ | VD-23Z9 |  | 三菱電機（株） | MITSUBISHI__60_VD-23Z9\Folder\Item |  |  |  |  | 2014-09-02 | 230 |  |  |  |  | 43 | 88 |  | 1 | 9.3 | 247 | 474 | 572 | 31 | 42.5 | 350 | 600 | 100 | https://www.mitsubishielectric.co.jp/ldg/wink/ssl/displayProduct.do?pid=197884
[7 empty] | 機器・器具 / ファン類 | 空調機・換気 | 天井埋込形換気扇 | 台所用 低騒音形 オール金属タイプ | 天井埋込形換気扇 低騒音オール金属タイプ | VD-23ZP9 |  | 三菱電機（株） | MITSUBISHI__60_VD-23ZP9\Folder\Item |  |  |  |  | 2014-09-02 | 200 |  |  |  |  | 47 | 106 |  | 1 | 10.3 | 293 | 474 | 572 | 33 | 45 | 400 | 700 | 100 | https://www.mitsubishielectric.co.jp/ldg/wink/ssl/displayProduct.do?pid=197960
[7 empty] | 機器・器具 / ファン類 | 空調機・換気 | 天井埋込形換気扇 | 台所用 低騒音形 オール金属タイプ | 天井埋込形換気扇 低騒音オール金属タイプ | VD-23ZPH9 |  | 三菱電機（株） | MITSUBISHI__60_VD-23ZPH9\Folder\Item |  |  |  |  | 2014-09-02 | 200 |  |  |  |  | 47 | 106 |  | 1 | 10.3 | 293 | 474 | 572 | 33 | 45 | 400 | 700 | 100 | https://www.mitsubishielectric.co.jp/ldg/wink/ssl/displayProduct.do?pid=197962
[7 empty] | 機器・器具 / ファン類 | 空調機・換気 | 天井埋込形換気扇 | 台所用 低騒音形 オール金属タイプ | 天井埋込形換気扇 低騒音オール金属タイプ | VD-13ZY12 |  | 三菱電機（株） | MITSUBISHI__60_VD-13ZY12\Folder\Item |  |  |  |  | 2020-02-17 |  | 27 | 39 | 170 | https://www.mitsubishielectric.co.jp/ldg/wink/ssl/displayProduct.do?pid=306830 |  |  | 100 | 1 | 2.8 | 208 | 499 | 430
[7 empty] | 機器・器具 / ファン類 | 空調機・換気 | 天井埋込形換気扇 | 台所用 低騒音形 オール金属タイプ | 天井埋込形換気扇 低騒音オール金属タイプ | VD-15ZY12 |  | 三菱電機（株） | MITSUBISHI__60_VD-15ZY12\Folder\Item |  |  |  |  | 2020-02-17 |  | 24 | 37.5 | 204 | https://www.mitsubishielectric.co.jp/ldg/wink/ssl/displayProduct.do?pid=307013 |  |  | 100 | 1 | 4.5 | 219 | 334 | 406.5
[7 empty] | 機器・器具 / ファン類 | 空調機・換気 | 天井埋込形換気扇 | 台所用 低騒音形 オール金属タイプ | 天井埋込形換気扇 低騒音オール金属タイプ | VD-18Z12 |  | 三菱電機（株） | MITSUBISHI__60_VD-18Z12\Folder\Item |  |  |  |  | 2020-02-17 |  | 35 | 35.5 | 325 | https://www.mitsubishielectric.co.jp/ldg/wink/ssl/displayProduct.do?pid=307016 |  |  | 100 | 1 | 5.2 | 258 | 334 | 444
[7 empty] | 機器・器具 / ファン類 | 空調機・換気 | 天井埋込形換気扇 | 台所用 低騒音形 オール金属タイプ | 天井埋込形換気扇 低騒音オール金属タイプ | VD-18ZP12 |  | 三菱電機（株） | MITSUBISHI__60_VD-18ZP12\Folder\Item |  |  |  |  | 2020-02-17 |  | 40 | 33.5 | 350 | https://www.mitsubishielectric.co.jp/ldg/wink/ssl/displayProduct.do?pid=307131 |  |  | 100 | 1 | 5.9 | 258 | 380 | 485.5
[7 empty] | 機器・器具 / ファン類 | 空調機・換気 | 天井埋込形換気扇 | 台所用 低騒音形 オール金属タイプ | 天井埋込形換気扇 低騒音オール金属タイプ | VD-18ZY12 |  | 三菱電機（株） | MITSUBISHI__60_VD-18ZY12\Folder\Item |  |  |  |  | 2020-02-17 |  | 36 | 37 | 260 | https://www.mitsubishielectric.co.jp/ldg/wink/ssl/displayProduct.do?pid=307146 |  |  | 100 | 1 | 5 | 258 | 334 | 416
[7 empty] | 機器・器具 / ファン類 | 空調機・換気 | 天井埋込形換気扇 | 台所用 低騒音形 オール金属タイプ | 天井埋込形換気扇 低騒音オール金属タイプ | VD-20Z12 |  | 三菱電機（株） | MITSUBISHI__60_VD-20Z12\Folder\Item |  |  |  |  | 2020-02-17 |  | 48 | 36.5 | 400 | https://www.mitsubishielectric.co.jp/ldg/wink/ssl/displayProduct.do?pid=307147 |  |  | 100 | 1 | 6 | 258 | 380 | 485.5
[7 empty] | 機器・器具 / ファン類 | 空調機・換気 | 天井埋込形換気扇 | 台所用 低騒音形 オール金属タイプ | 天井埋込形換気扇 低騒音オール金属タイプ | VD-20ZH12 |  | 三菱電機（株） | MITSUBISHI__60_VD-20ZH12\Folder\Item |  |  |  |  | 2020-02-17 |  | 48 | 36.5 | 400 | https://www.mitsubishielectric.co.jp/ldg/wink/ssl/displayProduct.do?pid=306716 |  |  | 100 | 1 | 6 | 258 | 380 | 485.5
[7 empty] | 機器・器具 / ファン類 | 空調機・換気 | 天井埋込形換気扇 | 台所用 低騒音形 オール金属タイプ | 天井埋込形換気扇 低騒音オール金属タイプ | VD-20ZP12 |  | 三菱電機（株） | MITSUBISHI__60_VD-20ZP12\Folder\Item |  |  |  |  | 2020-02-17 |  |  |  |  | https://www.mitsubishielectric.co.jp/ldg/wink/ssl/displayProduct.do?pid=306736 | 30 | 64 | 100 | 1 | 6.5 | 263 | 380 | 485.5 | 32 | 41.5 | 310 | 500
[7 empty] | 機器・器具 / ファン類 | 空調機・換気 | 天井埋込形換気扇 | 台所用 低騒音形 オール金属タイプ | 天井埋込形換気扇 低騒音オール金属タイプ | VD-23Z12 |  | 三菱電機（株） | MITSUBISHI__60_VD-23Z12\Folder\Item |  |  |  |  | 2020-02-17 |  |  |  |  | https://www.mitsubishielectric.co.jp/ldg/wink/ssl/displayProduct.do?pid=306755 | 43 | 88 | 100 | 1 | 9.3 | 247 | 474 | 572 | 31 | 42.5 | 350 | 600
[7 empty] | 機器・器具 / ファン類 | 空調機・換気 | 天井埋込形換気扇 | 台所用 低騒音形 オール金属タイプ | 天井埋込形換気扇 低騒音オール金属タイプ | VD-23ZP12 |  | 三菱電機（株） | MITSUBISHI__60_VD-23ZP12\Folder\Item |  |  |  |  | 2020-02-17 |  |  |  |  | https://www.mitsubishielectric.co.jp/ldg/wink/ssl/displayProduct.do?pid=306843 | 47 | 106 | 100 | 1 | 10.3 | 293 | 474 | 572 | 33 | 45 | 400 | 700
[7 empty] | 機器・器具 / ファン類 | 空調機・換気 | 天井埋込形換気扇 | 台所用 低騒音形 オール金属タイプ | 天井埋込形換気扇 低騒音オール金属タイプ | VD-13ZY13 |  | 三菱電機（株） | MITSUBISHI__60_VD-13ZY13\Folder\Item |  |  |  |  | 2022-06-01 |  | 27 | 39 | 170 | https://www.mitsubishielectric.co.jp/ldg/wink/ssl/displayProduct.do?pid=320711 |  |  | 100 | 1 | 2.8 | 208 | 499 | 430
[7 empty] | 機器・器具 / ファン類 | 空調機・換気 | 天井埋込形換気扇 | 台所用 低騒音形 オール金属タイプ | 天井埋込形換気扇 低騒音オール金属タイプ | VD-15ZY13 |  | 三菱電機（株） | MITSUBISHI__60_VD-15ZY13\Folder\Item |  |  |  |  | 2022-06-01 |  | 24 | 37.5 | 204 | https://www.mitsubishielectric.co.jp/ldg/wink/ssl/displayProduct.do?pid=320678 |  |  | 100 | 1 | 4.5 | 219 | 334 | 406.5
[7 empty] | 機器・器具 / ファン類 | 空調機・換気 | 天井埋込形換気扇 | 台所用 低騒音形 オール金属タイプ | 天井埋込形換気扇 低騒音オール金属タイプ | VD-18Z13 |  | 三菱電機（株） | MITSUBISHI__60_VD-18Z13\Folder\Item |  |  |  |  | 2022-06-01 |  | 35 | 35.5 | 325 | https://www.mitsubishielectric.co.jp/ldg/wink/ssl/displayProduct.do?pid=320681 |  |  | 100 | 1 | 5.2 | 258 | 334 | 444
[7 empty] | 機器・器具 / ファン類 | 空調機・換気 | 天井埋込形換気扇 | 台所用 低騒音形 オール金属タイプ | 天井埋込形換気扇 低騒音オール金属タイプ | VD-18ZP13 |  | 三菱電機（株） | MITSUBISHI__60_VD-18ZP13\Folder\Item |  |  |  |  | 2022-06-01 |  | 40 | 33.5 | 350 | https://www.mitsubishielectric.co.jp/ldg/wink/ssl/displayProduct.do?pid=320622 |  |  | 100 | 1 | 5.9 | 258 | 380 | 485.5
[7 empty] | 機器・器具 / ファン類 | 空調機・換気 | 天井埋込形換気扇 | 台所用 低騒音形 オール金属タイプ | 天井埋込形換気扇 低騒音オール金属タイプ | VD-18ZY13 |  | 三菱電機（株） | MITSUBISHI__60_VD-18ZY13\Folder\Item |  |  |  |  | 2022-06-01 |  | 36 | 37 | 260 | https://www.mitsubishielectric.co.jp/ldg/wink/ssl/displayProduct.do?pid=320460 |  |  | 100 | 1 | 5 | 258 | 334 | 416
[7 empty] | 機器・器具 / ファン類 | 空調機・換気 | 天井埋込形換気扇 | 台所用 低騒音形 オール金属タイプ | 天井埋込形換気扇 低騒音オール金属タイプ | VD-20Z13 |  | 三菱電機（株） | MITSUBISHI__60_VD-20Z13\Folder\Item |  |  |  |  | 2022-06-01 |  | 48 | 36.5 | 400 | https://www.mitsubishielectric.co.jp/ldg/wink/ssl/displayProduct.do?pid=320461 |  |  | 100 | 1 | 6 | 258 | 380 | 485.5
[7 empty] | 機器・器具 / ファン類 | 空調機・換気 | 天井埋込形換気扇 | 台所用 低騒音形 オール金属タイプ | 天井埋込形換気扇 低騒音オール金属タイプ | VD-20ZH13 |  | 三菱電機（株） | MITSUBISHI__60_VD-20ZH13\Folder\Item |  |  |  |  | 2022-06-01 |  | 48 | 36.5 | 400 | https://www.mitsubishielectric.co.jp/ldg/wink/ssl/displayProduct.do?pid=320473 |  |  | 100 | 1 | 6 | 258 | 380 | 485.5
[7 empty] | 機器・器具 / ファン類 | 空調機・換気 | 天井埋込形換気扇 | 台所用 低騒音形 オール金属タイプ | 天井埋込形換気扇 低騒音オール金属タイプ | VD-20ZP13 |  | 三菱電機（株） | MITSUBISHI__60_VD-20ZP13\Folder\Item |  |  |  |  | 2022-06-01 |  |  |  |  | https://www.mitsubishielectric.co.jp/ldg/wink/ssl/displayProduct.do?pid=320764 | 30 | 64 | 100 | 1 | 6.5 | 263 | 380 | 485.5 | 32 | 41.5 | 310 | 500
[7 empty] | 機器・器具 / ファン類 | 空調機・換気 | 天井埋込形換気扇 | 台所用 低騒音形 オール金属タイプ | 天井埋込形換気扇 低騒音オール金属タイプ | VD-23Z13 |  | 三菱電機（株） | MITSUBISHI__60_VD-23Z13\Folder\Item |  |  |  |  | 2022-06-01 |  |  |  |  | https://www.mitsubishielectric.co.jp/ldg/wink/ssl/displayProduct.do?pid=320783 | 43 | 88 | 100 | 1 | 9.3 | 247 | 474 | 572 | 31 | 42.5 | 350 | 600
[7 empty] | 機器・器具 / ファン類 | 空調機・換気 | 天井埋込形換気扇 | 台所用 低騒音形 オール金属タイプ | 天井埋込形換気扇 低騒音オール金属タイプ | VD-23ZP13 |  | 三菱電機（株） | MITSUBISHI__60_VD-23ZP13\Folder\Item |  |  |  |  | 2022-06-01 |  |  |  |  | https://www.mitsubishielectric.co.jp/ldg/wink/ssl/displayProduct.do?pid=320933 | 47 | 106 | 100 | 1 | 10.3 | 293 | 474 | 572 | 33 | 45 | 400 | 700
台所用 低騒音形 オール金属タイプ
天井埋込形換気扇 低騒音オール金属タイプ[50Hz]
[20 empty] | 製品リリース年月日 | 送 風 量(50ヘルツ電源)[m3/h] | 騒 音 値SPL(50ヘルツ電源)[db] | 外形寸法 Ｗ[㎜] | 外形寸法 Ｄ[㎜] | 外形寸法 Ｈ[㎜] | 製品質量[kg] | 相[φ] | 電圧[V] | 消費電力(50ヘルツ電源)[W] | 製品情報
[7 empty] | 機器・器具 / ファン類 | 空調機・換気 | 天井埋込形換気扇 | 台所用 低騒音形 オール金属タイプ | 天井埋込形換気扇 低騒音オール金属タイプ | VD-13ZY14 |  | 三菱電機（株） | MITSUBISHI__50_VD-13ZY14\Folder\Item |  |  |  |  | 2024-06-03 | 160 | 38.5 | 352.5 | 282 | 208 | 2.8 | 1 | 100 | 23.5 | https://www.mitsubishielectric.co.jp/ldg/wink/qr/002/333599/
[7 empty] | 機器・器具 / ファン類 | 空調機・換気 | 天井埋込形換気扇 | 台所用 低騒音形 オール金属タイプ | 天井埋込形換気扇 低騒音オール金属タイプ | VD-15ZY14 |  | 三菱電機（株） | MITSUBISHI__50_VD-15ZY14\Folder\Item |  |  |  |  | 2024-06-03 | 216 | 39 | 406.5 | 334 | 219 | 4.5 | 1 | 100 | 23 | https://www.mitsubishielectric.co.jp/ldg/wink/qr/002/333639/
天井埋込形換気扇 低騒音オール金属タイプ[60Hz]
[20 empty] | 製品リリース年月日 | 送 風 量(60ヘルツ電源)[m3/h] | 騒 音 値SPL(60ヘルツ電源)[db] | 外形寸法 Ｗ[㎜] | 外形寸法 Ｄ[㎜] | 外形寸法 Ｈ[㎜] | 製品質量[kg] | 相[φ] | 電圧[V] | 消費電力(60ヘルツ電源)[W] | 製品情報
[7 empty] | 機器・器具 / ファン類 | 空調機・換気 | 天井埋込形換気扇 | 台所用 低騒音形 オール金属タイプ | 天井埋込形換気扇 低騒音オール金属タイプ | VD-13ZY14 |  | 三菱電機（株） | MITSUBISHI__60_VD-13ZY14\Folder\Item |  |  |  |  | 2024-06-03 | 170 | 39 | 352.5 | 282 | 208 | 2.8 | 1 | 100 | 27 | https://www.mitsubishielectric.co.jp/ldg/wink/qr/002/333599/
[7 empty] | 機器・器具 / ファン類 | 空調機・換気 | 天井埋込形換気扇 | 台所用 低騒音形 オール金属タイプ | 天井埋込形換気扇 低騒音オール金属タイプ | VD-15ZY14 |  | 三菱電機（株） | MITSUBISHI__60_VD-15ZY14\Folder\Item |  |  |  |  | 2024-06-03 | 204 | 37.5 | 406.5 | 334 | 219 | 4.5 | 1 | 100 | 24 | https://www.mitsubishielectric.co.jp/ldg/wink/qr/002/333639/
台所用 低騒音形 オール金属タイプ 24時間換気機能付
天井埋込形換気扇 低騒音オール金属タイプ[50Hz]
[20 empty] | 製品リリース年月日 | 羽根径Φ[㎜] | 製品情報(URL) | 消費電力(50ヘルツ電源,弱)[W] | 消費電力(50ヘルツ電源,強)[W] | 電圧[V] | 相[φ] | 電 圧[V] | 製品質量[kg] | 外形寸法 Ｄ[㎜] | 外形寸法 Ｗ[㎜] | 騒 音 値SPL(50ヘルツ電源,弱)[db] | 騒 音 値SPL(50ヘルツ電源,強)[db] | 送 風 量(50ヘルツ電源,弱)[m3/h] | 送 風 量(50ヘルツ電源,強)[m3/h] | 外形寸法 Ｈ[㎜] | 製品情報
[7 empty] | 機器・器具 / ファン類 | 空調機・換気 | 天井埋込形換気扇 | 台所用 低騒音形 オール金属タイプ 24時間換気機能付 | 天井埋込形換気扇 低騒音オール金属タイプ | VD-18ZL9 |  | 三菱電機（株） | MITSUBISHI__50_VD-18ZL9\Folder\Item |  |  |  |  | 2014-09-02 | 180 |  | 14 | 31 |  | 1 | 100 | 5.3 | 334 | 444 | 25.5 | 36 | 190 | 330 | 258 | https://www.mitsubishielectric.co.jp/ldg/wink/ssl/displayProduct.do?pid=197916
[7 empty] | 機器・器具 / ファン類 | 空調機・換気 | 天井埋込形換気扇 | 台所用 低騒音形 オール金属タイプ 24時間換気機能付 | 天井埋込形換気扇 低騒音オール金属タイプ | VD-18ZLY9 |  | 三菱電機（株） | MITSUBISHI__50_VD-18ZLY9\Folder\Item |  |  |  |  | 2014-09-02 | 180 |  | 14 | 32 |  | 1 | 100 | 5.1 | 334 | 416 | 26 | 38 | 150 | 270 | 258 | https://www.mitsubishielectric.co.jp/ldg/wink/ssl/displayProduct.do?pid=197922
[7 empty] | 機器・器具 / ファン類 | 空調機・換気 | 天井埋込形換気扇 | 台所用 低騒音形 オール金属タイプ 24時間換気機能付 | 天井埋込形換気扇 低騒音オール金属タイプ | VD-20ZL9 |  | 三菱電機（株） | MITSUBISHI__50_VD-20ZL9\Folder\Item |  |  |  |  | 2014-09-02 | 180 |  | 15.5 | 44 |  | 1 | 100 | 6.1 | 380 | 485.5 | 25 | 37.5 | 210 | 420 | 258 | https://www.mitsubishielectric.co.jp/ldg/wink/ssl/displayProduct.do?pid=197871
[7 empty] | 機器・器具 / ファン類 | 空調機・換気 | 天井埋込形換気扇 | 台所用 低騒音形 オール金属タイプ 24時間換気機能付 | 天井埋込形換気扇 低騒音オール金属タイプ | VD-18ZL12 |  | 三菱電機（株） | MITSUBISHI__50_VD-18ZL12\Folder\Item |  |  |  |  | 2020-02-17 |  | https://www.mitsubishielectric.co.jp/ldg/wink/ssl/displayProduct.do?pid=307117 | 14 | 31 | 100 | 1 |  | 5.3 | 334 | 444 | 25.5 | 36 | 190 | 330 | 258
[7 empty] | 機器・器具 / ファン類 | 空調機・換気 | 天井埋込形換気扇 | 台所用 低騒音形 オール金属タイプ 24時間換気機能付 | 天井埋込形換気扇 低騒音オール金属タイプ | VD-20ZL12 |  | 三菱電機（株） | MITSUBISHI__50_VD-20ZL12\Folder\Item |  |  |  |  | 2020-02-17 |  | https://www.mitsubishielectric.co.jp/ldg/wink/ssl/displayProduct.do?pid=306719 | 15.5 | 44 | 100 | 1 |  | 6.1 | 380 | 485.5 | 25 | 37.5 | 210 | 420 | 258
[7 empty] | 機器・器具 / ファン類 | 空調機・換気 | 天井埋込形換気扇 | 台所用 低騒音形 オール金属タイプ 24時間換気機能付 | 天井埋込形換気扇 低騒音オール金属タイプ | VD-18ZLY12 |  | 三菱電機（株） | MITSUBISHI__50_VD-18ZLY12\Folder\Item |  |  |  |  | 2020-02-17 |  | https://www.mitsubishielectric.co.jp/ldg/wink/ssl/displayProduct.do?pid=307129 | 14 | 32 | 100 | 1 |  | 5.1 | 334 | 416 | 26 | 38 | 150 | 270 | 258
[7 empty] | 機器・器具 / ファン類 | 空調機・換気 | 天井埋込形換気扇 | 台所用 低騒音形 オール金属タイプ 24時間換気機能付 | 天井埋込形換気扇 低騒音オール金属タイプ | VD-18ZL13 |  | 三菱電機（株） | MITSUBISHI__50_VD-18ZL13\Folder\Item |  |  |  |  | 2022-06-01 |  | https://www.mitsubishielectric.co.jp/ldg/wink/ssl/displayProduct.do?pid=320608 | 14 | 31 | 100 | 1 |  | 5.3 | 334 | 444 | 25.5 | 36 | 190 | 330 | 258
[7 empty] | 機器・器具 / ファン類 | 空調機・換気 | 天井埋込形換気扇 | 台所用 低騒音形 オール金属タイプ 24時間換気機能付 | 天井埋込形換気扇 低騒音オール金属タイプ | VD-20ZL13 |  | 三菱電機（株） | MITSUBISHI__50_VD-20ZL13\Folder\Item |  |  |  |  | 2022-06-01 |  | https://www.mitsubishielectric.co.jp/ldg/wink/ssl/displayProduct.do?pid=320476 | 15.5 | 44 | 100 | 1 |  | 6.1 | 380 | 485.5 | 25 | 37.5 | 210 | 420 | 258
[7 empty] | 機器・器具 / ファン類 | 空調機・換気 | 天井埋込形換気扇 | 台所用 低騒音形 オール金属タイプ 24時間換気機能付 | 天井埋込形換気扇 低騒音オール金属タイプ | VD-18ZLY13 |  | 三菱電機（株） | MITSUBISHI__50_VD-18ZLY13\Folder\Item |  |  |  |  | 2022-06-01 |  | https://www.mitsubishielectric.co.jp/ldg/wink/ssl/displayProduct.do?pid=320620 | 14 | 32 | 100 | 1 |  | 5.1 | 334 | 416 | 26 | 38 | 150 | 270 | 258
天井埋込形換気扇 低騒音オール金属タイプ[60Hz]
[20 empty] | 製品リリース年月日 | 羽根径Φ[㎜] | 製品情報(URL) | 消費電力(60ヘルツ電源,弱)[W] | 消費電力(60ヘルツ電源,強)[W] | 電圧[V] | 相[φ] | 電 圧[V] | 製品質量[kg] | 外形寸法 Ｄ[㎜] | 外形寸法 Ｗ[㎜] | 騒 音 値SPL(60ヘルツ電源,弱)[db] | 騒 音 値SPL(60ヘルツ電源,強)[db] | 送 風 量(60ヘルツ電源,弱)[m3/h] | 送 風 量(60ヘルツ電源,強)[m3/h] | 外形寸法 Ｈ[㎜] | 製品情報
[7 empty] | 機器・器具 / ファン類 | 空調機・換気 | 天井埋込形換気扇 | 台所用 低騒音形 オール金属タイプ 24時間換気機能付 | 天井埋込形換気扇 低騒音オール金属タイプ | VD-18ZL9 |  | 三菱電機（株） | MITSUBISHI__60_VD-18ZL9\Folder\Item |  |  |  |  | 2014-09-02 | 180 |  | 16 | 35 |  | 1 | 100 | 5.3 | 334 | 444 | 25.5 | 35.5 | 190 | 325 | 258 | https://www.mitsubishielectric.co.jp/ldg/wink/ssl/displayProduct.do?pid=197916
[7 empty] | 機器・器具 / ファン類 | 空調機・換気 | 天井埋込形換気扇 | 台所用 低騒音形 オール金属タイプ 24時間換気機能付 | 天井埋込形換気扇 低騒音オール金属タイプ | VD-18ZLY9 |  | 三菱電機（株） | MITSUBISHI__60_VD-18ZLY9\Folder\Item |  |  |  |  | 2014-09-02 | 180 |  | 16 | 36 |  | 1 | 100 | 5.1 | 334 | 416 | 26 | 37 | 150 | 260 | 258 | https://www.mitsubishielectric.co.jp/ldg/wink/ssl/displayProduct.do?pid=197922
[7 empty] | 機器・器具 / ファン類 | 空調機・換気 | 天井埋込形換気扇 | 台所用 低騒音形 オール金属タイプ 24時間換気機能付 | 天井埋込形換気扇 低騒音オール金属タイプ | VD-20ZL9 |  | 三菱電機（株） | MITSUBISHI__60_VD-20ZL9\Folder\Item |  |  |  |  | 2014-09-02 | 180 |  | 19.5 | 48 |  | 1 | 100 | 6.1 | 380 | 485.5 | 25 | 36.5 | 210 | 400 | 258 | https://www.mitsubishielectric.co.jp/ldg/wink/ssl/displayProduct.do?pid=197871
[7 empty] | 機器・器具 / ファン類 | 空調機・換気 | 天井埋込形換気扇 | 台所用 低騒音形 オール金属タイプ 24時間換気機能付 | 天井埋込形換気扇 低騒音オール金属タイプ | VD-18ZL12 |  | 三菱電機（株） | MITSUBISHI__60_VD-18ZL12\Folder\Item |  |  |  |  | 2020-02-17 |  | https://www.mitsubishielectric.co.jp/ldg/wink/ssl/displayProduct.do?pid=307117 | 16 | 35 | 100 | 1 |  | 5.3 | 334 | 444 | 25.5 | 35.5 | 190 | 325 | 258
[7 empty] | 機器・器具 / ファン類 | 空調機・換気 | 天井埋込形換気扇 | 台所用 低騒音形 オール金属タイプ 24時間換気機能付 | 天井埋込形換気扇 低騒音オール金属タイプ | VD-20ZL12 |  | 三菱電機（株） | MITSUBISHI__60_VD-20ZL12\Folder\Item |  |  |  |  | 2020-02-17 |  | https://www.mitsubishielectric.co.jp/ldg/wink/ssl/displayProduct.do?pid=306719 | 19.5 | 48 | 100 | 1 |  | 6.1 | 380 | 485.5 | 25 | 36.5 | 210 | 400 | 258
[7 empty] | 機器・器具 / ファン類 | 空調機・換気 | 天井埋込形換気扇 | 台所用 低騒音形 オール金属タイプ 24時間換気機能付 | 天井埋込形換気扇 低騒音オール金属タイプ | VD-18ZLY12 |  | 三菱電機（株） | MITSUBISHI__60_VD-18ZLY12\Folder\Item |  |  |  |  | 2020-02-17 |  | https://www.mitsubishielectric.co.jp/ldg/wink/ssl/displayProduct.do?pid=307129 | 16 | 36 | 100 | 1 |  | 5.1 | 334 | 416 | 26 | 37 | 150 | 260 | 258
[7 empty] | 機器・器具 / ファン類 | 空調機・換気 | 天井埋込形換気扇 | 台所用 低騒音形 オール金属タイプ 24時間換気機能付 | 天井埋込形換気扇 低騒音オール金属タイプ | VD-18ZL13 |  | 三菱電機（株） | MITSUBISHI__60_VD-18ZL13\Folder\Item |  |  |  |  | 2022-06-01 |  | https://www.mitsubishielectric.co.jp/ldg/wink/ssl/displayProduct.do?pid=320608 | 16 | 35 | 100 | 1 |  | 5.3 | 334 | 444 | 25.5 | 35.5 | 190 | 325 | 258
[7 empty] | 機器・器具 / ファン類 | 空調機・換気 | 天井埋込形換気扇 | 台所用 低騒音形 オール金属タイプ 24時間換気機能付 | 天井埋込形換気扇 低騒音オール金属タイプ | VD-20ZL13 |  | 三菱電機（株） | MITSUBISHI__60_VD-20ZL13\Folder\Item |  |  |  |  | 2022-06-01 |  | https://www.mitsubishielectric.co.jp/ldg/wink/ssl/displayProduct.do?pid=320476 | 19.5 | 48 | 100 | 1 |  | 6.1 | 380 | 485.5 | 25 | 36.5 | 210 | 400 | 258
[7 empty] | 機器・器具 / ファン類 | 空調機・換気 | 天井埋込形換気扇 | 台所用 低騒音形 オール金属タイプ 24時間換気機能付 | 天井埋込形換気扇 低騒音オール金属タイプ | VD-18ZLY13 |  | 三菱電機（株） | MITSUBISHI__60_VD-18ZLY13\Folder\Item |  |  |  |  | 2022-06-01 |  | https://www.mitsubishielectric.co.jp/ldg/wink/ssl/displayProduct.do?pid=320620 | 16 | 36 | 100 | 1 |  | 5.1 | 334 | 416 | 26 | 37 | 150 | 260 | 258
台所用 定風量形 オール金属タイプ 24時間換気機能付（DCブラシレスモーター搭載）
天井埋込形換気扇 定風量オール金属タイプ[50Hz]
[20 empty] | 製品リリース年月日 | 羽根径Φ[㎜] | 機外静圧(50ヘルツ電源,強)[Pa] | 製品情報(URL) | 消費電力(50ヘルツ電源,弱)[W] | 消費電力(50ヘルツ電源,中)[W] | 消費電力(50ヘルツ電源,強)[W] | 電圧[V] | 相[φ] | 製品質量[kg] | 電 圧[V] | 外形寸法 Ｈ[㎜] | 外形寸法 Ｗ[㎜] | 騒 音 値SPL(50ヘルツ電源,弱)[db] | 騒 音 値SPL(50ヘルツ電源,中)[db] | 騒 音 値SPL(50ヘルツ電源,強)[db] | 機外静圧(50ヘルツ電源,弱)[Pa] | 機外静圧(50ヘルツ電源,中)[Pa] | 送 風 量(50ヘルツ電源,弱)[m3/h] | 送 風 量(50ヘルツ電源,中)[m3/h] | 送 風 量(50ヘルツ電源,強)[m3/h] | 外形寸法 Ｄ[㎜] | 製品情報
[7 empty] | 機器・器具 / ファン類 | 空調機・換気 | 天井埋込形換気扇 | 台所用 定風量形 オール金属タイプ 24時間換気機能付（DCブラシレスモーター搭載） | 天井埋込形換気扇 定風量オール金属タイプ | VD-13ZVY3 |  | 三菱電機（株） | MITSUBISHI__50_VD-13ZVY3\Folder\Item |  |  |  |  | 2016-06-06 | 95 | 80 |  | 2.5 |  | 5 |  | 1 | 2.6 | 100 | 221 | 352.5 | 25 |  | 33 | 60 |  | 75 |  | 120 | 282 | https://www.mitsubishielectric.co.jp/ldg/wink/ssl/displayProduct.do?pid=267574
[7 empty] | 機器・器具 / ファン類 | 空調機・換気 | 天井埋込形換気扇 | 台所用 定風量形 オール金属タイプ 24時間換気機能付（DCブラシレスモーター搭載） | 天井埋込形換気扇 定風量オール金属タイプ | VD-15ZVY3 |  | 三菱電機（株） | MITSUBISHI__50_VD-15ZVY3\Folder\Item |  |  |  |  | 2016-06-06 | 150 |  |  | 2.8 | 5.3 | 20.5 |  | 1 | 4.2 | 100 | 218 | 406.5 | 24.5 | 32.5 | 46 | 80 | 140 | 85 | 160 | 280 | 334 | https://www.mitsubishielectric.co.jp/ldg/wink/ssl/displayProduct.do?pid=267590
[7 empty] | 機器・器具 / ファン類 | 空調機・換気 | 天井埋込形換気扇 | 台所用 定風量形 オール金属タイプ 24時間換気機能付（DCブラシレスモーター搭載） | 天井埋込形換気扇 定風量オール金属タイプ | VD-18ZV3 |  | 三菱電機（株） | MITSUBISHI__50_VD-18ZV3\Folder\Item |  |  |  |  | 2016-06-06 | 180 |  |  | 3.5 | 7.7 | 21.5 |  | 1 | 4.9 | 100 | 258 | 444 | 27 | 36 | 45 | 45 | 70 | 180 | 300 | 430 | 334 | https://www.mitsubishielectric.co.jp/ldg/wink/ssl/displayProduct.do?pid=267599
[7 empty] | 機器・器具 / ファン類 | 空調機・換気 | 天井埋込形換気扇 | 台所用 定風量形 オール金属タイプ 24時間換気機能付（DCブラシレスモーター搭載） | 天井埋込形換気扇 定風量オール金属タイプ | VD-20ZV3 |  | 三菱電機（株） | MITSUBISHI__50_VD-20ZV3\Folder\Item |  |  |  |  | 2016-06-06 | 180 |  |  | 4.5 | 9.5 | 38 |  | 1 | 5.7 | 100 | 258 | 485.5 | 29.5 | 37.5 | 49.5 | 70 | 100 | 230 | 340 | 550 | 380 | https://www.mitsubishielectric.co.jp/ldg/wink/ssl/displayProduct.do?pid=267604
[7 empty] | 機器・器具 / ファン類 | 空調機・換気 | 天井埋込形換気扇 | 台所用 定風量形 オール金属タイプ 24時間換気機能付（DCブラシレスモーター搭載） | 天井埋込形換気扇 定風量オール金属タイプ | VD-23ZV3 |  | 三菱電機（株） | MITSUBISHI__50_VD-23ZV3\Folder\Item |  |  |  |  | 2015-07-07 | 200 |  |  | 8 | 20 | 99 |  | 1 | 9 | 100 | 281 | 572 | 28 | 37.5 | 51 | 150 | 160 | 330 | 480 | 850 | 474 | https://www.mitsubishielectric.co.jp/ldg/wink/ssl/displayProduct.do?pid=256012
[7 empty] | 機器・器具 / ファン類 | 空調機・換気 | 天井埋込形換気扇 | 台所用 定風量形 オール金属タイプ 24時間換気機能付（DCブラシレスモーター搭載） | 天井埋込形換気扇 定風量オール金属タイプ | VD-13ZVY5 |  | 三菱電機（株） | MITSUBISHI__50_VD-13ZVY5\Folder\Item |  |  |  |  | 2020-02-17 |  | 80 | https://www.mitsubishielectric.co.jp/ldg/wink/ssl/displayProduct.do?pid=306829 | 2.5 |  | 5 | 100 | 1 | 2.6 |  | 221 | 425 | 25 |  | 33 | 60 |  | 75 |  | 120 | 499
[7 empty] | 機器・器具 / ファン類 | 空調機・換気 | 天井埋込形換気扇 | 台所用 定風量形 オール金属タイプ 24時間換気機能付（DCブラシレスモーター搭載） | 天井埋込形換気扇 定風量オール金属タイプ | VD-15ZVY5 |  | 三菱電機（株） | MITSUBISHI__50_VD-15ZVY5\Folder\Item |  |  |  |  | 2020-02-17 |  |  | https://www.mitsubishielectric.co.jp/ldg/wink/ssl/displayProduct.do?pid=307004 | 2.8 | 5.3 | 20.5 | 100 | 1 | 4.2 |  | 218 | 475 | 24.5 | 32.5 | 46 | 80 | 140 | 85 | 160 | 280 | 572.5
[7 empty] | 機器・器具 / ファン類 | 空調機・換気 | 天井埋込形換気扇 | 台所用 定風量形 オール金属タイプ 24時間換気機能付（DCブラシレスモーター搭載） | 天井埋込形換気扇 定風量オール金属タイプ | VD-18ZV5 |  | 三菱電機（株） | MITSUBISHI__50_VD-18ZV5\Folder\Item |  |  |  |  | 2020-02-17 |  |  | https://www.mitsubishielectric.co.jp/ldg/wink/ssl/displayProduct.do?pid=307133 | 3.5 | 7.7 | 21.5 | 100 | 1 | 4.9 |  | 258 | 444 | 27 | 36 | 45 | 45 | 70 | 180 | 300 | 430 | 334
[7 empty] | 機器・器具 / ファン類 | 空調機・換気 | 天井埋込形換気扇 | 台所用 定風量形 オール金属タイプ 24時間換気機能付（DCブラシレスモーター搭載） | 天井埋込形換気扇 定風量オール金属タイプ | VD-20ZV5 |  | 三菱電機（株） | MITSUBISHI__50_VD-20ZV5\Folder\Item |  |  |  |  | 2020-02-17 |  |  | https://www.mitsubishielectric.co.jp/ldg/wink/ssl/displayProduct.do?pid=306738 | 4.5 | 9.5 | 38 | 100 | 1 | 5.7 |  | 258 | 485.5 | 29.5 | 37.5 | 49.5 | 70 | 100 | 230 | 340 | 550 | 380
[7 empty] | 機器・器具 / ファン類 | 空調機・換気 | 天井埋込形換気扇 | 台所用 定風量形 オール金属タイプ 24時間換気機能付（DCブラシレスモーター搭載） | 天井埋込形換気扇 定風量オール金属タイプ | VD-23ZV5 |  | 三菱電機（株） | MITSUBISHI__50_VD-23ZV5\Folder\Item |  |  |  |  | 2020-02-17 |  |  | https://www.mitsubishielectric.co.jp/ldg/wink/ssl/displayProduct.do?pid=306849 | 8 | 20 | 99 | 100 | 1 | 9 |  | 281 | 572 | 28 | 37.5 | 51 | 150 | 160 | 330 | 480 | 850 | 474
[7 empty] | 機器・器具 / ファン類 | 空調機・換気 | 天井埋込形換気扇 | 台所用 定風量形 オール金属タイプ 24時間換気機能付（DCブラシレスモーター搭載） | 天井埋込形換気扇 定風量オール金属タイプ | VD-13ZVY6 |  | 三菱電機（株） | MITSUBISHI__50_VD-13ZVY6\Folder\Item |  |  |  |  | 2022-06-01 |  | 80 | https://www.mitsubishielectric.co.jp/ldg/wink/ssl/displayProduct.do?pid=320710 | 2.5 |  | 5 | 100 | 1 | 2.6 |  | 221 | 425 | 25 |  | 33 | 60 |  | 75 |  | 120 | 499
[7 empty] | 機器・器具 / ファン類 | 空調機・換気 | 天井埋込形換気扇 | 台所用 定風量形 オール金属タイプ 24時間換気機能付（DCブラシレスモーター搭載） | 天井埋込形換気扇 定風量オール金属タイプ | VD-15ZVY6 |  | 三菱電機（株） | MITSUBISHI__50_VD-15ZVY6\Folder\Item |  |  |  |  | 2022-06-01 |  |  | https://www.mitsubishielectric.co.jp/ldg/wink/ssl/displayProduct.do?pid=320669 | 2.8 | 5.3 | 20.5 | 100 | 1 | 4.2 |  | 218 | 475 | 24.5 | 32.5 | 46 | 80 | 140 | 85 | 160 | 280 | 572.5
[7 empty] | 機器・器具 / ファン類 | 空調機・換気 | 天井埋込形換気扇 | 台所用 定風量形 オール金属タイプ 24時間換気機能付（DCブラシレスモーター搭載） | 天井埋込形換気扇 定風量オール金属タイプ | VD-18ZV6 |  | 三菱電機（株） | MITSUBISHI__50_VD-18ZV6\Folder\Item |  |  |  |  | 2022-06-01 |  |  | https://www.mitsubishielectric.co.jp/ldg/wink/ssl/displayProduct.do?pid=320447 | 3.5 | 7.7 | 21.5 | 100 | 1 | 4.9 |  | 258 | 444 | 27 | 36 | 45 | 45 | 70 | 180 | 300 | 430 | 334
[7 empty] | 機器・器具 / ファン類 | 空調機・換気 | 天井埋込形換気扇 | 台所用 定風量形 オール金属タイプ 24時間換気機能付（DCブラシレスモーター搭載） | 天井埋込形換気扇 定風量オール金属タイプ | VD-20ZV6 |  | 三菱電機（株） | MITSUBISHI__50_VD-20ZV6\Folder\Item |  |  |  |  | 2022-06-01 |  |  | https://www.mitsubishielectric.co.jp/ldg/wink/ssl/displayProduct.do?pid=320766 | 4.5 | 9.5 | 38 | 100 | 1 | 5.7 |  | 258 | 485.5 | 29.5 | 37.5 | 49.5 | 70 | 100 | 230 | 340 | 550 | 380
[7 empty] | 機器・器具 / ファン類 | 空調機・換気 | 天井埋込形換気扇 | 台所用 定風量形 オール金属タイプ 24時間換気機能付（DCブラシレスモーター搭載） | 天井埋込形換気扇 定風量オール金属タイプ | VD-23ZV6 |  | 三菱電機（株） | MITSUBISHI__50_VD-23ZV6\Folder\Item |  |  |  |  | 2022-06-01 |  |  | https://www.mitsubishielectric.co.jp/ldg/wink/ssl/displayProduct.do?pid=320939 | 8 | 20 | 99 | 100 | 1 | 9 |  | 281 | 572 | 28 | 37.5 | 51 | 150 | 160 | 330 | 480 | 850 | 474
天井埋込形換気扇 定風量オール金属タイプ[60Hz]
[20 empty] | 製品リリース年月日 | 羽根径Φ[㎜] | 機外静圧(60ヘルツ電源,強)[Pa] | 製品情報(URL) | 消費電力(60ヘルツ電源,弱)[W] | 消費電力(60ヘルツ電源,中)[W] | 消費電力(60ヘルツ電源,強)[W] | 電圧[V] | 相[φ] | 製品質量[kg] | 電 圧[V] | 外形寸法 Ｈ[㎜] | 外形寸法 Ｗ[㎜] | 騒 音 値SPL(60ヘルツ電源,弱)[db] | 騒 音 値SPL(60ヘルツ電源,中)[db] | 騒 音 値SPL(60ヘルツ電源,強)[db] | 機外静圧(60ヘルツ電源,弱)[Pa] | 機外静圧(60ヘルツ電源,中)[Pa] | 送 風 量(60ヘルツ電源,弱)[m3/h] | 送 風 量(60ヘルツ電源,中)[m3/h] | 送 風 量(60ヘルツ電源,強)[m3/h] | 外形寸法 Ｄ[㎜] | 製品情報
[7 empty] | 機器・器具 / ファン類 | 空調機・換気 | 天井埋込形換気扇 | 台所用 定風量形 オール金属タイプ 24時間換気機能付（DCブラシレスモーター搭載） | 天井埋込形換気扇 定風量オール金属タイプ | VD-13ZVY3 |  | 三菱電機（株） | MITSUBISHI__60_VD-13ZVY3\Folder\Item |  |  |  |  | 2016-06-06 | 95 | 80 |  | 2.5 |  | 5 |  | 1 | 2.6 | 100 | 221 | 352.5 | 25 |  | 33 | 60 |  | 75 |  | 120 | 282 | https://www.mitsubishielectric.co.jp/ldg/wink/ssl/displayProduct.do?pid=267574
[7 empty] | 機器・器具 / ファン類 | 空調機・換気 | 天井埋込形換気扇 | 台所用 定風量形 オール金属タイプ 24時間換気機能付（DCブラシレスモーター搭載） | 天井埋込形換気扇 定風量オール金属タイプ | VD-15ZVY3 |  | 三菱電機（株） | MITSUBISHI__60_VD-15ZVY3\Folder\Item |  |  |  |  | 2016-06-06 | 150 |  |  | 2.8 | 5.3 | 20.5 |  | 1 | 4.2 | 100 | 218 | 406.5 | 24.5 | 32.5 | 46 | 80 | 140 | 85 | 160 | 280 | 334 | https://www.mitsubishielectric.co.jp/ldg/wink/ssl/displayProduct.do?pid=267590
[7 empty] | 機器・器具 / ファン類 | 空調機・換気 | 天井埋込形換気扇 | 台所用 定風量形 オール金属タイプ 24時間換気機能付（DCブラシレスモーター搭載） | 天井埋込形換気扇 定風量オール金属タイプ | VD-18ZV3 |  | 三菱電機（株） | MITSUBISHI__60_VD-18ZV3\Folder\Item |  |  |  |  | 2016-06-06 | 180 |  |  | 3.5 | 7.7 | 21.5 |  | 1 | 4.9 | 100 | 258 | 444 | 27 | 36 | 45 | 45 | 70 | 180 | 300 | 430 | 334 | https://www.mitsubishielectric.co.jp/ldg/wink/ssl/displayProduct.do?pid=267599
[7 empty] | 機器・器具 / ファン類 | 空調機・換気 | 天井埋込形換気扇 | 台所用 定風量形 オール金属タイプ 24時間換気機能付（DCブラシレスモーター搭載） | 天井埋込形換気扇 定風量オール金属タイプ | VD-20ZV3 |  | 三菱電機（株） | MITSUBISHI__60_VD-20ZV3\Folder\Item |  |  |  |  | 2016-06-06 | 180 |  |  | 4.5 | 9.5 | 38 |  | 1 | 5.7 | 100 | 258 | 485.5 | 29.5 | 37.5 | 49.5 | 70 | 100 | 230 | 340 | 550 | 380 | https://www.mitsubishielectric.co.jp/ldg/wink/ssl/displayProduct.do?pid=267604
[7 empty] | 機器・器具 / ファン類 | 空調機・換気 | 天井埋込形換気扇 | 台所用 定風量形 オール金属タイプ 24時間換気機能付（DCブラシレスモーター搭載） | 天井埋込形換気扇 定風量オール金属タイプ | VD-23ZV3 |  | 三菱電機（株） | MITSUBISHI__60_VD-23ZV3\Folder\Item |  |  |  |  | 2015-07-07 | 200 |  |  | 8 | 20 | 99 |  | 1 | 9 | 100 | 281 | 572 | 28 | 37.5 | 51 | 150 | 160 | 330 | 480 | 850 | 474 | https://www.mitsubishielectric.co.jp/ldg/wink/ssl/displayProduct.do?pid=256012
[7 empty] | 機器・器具 / ファン類 | 空調機・換気 | 天井埋込形換気扇 | 台所用 定風量形 オール金属タイプ 24時間換気機能付（DCブラシレスモーター搭載） | 天井埋込形換気扇 定風量オール金属タイプ | VD-13ZVY5 |  | 三菱電機（株） | MITSUBISHI__60_VD-13ZVY5\Folder\Item |  |  |  |  | 2020-02-17 |  | 80 | https://www.mitsubishielectric.co.jp/ldg/wink/ssl/displayProduct.do?pid=306829 | 2.5 |  | 5 | 100 | 1 | 2.6 |  | 221 | 425 | 25 |  | 33 | 60 |  | 75 |  | 120 | 499
[7 empty] | 機器・器具 / ファン類 | 空調機・換気 | 天井埋込形換気扇 | 台所用 定風量形 オール金属タイプ 24時間換気機能付（DCブラシレスモーター搭載） | 天井埋込形換気扇 定風量オール金属タイプ | VD-15ZVY5 |  | 三菱電機（株） | MITSUBISHI__60_VD-15ZVY5\Folder\Item |  |  |  |  | 2020-02-17 |  |  | https://www.mitsubishielectric.co.jp/ldg/wink/ssl/displayProduct.do?pid=307004 | 2.8 | 5.3 | 20.5 | 100 | 1 | 4.2 |  | 218 | 475 | 24.5 | 32.5 | 46 | 80 | 140 | 85 | 160 | 280 | 572.5
[7 empty] | 機器・器具 / ファン類 | 空調機・換気 | 天井埋込形換気扇 | 台所用 定風量形 オール金属タイプ 24時間換気機能付（DCブラシレスモーター搭載） | 天井埋込形換気扇 定風量オール金属タイプ | VD-18ZV5 |  | 三菱電機（株） | MITSUBISHI__60_VD-18ZV5\Folder\Item |  |  |  |  | 2020-02-17 |  |  | https://www.mitsubishielectric.co.jp/ldg/wink/ssl/displayProduct.do?pid=307133 | 3.5 | 7.7 | 21.5 | 100 | 1 | 4.9 |  | 258 | 444 | 27 | 36 | 45 | 45 | 70 | 180 | 300 | 430 | 334
[7 empty] | 機器・器具 / ファン類 | 空調機・換気 | 天井埋込形換気扇 | 台所用 定風量形 オール金属タイプ 24時間換気機能付（DCブラシレスモーター搭載） | 天井埋込形換気扇 定風量オール金属タイプ | VD-20ZV5 |  | 三菱電機（株） | MITSUBISHI__60_VD-20ZV5\Folder\Item |  |  |  |  | 2020-02-17 |  |  | https://www.mitsubishielectric.co.jp/ldg/wink/ssl/displayProduct.do?pid=306738 | 4.5 | 9.5 | 38 | 100 | 1 | 5.7 |  | 258 | 485.5 | 29.5 | 37.5 | 49.5 | 70 | 100 | 230 | 340 | 550 | 380
[7 empty] | 機器・器具 / ファン類 | 空調機・換気 | 天井埋込形換気扇 | 台所用 定風量形 オール金属タイプ 24時間換気機能付（DCブラシレスモーター搭載） | 天井埋込形換気扇 定風量オール金属タイプ | VD-23ZV5 |  | 三菱電機（株） | MITSUBISHI__60_VD-23ZV5\Folder\Item |  |  |  |  | 2020-02-17 |  |  | https://www.mitsubishielectric.co.jp/ldg/wink/ssl/displayProduct.do?pid=306849 | 8 | 20 | 99 | 100 | 1 | 9 |  | 281 | 572 | 28 | 37.5 | 51 | 150 | 160 | 330 | 480 | 850 | 474
[7 empty] | 機器・器具 / ファン類 | 空調機・換気 | 天井埋込形換気扇 | 台所用 定風量形 オール金属タイプ 24時間換気機能付（DCブラシレスモーター搭載） | 天井埋込形換気扇 定風量オール金属タイプ | VD-13ZVY6 |  | 三菱電機（株） | MITSUBISHI__60_VD-13ZVY6\Folder\Item |  |  |  |  | 2022-06-01 |  | 80 | https://www.mitsubishielectric.co.jp/ldg/wink/ssl/displayProduct.do?pid=320710 | 2.5 |  | 5 | 100 | 1 | 2.6 |  | 221 | 425 | 25 |  | 33 | 60 |  | 75 |  | 120 | 499
[7 empty] | 機器・器具 / ファン類 | 空調機・換気 | 天井埋込形換気扇 | 台所用 定風量形 オール金属タイプ 24時間換気機能付（DCブラシレスモーター搭載） | 天井埋込形換気扇 定風量オール金属タイプ | VD-15ZVY6 |  | 三菱電機（株） | MITSUBISHI__60_VD-15ZVY6\Folder\Item |  |  |  |  | 2022-06-01 |  |  | https://www.mitsubishielectric.co.jp/ldg/wink/ssl/displayProduct.do?pid=320669 | 2.8 | 5.3 | 20.5 | 100 | 1 | 4.2 |  | 218 | 475 | 24.5 | 32.5 | 46 | 80 | 140 | 85 | 160 | 280 | 572.5
[7 empty] | 機器・器具 / ファン類 | 空調機・換気 | 天井埋込形換気扇 | 台所用 定風量形 オール金属タイプ 24時間換気機能付（DCブラシレスモーター搭載） | 天井埋込形換気扇 定風量オール金属タイプ | VD-18ZV6 |  | 三菱電機（株） | MITSUBISHI__60_VD-18ZV6\Folder\Item |  |  |  |  | 2022-06-01 |  |  | https://www.mitsubishielectric.co.jp/ldg/wink/ssl/displayProduct.do?pid=320447 | 3.5 | 7.7 | 21.5 | 100 | 1 | 4.9 |  | 258 | 444 | 27 | 36 | 45 | 45 | 70 | 180 | 300 | 430 | 334
[7 empty] | 機器・器具 / ファン類 | 空調機・換気 | 天井埋込形換気扇 | 台所用 定風量形 オール金属タイプ 24時間換気機能付（DCブラシレスモーター搭載） | 天井埋込形換気扇 定風量オール金属タイプ | VD-20ZV6 |  | 三菱電機（株） | MITSUBISHI__60_VD-20ZV6\Folder\Item |  |  |  |  | 2022-06-01 |  |  | https://www.mitsubishielectric.co.jp/ldg/wink/ssl/displayProduct.do?pid=320766 | 4.5 | 9.5 | 38 | 100 | 1 | 5.7 |  | 258 | 485.5 | 29.5 | 37.5 | 49.5 | 70 | 100 | 230 | 340 | 550 | 380
[7 empty] | 機器・器具 / ファン類 | 空調機・換気 | 天井埋込形換気扇 | 台所用 定風量形 オール金属タイプ 24時間換気機能付（DCブラシレスモーター搭載） | 天井埋込形換気扇 定風量オール金属タイプ | VD-23ZV6 |  | 三菱電機（株） | MITSUBISHI__60_VD-23ZV6\Folder\Item |  |  |  |  | 2022-06-01 |  |  | https://www.mitsubishielectric.co.jp/ldg/wink/ssl/displayProduct.do?pid=320939 | 8 | 20 | 99 | 100 | 1 | 9 |  | 281 | 572 | 28 | 37.5 | 51 | 150 | 160 | 330 | 480 | 850 | 474
台所用 定風量形 オール金属タイプ 24時間換気機能付（DCブラシレスモーター搭載）
天井埋込形換気扇 定風量オール金属タイプ[50Hz]
[20 empty] | 製品リリース年月日 | 消費電力(50ヘルツ電源,強)[W] | 電圧[V] | 相[φ] | 製品質量[kg] | 外形寸法 Ｈ[㎜] | 外形寸法 Ｄ[㎜] | 消費電力(50ヘルツ電源,弱)[W] | 外形寸法 Ｗ[㎜] | 騒 音 値SPL(50ヘルツ電源,強)[db] | 羽根径Φ[㎜] | 機外静圧(50ヘルツ電源,弱)[Pa] | 機外静圧(50ヘルツ電源,強)[Pa] | 送 風 量(50ヘルツ電源,弱)[m3/h] | 送 風 量(50ヘルツ電源,強)[m3/h] | 騒 音 値SPL(50ヘルツ電源,弱)[db] | 製品情報
[7 empty] | 機器・器具 / ファン類 | 空調機・換気 | 天井埋込形換気扇 | 台所用 定風量形 オール金属タイプ 24時間換気機能付（DCブラシレスモーター搭載） | 天井埋込形換気扇 定風量オール金属タイプ | VD-13ZVY7 |  | 三菱電機（株） | MITSUBISHI__50_VD-13ZVY7\Folder\Item |  |  |  |  | 2024-06-03 | 4.7 | 100 | 1 | 2.6 | 221 | 282 | 2.1 | 352.5 | 33 |  | 60 | 80 | 75 | 120 | 25 | https://www.mitsubishielectric.co.jp/ldg/wink/qr/002/333598/
[7 empty] | 機器・器具 / ファン類 | 空調機・換気 | 天井埋込形換気扇 | 台所用 定風量形 オール金属タイプ 24時間換気機能付（DCブラシレスモーター搭載） | 天井埋込形換気扇 定風量オール金属タイプ | VD-15ZVY7 |  | 三菱電機（株） | MITSUBISHI__50_VD-15ZVY7\Folder\Item |  |  |  |  | 2024-06-03 | 5.3 | 100 | 1 | 4.2 | 219 | 334 | 2.8 | 406.5 | 32.5 |  | 80 | 140 | 85 | 160 | 24.5 | https://www.mitsubishielectric.co.jp/ldg/wink/qr/002/333634/
[7 empty] | 機器・器具 / ファン類 | 空調機・換気 | 天井埋込形換気扇 | 台所用 定風量形 オール金属タイプ 24時間換気機能付（DCブラシレスモーター搭載） | 天井埋込形換気扇 定風量オール金属タイプ | VD-18ZVY7 |  | 三菱電機（株） | MITSUBISHI__50_VD-18ZVY7\Folder\Item |  |  |  |  | 2025-04-01 | 6 | 100 | 1 | 4.8 | 258 | 334 | 3.1 | 416 | 28.5 | 180 | 100 | 165 | 100 | 180 | 21 | https://www.mitsubishielectric.co.jp/ldg/wink/qr/002/338118/
天井埋込形換気扇 定風量オール金属タイプ[60Hz]
[20 empty] | 製品リリース年月日 | 消費電力(60ヘルツ電源,強)[W] | 電圧[V] | 相[φ] | 製品質量[kg] | 外形寸法 Ｈ[㎜] | 外形寸法 Ｄ[㎜] | 消費電力(60ヘルツ電源,弱)[W] | 外形寸法 Ｗ[㎜] | 騒 音 値SPL(60ヘルツ電源,強)[db] | 羽根径Φ[㎜] | 機外静圧(60ヘルツ電源,弱)[Pa] | 機外静圧(60ヘルツ電源,強)[Pa] | 送 風 量(60ヘルツ電源,弱)[m3/h] | 送 風 量(60ヘルツ電源,強)[m3/h] | 騒 音 値SPL(60ヘルツ電源,弱)[db] | 製品情報
[7 empty] | 機器・器具 / ファン類 | 空調機・換気 | 天井埋込形換気扇 | 台所用 定風量形 オール金属タイプ 24時間換気機能付（DCブラシレスモーター搭載） | 天井埋込形換気扇 定風量オール金属タイプ | VD-13ZVY7 |  | 三菱電機（株） | MITSUBISHI__60_VD-13ZVY7\Folder\Item |  |  |  |  | 2024-06-03 | 4.7 | 100 | 1 | 2.6 | 221 | 282 | 2.1 | 352.5 | 33 |  | 60 | 80 | 75 | 120 | 25 | https://www.mitsubishielectric.co.jp/ldg/wink/qr/002/333598/
[7 empty] | 機器・器具 / ファン類 | 空調機・換気 | 天井埋込形換気扇 | 台所用 定風量形 オール金属タイプ 24時間換気機能付（DCブラシレスモーター搭載） | 天井埋込形換気扇 定風量オール金属タイプ | VD-15ZVY7 |  | 三菱電機（株） | MITSUBISHI__60_VD-15ZVY7\Folder\Item |  |  |  |  | 2024-06-03 | 5.3 | 100 | 1 | 4.2 | 219 | 334 | 2.8 | 406.5 | 32.5 |  | 80 | 140 | 85 | 160 | 24.5 | https://www.mitsubishielectric.co.jp/ldg/wink/qr/002/333634/
[7 empty] | 機器・器具 / ファン類 | 空調機・換気 | 天井埋込形換気扇 | 台所用 定風量形 オール金属タイプ 24時間換気機能付（DCブラシレスモーター搭載） | 天井埋込形換気扇 定風量オール金属タイプ | VD-18ZVY7 |  | 三菱電機（株） | MITSUBISHI__60_VD-18ZVY7\Folder\Item |  |  |  |  | 2025-04-01 | 6 | 100 | 1 | 4.8 | 258 | 334 | 3.1 | 416 | 28.5 | 180 | 100 | 165 | 100 | 180 | 21 | https://www.mitsubishielectric.co.jp/ldg/wink/qr/002/338118/
台所用 低騒音形 オール金属 /大風量タイプ
天井埋込形換気扇 低騒音オール金属タイプ[50Hz]
[20 empty] | 製品リリース年月日 | 送 風 量(50ヘルツ電源,強)[m3/h] | 送 風 量(50ヘルツ電源,弱)[m3/h] | 騒 音 値SPL(50ヘルツ電源,強)[db] | 騒 音 値SPL(50ヘルツ電源,弱)[db] | 外形寸法 Ｗ[㎜] | 外形寸法 Ｄ[㎜] | 外形寸法 Ｈ[㎜] | 製品質量[kg] | 相[φ] | 電圧[V] | 消費電力(50ヘルツ電源,強)[W] | 消費電力(50ヘルツ電源,弱)[W] | 製品情報(URL)
[7 empty] | 機器・器具 / ファン類 | 空調機・換気 | 天井埋込形換気扇 | 台所用 低騒音形 オール金属 /大風量タイプ | 天井埋込形換気扇 低騒音オール金属タイプ | VD-23ZPH12 |  | 三菱電機（株） | MITSUBISHI__50_VD-23ZPH12\Folder\Item |  |  |  |  | 2020-02-17 | 760 | 460 | 46 | 35 | 572 | 474 | 293 | 10.3 | 1 | 100 | 95 | 44 | https://www.mitsubishielectric.co.jp/ldg/wink/ssl/displayProduct.do?pid=306845
[7 empty] | 機器・器具 / ファン類 | 空調機・換気 | 天井埋込形換気扇 | 台所用 低騒音形 オール金属 /大風量タイプ | 天井埋込形換気扇 低騒音オール金属タイプ | VD-23ZPH13 |  | 三菱電機（株） | MITSUBISHI__50_VD-23ZPH13\Folder\Item |  |  |  |  | 2022-06-01 | 760 | 460 | 46 | 35 | 572 | 474 | 293 | 10.3 | 1 | 100 | 95 | 44 | https://www.mitsubishielectric.co.jp/ldg/wink/ssl/displayProduct.do?pid=320935
天井埋込形換気扇 低騒音オール金属タイプ[60Hz]
[20 empty] | 製品リリース年月日 | 送 風 量(60ヘルツ電源,強)[m3/h] | 送 風 量(60ヘルツ電源,弱)[m3/h] | 騒 音 値SPL(60ヘルツ電源,強)[db] | 騒 音 値SPL(60ヘルツ電源,弱)[db] | 外形寸法 Ｗ[㎜] | 外形寸法 Ｄ[㎜] | 外形寸法 Ｈ[㎜] | 製品質量[kg] | 相[φ] | 電圧[V] | 消費電力(60ヘルツ電源,強)[W] | 消費電力(60ヘルツ電源,弱)[W] | 製品情報(URL)
[7 empty] | 機器・器具 / ファン類 | 空調機・換気 | 天井埋込形換気扇 | 台所用 低騒音形 オール金属 /大風量タイプ | 天井埋込形換気扇 低騒音オール金属タイプ | VD-23ZPH12 |  | 三菱電機（株） | MITSUBISHI__60_VD-23ZPH12\Folder\Item |  |  |  |  | 2020-02-17 | 700 | 400 | 45 | 33 | 572 | 474 | 293 | 10.3 | 1 | 100 | 106 | 47 | https://www.mitsubishielectric.co.jp/ldg/wink/ssl/displayProduct.do?pid=306845
[7 empty] | 機器・器具 / ファン類 | 空調機・換気 | 天井埋込形換気扇 | 台所用 低騒音形 オール金属 /大風量タイプ | 天井埋込形換気扇 低騒音オール金属タイプ | VD-23ZPH13 |  | 三菱電機（株） | MITSUBISHI__60_VD-23ZPH13\Folder\Item |  |  |  |  | 2022-06-01 | 700 | 400 | 45 | 33 | 572 | 474 | 293 | 10.3 | 1 | 100 | 106 | 47 | https://www.mitsubishielectric.co.jp/ldg/wink/ssl/displayProduct.do?pid=320935
台所用/BL認定品 オール金属タイプ
天井埋込形換気扇 ＢＬ認定品オール金属タイプ[50Hz]
[20 empty] | 製品リリース年月日 | 羽根径Φ[㎜] | 製品情報(URL) | 消費電力(50ヘルツ電源,弱)[W] | 消費電力(50ヘルツ電源,強)[W] | 電圧[V] | 相[φ] | 電 圧[V] | 製品質量[kg] | 外形寸法 Ｄ[㎜] | 外形寸法 Ｗ[㎜] | 騒 音 値SPL(50ヘルツ電源,弱)[db] | 騒 音 値SPL(50ヘルツ電源,強)[db] | 送 風 量(50ヘルツ電源,弱)[m3/h] | 送 風 量(50ヘルツ電源,強)[m3/h] | 外形寸法 Ｈ[㎜] | 製品情報
[7 empty] | 機器・器具 / ファン類 | 空調機・換気 | 天井埋込形換気扇 | 台所用/BL認定品 オール金属タイプ | 天井埋込形換気扇 ＢＬ認定品オール金属タイプ | VD-20Z9-BL |  | 三菱電機（株） | MITSUBISHI__50_VD-20Z9-BL\Folder\Item |  |  |  |  | 2014-09-02 | 180 |  | 28 | 58 |  | 1 | 100 | 6.8 | 380 | 485.5 | 33 | 43 | 324 | 516 | 263 | https://www.mitsubishielectric.co.jp/ldg/wink/ssl/displayProduct.do?pid=197938
[7 empty] | 機器・器具 / ファン類 | 空調機・換気 | 天井埋込形換気扇 | 台所用/BL認定品 オール金属タイプ | 天井埋込形換気扇 ＢＬ認定品オール金属タイプ | VD-20ZH9-BL |  | 三菱電機（株） | MITSUBISHI__50_VD-20ZH9-BL\Folder\Item |  |  |  |  | 2014-09-02 | 180 |  | 28 | 58 |  | 1 | 100 | 6.8 | 380 | 485.5 | 33 | 43 | 324 | 516 | 263 | https://www.mitsubishielectric.co.jp/ldg/wink/ssl/displayProduct.do?pid=197852
[7 empty] | 機器・器具 / ファン類 | 空調機・換気 | 天井埋込形換気扇 | 台所用/BL認定品 オール金属タイプ | 天井埋込形換気扇 ＢＬ認定品オール金属タイプ | VD-23ZP9-BL |  | 三菱電機（株） | MITSUBISHI__50_VD-23ZP9-BL\Folder\Item |  |  |  |  | 2014-09-02 | 200 |  | 40 | 82 |  | 1 | 100 | 10.5 | 474 | 572 | 33 | 44 | 410 | 672 | 293 | https://www.mitsubishielectric.co.jp/ldg/wink/ssl/displayProduct.do?pid=197961
[7 empty] | 機器・器具 / ファン類 | 空調機・換気 | 天井埋込形換気扇 | 台所用/BL認定品 オール金属タイプ | 天井埋込形換気扇 ＢＬ認定品オール金属タイプ | VD-23ZPH9-BL |  | 三菱電機（株） | MITSUBISHI__50_VD-23ZPH9-BL\Folder\Item |  |  |  |  | 2014-09-02 | 200 |  | 40 | 82 |  | 1 | 100 | 10.5 | 474 | 572 | 33 | 44 | 410 | 672 | 293 | https://www.mitsubishielectric.co.jp/ldg/wink/ssl/displayProduct.do?pid=197963
[7 empty] | 機器・器具 / ファン類 | 空調機・換気 | 天井埋込形換気扇 | 台所用/BL認定品 オール金属タイプ | 天井埋込形換気扇 ＢＬ認定品オール金属タイプ | VD-20Z12-BL |  | 三菱電機（株） | MITSUBISHI__50_VD-20Z12-BL\Folder\Item |  |  |  |  | 2020-02-17 |  | https://www.mitsubishielectric.co.jp/ldg/wink/ssl/displayProduct.do?pid=307148 | 28 | 58 | 100 | 1 |  | 6.8 | 380 | 485.5 | 33 | 43 | 324 | 516 | 263
[7 empty] | 機器・器具 / ファン類 | 空調機・換気 | 天井埋込形換気扇 | 台所用/BL認定品 オール金属タイプ | 天井埋込形換気扇 ＢＬ認定品オール金属タイプ | VD-20ZH12-BL |  | 三菱電機（株） | MITSUBISHI__50_VD-20ZH12-BL\Folder\Item |  |  |  |  | 2020-02-17 |  | https://www.mitsubishielectric.co.jp/ldg/wink/ssl/displayProduct.do?pid=306717 | 28 | 58 | 100 | 1 |  | 6.8 | 380 | 485.5 | 33 | 43 | 324 | 516 | 263
[7 empty] | 機器・器具 / ファン類 | 空調機・換気 | 天井埋込形換気扇 | 台所用/BL認定品 オール金属タイプ | 天井埋込形換気扇 ＢＬ認定品オール金属タイプ | VD-23ZP12-BL |  | 三菱電機（株） | MITSUBISHI__50_VD-23ZP12-BL\Folder\Item |  |  |  |  | 2020-02-17 |  | https://www.mitsubishielectric.co.jp/ldg/wink/ssl/displayProduct.do?pid=306844 | 40 | 82 | 100 | 1 |  | 10.5 | 474 | 572 | 33 | 44 | 410 | 672 | 293
[7 empty] | 機器・器具 / ファン類 | 空調機・換気 | 天井埋込形換気扇 | 台所用/BL認定品 オール金属タイプ | 天井埋込形換気扇 ＢＬ認定品オール金属タイプ | VD-20Z13-BL |  | 三菱電機（株） | MITSUBISHI__50_VD-20Z13-BL\Folder\Item |  |  |  |  | 2022-06-01 |  | https://www.mitsubishielectric.co.jp/ldg/wink/ssl/displayProduct.do?pid=320462 | 28 | 58 | 100 | 1 |  | 6.8 | 380 | 485.5 | 33 | 43 | 324 | 516 | 263
[7 empty] | 機器・器具 / ファン類 | 空調機・換気 | 天井埋込形換気扇 | 台所用/BL認定品 オール金属タイプ | 天井埋込形換気扇 ＢＬ認定品オール金属タイプ | VD-20ZH13-BL |  | 三菱電機（株） | MITSUBISHI__50_VD-20ZH13-BL\Folder\Item |  |  |  |  | 2022-06-01 |  | https://www.mitsubishielectric.co.jp/ldg/wink/ssl/displayProduct.do?pid=320474 | 28 | 58 | 100 | 1 |  | 6.8 | 380 | 485.5 | 33 | 43 | 324 | 516 | 263
[7 empty] | 機器・器具 / ファン類 | 空調機・換気 | 天井埋込形換気扇 | 台所用/BL認定品 オール金属タイプ | 天井埋込形換気扇 ＢＬ認定品オール金属タイプ | VD-23ZP13-BL |  | 三菱電機（株） | MITSUBISHI__50_VD-23ZP13-BL\Folder\Item |  |  |  |  | 2022-06-01 |  | https://www.mitsubishielectric.co.jp/ldg/wink/ssl/displayProduct.do?pid=320934 | 40 | 82 | 100 | 1 |  | 10.5 | 474 | 572 | 33 | 44 | 410 | 672 | 293
天井埋込形換気扇 ＢＬ認定品オール金属タイプ[60Hz]
[20 empty] | 製品リリース年月日 | 羽根径Φ[㎜] | 製品情報(URL) | 消費電力(60ヘルツ電源,弱)[W] | 消費電力(60ヘルツ電源,強)[W] | 電圧[V] | 相[φ] | 電 圧[V] | 製品質量[kg] | 外形寸法 Ｄ[㎜] | 外形寸法 Ｗ[㎜] | 騒 音 値SPL(60ヘルツ電源,弱)[db] | 騒 音 値SPL(60ヘルツ電源,強)[db] | 送 風 量(60ヘルツ電源,弱)[m3/h] | 送 風 量(60ヘルツ電源,強)[m3/h] | 外形寸法 Ｈ[㎜] | 製品情報
[7 empty] | 機器・器具 / ファン類 | 空調機・換気 | 天井埋込形換気扇 | 台所用/BL認定品 オール金属タイプ | 天井埋込形換気扇 ＢＬ認定品オール金属タイプ | VD-20Z9-BL |  | 三菱電機（株） | MITSUBISHI__60_VD-20Z9-BL\Folder\Item |  |  |  |  | 2014-09-02 | 180 |  | 30 | 64 |  | 1 | 100 | 6.8 | 380 | 485.5 | 32 | 42 | 306 | 486 | 263 | https://www.mitsubishielectric.co.jp/ldg/wink/ssl/displayProduct.do?pid=197938
[7 empty] | 機器・器具 / ファン類 | 空調機・換気 | 天井埋込形換気扇 | 台所用/BL認定品 オール金属タイプ | 天井埋込形換気扇 ＢＬ認定品オール金属タイプ | VD-20ZH9-BL |  | 三菱電機（株） | MITSUBISHI__60_VD-20ZH9-BL\Folder\Item |  |  |  |  | 2014-09-02 | 180 |  | 30 | 64 |  | 1 | 100 | 6.8 | 380 | 485.5 | 32 | 42 | 306 | 486 | 263 | https://www.mitsubishielectric.co.jp/ldg/wink/ssl/displayProduct.do?pid=197852
[7 empty] | 機器・器具 / ファン類 | 空調機・換気 | 天井埋込形換気扇 | 台所用/BL認定品 オール金属タイプ | 天井埋込形換気扇 ＢＬ認定品オール金属タイプ | VD-23ZP9-BL |  | 三菱電機（株） | MITSUBISHI__60_VD-23ZP9-BL\Folder\Item |  |  |  |  | 2014-09-02 | 200 |  | 42 | 94 |  | 1 | 100 | 10.5 | 474 | 572 | 31.5 | 43 | 380 | 648 | 293 | https://www.mitsubishielectric.co.jp/ldg/wink/ssl/displayProduct.do?pid=197961
[7 empty] | 機器・器具 / ファン類 | 空調機・換気 | 天井埋込形換気扇 | 台所用/BL認定品 オール金属タイプ | 天井埋込形換気扇 ＢＬ認定品オール金属タイプ | VD-23ZPH9-BL |  | 三菱電機（株） | MITSUBISHI__60_VD-23ZPH9-BL\Folder\Item |  |  |  |  | 2014-09-02 | 200 |  | 42 | 94 |  | 1 | 100 | 10.5 | 474 | 572 | 31.5 | 43 | 380 | 648 | 293 | https://www.mitsubishielectric.co.jp/ldg/wink/ssl/displayProduct.do?pid=197963
[7 empty] | 機器・器具 / ファン類 | 空調機・換気 | 天井埋込形換気扇 | 台所用/BL認定品 オール金属タイプ | 天井埋込形換気扇 ＢＬ認定品オール金属タイプ | VD-20Z12-BL |  | 三菱電機（株） | MITSUBISHI__60_VD-20Z12-BL\Folder\Item |  |  |  |  | 2020-02-17 |  | https://www.mitsubishielectric.co.jp/ldg/wink/ssl/displayProduct.do?pid=307148 | 30 | 64 | 100 | 1 |  | 6.8 | 380 | 485.5 | 32 | 42 | 306 | 486 | 263
[7 empty] | 機器・器具 / ファン類 | 空調機・換気 | 天井埋込形換気扇 | 台所用/BL認定品 オール金属タイプ | 天井埋込形換気扇 ＢＬ認定品オール金属タイプ | VD-20ZH12-BL |  | 三菱電機（株） | MITSUBISHI__60_VD-20ZH12-BL\Folder\Item |  |  |  |  | 2020-02-17 |  | https://www.mitsubishielectric.co.jp/ldg/wink/ssl/displayProduct.do?pid=306717 | 30 | 64 | 100 | 1 |  | 6.8 | 380 | 485.5 | 32 | 42 | 306 | 486 | 263
[7 empty] | 機器・器具 / ファン類 | 空調機・換気 | 天井埋込形換気扇 | 台所用/BL認定品 オール金属タイプ | 天井埋込形換気扇 ＢＬ認定品オール金属タイプ | VD-23ZP12-BL |  | 三菱電機（株） | MITSUBISHI__60_VD-23ZP12-BL\Folder\Item |  |  |  |  | 2020-02-17 |  | https://www.mitsubishielectric.co.jp/ldg/wink/ssl/displayProduct.do?pid=306844 | 42 | 94 | 100 | 1 |  | 10.5 | 474 | 572 | 31.5 | 43 | 380 | 648 | 293
[7 empty] | 機器・器具 / ファン類 | 空調機・換気 | 天井埋込形換気扇 | 台所用/BL認定品 オール金属タイプ | 天井埋込形換気扇 ＢＬ認定品オール金属タイプ | VD-20Z13-BL |  | 三菱電機（株） | MITSUBISHI__60_VD-20Z13-BL\Folder\Item |  |  |  |  | 2022-06-01 |  | https://www.mitsubishielectric.co.jp/ldg/wink/ssl/displayProduct.do?pid=320462 | 30 | 64 | 100 | 1 |  | 6.8 | 380 | 485.5 | 32 | 42 | 306 | 486 | 263
[7 empty] | 機器・器具 / ファン類 | 空調機・換気 | 天井埋込形換気扇 | 台所用/BL認定品 オール金属タイプ | 天井埋込形換気扇 ＢＬ認定品オール金属タイプ | VD-20ZH13-BL |  | 三菱電機（株） | MITSUBISHI__60_VD-20ZH13-BL\Folder\Item |  |  |  |  | 2022-06-01 |  | https://www.mitsubishielectric.co.jp/ldg/wink/ssl/displayProduct.do?pid=320474 | 30 | 64 | 100 | 1 |  | 6.8 | 380 | 485.5 | 32 | 42 | 306 | 486 | 263
[7 empty] | 機器・器具 / ファン類 | 空調機・換気 | 天井埋込形換気扇 | 台所用/BL認定品 オール金属タイプ | 天井埋込形換気扇 ＢＬ認定品オール金属タイプ | VD-23ZP13-BL |  | 三菱電機（株） | MITSUBISHI__60_VD-23ZP13-BL\Folder\Item |  |  |  |  | 2022-06-01 |  | https://www.mitsubishielectric.co.jp/ldg/wink/ssl/displayProduct.do?pid=320934 | 42 | 94 | 100 | 1 |  | 10.5 | 474 | 572 | 31.5 | 43 | 380 | 648 | 293
台所用/BL認定品 オール金属/大風量タイプ
天井埋込形換気扇 ＢＬ認定品オール金属タイプ[50Hz]
[20 empty] | 製品リリース年月日 | 送 風 量(50ヘルツ電源,強)[m3/h] | 送 風 量(50ヘルツ電源,弱)[m3/h] | 騒 音 値SPL(50ヘルツ電源,強)[db] | 騒 音 値SPL(50ヘルツ電源,弱)[db] | 外形寸法 Ｗ[㎜] | 外形寸法 Ｄ[㎜] | 外形寸法 Ｈ[㎜] | 製品質量[kg] | 相[φ] | 電圧[V] | 消費電力(50ヘルツ電源,強)[W] | 消費電力(50ヘルツ電源,弱)[W] | 製品情報(URL)
[7 empty] | 機器・器具 / ファン類 | 空調機・換気 | 天井埋込形換気扇 | 台所用/BL認定品 オール金属/大風量タイプ | 天井埋込形換気扇 ＢＬ認定品オール金属タイプ | VD-23ZPH12-BL |  | 三菱電機（株） | MITSUBISHI__50_VD-23ZPH12-BL\Folder\Item |  |  |  |  | 2020-02-17 | 672 | 410 | 44 | 33 | 572 | 474 | 293 | 10.5 | 1 | 100 | 82 | 40 | https://www.mitsubishielectric.co.jp/ldg/wink/ssl/displayProduct.do?pid=306846
[7 empty] | 機器・器具 / ファン類 | 空調機・換気 | 天井埋込形換気扇 | 台所用/BL認定品 オール金属/大風量タイプ | 天井埋込形換気扇 ＢＬ認定品オール金属タイプ | VD-23ZPH13-BL |  | 三菱電機（株） | MITSUBISHI__50_VD-23ZPH13-BL\Folder\Item |  |  |  |  | 2022-06-01 | 672 | 410 | 44 | 33 | 572 | 474 | 293 | 10.5 | 1 | 100 | 82 | 40 | https://www.mitsubishielectric.co.jp/ldg/wink/ssl/displayProduct.do?pid=320936
天井埋込形換気扇 ＢＬ認定品オール金属タイプ[60Hz]
[20 empty] | 製品リリース年月日 | 送 風 量(60ヘルツ電源,強)[m3/h] | 送 風 量(60ヘルツ電源,弱)[m3/h] | 騒 音 値SPL(60ヘルツ電源,強)[db] | 騒 音 値SPL(60ヘルツ電源,弱)[db] | 外形寸法 Ｗ[㎜] | 外形寸法 Ｄ[㎜] | 外形寸法 Ｈ[㎜] | 製品質量[kg] | 相[φ] | 電圧[V] | 消費電力(60ヘルツ電源,強)[W] | 消費電力(60ヘルツ電源,弱)[W] | 製品情報(URL)
[7 empty] | 機器・器具 / ファン類 | 空調機・換気 | 天井埋込形換気扇 | 台所用/BL認定品 オール金属/大風量タイプ | 天井埋込形換気扇 ＢＬ認定品オール金属タイプ | VD-23ZPH12-BL |  | 三菱電機（株） | MITSUBISHI__60_VD-23ZPH12-BL\Folder\Item |  |  |  |  | 2020-02-17 | 648 | 380 | 43 | 31.5 | 572 | 474 | 293 | 10.5 | 1 | 100 | 94 | 42 | https://www.mitsubishielectric.co.jp/ldg/wink/ssl/displayProduct.do?pid=306846
[7 empty] | 機器・器具 / ファン類 | 空調機・換気 | 天井埋込形換気扇 | 台所用/BL認定品 オール金属/大風量タイプ | 天井埋込形換気扇 ＢＬ認定品オール金属タイプ | VD-23ZPH13-BL |  | 三菱電機（株） | MITSUBISHI__60_VD-23ZPH13-BL\Folder\Item |  |  |  |  | 2022-06-01 | 648 | 380 | 43 | 31.5 | 572 | 474 | 293 | 10.5 | 1 | 100 | 94 | 42 | https://www.mitsubishielectric.co.jp/ldg/wink/ssl/displayProduct.do?pid=320936
脱臭機能付 低騒音形
天井埋込形換気扇 脱臭機能付低騒音形[50Hz]
[20 empty] | 製品リリース年月日 | 羽根径Φ[㎜] | 製品情報(URL) | 消費電力(50ヘルツ電源,弱)[W] | 消費電力(50ヘルツ電源,強)[W] | 電圧[V] | 相[φ] | 電 圧[V] | 製品質量[kg] | 外形寸法 Ｄ[㎜] | 外形寸法 Ｗ[㎜] | 騒 音 値SPL(50ヘルツ電源,弱)[db] | 騒 音 値SPL(50ヘルツ電源,強)[db] | 送 風 量(50ヘルツ電源,弱)[m3/h] | 送 風 量(50ヘルツ電源,強)[m3/h] | 外形寸法 Ｈ[㎜] | 製品情報
[7 empty] | 機器・器具 / ファン類 | 空調機・換気 | 天井埋込形換気扇 | 脱臭機能付 低騒音形 | 天井埋込形換気扇 脱臭機能付低騒音形 | VD-20ZDS8-W |  | 三菱電機（株） | MITSUBISHI__50_VD-20ZDS8-W\Folder\Item |  |  |  |  | 2014-09-02 | 180 |  | 23 | 31 |  | 1 | 100 | 8 | 380 | 567.5 | 33 | 38 | 140 | 180 | 278 | https://www.mitsubishielectric.co.jp/ldg/wink/ssl/displayProduct.do?pid=171301
[7 empty] | 機器・器具 / ファン類 | 空調機・換気 | 天井埋込形換気扇 | 脱臭機能付 低騒音形 | 天井埋込形換気扇 脱臭機能付低騒音形 | VD-23ZDS8-W |  | 三菱電機（株） | MITSUBISHI__50_VD-23ZDS8-W\Folder\Item |  |  |  |  | 2014-09-02 | 230 |  | 32 | 56 |  | 1 | 100 | 9.8 | 470 | 652 | 34 | 41 | 190 | 280 | 278 | https://www.mitsubishielectric.co.jp/ldg/wink/ssl/displayProduct.do?pid=171350
[7 empty] | 機器・器具 / ファン類 | 空調機・換気 | 天井埋込形換気扇 | 脱臭機能付 低騒音形 | 天井埋込形換気扇 脱臭機能付低騒音形 | VD-20ZDS12-W |  | 三菱電機（株） | MITSUBISHI__50_VD-20ZDS12-W\Folder\Item |  |  |  |  | 2020-02-17 |  | https://www.mitsubishielectric.co.jp/ldg/wink/ssl/displayProduct.do?pid=306713 | 23 | 31 | 100 | 1 |  | 8 | 380 | 567.5 | 33 | 38 | 140 | 180 | 278
[7 empty] | 機器・器具 / ファン類 | 空調機・換気 | 天井埋込形換気扇 | 脱臭機能付 低騒音形 | 天井埋込形換気扇 脱臭機能付低騒音形 | VD-23ZDS12-W |  | 三菱電機（株） | MITSUBISHI__50_VD-23ZDS12-W\Folder\Item |  |  |  |  | 2020-02-17 |  | https://www.mitsubishielectric.co.jp/ldg/wink/ssl/displayProduct.do?pid=306758 | 32 | 56 | 100 | 1 |  | 9.8 | 470 | 652 | 34 | 41 | 190 | 280 | 278
[7 empty] | 機器・器具 / ファン類 | 空調機・換気 | 天井埋込形換気扇 | 脱臭機能付 低騒音形 | 天井埋込形換気扇 脱臭機能付低騒音形 | VD-20ZDS13-W |  | 三菱電機（株） | MITSUBISHI__50_VD-20ZDS13-W\Folder\Item |  |  |  |  | 2022-06-01 |  | https://www.mitsubishielectric.co.jp/ldg/wink/ssl/displayProduct.do?pid=320470 | 23 | 31 | 100 | 1 |  | 8 | 380 | 567.5 | 33 | 38 | 140 | 180 | 278
[7 empty] | 機器・器具 / ファン類 | 空調機・換気 | 天井埋込形換気扇 | 脱臭機能付 低騒音形 | 天井埋込形換気扇 脱臭機能付低騒音形 | VD-23ZDS13-W |  | 三菱電機（株） | MITSUBISHI__50_VD-23ZDS13-W\Folder\Item |  |  |  |  | 2022-06-01 |  | https://www.mitsubishielectric.co.jp/ldg/wink/ssl/displayProduct.do?pid=320786 | 32 | 56 | 100 | 1 |  | 9.8 | 470 | 652 | 34 | 41 | 190 | 280 | 278
天井埋込形換気扇 脱臭機能付低騒音形[60Hz]
[20 empty] | 製品リリース年月日 | 羽根径Φ[㎜] | 製品情報(URL) | 消費電力(60ヘルツ電源,弱)[W] | 消費電力(60ヘルツ電源,強)[W] | 電圧[V] | 相[φ] | 電 圧[V] | 製品質量[kg] | 外形寸法 Ｄ[㎜] | 外形寸法 Ｗ[㎜] | 騒 音 値SPL(60ヘルツ電源,弱)[db] | 騒 音 値SPL(60ヘルツ電源,強)[db] | 送 風 量(60ヘルツ電源,弱)[m3/h] | 送 風 量(60ヘルツ電源,強)[m3/h] | 外形寸法 Ｈ[㎜] | 製品情報
[7 empty] | 機器・器具 / ファン類 | 空調機・換気 | 天井埋込形換気扇 | 脱臭機能付 低騒音形 | 天井埋込形換気扇 脱臭機能付低騒音形 | VD-20ZDS8-W |  | 三菱電機（株） | MITSUBISHI__60_VD-20ZDS8-W\Folder\Item |  |  |  |  | 2014-09-02 | 180 |  | 25 | 35 |  | 1 | 100 | 8 | 380 | 567.5 | 32 | 37.5 | 135 | 170 | 278 | https://www.mitsubishielectric.co.jp/ldg/wink/ssl/displayProduct.do?pid=171301
[7 empty] | 機器・器具 / ファン類 | 空調機・換気 | 天井埋込形換気扇 | 脱臭機能付 低騒音形 | 天井埋込形換気扇 脱臭機能付低騒音形 | VD-23ZDS8-W |  | 三菱電機（株） | MITSUBISHI__60_VD-23ZDS8-W\Folder\Item |  |  |  |  | 2014-09-02 | 230 |  | 34 | 66 |  | 1 | 100 | 9.8 | 470 | 652 | 33 | 39.5 | 180 | 270 | 278 | https://www.mitsubishielectric.co.jp/ldg/wink/ssl/displayProduct.do?pid=171350
[7 empty] | 機器・器具 / ファン類 | 空調機・換気 | 天井埋込形換気扇 | 脱臭機能付 低騒音形 | 天井埋込形換気扇 脱臭機能付低騒音形 | VD-20ZDS12-W |  | 三菱電機（株） | MITSUBISHI__60_VD-20ZDS12-W\Folder\Item |  |  |  |  | 2020-02-17 |  | https://www.mitsubishielectric.co.jp/ldg/wink/ssl/displayProduct.do?pid=306713 | 25 | 35 | 100 | 1 |  | 8 | 380 | 567.5 | 32 | 37.5 | 135 | 170 | 278
[7 empty] | 機器・器具 / ファン類 | 空調機・換気 | 天井埋込形換気扇 | 脱臭機能付 低騒音形 | 天井埋込形換気扇 脱臭機能付低騒音形 | VD-23ZDS12-W |  | 三菱電機（株） | MITSUBISHI__60_VD-23ZDS12-W\Folder\Item |  |  |  |  | 2020-02-17 |  | https://www.mitsubishielectric.co.jp/ldg/wink/ssl/displayProduct.do?pid=306758 | 34 | 66 | 100 | 1 |  | 9.8 | 470 | 652 | 33 | 39.5 | 180 | 270 | 278
[7 empty] | 機器・器具 / ファン類 | 空調機・換気 | 天井埋込形換気扇 | 脱臭機能付 低騒音形 | 天井埋込形換気扇 脱臭機能付低騒音形 | VD-20ZDS13-W |  | 三菱電機（株） | MITSUBISHI__60_VD-20ZDS13-W\Folder\Item |  |  |  |  | 2022-06-01 |  | https://www.mitsubishielectric.co.jp/ldg/wink/ssl/displayProduct.do?pid=320470 | 25 | 35 | 100 | 1 |  | 8 | 380 | 567.5 | 32 | 37.5 | 135 | 170 | 278
[7 empty] | 機器・器具 / ファン類 | 空調機・換気 | 天井埋込形換気扇 | 脱臭機能付 低騒音形 | 天井埋込形換気扇 脱臭機能付低騒音形 | VD-23ZDS13-W |  | 三菱電機（株） | MITSUBISHI__60_VD-23ZDS13-W\Folder\Item |  |  |  |  | 2022-06-01 |  | https://www.mitsubishielectric.co.jp/ldg/wink/ssl/displayProduct.do?pid=320786 | 34 | 66 | 100 | 1 |  | 9.8 | 470 | 652 | 33 | 39.5 | 180 | 270 | 278
低騒音形 取替専用タイプ 補助枠式
天井埋込形換気扇 取替専用タイプ[50Hz]
[20 empty] | 製品リリース年月日 | 送 風 量(50ヘルツ電源)[m3/h] | 騒 音 値SPL(50ヘルツ電源)[db] | 外形寸法 Ｗ[㎜] | 外形寸法 Ｄ[㎜] | 外形寸法 Ｈ[㎜] | 製品質量[kg] | 相[φ] | 電圧[V] | 消費電力(50ヘルツ電源)[W] | 製品情報(URL) | 羽根径Φ[㎜] | 電 圧[V] | 製品情報
[7 empty] | 機器・器具 / ファン類 | 空調機・換気 | 天井埋込形換気扇 | 低騒音形 取替専用タイプ 補助枠式 | 天井埋込形換気扇 取替専用タイプ | VD-10ZC11-HW |  | 三菱電機（株） | MITSUBISHI__50_VD-10ZC11-HW\Folder\Item |  |  |  |  | 2019-05-28 | 90 | 21.5 | 356 | 320 | 217 | 2.1 | 1 |  | 7.2 |  | 100 | 100 | https://www.mitsubishielectric.co.jp/ldg/wink/ssl/displayProduct.do?pid=300317
[7 empty] | 機器・器具 / ファン類 | 空調機・換気 | 天井埋込形換気扇 | 低騒音形 取替専用タイプ 補助枠式 | 天井埋込形換気扇 取替専用タイプ | VD-13ZC10-HW |  | 三菱電機（株） | MITSUBISHI__50_VD-13ZC10-HW\Folder\Item |  |  |  |  | 2016-06-06 | 120 | 28.5 | 368 | 320 | 228 | 2.2 | 1 |  | 13 |  | 115 | 100 | https://www.mitsubishielectric.co.jp/ldg/wink/ssl/displayProduct.do?pid=267226
[7 empty] | 機器・器具 / ファン類 | 空調機・換気 | 天井埋込形換気扇 | 低騒音形 取替専用タイプ 補助枠式 | 天井埋込形換気扇 取替専用タイプ | VD-15ZC10-HW |  | 三菱電機（株） | MITSUBISHI__50_VD-15ZC10-HW\Folder\Item |  |  |  |  | 2016-06-06 | 175 | 30.5 | 431 | 390 | 233 | 3.5 | 1 |  | 14 |  | 140 | 100 | https://www.mitsubishielectric.co.jp/ldg/wink/ssl/displayProduct.do?pid=267240
[7 empty] | 機器・器具 / ファン類 | 空調機・換気 | 天井埋込形換気扇 | 低騒音形 取替専用タイプ 補助枠式 | 天井埋込形換気扇 取替専用タイプ | VD-10ZC12-HW |  | 三菱電機（株） | MITSUBISHI__50_VD-10ZC12-HW\Folder\Item |  |  |  |  | 2020-02-17 | 90 | 21.5 | 286 | 398 | 217 | 2.1 | 1 | 100 | 7.2 | https://www.mitsubishielectric.co.jp/ldg/wink/ssl/displayProduct.do?pid=307077
[7 empty] | 機器・器具 / ファン類 | 空調機・換気 | 天井埋込形換気扇 | 低騒音形 取替専用タイプ 補助枠式 | 天井埋込形換気扇 取替専用タイプ | VD-13ZC12-HW |  | 三菱電機（株） | MITSUBISHI__50_VD-13ZC12-HW\Folder\Item |  |  |  |  | 2020-02-17 | 120 | 28.5 | 390 | 431 | 228 | 2.2 | 1 | 100 | 13 | https://www.mitsubishielectric.co.jp/ldg/wink/ssl/displayProduct.do?pid=306804
[7 empty] | 機器・器具 / ファン類 | 空調機・換気 | 天井埋込形換気扇 | 低騒音形 取替専用タイプ 補助枠式 | 天井埋込形換気扇 取替専用タイプ | VD-15ZC12-HW |  | 三菱電機（株） | MITSUBISHI__50_VD-15ZC12-HW\Folder\Item |  |  |  |  | 2020-02-17 | 175 | 30.5 | 334 | 444 | 233 | 3.5 | 1 | 100 | 14 | https://www.mitsubishielectric.co.jp/ldg/wink/ssl/displayProduct.do?pid=306929
[7 empty] | 機器・器具 / ファン類 | 空調機・換気 | 天井埋込形換気扇 | 低騒音形 取替専用タイプ 補助枠式 | 天井埋込形換気扇 取替専用タイプ | VD-10ZC13-HW |  | 三菱電機（株） | MITSUBISHI__50_VD-10ZC13-HW\Folder\Item |  |  |  |  | 2022-06-01 | 90 | 21.5 | 286 | 398 | 217 | 2.1 | 1 | 100 | 7.2 | https://www.mitsubishielectric.co.jp/ldg/wink/ssl/displayProduct.do?pid=320585
[7 empty] | 機器・器具 / ファン類 | 空調機・換気 | 天井埋込形換気扇 | 低騒音形 取替専用タイプ 補助枠式 | 天井埋込形換気扇 取替専用タイプ | VD-13ZC13-HW |  | 三菱電機（株） | MITSUBISHI__50_VD-13ZC13-HW\Folder\Item |  |  |  |  | 2022-06-01 | 120 | 28.5 | 390 | 431 | 228 | 2.2 | 1 | 100 | 13 | https://www.mitsubishielectric.co.jp/ldg/wink/ssl/displayProduct.do?pid=320874
[7 empty] | 機器・器具 / ファン類 | 空調機・換気 | 天井埋込形換気扇 | 低騒音形 取替専用タイプ 補助枠式 | 天井埋込形換気扇 取替専用タイプ | VD-15ZC13-HW |  | 三菱電機（株） | MITSUBISHI__50_VD-15ZC13-HW\Folder\Item |  |  |  |  | 2022-06-01 | 175 | 30.5 | 334 | 444 | 233 | 3.5 | 1 | 100 | 14 | https://www.mitsubishielectric.co.jp/ldg/wink/ssl/displayProduct.do?pid=320717
天井埋込形換気扇 取替専用タイプ[60Hz]
[20 empty] | 製品リリース年月日 | 送 風 量(60ヘルツ電源)[m3/h] | 騒 音 値SPL(60ヘルツ電源)[db] | 外形寸法 Ｗ[㎜] | 外形寸法 Ｄ[㎜] | 外形寸法 Ｈ[㎜] | 製品質量[kg] | 相[φ] | 電圧[V] | 消費電力(60ヘルツ電源)[W] | 製品情報(URL) | 羽根径Φ[㎜] | 電 圧[V] | 製品情報
[7 empty] | 機器・器具 / ファン類 | 空調機・換気 | 天井埋込形換気扇 | 低騒音形 取替専用タイプ 補助枠式 | 天井埋込形換気扇 取替専用タイプ | VD-10ZC11-HW |  | 三菱電機（株） | MITSUBISHI__60_VD-10ZC11-HW\Folder\Item |  |  |  |  | 2019-05-28 | 95 | 22 | 356 | 320 | 217 | 2.1 | 1 |  | 9.3 |  | 100 | 100 | https://www.mitsubishielectric.co.jp/ldg/wink/ssl/displayProduct.do?pid=300317
[7 empty] | 機器・器具 / ファン類 | 空調機・換気 | 天井埋込形換気扇 | 低騒音形 取替専用タイプ 補助枠式 | 天井埋込形換気扇 取替専用タイプ | VD-13ZC10-HW |  | 三菱電機（株） | MITSUBISHI__60_VD-13ZC10-HW\Folder\Item |  |  |  |  | 2016-06-06 | 125 | 29.5 | 368 | 320 | 228 | 2.2 | 1 |  | 15.5 |  | 115 | 100 | https://www.mitsubishielectric.co.jp/ldg/wink/ssl/displayProduct.do?pid=267226
[7 empty] | 機器・器具 / ファン類 | 空調機・換気 | 天井埋込形換気扇 | 低騒音形 取替専用タイプ 補助枠式 | 天井埋込形換気扇 取替専用タイプ | VD-15ZC10-HW |  | 三菱電機（株） | MITSUBISHI__60_VD-15ZC10-HW\Folder\Item |  |  |  |  | 2016-06-06 | 170 | 29.5 | 431 | 390 | 233 | 3.5 | 1 |  | 15.5 |  | 140 | 100 | https://www.mitsubishielectric.co.jp/ldg/wink/ssl/displayProduct.do?pid=267240
[7 empty] | 機器・器具 / ファン類 | 空調機・換気 | 天井埋込形換気扇 | 低騒音形 取替専用タイプ 補助枠式 | 天井埋込形換気扇 取替専用タイプ | VD-10ZC12-HW |  | 三菱電機（株） | MITSUBISHI__60_VD-10ZC12-HW\Folder\Item |  |  |  |  | 2020-02-17 | 95 | 22 | 286 | 398 | 217 | 2.1 | 1 | 100 | 9.3 | https://www.mitsubishielectric.co.jp/ldg/wink/ssl/displayProduct.do?pid=307077
[7 empty] | 機器・器具 / ファン類 | 空調機・換気 | 天井埋込形換気扇 | 低騒音形 取替専用タイプ 補助枠式 | 天井埋込形換気扇 取替専用タイプ | VD-13ZC12-HW |  | 三菱電機（株） | MITSUBISHI__60_VD-13ZC12-HW\Folder\Item |  |  |  |  | 2020-02-17 | 125 | 29.5 | 390 | 431 | 228 | 2.2 | 1 | 100 | 15.5 | https://www.mitsubishielectric.co.jp/ldg/wink/ssl/displayProduct.do?pid=306804
[7 empty] | 機器・器具 / ファン類 | 空調機・換気 | 天井埋込形換気扇 | 低騒音形 取替専用タイプ 補助枠式 | 天井埋込形換気扇 取替専用タイプ | VD-15ZC12-HW |  | 三菱電機（株） | MITSUBISHI__60_VD-15ZC12-HW\Folder\Item |  |  |  |  | 2020-02-17 | 170 | 29.5 | 334 | 444 | 233 | 3.5 | 1 | 100 | 15.5 | https://www.mitsubishielectric.co.jp/ldg/wink/ssl/displayProduct.do?pid=306929
[7 empty] | 機器・器具 / ファン類 | 空調機・換気 | 天井埋込形換気扇 | 低騒音形 取替専用タイプ 補助枠式 | 天井埋込形換気扇 取替専用タイプ | VD-10ZC13-HW |  | 三菱電機（株） | MITSUBISHI__60_VD-10ZC13-HW\Folder\Item |  |  |  |  | 2022-06-01 | 95 | 22 | 286 | 398 | 217 | 2.1 | 1 | 100 | 9.3 | https://www.mitsubishielectric.co.jp/ldg/wink/ssl/displayProduct.do?pid=320585
[7 empty] | 機器・器具 / ファン類 | 空調機・換気 | 天井埋込形換気扇 | 低騒音形 取替専用タイプ 補助枠式 | 天井埋込形換気扇 取替専用タイプ | VD-13ZC13-HW |  | 三菱電機（株） | MITSUBISHI__60_VD-13ZC13-HW\Folder\Item |  |  |  |  | 2022-06-01 | 125 | 29.5 | 390 | 431 | 228 | 2.2 | 1 | 100 | 15.5 | https://www.mitsubishielectric.co.jp/ldg/wink/ssl/displayProduct.do?pid=320874
[7 empty] | 機器・器具 / ファン類 | 空調機・換気 | 天井埋込形換気扇 | 低騒音形 取替専用タイプ 補助枠式 | 天井埋込形換気扇 取替専用タイプ | VD-15ZC13-HW |  | 三菱電機（株） | MITSUBISHI__60_VD-15ZC13-HW\Folder\Item |  |  |  |  | 2022-06-01 | 170 | 29.5 | 334 | 444 | 233 | 3.5 | 1 | 100 | 15.5 | https://www.mitsubishielectric.co.jp/ldg/wink/ssl/displayProduct.do?pid=320717
定風量CO2センサー付
天井埋込形換気扇 定風量ＣＯ２センサー付[50Hz]
[20 empty] | 製品リリース年月日 | 騒 音 値SPL(50ヘルツ電源,強)[db] | 騒 音 値SPL(50ヘルツ電源,中)[db] | 機外静圧(50ヘルツ電源,強)[Pa] | 機外静圧(50ヘルツ電源,中)[Pa] | 送 風 量(50ヘルツ電源,強)[m3/h] | 送 風 量(50ヘルツ電源,中)[m3/h] | 製品情報 | 消費電力(50ヘルツ電源,弱)[W] | 消費電力(50ヘルツ電源,中)[W] | 電圧[V] | 製品質量[kg] | 外形寸法 Ｈ[㎜] | 外形寸法 Ｄ[㎜] | 外形寸法 Ｗ[㎜] | 騒 音 値SPL(50ヘルツ電源,弱)[db] | 羽根径Φ[㎜] | 機外静圧(50ヘルツ電源,弱)[Pa] | 送 風 量(50ヘルツ電源,弱)[m3/h] | 相[φ] | 消費電力(50ヘルツ電源,強)[W]
[7 empty] | 機器・器具 / ファン類 | 空調機・換気 | 天井埋込形換気扇 | 定風量CO2センサー付 | 天井埋込形換気扇 定風量ＣＯ２センサー付 | VD-18ZAGVX5-C |  | 三菱電機（株） | MITSUBISHI__50_VD-18ZAGVX5-C\Folder\Item |  |  |  |  | 2020-10-27 | 31.5 | 31.5 | 55 | 55 | 260 | 260 | https://www.mitsubishielectric.co.jp/ldg/wink/ssl/displayProduct.do?pid=309729 | 2.5 | 6.5 | 100 | 4.7 | 262 | 335 | 444.5 | 21 |  | 45 | 130 | 1 | 6.5
[7 empty] | 機器・器具 / ファン類 | 空調機・換気 | 天井埋込形換気扇 | 定風量CO2センサー付 | 天井埋込形換気扇 定風量ＣＯ２センサー付 | VD-20ZAGVX5-C |  | 三菱電機（株） | MITSUBISHI__50_VD-20ZAGVX5-C\Folder\Item |  |  |  |  | 2020-10-27 | 35 | 35 | 85 | 85 | 340 | 340 | https://www.mitsubishielectric.co.jp/ldg/wink/ssl/displayProduct.do?pid=309730 | 4 | 13.5 | 100 | 5.6 | 263 | 380 | 485.5 | 23 |  | 70 | 170 | 1 | 13.5
[7 empty] | 機器・器具 / ファン類 | 空調機・換気 | 天井埋込形換気扇 | 定風量CO2センサー付 | 天井埋込形換気扇 定風量ＣＯ２センサー付 | VD-18ZAGVR6-C |  | 三菱電機（株） | MITSUBISHI__50_VD-18ZAGVR6-C\Folder\Item |  |  |  |  | 2022-05-10 | [6 empty] | https://www.mitsubishielectric.co.jp/ldg/wink/ssl/displayProduct.do?pid=317009 | 2.5 |  | 100 | 4.7 | 262 | 335 | 444.5 | 21 | 180 | 45 | 130 | 1
[7 empty] | 機器・器具 / ファン類 | 空調機・換気 | 天井埋込形換気扇 | 定風量CO2センサー付 | 天井埋込形換気扇 定風量ＣＯ２センサー付 | VD-20ZAGVR6-C |  | 三菱電機（株） | MITSUBISHI__50_VD-20ZAGVR6-C\Folder\Item |  |  |  |  | 2022-05-10 | [6 empty] | https://www.mitsubishielectric.co.jp/ldg/wink/ssl/displayProduct.do?pid=317008 | 4 |  | 100 | 5.6 | 263 | 380 | 485.5 | 23 | 180 | 70 | 170 | 1
天井埋込形換気扇 定風量ＣＯ２センサー付[60Hz]
[20 empty] | 製品リリース年月日 | 騒 音 値SPL(60ヘルツ電源,強)[db] | 騒 音 値SPL(60ヘルツ電源,中)[db] | 機外静圧(60ヘルツ電源,強)[Pa] | 機外静圧(60ヘルツ電源,中)[Pa] | 送 風 量(60ヘルツ電源,強)[m3/h] | 送 風 量(60ヘルツ電源,中)[m3/h] | 製品情報 | 消費電力(60ヘルツ電源,弱)[W] | 消費電力(60ヘルツ電源,中)[W] | 電圧[V] | 製品質量[kg] | 外形寸法 Ｈ[㎜] | 外形寸法 Ｄ[㎜] | 外形寸法 Ｗ[㎜] | 騒 音 値SPL(60ヘルツ電源,弱)[db] | 羽根径Φ[㎜] | 機外静圧(60ヘルツ電源,弱)[Pa] | 送 風 量(60ヘルツ電源,弱)[m3/h] | 相[φ] | 消費電力(60ヘルツ電源,強)[W]
[7 empty] | 機器・器具 / ファン類 | 空調機・換気 | 天井埋込形換気扇 | 定風量CO2センサー付 | 天井埋込形換気扇 定風量ＣＯ２センサー付 | VD-18ZAGVX5-C |  | 三菱電機（株） | MITSUBISHI__60_VD-18ZAGVX5-C\Folder\Item |  |  |  |  | 2020-10-27 | 31.5 | 31.5 | 55 | 55 | 260 | 260 | https://www.mitsubishielectric.co.jp/ldg/wink/ssl/displayProduct.do?pid=309729 | 2.5 | 6.5 | 100 | 4.7 | 262 | 335 | 444.5 | 21 |  | 45 | 130 | 1 | 6.5
[7 empty] | 機器・器具 / ファン類 | 空調機・換気 | 天井埋込形換気扇 | 定風量CO2センサー付 | 天井埋込形換気扇 定風量ＣＯ２センサー付 | VD-20ZAGVX5-C |  | 三菱電機（株） | MITSUBISHI__60_VD-20ZAGVX5-C\Folder\Item |  |  |  |  | 2020-10-27 | 35 | 35 | 85 | 85 | 340 | 340 | https://www.mitsubishielectric.co.jp/ldg/wink/ssl/displayProduct.do?pid=309730 | 4 | 13.5 | 100 | 5.6 | 263 | 380 | 485.5 | 23 |  | 70 | 170 | 1 | 13.5
[7 empty] | 機器・器具 / ファン類 | 空調機・換気 | 天井埋込形換気扇 | 定風量CO2センサー付 | 天井埋込形換気扇 定風量ＣＯ２センサー付 | VD-18ZAGVR6-C |  | 三菱電機（株） | MITSUBISHI__60_VD-18ZAGVR6-C\Folder\Item |  |  |  |  | 2022-05-10 | [6 empty] | https://www.mitsubishielectric.co.jp/ldg/wink/ssl/displayProduct.do?pid=317009 | 2.5 |  | 100 | 4.7 | 262 | 335 | 444.5 | 21 | 180 | 45 | 130 | 1
[7 empty] | 機器・器具 / ファン類 | 空調機・換気 | 天井埋込形換気扇 | 定風量CO2センサー付 | 天井埋込形換気扇 定風量ＣＯ２センサー付 | VD-20ZAGVR6-C |  | 三菱電機（株） | MITSUBISHI__60_VD-20ZAGVR6-C\Folder\Item |  |  |  |  | 2022-05-10 | [6 empty] | https://www.mitsubishielectric.co.jp/ldg/wink/ssl/displayProduct.do?pid=317008 | 4 |  | 100 | 5.6 | 263 | 380 | 485.5 | 23 | 180 | 70 | 170 | 1
業務用有圧換気扇
厨房用 フィルター付タイプ 電動シャッター付/単相 100V
有圧換気扇 厨房用 電動シャッター付[50Hz]
[20 empty] | 製品リリース年月日 | 運転電流(50ヘルツ電源,強)[A] | 極数[P] | 消費電力(50ヘルツ電源,弱)[W] | 消費電力(50ヘルツ電源,強)[W] | 電動機出力(50ヘルツ電源)[W] | 電 圧[V] | 相[φ] | 運転電流(50ヘルツ電源,弱)[A] | 製品質量[kg] | 外形寸法 Ｄ[㎜] | 外形寸法 Ｗ[㎜] | 騒 音 値SPL(50ヘルツ電源,弱)[db] | 騒 音 値SPL(50ヘルツ電源,強)[db] | 羽根径Φ[㎜] | 送 風 量(50ヘルツ電源,弱)[m3/h] | 送 風 量(50ヘルツ電源,強)[m3/h] | 外形寸法 Ｈ[㎜] | 製品情報
[7 empty] | 機器・器具 / ファン類 | 空調機・換気 | 業務用有圧換気扇 | 厨房用 フィルター付タイプ 電動シャッター付/単相 100V | 有圧換気扇 厨房用 電動シャッター付 | EFC-25FSB |  | 三菱電機（株） | MITSUBISHI__50_EFC-25FSB\Folder\Item |  |  |  |  | 2014-09-02 | 0.46 | 4 | 37.5 | 42 | 25 | 100 | 1 | 0.38 | 8.4 | 247 | 379 | 32.5 | 37 | 250 | 740 | 940 | 403 | https://www.mitsubishielectric.co.jp/ldg/wink/ssl/displayProduct.do?pid=174847
[7 empty] | 機器・器具 / ファン類 | 空調機・換気 | 業務用有圧換気扇 | 厨房用 フィルター付タイプ 電動シャッター付/単相 100V | 有圧換気扇 厨房用 電動シャッター付 | EFC-30FSB |  | 三菱電機（株） | MITSUBISHI__50_EFC-30FSB\Folder\Item |  |  |  |  | 2014-09-02 | 0.59 | 4 | 50 | 52 | 50 | 100 | 1 | 0.5 | 10.4 | 272 | 429 | 36 | 42 | 300 | 1100 | 1540 | 458 | https://www.mitsubishielectric.co.jp/ldg/wink/ssl/displayProduct.do?pid=174851
[7 empty] | 機器・器具 / ファン類 | 空調機・換気 | 業務用有圧換気扇 | 厨房用 フィルター付タイプ 電動シャッター付/単相 100V | 有圧換気扇 厨房用 電動シャッター付 | EFC-35FSB |  | 三菱電機（株） | MITSUBISHI__50_EFC-35FSB\Folder\Item |  |  |  |  | 2014-09-02 | 0.95 | 4 | 68 | 93 | 100 | 100 | 1 | 0.72 | 12.9 | 277 | 484 | 43 | 46.5 | 350 | 1920 | 2250 | 518 | https://www.mitsubishielectric.co.jp/ldg/wink/ssl/displayProduct.do?pid=174855
[7 empty] | 機器・器具 / ファン類 | 空調機・換気 | 業務用有圧換気扇 | 厨房用 フィルター付タイプ 電動シャッター付/単相 100V | 有圧換気扇 厨房用 電動シャッター付 | EFC-25FSB2 |  | 三菱電機（株） | MITSUBISHI__50_EFC-25FSB2\Folder\Item |  |  |  |  | 2022-06-01 | 0.46 | 4 | 37.5 | 42 | 25 | 100 | 1 | 0.38 | 8.4 | 247 | 379 | 32.5 | 37 | 250 | 740 | 940 | 403 | https://www.mitsubishielectric.co.jp/ldg/wink/ssl/displayProduct.do?pid=318495
[7 empty] | 機器・器具 / ファン類 | 空調機・換気 | 業務用有圧換気扇 | 厨房用 フィルター付タイプ 電動シャッター付/単相 100V | 有圧換気扇 厨房用 電動シャッター付 | EFC-30FSB2 |  | 三菱電機（株） | MITSUBISHI__50_EFC-30FSB2\Folder\Item |  |  |  |  | 2022-06-01 | 0.59 | 4 | 50 | 52 | 50 | 100 | 1 | 0.5 | 10.4 | 272 | 429 | 36 | 42 | 300 | 1100 | 1540 | 458 | https://www.mitsubishielectric.co.jp/ldg/wink/ssl/displayProduct.do?pid=318497
[7 empty] | 機器・器具 / ファン類 | 空調機・換気 | 業務用有圧換気扇 | 厨房用 フィルター付タイプ 電動シャッター付/単相 100V | 有圧換気扇 厨房用 電動シャッター付 | EFC-35FSB2 |  | 三菱電機（株） | MITSUBISHI__50_EFC-35FSB2\Folder\Item |  |  |  |  | 2022-06-01 | 0.95 | 4 | 68 | 93 | 100 | 100 | 1 | 0.72 | 12.9 | 277 | 484 | 43 | 46.5 | 350 | 1920 | 2250 | 518 | https://www.mitsubishielectric.co.jp/ldg/wink/ssl/displayProduct.do?pid=318499
有圧換気扇 厨房用 電動シャッター付[60Hz]
[20 empty] | 製品リリース年月日 | 運転電流(60ヘルツ電源,強)[A] | 極数[P] | 消費電力(60ヘルツ電源,弱)[W] | 消費電力(60ヘルツ電源,強)[W] | 電動機出力(60ヘルツ電源)[W] | 電 圧[V] | 相[φ] | 運転電流(60ヘルツ電源,弱)[A] | 製品質量[kg] | 外形寸法 Ｄ[㎜] | 外形寸法 Ｗ[㎜] | 騒 音 値SPL(60ヘルツ電源,弱)[db] | 騒 音 値SPL(60ヘルツ電源,強)[db] | 羽根径Φ[㎜] | 送 風 量(60ヘルツ電源,弱)[m3/h] | 送 風 量(60ヘルツ電源,強)[m3/h] | 外形寸法 Ｈ[㎜] | 製品情報
[7 empty] | 機器・器具 / ファン類 | 空調機・換気 | 業務用有圧換気扇 | 厨房用 フィルター付タイプ 電動シャッター付/単相 100V | 有圧換気扇 厨房用 電動シャッター付 | EFC-25FSB |  | 三菱電機（株） | MITSUBISHI__60_EFC-25FSB\Folder\Item |  |  |  |  | 2014-09-02 | 0.48 | 4 | 39 | 46.5 | 25 | 100 | 1 | 0.39 | 8.4 | 247 | 379 | 33.5 | 40.5 | 250 | 790 | 1050 | 403 | https://www.mitsubishielectric.co.jp/ldg/wink/ssl/displayProduct.do?pid=174847
[7 empty] | 機器・器具 / ファン類 | 空調機・換気 | 業務用有圧換気扇 | 厨房用 フィルター付タイプ 電動シャッター付/単相 100V | 有圧換気扇 厨房用 電動シャッター付 | EFC-30FSB |  | 三菱電機（株） | MITSUBISHI__60_EFC-30FSB\Folder\Item |  |  |  |  | 2014-09-02 | 0.68 | 4 | 56 | 67 | 50 | 100 | 1 | 0.56 | 10.4 | 272 | 429 | 34 | 45 | 300 | 1000 | 1700 | 458 | https://www.mitsubishielectric.co.jp/ldg/wink/ssl/displayProduct.do?pid=174851
[7 empty] | 機器・器具 / ファン類 | 空調機・換気 | 業務用有圧換気扇 | 厨房用 フィルター付タイプ 電動シャッター付/単相 100V | 有圧換気扇 厨房用 電動シャッター付 | EFC-35FSB |  | 三菱電機（株） | MITSUBISHI__60_EFC-35FSB\Folder\Item |  |  |  |  | 2014-09-02 | 1.3 | 4 | 87 | 127 | 100 | 100 | 1 | 0.92 | 12.9 | 277 | 484 | 42 | 49.5 | 350 | 1800 | 2540 | 518 | https://www.mitsubishielectric.co.jp/ldg/wink/ssl/displayProduct.do?pid=174855
[7 empty] | 機器・器具 / ファン類 | 空調機・換気 | 業務用有圧換気扇 | 厨房用 フィルター付タイプ 電動シャッター付/単相 100V | 有圧換気扇 厨房用 電動シャッター付 | EFC-25FSB2 |  | 三菱電機（株） | MITSUBISHI__60_EFC-25FSB2\Folder\Item |  |  |  |  | 2022-06-01 | 0.48 | 4 | 39 | 46.5 | 25 | 100 | 1 | 0.39 | 8.4 | 247 | 379 | 33.5 | 40.5 | 250 | 790 | 1050 | 403 | https://www.mitsubishielectric.co.jp/ldg/wink/ssl/displayProduct.do?pid=318495
[7 empty] | 機器・器具 / ファン類 | 空調機・換気 | 業務用有圧換気扇 | 厨房用 フィルター付タイプ 電動シャッター付/単相 100V | 有圧換気扇 厨房用 電動シャッター付 | EFC-30FSB2 |  | 三菱電機（株） | MITSUBISHI__60_EFC-30FSB2\Folder\Item |  |  |  |  | 2022-06-01 | 0.68 | 4 | 56 | 67 | 50 | 100 | 1 | 0.56 | 10.4 | 272 | 429 | 34 | 45 | 300 | 1000 | 1700 | 458 | https://www.mitsubishielectric.co.jp/ldg/wink/ssl/displayProduct.do?pid=318497
[7 empty] | 機器・器具 / ファン類 | 空調機・換気 | 業務用有圧換気扇 | 厨房用 フィルター付タイプ 電動シャッター付/単相 100V | 有圧換気扇 厨房用 電動シャッター付 | EFC-35FSB2 |  | 三菱電機（株） | MITSUBISHI__60_EFC-35FSB2\Folder\Item |  |  |  |  | 2022-06-01 | 1.3 | 4 | 87 | 127 | 100 | 100 | 1 | 0.92 | 12.9 | 277 | 484 | 42 | 49.5 | 350 | 1800 | 2540 | 518 | https://www.mitsubishielectric.co.jp/ldg/wink/ssl/displayProduct.do?pid=318499
厨房用 メッシュタイプ 電動シャッター付/単相 100V
有圧換気扇 厨房用 電動シャッター付[50Hz]
[20 empty] | 製品リリース年月日 | 運転電流(50ヘルツ電源,強)[A] | 極数[P] | 消費電力(50ヘルツ電源,弱)[W] | 消費電力(50ヘルツ電源,強)[W] | 電動機出力(50ヘルツ電源)[W] | 電 圧[V] | 相[φ] | 運転電流(50ヘルツ電源,弱)[A] | 製品質量[kg] | 外形寸法 Ｄ[㎜] | 外形寸法 Ｗ[㎜] | 騒 音 値SPL(50ヘルツ電源,弱)[db] | 騒 音 値SPL(50ヘルツ電源,強)[db] | 羽根径Φ[㎜] | 送 風 量(50ヘルツ電源,弱)[m3/h] | 送 風 量(50ヘルツ電源,強)[m3/h] | 外形寸法 Ｈ[㎜] | 製品情報
[7 empty] | 機器・器具 / ファン類 | 空調機・換気 | 業務用有圧換気扇 | 厨房用 メッシュタイプ 電動シャッター付/単相 100V | 有圧換気扇 厨房用 電動シャッター付 | EFC-25MSB |  | 三菱電機（株） | MITSUBISHI__50_EFC-25MSB\Folder\Item |  |  |  |  | 2014-09-02 | 0.46 | 4 | 37 | 41 | 25 | 100 | 1 | 0.37 | 8.2 | 247 | 379 | 33 | 37.5 | 250 | 790 | 960 | 403 | https://www.mitsubishielectric.co.jp/ldg/wink/ssl/displayProduct.do?pid=174849
[7 empty] | 機器・器具 / ファン類 | 空調機・換気 | 業務用有圧換気扇 | 厨房用 メッシュタイプ 電動シャッター付/単相 100V | 有圧換気扇 厨房用 電動シャッター付 | EFC-30MSB |  | 三菱電機（株） | MITSUBISHI__50_EFC-30MSB\Folder\Item |  |  |  |  | 2014-09-02 | 0.58 | 4 | 49 | 51 | 50 | 100 | 1 | 0.49 | 10.3 | 272 | 429 | 37.5 | 44 | 300 | 1150 | 1540 | 458 | https://www.mitsubishielectric.co.jp/ldg/wink/ssl/displayProduct.do?pid=174853
[7 empty] | 機器・器具 / ファン類 | 空調機・換気 | 業務用有圧換気扇 | 厨房用 メッシュタイプ 電動シャッター付/単相 100V | 有圧換気扇 厨房用 電動シャッター付 | EFC-35MSB |  | 三菱電機（株） | MITSUBISHI__50_EFC-35MSB\Folder\Item |  |  |  |  | 2014-09-02 | 0.95 | 4 | 66 | 89 | 100 | 100 | 1 | 0.7 | 12.7 | 277 | 484 | 45 | 48 | 350 | 2000 | 2320 | 518 | https://www.mitsubishielectric.co.jp/ldg/wink/ssl/displayProduct.do?pid=174857
[7 empty] | 機器・器具 / ファン類 | 空調機・換気 | 業務用有圧換気扇 | 厨房用 メッシュタイプ 電動シャッター付/単相 100V | 有圧換気扇 厨房用 電動シャッター付 | EFC-25MSB2 |  | 三菱電機（株） | MITSUBISHI__50_EFC-25MSB2\Folder\Item |  |  |  |  | 2022-06-01 | 0.46 | 4 | 37 | 41 | 25 | 100 | 1 | 0.37 | 8.2 | 247 | 379 | 33 | 37.5 | 250 | 790 | 960 | 403 | https://www.mitsubishielectric.co.jp/ldg/wink/ssl/displayProduct.do?pid=318496
[7 empty] | 機器・器具 / ファン類 | 空調機・換気 | 業務用有圧換気扇 | 厨房用 メッシュタイプ 電動シャッター付/単相 100V | 有圧換気扇 厨房用 電動シャッター付 | EFC-30MSB2 |  | 三菱電機（株） | MITSUBISHI__50_EFC-30MSB2\Folder\Item |  |  |  |  | 2022-06-01 | 0.58 | 4 | 49 | 51 | 50 | 100 | 1 | 0.49 | 10.3 | 272 | 429 | 37.5 | 44 | 300 | 1150 | 1540 | 458 | https://www.mitsubishielectric.co.jp/ldg/wink/ssl/displayProduct.do?pid=318498
[7 empty] | 機器・器具 / ファン類 | 空調機・換気 | 業務用有圧換気扇 | 厨房用 メッシュタイプ 電動シャッター付/単相 100V | 有圧換気扇 厨房用 電動シャッター付 | EFC-35MSB2 |  | 三菱電機（株） | MITSUBISHI__50_EFC-35MSB2\Folder\Item |  |  |  |  | 2022-06-01 | 0.95 | 4 | 66 | 89 | 100 | 100 | 1 | 0.7 | 12.7 | 277 | 484 | 45 | 48 | 350 | 2000 | 2320 | 518 | https://www.mitsubishielectric.co.jp/ldg/wink/ssl/displayProduct.do?pid=318500
有圧換気扇 厨房用 電動シャッター付[60Hz]
[20 empty] | 製品リリース年月日 | 運転電流(60ヘルツ電源,強)[A] | 極数[P] | 消費電力(60ヘルツ電源,弱)[W] | 消費電力(60ヘルツ電源,強)[W] | 電動機出力(60ヘルツ電源)[W] | 電 圧[V] | 相[φ] | 運転電流(60ヘルツ電源,弱)[A] | 製品質量[kg] | 外形寸法 Ｄ[㎜] | 外形寸法 Ｗ[㎜] | 騒 音 値SPL(60ヘルツ電源,弱)[db] | 騒 音 値SPL(60ヘルツ電源,強)[db] | 羽根径Φ[㎜] | 送 風 量(60ヘルツ電源,弱)[m3/h] | 送 風 量(60ヘルツ電源,強)[m3/h] | 外形寸法 Ｈ[㎜] | 製品情報
[7 empty] | 機器・器具 / ファン類 | 空調機・換気 | 業務用有圧換気扇 | 厨房用 メッシュタイプ 電動シャッター付/単相 100V | 有圧換気扇 厨房用 電動シャッター付 | EFC-25MSB |  | 三菱電機（株） | MITSUBISHI__60_EFC-25MSB\Folder\Item |  |  |  |  | 2014-09-02 | 0.47 | 4 | 38 | 46 | 25 | 100 | 1 | 0.39 | 8.2 | 247 | 379 | 36 | 41.5 | 250 | 850 | 1080 | 403 | https://www.mitsubishielectric.co.jp/ldg/wink/ssl/displayProduct.do?pid=174849
[7 empty] | 機器・器具 / ファン類 | 空調機・換気 | 業務用有圧換気扇 | 厨房用 メッシュタイプ 電動シャッター付/単相 100V | 有圧換気扇 厨房用 電動シャッター付 | EFC-30MSB |  | 三菱電機（株） | MITSUBISHI__60_EFC-30MSB\Folder\Item |  |  |  |  | 2014-09-02 | 0.67 | 4 | 55 | 66 | 50 | 100 | 1 | 0.55 | 10.3 | 272 | 429 | 35.5 | 47 | 300 | 1050 | 1720 | 458 | https://www.mitsubishielectric.co.jp/ldg/wink/ssl/displayProduct.do?pid=174853
[7 empty] | 機器・器具 / ファン類 | 空調機・換気 | 業務用有圧換気扇 | 厨房用 メッシュタイプ 電動シャッター付/単相 100V | 有圧換気扇 厨房用 電動シャッター付 | EFC-35MSB |  | 三菱電機（株） | MITSUBISHI__60_EFC-35MSB\Folder\Item |  |  |  |  | 2014-09-02 | 1.22 | 4 | 86 | 120 | 100 | 100 | 1 | 0.91 | 12.7 | 277 | 484 | 44 | 52 | 350 | 1880 | 2640 | 518 | https://www.mitsubishielectric.co.jp/ldg/wink/ssl/displayProduct.do?pid=174857
[7 empty] | 機器・器具 / ファン類 | 空調機・換気 | 業務用有圧換気扇 | 厨房用 メッシュタイプ 電動シャッター付/単相 100V | 有圧換気扇 厨房用 電動シャッター付 | EFC-25MSB2 |  | 三菱電機（株） | MITSUBISHI__60_EFC-25MSB2\Folder\Item |  |  |  |  | 2022-06-01 | 0.47 | 4 | 38 | 46 | 25 | 100 | 1 | 0.39 | 8.2 | 247 | 379 | 36 | 41.5 | 250 | 850 | 1080 | 403 | https://www.mitsubishielectric.co.jp/ldg/wink/ssl/displayProduct.do?pid=318496
[7 empty] | 機器・器具 / ファン類 | 空調機・換気 | 業務用有圧換気扇 | 厨房用 メッシュタイプ 電動シャッター付/単相 100V | 有圧換気扇 厨房用 電動シャッター付 | EFC-30MSB2 |  | 三菱電機（株） | MITSUBISHI__60_EFC-30MSB2\Folder\Item |  |  |  |  | 2022-06-01 | 0.67 | 4 | 55 | 66 | 50 | 100 | 1 | 0.55 | 10.3 | 272 | 429 | 35.5 | 47 | 300 | 1050 | 1720 | 458 | https://www.mitsubishielectric.co.jp/ldg/wink/ssl/displayProduct.do?pid=318498
[7 empty] | 機器・器具 / ファン類 | 空調機・換気 | 業務用有圧換気扇 | 厨房用 メッシュタイプ 電動シャッター付/単相 100V | 有圧換気扇 厨房用 電動シャッター付 | EFC-35MSB2 |  | 三菱電機（株） | MITSUBISHI__60_EFC-35MSB2\Folder\Item |  |  |  |  | 2022-06-01 | 1.22 | 4 | 86 | 120 | 100 | 100 | 1 | 0.91 | 12.7 | 277 | 484 | 44 | 52 | 350 | 1880 | 2640 | 518 | https://www.mitsubishielectric.co.jp/ldg/wink/ssl/displayProduct.do?pid=318500
耐湿形 格子タイプ 風圧シャッター付/単相 100V
有圧換気扇 耐湿形 風圧シャッター付[50Hz]
[20 empty] | 製品リリース年月日 | 送 風 量(50ヘルツ電源)[m3/h] | 羽根径Φ[㎜] | 騒 音 値SPL(50ヘルツ電源)[db] | 外形寸法 Ｗ[㎜] | 外形寸法 Ｄ[㎜] | 外形寸法 Ｈ[㎜] | 製品質量[kg] | 相[φ] | 電 圧[V] | 電動機出力(50ヘルツ電源)[W] | 消費電力(50ヘルツ電源)[W] | 極数[P] | 運転電流(50ヘルツ電源)[A] | 製品情報
[7 empty] | 機器・器具 / ファン類 | 空調機・換気 | 業務用有圧換気扇 | 耐湿形 格子タイプ 風圧シャッター付/単相 100V | 有圧換気扇 耐湿形 風圧シャッター付 | EFG-25KDSB |  | 三菱電機（株） | MITSUBISHI__50_EFG-25KDSB\Folder\Item |  |  |  |  | 2014-09-02 | 1040 | 250 | 37.5 | 372 | 245 | 372 | 5.2 | 1 | 100 | 25 | 36 | 4 | 0.39 | https://www.mitsubishielectric.co.jp/ldg/wink/ssl/displayProduct.do?pid=174869
[7 empty] | 機器・器具 / ファン類 | 空調機・換気 | 業務用有圧換気扇 | 耐湿形 格子タイプ 風圧シャッター付/単相 100V | 有圧換気扇 耐湿形 風圧シャッター付 | EFG-30KDSB |  | 三菱電機（株） | MITSUBISHI__50_EFG-30KDSB\Folder\Item |  |  |  |  | 2014-09-02 | 1640 | 300 | 43.5 | 422 | 265 | 422 | 6.6 | 1 | 100 | 50 | 47 | 4 | 0.51 | https://www.mitsubishielectric.co.jp/ldg/wink/ssl/displayProduct.do?pid=174882
[7 empty] | 機器・器具 / ファン類 | 空調機・換気 | 業務用有圧換気扇 | 耐湿形 格子タイプ 風圧シャッター付/単相 100V | 有圧換気扇 耐湿形 風圧シャッター付 | EFG-35KDSB |  | 三菱電機（株） | MITSUBISHI__50_EFG-35KDSB\Folder\Item |  |  |  |  | 2014-09-02 | 2420 | 350 | 49 | 484 | 275 | 484 | 10.4 | 1 | 100 | 100 | 86 | 4 | 0.96 | https://www.mitsubishielectric.co.jp/ldg/wink/ssl/displayProduct.do?pid=174894
[7 empty] | 機器・器具 / ファン類 | 空調機・換気 | 業務用有圧換気扇 | 耐湿形 格子タイプ 風圧シャッター付/単相 100V | 有圧換気扇 耐湿形 風圧シャッター付 | EFG-40KDSB |  | 三菱電機（株） | MITSUBISHI__50_EFG-40KDSB\Folder\Item |  |  |  |  | 2014-09-02 | 3500 | 400 | 53.5 | 520 | 341 | 520 | 16.9 | 1 | 100 | 150 | 140 | 4 | 1.56 | https://www.mitsubishielectric.co.jp/ldg/wink/ssl/displayProduct.do?pid=174904
[7 empty] | 機器・器具 / ファン類 | 空調機・換気 | 業務用有圧換気扇 | 耐湿形 格子タイプ 風圧シャッター付/単相 100V | 有圧換気扇 耐湿形 風圧シャッター付 | EFG-25KDSB2 |  | 三菱電機（株） | MITSUBISHI__50_EFG-25KDSB2\Folder\Item |  |  |  |  | 2022-06-01 | 1040 | 250 | 37.5 | 372 | 245 | 372 | 5.2 | 1 | 100 | 25 | 36 | 4 | 0.39 | https://www.mitsubishielectric.co.jp/ldg/wink/ssl/displayProduct.do?pid=318505
[7 empty] | 機器・器具 / ファン類 | 空調機・換気 | 業務用有圧換気扇 | 耐湿形 格子タイプ 風圧シャッター付/単相 100V | 有圧換気扇 耐湿形 風圧シャッター付 | EFG-30KDSB2 |  | 三菱電機（株） | MITSUBISHI__50_EFG-30KDSB2\Folder\Item |  |  |  |  | 2022-06-01 | 1640 | 300 | 43.5 | 422 | 265 | 422 | 6.6 | 1 | 100 | 50 | 47 | 4 | 0.51 | https://www.mitsubishielectric.co.jp/ldg/wink/ssl/displayProduct.do?pid=318564
[7 empty] | 機器・器具 / ファン類 | 空調機・換気 | 業務用有圧換気扇 | 耐湿形 格子タイプ 風圧シャッター付/単相 100V | 有圧換気扇 耐湿形 風圧シャッター付 | EFG-35KDSB2 |  | 三菱電機（株） | MITSUBISHI__50_EFG-35KDSB2\Folder\Item |  |  |  |  | 2022-06-01 | 2420 | 350 | 49 | 484 | 275 | 484 | 10.4 | 1 | 100 | 100 | 86 | 4 | 0.96 | https://www.mitsubishielectric.co.jp/ldg/wink/ssl/displayProduct.do?pid=318571
[7 empty] | 機器・器具 / ファン類 | 空調機・換気 | 業務用有圧換気扇 | 耐湿形 格子タイプ 風圧シャッター付/単相 100V | 有圧換気扇 耐湿形 風圧シャッター付 | EFG-40KDSB2 |  | 三菱電機（株） | MITSUBISHI__50_EFG-40KDSB2\Folder\Item |  |  |  |  | 2022-06-01 | 3500 | 400 | 53.5 | 520 | 341 | 520 | 16.9 | 1 | 100 | 150 | 140 | 4 | 1.56 | https://www.mitsubishielectric.co.jp/ldg/wink/ssl/displayProduct.do?pid=318576
有圧換気扇 耐湿形 風圧シャッター付[60Hz]
[20 empty] | 製品リリース年月日 | 送 風 量(60ヘルツ電源)[m3/h] | 羽根径Φ[㎜] | 騒 音 値SPL(60ヘルツ電源)[db] | 外形寸法 Ｗ[㎜] | 外形寸法 Ｄ[㎜] | 外形寸法 Ｈ[㎜] | 製品質量[kg] | 相[φ] | 電 圧[V] | 電動機出力(60ヘルツ電源)[W] | 消費電力(60ヘルツ電源)[W] | 極数[P] | 運転電流(60ヘルツ電源)[A] | 製品情報
[7 empty] | 機器・器具 / ファン類 | 空調機・換気 | 業務用有圧換気扇 | 耐湿形 格子タイプ 風圧シャッター付/単相 100V | 有圧換気扇 耐湿形 風圧シャッター付 | EFG-25KDSB |  | 三菱電機（株） | MITSUBISHI__60_EFG-25KDSB\Folder\Item |  |  |  |  | 2014-09-02 | 1210 | 250 | 41 | 372 | 245 | 372 | 5.2 | 1 | 100 | 25 | 40 | 4 | 0.41 | https://www.mitsubishielectric.co.jp/ldg/wink/ssl/displayProduct.do?pid=174869
[7 empty] | 機器・器具 / ファン類 | 空調機・換気 | 業務用有圧換気扇 | 耐湿形 格子タイプ 風圧シャッター付/単相 100V | 有圧換気扇 耐湿形 風圧シャッター付 | EFG-30KDSB |  | 三菱電機（株） | MITSUBISHI__60_EFG-30KDSB\Folder\Item |  |  |  |  | 2014-09-02 | 1850 | 300 | 47 | 422 | 265 | 422 | 6.6 | 1 | 100 | 50 | 59 | 4 | 0.6 | https://www.mitsubishielectric.co.jp/ldg/wink/ssl/displayProduct.do?pid=174882
[7 empty] | 機器・器具 / ファン類 | 空調機・換気 | 業務用有圧換気扇 | 耐湿形 格子タイプ 風圧シャッター付/単相 100V | 有圧換気扇 耐湿形 風圧シャッター付 | EFG-35KDSB |  | 三菱電機（株） | MITSUBISHI__60_EFG-35KDSB\Folder\Item |  |  |  |  | 2014-09-02 | 2440 | 350 | 50 | 484 | 275 | 484 | 10.4 | 1 | 100 | 100 | 112 | 4 | 1.19 | https://www.mitsubishielectric.co.jp/ldg/wink/ssl/displayProduct.do?pid=174894
[7 empty] | 機器・器具 / ファン類 | 空調機・換気 | 業務用有圧換気扇 | 耐湿形 格子タイプ 風圧シャッター付/単相 100V | 有圧換気扇 耐湿形 風圧シャッター付 | EFG-40KDSB |  | 三菱電機（株） | MITSUBISHI__60_EFG-40KDSB\Folder\Item |  |  |  |  | 2014-09-02 | 3600 | 400 | 54.5 | 520 | 341 | 520 | 16.9 | 1 | 100 | 150 | 181 | 4 | 1.92 | https://www.mitsubishielectric.co.jp/ldg/wink/ssl/displayProduct.do?pid=174904
[7 empty] | 機器・器具 / ファン類 | 空調機・換気 | 業務用有圧換気扇 | 耐湿形 格子タイプ 風圧シャッター付/単相 100V | 有圧換気扇 耐湿形 風圧シャッター付 | EFG-25KDSB2 |  | 三菱電機（株） | MITSUBISHI__60_EFG-25KDSB2\Folder\Item |  |  |  |  | 2022-06-01 | 1210 | 250 | 41 | 372 | 245 | 372 | 5.2 | 1 | 100 | 25 | 40 | 4 | 0.41 | https://www.mitsubishielectric.co.jp/ldg/wink/ssl/displayProduct.do?pid=318505
[7 empty] | 機器・器具 / ファン類 | 空調機・換気 | 業務用有圧換気扇 | 耐湿形 格子タイプ 風圧シャッター付/単相 100V | 有圧換気扇 耐湿形 風圧シャッター付 | EFG-30KDSB2 |  | 三菱電機（株） | MITSUBISHI__60_EFG-30KDSB2\Folder\Item |  |  |  |  | 2022-06-01 | 1850 | 300 | 47 | 422 | 265 | 422 | 6.6 | 1 | 100 | 50 | 59 | 4 | 0.6 | https://www.mitsubishielectric.co.jp/ldg/wink/ssl/displayProduct.do?pid=318564
[7 empty] | 機器・器具 / ファン類 | 空調機・換気 | 業務用有圧換気扇 | 耐湿形 格子タイプ 風圧シャッター付/単相 100V | 有圧換気扇 耐湿形 風圧シャッター付 | EFG-35KDSB2 |  | 三菱電機（株） | MITSUBISHI__60_EFG-35KDSB2\Folder\Item |  |  |  |  | 2022-06-01 | 2440 | 350 | 50 | 484 | 275 | 484 | 10.4 | 1 | 100 | 100 | 112 | 4 | 1.19 | https://www.mitsubishielectric.co.jp/ldg/wink/ssl/displayProduct.do?pid=318571
[7 empty] | 機器・器具 / ファン類 | 空調機・換気 | 業務用有圧換気扇 | 耐湿形 格子タイプ 風圧シャッター付/単相 100V | 有圧換気扇 耐湿形 風圧シャッター付 | EFG-40KDSB2 |  | 三菱電機（株） | MITSUBISHI__60_EFG-40KDSB2\Folder\Item |  |  |  |  | 2022-06-01 | 3600 | 400 | 54.5 | 520 | 341 | 520 | 16.9 | 1 | 100 | 150 | 181 | 4 | 1.92 | https://www.mitsubishielectric.co.jp/ldg/wink/ssl/displayProduct.do?pid=318576
店舗用 メッシュタイプ 電動シャッター付/三相 200V
有圧換気扇 排気形 電動シャッター付[50Hz]
[20 empty] | 製品リリース年月日 | 送 風 量(50ヘルツ電源)[m3/h] | 羽根径Φ[㎜] | 騒 音 値SPL(50ヘルツ電源)[db] | 外形寸法 Ｗ[㎜] | 外形寸法 Ｄ[㎜] | 外形寸法 Ｈ[㎜] | 製品質量[kg] | 相[φ] | 電 圧[V] | 電動機出力(50ヘルツ電源)[W] | 消費電力(50ヘルツ電源)[W] | 極数[P] | 運転電流(50ヘルツ電源)[A] | 製品情報
[7 empty] | 機器・器具 / ファン類 | 空調機・換気 | 業務用有圧換気扇 | 店舗用 メッシュタイプ 電動シャッター付/三相 200V | 有圧換気扇 排気形 電動シャッター付 | EFG-40MSTB |  | 三菱電機（株） | MITSUBISHI__50_EFG-40MSTB\Folder\Item |  |  |  |  | 2014-09-02 | 3200 | 400 | 54.5 | 520 | 343 | 518 | 16.9 | 3 | 200 | 150 | 127 | 4 | 0.53 | https://www.mitsubishielectric.co.jp/ldg/wink/ssl/displayProduct.do?pid=174757
[7 empty] | 機器・器具 / ファン類 | 空調機・換気 | 業務用有圧換気扇 | 店舗用 メッシュタイプ 電動シャッター付/三相 200V | 有圧換気扇 排気形 電動シャッター付 | EGG-50MSTB |  | 三菱電機（株） | MITSUBISHI__50_EGG-50MSTB\Folder\Item |  |  |  |  | 2014-09-02 | 5250 | 500 | 52.5 | 620 | 413 | 618 | 25.3 | 3 | 200 | 400 | 245 | 6 | 1.38 | https://www.mitsubishielectric.co.jp/ldg/wink/ssl/displayProduct.do?pid=174796
[7 empty] | 機器・器具 / ファン類 | 空調機・換気 | 業務用有圧換気扇 | 店舗用 メッシュタイプ 電動シャッター付/三相 200V | 有圧換気扇 排気形 電動シャッター付 | EGG-60MSTB |  | 三菱電機（株） | MITSUBISHI__50_EGG-60MSTB\Folder\Item |  |  |  |  | 2014-09-02 | 7540 | 600 | 57 | 710 | 433 | 708 | 30.7 | 3 | 200 | 400 | 360 | 6 | 1.92 | https://www.mitsubishielectric.co.jp/ldg/wink/ssl/displayProduct.do?pid=174802
[7 empty] | 機器・器具 / ファン類 | 空調機・換気 | 業務用有圧換気扇 | 店舗用 メッシュタイプ 電動シャッター付/三相 200V | 有圧換気扇 排気形 電動シャッター付 | EFG-40MSTB2 |  | 三菱電機（株） | MITSUBISHI__50_EFG-40MSTB2\Folder\Item |  |  |  |  | 2022-06-01 | 3200 | 400 | 54.5 | 520 | 343 | 518 | 16.9 | 3 | 200 | 150 | 127 | 4 | 0.53 | https://www.mitsubishielectric.co.jp/ldg/wink/ssl/displayProduct.do?pid=318581
[7 empty] | 機器・器具 / ファン類 | 空調機・換気 | 業務用有圧換気扇 | 店舗用 メッシュタイプ 電動シャッター付/三相 200V | 有圧換気扇 排気形 電動シャッター付 | EGG-50MSTB2 |  | 三菱電機（株） | MITSUBISHI__50_EGG-50MSTB2\Folder\Item |  |  |  |  | 2022-06-01 | 5250 | 500 | 52.5 | 620 | 413 | 618 | 25.3 | 3 | 200 | 400 | 245 | 6 | 1.38 | https://www.mitsubishielectric.co.jp/ldg/wink/ssl/displayProduct.do?pid=318601
[7 empty] | 機器・器具 / ファン類 | 空調機・換気 | 業務用有圧換気扇 | 店舗用 メッシュタイプ 電動シャッター付/三相 200V | 有圧換気扇 排気形 電動シャッター付 | EGG-60MSTB2 |  | 三菱電機（株） | MITSUBISHI__50_EGG-60MSTB2\Folder\Item |  |  |  |  | 2022-06-01 | 7540 | 600 | 57 | 710 | 433 | 708 | 30.7 | 3 | 200 | 400 | 360 | 6 | 1.92 | https://www.mitsubishielectric.co.jp/ldg/wink/ssl/displayProduct.do?pid=318604
有圧換気扇 排気形 電動シャッター付[60Hz]
[20 empty] | 製品リリース年月日 | 送 風 量(60ヘルツ電源)[m3/h] | 羽根径Φ[㎜] | 騒 音 値SPL(60ヘルツ電源)[db] | 外形寸法 Ｗ[㎜] | 外形寸法 Ｄ[㎜] | 外形寸法 Ｈ[㎜] | 製品質量[kg] | 相[φ] | 電 圧[V] | 電動機出力(60ヘルツ電源)[W] | 消費電力(60ヘルツ電源)[W] | 極数[P] | 運転電流(60ヘルツ電源)[A] | 製品情報
[7 empty] | 機器・器具 / ファン類 | 空調機・換気 | 業務用有圧換気扇 | 店舗用 メッシュタイプ 電動シャッター付/三相 200V | 有圧換気扇 排気形 電動シャッター付 | EFG-40MSTB |  | 三菱電機（株） | MITSUBISHI__60_EFG-40MSTB\Folder\Item |  |  |  |  | 2014-09-02 | 3420 | 400 | 57 | 520 | 343 | 518 | 16.9 | 3 | 200 | 150 | 164 | 4 | 0.6 | https://www.mitsubishielectric.co.jp/ldg/wink/ssl/displayProduct.do?pid=174757
[7 empty] | 機器・器具 / ファン類 | 空調機・換気 | 業務用有圧換気扇 | 店舗用 メッシュタイプ 電動シャッター付/三相 200V | 有圧換気扇 排気形 電動シャッター付 | EGG-50MSTB |  | 三菱電機（株） | MITSUBISHI__60_EGG-50MSTB\Folder\Item |  |  |  |  | 2014-09-02 | 5840 | 500 | 55.5 | 620 | 413 | 618 | 25.3 | 3 | 200 | 400 | 310 | 6 | 1.34 | https://www.mitsubishielectric.co.jp/ldg/wink/ssl/displayProduct.do?pid=174796
[7 empty] | 機器・器具 / ファン類 | 空調機・換気 | 業務用有圧換気扇 | 店舗用 メッシュタイプ 電動シャッター付/三相 200V | 有圧換気扇 排気形 電動シャッター付 | EGG-60MSTB |  | 三菱電機（株） | MITSUBISHI__60_EGG-60MSTB\Folder\Item |  |  |  |  | 2014-09-02 | 8530 | 600 | 60 | 710 | 433 | 708 | 30.7 | 3 | 200 | 400 | 460 | 6 | 1.88 | https://www.mitsubishielectric.co.jp/ldg/wink/ssl/displayProduct.do?pid=174802
[7 empty] | 機器・器具 / ファン類 | 空調機・換気 | 業務用有圧換気扇 | 店舗用 メッシュタイプ 電動シャッター付/三相 200V | 有圧換気扇 排気形 電動シャッター付 | EFG-40MSTB2 |  | 三菱電機（株） | MITSUBISHI__60_EFG-40MSTB2\Folder\Item |  |  |  |  | 2022-06-01 | 3420 | 400 | 57 | 520 | 343 | 518 | 16.9 | 3 | 200 | 150 | 164 | 4 | 0.6 | https://www.mitsubishielectric.co.jp/ldg/wink/ssl/displayProduct.do?pid=318581
[7 empty] | 機器・器具 / ファン類 | 空調機・換気 | 業務用有圧換気扇 | 店舗用 メッシュタイプ 電動シャッター付/三相 200V | 有圧換気扇 排気形 電動シャッター付 | EGG-50MSTB2 |  | 三菱電機（株） | MITSUBISHI__60_EGG-50MSTB2\Folder\Item |  |  |  |  | 2022-06-01 | 5840 | 500 | 55.5 | 620 | 413 | 618 | 25.3 | 3 | 200 | 400 | 310 | 6 | 1.34 | https://www.mitsubishielectric.co.jp/ldg/wink/ssl/displayProduct.do?pid=318601
[7 empty] | 機器・器具 / ファン類 | 空調機・換気 | 業務用有圧換気扇 | 店舗用 メッシュタイプ 電動シャッター付/三相 200V | 有圧換気扇 排気形 電動シャッター付 | EGG-60MSTB2 |  | 三菱電機（株） | MITSUBISHI__60_EGG-60MSTB2\Folder\Item |  |  |  |  | 2022-06-01 | 8530 | 600 | 60 | 710 | 433 | 708 | 30.7 | 3 | 200 | 400 | 460 | 6 | 1.88 | https://www.mitsubishielectric.co.jp/ldg/wink/ssl/displayProduct.do?pid=318604
店舗用 メッシュタイプ 電動シャッター付/単相 100V
有圧換気扇 排気形 電動シャッター付[50Hz]
[20 empty] | 製品リリース年月日 | 運転電流(50ヘルツ電源,強)[A] | 極数[P] | 消費電力(50ヘルツ電源,弱)[W] | 消費電力(50ヘルツ電源,強)[W] | 電動機出力(50ヘルツ電源)[W] | 電 圧[V] | 相[φ] | 運転電流(50ヘルツ電源,弱)[A] | 製品質量[kg] | 外形寸法 Ｄ[㎜] | 外形寸法 Ｗ[㎜] | 騒 音 値SPL(50ヘルツ電源,弱)[db] | 騒 音 値SPL(50ヘルツ電源,強)[db] | 羽根径Φ[㎜] | 送 風 量(50ヘルツ電源,弱)[m3/h] | 送 風 量(50ヘルツ電源,強)[m3/h] | 外形寸法 Ｈ[㎜] | 製品情報
[7 empty] | 機器・器具 / ファン類 | 空調機・換気 | 業務用有圧換気扇 | 店舗用 メッシュタイプ 電動シャッター付/単相 100V | 有圧換気扇 排気形 電動シャッター付 | EFG-25MSB |  | 三菱電機（株） | MITSUBISHI__50_EFG-25MSB\Folder\Item |  |  |  |  | 2014-09-02 | 0.38 | 4 | 33 | 35 | 25 | 100 | 1 | 0.34 | 6.1 | 247 | 379 | 33.5 | 37.5 | 250 | 840 | 1010 | 374 | https://www.mitsubishielectric.co.jp/ldg/wink/ssl/displayProduct.do?pid=174876
[7 empty] | 機器・器具 / ファン類 | 空調機・換気 | 業務用有圧換気扇 | 店舗用 メッシュタイプ 電動シャッター付/単相 100V | 有圧換気扇 排気形 電動シャッター付 | EFG-30MSB |  | 三菱電機（株） | MITSUBISHI__50_EFG-30MSB\Folder\Item |  |  |  |  | 2014-09-02 | 0.53 | 4 | 47 | 48 | 50 | 100 | 1 | 0.47 | 7.7 | 272 | 429 | 40 | 43 | 300 | 1260 | 1540 | 424 | https://www.mitsubishielectric.co.jp/ldg/wink/ssl/displayProduct.do?pid=174889
[7 empty] | 機器・器具 / ファン類 | 空調機・換気 | 業務用有圧換気扇 | 店舗用 メッシュタイプ 電動シャッター付/単相 100V | 有圧換気扇 排気形 電動シャッター付 | EFG-35MSB |  | 三菱電機（株） | MITSUBISHI__50_EFG-35MSB\Folder\Item |  |  |  |  | 2014-09-02 | 0.95 | 4 | 75 | 85 | 100 | 100 | 1 | 0.81 | 10.6 | 277 | 484 | 47 | 49 | 350 | 2050 | 2400 | 479 | https://www.mitsubishielectric.co.jp/ldg/wink/ssl/displayProduct.do?pid=174899
[7 empty] | 機器・器具 / ファン類 | 空調機・換気 | 業務用有圧換気扇 | 店舗用 メッシュタイプ 電動シャッター付/単相 100V | 有圧換気扇 排気形 電動シャッター付 | EFG-40MSB |  | 三菱電機（株） | MITSUBISHI__50_EFG-40MSB\Folder\Item |  |  |  |  | 2014-09-02 | 1.55 | 4 | 117 | 139 | 150 | 100 | 1 | 1.31 | 17.1 | 343 | 520 | 52 | 54.5 | 400 | 2780 | 3300 | 518 | https://www.mitsubishielectric.co.jp/ldg/wink/ssl/displayProduct.do?pid=174911
[7 empty] | 機器・器具 / ファン類 | 空調機・換気 | 業務用有圧換気扇 | 店舗用 メッシュタイプ 電動シャッター付/単相 100V | 有圧換気扇 排気形 電動シャッター付 | EFG-25MSB2 |  | 三菱電機（株） | MITSUBISHI__50_EFG-25MSB2\Folder\Item |  |  |  |  | 2022-06-01 | 0.38 | 4 | 33 | 35 | 25 | 100 | 1 | 0.34 | 6.1 | 247 | 379 | 33.5 | 37.5 | 250 | 840 | 1010 | 374 | https://www.mitsubishielectric.co.jp/ldg/wink/ssl/displayProduct.do?pid=318510
[7 empty] | 機器・器具 / ファン類 | 空調機・換気 | 業務用有圧換気扇 | 店舗用 メッシュタイプ 電動シャッター付/単相 100V | 有圧換気扇 排気形 電動シャッター付 | EFG-30MSB2 |  | 三菱電機（株） | MITSUBISHI__50_EFG-30MSB2\Folder\Item |  |  |  |  | 2022-06-01 | 0.53 | 4 | 47 | 48 | 50 | 100 | 1 | 0.47 | 7.7 | 272 | 429 | 40 | 43 | 300 | 1260 | 1540 | 424 | https://www.mitsubishielectric.co.jp/ldg/wink/ssl/displayProduct.do?pid=318569
[7 empty] | 機器・器具 / ファン類 | 空調機・換気 | 業務用有圧換気扇 | 店舗用 メッシュタイプ 電動シャッター付/単相 100V | 有圧換気扇 排気形 電動シャッター付 | EFG-35MSB2 |  | 三菱電機（株） | MITSUBISHI__50_EFG-35MSB2\Folder\Item |  |  |  |  | 2022-06-01 | 0.95 | 4 | 75 | 85 | 100 | 100 | 1 | 0.81 | 10.6 | 277 | 484 | 47 | 49 | 350 | 2050 | 2400 | 479 | https://www.mitsubishielectric.co.jp/ldg/wink/ssl/displayProduct.do?pid=318574
[7 empty] | 機器・器具 / ファン類 | 空調機・換気 | 業務用有圧換気扇 | 店舗用 メッシュタイプ 電動シャッター付/単相 100V | 有圧換気扇 排気形 電動シャッター付 | EFG-40MSB2 |  | 三菱電機（株） | MITSUBISHI__50_EFG-40MSB2\Folder\Item |  |  |  |  | 2022-06-01 | 1.55 | 4 | 117 | 139 | 150 | 100 | 1 | 1.31 | 17.1 | 343 | 520 | 52 | 54.5 | 400 | 2780 | 3300 | 518 | https://www.mitsubishielectric.co.jp/ldg/wink/ssl/displayProduct.do?pid=318580
有圧換気扇 排気形 電動シャッター付[60Hz]
[20 empty] | 製品リリース年月日 | 運転電流(60ヘルツ電源,強)[A] | 極数[P] | 消費電力(60ヘルツ電源,弱)[W] | 消費電力(60ヘルツ電源,強)[W] | 電動機出力(60ヘルツ電源)[W] | 電 圧[V] | 相[φ] | 運転電流(60ヘルツ電源,弱)[A] | 製品質量[kg] | 外形寸法 Ｄ[㎜] | 外形寸法 Ｗ[㎜] | 騒 音 値SPL(60ヘルツ電源,弱)[db] | 騒 音 値SPL(60ヘルツ電源,強)[db] | 羽根径Φ[㎜] | 送 風 量(60ヘルツ電源,弱)[m3/h] | 送 風 量(60ヘルツ電源,強)[m3/h] | 外形寸法 Ｈ[㎜] | 製品情報
[7 empty] | 機器・器具 / ファン類 | 空調機・換気 | 業務用有圧換気扇 | 店舗用 メッシュタイプ 電動シャッター付/単相 100V | 有圧換気扇 排気形 電動シャッター付 | EFG-25MSB |  | 三菱電機（株） | MITSUBISHI__60_EFG-25MSB\Folder\Item |  |  |  |  | 2014-09-02 | 0.41 | 4 | 36 | 40.5 | 25 | 100 | 1 | 0.36 | 6.1 | 247 | 379 | 35 | 41.5 | 250 | 870 | 1130 | 374 | https://www.mitsubishielectric.co.jp/ldg/wink/ssl/displayProduct.do?pid=174876
[7 empty] | 機器・器具 / ファン類 | 空調機・換気 | 業務用有圧換気扇 | 店舗用 メッシュタイプ 電動シャッター付/単相 100V | 有圧換気扇 排気形 電動シャッター付 | EFG-30MSB |  | 三菱電機（株） | MITSUBISHI__60_EFG-30MSB\Folder\Item |  |  |  |  | 2014-09-02 | 0.62 | 4 | 52 | 61 | 50 | 100 | 1 | 0.52 | 7.7 | 272 | 429 | 40 | 46.5 | 300 | 1200 | 1720 | 424 | https://www.mitsubishielectric.co.jp/ldg/wink/ssl/displayProduct.do?pid=174889
[7 empty] | 機器・器具 / ファン類 | 空調機・換気 | 業務用有圧換気扇 | 店舗用 メッシュタイプ 電動シャッター付/単相 100V | 有圧換気扇 排気形 電動シャッター付 | EFG-35MSB |  | 三菱電機（株） | MITSUBISHI__60_EFG-35MSB\Folder\Item |  |  |  |  | 2014-09-02 | 1.16 | 4 | 90 | 110 | 100 | 100 | 1 | 0.94 | 10.6 | 277 | 484 | 46 | 51 | 350 | 1810 | 2470 | 479 | https://www.mitsubishielectric.co.jp/ldg/wink/ssl/displayProduct.do?pid=174899
[7 empty] | 機器・器具 / ファン類 | 空調機・換気 | 業務用有圧換気扇 | 店舗用 メッシュタイプ 電動シャッター付/単相 100V | 有圧換気扇 排気形 電動シャッター付 | EFG-40MSB |  | 三菱電機（株） | MITSUBISHI__60_EFG-40MSB\Folder\Item |  |  |  |  | 2014-09-02 | 1.88 | 4 | 135 | 177 | 150 | 100 | 1 | 1.49 | 17.1 | 343 | 520 | 53 | 57 | 400 | 2600 | 3460 | 518 | https://www.mitsubishielectric.co.jp/ldg/wink/ssl/displayProduct.do?pid=174911
[7 empty] | 機器・器具 / ファン類 | 空調機・換気 | 業務用有圧換気扇 | 店舗用 メッシュタイプ 電動シャッター付/単相 100V | 有圧換気扇 排気形 電動シャッター付 | EFG-25MSB2 |  | 三菱電機（株） | MITSUBISHI__60_EFG-25MSB2\Folder\Item |  |  |  |  | 2022-06-01 | 0.41 | 4 | 36 | 40.5 | 25 | 100 | 1 | 0.36 | 6.1 | 247 | 379 | 35 | 41.5 | 250 | 870 | 1130 | 374 | https://www.mitsubishielectric.co.jp/ldg/wink/ssl/displayProduct.do?pid=318510
[7 empty] | 機器・器具 / ファン類 | 空調機・換気 | 業務用有圧換気扇 | 店舗用 メッシュタイプ 電動シャッター付/単相 100V | 有圧換気扇 排気形 電動シャッター付 | EFG-30MSB2 |  | 三菱電機（株） | MITSUBISHI__60_EFG-30MSB2\Folder\Item |  |  |  |  | 2022-06-01 | 0.62 | 4 | 52 | 61 | 50 | 100 | 1 | 0.52 | 7.7 | 272 | 429 | 40 | 46.5 | 300 | 1200 | 1720 | 424 | https://www.mitsubishielectric.co.jp/ldg/wink/ssl/displayProduct.do?pid=318569
[7 empty] | 機器・器具 / ファン類 | 空調機・換気 | 業務用有圧換気扇 | 店舗用 メッシュタイプ 電動シャッター付/単相 100V | 有圧換気扇 排気形 電動シャッター付 | EFG-35MSB2 |  | 三菱電機（株） | MITSUBISHI__60_EFG-35MSB2\Folder\Item |  |  |  |  | 2022-06-01 | 1.16 | 4 | 90 | 110 | 100 | 100 | 1 | 0.94 | 10.6 | 277 | 484 | 46 | 51 | 350 | 1810 | 2470 | 479 | https://www.mitsubishielectric.co.jp/ldg/wink/ssl/displayProduct.do?pid=318574
[7 empty] | 機器・器具 / ファン類 | 空調機・換気 | 業務用有圧換気扇 | 店舗用 メッシュタイプ 電動シャッター付/単相 100V | 有圧換気扇 排気形 電動シャッター付 | EFG-40MSB2 |  | 三菱電機（株） | MITSUBISHI__60_EFG-40MSB2\Folder\Item |  |  |  |  | 2022-06-01 | 1.88 | 4 | 135 | 177 | 150 | 100 | 1 | 1.49 | 17.1 | 343 | 520 | 53 | 57 | 400 | 2600 | 3460 | 518 | https://www.mitsubishielectric.co.jp/ldg/wink/ssl/displayProduct.do?pid=318580
店舗用 引紐タイプ 電動シャッター付/単相 100V
有圧換気扇 引紐タイプ 電動シャッター付[50Hz]
[20 empty] | 製品リリース年月日 | 運転電流(50ヘルツ電源,強)[A] | 極数[P] | 消費電力(50ヘルツ電源,弱)[W] | 消費電力(50ヘルツ電源,強)[W] | 電動機出力(50ヘルツ電源)[W] | 電 圧[V] | 相[φ] | 運転電流(50ヘルツ電源,弱)[A] | 製品質量[kg] | 外形寸法 Ｄ[㎜] | 外形寸法 Ｗ[㎜] | 騒 音 値SPL(50ヘルツ電源,弱)[db] | 騒 音 値SPL(50ヘルツ電源,強)[db] | 羽根径Φ[㎜] | 送 風 量(50ヘルツ電源,弱)[m3/h] | 送 風 量(50ヘルツ電源,強)[m3/h] | 外形寸法 Ｈ[㎜] | 製品情報
[7 empty] | 機器・器具 / ファン類 | 空調機・換気 | 業務用有圧換気扇 | 店舗用 引紐タイプ 電動シャッター付/単相 100V | 有圧換気扇 引紐タイプ 電動シャッター付 | EFG-20KSB-P |  | 三菱電機（株） | MITSUBISHI__50_EFG-20KSB-P\Folder\Item |  |  |  |  | 2014-09-02 | 0.18 | 4 | 16 | 17 | 15 | 100 | 1 | 0.17 | 5.3 | 235 | 322 | 28 | 32.5 | 200 | 460 | 550 | 322 | https://www.mitsubishielectric.co.jp/ldg/wink/ssl/displayProduct.do?pid=174862
[7 empty] | 機器・器具 / ファン類 | 空調機・換気 | 業務用有圧換気扇 | 店舗用 引紐タイプ 電動シャッター付/単相 100V | 有圧換気扇 引紐タイプ 電動シャッター付 | EFG-25KSB-P |  | 三菱電機（株） | MITSUBISHI__50_EFG-25KSB-P\Folder\Item |  |  |  |  | 2014-09-02 | 0.38 | 4 | 32 | 35 | 25 | 100 | 1 | 0.33 | 5.6 | 245 | 372 | 33.5 | 37.5 | 250 | 870 | 1060 | 372 | https://www.mitsubishielectric.co.jp/ldg/wink/ssl/displayProduct.do?pid=174871
[7 empty] | 機器・器具 / ファン類 | 空調機・換気 | 業務用有圧換気扇 | 店舗用 引紐タイプ 電動シャッター付/単相 100V | 有圧換気扇 引紐タイプ 電動シャッター付 | EFG-30KSB-P |  | 三菱電機（株） | MITSUBISHI__50_EFG-30KSB-P\Folder\Item |  |  |  |  | 2014-09-02 | 0.52 | 4 | 46.5 | 47 | 50 | 100 | 1 | 0.48 | 7 | 265 | 422 | 39 | 43.5 | 300 | 1380 | 1640 | 422 | https://www.mitsubishielectric.co.jp/ldg/wink/ssl/displayProduct.do?pid=174884
[7 empty] | 機器・器具 / ファン類 | 空調機・換気 | 業務用有圧換気扇 | 店舗用 引紐タイプ 電動シャッター付/単相 100V | 有圧換気扇 引紐タイプ 電動シャッター付 | EFG-20KSB2-P |  | 三菱電機（株） | MITSUBISHI__50_EFG-20KSB2-P\Folder\Item |  |  |  |  | 2022-06-01 | 0.18 | 4 | 16 | 17 | 15 | 100 | 1 | 0.17 | 5.3 | 235 | 322 | 28 | 32.5 | 200 | 460 | 550 | 322 | https://www.mitsubishielectric.co.jp/ldg/wink/ssl/displayProduct.do?pid=318502
[7 empty] | 機器・器具 / ファン類 | 空調機・換気 | 業務用有圧換気扇 | 店舗用 引紐タイプ 電動シャッター付/単相 100V | 有圧換気扇 引紐タイプ 電動シャッター付 | EFG-25KSB2-P |  | 三菱電機（株） | MITSUBISHI__50_EFG-25KSB2-P\Folder\Item |  |  |  |  | 2022-06-01 | 0.38 | 4 | 32 | 35 | 25 | 100 | 1 | 0.33 | 5.6 | 245 | 372 | 33.5 | 37.5 | 250 | 870 | 1060 | 372 | https://www.mitsubishielectric.co.jp/ldg/wink/ssl/displayProduct.do?pid=318507
[7 empty] | 機器・器具 / ファン類 | 空調機・換気 | 業務用有圧換気扇 | 店舗用 引紐タイプ 電動シャッター付/単相 100V | 有圧換気扇 引紐タイプ 電動シャッター付 | EFG-30KSB2-P |  | 三菱電機（株） | MITSUBISHI__50_EFG-30KSB2-P\Folder\Item |  |  |  |  | 2022-06-01 | 0.52 | 4 | 46.5 | 47 | 50 | 100 | 1 | 0.48 | 7 | 265 | 422 | 39 | 43.5 | 300 | 1380 | 1640 | 422 | https://www.mitsubishielectric.co.jp/ldg/wink/ssl/displayProduct.do?pid=318566
有圧換気扇 引紐タイプ 電動シャッター付[60Hz]
[20 empty] | 製品リリース年月日 | 運転電流(60ヘルツ電源,強)[A] | 極数[P] | 消費電力(60ヘルツ電源,弱)[W] | 消費電力(60ヘルツ電源,強)[W] | 電動機出力(60ヘルツ電源)[W] | 電 圧[V] | 相[φ] | 運転電流(60ヘルツ電源,弱)[A] | 製品質量[kg] | 外形寸法 Ｄ[㎜] | 外形寸法 Ｗ[㎜] | 騒 音 値SPL(60ヘルツ電源,弱)[db] | 騒 音 値SPL(60ヘルツ電源,強)[db] | 羽根径Φ[㎜] | 送 風 量(60ヘルツ電源,弱)[m3/h] | 送 風 量(60ヘルツ電源,強)[m3/h] | 外形寸法 Ｈ[㎜] | 製品情報
[7 empty] | 機器・器具 / ファン類 | 空調機・換気 | 業務用有圧換気扇 | 店舗用 引紐タイプ 電動シャッター付/単相 100V | 有圧換気扇 引紐タイプ 電動シャッター付 | EFG-20KSB-P |  | 三菱電機（株） | MITSUBISHI__60_EFG-20KSB-P\Folder\Item |  |  |  |  | 2014-09-02 | 0.21 | 4 | 17 | 20 | 15 | 100 | 1 | 0.19 | 5.3 | 235 | 322 | 31.5 | 36.5 | 200 | 490 | 640 | 322 | https://www.mitsubishielectric.co.jp/ldg/wink/ssl/displayProduct.do?pid=174862
[7 empty] | 機器・器具 / ファン類 | 空調機・換気 | 業務用有圧換気扇 | 店舗用 引紐タイプ 電動シャッター付/単相 100V | 有圧換気扇 引紐タイプ 電動シャッター付 | EFG-25KSB-P |  | 三菱電機（株） | MITSUBISHI__60_EFG-25KSB-P\Folder\Item |  |  |  |  | 2014-09-02 | 0.41 | 4 | 33.5 | 40 | 25 | 100 | 1 | 0.34 | 5.6 | 245 | 372 | 35 | 41 | 250 | 950 | 1210 | 372 | https://www.mitsubishielectric.co.jp/ldg/wink/ssl/displayProduct.do?pid=174871
[7 empty] | 機器・器具 / ファン類 | 空調機・換気 | 業務用有圧換気扇 | 店舗用 引紐タイプ 電動シャッター付/単相 100V | 有圧換気扇 引紐タイプ 電動シャッター付 | EFG-30KSB-P |  | 三菱電機（株） | MITSUBISHI__60_EFG-30KSB-P\Folder\Item |  |  |  |  | 2014-09-02 | 0.61 | 4 | 54 | 60 | 50 | 100 | 1 | 0.54 | 7 | 265 | 422 | 38 | 47 | 300 | 1310 | 1860 | 422 | https://www.mitsubishielectric.co.jp/ldg/wink/ssl/displayProduct.do?pid=174884
[7 empty] | 機器・器具 / ファン類 | 空調機・換気 | 業務用有圧換気扇 | 店舗用 引紐タイプ 電動シャッター付/単相 100V | 有圧換気扇 引紐タイプ 電動シャッター付 | EFG-20KSB2-P |  | 三菱電機（株） | MITSUBISHI__60_EFG-20KSB2-P\Folder\Item |  |  |  |  | 2022-06-01 | 0.21 | 4 | 17 | 20 | 15 | 100 | 1 | 0.19 | 5.3 | 235 | 322 | 31.5 | 36.5 | 200 | 490 | 640 | 322 | https://www.mitsubishielectric.co.jp/ldg/wink/ssl/displayProduct.do?pid=318502
[7 empty] | 機器・器具 / ファン類 | 空調機・換気 | 業務用有圧換気扇 | 店舗用 引紐タイプ 電動シャッター付/単相 100V | 有圧換気扇 引紐タイプ 電動シャッター付 | EFG-25KSB2-P |  | 三菱電機（株） | MITSUBISHI__60_EFG-25KSB2-P\Folder\Item |  |  |  |  | 2022-06-01 | 0.41 | 4 | 33.5 | 40 | 25 | 100 | 1 | 0.34 | 5.6 | 245 | 372 | 35 | 41 | 250 | 950 | 1210 | 372 | https://www.mitsubishielectric.co.jp/ldg/wink/ssl/displayProduct.do?pid=318507
[7 empty] | 機器・器具 / ファン類 | 空調機・換気 | 業務用有圧換気扇 | 店舗用 引紐タイプ 電動シャッター付/単相 100V | 有圧換気扇 引紐タイプ 電動シャッター付 | EFG-30KSB2-P |  | 三菱電機（株） | MITSUBISHI__60_EFG-30KSB2-P\Folder\Item |  |  |  |  | 2022-06-01 | 0.61 | 4 | 54 | 60 | 50 | 100 | 1 | 0.54 | 7 | 265 | 422 | 38 | 47 | 300 | 1310 | 1860 | 422 | https://www.mitsubishielectric.co.jp/ldg/wink/ssl/displayProduct.do?pid=318566
店舗用 格子タイプ 電動シャッター付/単相 100V/ベージュ
有圧換気扇 格子タイプ 電動シャッター付[50Hz]
[20 empty] | 製品リリース年月日 | 運転電流(50ヘルツ電源,強)[A] | 極数[P] | 消費電力(50ヘルツ電源,弱)[W] | 消費電力(50ヘルツ電源,強)[W] | 電動機出力(50ヘルツ電源)[W] | 電 圧[V] | 相[φ] | 運転電流(50ヘルツ電源,弱)[A] | 製品質量[kg] | 外形寸法 Ｄ[㎜] | 外形寸法 Ｗ[㎜] | 騒 音 値SPL(50ヘルツ電源,弱)[db] | 騒 音 値SPL(50ヘルツ電源,強)[db] | 羽根径Φ[㎜] | 送 風 量(50ヘルツ電源,弱)[m3/h] | 送 風 量(50ヘルツ電源,強)[m3/h] | 外形寸法 Ｈ[㎜] | 製品情報
[7 empty] | 機器・器具 / ファン類 | 空調機・換気 | 業務用有圧換気扇 | 店舗用 格子タイプ 電動シャッター付/単相 100V/ベージュ | 有圧換気扇 格子タイプ 電動シャッター付 | EFG-20KSB-C |  | 三菱電機（株） | MITSUBISHI__50_EFG-20KSB-C\Folder\Item |  |  |  |  | 2014-09-02 | 0.18 | 4 | 16 | 17 | 15 | 100 | 1 | 0.17 | 5.3 | 235 | 322 | 28 | 32.5 | 200 | 460 | 550 | 322 | https://www.mitsubishielectric.co.jp/ldg/wink/ssl/displayProduct.do?pid=174861
[7 empty] | 機器・器具 / ファン類 | 空調機・換気 | 業務用有圧換気扇 | 店舗用 格子タイプ 電動シャッター付/単相 100V/ベージュ | 有圧換気扇 格子タイプ 電動シャッター付 | EFG-25KSB-C |  | 三菱電機（株） | MITSUBISHI__50_EFG-25KSB-C\Folder\Item |  |  |  |  | 2014-09-02 | 0.38 | 4 | 32 | 35 | 25 | 100 | 1 | 0.33 | 5.6 | 245 | 372 | 33.5 | 37.5 | 250 | 870 | 1060 | 372 | https://www.mitsubishielectric.co.jp/ldg/wink/ssl/displayProduct.do?pid=174870
[7 empty] | 機器・器具 / ファン類 | 空調機・換気 | 業務用有圧換気扇 | 店舗用 格子タイプ 電動シャッター付/単相 100V/ベージュ | 有圧換気扇 格子タイプ 電動シャッター付 | EFG-30KSB-C |  | 三菱電機（株） | MITSUBISHI__50_EFG-30KSB-C\Folder\Item |  |  |  |  | 2014-09-02 | 0.52 | 4 | 46.5 | 47 | 50 | 100 | 1 | 0.48 | 7 | 265 | 422 | 39 | 43.5 | 300 | 1380 | 1640 | 422 | https://www.mitsubishielectric.co.jp/ldg/wink/ssl/displayProduct.do?pid=174883
[7 empty] | 機器・器具 / ファン類 | 空調機・換気 | 業務用有圧換気扇 | 店舗用 格子タイプ 電動シャッター付/単相 100V/ベージュ | 有圧換気扇 格子タイプ 電動シャッター付 | EFG-20KSB2-C |  | 三菱電機（株） | MITSUBISHI__50_EFG-20KSB2-C\Folder\Item |  |  |  |  | 2022-06-01 | 0.18 | 4 | 16 | 17 | 15 | 100 | 1 | 0.17 | 5.3 | 235 | 322 | 28 | 32.5 | 200 | 460 | 550 | 322 | https://www.mitsubishielectric.co.jp/ldg/wink/ssl/displayProduct.do?pid=318501
[7 empty] | 機器・器具 / ファン類 | 空調機・換気 | 業務用有圧換気扇 | 店舗用 格子タイプ 電動シャッター付/単相 100V/ベージュ | 有圧換気扇 格子タイプ 電動シャッター付 | EFG-25KSB2-C |  | 三菱電機（株） | MITSUBISHI__50_EFG-25KSB2-C\Folder\Item |  |  |  |  | 2022-06-01 | 0.38 | 4 | 32 | 35 | 25 | 100 | 1 | 0.33 | 5.6 | 245 | 372 | 33.5 | 37.5 | 250 | 870 | 1060 | 372 | https://www.mitsubishielectric.co.jp/ldg/wink/ssl/displayProduct.do?pid=318506
[7 empty] | 機器・器具 / ファン類 | 空調機・換気 | 業務用有圧換気扇 | 店舗用 格子タイプ 電動シャッター付/単相 100V/ベージュ | 有圧換気扇 格子タイプ 電動シャッター付 | EFG-30KSB2-C |  | 三菱電機（株） | MITSUBISHI__50_EFG-30KSB2-C\Folder\Item |  |  |  |  | 2022-06-01 | 0.52 | 4 | 46.5 | 47 | 50 | 100 | 1 | 0.48 | 7 | 265 | 422 | 39 | 43.5 | 300 | 1380 | 1640 | 422 | https://www.mitsubishielectric.co.jp/ldg/wink/ssl/displayProduct.do?pid=318565
有圧換気扇 格子タイプ 電動シャッター付[60Hz]
[20 empty] | 製品リリース年月日 | 運転電流(60ヘルツ電源,強)[A] | 極数[P] | 消費電力(60ヘルツ電源,弱)[W] | 消費電力(60ヘルツ電源,強)[W] | 電動機出力(60ヘルツ電源)[W] | 電 圧[V] | 相[φ] | 運転電流(60ヘルツ電源,弱)[A] | 製品質量[kg] | 外形寸法 Ｄ[㎜] | 外形寸法 Ｗ[㎜] | 騒 音 値SPL(60ヘルツ電源,弱)[db] | 騒 音 値SPL(60ヘルツ電源,強)[db] | 羽根径Φ[㎜] | 送 風 量(60ヘルツ電源,弱)[m3/h] | 送 風 量(60ヘルツ電源,強)[m3/h] | 外形寸法 Ｈ[㎜] | 製品情報
[7 empty] | 機器・器具 / ファン類 | 空調機・換気 | 業務用有圧換気扇 | 店舗用 格子タイプ 電動シャッター付/単相 100V/ベージュ | 有圧換気扇 格子タイプ 電動シャッター付 | EFG-20KSB-C |  | 三菱電機（株） | MITSUBISHI__60_EFG-20KSB-C\Folder\Item |  |  |  |  | 2014-09-02 | 0.21 | 4 | 17 | 20 | 15 | 100 | 1 | 0.19 | 5.3 | 235 | 322 | 31.5 | 36.5 | 200 | 490 | 640 | 322 | https://www.mitsubishielectric.co.jp/ldg/wink/ssl/displayProduct.do?pid=174861
[7 empty] | 機器・器具 / ファン類 | 空調機・換気 | 業務用有圧換気扇 | 店舗用 格子タイプ 電動シャッター付/単相 100V/ベージュ | 有圧換気扇 格子タイプ 電動シャッター付 | EFG-25KSB-C |  | 三菱電機（株） | MITSUBISHI__60_EFG-25KSB-C\Folder\Item |  |  |  |  | 2014-09-02 | 0.41 | 4 | 33.5 | 40 | 25 | 100 | 1 | 0.34 | 5.6 | 245 | 372 | 35 | 41 | 250 | 950 | 1210 | 372 | https://www.mitsubishielectric.co.jp/ldg/wink/ssl/displayProduct.do?pid=174870
[7 empty] | 機器・器具 / ファン類 | 空調機・換気 | 業務用有圧換気扇 | 店舗用 格子タイプ 電動シャッター付/単相 100V/ベージュ | 有圧換気扇 格子タイプ 電動シャッター付 | EFG-30KSB-C |  | 三菱電機（株） | MITSUBISHI__60_EFG-30KSB-C\Folder\Item |  |  |  |  | 2014-09-02 | 0.61 | 4 | 54 | 60 | 50 | 100 | 1 | 0.54 | 7 | 265 | 422 | 38 | 47 | 300 | 1310 | 1860 | 422 | https://www.mitsubishielectric.co.jp/ldg/wink/ssl/displayProduct.do?pid=174883
[7 empty] | 機器・器具 / ファン類 | 空調機・換気 | 業務用有圧換気扇 | 店舗用 格子タイプ 電動シャッター付/単相 100V/ベージュ | 有圧換気扇 格子タイプ 電動シャッター付 | EFG-20KSB2-C |  | 三菱電機（株） | MITSUBISHI__60_EFG-20KSB2-C\Folder\Item |  |  |  |  | 2022-06-01 | 0.21 | 4 | 17 | 20 | 15 | 100 | 1 | 0.19 | 5.3 | 235 | 322 | 31.5 | 36.5 | 200 | 490 | 640 | 322 | https://www.mitsubishielectric.co.jp/ldg/wink/ssl/displayProduct.do?pid=318501
[7 empty] | 機器・器具 / ファン類 | 空調機・換気 | 業務用有圧換気扇 | 店舗用 格子タイプ 電動シャッター付/単相 100V/ベージュ | 有圧換気扇 格子タイプ 電動シャッター付 | EFG-25KSB2-C |  | 三菱電機（株） | MITSUBISHI__60_EFG-25KSB2-C\Folder\Item |  |  |  |  | 2022-06-01 | 0.41 | 4 | 33.5 | 40 | 25 | 100 | 1 | 0.34 | 5.6 | 245 | 372 | 35 | 41 | 250 | 950 | 1210 | 372 | https://www.mitsubishielectric.co.jp/ldg/wink/ssl/displayProduct.do?pid=318506
[7 empty] | 機器・器具 / ファン類 | 空調機・換気 | 業務用有圧換気扇 | 店舗用 格子タイプ 電動シャッター付/単相 100V/ベージュ | 有圧換気扇 格子タイプ 電動シャッター付 | EFG-30KSB2-C |  | 三菱電機（株） | MITSUBISHI__60_EFG-30KSB2-C\Folder\Item |  |  |  |  | 2022-06-01 | 0.61 | 4 | 54 | 60 | 50 | 100 | 1 | 0.54 | 7 | 265 | 422 | 38 | 47 | 300 | 1310 | 1860 | 422 | https://www.mitsubishielectric.co.jp/ldg/wink/ssl/displayProduct.do?pid=318565
店舗用 格子タイプ 電動シャッター付/単相 100V/ホワイト
有圧換気扇 格子タイプ 電動シャッター付[50Hz]
[20 empty] | 製品リリース年月日 | 運転電流(50ヘルツ電源,強)[A] | 極数[P] | 消費電力(50ヘルツ電源,弱)[W] | 消費電力(50ヘルツ電源,強)[W] | 電動機出力(50ヘルツ電源)[W] | 電 圧[V] | 相[φ] | 運転電流(50ヘルツ電源,弱)[A] | 製品質量[kg] | 外形寸法 Ｄ[㎜] | 外形寸法 Ｗ[㎜] | 騒 音 値SPL(50ヘルツ電源,弱)[db] | 騒 音 値SPL(50ヘルツ電源,強)[db] | 羽根径Φ[㎜] | 送 風 量(50ヘルツ電源,弱)[m3/h] | 送 風 量(50ヘルツ電源,強)[m3/h] | 外形寸法 Ｈ[㎜] | 製品情報
[7 empty] | 機器・器具 / ファン類 | 空調機・換気 | 業務用有圧換気扇 | 店舗用 格子タイプ 電動シャッター付/単相 100V/ホワイト | 有圧換気扇 格子タイプ 電動シャッター付 | EFG-20KSB-W |  | 三菱電機（株） | MITSUBISHI__50_EFG-20KSB-W\Folder\Item |  |  |  |  | 2014-09-02 | 0.18 | 4 | 16 | 17 | 15 | 100 | 1 | 0.17 | 5.3 | 235 | 322 | 28 | 32.5 | 200 | 460 | 550 | 322 | https://www.mitsubishielectric.co.jp/ldg/wink/ssl/displayProduct.do?pid=174863
[7 empty] | 機器・器具 / ファン類 | 空調機・換気 | 業務用有圧換気扇 | 店舗用 格子タイプ 電動シャッター付/単相 100V/ホワイト | 有圧換気扇 格子タイプ 電動シャッター付 | EFG-25KSB-W |  | 三菱電機（株） | MITSUBISHI__50_EFG-25KSB-W\Folder\Item |  |  |  |  | 2014-09-02 | 0.38 | 4 | 32 | 35 | 25 | 100 | 1 | 0.33 | 5.6 | 245 | 372 | 33.5 | 37.5 | 250 | 870 | 1060 | 372 | https://www.mitsubishielectric.co.jp/ldg/wink/ssl/displayProduct.do?pid=174872
[7 empty] | 機器・器具 / ファン類 | 空調機・換気 | 業務用有圧換気扇 | 店舗用 格子タイプ 電動シャッター付/単相 100V/ホワイト | 有圧換気扇 格子タイプ 電動シャッター付 | EFG-30KSB-W |  | 三菱電機（株） | MITSUBISHI__50_EFG-30KSB-W\Folder\Item |  |  |  |  | 2014-09-02 | 0.52 | 4 | 46.5 | 47 | 50 | 100 | 1 | 0.48 | 7 | 265 | 422 | 39 | 43.5 | 300 | 1380 | 1640 | 422 | https://www.mitsubishielectric.co.jp/ldg/wink/ssl/displayProduct.do?pid=174885
[7 empty] | 機器・器具 / ファン類 | 空調機・換気 | 業務用有圧換気扇 | 店舗用 格子タイプ 電動シャッター付/単相 100V/ホワイト | 有圧換気扇 格子タイプ 電動シャッター付 | EFG-35KSB-W |  | 三菱電機（株） | MITSUBISHI__50_EFG-35KSB-W\Folder\Item |  |  |  |  | 2014-09-02 | 0.95 | 4 | 72 | 85 | 100 | 100 | 1 | 0.79 | 10.6 | 275 | 484 | 45 | 49 | 350 | 2120 | 2470 | 484 | https://www.mitsubishielectric.co.jp/ldg/wink/ssl/displayProduct.do?pid=174895
[7 empty] | 機器・器具 / ファン類 | 空調機・換気 | 業務用有圧換気扇 | 店舗用 格子タイプ 電動シャッター付/単相 100V/ホワイト | 有圧換気扇 格子タイプ 電動シャッター付 | EFG-40KSB-W |  | 三菱電機（株） | MITSUBISHI__50_EFG-40KSB-W\Folder\Item |  |  |  |  | 2014-09-02 | 1.53 | 4 | 116 | 137 | 150 | 100 | 1 | 1.3 | 17.1 | 341 | 520 | 49.5 | 53.5 | 400 | 2910 | 3330 | 520 | https://www.mitsubishielectric.co.jp/ldg/wink/ssl/displayProduct.do?pid=174905
[7 empty] | 機器・器具 / ファン類 | 空調機・換気 | 業務用有圧換気扇 | 店舗用 格子タイプ 電動シャッター付/単相 100V/ホワイト | 有圧換気扇 格子タイプ 電動シャッター付 | EFG-20KSB2-W |  | 三菱電機（株） | MITSUBISHI__50_EFG-20KSB2-W\Folder\Item |  |  |  |  | 2022-06-01 | 0.18 | 4 | 16 | 17 | 15 | 100 | 1 | 0.17 | 5.3 | 235 | 322 | 28 | 32.5 | 200 | 460 | 550 | 322 | https://www.mitsubishielectric.co.jp/ldg/wink/ssl/displayProduct.do?pid=318503
[7 empty] | 機器・器具 / ファン類 | 空調機・換気 | 業務用有圧換気扇 | 店舗用 格子タイプ 電動シャッター付/単相 100V/ホワイト | 有圧換気扇 格子タイプ 電動シャッター付 | EFG-25KSB2-W |  | 三菱電機（株） | MITSUBISHI__50_EFG-25KSB2-W\Folder\Item |  |  |  |  | 2022-06-01 | 0.38 | 4 | 32 | 35 | 25 | 100 | 1 | 0.33 | 5.6 | 245 | 372 | 33.5 | 37.5 | 250 | 870 | 1060 | 372 | https://www.mitsubishielectric.co.jp/ldg/wink/ssl/displayProduct.do?pid=318508
[7 empty] | 機器・器具 / ファン類 | 空調機・換気 | 業務用有圧換気扇 | 店舗用 格子タイプ 電動シャッター付/単相 100V/ホワイト | 有圧換気扇 格子タイプ 電動シャッター付 | EFG-30KSB2-W |  | 三菱電機（株） | MITSUBISHI__50_EFG-30KSB2-W\Folder\Item |  |  |  |  | 2022-06-01 | 0.52 | 4 | 46.5 | 47 | 50 | 100 | 1 | 0.48 | 7 | 265 | 422 | 39 | 43.5 | 300 | 1380 | 1640 | 422 | https://www.mitsubishielectric.co.jp/ldg/wink/ssl/displayProduct.do?pid=318567
[7 empty] | 機器・器具 / ファン類 | 空調機・換気 | 業務用有圧換気扇 | 店舗用 格子タイプ 電動シャッター付/単相 100V/ホワイト | 有圧換気扇 格子タイプ 電動シャッター付 | EFG-35KSB2-W |  | 三菱電機（株） | MITSUBISHI__50_EFG-35KSB2-W\Folder\Item |  |  |  |  | 2022-06-01 | 0.95 | 4 | 72 | 85 | 100 | 100 | 1 | 0.79 | 10.6 | 275 | 484 | 45 | 49 | 350 | 2120 | 2470 | 484 | https://www.mitsubishielectric.co.jp/ldg/wink/ssl/displayProduct.do?pid=318572
[7 empty] | 機器・器具 / ファン類 | 空調機・換気 | 業務用有圧換気扇 | 店舗用 格子タイプ 電動シャッター付/単相 100V/ホワイト | 有圧換気扇 格子タイプ 電動シャッター付 | EFG-40KSB2-W |  | 三菱電機（株） | MITSUBISHI__50_EFG-40KSB2-W\Folder\Item |  |  |  |  | 2022-06-01 | 1.53 | 4 | 116 | 137 | 150 | 100 | 1 | 1.3 | 17.1 | 341 | 520 | 49.5 | 53.5 | 400 | 2910 | 3330 | 520 | https://www.mitsubishielectric.co.jp/ldg/wink/ssl/displayProduct.do?pid=318577
有圧換気扇 格子タイプ 電動シャッター付[60Hz]
[20 empty] | 製品リリース年月日 | 運転電流(60ヘルツ電源,強)[A] | 極数[P] | 消費電力(60ヘルツ電源,弱)[W] | 消費電力(60ヘルツ電源,強)[W] | 電動機出力(60ヘルツ電源)[W] | 電 圧[V] | 相[φ] | 運転電流(60ヘルツ電源,弱)[A] | 製品質量[kg] | 外形寸法 Ｄ[㎜] | 外形寸法 Ｗ[㎜] | 騒 音 値SPL(60ヘルツ電源,弱)[db] | 騒 音 値SPL(60ヘルツ電源,強)[db] | 羽根径Φ[㎜] | 送 風 量(60ヘルツ電源,弱)[m3/h] | 送 風 量(60ヘルツ電源,強)[m3/h] | 外形寸法 Ｈ[㎜] | 製品情報
[7 empty] | 機器・器具 / ファン類 | 空調機・換気 | 業務用有圧換気扇 | 店舗用 格子タイプ 電動シャッター付/単相 100V/ホワイト | 有圧換気扇 格子タイプ 電動シャッター付 | EFG-20KSB-W |  | 三菱電機（株） | MITSUBISHI__60_EFG-20KSB-W\Folder\Item |  |  |  |  | 2014-09-02 | 0.21 | 4 | 17 | 20 | 15 | 100 | 1 | 0.19 | 5.3 | 235 | 322 | 31.5 | 36.5 | 200 | 490 | 640 | 322 | https://www.mitsubishielectric.co.jp/ldg/wink/ssl/displayProduct.do?pid=174863
[7 empty] | 機器・器具 / ファン類 | 空調機・換気 | 業務用有圧換気扇 | 店舗用 格子タイプ 電動シャッター付/単相 100V/ホワイト | 有圧換気扇 格子タイプ 電動シャッター付 | EFG-25KSB-W |  | 三菱電機（株） | MITSUBISHI__60_EFG-25KSB-W\Folder\Item |  |  |  |  | 2014-09-02 | 0.41 | 4 | 33.5 | 40 | 25 | 100 | 1 | 0.34 | 5.6 | 245 | 372 | 35 | 41 | 250 | 950 | 1210 | 372 | https://www.mitsubishielectric.co.jp/ldg/wink/ssl/displayProduct.do?pid=174872
[7 empty] | 機器・器具 / ファン類 | 空調機・換気 | 業務用有圧換気扇 | 店舗用 格子タイプ 電動シャッター付/単相 100V/ホワイト | 有圧換気扇 格子タイプ 電動シャッター付 | EFG-30KSB-W |  | 三菱電機（株） | MITSUBISHI__60_EFG-30KSB-W\Folder\Item |  |  |  |  | 2014-09-02 | 0.61 | 4 | 54 | 60 | 50 | 100 | 1 | 0.54 | 7 | 265 | 422 | 38 | 47 | 300 | 1310 | 1860 | 422 | https://www.mitsubishielectric.co.jp/ldg/wink/ssl/displayProduct.do?pid=174885
[7 empty] | 機器・器具 / ファン類 | 空調機・換気 | 業務用有圧換気扇 | 店舗用 格子タイプ 電動シャッター付/単相 100V/ホワイト | 有圧換気扇 格子タイプ 電動シャッター付 | EFG-35KSB-W |  | 三菱電機（株） | MITSUBISHI__60_EFG-35KSB-W\Folder\Item |  |  |  |  | 2014-09-02 | 1.16 | 4 | 88 | 108 | 100 | 100 | 1 | 0.94 | 10.6 | 275 | 484 | 43 | 50 | 350 | 1950 | 2530 | 484 | https://www.mitsubishielectric.co.jp/ldg/wink/ssl/displayProduct.do?pid=174895
[7 empty] | 機器・器具 / ファン類 | 空調機・換気 | 業務用有圧換気扇 | 店舗用 格子タイプ 電動シャッター付/単相 100V/ホワイト | 有圧換気扇 格子タイプ 電動シャッター付 | EFG-40KSB-W |  | 三菱電機（株） | MITSUBISHI__60_EFG-40KSB-W\Folder\Item |  |  |  |  | 2014-09-02 | 1.87 | 4 | 135 | 175 | 150 | 100 | 1 | 1.49 | 17.1 | 341 | 520 | 47.5 | 54.5 | 400 | 2700 | 3500 | 520 | https://www.mitsubishielectric.co.jp/ldg/wink/ssl/displayProduct.do?pid=174905
[7 empty] | 機器・器具 / ファン類 | 空調機・換気 | 業務用有圧換気扇 | 店舗用 格子タイプ 電動シャッター付/単相 100V/ホワイト | 有圧換気扇 格子タイプ 電動シャッター付 | EFG-20KSB2-W |  | 三菱電機（株） | MITSUBISHI__60_EFG-20KSB2-W\Folder\Item |  |  |  |  | 2022-06-01 | 0.21 | 4 | 17 | 20 | 15 | 100 | 1 | 0.19 | 5.3 | 235 | 322 | 31.5 | 36.5 | 200 | 490 | 640 | 322 | https://www.mitsubishielectric.co.jp/ldg/wink/ssl/displayProduct.do?pid=318503
[7 empty] | 機器・器具 / ファン類 | 空調機・換気 | 業務用有圧換気扇 | 店舗用 格子タイプ 電動シャッター付/単相 100V/ホワイト | 有圧換気扇 格子タイプ 電動シャッター付 | EFG-25KSB2-W |  | 三菱電機（株） | MITSUBISHI__60_EFG-25KSB2-W\Folder\Item |  |  |  |  | 2022-06-01 | 0.41 | 4 | 33.5 | 40 | 25 | 100 | 1 | 0.34 | 5.6 | 245 | 372 | 35 | 41 | 250 | 950 | 1210 | 372 | https://www.mitsubishielectric.co.jp/ldg/wink/ssl/displayProduct.do?pid=318508
[7 empty] | 機器・器具 / ファン類 | 空調機・換気 | 業務用有圧換気扇 | 店舗用 格子タイプ 電動シャッター付/単相 100V/ホワイト | 有圧換気扇 格子タイプ 電動シャッター付 | EFG-30KSB2-W |  | 三菱電機（株） | MITSUBISHI__60_EFG-30KSB2-W\Folder\Item |  |  |  |  | 2022-06-01 | 0.61 | 4 | 54 | 60 | 50 | 100 | 1 | 0.54 | 7 | 265 | 422 | 38 | 47 | 300 | 1310 | 1860 | 422 | https://www.mitsubishielectric.co.jp/ldg/wink/ssl/displayProduct.do?pid=318567
[7 empty] | 機器・器具 / ファン類 | 空調機・換気 | 業務用有圧換気扇 | 店舗用 格子タイプ 電動シャッター付/単相 100V/ホワイト | 有圧換気扇 格子タイプ 電動シャッター付 | EFG-35KSB2-W |  | 三菱電機（株） | MITSUBISHI__60_EFG-35KSB2-W\Folder\Item |  |  |  |  | 2022-06-01 | 1.16 | 4 | 88 | 108 | 100 | 100 | 1 | 0.94 | 10.6 | 275 | 484 | 43 | 50 | 350 | 1950 | 2530 | 484 | https://www.mitsubishielectric.co.jp/ldg/wink/ssl/displayProduct.do?pid=318572
[7 empty] | 機器・器具 / ファン類 | 空調機・換気 | 業務用有圧換気扇 | 店舗用 格子タイプ 電動シャッター付/単相 100V/ホワイト | 有圧換気扇 格子タイプ 電動シャッター付 | EFG-40KSB2-W |  | 三菱電機（株） | MITSUBISHI__60_EFG-40KSB2-W\Folder\Item |  |  |  |  | 2022-06-01 | 1.87 | 4 | 135 | 175 | 150 | 100 | 1 | 1.49 | 17.1 | 341 | 520 | 47.5 | 54.5 | 400 | 2700 | 3500 | 520 | https://www.mitsubishielectric.co.jp/ldg/wink/ssl/displayProduct.do?pid=318577
店舗用 給気モデル メッシュタイプ 電動シャッター付/三相 200V
有圧換気扇 給気形 電動シャッター付[50Hz]
[20 empty] | 製品リリース年月日 | 送 風 量(50ヘルツ電源)[m3/h] | 羽根径Φ[㎜] | 騒 音 値SPL(50ヘルツ電源)[db] | 外形寸法 Ｗ[㎜] | 外形寸法 Ｄ[㎜] | 外形寸法 Ｈ[㎜] | 製品質量[kg] | 相[φ] | 電 圧[V] | 電動機出力(50ヘルツ電源)[W] | 消費電力(50ヘルツ電源)[W] | 極数[P] | 運転電流(50ヘルツ電源)[A] | 製品情報
[7 empty] | 機器・器具 / ファン類 | 空調機・換気 | 業務用有圧換気扇 | 店舗用 給気モデル メッシュタイプ 電動シャッター付/三相 200V | 有圧換気扇 給気形 電動シャッター付 | EFG-40MFSTB |  | 三菱電機（株） | MITSUBISHI__50_EFG-40MFSTB\Folder\Item |  |  |  |  | 2014-09-02 | 2360 | 400 | 58.5 | 520 | 343 | 518 | 19.1 | 3 | 200 | 150 | 132 | 4 | 0.56 | https://www.mitsubishielectric.co.jp/ldg/wink/ssl/displayProduct.do?pid=174909
[7 empty] | 機器・器具 / ファン類 | 空調機・換気 | 業務用有圧換気扇 | 店舗用 給気モデル メッシュタイプ 電動シャッター付/三相 200V | 有圧換気扇 給気形 電動シャッター付 | EGG-50MFSTB |  | 三菱電機（株） | MITSUBISHI__50_EGG-50MFSTB\Folder\Item |  |  |  |  | 2014-09-02 | 3820 | 500 | 56.5 | 620 | 413 | 618 | 28.1 | 3 | 200 | 400 | 250 | 6 | 1.38 | https://www.mitsubishielectric.co.jp/ldg/wink/ssl/displayProduct.do?pid=174794
[7 empty] | 機器・器具 / ファン類 | 空調機・換気 | 業務用有圧換気扇 | 店舗用 給気モデル メッシュタイプ 電動シャッター付/三相 200V | 有圧換気扇 給気形 電動シャッター付 | EGG-60MFSTB |  | 三菱電機（株） | MITSUBISHI__50_EGG-60MFSTB\Folder\Item |  |  |  |  | 2014-09-02 | 5800 | 600 | 61 | 710 | 433 | 708 | 35.1 | 3 | 200 | 400 | 423 | 6 | 2.45 | https://www.mitsubishielectric.co.jp/ldg/wink/ssl/displayProduct.do?pid=174800
[7 empty] | 機器・器具 / ファン類 | 空調機・換気 | 業務用有圧換気扇 | 店舗用 給気モデル メッシュタイプ 電動シャッター付/三相 200V | 有圧換気扇 給気形 電動シャッター付 | EFG-40MFSTB2 |  | 三菱電機（株） | MITSUBISHI__50_EFG-40MFSTB2\Folder\Item |  |  |  |  | 2022-06-01 | 2360 | 400 | 58.5 | 520 | 343 | 518 | 19.1 | 3 | 200 | 150 | 132 | 4 | 0.56 | https://www.mitsubishielectric.co.jp/ldg/wink/ssl/displayProduct.do?pid=318579
[7 empty] | 機器・器具 / ファン類 | 空調機・換気 | 業務用有圧換気扇 | 店舗用 給気モデル メッシュタイプ 電動シャッター付/三相 200V | 有圧換気扇 給気形 電動シャッター付 | EGG-50MFSTB2 |  | 三菱電機（株） | MITSUBISHI__50_EGG-50MFSTB2\Folder\Item |  |  |  |  | 2022-06-01 | 3820 | 500 | 56.5 | 620 | 413 | 618 | 28.1 | 3 | 200 | 400 | 250 | 6 | 1.38 | https://www.mitsubishielectric.co.jp/ldg/wink/ssl/displayProduct.do?pid=318600
[7 empty] | 機器・器具 / ファン類 | 空調機・換気 | 業務用有圧換気扇 | 店舗用 給気モデル メッシュタイプ 電動シャッター付/三相 200V | 有圧換気扇 給気形 電動シャッター付 | EGG-60MFSTB2 |  | 三菱電機（株） | MITSUBISHI__50_EGG-60MFSTB2\Folder\Item |  |  |  |  | 2022-06-01 | 5800 | 600 | 61 | 710 | 433 | 708 | 35.1 | 3 | 200 | 400 | 423 | 6 | 2.45 | https://www.mitsubishielectric.co.jp/ldg/wink/ssl/displayProduct.do?pid=318603
有圧換気扇 給気形 電動シャッター付[60Hz]
[20 empty] | 製品リリース年月日 | 送 風 量(60ヘルツ電源)[m3/h] | 羽根径Φ[㎜] | 騒 音 値SPL(60ヘルツ電源)[db] | 外形寸法 Ｗ[㎜] | 外形寸法 Ｄ[㎜] | 外形寸法 Ｈ[㎜] | 製品質量[kg] | 相[φ] | 電 圧[V] | 電動機出力(60ヘルツ電源)[W] | 消費電力(60ヘルツ電源)[W] | 極数[P] | 運転電流(60ヘルツ電源)[A] | 製品情報
[7 empty] | 機器・器具 / ファン類 | 空調機・換気 | 業務用有圧換気扇 | 店舗用 給気モデル メッシュタイプ 電動シャッター付/三相 200V | 有圧換気扇 給気形 電動シャッター付 | EFG-40MFSTB |  | 三菱電機（株） | MITSUBISHI__60_EFG-40MFSTB\Folder\Item |  |  |  |  | 2014-09-02 | 2490 | 400 | 60.5 | 520 | 343 | 518 | 19.1 | 3 | 200 | 150 | 172 | 4 | 0.65 | https://www.mitsubishielectric.co.jp/ldg/wink/ssl/displayProduct.do?pid=174909
[7 empty] | 機器・器具 / ファン類 | 空調機・換気 | 業務用有圧換気扇 | 店舗用 給気モデル メッシュタイプ 電動シャッター付/三相 200V | 有圧換気扇 給気形 電動シャッター付 | EGG-50MFSTB |  | 三菱電機（株） | MITSUBISHI__60_EGG-50MFSTB\Folder\Item |  |  |  |  | 2014-09-02 | 4220 | 500 | 60 | 620 | 413 | 618 | 28.1 | 3 | 200 | 400 | 318 | 6 | 1.36 | https://www.mitsubishielectric.co.jp/ldg/wink/ssl/displayProduct.do?pid=174794
[7 empty] | 機器・器具 / ファン類 | 空調機・換気 | 業務用有圧換気扇 | 店舗用 給気モデル メッシュタイプ 電動シャッター付/三相 200V | 有圧換気扇 給気形 電動シャッター付 | EGG-60MFSTB |  | 三菱電機（株） | MITSUBISHI__60_EGG-60MFSTB\Folder\Item |  |  |  |  | 2014-09-02 | 6310 | 600 | 64.5 | 710 | 433 | 708 | 35.1 | 3 | 200 | 400 | 535 | 6 | 2.35 | https://www.mitsubishielectric.co.jp/ldg/wink/ssl/displayProduct.do?pid=174800
[7 empty] | 機器・器具 / ファン類 | 空調機・換気 | 業務用有圧換気扇 | 店舗用 給気モデル メッシュタイプ 電動シャッター付/三相 200V | 有圧換気扇 給気形 電動シャッター付 | EFG-40MFSTB2 |  | 三菱電機（株） | MITSUBISHI__60_EFG-40MFSTB2\Folder\Item |  |  |  |  | 2022-06-01 | 2490 | 400 | 60.5 | 520 | 343 | 518 | 19.1 | 3 | 200 | 150 | 172 | 4 | 0.65 | https://www.mitsubishielectric.co.jp/ldg/wink/ssl/displayProduct.do?pid=318579
[7 empty] | 機器・器具 / ファン類 | 空調機・換気 | 業務用有圧換気扇 | 店舗用 給気モデル メッシュタイプ 電動シャッター付/三相 200V | 有圧換気扇 給気形 電動シャッター付 | EGG-50MFSTB2 |  | 三菱電機（株） | MITSUBISHI__60_EGG-50MFSTB2\Folder\Item |  |  |  |  | 2022-06-01 | 4220 | 500 | 60 | 620 | 413 | 618 | 28.1 | 3 | 200 | 400 | 318 | 6 | 1.36 | https://www.mitsubishielectric.co.jp/ldg/wink/ssl/displayProduct.do?pid=318600
[7 empty] | 機器・器具 / ファン類 | 空調機・換気 | 業務用有圧換気扇 | 店舗用 給気モデル メッシュタイプ 電動シャッター付/三相 200V | 有圧換気扇 給気形 電動シャッター付 | EGG-60MFSTB2 |  | 三菱電機（株） | MITSUBISHI__60_EGG-60MFSTB2\Folder\Item |  |  |  |  | 2022-06-01 | 6310 | 600 | 64.5 | 710 | 433 | 708 | 35.1 | 3 | 200 | 400 | 535 | 6 | 2.35 | https://www.mitsubishielectric.co.jp/ldg/wink/ssl/displayProduct.do?pid=318603
店舗用 給気モデル メッシュタイプ 電動シャッター付/単相 100V
有圧換気扇 給気形 電動シャッター付[50Hz]
[20 empty] | 製品リリース年月日 | 運転電流(50ヘルツ電源,強)[A] | 極数[P] | 消費電力(50ヘルツ電源,弱)[W] | 消費電力(50ヘルツ電源,強)[W] | 電動機出力(50ヘルツ電源)[W] | 電 圧[V] | 相[φ] | 運転電流(50ヘルツ電源,弱)[A] | 製品質量[kg] | 外形寸法 Ｄ[㎜] | 外形寸法 Ｗ[㎜] | 騒 音 値SPL(50ヘルツ電源,弱)[db] | 騒 音 値SPL(50ヘルツ電源,強)[db] | 羽根径Φ[㎜] | 送 風 量(50ヘルツ電源,弱)[m3/h] | 送 風 量(50ヘルツ電源,強)[m3/h] | 外形寸法 Ｈ[㎜] | 製品情報
[7 empty] | 機器・器具 / ファン類 | 空調機・換気 | 業務用有圧換気扇 | 店舗用 給気モデル メッシュタイプ 電動シャッター付/単相 100V | 有圧換気扇 給気形 電動シャッター付 | EFG-25MFSB |  | 三菱電機（株） | MITSUBISHI__50_EFG-25MFSB\Folder\Item |  |  |  |  | 2014-09-02 | 0.39 | 4 | 34 | 36 | 25 | 100 | 1 | 0.34 | 6.5 | 247 | 379 | 36 | 42 | 250 | 520 | 710 | 374 | https://www.mitsubishielectric.co.jp/ldg/wink/ssl/displayProduct.do?pid=174875
[7 empty] | 機器・器具 / ファン類 | 空調機・換気 | 業務用有圧換気扇 | 店舗用 給気モデル メッシュタイプ 電動シャッター付/単相 100V | 有圧換気扇 給気形 電動シャッター付 | EFG-30MFSB |  | 三菱電機（株） | MITSUBISHI__50_EFG-30MFSB\Folder\Item |  |  |  |  | 2014-09-02 | 0.53 | 4 | 48 | 49 | 50 | 100 | 1 | 0.5 | 8.5 | 272 | 429 | 40.5 | 47 | 300 | 830 | 1090 | 424 | https://www.mitsubishielectric.co.jp/ldg/wink/ssl/displayProduct.do?pid=174888
[7 empty] | 機器・器具 / ファン類 | 空調機・換気 | 業務用有圧換気扇 | 店舗用 給気モデル メッシュタイプ 電動シャッター付/単相 100V | 有圧換気扇 給気形 電動シャッター付 | EFG-35MFSB |  | 三菱電機（株） | MITSUBISHI__50_EFG-35MFSB\Folder\Item |  |  |  |  | 2014-09-02 | 0.92 | 4 | 71 | 89 | 100 | 100 | 1 | 0.73 | 10.5 | 277 | 484 | 52 | 54 | 350 | 1400 | 1720 | 479 | https://www.mitsubishielectric.co.jp/ldg/wink/ssl/displayProduct.do?pid=174898
[7 empty] | 機器・器具 / ファン類 | 空調機・換気 | 業務用有圧換気扇 | 店舗用 給気モデル メッシュタイプ 電動シャッター付/単相 100V | 有圧換気扇 給気形 電動シャッター付 | EFG-40MFSB |  | 三菱電機（株） | MITSUBISHI__50_EFG-40MFSB\Folder\Item |  |  |  |  | 2014-09-02 | 1.58 | 4 | 124 | 144 | 150 | 100 | 1 | 1.37 | 19.1 | 343 | 520 | 56.5 | 58.5 | 400 | 2020 | 2350 | 518 | https://www.mitsubishielectric.co.jp/ldg/wink/ssl/displayProduct.do?pid=174908
[7 empty] | 機器・器具 / ファン類 | 空調機・換気 | 業務用有圧換気扇 | 店舗用 給気モデル メッシュタイプ 電動シャッター付/単相 100V | 有圧換気扇 給気形 電動シャッター付 | EFG-25MFSB2 |  | 三菱電機（株） | MITSUBISHI__50_EFG-25MFSB2\Folder\Item |  |  |  |  | 2022-06-01 | 0.39 | 4 | 34 | 36 | 25 | 100 | 1 | 0.34 | 6.5 | 247 | 379 | 36 | 42 | 250 | 520 | 710 | 374 | https://www.mitsubishielectric.co.jp/ldg/wink/ssl/displayProduct.do?pid=318509
[7 empty] | 機器・器具 / ファン類 | 空調機・換気 | 業務用有圧換気扇 | 店舗用 給気モデル メッシュタイプ 電動シャッター付/単相 100V | 有圧換気扇 給気形 電動シャッター付 | EFG-30MFSB2 |  | 三菱電機（株） | MITSUBISHI__50_EFG-30MFSB2\Folder\Item |  |  |  |  | 2022-06-01 | 0.53 | 4 | 48 | 49 | 50 | 100 | 1 | 0.5 | 8.5 | 272 | 429 | 40.5 | 47 | 300 | 830 | 1090 | 424 | https://www.mitsubishielectric.co.jp/ldg/wink/ssl/displayProduct.do?pid=318568
[7 empty] | 機器・器具 / ファン類 | 空調機・換気 | 業務用有圧換気扇 | 店舗用 給気モデル メッシュタイプ 電動シャッター付/単相 100V | 有圧換気扇 給気形 電動シャッター付 | EFG-35MFSB2 |  | 三菱電機（株） | MITSUBISHI__50_EFG-35MFSB2\Folder\Item |  |  |  |  | 2022-06-01 | 0.92 | 4 | 71 | 89 | 100 | 100 | 1 | 0.73 | 10.5 | 277 | 484 | 52 | 54 | 350 | 1400 | 1720 | 479 | https://www.mitsubishielectric.co.jp/ldg/wink/ssl/displayProduct.do?pid=318573
[7 empty] | 機器・器具 / ファン類 | 空調機・換気 | 業務用有圧換気扇 | 店舗用 給気モデル メッシュタイプ 電動シャッター付/単相 100V | 有圧換気扇 給気形 電動シャッター付 | EFG-40MFSB2 |  | 三菱電機（株） | MITSUBISHI__50_EFG-40MFSB2\Folder\Item |  |  |  |  | 2022-06-01 | 1.58 | 4 | 124 | 144 | 150 | 100 | 1 | 1.37 | 19.1 | 343 | 520 | 56.5 | 58.5 | 400 | 2020 | 2350 | 518 | https://www.mitsubishielectric.co.jp/ldg/wink/ssl/displayProduct.do?pid=318578
有圧換気扇 給気形 電動シャッター付[60Hz]
[20 empty] | 製品リリース年月日 | 運転電流(60ヘルツ電源,強)[A] | 極数[P] | 消費電力(60ヘルツ電源,弱)[W] | 消費電力(60ヘルツ電源,強)[W] | 電動機出力(60ヘルツ電源)[W] | 電 圧[V] | 相[φ] | 運転電流(60ヘルツ電源,弱)[A] | 製品質量[kg] | 外形寸法 Ｄ[㎜] | 外形寸法 Ｗ[㎜] | 騒 音 値SPL(60ヘルツ電源,弱)[db] | 騒 音 値SPL(60ヘルツ電源,強)[db] | 羽根径Φ[㎜] | 送 風 量(60ヘルツ電源,弱)[m3/h] | 送 風 量(60ヘルツ電源,強)[m3/h] | 外形寸法 Ｈ[㎜] | 製品情報
[7 empty] | 機器・器具 / ファン類 | 空調機・換気 | 業務用有圧換気扇 | 店舗用 給気モデル メッシュタイプ 電動シャッター付/単相 100V | 有圧換気扇 給気形 電動シャッター付 | EFG-25MFSB |  | 三菱電機（株） | MITSUBISHI__60_EFG-25MFSB\Folder\Item |  |  |  |  | 2014-09-02 | 0.41 | 4 | 35 | 40 | 25 | 100 | 1 | 0.35 | 6.5 | 247 | 379 | 36 | 44.5 | 250 | 520 | 780 | 374 | https://www.mitsubishielectric.co.jp/ldg/wink/ssl/displayProduct.do?pid=174875
[7 empty] | 機器・器具 / ファン類 | 空調機・換気 | 業務用有圧換気扇 | 店舗用 給気モデル メッシュタイプ 電動シャッター付/単相 100V | 有圧換気扇 給気形 電動シャッター付 | EFG-30MFSB |  | 三菱電機（株） | MITSUBISHI__60_EFG-30MFSB\Folder\Item |  |  |  |  | 2014-09-02 | 0.63 | 4 | 55 | 61 | 50 | 100 | 1 | 0.56 | 8.5 | 272 | 429 | 37 | 48.5 | 300 | 720 | 1180 | 424 | https://www.mitsubishielectric.co.jp/ldg/wink/ssl/displayProduct.do?pid=174888
[7 empty] | 機器・器具 / ファン類 | 空調機・換気 | 業務用有圧換気扇 | 店舗用 給気モデル メッシュタイプ 電動シャッター付/単相 100V | 有圧換気扇 給気形 電動シャッター付 | EFG-35MFSB |  | 三菱電機（株） | MITSUBISHI__60_EFG-35MFSB\Folder\Item |  |  |  |  | 2014-09-02 | 1.22 | 4 | 83 | 121 | 100 | 100 | 1 | 0.85 | 10.5 | 277 | 484 | 50.5 | 56 | 350 | 1280 | 1800 | 479 | https://www.mitsubishielectric.co.jp/ldg/wink/ssl/displayProduct.do?pid=174898
[7 empty] | 機器・器具 / ファン類 | 空調機・換気 | 業務用有圧換気扇 | 店舗用 給気モデル メッシュタイプ 電動シャッター付/単相 100V | 有圧換気扇 給気形 電動シャッター付 | EFG-40MFSB |  | 三菱電機（株） | MITSUBISHI__60_EFG-40MFSB\Folder\Item |  |  |  |  | 2014-09-02 | 1.98 | 4 | 146 | 188 | 150 | 100 | 1 | 1.6 | 19.1 | 343 | 520 | 57.5 | 60.5 | 400 | 1900 | 2450 | 518 | https://www.mitsubishielectric.co.jp/ldg/wink/ssl/displayProduct.do?pid=174908
[7 empty] | 機器・器具 / ファン類 | 空調機・換気 | 業務用有圧換気扇 | 店舗用 給気モデル メッシュタイプ 電動シャッター付/単相 100V | 有圧換気扇 給気形 電動シャッター付 | EFG-25MFSB2 |  | 三菱電機（株） | MITSUBISHI__60_EFG-25MFSB2\Folder\Item |  |  |  |  | 2022-06-01 | 0.41 | 4 | 35 | 40 | 25 | 100 | 1 | 0.35 | 6.5 | 247 | 379 | 36 | 44.5 | 250 | 520 | 780 | 374 | https://www.mitsubishielectric.co.jp/ldg/wink/ssl/displayProduct.do?pid=318509
[7 empty] | 機器・器具 / ファン類 | 空調機・換気 | 業務用有圧換気扇 | 店舗用 給気モデル メッシュタイプ 電動シャッター付/単相 100V | 有圧換気扇 給気形 電動シャッター付 | EFG-30MFSB2 |  | 三菱電機（株） | MITSUBISHI__60_EFG-30MFSB2\Folder\Item |  |  |  |  | 2022-06-01 | 0.63 | 4 | 55 | 61 | 50 | 100 | 1 | 0.56 | 8.5 | 272 | 429 | 37 | 48.5 | 300 | 720 | 1180 | 424 | https://www.mitsubishielectric.co.jp/ldg/wink/ssl/displayProduct.do?pid=318568
[7 empty] | 機器・器具 / ファン類 | 空調機・換気 | 業務用有圧換気扇 | 店舗用 給気モデル メッシュタイプ 電動シャッター付/単相 100V | 有圧換気扇 給気形 電動シャッター付 | EFG-35MFSB2 |  | 三菱電機（株） | MITSUBISHI__60_EFG-35MFSB2\Folder\Item |  |  |  |  | 2022-06-01 | 1.22 | 4 | 83 | 121 | 100 | 100 | 1 | 0.85 | 10.5 | 277 | 484 | 50.5 | 56 | 350 | 1280 | 1800 | 479 | https://www.mitsubishielectric.co.jp/ldg/wink/ssl/displayProduct.do?pid=318573
[7 empty] | 機器・器具 / ファン類 | 空調機・換気 | 業務用有圧換気扇 | 店舗用 給気モデル メッシュタイプ 電動シャッター付/単相 100V | 有圧換気扇 給気形 電動シャッター付 | EFG-40MFSB2 |  | 三菱電機（株） | MITSUBISHI__60_EFG-40MFSB2\Folder\Item |  |  |  |  | 2022-06-01 | 1.98 | 4 | 146 | 188 | 150 | 100 | 1 | 1.6 | 19.1 | 343 | 520 | 57.5 | 60.5 | 400 | 1900 | 2450 | 518 | https://www.mitsubishielectric.co.jp/ldg/wink/ssl/displayProduct.do?pid=318578
店舗用 電動シャッター付/三相 200V
有圧換気扇 標準形 電動シャッター付[50Hz]
[20 empty] | 製品リリース年月日 | 送 風 量(50ヘルツ電源)[m3/h] | 羽根径Φ[㎜] | 騒 音 値SPL(50ヘルツ電源)[db] | 外形寸法 Ｗ[㎜] | 外形寸法 Ｄ[㎜] | 外形寸法 Ｈ[㎜] | 製品質量[kg] | 相[φ] | 電 圧[V] | 電動機出力(50ヘルツ電源)[W] | 消費電力(50ヘルツ電源)[W] | 極数[P] | 運転電流(50ヘルツ電源)[A] | 製品情報
[7 empty] | 機器・器具 / ファン類 | 空調機・換気 | 業務用有圧換気扇 | 店舗用 電動シャッター付/三相 200V | 有圧換気扇 標準形 電動シャッター付 | EFG-40STB |  | 三菱電機（株） | MITSUBISHI__50_EFG-40STB\Folder\Item |  |  |  |  | 2014-09-02 | 3490 | 400 | 50 | 518 | 284 | 518 | 14.3 | 3 | 200 | 150 | 122 | 4 | 0.51 | https://www.mitsubishielectric.co.jp/ldg/wink/ssl/displayProduct.do?pid=174760
[7 empty] | 機器・器具 / ファン類 | 空調機・換気 | 業務用有圧換気扇 | 店舗用 電動シャッター付/三相 200V | 有圧換気扇 標準形 電動シャッター付 | EGG-50STB |  | 三菱電機（株） | MITSUBISHI__50_EGG-50STB\Folder\Item |  |  |  |  | 2014-09-02 | 5720 | 500 | 50 | 620 | 350 | 620 | 21.2 | 3 | 200 | 400 | 240 | 6 | 1.37 | https://www.mitsubishielectric.co.jp/ldg/wink/ssl/displayProduct.do?pid=174798
[7 empty] | 機器・器具 / ファン類 | 空調機・換気 | 業務用有圧換気扇 | 店舗用 電動シャッター付/三相 200V | 有圧換気扇 標準形 電動シャッター付 | EGG-60STB |  | 三菱電機（株） | MITSUBISHI__50_EGG-60STB\Folder\Item |  |  |  |  | 2014-09-02 | 8010 | 600 | 54 | 710 | 363 | 710 | 25.9 | 3 | 200 | 400 | 345 | 6 | 1.89 | https://www.mitsubishielectric.co.jp/ldg/wink/ssl/displayProduct.do?pid=174804
[7 empty] | 機器・器具 / ファン類 | 空調機・換気 | 業務用有圧換気扇 | 店舗用 電動シャッター付/三相 200V | 有圧換気扇 標準形 電動シャッター付 | EFG-40STB2 |  | 三菱電機（株） | MITSUBISHI__50_EFG-40STB2\Folder\Item |  |  |  |  | 2022-06-01 | 3490 | 400 | 50 | 518 | 284 | 518 | 14.3 | 3 | 200 | 150 | 122 | 4 | 0.51 | https://www.mitsubishielectric.co.jp/ldg/wink/ssl/displayProduct.do?pid=318583
[7 empty] | 機器・器具 / ファン類 | 空調機・換気 | 業務用有圧換気扇 | 店舗用 電動シャッター付/三相 200V | 有圧換気扇 標準形 電動シャッター付 | EGG-50STB2 |  | 三菱電機（株） | MITSUBISHI__50_EGG-50STB2\Folder\Item |  |  |  |  | 2022-06-01 | 5720 | 500 | 50 | 620 | 350 | 620 | 21.2 | 3 | 200 | 400 | 240 | 6 | 1.37 | https://www.mitsubishielectric.co.jp/ldg/wink/ssl/displayProduct.do?pid=318602
[7 empty] | 機器・器具 / ファン類 | 空調機・換気 | 業務用有圧換気扇 | 店舗用 電動シャッター付/三相 200V | 有圧換気扇 標準形 電動シャッター付 | EGG-60STB2 |  | 三菱電機（株） | MITSUBISHI__50_EGG-60STB2\Folder\Item |  |  |  |  | 2022-06-01 | 8010 | 600 | 54 | 710 | 363 | 710 | 25.9 | 3 | 200 | 400 | 345 | 6 | 1.89 | https://www.mitsubishielectric.co.jp/ldg/wink/ssl/displayProduct.do?pid=318605
有圧換気扇 標準形 電動シャッター付[60Hz]
[20 empty] | 製品リリース年月日 | 送 風 量(60ヘルツ電源)[m3/h] | 羽根径Φ[㎜] | 騒 音 値SPL(60ヘルツ電源)[db] | 外形寸法 Ｗ[㎜] | 外形寸法 Ｄ[㎜] | 外形寸法 Ｈ[㎜] | 製品質量[kg] | 相[φ] | 電 圧[V] | 電動機出力(60ヘルツ電源)[W] | 消費電力(60ヘルツ電源)[W] | 極数[P] | 運転電流(60ヘルツ電源)[A] | 製品情報
[7 empty] | 機器・器具 / ファン類 | 空調機・換気 | 業務用有圧換気扇 | 店舗用 電動シャッター付/三相 200V | 有圧換気扇 標準形 電動シャッター付 | EFG-40STB |  | 三菱電機（株） | MITSUBISHI__60_EFG-40STB\Folder\Item |  |  |  |  | 2014-09-02 | 3750 | 400 | 52.5 | 518 | 284 | 518 | 14.3 | 3 | 200 | 150 | 158 | 4 | 0.58 | https://www.mitsubishielectric.co.jp/ldg/wink/ssl/displayProduct.do?pid=174760
[7 empty] | 機器・器具 / ファン類 | 空調機・換気 | 業務用有圧換気扇 | 店舗用 電動シャッター付/三相 200V | 有圧換気扇 標準形 電動シャッター付 | EGG-50STB |  | 三菱電機（株） | MITSUBISHI__60_EGG-50STB\Folder\Item |  |  |  |  | 2014-09-02 | 6340 | 500 | 53.5 | 620 | 350 | 620 | 21.2 | 3 | 200 | 400 | 305 | 6 | 1.33 | https://www.mitsubishielectric.co.jp/ldg/wink/ssl/displayProduct.do?pid=174798
[7 empty] | 機器・器具 / ファン類 | 空調機・換気 | 業務用有圧換気扇 | 店舗用 電動シャッター付/三相 200V | 有圧換気扇 標準形 電動シャッター付 | EGG-60STB |  | 三菱電機（株） | MITSUBISHI__60_EGG-60STB\Folder\Item |  |  |  |  | 2014-09-02 | 8900 | 600 | 57.5 | 710 | 363 | 710 | 25.9 | 3 | 200 | 400 | 435 | 6 | 1.87 | https://www.mitsubishielectric.co.jp/ldg/wink/ssl/displayProduct.do?pid=174804
[7 empty] | 機器・器具 / ファン類 | 空調機・換気 | 業務用有圧換気扇 | 店舗用 電動シャッター付/三相 200V | 有圧換気扇 標準形 電動シャッター付 | EFG-40STB2 |  | 三菱電機（株） | MITSUBISHI__60_EFG-40STB2\Folder\Item |  |  |  |  | 2022-06-01 | 3750 | 400 | 52.5 | 518 | 284 | 518 | 14.3 | 3 | 200 | 150 | 158 | 4 | 0.58 | https://www.mitsubishielectric.co.jp/ldg/wink/ssl/displayProduct.do?pid=318583
[7 empty] | 機器・器具 / ファン類 | 空調機・換気 | 業務用有圧換気扇 | 店舗用 電動シャッター付/三相 200V | 有圧換気扇 標準形 電動シャッター付 | EGG-50STB2 |  | 三菱電機（株） | MITSUBISHI__60_EGG-50STB2\Folder\Item |  |  |  |  | 2022-06-01 | 6340 | 500 | 53.5 | 620 | 350 | 620 | 21.2 | 3 | 200 | 400 | 305 | 6 | 1.33 | https://www.mitsubishielectric.co.jp/ldg/wink/ssl/displayProduct.do?pid=318602
[7 empty] | 機器・器具 / ファン類 | 空調機・換気 | 業務用有圧換気扇 | 店舗用 電動シャッター付/三相 200V | 有圧換気扇 標準形 電動シャッター付 | EGG-60STB2 |  | 三菱電機（株） | MITSUBISHI__60_EGG-60STB2\Folder\Item |  |  |  |  | 2022-06-01 | 8900 | 600 | 57.5 | 710 | 363 | 710 | 25.9 | 3 | 200 | 400 | 435 | 6 | 1.87 | https://www.mitsubishielectric.co.jp/ldg/wink/ssl/displayProduct.do?pid=318605
店舗用 電動シャッター付/単相 100V
有圧換気扇 標準形 電動シャッター付[50Hz]
[20 empty] | 製品リリース年月日 | 運転電流(50ヘルツ電源,強)[A] | 極数[P] | 消費電力(50ヘルツ電源,弱)[W] | 消費電力(50ヘルツ電源,強)[W] | 電動機出力(50ヘルツ電源)[W] | 電 圧[V] | 相[φ] | 運転電流(50ヘルツ電源,弱)[A] | 製品質量[kg] | 外形寸法 Ｄ[㎜] | 外形寸法 Ｗ[㎜] | 騒 音 値SPL(50ヘルツ電源,弱)[db] | 騒 音 値SPL(50ヘルツ電源,強)[db] | 羽根径Φ[㎜] | 送 風 量(50ヘルツ電源,弱)[m3/h] | 送 風 量(50ヘルツ電源,強)[m3/h] | 外形寸法 Ｈ[㎜] | 製品情報
[7 empty] | 機器・器具 / ファン類 | 空調機・換気 | 業務用有圧換気扇 | 店舗用 電動シャッター付/単相 100V | 有圧換気扇 標準形 電動シャッター付 | EFG-20SB |  | 三菱電機（株） | MITSUBISHI__50_EFG-20SB\Folder\Item |  |  |  |  | 2014-09-02 | 0.18 | 4 | 16 | 17 | 15 | 100 | 1 | 0.17 | 5 | 195 | 322 | 28.5 | 32 | 200 | 470 | 570 | 322 | https://www.mitsubishielectric.co.jp/ldg/wink/ssl/displayProduct.do?pid=174864
[7 empty] | 機器・器具 / ファン類 | 空調機・換気 | 業務用有圧換気扇 | 店舗用 電動シャッター付/単相 100V | 有圧換気扇 標準形 電動シャッター付 | EFG-25SB |  | 三菱電機（株） | MITSUBISHI__50_EFG-25SB\Folder\Item |  |  |  |  | 2014-09-02 | 0.38 | 4 | 32 | 35 | 25 | 100 | 1 | 0.32 | 5.2 | 205 | 372 | 32 | 36 | 250 | 930 | 1100 | 372 | https://www.mitsubishielectric.co.jp/ldg/wink/ssl/displayProduct.do?pid=174877
[7 empty] | 機器・器具 / ファン類 | 空調機・換気 | 業務用有圧換気扇 | 店舗用 電動シャッター付/単相 100V | 有圧換気扇 標準形 電動シャッター付 | EFG-30SB |  | 三菱電機（株） | MITSUBISHI__50_EFG-30SB\Folder\Item |  |  |  |  | 2014-09-02 | 0.51 | 4 | 43 | 46 | 50 | 100 | 1 | 0.44 | 6.5 | 221 | 422 | 38.5 | 42.5 | 300 | 1400 | 1720 | 422 | https://www.mitsubishielectric.co.jp/ldg/wink/ssl/displayProduct.do?pid=174890
[7 empty] | 機器・器具 / ファン類 | 空調機・換気 | 業務用有圧換気扇 | 店舗用 電動シャッター付/単相 100V | 有圧換気扇 標準形 電動シャッター付 | EFG-35SB |  | 三菱電機（株） | MITSUBISHI__50_EFG-35SB\Folder\Item |  |  |  |  | 2014-09-02 | 0.92 | 4 | 73.5 | 83 | 100 | 100 | 1 | 0.8 | 9.1 | 211 | 484 | 44.5 | 47 | 350 | 2230 | 2640 | 484 | https://www.mitsubishielectric.co.jp/ldg/wink/ssl/displayProduct.do?pid=174900
[7 empty] | 機器・器具 / ファン類 | 空調機・換気 | 業務用有圧換気扇 | 店舗用 電動シャッター付/単相 100V | 有圧換気扇 標準形 電動シャッター付 | EFG-40SB |  | 三菱電機（株） | MITSUBISHI__50_EFG-40SB\Folder\Item |  |  |  |  | 2014-09-02 | 1.49 | 4 | 114 | 133 | 150 | 100 | 1 | 1.27 | 14.6 | 284 | 518 | 48 | 51 | 400 | 3000 | 3520 | 518 | https://www.mitsubishielectric.co.jp/ldg/wink/ssl/displayProduct.do?pid=174759
[7 empty] | 機器・器具 / ファン類 | 空調機・換気 | 業務用有圧換気扇 | 店舗用 電動シャッター付/単相 100V | 有圧換気扇 標準形 電動シャッター付 | EFG-20SB2 |  | 三菱電機（株） | MITSUBISHI__50_EFG-20SB2\Folder\Item |  |  |  |  | 2022-06-01 | 0.18 | 4 | 16 | 17 | 15 | 100 | 1 | 0.17 | 5 | 195 | 322 | 28.5 | 32 | 200 | 470 | 570 | 322 | https://www.mitsubishielectric.co.jp/ldg/wink/ssl/displayProduct.do?pid=318504
[7 empty] | 機器・器具 / ファン類 | 空調機・換気 | 業務用有圧換気扇 | 店舗用 電動シャッター付/単相 100V | 有圧換気扇 標準形 電動シャッター付 | EFG-25SB2 |  | 三菱電機（株） | MITSUBISHI__50_EFG-25SB2\Folder\Item |  |  |  |  | 2022-06-01 | 0.38 | 4 | 32 | 35 | 25 | 100 | 1 | 0.32 | 5.2 | 205 | 372 | 32 | 36 | 250 | 930 | 1100 | 372 | https://www.mitsubishielectric.co.jp/ldg/wink/ssl/displayProduct.do?pid=318563
[7 empty] | 機器・器具 / ファン類 | 空調機・換気 | 業務用有圧換気扇 | 店舗用 電動シャッター付/単相 100V | 有圧換気扇 標準形 電動シャッター付 | EFG-30SB2 |  | 三菱電機（株） | MITSUBISHI__50_EFG-30SB2\Folder\Item |  |  |  |  | 2022-06-01 | 0.51 | 4 | 43 | 46 | 50 | 100 | 1 | 0.44 | 6.5 | 221 | 422 | 38.5 | 42.5 | 300 | 1400 | 1720 | 422 | https://www.mitsubishielectric.co.jp/ldg/wink/ssl/displayProduct.do?pid=318570
[7 empty] | 機器・器具 / ファン類 | 空調機・換気 | 業務用有圧換気扇 | 店舗用 電動シャッター付/単相 100V | 有圧換気扇 標準形 電動シャッター付 | EFG-35SB2 |  | 三菱電機（株） | MITSUBISHI__50_EFG-35SB2\Folder\Item |  |  |  |  | 2022-06-01 | 0.92 | 4 | 73.5 | 83 | 100 | 100 | 1 | 0.8 | 9.1 | 211 | 484 | 44.5 | 47 | 350 | 2230 | 2640 | 484 | https://www.mitsubishielectric.co.jp/ldg/wink/ssl/displayProduct.do?pid=318575
[7 empty] | 機器・器具 / ファン類 | 空調機・換気 | 業務用有圧換気扇 | 店舗用 電動シャッター付/単相 100V | 有圧換気扇 標準形 電動シャッター付 | EFG-40SB2 |  | 三菱電機（株） | MITSUBISHI__50_EFG-40SB2\Folder\Item |  |  |  |  | 2022-06-01 | 1.49 | 4 | 114 | 133 | 150 | 100 | 1 | 1.27 | 14.6 | 284 | 518 | 48 | 51 | 400 | 3000 | 3520 | 518 | https://www.mitsubishielectric.co.jp/ldg/wink/ssl/displayProduct.do?pid=318582
有圧換気扇 標準形 電動シャッター付[60Hz]
[20 empty] | 製品リリース年月日 | 運転電流(60ヘルツ電源,強)[A] | 極数[P] | 消費電力(60ヘルツ電源,弱)[W] | 消費電力(60ヘルツ電源,強)[W] | 電動機出力(60ヘルツ電源)[W] | 電 圧[V] | 相[φ] | 運転電流(60ヘルツ電源,弱)[A] | 製品質量[kg] | 外形寸法 Ｄ[㎜] | 外形寸法 Ｗ[㎜] | 騒 音 値SPL(60ヘルツ電源,弱)[db] | 騒 音 値SPL(60ヘルツ電源,強)[db] | 羽根径Φ[㎜] | 送 風 量(60ヘルツ電源,弱)[m3/h] | 送 風 量(60ヘルツ電源,強)[m3/h] | 外形寸法 Ｈ[㎜] | 製品情報
[7 empty] | 機器・器具 / ファン類 | 空調機・換気 | 業務用有圧換気扇 | 店舗用 電動シャッター付/単相 100V | 有圧換気扇 標準形 電動シャッター付 | EFG-20SB |  | 三菱電機（株） | MITSUBISHI__60_EFG-20SB\Folder\Item |  |  |  |  | 2014-09-02 | 0.21 | 4 | 17 | 19.5 | 15 | 100 | 1 | 0.19 | 5 | 195 | 322 | 31.5 | 36 | 200 | 490 | 660 | 322 | https://www.mitsubishielectric.co.jp/ldg/wink/ssl/displayProduct.do?pid=174864
[7 empty] | 機器・器具 / ファン類 | 空調機・換気 | 業務用有圧換気扇 | 店舗用 電動シャッター付/単相 100V | 有圧換気扇 標準形 電動シャッター付 | EFG-25SB |  | 三菱電機（株） | MITSUBISHI__60_EFG-25SB\Folder\Item |  |  |  |  | 2014-09-02 | 0.4 | 4 | 34 | 40 | 25 | 100 | 1 | 0.34 | 5.2 | 205 | 372 | 34.5 | 39.5 | 250 | 960 | 1250 | 372 | https://www.mitsubishielectric.co.jp/ldg/wink/ssl/displayProduct.do?pid=174877
[7 empty] | 機器・器具 / ファン類 | 空調機・換気 | 業務用有圧換気扇 | 店舗用 電動シャッター付/単相 100V | 有圧換気扇 標準形 電動シャッター付 | EFG-30SB |  | 三菱電機（株） | MITSUBISHI__60_EFG-30SB\Folder\Item |  |  |  |  | 2014-09-02 | 0.6 | 4 | 52 | 58.5 | 50 | 100 | 1 | 0.52 | 6.5 | 221 | 422 | 37.5 | 45.5 | 300 | 1350 | 1940 | 422 | https://www.mitsubishielectric.co.jp/ldg/wink/ssl/displayProduct.do?pid=174890
[7 empty] | 機器・器具 / ファン類 | 空調機・換気 | 業務用有圧換気扇 | 店舗用 電動シャッター付/単相 100V | 有圧換気扇 標準形 電動シャッター付 | EFG-35SB |  | 三菱電機（株） | MITSUBISHI__60_EFG-35SB\Folder\Item |  |  |  |  | 2014-09-02 | 1.13 | 4 | 89 | 108 | 100 | 100 | 1 | 0.93 | 9.1 | 211 | 484 | 44 | 48.5 | 350 | 2050 | 2740 | 484 | https://www.mitsubishielectric.co.jp/ldg/wink/ssl/displayProduct.do?pid=174900
[7 empty] | 機器・器具 / ファン類 | 空調機・換気 | 業務用有圧換気扇 | 店舗用 電動シャッター付/単相 100V | 有圧換気扇 標準形 電動シャッター付 | EFG-40SB |  | 三菱電機（株） | MITSUBISHI__60_EFG-40SB\Folder\Item |  |  |  |  | 2014-09-02 | 1.82 | 4 | 133 | 172 | 150 | 100 | 1 | 1.46 | 14.6 | 284 | 518 | 49 | 53 | 400 | 2810 | 3700 | 518 | https://www.mitsubishielectric.co.jp/ldg/wink/ssl/displayProduct.do?pid=174759
[7 empty] | 機器・器具 / ファン類 | 空調機・換気 | 業務用有圧換気扇 | 店舗用 電動シャッター付/単相 100V | 有圧換気扇 標準形 電動シャッター付 | EFG-20SB2 |  | 三菱電機（株） | MITSUBISHI__60_EFG-20SB2\Folder\Item |  |  |  |  | 2022-06-01 | 0.21 | 4 | 17 | 19.5 | 15 | 100 | 1 | 0.19 | 5 | 195 | 322 | 31.5 | 36 | 200 | 490 | 660 | 322 | https://www.mitsubishielectric.co.jp/ldg/wink/ssl/displayProduct.do?pid=318504
[7 empty] | 機器・器具 / ファン類 | 空調機・換気 | 業務用有圧換気扇 | 店舗用 電動シャッター付/単相 100V | 有圧換気扇 標準形 電動シャッター付 | EFG-25SB2 |  | 三菱電機（株） | MITSUBISHI__60_EFG-25SB2\Folder\Item |  |  |  |  | 2022-06-01 | 0.4 | 4 | 34 | 40 | 25 | 100 | 1 | 0.34 | 5.2 | 205 | 372 | 34.5 | 39.5 | 250 | 960 | 1250 | 372 | https://www.mitsubishielectric.co.jp/ldg/wink/ssl/displayProduct.do?pid=318563
[7 empty] | 機器・器具 / ファン類 | 空調機・換気 | 業務用有圧換気扇 | 店舗用 電動シャッター付/単相 100V | 有圧換気扇 標準形 電動シャッター付 | EFG-30SB2 |  | 三菱電機（株） | MITSUBISHI__60_EFG-30SB2\Folder\Item |  |  |  |  | 2022-06-01 | 0.6 | 4 | 52 | 58.5 | 50 | 100 | 1 | 0.52 | 6.5 | 221 | 422 | 37.5 | 45.5 | 300 | 1350 | 1940 | 422 | https://www.mitsubishielectric.co.jp/ldg/wink/ssl/displayProduct.do?pid=318570
[7 empty] | 機器・器具 / ファン類 | 空調機・換気 | 業務用有圧換気扇 | 店舗用 電動シャッター付/単相 100V | 有圧換気扇 標準形 電動シャッター付 | EFG-35SB2 |  | 三菱電機（株） | MITSUBISHI__60_EFG-35SB2\Folder\Item |  |  |  |  | 2022-06-01 | 1.13 | 4 | 89 | 108 | 100 | 100 | 1 | 0.93 | 9.1 | 211 | 484 | 44 | 48.5 | 350 | 2050 | 2740 | 484 | https://www.mitsubishielectric.co.jp/ldg/wink/ssl/displayProduct.do?pid=318575
[7 empty] | 機器・器具 / ファン類 | 空調機・換気 | 業務用有圧換気扇 | 店舗用 電動シャッター付/単相 100V | 有圧換気扇 標準形 電動シャッター付 | EFG-40SB2 |  | 三菱電機（株） | MITSUBISHI__60_EFG-40SB2\Folder\Item |  |  |  |  | 2022-06-01 | 1.82 | 4 | 133 | 172 | 150 | 100 | 1 | 1.46 | 14.6 | 284 | 518 | 49 | 53 | 400 | 2810 | 3700 | 518 | https://www.mitsubishielectric.co.jp/ldg/wink/ssl/displayProduct.do?pid=318582
産業用有圧換気扇
機器冷却用 回転センサー付/単相 100V
有圧換気扇 機器冷却用排気形回転センサー付[50Hz]
[20 empty] | 製品リリース年月日 | 送 風 量(50ヘルツ電源)[m3/h] | 羽根径Φ[㎜] | 騒 音 値SPL(50ヘルツ電源)[db] | 外形寸法 Ｗ[㎜] | 外形寸法 Ｄ[㎜] | 外形寸法 Ｈ[㎜] | 製品質量[kg] | 相[φ] | 電 圧[V] | 電動機出力(50ヘルツ電源)[W] | 消費電力(50ヘルツ電源)[W] | 極数[P] | 運転電流(50ヘルツ電源)[A] | 製品情報
[7 empty] | 機器・器具 / ファン類 | 空調機・換気 | 産業用有圧換気扇 | 機器冷却用 回転センサー付/単相 100V | 有圧換気扇 機器冷却用排気形回転センサー付 | EF-20UYS-K |  | 三菱電機（株） | MITSUBISHI__50_EF-20UYS-K\Folder\Item |  |  |  |  | 2014-09-02 | 730 | 200 | 41 | 320 | 105 | 320 | 2.6 | 1 | 100 | 20 | 33 | 4 | 0.34 | https://www.mitsubishielectric.co.jp/ldg/wink/ssl/displayProduct.do?pid=246308
[7 empty] | 機器・器具 / ファン類 | 空調機・換気 | 産業用有圧換気扇 | 機器冷却用 回転センサー付/単相 100V | 有圧換気扇 機器冷却用排気形回転センサー付 | EF-25UAS-K |  | 三菱電機（株） | MITSUBISHI__50_EF-25UAS-K\Folder\Item |  |  |  |  | 2014-09-02 | 1230 | 250 | 43 | 370 | 115 | 370 | 3.6 | 1 | 100 | 35 | 48 | 4 | 0.5 | https://www.mitsubishielectric.co.jp/ldg/wink/ssl/displayProduct.do?pid=246312
[7 empty] | 機器・器具 / ファン類 | 空調機・換気 | 産業用有圧換気扇 | 機器冷却用 回転センサー付/単相 100V | 有圧換気扇 機器冷却用排気形回転センサー付 | EF-30UBS-K |  | 三菱電機（株） | MITSUBISHI__50_EF-30UBS-K\Folder\Item |  |  |  |  | 2014-09-02 | 1920 | 300 | 48 | 420 | 125 | 420 | 5.1 | 1 | 100 | 65 | 78 | 4 | 0.9 | https://www.mitsubishielectric.co.jp/ldg/wink/ssl/displayProduct.do?pid=246316
[7 empty] | 機器・器具 / ファン類 | 空調機・換気 | 産業用有圧換気扇 | 機器冷却用 回転センサー付/単相 100V | 有圧換気扇 機器冷却用排気形回転センサー付 | EF-20UYS2-K |  | 三菱電機（株） | MITSUBISHI__50_EF-20UYS2-K\Folder\Item |  |  |  |  | 2022-06-01 | 730 | 200 | 41 | 320 | 105 | 320 | 2.6 | 1 | 100 | 20 | 33 | 4 | 0.34 | https://www.mitsubishielectric.co.jp/ldg/wink/ssl/displayProduct.do?pid=319135
[7 empty] | 機器・器具 / ファン類 | 空調機・換気 | 産業用有圧換気扇 | 機器冷却用 回転センサー付/単相 100V | 有圧換気扇 機器冷却用排気形回転センサー付 | EF-25UAS2-K |  | 三菱電機（株） | MITSUBISHI__50_EF-25UAS2-K\Folder\Item |  |  |  |  | 2022-06-01 | 1230 | 250 | 43 | 370 | 115 | 370 | 3.6 | 1 | 100 | 35 | 48 | 4 | 0.5 | https://www.mitsubishielectric.co.jp/ldg/wink/ssl/displayProduct.do?pid=319149
[7 empty] | 機器・器具 / ファン類 | 空調機・換気 | 産業用有圧換気扇 | 機器冷却用 回転センサー付/単相 100V | 有圧換気扇 機器冷却用排気形回転センサー付 | EF-30UBS2-K |  | 三菱電機（株） | MITSUBISHI__50_EF-30UBS2-K\Folder\Item |  |  |  |  | 2022-06-01 | 1920 | 300 | 48 | 420 | 125 | 420 | 5.1 | 1 | 100 | 65 | 78 | 4 | 0.9 | https://www.mitsubishielectric.co.jp/ldg/wink/ssl/displayProduct.do?pid=318935
有圧換気扇 機器冷却用排気形回転センサー付[60Hz]
[20 empty] | 製品リリース年月日 | 送 風 量(60ヘルツ電源)[m3/h] | 羽根径Φ[㎜] | 騒 音 値SPL(60ヘルツ電源)[db] | 外形寸法 Ｗ[㎜] | 外形寸法 Ｄ[㎜] | 外形寸法 Ｈ[㎜] | 製品質量[kg] | 相[φ] | 電 圧[V] | 電動機出力(60ヘルツ電源)[W] | 消費電力(60ヘルツ電源)[W] | 極数[P] | 運転電流(60ヘルツ電源)[A] | 製品情報
[7 empty] | 機器・器具 / ファン類 | 空調機・換気 | 産業用有圧換気扇 | 機器冷却用 回転センサー付/単相 100V | 有圧換気扇 機器冷却用排気形回転センサー付 | EF-20UYS-K |  | 三菱電機（株） | MITSUBISHI__60_EF-20UYS-K\Folder\Item |  |  |  |  | 2014-09-02 | 850 | 200 | 44.5 | 320 | 105 | 320 | 2.6 | 1 | 100 | 20 | 39 | 4 | 0.39 | https://www.mitsubishielectric.co.jp/ldg/wink/ssl/displayProduct.do?pid=246308
[7 empty] | 機器・器具 / ファン類 | 空調機・換気 | 産業用有圧換気扇 | 機器冷却用 回転センサー付/単相 100V | 有圧換気扇 機器冷却用排気形回転センサー付 | EF-25UAS-K |  | 三菱電機（株） | MITSUBISHI__60_EF-25UAS-K\Folder\Item |  |  |  |  | 2014-09-02 | 1430 | 250 | 47 | 370 | 115 | 370 | 3.6 | 1 | 100 | 35 | 58 | 4 | 0.6 | https://www.mitsubishielectric.co.jp/ldg/wink/ssl/displayProduct.do?pid=246312
[7 empty] | 機器・器具 / ファン類 | 空調機・換気 | 産業用有圧換気扇 | 機器冷却用 回転センサー付/単相 100V | 有圧換気扇 機器冷却用排気形回転センサー付 | EF-30UBS-K |  | 三菱電機（株） | MITSUBISHI__60_EF-30UBS-K\Folder\Item |  |  |  |  | 2014-09-02 | 2220 | 300 | 52 | 420 | 125 | 420 | 5.1 | 1 | 100 | 65 | 95 | 4 | 0.95 | https://www.mitsubishielectric.co.jp/ldg/wink/ssl/displayProduct.do?pid=246316
[7 empty] | 機器・器具 / ファン類 | 空調機・換気 | 産業用有圧換気扇 | 機器冷却用 回転センサー付/単相 100V | 有圧換気扇 機器冷却用排気形回転センサー付 | EF-20UYS2-K |  | 三菱電機（株） | MITSUBISHI__60_EF-20UYS2-K\Folder\Item |  |  |  |  | 2022-06-01 | 850 | 200 | 44.5 | 320 | 105 | 320 | 2.6 | 1 | 100 | 20 | 39 | 4 | 0.39 | https://www.mitsubishielectric.co.jp/ldg/wink/ssl/displayProduct.do?pid=319135
[7 empty] | 機器・器具 / ファン類 | 空調機・換気 | 産業用有圧換気扇 | 機器冷却用 回転センサー付/単相 100V | 有圧換気扇 機器冷却用排気形回転センサー付 | EF-25UAS2-K |  | 三菱電機（株） | MITSUBISHI__60_EF-25UAS2-K\Folder\Item |  |  |  |  | 2022-06-01 | 1430 | 250 | 47 | 370 | 115 | 370 | 3.6 | 1 | 100 | 35 | 58 | 4 | 0.6 | https://www.mitsubishielectric.co.jp/ldg/wink/ssl/displayProduct.do?pid=319149
[7 empty] | 機器・器具 / ファン類 | 空調機・換気 | 産業用有圧換気扇 | 機器冷却用 回転センサー付/単相 100V | 有圧換気扇 機器冷却用排気形回転センサー付 | EF-30UBS2-K |  | 三菱電機（株） | MITSUBISHI__60_EF-30UBS2-K\Folder\Item |  |  |  |  | 2022-06-01 | 2220 | 300 | 52 | 420 | 125 | 420 | 5.1 | 1 | 100 | 65 | 95 | 4 | 0.95 | https://www.mitsubishielectric.co.jp/ldg/wink/ssl/displayProduct.do?pid=318935
機器冷却用 給気モデル 単相 100V
有圧換気扇 機器冷却用給気形[50Hz]
[20 empty] | 製品リリース年月日 | 送 風 量(50ヘルツ電源)[m3/h] | 羽根径Φ[㎜] | 騒 音 値SPL(50ヘルツ電源)[db] | 外形寸法 Ｗ[㎜] | 外形寸法 Ｄ[㎜] | 外形寸法 Ｈ[㎜] | 製品質量[kg] | 相[φ] | 電 圧[V] | 電動機出力(50ヘルツ電源)[W] | 消費電力(50ヘルツ電源)[W] | 極数[P] | 運転電流(50ヘルツ電源)[A] | 製品情報
[7 empty] | 機器・器具 / ファン類 | 空調機・換気 | 産業用有圧換気扇 | 機器冷却用 給気モデル 単相 100V | 有圧換気扇 機器冷却用給気形 | EF-20UYSQ |  | 三菱電機（株） | MITSUBISHI__50_EF-20UYSQ\Folder\Item |  |  |  |  | 2014-09-02 | 670 | 200 | 40.5 | 320 | 105 | 320 | 2.3 | 1 | 100 | 20 | 32 | 4 | 0.33 | https://www.mitsubishielectric.co.jp/ldg/wink/ssl/displayProduct.do?pid=246309
[7 empty] | 機器・器具 / ファン類 | 空調機・換気 | 産業用有圧換気扇 | 機器冷却用 給気モデル 単相 100V | 有圧換気扇 機器冷却用給気形 | EF-20UYSQ2 |  | 三菱電機（株） | MITSUBISHI__50_EF-20UYSQ2\Folder\Item |  |  |  |  | 2022-06-01 | 670 | 200 | 40.5 | 320 | 105 | 320 | 2.3 | 1 | 100 | 20 | 32 | 4 | 0.33 | https://www.mitsubishielectric.co.jp/ldg/wink/ssl/displayProduct.do?pid=319137
有圧換気扇 機器冷却用給気形[60Hz]
[20 empty] | 製品リリース年月日 | 送 風 量(60ヘルツ電源)[m3/h] | 羽根径Φ[㎜] | 騒 音 値SPL(60ヘルツ電源)[db] | 外形寸法 Ｗ[㎜] | 外形寸法 Ｄ[㎜] | 外形寸法 Ｈ[㎜] | 製品質量[kg] | 相[φ] | 電 圧[V] | 電動機出力(60ヘルツ電源)[W] | 消費電力(60ヘルツ電源)[W] | 極数[P] | 運転電流(60ヘルツ電源)[A] | 製品情報
[7 empty] | 機器・器具 / ファン類 | 空調機・換気 | 産業用有圧換気扇 | 機器冷却用 給気モデル 単相 100V | 有圧換気扇 機器冷却用給気形 | EF-20UYSQ |  | 三菱電機（株） | MITSUBISHI__60_EF-20UYSQ\Folder\Item |  |  |  |  | 2014-09-02 | 790 | 200 | 45.5 | 320 | 105 | 320 | 2.3 | 1 | 100 | 20 | 37 | 4 | 0.37 | https://www.mitsubishielectric.co.jp/ldg/wink/ssl/displayProduct.do?pid=246309
[7 empty] | 機器・器具 / ファン類 | 空調機・換気 | 産業用有圧換気扇 | 機器冷却用 給気モデル 単相 100V | 有圧換気扇 機器冷却用給気形 | EF-20UYSQ2 |  | 三菱電機（株） | MITSUBISHI__60_EF-20UYSQ2\Folder\Item |  |  |  |  | 2022-06-01 | 790 | 200 | 45.5 | 320 | 105 | 320 | 2.3 | 1 | 100 | 20 | 37 | 4 | 0.37 | https://www.mitsubishielectric.co.jp/ldg/wink/ssl/displayProduct.do?pid=319137
有圧換気扇 機器冷却用給気形回転センサー付[50Hz]
[20 empty] | 製品リリース年月日 | 送 風 量(50ヘルツ電源)[m3/h] | 羽根径Φ[㎜] | 騒 音 値SPL(50ヘルツ電源)[db] | 外形寸法 Ｗ[㎜] | 外形寸法 Ｄ[㎜] | 外形寸法 Ｈ[㎜] | 製品質量[kg] | 相[φ] | 電 圧[V] | 電動機出力(50ヘルツ電源)[W] | 消費電力(50ヘルツ電源)[W] | 極数[P] | 運転電流(50ヘルツ電源)[A] | 製品情報
[7 empty] | 機器・器具 / ファン類 | 空調機・換気 | 産業用有圧換気扇 | 機器冷却用 給気モデル 単相 100V | 有圧換気扇 機器冷却用給気形回転センサー付 | EF-20UYSQ-K |  | 三菱電機（株） | MITSUBISHI__50_EF-20UYSQ-K\Folder\Item |  |  |  |  | 2016-06-06 | 670 | 200 | 42 | 320 | 105 | 320 | 2.6 | 1 | 100 | 20 | 32 | 4 | 0.33 | https://www.mitsubishielectric.co.jp/ldg/wink/ssl/displayProduct.do?pid=246310
[7 empty] | 機器・器具 / ファン類 | 空調機・換気 | 産業用有圧換気扇 | 機器冷却用 給気モデル 単相 100V | 有圧換気扇 機器冷却用給気形回転センサー付 | EF-25UASQ-K |  | 三菱電機（株） | MITSUBISHI__50_EF-25UASQ-K\Folder\Item |  |  |  |  | 2016-06-06 | 1200 | 250 | 45.5 | 370 | 115 | 370 | 3.6 | 1 | 100 | 35 | 46 | 4 | 0.49 | https://www.mitsubishielectric.co.jp/ldg/wink/ssl/displayProduct.do?pid=246314
[7 empty] | 機器・器具 / ファン類 | 空調機・換気 | 産業用有圧換気扇 | 機器冷却用 給気モデル 単相 100V | 有圧換気扇 機器冷却用給気形回転センサー付 | EF-30UBSQ-K |  | 三菱電機（株） | MITSUBISHI__50_EF-30UBSQ-K\Folder\Item |  |  |  |  | 2016-06-06 | 1850 | 300 | 51.5 | 420 | 125 | 420 | 5.1 | 1 | 100 | 65 | 75 | 4 | 0.85 | https://www.mitsubishielectric.co.jp/ldg/wink/ssl/displayProduct.do?pid=246307
[7 empty] | 機器・器具 / ファン類 | 空調機・換気 | 産業用有圧換気扇 | 機器冷却用 給気モデル 単相 100V | 有圧換気扇 機器冷却用給気形回転センサー付 | EF-20UYSQ2-K |  | 三菱電機（株） | MITSUBISHI__50_EF-20UYSQ2-K\Folder\Item |  |  |  |  | 2022-06-01 | 670 | 200 | 42 | 320 | 105 | 320 | 2.6 | 1 | 100 | 20 | 32 | 4 | 0.33 | https://www.mitsubishielectric.co.jp/ldg/wink/ssl/displayProduct.do?pid=319138
[7 empty] | 機器・器具 / ファン類 | 空調機・換気 | 産業用有圧換気扇 | 機器冷却用 給気モデル 単相 100V | 有圧換気扇 機器冷却用給気形回転センサー付 | EF-25UASQ2-K |  | 三菱電機（株） | MITSUBISHI__50_EF-25UASQ2-K\Folder\Item |  |  |  |  | 2022-06-01 | 1200 | 250 | 45.5 | 370 | 115 | 370 | 3.6 | 1 | 100 | 35 | 46 | 4 | 0.49 | https://www.mitsubishielectric.co.jp/ldg/wink/ssl/displayProduct.do?pid=319152
[7 empty] | 機器・器具 / ファン類 | 空調機・換気 | 産業用有圧換気扇 | 機器冷却用 給気モデル 単相 100V | 有圧換気扇 機器冷却用給気形回転センサー付 | EF-30UBSQ2-K |  | 三菱電機（株） | MITSUBISHI__50_EF-30UBSQ2-K\Folder\Item |  |  |  |  | 2022-06-01 | 1850 | 300 | 51.5 | 420 | 125 | 420 | 5.1 | 1 | 100 | 65 | 75 | 4 | 0.85 | https://www.mitsubishielectric.co.jp/ldg/wink/ssl/displayProduct.do?pid=318938
有圧換気扇 機器冷却用給気形回転センサー付[60Hz]
[20 empty] | 製品リリース年月日 | 送 風 量(60ヘルツ電源)[m3/h] | 羽根径Φ[㎜] | 騒 音 値SPL(60ヘルツ電源)[db] | 外形寸法 Ｗ[㎜] | 外形寸法 Ｄ[㎜] | 外形寸法 Ｈ[㎜] | 製品質量[kg] | 相[φ] | 電 圧[V] | 電動機出力(60ヘルツ電源)[W] | 消費電力(60ヘルツ電源)[W] | 極数[P] | 運転電流(60ヘルツ電源)[A] | 製品情報
[7 empty] | 機器・器具 / ファン類 | 空調機・換気 | 産業用有圧換気扇 | 機器冷却用 給気モデル 単相 100V | 有圧換気扇 機器冷却用給気形回転センサー付 | EF-20UYSQ-K |  | 三菱電機（株） | MITSUBISHI__60_EF-20UYSQ-K\Folder\Item |  |  |  |  | 2016-06-06 | 790 | 200 | 47 | 320 | 105 | 320 | 2.6 | 1 | 100 | 20 | 37 | 4 | 0.37 | https://www.mitsubishielectric.co.jp/ldg/wink/ssl/displayProduct.do?pid=246310
[7 empty] | 機器・器具 / ファン類 | 空調機・換気 | 産業用有圧換気扇 | 機器冷却用 給気モデル 単相 100V | 有圧換気扇 機器冷却用給気形回転センサー付 | EF-25UASQ-K |  | 三菱電機（株） | MITSUBISHI__60_EF-25UASQ-K\Folder\Item |  |  |  |  | 2016-06-06 | 1400 | 250 | 49.5 | 370 | 115 | 370 | 3.6 | 1 | 100 | 35 | 57 | 4 | 0.57 | https://www.mitsubishielectric.co.jp/ldg/wink/ssl/displayProduct.do?pid=246314
[7 empty] | 機器・器具 / ファン類 | 空調機・換気 | 産業用有圧換気扇 | 機器冷却用 給気モデル 単相 100V | 有圧換気扇 機器冷却用給気形回転センサー付 | EF-30UBSQ-K |  | 三菱電機（株） | MITSUBISHI__60_EF-30UBSQ-K\Folder\Item |  |  |  |  | 2016-06-06 | 2200 | 300 | 56 | 420 | 125 | 420 | 5.1 | 1 | 100 | 65 | 93 | 4 | 0.94 | https://www.mitsubishielectric.co.jp/ldg/wink/ssl/displayProduct.do?pid=246307
[7 empty] | 機器・器具 / ファン類 | 空調機・換気 | 産業用有圧換気扇 | 機器冷却用 給気モデル 単相 100V | 有圧換気扇 機器冷却用給気形回転センサー付 | EF-20UYSQ2-K |  | 三菱電機（株） | MITSUBISHI__60_EF-20UYSQ2-K\Folder\Item |  |  |  |  | 2022-06-01 | 790 | 200 | 47 | 320 | 105 | 320 | 2.6 | 1 | 100 | 20 | 37 | 4 | 0.37 | https://www.mitsubishielectric.co.jp/ldg/wink/ssl/displayProduct.do?pid=319138
[7 empty] | 機器・器具 / ファン類 | 空調機・換気 | 産業用有圧換気扇 | 機器冷却用 給気モデル 単相 100V | 有圧換気扇 機器冷却用給気形回転センサー付 | EF-25UASQ2-K |  | 三菱電機（株） | MITSUBISHI__60_EF-25UASQ2-K\Folder\Item |  |  |  |  | 2022-06-01 | 1400 | 250 | 49.5 | 370 | 115 | 370 | 3.6 | 1 | 100 | 35 | 57 | 4 | 0.57 | https://www.mitsubishielectric.co.jp/ldg/wink/ssl/displayProduct.do?pid=319152
[7 empty] | 機器・器具 / ファン類 | 空調機・換気 | 産業用有圧換気扇 | 機器冷却用 給気モデル 単相 100V | 有圧換気扇 機器冷却用給気形回転センサー付 | EF-30UBSQ2-K |  | 三菱電機（株） | MITSUBISHI__60_EF-30UBSQ2-K\Folder\Item |  |  |  |  | 2022-06-01 | 2200 | 300 | 56 | 420 | 125 | 420 | 5.1 | 1 | 100 | 65 | 93 | 4 | 0.94 | https://www.mitsubishielectric.co.jp/ldg/wink/ssl/displayProduct.do?pid=318938
機器冷却用 三相 200-220V
有圧換気扇 機器冷却用排気形[50Hz]
[20 empty] | 製品リリース年月日 | 送 風 量(50ヘルツ電源)[m3/h] | 羽根径Φ[㎜] | 騒 音 値SPL(50ヘルツ電源)[db] | 外形寸法 Ｗ[㎜] | 外形寸法 Ｄ[㎜] | 外形寸法 Ｈ[㎜] | 製品質量[kg] | 相[φ] | 電 圧[V] | 電動機出力(50ヘルツ電源)[W] | 消費電力(50ヘルツ電源)[W] | 極数[P] | 運転電流(50ヘルツ電源)[A] | 製品情報
[7 empty] | 機器・器具 / ファン類 | 空調機・換気 | 産業用有圧換気扇 | 機器冷却用 三相 200-220V | 有圧換気扇 機器冷却用排気形 | EF-35UCT |  | 三菱電機（株） | MITSUBISHI__50_EF-35UCT\Folder\Item |  |  |  |  | 2014-09-02 | 2500 | 350 | 45 | 470 | 171 | 470 | 6.8 | 3 | 200 | 100 | 90 | 4 | 0.62 | https://www.mitsubishielectric.co.jp/ldg/wink/ssl/displayProduct.do?pid=216630
[7 empty] | 機器・器具 / ファン類 | 空調機・換気 | 産業用有圧換気扇 | 機器冷却用 三相 200-220V | 有圧換気扇 機器冷却用排気形 | EF-35UDT |  | 三菱電機（株） | MITSUBISHI__50_EF-35UDT\Folder\Item |  |  |  |  | 2014-09-02 | 3000 | 350 | 45 | 470 | 221 | 470 | 9.2 | 3 | 200 | 150 | 140 | 4 | 1 | https://www.mitsubishielectric.co.jp/ldg/wink/ssl/displayProduct.do?pid=216632
[7 empty] | 機器・器具 / ファン類 | 空調機・換気 | 産業用有圧換気扇 | 機器冷却用 三相 200-220V | 有圧換気扇 機器冷却用排気形 | EF-40UET |  | 三菱電機（株） | MITSUBISHI__50_EF-40UET\Folder\Item |  |  |  |  | 2014-09-02 | 4800 | 400 | 52 | 520 | 222 | 520 | 13.2 | 3 | 200 | 400 | 245 | 4 | 1.45 | https://www.mitsubishielectric.co.jp/ldg/wink/ssl/displayProduct.do?pid=216634
[7 empty] | 機器・器具 / ファン類 | 空調機・換気 | 産業用有圧換気扇 | 機器冷却用 三相 200-220V | 有圧換気扇 機器冷却用排気形 | EF-50UFT |  | 三菱電機（株） | MITSUBISHI__50_EF-50UFT\Folder\Item |  |  |  |  | 2014-09-02 | 7200 | 500 | 52 | 620 | 258 | 620 | 19.5 | 3 | 200 | 750 | 370 | 4 | 2 | https://www.mitsubishielectric.co.jp/ldg/wink/ssl/displayProduct.do?pid=216636
[7 empty] | 機器・器具 / ファン類 | 空調機・換気 | 産業用有圧換気扇 | 機器冷却用 三相 200-220V | 有圧換気扇 機器冷却用排気形 | EF-60UGT |  | 三菱電機（株） | MITSUBISHI__50_EF-60UGT\Folder\Item |  |  |  |  | 2014-09-02 | 11500 | 600 | 57.5 | 710 | 266 | 710 | 26.4 | 3 | 200 | 1500 | 680 | 4 | 3.2 | https://www.mitsubishielectric.co.jp/ldg/wink/ssl/displayProduct.do?pid=216638
[7 empty] | 機器・器具 / ファン類 | 空調機・換気 | 産業用有圧換気扇 | 機器冷却用 三相 200-220V | 有圧換気扇 機器冷却用排気形 | EF-35UCT2 |  | 三菱電機（株） | MITSUBISHI__50_EF-35UCT2\Folder\Item |  |  |  |  | 2022-06-01 | 2500 | 350 | 45 | 470 | 171 | 470 | 6.8 | 3 | 200 | 100 | 90 | 4 | 0.62 | https://www.mitsubishielectric.co.jp/ldg/wink/ssl/displayProduct.do?pid=318468
[7 empty] | 機器・器具 / ファン類 | 空調機・換気 | 産業用有圧換気扇 | 機器冷却用 三相 200-220V | 有圧換気扇 機器冷却用排気形 | EF-35UDT2 |  | 三菱電機（株） | MITSUBISHI__50_EF-35UDT2\Folder\Item |  |  |  |  | 2022-06-01 | 3000 | 350 | 45 | 470 | 221 | 470 | 9.2 | 3 | 200 | 150 | 140 | 4 | 1 | https://www.mitsubishielectric.co.jp/ldg/wink/ssl/displayProduct.do?pid=318470
[7 empty] | 機器・器具 / ファン類 | 空調機・換気 | 産業用有圧換気扇 | 機器冷却用 三相 200-220V | 有圧換気扇 機器冷却用排気形 | EF-40UET2 |  | 三菱電機（株） | MITSUBISHI__50_EF-40UET2\Folder\Item |  |  |  |  | 2022-06-01 | 4800 | 400 | 52 | 520 | 222 | 520 | 13.2 | 3 | 200 | 400 | 245 | 4 | 1.45 | https://www.mitsubishielectric.co.jp/ldg/wink/ssl/displayProduct.do?pid=318485
[7 empty] | 機器・器具 / ファン類 | 空調機・換気 | 産業用有圧換気扇 | 機器冷却用 三相 200-220V | 有圧換気扇 機器冷却用排気形 | EF-50UFT2 |  | 三菱電機（株） | MITSUBISHI__50_EF-50UFT2\Folder\Item |  |  |  |  | 2022-06-01 | 7200 | 500 | 52 | 620 | 258 | 620 | 19.5 | 3 | 200 | 750 | 370 | 4 | 2 | https://www.mitsubishielectric.co.jp/ldg/wink/ssl/displayProduct.do?pid=318584
[7 empty] | 機器・器具 / ファン類 | 空調機・換気 | 産業用有圧換気扇 | 機器冷却用 三相 200-220V | 有圧換気扇 機器冷却用排気形 | EF-60UGT2 |  | 三菱電機（株） | MITSUBISHI__50_EF-60UGT2\Folder\Item |  |  |  |  | 2022-06-01 | 11500 | 600 | 57.5 | 710 | 266 | 710 | 26.4 | 3 | 200 | 1500 | 680 | 4 | 3.2 | https://www.mitsubishielectric.co.jp/ldg/wink/ssl/displayProduct.do?pid=318493
有圧換気扇 機器冷却用排気形[60Hz]
[20 empty] | 製品リリース年月日 | 送 風 量(60ヘルツ電源)[m3/h] | 羽根径Φ[㎜] | 騒 音 値SPL(60ヘルツ電源)[db] | 外形寸法 Ｗ[㎜] | 外形寸法 Ｄ[㎜] | 外形寸法 Ｈ[㎜] | 製品質量[kg] | 相[φ] | 電 圧[V] | 電動機出力(60ヘルツ電源)[W] | 消費電力(60ヘルツ電源)[W] | 極数[P] | 運転電流(60ヘルツ電源)[A] | 製品情報
[7 empty] | 機器・器具 / ファン類 | 空調機・換気 | 産業用有圧換気扇 | 機器冷却用 三相 200-220V | 有圧換気扇 機器冷却用排気形 | EF-35UCT |  | 三菱電機（株） | MITSUBISHI__60_EF-35UCT\Folder\Item |  |  |  |  | 2014-09-02 | 2900 | 350 | 48.5 | 470 | 171 | 470 | 6.8 | 3 | 200 | 100 | 107 | 4 | 0.55 | https://www.mitsubishielectric.co.jp/ldg/wink/ssl/displayProduct.do?pid=216630
[7 empty] | 機器・器具 / ファン類 | 空調機・換気 | 産業用有圧換気扇 | 機器冷却用 三相 200-220V | 有圧換気扇 機器冷却用排気形 | EF-35UDT |  | 三菱電機（株） | MITSUBISHI__60_EF-35UDT\Folder\Item |  |  |  |  | 2014-09-02 | 3600 | 350 | 49 | 470 | 221 | 470 | 9.2 | 3 | 200 | 150 | 185 | 4 | 0.88 | https://www.mitsubishielectric.co.jp/ldg/wink/ssl/displayProduct.do?pid=216632
[7 empty] | 機器・器具 / ファン類 | 空調機・換気 | 産業用有圧換気扇 | 機器冷却用 三相 200-220V | 有圧換気扇 機器冷却用排気形 | EF-40UET |  | 三菱電機（株） | MITSUBISHI__60_EF-40UET\Folder\Item |  |  |  |  | 2014-09-02 | 5520 | 400 | 55 | 520 | 222 | 520 | 13.2 | 3 | 200 | 400 | 355 | 4 | 1.44 | https://www.mitsubishielectric.co.jp/ldg/wink/ssl/displayProduct.do?pid=216634
[7 empty] | 機器・器具 / ファン類 | 空調機・換気 | 産業用有圧換気扇 | 機器冷却用 三相 200-220V | 有圧換気扇 機器冷却用排気形 | EF-50UFT |  | 三菱電機（株） | MITSUBISHI__60_EF-50UFT\Folder\Item |  |  |  |  | 2014-09-02 | 8400 | 500 | 56 | 620 | 258 | 620 | 19.5 | 3 | 200 | 750 | 530 | 4 | 2.1 | https://www.mitsubishielectric.co.jp/ldg/wink/ssl/displayProduct.do?pid=216636
[7 empty] | 機器・器具 / ファン類 | 空調機・換気 | 産業用有圧換気扇 | 機器冷却用 三相 200-220V | 有圧換気扇 機器冷却用排気形 | EF-60UGT |  | 三菱電機（株） | MITSUBISHI__60_EF-60UGT\Folder\Item |  |  |  |  | 2014-09-02 | 13500 | 600 | 62 | 710 | 266 | 710 | 26.4 | 3 | 200 | 1500 | 1050 | 4 | 3.65 | https://www.mitsubishielectric.co.jp/ldg/wink/ssl/displayProduct.do?pid=216638
[7 empty] | 機器・器具 / ファン類 | 空調機・換気 | 産業用有圧換気扇 | 機器冷却用 三相 200-220V | 有圧換気扇 機器冷却用排気形 | EF-35UCT2 |  | 三菱電機（株） | MITSUBISHI__60_EF-35UCT2\Folder\Item |  |  |  |  | 2022-06-01 | 2900 | 350 | 48.5 | 470 | 171 | 470 | 6.8 | 3 | 200 | 100 | 107 | 4 | 0.55 | https://www.mitsubishielectric.co.jp/ldg/wink/ssl/displayProduct.do?pid=318468
[7 empty] | 機器・器具 / ファン類 | 空調機・換気 | 産業用有圧換気扇 | 機器冷却用 三相 200-220V | 有圧換気扇 機器冷却用排気形 | EF-35UDT2 |  | 三菱電機（株） | MITSUBISHI__60_EF-35UDT2\Folder\Item |  |  |  |  | 2022-06-01 | 3600 | 350 | 49 | 470 | 221 | 470 | 9.2 | 3 | 200 | 150 | 185 | 4 | 0.88 | https://www.mitsubishielectric.co.jp/ldg/wink/ssl/displayProduct.do?pid=318470
[7 empty] | 機器・器具 / ファン類 | 空調機・換気 | 産業用有圧換気扇 | 機器冷却用 三相 200-220V | 有圧換気扇 機器冷却用排気形 | EF-40UET2 |  | 三菱電機（株） | MITSUBISHI__60_EF-40UET2\Folder\Item |  |  |  |  | 2022-06-01 | 5520 | 400 | 55 | 520 | 222 | 520 | 13.2 | 3 | 200 | 400 | 355 | 4 | 1.44 | https://www.mitsubishielectric.co.jp/ldg/wink/ssl/displayProduct.do?pid=318485
[7 empty] | 機器・器具 / ファン類 | 空調機・換気 | 産業用有圧換気扇 | 機器冷却用 三相 200-220V | 有圧換気扇 機器冷却用排気形 | EF-50UFT2 |  | 三菱電機（株） | MITSUBISHI__60_EF-50UFT2\Folder\Item |  |  |  |  | 2022-06-01 | 8400 | 500 | 56 | 620 | 258 | 620 | 19.5 | 3 | 200 | 750 | 530 | 4 | 2.1 | https://www.mitsubishielectric.co.jp/ldg/wink/ssl/displayProduct.do?pid=318584
[7 empty] | 機器・器具 / ファン類 | 空調機・換気 | 産業用有圧換気扇 | 機器冷却用 三相 200-220V | 有圧換気扇 機器冷却用排気形 | EF-60UGT2 |  | 三菱電機（株） | MITSUBISHI__60_EF-60UGT2\Folder\Item |  |  |  |  | 2022-06-01 | 13500 | 600 | 62 | 710 | 266 | 710 | 26.4 | 3 | 200 | 1500 | 1050 | 4 | 3.65 | https://www.mitsubishielectric.co.jp/ldg/wink/ssl/displayProduct.do?pid=318493
機器冷却用 三相 380/400/415V(50Hz)、400/440V(60Hz)
有圧換気扇 機器冷却用排気形[50Hz]
[20 empty] | 製品リリース年月日 | 送 風 量(50ヘルツ電源)[m3/h] | 羽根径Φ[㎜] | 騒 音 値SPL(50ヘルツ電源)[db] | 外形寸法 Ｗ[㎜] | 外形寸法 Ｄ[㎜] | 外形寸法 Ｈ[㎜] | 製品質量[kg] | 相[φ] | 電 圧[V] | 電動機出力(50ヘルツ電源)[W] | 消費電力(50ヘルツ電源)[W] | 極数[P] | 運転電流(50ヘルツ電源)[A] | 製品情報
[7 empty] | 機器・器具 / ファン類 | 空調機・換気 | 産業用有圧換気扇 | 機器冷却用 三相 380/400/415V(50Hz)、400/440V(60Hz) | 有圧換気扇 機器冷却用排気形 | EF-35UCT40A |  | 三菱電機（株） | MITSUBISHI__50_EF-35UCT40A\Folder\Item |  |  |  |  | 2014-09-02 | 2500 | 350 | 45 | 470 | 171 | 470 | 6.8 | 3 | 400 | 100 | 89 | 4 | 0.32 | https://www.mitsubishielectric.co.jp/ldg/wink/ssl/displayProduct.do?pid=216631
[7 empty] | 機器・器具 / ファン類 | 空調機・換気 | 産業用有圧換気扇 | 機器冷却用 三相 380/400/415V(50Hz)、400/440V(60Hz) | 有圧換気扇 機器冷却用排気形 | EF-35UDT40A |  | 三菱電機（株） | MITSUBISHI__50_EF-35UDT40A\Folder\Item |  |  |  |  | 2014-09-02 | 3000 | 350 | 45 | 470 | 221 | 470 | 9.2 | 3 | 400 | 150 | 145 | 4 | 0.5 | https://www.mitsubishielectric.co.jp/ldg/wink/ssl/displayProduct.do?pid=216633
[7 empty] | 機器・器具 / ファン類 | 空調機・換気 | 産業用有圧換気扇 | 機器冷却用 三相 380/400/415V(50Hz)、400/440V(60Hz) | 有圧換気扇 機器冷却用排気形 | EF-40UET40A |  | 三菱電機（株） | MITSUBISHI__50_EF-40UET40A\Folder\Item |  |  |  |  | 2014-09-02 | 4800 | 400 | 52 | 520 | 222 | 520 | 13.2 | 3 | 400 | 400 | 275 | 4 | 0.78 | https://www.mitsubishielectric.co.jp/ldg/wink/ssl/displayProduct.do?pid=216635
[7 empty] | 機器・器具 / ファン類 | 空調機・換気 | 産業用有圧換気扇 | 機器冷却用 三相 380/400/415V(50Hz)、400/440V(60Hz) | 有圧換気扇 機器冷却用排気形 | EF-50UFT40A |  | 三菱電機（株） | MITSUBISHI__50_EF-50UFT40A\Folder\Item |  |  |  |  | 2014-09-02 | 7200 | 500 | 52 | 620 | 258 | 620 | 19.5 | 3 | 400 | 750 | 365 | 4 | 1 | https://www.mitsubishielectric.co.jp/ldg/wink/ssl/displayProduct.do?pid=216637
[7 empty] | 機器・器具 / ファン類 | 空調機・換気 | 産業用有圧換気扇 | 機器冷却用 三相 380/400/415V(50Hz)、400/440V(60Hz) | 有圧換気扇 機器冷却用排気形 | EF-60UGT40A |  | 三菱電機（株） | MITSUBISHI__50_EF-60UGT40A\Folder\Item |  |  |  |  | 2014-09-02 | 11500 | 600 | 57.5 | 710 | 266 | 710 | 26.4 | 3 | 400 | 1500 | 695 | 4 | 1.73 | https://www.mitsubishielectric.co.jp/ldg/wink/ssl/displayProduct.do?pid=216639
[7 empty] | 機器・器具 / ファン類 | 空調機・換気 | 産業用有圧換気扇 | 機器冷却用 三相 380/400/415V(50Hz)、400/440V(60Hz) | 有圧換気扇 機器冷却用排気形 | EF-35UCT40A2 |  | 三菱電機（株） | MITSUBISHI__50_EF-35UCT40A2\Folder\Item |  |  |  |  | 2022-06-01 | 2500 | 350 | 45 | 470 | 171 | 470 | 6.8 | 3 | 400 | 100 | 89 | 4 | 0.32 | https://www.mitsubishielectric.co.jp/ldg/wink/ssl/displayProduct.do?pid=318469
[7 empty] | 機器・器具 / ファン類 | 空調機・換気 | 産業用有圧換気扇 | 機器冷却用 三相 380/400/415V(50Hz)、400/440V(60Hz) | 有圧換気扇 機器冷却用排気形 | EF-35UDT40A2 |  | 三菱電機（株） | MITSUBISHI__50_EF-35UDT40A2\Folder\Item |  |  |  |  | 2022-06-01 | 3000 | 350 | 45 | 470 | 221 | 470 | 9.2 | 3 | 400 | 150 | 145 | 4 | 0.5 | https://www.mitsubishielectric.co.jp/ldg/wink/ssl/displayProduct.do?pid=318472
[7 empty] | 機器・器具 / ファン類 | 空調機・換気 | 産業用有圧換気扇 | 機器冷却用 三相 380/400/415V(50Hz)、400/440V(60Hz) | 有圧換気扇 機器冷却用排気形 | EF-40UET40A2 |  | 三菱電機（株） | MITSUBISHI__50_EF-40UET40A2\Folder\Item |  |  |  |  | 2022-06-01 | 4800 | 400 | 52 | 520 | 222 | 520 | 13.2 | 3 | 400 | 400 | 275 | 4 | 0.78 | https://www.mitsubishielectric.co.jp/ldg/wink/ssl/displayProduct.do?pid=318487
[7 empty] | 機器・器具 / ファン類 | 空調機・換気 | 産業用有圧換気扇 | 機器冷却用 三相 380/400/415V(50Hz)、400/440V(60Hz) | 有圧換気扇 機器冷却用排気形 | EF-50UFT40A2 |  | 三菱電機（株） | MITSUBISHI__50_EF-50UFT40A2\Folder\Item |  |  |  |  | 2022-06-01 | 7200 | 500 | 52 | 620 | 258 | 620 | 19.5 | 3 | 400 | 750 | 365 | 4 | 1 | https://www.mitsubishielectric.co.jp/ldg/wink/ssl/displayProduct.do?pid=318491
[7 empty] | 機器・器具 / ファン類 | 空調機・換気 | 産業用有圧換気扇 | 機器冷却用 三相 380/400/415V(50Hz)、400/440V(60Hz) | 有圧換気扇 機器冷却用排気形 | EF-60UGT40A2 |  | 三菱電機（株） | MITSUBISHI__50_EF-60UGT40A2\Folder\Item |  |  |  |  | 2022-06-01 | 11500 | 600 | 57.5 | 710 | 266 | 710 | 26.4 | 3 | 400 | 1500 | 695 | 4 | 1.73 | https://www.mitsubishielectric.co.jp/ldg/wink/ssl/displayProduct.do?pid=318494
有圧換気扇 機器冷却用排気形[60Hz]
[20 empty] | 製品リリース年月日 | 送 風 量(60ヘルツ電源)[m3/h] | 羽根径Φ[㎜] | 騒 音 値SPL(60ヘルツ電源)[db] | 外形寸法 Ｗ[㎜] | 外形寸法 Ｄ[㎜] | 外形寸法 Ｈ[㎜] | 製品質量[kg] | 相[φ] | 電 圧[V] | 電動機出力(60ヘルツ電源)[W] | 消費電力(60ヘルツ電源)[W] | 極数[P] | 運転電流(60ヘルツ電源)[A] | 製品情報
[7 empty] | 機器・器具 / ファン類 | 空調機・換気 | 産業用有圧換気扇 | 機器冷却用 三相 380/400/415V(50Hz)、400/440V(60Hz) | 有圧換気扇 機器冷却用排気形 | EF-35UCT40A |  | 三菱電機（株） | MITSUBISHI__60_EF-35UCT40A\Folder\Item |  |  |  |  | 2014-09-02 | 2900 | 350 | 48.5 | 470 | 171 | 470 | 6.8 | 3 | 400 | 100 | 109 | 4 | 0.27 | https://www.mitsubishielectric.co.jp/ldg/wink/ssl/displayProduct.do?pid=216631
[7 empty] | 機器・器具 / ファン類 | 空調機・換気 | 産業用有圧換気扇 | 機器冷却用 三相 380/400/415V(50Hz)、400/440V(60Hz) | 有圧換気扇 機器冷却用排気形 | EF-35UDT40A |  | 三菱電機（株） | MITSUBISHI__60_EF-35UDT40A\Folder\Item |  |  |  |  | 2014-09-02 | 3600 | 350 | 49 | 470 | 221 | 470 | 9.2 | 3 | 400 | 150 | 185 | 4 | 0.44 | https://www.mitsubishielectric.co.jp/ldg/wink/ssl/displayProduct.do?pid=216633
[7 empty] | 機器・器具 / ファン類 | 空調機・換気 | 産業用有圧換気扇 | 機器冷却用 三相 380/400/415V(50Hz)、400/440V(60Hz) | 有圧換気扇 機器冷却用排気形 | EF-40UET40A |  | 三菱電機（株） | MITSUBISHI__60_EF-40UET40A\Folder\Item |  |  |  |  | 2014-09-02 | 5520 | 400 | 55 | 520 | 222 | 520 | 13.2 | 3 | 400 | 400 | 370 | 4 | 0.77 | https://www.mitsubishielectric.co.jp/ldg/wink/ssl/displayProduct.do?pid=216635
[7 empty] | 機器・器具 / ファン類 | 空調機・換気 | 産業用有圧換気扇 | 機器冷却用 三相 380/400/415V(50Hz)、400/440V(60Hz) | 有圧換気扇 機器冷却用排気形 | EF-50UFT40A |  | 三菱電機（株） | MITSUBISHI__60_EF-50UFT40A\Folder\Item |  |  |  |  | 2014-09-02 | 8400 | 500 | 56 | 620 | 258 | 620 | 19.5 | 3 | 400 | 750 | 540 | 4 | 1.03 | https://www.mitsubishielectric.co.jp/ldg/wink/ssl/displayProduct.do?pid=216637
[7 empty] | 機器・器具 / ファン類 | 空調機・換気 | 産業用有圧換気扇 | 機器冷却用 三相 380/400/415V(50Hz)、400/440V(60Hz) | 有圧換気扇 機器冷却用排気形 | EF-60UGT40A |  | 三菱電機（株） | MITSUBISHI__60_EF-60UGT40A\Folder\Item |  |  |  |  | 2014-09-02 | 13500 | 600 | 62 | 710 | 266 | 710 | 26.4 | 3 | 400 | 1500 | 1020 | 4 | 1.83 | https://www.mitsubishielectric.co.jp/ldg/wink/ssl/displayProduct.do?pid=216639
[7 empty] | 機器・器具 / ファン類 | 空調機・換気 | 産業用有圧換気扇 | 機器冷却用 三相 380/400/415V(50Hz)、400/440V(60Hz) | 有圧換気扇 機器冷却用排気形 | EF-35UCT40A2 |  | 三菱電機（株） | MITSUBISHI__60_EF-35UCT40A2\Folder\Item |  |  |  |  | 2022-06-01 | 2900 | 350 | 48.5 | 470 | 171 | 470 | 6.8 | 3 | 400 | 100 | 109 | 4 | 0.27 | https://www.mitsubishielectric.co.jp/ldg/wink/ssl/displayProduct.do?pid=318469
[7 empty] | 機器・器具 / ファン類 | 空調機・換気 | 産業用有圧換気扇 | 機器冷却用 三相 380/400/415V(50Hz)、400/440V(60Hz) | 有圧換気扇 機器冷却用排気形 | EF-35UDT40A2 |  | 三菱電機（株） | MITSUBISHI__60_EF-35UDT40A2\Folder\Item |  |  |  |  | 2022-06-01 | 3600 | 350 | 49 | 470 | 221 | 470 | 9.2 | 3 | 400 | 150 | 185 | 4 | 0.44 | https://www.mitsubishielectric.co.jp/ldg/wink/ssl/displayProduct.do?pid=318472
[7 empty] | 機器・器具 / ファン類 | 空調機・換気 | 産業用有圧換気扇 | 機器冷却用 三相 380/400/415V(50Hz)、400/440V(60Hz) | 有圧換気扇 機器冷却用排気形 | EF-40UET40A2 |  | 三菱電機（株） | MITSUBISHI__60_EF-40UET40A2\Folder\Item |  |  |  |  | 2022-06-01 | 5520 | 400 | 55 | 520 | 222 | 520 | 13.2 | 3 | 400 | 400 | 370 | 4 | 0.77 | https://www.mitsubishielectric.co.jp/ldg/wink/ssl/displayProduct.do?pid=318487
[7 empty] | 機器・器具 / ファン類 | 空調機・換気 | 産業用有圧換気扇 | 機器冷却用 三相 380/400/415V(50Hz)、400/440V(60Hz) | 有圧換気扇 機器冷却用排気形 | EF-50UFT40A2 |  | 三菱電機（株） | MITSUBISHI__60_EF-50UFT40A2\Folder\Item |  |  |  |  | 2022-06-01 | 8400 | 500 | 56 | 620 | 258 | 620 | 19.5 | 3 | 400 | 750 | 540 | 4 | 1.03 | https://www.mitsubishielectric.co.jp/ldg/wink/ssl/displayProduct.do?pid=318491
[7 empty] | 機器・器具 / ファン類 | 空調機・換気 | 産業用有圧換気扇 | 機器冷却用 三相 380/400/415V(50Hz)、400/440V(60Hz) | 有圧換気扇 機器冷却用排気形 | EF-60UGT40A2 |  | 三菱電機（株） | MITSUBISHI__60_EF-60UGT40A2\Folder\Item |  |  |  |  | 2022-06-01 | 13500 | 600 | 62 | 710 | 266 | 710 | 26.4 | 3 | 400 | 1500 | 1020 | 4 | 1.83 | https://www.mitsubishielectric.co.jp/ldg/wink/ssl/displayProduct.do?pid=318494
機器冷却用 単相 100V
有圧換気扇 機器冷却用排気形[50Hz]
[20 empty] | 製品リリース年月日 | 送 風 量(50ヘルツ電源)[m3/h] | 羽根径Φ[㎜] | 騒 音 値SPL(50ヘルツ電源)[db] | 外形寸法 Ｗ[㎜] | 外形寸法 Ｄ[㎜] | 外形寸法 Ｈ[㎜] | 製品質量[kg] | 相[φ] | 電 圧[V] | 電動機出力(50ヘルツ電源)[W] | 消費電力(50ヘルツ電源)[W] | 極数[P] | 運転電流(50ヘルツ電源)[A] | 製品情報
[7 empty] | 機器・器具 / ファン類 | 空調機・換気 | 産業用有圧換気扇 | 機器冷却用 単相 100V | 有圧換気扇 機器冷却用排気形 | EF-20UYS |  | 三菱電機（株） | MITSUBISHI__50_EF-20UYS\Folder\Item |  |  |  |  | 2014-09-02 | 730 | 200 | 38.5 | 320 | 105 | 320 | 2.3 | 1 | 100 | 20 | 33 | 4 | 0.34 | https://www.mitsubishielectric.co.jp/ldg/wink/ssl/displayProduct.do?pid=246317
[7 empty] | 機器・器具 / ファン類 | 空調機・換気 | 産業用有圧換気扇 | 機器冷却用 単相 100V | 有圧換気扇 機器冷却用排気形 | EF-25UAS |  | 三菱電機（株） | MITSUBISHI__50_EF-25UAS\Folder\Item |  |  |  |  | 2014-09-02 | 1230 | 250 | 41.5 | 370 | 115 | 370 | 3.3 | 1 | 100 | 35 | 48 | 4 | 0.5 | https://www.mitsubishielectric.co.jp/ldg/wink/ssl/displayProduct.do?pid=246311
[7 empty] | 機器・器具 / ファン類 | 空調機・換気 | 産業用有圧換気扇 | 機器冷却用 単相 100V | 有圧換気扇 機器冷却用排気形 | EF-30UBS |  | 三菱電機（株） | MITSUBISHI__50_EF-30UBS\Folder\Item |  |  |  |  | 2014-09-02 | 1920 | 300 | 46.5 | 420 | 125 | 420 | 4.8 | 1 | 100 | 65 | 78 | 4 | 0.9 | https://www.mitsubishielectric.co.jp/ldg/wink/ssl/displayProduct.do?pid=246315
[7 empty] | 機器・器具 / ファン類 | 空調機・換気 | 産業用有圧換気扇 | 機器冷却用 単相 100V | 有圧換気扇 機器冷却用排気形 | EF-20UYS2 |  | 三菱電機（株） | MITSUBISHI__50_EF-20UYS2\Folder\Item |  |  |  |  | 2022-06-01 | 730 | 200 | 38.5 | 320 | 105 | 320 | 2.3 | 1 | 100 | 20 | 33 | 4 | 0.34 | https://www.mitsubishielectric.co.jp/ldg/wink/ssl/displayProduct.do?pid=319134
[7 empty] | 機器・器具 / ファン類 | 空調機・換気 | 産業用有圧換気扇 | 機器冷却用 単相 100V | 有圧換気扇 機器冷却用排気形 | EF-25UAS2 |  | 三菱電機（株） | MITSUBISHI__50_EF-25UAS2\Folder\Item |  |  |  |  | 2022-06-01 | 1230 | 250 | 41.5 | 370 | 115 | 370 | 3.3 | 1 | 100 | 35 | 48 | 4 | 0.5 | https://www.mitsubishielectric.co.jp/ldg/wink/ssl/displayProduct.do?pid=319148
[7 empty] | 機器・器具 / ファン類 | 空調機・換気 | 産業用有圧換気扇 | 機器冷却用 単相 100V | 有圧換気扇 機器冷却用排気形 | EF-30UBS2 |  | 三菱電機（株） | MITSUBISHI__50_EF-30UBS2\Folder\Item |  |  |  |  | 2022-06-01 | 1920 | 300 | 46.5 | 420 | 125 | 420 | 4.8 | 1 | 100 | 65 | 78 | 4 | 0.9 | https://www.mitsubishielectric.co.jp/ldg/wink/ssl/displayProduct.do?pid=318934
有圧換気扇 機器冷却用排気形[60Hz]
[20 empty] | 製品リリース年月日 | 送 風 量(60ヘルツ電源)[m3/h] | 羽根径Φ[㎜] | 騒 音 値SPL(60ヘルツ電源)[db] | 外形寸法 Ｗ[㎜] | 外形寸法 Ｄ[㎜] | 外形寸法 Ｈ[㎜] | 製品質量[kg] | 相[φ] | 電 圧[V] | 電動機出力(60ヘルツ電源)[W] | 消費電力(60ヘルツ電源)[W] | 極数[P] | 運転電流(60ヘルツ電源)[A] | 製品情報
[7 empty] | 機器・器具 / ファン類 | 空調機・換気 | 産業用有圧換気扇 | 機器冷却用 単相 100V | 有圧換気扇 機器冷却用排気形 | EF-20UYS |  | 三菱電機（株） | MITSUBISHI__60_EF-20UYS\Folder\Item |  |  |  |  | 2014-09-02 | 850 | 200 | 43 | 320 | 105 | 320 | 2.3 | 1 | 100 | 20 | 39 | 4 | 0.39 | https://www.mitsubishielectric.co.jp/ldg/wink/ssl/displayProduct.do?pid=246317
[7 empty] | 機器・器具 / ファン類 | 空調機・換気 | 産業用有圧換気扇 | 機器冷却用 単相 100V | 有圧換気扇 機器冷却用排気形 | EF-25UAS |  | 三菱電機（株） | MITSUBISHI__60_EF-25UAS\Folder\Item |  |  |  |  | 2014-09-02 | 1430 | 250 | 46 | 370 | 115 | 370 | 3.3 | 1 | 100 | 35 | 58 | 4 | 0.6 | https://www.mitsubishielectric.co.jp/ldg/wink/ssl/displayProduct.do?pid=246311
[7 empty] | 機器・器具 / ファン類 | 空調機・換気 | 産業用有圧換気扇 | 機器冷却用 単相 100V | 有圧換気扇 機器冷却用排気形 | EF-30UBS |  | 三菱電機（株） | MITSUBISHI__60_EF-30UBS\Folder\Item |  |  |  |  | 2014-09-02 | 2220 | 300 | 50.5 | 420 | 125 | 420 | 4.8 | 1 | 100 | 65 | 95 | 4 | 0.95 | https://www.mitsubishielectric.co.jp/ldg/wink/ssl/displayProduct.do?pid=246315
[7 empty] | 機器・器具 / ファン類 | 空調機・換気 | 産業用有圧換気扇 | 機器冷却用 単相 100V | 有圧換気扇 機器冷却用排気形 | EF-20UYS2 |  | 三菱電機（株） | MITSUBISHI__60_EF-20UYS2\Folder\Item |  |  |  |  | 2022-06-01 | 850 | 200 | 43 | 320 | 105 | 320 | 2.3 | 1 | 100 | 20 | 39 | 4 | 0.39 | https://www.mitsubishielectric.co.jp/ldg/wink/ssl/displayProduct.do?pid=319134
[7 empty] | 機器・器具 / ファン類 | 空調機・換気 | 産業用有圧換気扇 | 機器冷却用 単相 100V | 有圧換気扇 機器冷却用排気形 | EF-25UAS2 |  | 三菱電機（株） | MITSUBISHI__60_EF-25UAS2\Folder\Item |  |  |  |  | 2022-06-01 | 1430 | 250 | 46 | 370 | 115 | 370 | 3.3 | 1 | 100 | 35 | 58 | 4 | 0.6 | https://www.mitsubishielectric.co.jp/ldg/wink/ssl/displayProduct.do?pid=319148
[7 empty] | 機器・器具 / ファン類 | 空調機・換気 | 産業用有圧換気扇 | 機器冷却用 単相 100V | 有圧換気扇 機器冷却用排気形 | EF-30UBS2 |  | 三菱電機（株） | MITSUBISHI__60_EF-30UBS2\Folder\Item |  |  |  |  | 2022-06-01 | 2220 | 300 | 50.5 | 420 | 125 | 420 | 4.8 | 1 | 100 | 65 | 95 | 4 | 0.95 | https://www.mitsubishielectric.co.jp/ldg/wink/ssl/displayProduct.do?pid=318934
有圧換気扇 機器冷却用給気形[50Hz]
[20 empty] | 製品リリース年月日 | 送 風 量(50ヘルツ電源)[m3/h] | 羽根径Φ[㎜] | 騒 音 値SPL(50ヘルツ電源)[db] | 外形寸法 Ｗ[㎜] | 外形寸法 Ｄ[㎜] | 外形寸法 Ｈ[㎜] | 製品質量[kg] | 相[φ] | 電 圧[V] | 電動機出力(50ヘルツ電源)[W] | 消費電力(50ヘルツ電源)[W] | 極数[P] | 運転電流(50ヘルツ電源)[A] | 製品情報
[7 empty] | 機器・器具 / ファン類 | 空調機・換気 | 産業用有圧換気扇 | 機器冷却用 単相 100V | 有圧換気扇 機器冷却用給気形 | EF-25UASQ |  | 三菱電機（株） | MITSUBISHI__50_EF-25UASQ\Folder\Item |  |  |  |  | 2014-09-02 | 1200 | 250 | 45 | 370 | 115 | 370 | 3.3 | 1 | 100 | 35 | 46 | 4 | 0.49 | https://www.mitsubishielectric.co.jp/ldg/wink/ssl/displayProduct.do?pid=246313
[7 empty] | 機器・器具 / ファン類 | 空調機・換気 | 産業用有圧換気扇 | 機器冷却用 単相 100V | 有圧換気扇 機器冷却用給気形 | EF-30UBSQ |  | 三菱電機（株） | MITSUBISHI__50_EF-30UBSQ\Folder\Item |  |  |  |  | 2014-09-02 | 1850 | 300 | 50.5 | 420 | 125 | 420 | 4.8 | 1 | 100 | 65 | 75 | 4 | 0.85 | https://www.mitsubishielectric.co.jp/ldg/wink/ssl/displayProduct.do?pid=246306
[7 empty] | 機器・器具 / ファン類 | 空調機・換気 | 産業用有圧換気扇 | 機器冷却用 単相 100V | 有圧換気扇 機器冷却用給気形 | EF-25UASQ2 |  | 三菱電機（株） | MITSUBISHI__50_EF-25UASQ2\Folder\Item |  |  |  |  | 2022-06-01 | 1200 | 250 | 45 | 370 | 115 | 370 | 3.3 | 1 | 100 | 35 | 46 | 4 | 0.49 | https://www.mitsubishielectric.co.jp/ldg/wink/ssl/displayProduct.do?pid=319151
[7 empty] | 機器・器具 / ファン類 | 空調機・換気 | 産業用有圧換気扇 | 機器冷却用 単相 100V | 有圧換気扇 機器冷却用給気形 | EF-30UBSQ2 |  | 三菱電機（株） | MITSUBISHI__50_EF-30UBSQ2\Folder\Item |  |  |  |  | 2022-06-01 | 1850 | 300 | 50.5 | 420 | 125 | 420 | 4.8 | 1 | 100 | 65 | 75 | 4 | 0.85 | https://www.mitsubishielectric.co.jp/ldg/wink/ssl/displayProduct.do?pid=318937
有圧換気扇 機器冷却用給気形[60Hz]
[20 empty] | 製品リリース年月日 | 送 風 量(60ヘルツ電源)[m3/h] | 羽根径Φ[㎜] | 騒 音 値SPL(60ヘルツ電源)[db] | 外形寸法 Ｗ[㎜] | 外形寸法 Ｄ[㎜] | 外形寸法 Ｈ[㎜] | 製品質量[kg] | 相[φ] | 電 圧[V] | 電動機出力(60ヘルツ電源)[W] | 消費電力(60ヘルツ電源)[W] | 極数[P] | 運転電流(60ヘルツ電源)[A] | 製品情報
[7 empty] | 機器・器具 / ファン類 | 空調機・換気 | 産業用有圧換気扇 | 機器冷却用 単相 100V | 有圧換気扇 機器冷却用給気形 | EF-25UASQ |  | 三菱電機（株） | MITSUBISHI__60_EF-25UASQ\Folder\Item |  |  |  |  | 2014-09-02 | 1400 | 250 | 49.5 | 370 | 115 | 370 | 3.3 | 1 | 100 | 35 | 57 | 4 | 0.57 | https://www.mitsubishielectric.co.jp/ldg/wink/ssl/displayProduct.do?pid=246313
[7 empty] | 機器・器具 / ファン類 | 空調機・換気 | 産業用有圧換気扇 | 機器冷却用 単相 100V | 有圧換気扇 機器冷却用給気形 | EF-30UBSQ |  | 三菱電機（株） | MITSUBISHI__60_EF-30UBSQ\Folder\Item |  |  |  |  | 2014-09-02 | 2200 | 300 | 55 | 420 | 125 | 420 | 4.8 | 1 | 100 | 65 | 93 | 4 | 0.94 | https://www.mitsubishielectric.co.jp/ldg/wink/ssl/displayProduct.do?pid=246306
[7 empty] | 機器・器具 / ファン類 | 空調機・換気 | 産業用有圧換気扇 | 機器冷却用 単相 100V | 有圧換気扇 機器冷却用給気形 | EF-25UASQ2 |  | 三菱電機（株） | MITSUBISHI__60_EF-25UASQ2\Folder\Item |  |  |  |  | 2022-06-01 | 1400 | 250 | 49.5 | 370 | 115 | 370 | 3.3 | 1 | 100 | 35 | 57 | 4 | 0.57 | https://www.mitsubishielectric.co.jp/ldg/wink/ssl/displayProduct.do?pid=319151
[7 empty] | 機器・器具 / ファン類 | 空調機・換気 | 産業用有圧換気扇 | 機器冷却用 単相 100V | 有圧換気扇 機器冷却用給気形 | EF-30UBSQ2 |  | 三菱電機（株） | MITSUBISHI__60_EF-30UBSQ2\Folder\Item |  |  |  |  | 2022-06-01 | 2200 | 300 | 55 | 420 | 125 | 420 | 4.8 | 1 | 100 | 65 | 93 | 4 | 0.94 | https://www.mitsubishielectric.co.jp/ldg/wink/ssl/displayProduct.do?pid=318937
機器冷却用/UL・CE認証取得 三相 200-220V
有圧換気扇 機器冷却用排気形 海外規格タイプ[50Hz]
[20 empty] | 製品リリース年月日 | 送 風 量(50ヘルツ電源)[m3/h] | 羽根径Φ[㎜] | 騒 音 値SPL(50ヘルツ電源)[db] | 外形寸法 Ｗ[㎜] | 外形寸法 Ｄ[㎜] | 外形寸法 Ｈ[㎜] | 製品質量[kg] | 相[φ] | 電 圧[V] | 電動機出力(50ヘルツ電源)[W] | 消費電力(50ヘルツ電源)[W] | 極数[P] | 運転電流(50ヘルツ電源)[A] | 製品情報
[7 empty] | 機器・器具 / ファン類 | 空調機・換気 | 産業用有圧換気扇 | 機器冷却用/UL・CE認証取得 三相 200-220V | 有圧換気扇 機器冷却用排気形 海外規格タイプ | EF-35UDT-GL |  | 三菱電機（株） | MITSUBISHI__50_EF-35UDT-GL\Folder\Item |  |  |  |  | 2019-08-07 | 3000 | 350 | 45 | 470 | 221 | 470 | 9.2 | 3 | 200 | 150 | 130 | 4 | 0.85 | https://www.mitsubishielectric.co.jp/ldg/wink/ssl/displayProduct.do?pid=256405
[7 empty] | 機器・器具 / ファン類 | 空調機・換気 | 産業用有圧換気扇 | 機器冷却用/UL・CE認証取得 三相 200-220V | 有圧換気扇 機器冷却用排気形 海外規格タイプ | EF-40UET-GL |  | 三菱電機（株） | MITSUBISHI__50_EF-40UET-GL\Folder\Item |  |  |  |  | 2019-08-07 | 4800 | 400 | 52 | 520 | 222 | 520 | 13.2 | 3 | 200 | 400 | 245 | 4 | 1.45 | https://www.mitsubishielectric.co.jp/ldg/wink/ssl/displayProduct.do?pid=256407
[7 empty] | 機器・器具 / ファン類 | 空調機・換気 | 産業用有圧換気扇 | 機器冷却用/UL・CE認証取得 三相 200-220V | 有圧換気扇 機器冷却用排気形 海外規格タイプ | EF-50UFT-GL |  | 三菱電機（株） | MITSUBISHI__50_EF-50UFT-GL\Folder\Item |  |  |  |  | 2019-08-07 | 7200 | 500 | 52 | 620 | 258 | 620 | 19.5 | 3 | 200 | 750 | 370 | 4 | 2 | https://www.mitsubishielectric.co.jp/ldg/wink/ssl/displayProduct.do?pid=256409
[7 empty] | 機器・器具 / ファン類 | 空調機・換気 | 産業用有圧換気扇 | 機器冷却用/UL・CE認証取得 三相 200-220V | 有圧換気扇 機器冷却用排気形 海外規格タイプ | EF-35UDT2-GL |  | 三菱電機（株） | MITSUBISHI__50_EF-35UDT2-GL\Folder\Item |  |  |  |  | 2022-06-01 | 3000 | 350 | 45 | 470 | 221 | 470 | 9.2 | 3 | 200 | 150 | 130 | 4 | 0.85 | https://www.mitsubishielectric.co.jp/ldg/wink/ssl/displayProduct.do?pid=318471
[7 empty] | 機器・器具 / ファン類 | 空調機・換気 | 産業用有圧換気扇 | 機器冷却用/UL・CE認証取得 三相 200-220V | 有圧換気扇 機器冷却用排気形 海外規格タイプ | EF-40UET2-GL |  | 三菱電機（株） | MITSUBISHI__50_EF-40UET2-GL\Folder\Item |  |  |  |  | 2022-06-01 | 4800 | 400 | 52 | 520 | 222 | 520 | 13.2 | 3 | 200 | 400 | 245 | 4 | 1.45 | https://www.mitsubishielectric.co.jp/ldg/wink/ssl/displayProduct.do?pid=318486
[7 empty] | 機器・器具 / ファン類 | 空調機・換気 | 産業用有圧換気扇 | 機器冷却用/UL・CE認証取得 三相 200-220V | 有圧換気扇 機器冷却用排気形 海外規格タイプ | EF-50UFT2-GL |  | 三菱電機（株） | MITSUBISHI__50_EF-50UFT2-GL\Folder\Item |  |  |  |  | 2022-06-01 | 7200 | 500 | 52 | 620 | 258 | 620 | 19.5 | 3 | 200 | 750 | 370 | 4 | 2 | https://www.mitsubishielectric.co.jp/ldg/wink/ssl/displayProduct.do?pid=318490
有圧換気扇 機器冷却用排気形 海外規格タイプ[60Hz]
[20 empty] | 製品リリース年月日 | 送 風 量(60ヘルツ電源)[m3/h] | 羽根径Φ[㎜] | 騒 音 値SPL(60ヘルツ電源)[db] | 外形寸法 Ｗ[㎜] | 外形寸法 Ｄ[㎜] | 外形寸法 Ｈ[㎜] | 製品質量[kg] | 相[φ] | 電 圧[V] | 電動機出力(60ヘルツ電源)[W] | 消費電力(60ヘルツ電源)[W] | 極数[P] | 運転電流(60ヘルツ電源)[A] | 製品情報
[7 empty] | 機器・器具 / ファン類 | 空調機・換気 | 産業用有圧換気扇 | 機器冷却用/UL・CE認証取得 三相 200-220V | 有圧換気扇 機器冷却用排気形 海外規格タイプ | EF-35UDT-GL |  | 三菱電機（株） | MITSUBISHI__60_EF-35UDT-GL\Folder\Item |  |  |  |  | 2019-08-07 | 3600 | 350 | 49 | 470 | 221 | 470 | 9.2 | 3 | 200 | 150 | 180 | 4 | 0.8 | https://www.mitsubishielectric.co.jp/ldg/wink/ssl/displayProduct.do?pid=256405
[7 empty] | 機器・器具 / ファン類 | 空調機・換気 | 産業用有圧換気扇 | 機器冷却用/UL・CE認証取得 三相 200-220V | 有圧換気扇 機器冷却用排気形 海外規格タイプ | EF-40UET-GL |  | 三菱電機（株） | MITSUBISHI__60_EF-40UET-GL\Folder\Item |  |  |  |  | 2019-08-07 | 5520 | 400 | 55 | 520 | 222 | 520 | 13.2 | 3 | 200 | 400 | 355 | 4 | 1.44 | https://www.mitsubishielectric.co.jp/ldg/wink/ssl/displayProduct.do?pid=256407
[7 empty] | 機器・器具 / ファン類 | 空調機・換気 | 産業用有圧換気扇 | 機器冷却用/UL・CE認証取得 三相 200-220V | 有圧換気扇 機器冷却用排気形 海外規格タイプ | EF-50UFT-GL |  | 三菱電機（株） | MITSUBISHI__60_EF-50UFT-GL\Folder\Item |  |  |  |  | 2019-08-07 | 8400 | 500 | 56 | 620 | 258 | 620 | 19.5 | 3 | 200 | 750 | 530 | 4 | 2.1 | https://www.mitsubishielectric.co.jp/ldg/wink/ssl/displayProduct.do?pid=256409
[7 empty] | 機器・器具 / ファン類 | 空調機・換気 | 産業用有圧換気扇 | 機器冷却用/UL・CE認証取得 三相 200-220V | 有圧換気扇 機器冷却用排気形 海外規格タイプ | EF-35UDT2-GL |  | 三菱電機（株） | MITSUBISHI__60_EF-35UDT2-GL\Folder\Item |  |  |  |  | 2022-06-01 | 3600 | 350 | 49 | 470 | 221 | 470 | 9.2 | 3 | 200 | 150 | 180 | 4 | 0.8 | https://www.mitsubishielectric.co.jp/ldg/wink/ssl/displayProduct.do?pid=318471
[7 empty] | 機器・器具 / ファン類 | 空調機・換気 | 産業用有圧換気扇 | 機器冷却用/UL・CE認証取得 三相 200-220V | 有圧換気扇 機器冷却用排気形 海外規格タイプ | EF-40UET2-GL |  | 三菱電機（株） | MITSUBISHI__60_EF-40UET2-GL\Folder\Item |  |  |  |  | 2022-06-01 | 5520 | 400 | 55 | 520 | 222 | 520 | 13.2 | 3 | 200 | 400 | 355 | 4 | 1.44 | https://www.mitsubishielectric.co.jp/ldg/wink/ssl/displayProduct.do?pid=318486
[7 empty] | 機器・器具 / ファン類 | 空調機・換気 | 産業用有圧換気扇 | 機器冷却用/UL・CE認証取得 三相 200-220V | 有圧換気扇 機器冷却用排気形 海外規格タイプ | EF-50UFT2-GL |  | 三菱電機（株） | MITSUBISHI__60_EF-50UFT2-GL\Folder\Item |  |  |  |  | 2022-06-01 | 8400 | 500 | 56 | 620 | 258 | 620 | 19.5 | 3 | 200 | 750 | 530 | 4 | 2.1 | https://www.mitsubishielectric.co.jp/ldg/wink/ssl/displayProduct.do?pid=318490
機器冷却用/UL・CE認証取得 三相 380/400/415V(50Hz)、400/440V(60Hz)
有圧換気扇 機器冷却用排気形 海外規格タイプ[50Hz]
[20 empty] | 製品リリース年月日 | 送 風 量(50ヘルツ電源)[m3/h] | 羽根径Φ[㎜] | 騒 音 値SPL(50ヘルツ電源)[db] | 外形寸法 Ｗ[㎜] | 外形寸法 Ｄ[㎜] | 外形寸法 Ｈ[㎜] | 製品質量[kg] | 相[φ] | 電 圧[V] | 電動機出力(50ヘルツ電源)[W] | 消費電力(50ヘルツ電源)[W] | 極数[P] | 運転電流(50ヘルツ電源)[A] | 製品情報
[7 empty] | 機器・器具 / ファン類 | 空調機・換気 | 産業用有圧換気扇 | 機器冷却用/UL・CE認証取得 三相 380/400/415V(50Hz)、400/440V(60Hz) | 有圧換気扇 機器冷却用排気形 海外規格タイプ | EF-35UDT40A-GL |  | 三菱電機（株） | MITSUBISHI__50_EF-35UDT40A-GL\Folder\Item |  |  |  |  | 2019-08-07 | 3000 | 350 | 45 | 470 | 221 | 470 | 9.2 | 3 | 400 | 150 | 145 | 4 | 0.5 | https://www.mitsubishielectric.co.jp/ldg/wink/ssl/displayProduct.do?pid=256404
[7 empty] | 機器・器具 / ファン類 | 空調機・換気 | 産業用有圧換気扇 | 機器冷却用/UL・CE認証取得 三相 380/400/415V(50Hz)、400/440V(60Hz) | 有圧換気扇 機器冷却用排気形 海外規格タイプ | EF-40UET40A-GL |  | 三菱電機（株） | MITSUBISHI__50_EF-40UET40A-GL\Folder\Item |  |  |  |  | 2019-08-07 | 4800 | 400 | 52 | 520 | 222 | 520 | 13.2 | 3 | 400 | 400 | 275 | 4 | 0.78 | https://www.mitsubishielectric.co.jp/ldg/wink/ssl/displayProduct.do?pid=256406
[7 empty] | 機器・器具 / ファン類 | 空調機・換気 | 産業用有圧換気扇 | 機器冷却用/UL・CE認証取得 三相 380/400/415V(50Hz)、400/440V(60Hz) | 有圧換気扇 機器冷却用排気形 海外規格タイプ | EF-50UFT40A-GL |  | 三菱電機（株） | MITSUBISHI__50_EF-50UFT40A-GL\Folder\Item |  |  |  |  | 2019-08-07 | 7200 | 500 | 52 | 620 | 258 | 620 | 19.5 | 3 | 400 | 750 | 365 | 4 | 1 | https://www.mitsubishielectric.co.jp/ldg/wink/ssl/displayProduct.do?pid=256408
[7 empty] | 機器・器具 / ファン類 | 空調機・換気 | 産業用有圧換気扇 | 機器冷却用/UL・CE認証取得 三相 380/400/415V(50Hz)、400/440V(60Hz) | 有圧換気扇 機器冷却用排気形 海外規格タイプ | EF-35UDT40A2-GL |  | 三菱電機（株） | MITSUBISHI__50_EF-35UDT40A2-GL\Folder\Item |  |  |  |  | 2022-06-01 | 3000 | 350 | 45 | 470 | 221 | 470 | 9.2 | 3 | 400 | 150 | 145 | 4 | 0.5 | https://www.mitsubishielectric.co.jp/ldg/wink/ssl/displayProduct.do?pid=318473
[7 empty] | 機器・器具 / ファン類 | 空調機・換気 | 産業用有圧換気扇 | 機器冷却用/UL・CE認証取得 三相 380/400/415V(50Hz)、400/440V(60Hz) | 有圧換気扇 機器冷却用排気形 海外規格タイプ | EF-40UET40A2-GL |  | 三菱電機（株） | MITSUBISHI__50_EF-40UET40A2-GL\Folder\Item |  |  |  |  | 2022-06-01 | 4800 | 400 | 52 | 520 | 222 | 520 | 13.2 | 3 | 400 | 400 | 275 | 4 | 0.78 | https://www.mitsubishielectric.co.jp/ldg/wink/ssl/displayProduct.do?pid=318488
[7 empty] | 機器・器具 / ファン類 | 空調機・換気 | 産業用有圧換気扇 | 機器冷却用/UL・CE認証取得 三相 380/400/415V(50Hz)、400/440V(60Hz) | 有圧換気扇 機器冷却用排気形 海外規格タイプ | EF-50UFT40A2-GL |  | 三菱電機（株） | MITSUBISHI__50_EF-50UFT40A2-GL\Folder\Item |  |  |  |  | 2022-06-01 | 7200 | 500 | 52 | 620 | 258 | 620 | 19.5 | 3 | 400 | 750 | 365 | 4 | 1 | https://www.mitsubishielectric.co.jp/ldg/wink/ssl/displayProduct.do?pid=318492
有圧換気扇 機器冷却用排気形 海外規格タイプ[60Hz]
[20 empty] | 製品リリース年月日 | 送 風 量(60ヘルツ電源)[m3/h] | 羽根径Φ[㎜] | 騒 音 値SPL(60ヘルツ電源)[db] | 外形寸法 Ｗ[㎜] | 外形寸法 Ｄ[㎜] | 外形寸法 Ｈ[㎜] | 製品質量[kg] | 相[φ] | 電 圧[V] | 電動機出力(60ヘルツ電源)[W] | 消費電力(60ヘルツ電源)[W] | 極数[P] | 運転電流(60ヘルツ電源)[A] | 製品情報
[7 empty] | 機器・器具 / ファン類 | 空調機・換気 | 産業用有圧換気扇 | 機器冷却用/UL・CE認証取得 三相 380/400/415V(50Hz)、400/440V(60Hz) | 有圧換気扇 機器冷却用排気形 海外規格タイプ | EF-35UDT40A-GL |  | 三菱電機（株） | MITSUBISHI__60_EF-35UDT40A-GL\Folder\Item |  |  |  |  | 2019-08-07 | 3600 | 350 | 49 | 470 | 221 | 470 | 9.2 | 3 | 400 | 150 | 185 | 4 | 0.44 | https://www.mitsubishielectric.co.jp/ldg/wink/ssl/displayProduct.do?pid=256404
[7 empty] | 機器・器具 / ファン類 | 空調機・換気 | 産業用有圧換気扇 | 機器冷却用/UL・CE認証取得 三相 380/400/415V(50Hz)、400/440V(60Hz) | 有圧換気扇 機器冷却用排気形 海外規格タイプ | EF-40UET40A-GL |  | 三菱電機（株） | MITSUBISHI__60_EF-40UET40A-GL\Folder\Item |  |  |  |  | 2019-08-07 | 5520 | 400 | 55 | 520 | 222 | 520 | 13.2 | 3 | 400 | 400 | 370 | 4 | 0.77 | https://www.mitsubishielectric.co.jp/ldg/wink/ssl/displayProduct.do?pid=256406
[7 empty] | 機器・器具 / ファン類 | 空調機・換気 | 産業用有圧換気扇 | 機器冷却用/UL・CE認証取得 三相 380/400/415V(50Hz)、400/440V(60Hz) | 有圧換気扇 機器冷却用排気形 海外規格タイプ | EF-50UFT40A-GL |  | 三菱電機（株） | MITSUBISHI__60_EF-50UFT40A-GL\Folder\Item |  |  |  |  | 2019-08-07 | 8400 | 500 | 56 | 620 | 258 | 620 | 19.5 | 3 | 400 | 750 | 540 | 4 | 1.03 | https://www.mitsubishielectric.co.jp/ldg/wink/ssl/displayProduct.do?pid=256408
[7 empty] | 機器・器具 / ファン類 | 空調機・換気 | 産業用有圧換気扇 | 機器冷却用/UL・CE認証取得 三相 380/400/415V(50Hz)、400/440V(60Hz) | 有圧換気扇 機器冷却用排気形 海外規格タイプ | EF-35UDT40A2-GL |  | 三菱電機（株） | MITSUBISHI__60_EF-35UDT40A2-GL\Folder\Item |  |  |  |  | 2022-06-01 | 3600 | 350 | 49 | 470 | 221 | 470 | 9.2 | 3 | 400 | 150 | 185 | 4 | 0.44 | https://www.mitsubishielectric.co.jp/ldg/wink/ssl/displayProduct.do?pid=318473
[7 empty] | 機器・器具 / ファン類 | 空調機・換気 | 産業用有圧換気扇 | 機器冷却用/UL・CE認証取得 三相 380/400/415V(50Hz)、400/440V(60Hz) | 有圧換気扇 機器冷却用排気形 海外規格タイプ | EF-40UET40A2-GL |  | 三菱電機（株） | MITSUBISHI__60_EF-40UET40A2-GL\Folder\Item |  |  |  |  | 2022-06-01 | 5520 | 400 | 55 | 520 | 222 | 520 | 13.2 | 3 | 400 | 400 | 370 | 4 | 0.77 | https://www.mitsubishielectric.co.jp/ldg/wink/ssl/displayProduct.do?pid=318488
[7 empty] | 機器・器具 / ファン類 | 空調機・換気 | 産業用有圧換気扇 | 機器冷却用/UL・CE認証取得 三相 380/400/415V(50Hz)、400/440V(60Hz) | 有圧換気扇 機器冷却用排気形 海外規格タイプ | EF-50UFT40A2-GL |  | 三菱電機（株） | MITSUBISHI__60_EF-50UFT40A2-GL\Folder\Item |  |  |  |  | 2022-06-01 | 8400 | 500 | 56 | 620 | 258 | 620 | 19.5 | 3 | 400 | 750 | 540 | 4 | 1.03 | https://www.mitsubishielectric.co.jp/ldg/wink/ssl/displayProduct.do?pid=318492
機器冷却用/UL認証取得 回転センサー付/単相 100V
有圧換気扇 機器冷却用排気形 海外規格タイプ[50Hz]
[20 empty] | 製品リリース年月日 | 送 風 量(50ヘルツ電源)[m3/h] | 羽根径Φ[㎜] | 騒 音 値SPL(50ヘルツ電源)[db] | 外形寸法 Ｗ[㎜] | 外形寸法 Ｄ[㎜] | 外形寸法 Ｈ[㎜] | 製品質量[kg] | 相[φ] | 電 圧[V] | 電動機出力(50ヘルツ電源)[W] | 消費電力(50ヘルツ電源)[W] | 極数[P] | 運転電流(50ヘルツ電源)[A] | 製品情報
[7 empty] | 機器・器具 / ファン類 | 空調機・換気 | 産業用有圧換気扇 | 機器冷却用/UL認証取得 回転センサー付/単相 100V | 有圧換気扇 機器冷却用排気形 海外規格タイプ | EF-20UYS-UL |  | 三菱電機（株） | MITSUBISHI__50_EF-20UYS-UL\Folder\Item |  |  |  |  | 2019-08-07 | 730 | 200 | 38.5 | 320 | 105 | 320 | 2.5 | 1 | 100 | 15 | 36 | 4 | 0.37 | https://www.mitsubishielectric.co.jp/ldg/wink/ssl/displayProduct.do?pid=264245
[7 empty] | 機器・器具 / ファン類 | 空調機・換気 | 産業用有圧換気扇 | 機器冷却用/UL認証取得 回転センサー付/単相 100V | 有圧換気扇 機器冷却用排気形 海外規格タイプ | EF-20UYS2-UL |  | 三菱電機（株） | MITSUBISHI__50_EF-20UYS2-UL\Folder\Item |  |  |  |  | 2022-06-01 | 730 | 200 | 38.5 | 320 | 105 | 320 | 2.5 | 1 | 100 | 15 | 36 | 4 | 0.37 | https://www.mitsubishielectric.co.jp/ldg/wink/ssl/displayProduct.do?pid=319136
有圧換気扇 機器冷却用排気形 海外規格タイプ[60Hz]
[20 empty] | 製品リリース年月日 | 送 風 量(60ヘルツ電源)[m3/h] | 羽根径Φ[㎜] | 騒 音 値SPL(60ヘルツ電源)[db] | 外形寸法 Ｗ[㎜] | 外形寸法 Ｄ[㎜] | 外形寸法 Ｈ[㎜] | 製品質量[kg] | 相[φ] | 電 圧[V] | 電動機出力(60ヘルツ電源)[W] | 消費電力(60ヘルツ電源)[W] | 極数[P] | 運転電流(60ヘルツ電源)[A] | 製品情報
[7 empty] | 機器・器具 / ファン類 | 空調機・換気 | 産業用有圧換気扇 | 機器冷却用/UL認証取得 回転センサー付/単相 100V | 有圧換気扇 機器冷却用排気形 海外規格タイプ | EF-20UYS-UL |  | 三菱電機（株） | MITSUBISHI__60_EF-20UYS-UL\Folder\Item |  |  |  |  | 2019-08-07 | 850 | 200 | 43 | 320 | 105 | 320 | 2.5 | 1 | 100 | 15 | 44 | 4 | 0.44 | https://www.mitsubishielectric.co.jp/ldg/wink/ssl/displayProduct.do?pid=264245
[7 empty] | 機器・器具 / ファン類 | 空調機・換気 | 産業用有圧換気扇 | 機器冷却用/UL認証取得 回転センサー付/単相 100V | 有圧換気扇 機器冷却用排気形 海外規格タイプ | EF-20UYS2-UL |  | 三菱電機（株） | MITSUBISHI__60_EF-20UYS2-UL\Folder\Item |  |  |  |  | 2022-06-01 | 850 | 200 | 43 | 320 | 105 | 320 | 2.5 | 1 | 100 | 15 | 44 | 4 | 0.44 | https://www.mitsubishielectric.co.jp/ldg/wink/ssl/displayProduct.do?pid=319136
機器冷却用/UL認証取得 給気モデル 回転センサー付/単相 100V
有圧換気扇 機器冷却用排気形 海外規格タイプ[50Hz]
[20 empty] | 製品リリース年月日 | 送 風 量(50ヘルツ電源)[m3/h] | 羽根径Φ[㎜] | 騒 音 値SPL(50ヘルツ電源)[db] | 外形寸法 Ｗ[㎜] | 外形寸法 Ｄ[㎜] | 外形寸法 Ｈ[㎜] | 製品質量[kg] | 相[φ] | 電 圧[V] | 電動機出力(50ヘルツ電源)[W] | 消費電力(50ヘルツ電源)[W] | 極数[P] | 運転電流(50ヘルツ電源)[A] | 製品情報
[7 empty] | 機器・器具 / ファン類 | 空調機・換気 | 産業用有圧換気扇 | 機器冷却用/UL認証取得 給気モデル 回転センサー付/単相 100V | 有圧換気扇 機器冷却用排気形 海外規格タイプ | EF-25UAS-UL |  | 三菱電機（株） | MITSUBISHI__50_EF-25UAS-UL\Folder\Item |  |  |  |  | 2019-08-07 | 1230 | 250 | 41.5 | 370 | 115 | 370 | 3.6 | 1 | 100 | 25 | 43 | 4 | 0.45 | https://www.mitsubishielectric.co.jp/ldg/wink/ssl/displayProduct.do?pid=264244
[7 empty] | 機器・器具 / ファン類 | 空調機・換気 | 産業用有圧換気扇 | 機器冷却用/UL認証取得 給気モデル 回転センサー付/単相 100V | 有圧換気扇 機器冷却用排気形 海外規格タイプ | EF-30UBS-UL |  | 三菱電機（株） | MITSUBISHI__50_EF-30UBS-UL\Folder\Item |  |  |  |  | 2019-08-07 | 1920 | 300 | 46.5 | 420 | 125 | 420 | 4.9 | 1 | 100 | 50 | 75 | 4 | 0.81 | https://www.mitsubishielectric.co.jp/ldg/wink/ssl/displayProduct.do?pid=264246
[7 empty] | 機器・器具 / ファン類 | 空調機・換気 | 産業用有圧換気扇 | 機器冷却用/UL認証取得 給気モデル 回転センサー付/単相 100V | 有圧換気扇 機器冷却用排気形 海外規格タイプ | EF-25UAS2-UL |  | 三菱電機（株） | MITSUBISHI__50_EF-25UAS2-UL\Folder\Item |  |  |  |  | 2022-06-01 | 1230 | 250 | 41.5 | 370 | 115 | 370 | 3.6 | 1 | 100 | 25 | 43 | 4 | 0.45 | https://www.mitsubishielectric.co.jp/ldg/wink/ssl/displayProduct.do?pid=319150
[7 empty] | 機器・器具 / ファン類 | 空調機・換気 | 産業用有圧換気扇 | 機器冷却用/UL認証取得 給気モデル 回転センサー付/単相 100V | 有圧換気扇 機器冷却用排気形 海外規格タイプ | EF-30UBS2-UL |  | 三菱電機（株） | MITSUBISHI__50_EF-30UBS2-UL\Folder\Item |  |  |  |  | 2022-06-01 | 1920 | 300 | 46.5 | 420 | 125 | 420 | 4.9 | 1 | 100 | 50 | 75 | 4 | 0.81 | https://www.mitsubishielectric.co.jp/ldg/wink/ssl/displayProduct.do?pid=318936
有圧換気扇 機器冷却用排気形 海外規格タイプ[60Hz]
[20 empty] | 製品リリース年月日 | 送 風 量(60ヘルツ電源)[m3/h] | 羽根径Φ[㎜] | 騒 音 値SPL(60ヘルツ電源)[db] | 外形寸法 Ｗ[㎜] | 外形寸法 Ｄ[㎜] | 外形寸法 Ｈ[㎜] | 製品質量[kg] | 相[φ] | 電 圧[V] | 電動機出力(60ヘルツ電源)[W] | 消費電力(60ヘルツ電源)[W] | 極数[P] | 運転電流(60ヘルツ電源)[A] | 製品情報
[7 empty] | 機器・器具 / ファン類 | 空調機・換気 | 産業用有圧換気扇 | 機器冷却用/UL認証取得 給気モデル 回転センサー付/単相 100V | 有圧換気扇 機器冷却用排気形 海外規格タイプ | EF-25UAS-UL |  | 三菱電機（株） | MITSUBISHI__60_EF-25UAS-UL\Folder\Item |  |  |  |  | 2019-08-07 | 1430 | 250 | 46 | 370 | 115 | 370 | 3.6 | 1 | 100 | 25 | 56 | 4 | 0.56 | https://www.mitsubishielectric.co.jp/ldg/wink/ssl/displayProduct.do?pid=264244
[7 empty] | 機器・器具 / ファン類 | 空調機・換気 | 産業用有圧換気扇 | 機器冷却用/UL認証取得 給気モデル 回転センサー付/単相 100V | 有圧換気扇 機器冷却用排気形 海外規格タイプ | EF-30UBS-UL |  | 三菱電機（株） | MITSUBISHI__60_EF-30UBS-UL\Folder\Item |  |  |  |  | 2019-08-07 | 2220 | 300 | 50.5 | 420 | 125 | 420 | 4.9 | 1 | 100 | 50 | 94 | 4 | 0.94 | https://www.mitsubishielectric.co.jp/ldg/wink/ssl/displayProduct.do?pid=264246
[7 empty] | 機器・器具 / ファン類 | 空調機・換気 | 産業用有圧換気扇 | 機器冷却用/UL認証取得 給気モデル 回転センサー付/単相 100V | 有圧換気扇 機器冷却用排気形 海外規格タイプ | EF-25UAS2-UL |  | 三菱電機（株） | MITSUBISHI__60_EF-25UAS2-UL\Folder\Item |  |  |  |  | 2022-06-01 | 1430 | 250 | 46 | 370 | 115 | 370 | 3.6 | 1 | 100 | 25 | 56 | 4 | 0.56 | https://www.mitsubishielectric.co.jp/ldg/wink/ssl/displayProduct.do?pid=319150
[7 empty] | 機器・器具 / ファン類 | 空調機・換気 | 産業用有圧換気扇 | 機器冷却用/UL認証取得 給気モデル 回転センサー付/単相 100V | 有圧換気扇 機器冷却用排気形 海外規格タイプ | EF-30UBS2-UL |  | 三菱電機（株） | MITSUBISHI__60_EF-30UBS2-UL\Folder\Item |  |  |  |  | 2022-06-01 | 2220 | 300 | 50.5 | 420 | 125 | 420 | 4.9 | 1 | 100 | 50 | 94 | 4 | 0.94 | https://www.mitsubishielectric.co.jp/ldg/wink/ssl/displayProduct.do?pid=318936
給気モデル低騒音形 三相 200V
有圧換気扇 三相低騒音給気専用[50Hz]
[20 empty] | 製品リリース年月日 | 送 風 量(50ヘルツ電源)[m3/h] | 羽根径Φ[㎜] | 騒 音 値SPL(50ヘルツ電源)[db] | 外形寸法 Ｗ[㎜] | 外形寸法 Ｄ[㎜] | 外形寸法 Ｈ[㎜] | 製品質量[kg] | 相[φ] | 電 圧[V] | 電動機出力(50ヘルツ電源)[W] | 消費電力(50ヘルツ電源)[W] | 極数[P] | 運転電流(50ヘルツ電源)[A] | 製品情報
[7 empty] | 機器・器具 / ファン類 | 空調機・換気 | 産業用有圧換気扇 | 給気モデル低騒音形 三相 200V | 有圧換気扇 三相低騒音給気専用 | EWG-70JTA-Q-50 |  | 三菱電機（株） | MITSUBISHI__50_EWG-70JTA-Q-50\Folder\Item |  |  |  |  | 2018-12-17 | 19500 | 700 | 64.5 | 860 | 465 | 860 | 59 | 3 | 200 | 3700 | 1160 | 6 | 5.05 | https://www.mitsubishielectric.co.jp/ldg/wink/ssl/displayProduct.do?pid=296761
[7 empty] | 機器・器具 / ファン類 | 空調機・換気 | 産業用有圧換気扇 | 給気モデル低騒音形 三相 200V | 有圧換気扇 三相低騒音給気専用 | EWG-80LTA-Q-50 |  | 三菱電機（株） | MITSUBISHI__50_EWG-80LTA-Q-50\Folder\Item |  |  |  |  | 2018-12-17 | 27000 | 800 | 67.5 | 950 | 519 | 950 | 76 | 3 | 200 | 7500 | 1960 | 6 | 9 | https://www.mitsubishielectric.co.jp/ldg/wink/ssl/displayProduct.do?pid=296765
[7 empty] | 機器・器具 / ファン類 | 空調機・換気 | 産業用有圧換気扇 | 給気モデル低騒音形 三相 200V | 有圧換気扇 三相低騒音給気専用 | EWH-80JTA-Q-50 |  | 三菱電機（株） | MITSUBISHI__50_EWH-80JTA-Q-50\Folder\Item |  |  |  |  | 2018-12-17 | 20000 | 800 | 60.5 | 950 | 519 | 950 | 75 | 3 | 200 | 3700 | 895 | 8 | 5.79 | https://www.mitsubishielectric.co.jp/ldg/wink/ssl/displayProduct.do?pid=296773
[7 empty] | 機器・器具 / ファン類 | 空調機・換気 | 産業用有圧換気扇 | 給気モデル低騒音形 三相 200V | 有圧換気扇 三相低騒音給気専用 | EWH-105MTA-Q-50 |  | 三菱電機（株） | MITSUBISHI__50_EWH-105MTA-Q-50\Folder\Item |  |  |  |  | 2018-12-01 | 43000 | 1050 | 68 | 1280 | 629 | 1280 | 138 | 3 | 200 | 11000 | 2700 | 8 | 13.2 | https://www.mitsubishielectric.co.jp/ldg/wink/ssl/displayProduct.do?pid=296769
[7 empty] | 機器・器具 / ファン類 | 空調機・換気 | 産業用有圧換気扇 | 給気モデル低騒音形 三相 200V | 有圧換気扇 三相低騒音給気専用 | EWJ-105JTA-Q-50 |  | 三菱電機（株） | MITSUBISHI__50_EWJ-105JTA-Q-50\Folder\Item |  |  |  |  | 2018-12-01 | 34500 | 1050 | 62 | 1280 | 629 | 1280 | 134 | 3 | 200 | 3700 | 1540 | 10 | 10.8 | https://www.mitsubishielectric.co.jp/ldg/wink/ssl/displayProduct.do?pid=296777
[7 empty] | 機器・器具 / ファン類 | 空調機・換気 | 産業用有圧換気扇 | 給気モデル低騒音形 三相 200V | 有圧換気扇 三相低騒音給気専用 | EWG-70JTA2-Q-50 |  | 三菱電機（株） | MITSUBISHI__50_EWG-70JTA2-Q-50\Folder\Item |  |  |  |  | 2022-06-01 | 19500 | 700 | 64.5 | 860 | 465 | 860 | 59 | 3 | 200 | 3700 | 1160 | 6 | 5.05 | https://www.mitsubishielectric.co.jp/ldg/wink/ssl/displayProduct.do?pid=318978
[7 empty] | 機器・器具 / ファン類 | 空調機・換気 | 産業用有圧換気扇 | 給気モデル低騒音形 三相 200V | 有圧換気扇 三相低騒音給気専用 | EWG-80LTA2-Q-50 |  | 三菱電機（株） | MITSUBISHI__50_EWG-80LTA2-Q-50\Folder\Item |  |  |  |  | 2022-06-01 | 27000 | 800 | 67.5 | 950 | 519 | 950 | 76 | 3 | 200 | 7500 | 1960 | 6 | 9 | https://www.mitsubishielectric.co.jp/ldg/wink/ssl/displayProduct.do?pid=318984
[7 empty] | 機器・器具 / ファン類 | 空調機・換気 | 産業用有圧換気扇 | 給気モデル低騒音形 三相 200V | 有圧換気扇 三相低騒音給気専用 | EWH-80JTA2-Q-50 |  | 三菱電機（株） | MITSUBISHI__50_EWH-80JTA2-Q-50\Folder\Item |  |  |  |  | 2022-06-01 | 20000 | 800 | 60.5 | 950 | 519 | 950 | 75 | 3 | 200 | 3700 | 895 | 8 | 5.79 | https://www.mitsubishielectric.co.jp/ldg/wink/ssl/displayProduct.do?pid=318992
[7 empty] | 機器・器具 / ファン類 | 空調機・換気 | 産業用有圧換気扇 | 給気モデル低騒音形 三相 200V | 有圧換気扇 三相低騒音給気専用 | EWH-105MTA2-Q-50 |  | 三菱電機（株） | MITSUBISHI__50_EWH-105MTA2-Q-50\Folder\Item |  |  |  |  | 2022-06-01 | 43000 | 1050 | 68 | 1280 | 629 | 1280 | 138 | 3 | 200 | 11000 | 2700 | 8 | 13.2 | https://www.mitsubishielectric.co.jp/ldg/wink/ssl/displayProduct.do?pid=318988
[7 empty] | 機器・器具 / ファン類 | 空調機・換気 | 産業用有圧換気扇 | 給気モデル低騒音形 三相 200V | 有圧換気扇 三相低騒音給気専用 | EWJ-105JTA2-Q-50 |  | 三菱電機（株） | MITSUBISHI__50_EWJ-105JTA2-Q-50\Folder\Item |  |  |  |  | 2022-06-01 | 34500 | 1050 | 62 | 1280 | 629 | 1280 | 134 | 3 | 200 | 3700 | 1540 | 10 | 10.8 | https://www.mitsubishielectric.co.jp/ldg/wink/ssl/displayProduct.do?pid=318996
給気モデル低騒音形 三相 200/220V
有圧換気扇 三相低騒音給気専用[60Hz]
[20 empty] | 製品リリース年月日 | 送 風 量(60ヘルツ電源)[m3/h] | 羽根径Φ[㎜] | 騒 音 値SPL(60ヘルツ電源)[db] | 外形寸法 Ｗ[㎜] | 外形寸法 Ｄ[㎜] | 外形寸法 Ｈ[㎜] | 製品質量[kg] | 相[φ] | 電 圧[V] | 電動機出力(60ヘルツ電源)[W] | 消費電力(60ヘルツ電源)[W] | 極数[P] | 運転電流(60ヘルツ電源)[A] | 製品情報
[7 empty] | 機器・器具 / ファン類 | 空調機・換気 | 産業用有圧換気扇 | 給気モデル低騒音形 三相 200/220V | 有圧換気扇 三相低騒音給気専用 | EWG-70JTA-Q-60 |  | 三菱電機（株） | MITSUBISHI__60_EWG-70JTA-Q-60\Folder\Item |  |  |  |  | 2018-12-17 | 23300 | 700 | 70 | 860 | 465 | 860 | 59 | 3 | 200 | 3700 | 1910 | 6 | 7.33 | https://www.mitsubishielectric.co.jp/ldg/wink/ssl/displayProduct.do?pid=296762
[7 empty] | 機器・器具 / ファン類 | 空調機・換気 | 産業用有圧換気扇 | 給気モデル低騒音形 三相 200/220V | 有圧換気扇 三相低騒音給気専用 | EWG-80LTA-Q-60 |  | 三菱電機（株） | MITSUBISHI__60_EWG-80LTA-Q-60\Folder\Item |  |  |  |  | 2018-12-17 | 32200 | 800 | 72.5 | 950 | 519 | 950 | 76 | 3 | 200 | 7500 | 3120 | 6 | 12.4 | https://www.mitsubishielectric.co.jp/ldg/wink/ssl/displayProduct.do?pid=296766
[7 empty] | 機器・器具 / ファン類 | 空調機・換気 | 産業用有圧換気扇 | 給気モデル低騒音形 三相 200/220V | 有圧換気扇 三相低騒音給気専用 | EWH-80JTA-Q-60 |  | 三菱電機（株） | MITSUBISHI__60_EWH-80JTA-Q-60\Folder\Item |  |  |  |  | 2018-12-17 | 24000 | 800 | 64.5 | 950 | 519 | 950 | 75 | 3 | 200 | 3700 | 1470 | 8 | 8.02 | https://www.mitsubishielectric.co.jp/ldg/wink/ssl/displayProduct.do?pid=296774
[7 empty] | 機器・器具 / ファン類 | 空調機・換気 | 産業用有圧換気扇 | 給気モデル低騒音形 三相 200/220V | 有圧換気扇 三相低騒音給気専用 | EWH-105MTA-Q-60 |  | 三菱電機（株） | MITSUBISHI__60_EWH-105MTA-Q-60\Folder\Item |  |  |  |  | 2018-12-01 | 50500 | 1050 | 73.5 | 1280 | 629 | 1280 | 138 | 3 | 200 | 11000 | 4500 | 8 | 20 | https://www.mitsubishielectric.co.jp/ldg/wink/ssl/displayProduct.do?pid=296770
[7 empty] | 機器・器具 / ファン類 | 空調機・換気 | 産業用有圧換気扇 | 給気モデル低騒音形 三相 200/220V | 有圧換気扇 三相低騒音給気専用 | EWJ-105JTA-Q-60 |  | 三菱電機（株） | MITSUBISHI__60_EWJ-105JTA-Q-60\Folder\Item |  |  |  |  | 2018-12-01 | 40600 | 1050 | 67.5 | 1280 | 629 | 1280 | 134 | 3 | 200 | 3700 | 2550 | 10 | 13.7 | https://www.mitsubishielectric.co.jp/ldg/wink/ssl/displayProduct.do?pid=296778
[7 empty] | 機器・器具 / ファン類 | 空調機・換気 | 産業用有圧換気扇 | 給気モデル低騒音形 三相 200/220V | 有圧換気扇 三相低騒音給気専用 | EWG-70JTA2-Q-60 |  | 三菱電機（株） | MITSUBISHI__60_EWG-70JTA2-Q-60\Folder\Item |  |  |  |  | 2022-06-01 | 23300 | 700 | 70 | 860 | 465 | 860 | 59 | 3 | 200 | 3700 | 1910 | 6 | 7.33 | https://www.mitsubishielectric.co.jp/ldg/wink/ssl/displayProduct.do?pid=318979
[7 empty] | 機器・器具 / ファン類 | 空調機・換気 | 産業用有圧換気扇 | 給気モデル低騒音形 三相 200/220V | 有圧換気扇 三相低騒音給気専用 | EWG-80LTA2-Q-60 |  | 三菱電機（株） | MITSUBISHI__60_EWG-80LTA2-Q-60\Folder\Item |  |  |  |  | 2022-06-01 | 32200 | 800 | 72.5 | 950 | 519 | 950 | 76 | 3 | 200 | 7500 | 3120 | 6 | 12.4 | https://www.mitsubishielectric.co.jp/ldg/wink/ssl/displayProduct.do?pid=318985
[7 empty] | 機器・器具 / ファン類 | 空調機・換気 | 産業用有圧換気扇 | 給気モデル低騒音形 三相 200/220V | 有圧換気扇 三相低騒音給気専用 | EWH-80JTA2-Q-60 |  | 三菱電機（株） | MITSUBISHI__60_EWH-80JTA2-Q-60\Folder\Item |  |  |  |  | 2022-06-01 | 24000 | 800 | 64.5 | 950 | 519 | 950 | 75 | 3 | 200 | 3700 | 1470 | 8 | 8.02 | https://www.mitsubishielectric.co.jp/ldg/wink/ssl/displayProduct.do?pid=318993
[7 empty] | 機器・器具 / ファン類 | 空調機・換気 | 産業用有圧換気扇 | 給気モデル低騒音形 三相 200/220V | 有圧換気扇 三相低騒音給気専用 | EWH-105MTA2-Q-60 |  | 三菱電機（株） | MITSUBISHI__60_EWH-105MTA2-Q-60\Folder\Item |  |  |  |  | 2022-06-01 | 50500 | 1050 | 73.5 | 1280 | 629 | 1280 | 138 | 3 | 200 | 11000 | 4500 | 8 | 20 | https://www.mitsubishielectric.co.jp/ldg/wink/ssl/displayProduct.do?pid=318989
[7 empty] | 機器・器具 / ファン類 | 空調機・換気 | 産業用有圧換気扇 | 給気モデル低騒音形 三相 200/220V | 有圧換気扇 三相低騒音給気専用 | EWJ-105JTA2-Q-60 |  | 三菱電機（株） | MITSUBISHI__60_EWJ-105JTA2-Q-60\Folder\Item |  |  |  |  | 2022-06-01 | 40600 | 1050 | 67.5 | 1280 | 629 | 1280 | 134 | 3 | 200 | 3700 | 2550 | 10 | 13.7 | https://www.mitsubishielectric.co.jp/ldg/wink/ssl/displayProduct.do?pid=318997
給気モデル低騒音形 三相 200-220V
有圧換気扇 三相低騒音給気専用[50Hz]
[20 empty] | 製品リリース年月日 | 送 風 量(50ヘルツ電源)[m3/h] | 羽根径Φ[㎜] | 騒 音 値SPL(50ヘルツ電源)[db] | 外形寸法 Ｗ[㎜] | 外形寸法 Ｄ[㎜] | 外形寸法 Ｈ[㎜] | 製品質量[kg] | 相[φ] | 電 圧[V] | 電動機出力(50ヘルツ電源)[W] | 消費電力(50ヘルツ電源)[W] | 極数[P] | 運転電流(50ヘルツ電源)[A] | 製品情報
[7 empty] | 機器・器具 / ファン類 | 空調機・換気 | 産業用有圧換気扇 | 給気モデル低騒音形 三相 200-220V | 有圧換気扇 三相低騒音給気専用 | EWF-25ATA-Q |  | 三菱電機（株） | MITSUBISHI__50_EWF-25ATA-Q\Folder\Item |  |  |  |  | 2014-09-02 | 1140 | 250 | 38 | 370 | 211 | 370 | 4.9 | 3 | 200 | 25 | 35 | 4 | 0.17 | https://www.mitsubishielectric.co.jp/ldg/wink/ssl/displayProduct.do?pid=208344
[7 empty] | 機器・器具 / ファン類 | 空調機・換気 | 産業用有圧換気扇 | 給気モデル低騒音形 三相 200-220V | 有圧換気扇 三相低騒音給気専用 | EWF-30BTA-Q |  | 三菱電機（株） | MITSUBISHI__50_EWF-30BTA-Q\Folder\Item |  |  |  |  | 2014-09-02 | 1680 | 300 | 44.5 | 420 | 197 | 420 | 5.8 | 3 | 200 | 50 | 57 | 4 | 0.4 | https://www.mitsubishielectric.co.jp/ldg/wink/ssl/displayProduct.do?pid=208348
[7 empty] | 機器・器具 / ファン類 | 空調機・換気 | 産業用有圧換気扇 | 給気モデル低騒音形 三相 200-220V | 有圧換気扇 三相低騒音給気専用 | EWF-35CTA-Q |  | 三菱電機（株） | MITSUBISHI__50_EWF-35CTA-Q\Folder\Item |  |  |  |  | 2014-09-02 | 2400 | 350 | 45 | 470 | 208 | 470 | 6.7 | 3 | 200 | 100 | 82 | 4 | 0.49 | https://www.mitsubishielectric.co.jp/ldg/wink/ssl/displayProduct.do?pid=208352
[7 empty] | 機器・器具 / ファン類 | 空調機・換気 | 産業用有圧換気扇 | 給気モデル低騒音形 三相 200-220V | 有圧換気扇 三相低騒音給気専用 | EWF-35DTA-Q |  | 三菱電機（株） | MITSUBISHI__50_EWF-35DTA-Q\Folder\Item |  |  |  |  | 2014-09-02 | 3000 | 350 | 48.5 | 470 | 259 | 470 | 9.5 | 3 | 200 | 150 | 120 | 4 | 0.72 | https://www.mitsubishielectric.co.jp/ldg/wink/ssl/displayProduct.do?pid=208356
[7 empty] | 機器・器具 / ファン類 | 空調機・換気 | 産業用有圧換気扇 | 給気モデル低騒音形 三相 200-220V | 有圧換気扇 三相低騒音給気専用 | EWF-40DTA-Q |  | 三菱電機（株） | MITSUBISHI__50_EWF-40DTA-Q\Folder\Item |  |  |  |  | 2014-09-02 | 3720 | 400 | 51 | 520 | 266 | 520 | 12.2 | 3 | 200 | 200 | 147 | 4 | 1.04 | https://www.mitsubishielectric.co.jp/ldg/wink/ssl/displayProduct.do?pid=208360
[7 empty] | 機器・器具 / ファン類 | 空調機・換気 | 産業用有圧換気扇 | 給気モデル低騒音形 三相 200-220V | 有圧換気扇 三相低騒音給気専用 | EWF-40ETA-Q |  | 三菱電機（株） | MITSUBISHI__50_EWF-40ETA-Q\Folder\Item |  |  |  |  | 2014-09-02 | 4800 | 400 | 53.5 | 520 | 308 | 520 | 14.2 | 3 | 200 | 400 | 244 | 4 | 1.24 | https://www.mitsubishielectric.co.jp/ldg/wink/ssl/displayProduct.do?pid=208362
[7 empty] | 機器・器具 / ファン類 | 空調機・換気 | 産業用有圧換気扇 | 給気モデル低騒音形 三相 200-220V | 有圧換気扇 三相低騒音給気専用 | EWF-45ETA-Q |  | 三菱電機（株） | MITSUBISHI__50_EWF-45ETA-Q\Folder\Item |  |  |  |  | 2014-09-02 | 5700 | 450 | 54.5 | 620 | 315 | 620 | 17.8 | 3 | 200 | 400 | 245 | 4 | 1.3 | https://www.mitsubishielectric.co.jp/ldg/wink/ssl/displayProduct.do?pid=208366
[7 empty] | 機器・器具 / ファン類 | 空調機・換気 | 産業用有圧換気扇 | 給気モデル低騒音形 三相 200-220V | 有圧換気扇 三相低騒音給気専用 | EWF-50FTA-Q |  | 三菱電機（株） | MITSUBISHI__50_EWF-50FTA-Q\Folder\Item |  |  |  |  | 2014-09-02 | 6900 | 500 | 58 | 620 | 295 | 620 | 19.7 | 3 | 200 | 750 | 347 | 4 | 1.75 | https://www.mitsubishielectric.co.jp/ldg/wink/ssl/displayProduct.do?pid=208368
[7 empty] | 機器・器具 / ファン類 | 空調機・換気 | 産業用有圧換気扇 | 給気モデル低騒音形 三相 200-220V | 有圧換気扇 三相低騒音給気専用 | EWF-60HTA-Q |  | 三菱電機（株） | MITSUBISHI__50_EWF-60HTA-Q\Folder\Item |  |  |  |  | 2019-05-15 | 12500 | 600 | 63.5 | 710 | 346 | 710 | 28 | 3 | 200 | 2200 | 705 | 4 | 3.43 | https://www.mitsubishielectric.co.jp/ldg/wink/ssl/displayProduct.do?pid=296790
[7 empty] | 機器・器具 / ファン類 | 空調機・換気 | 産業用有圧換気扇 | 給気モデル低騒音形 三相 200-220V | 有圧換気扇 三相低騒音給気専用 | EWG-40BTA-Q |  | 三菱電機（株） | MITSUBISHI__50_EWG-40BTA-Q\Folder\Item |  |  |  |  | 2014-09-02 | 2340 | 400 | 37.5 | 520 | 223 | 520 | 8.3 | 3 | 200 | 50 | 57 | 6 | 0.33 | https://www.mitsubishielectric.co.jp/ldg/wink/ssl/displayProduct.do?pid=208372
[7 empty] | 機器・器具 / ファン類 | 空調機・換気 | 産業用有圧換気扇 | 給気モデル低騒音形 三相 200-220V | 有圧換気扇 三相低騒音給気専用 | EWG-40CTA-Q |  | 三菱電機（株） | MITSUBISHI__50_EWG-40CTA-Q\Folder\Item |  |  |  |  | 2014-09-02 | 3180 | 400 | 42 | 520 | 308 | 520 | 12.1 | 3 | 200 | 100 | 106 | 6 | 0.69 | https://www.mitsubishielectric.co.jp/ldg/wink/ssl/displayProduct.do?pid=208376
[7 empty] | 機器・器具 / ファン類 | 空調機・換気 | 産業用有圧換気扇 | 給気モデル低騒音形 三相 200-220V | 有圧換気扇 三相低騒音給気専用 | EWG-45DTA-Q |  | 三菱電機（株） | MITSUBISHI__50_EWG-45DTA-Q\Folder\Item |  |  |  |  | 2014-09-02 | 4360 | 450 | 47 | 620 | 315 | 620 | 15.7 | 3 | 200 | 200 | 155 | 6 | 1.07 | https://www.mitsubishielectric.co.jp/ldg/wink/ssl/displayProduct.do?pid=208380
[7 empty] | 機器・器具 / ファン類 | 空調機・換気 | 産業用有圧換気扇 | 給気モデル低騒音形 三相 200-220V | 有圧換気扇 三相低騒音給気専用 | EWG-50DTA-Q |  | 三菱電機（株） | MITSUBISHI__50_EWG-50DTA-Q\Folder\Item |  |  |  |  | 2014-09-02 | 4800 | 500 | 47 | 620 | 295 | 620 | 15.4 | 3 | 200 | 200 | 115 | 6 | 0.6 | https://www.mitsubishielectric.co.jp/ldg/wink/ssl/displayProduct.do?pid=208382
[7 empty] | 機器・器具 / ファン類 | 空調機・換気 | 産業用有圧換気扇 | 給気モデル低騒音形 三相 200-220V | 有圧換気扇 三相低騒音給気専用 | EWG-50ETA-Q |  | 三菱電機（株） | MITSUBISHI__50_EWG-50ETA-Q\Folder\Item |  |  |  |  | 2014-09-02 | 6060 | 500 | 51 | 620 | 326 | 620 | 18.5 | 3 | 200 | 400 | 266 | 6 | 2.1 | https://www.mitsubishielectric.co.jp/ldg/wink/ssl/displayProduct.do?pid=208384
[7 empty] | 機器・器具 / ファン類 | 空調機・換気 | 産業用有圧換気扇 | 給気モデル低騒音形 三相 200-220V | 有圧換気扇 三相低騒音給気専用 | EWG-60ETA-Q |  | 三菱電機（株） | MITSUBISHI__50_EWG-60ETA-Q\Folder\Item |  |  |  |  | 2014-09-02 | 7860 | 600 | 51.5 | 710 | 317 | 710 | 20.3 | 3 | 200 | 400 | 235 | 6 | 1.43 | https://www.mitsubishielectric.co.jp/ldg/wink/ssl/displayProduct.do?pid=208386
[7 empty] | 機器・器具 / ファン類 | 空調機・換気 | 産業用有圧換気扇 | 給気モデル低騒音形 三相 200-220V | 有圧換気扇 三相低騒音給気専用 | EWG-60FTA-Q |  | 三菱電機（株） | MITSUBISHI__50_EWG-60FTA-Q\Folder\Item |  |  |  |  | 2014-09-02 | 9420 | 600 | 55 | 710 | 347 | 710 | 27.1 | 3 | 200 | 750 | 406 | 6 | 1.86 | https://www.mitsubishielectric.co.jp/ldg/wink/ssl/displayProduct.do?pid=208388
[7 empty] | 機器・器具 / ファン類 | 空調機・換気 | 産業用有圧換気扇 | 給気モデル低騒音形 三相 200-220V | 有圧換気扇 三相低騒音給気専用 | EWF-25ATA2-Q |  | 三菱電機（株） | MITSUBISHI__50_EWF-25ATA2-Q\Folder\Item |  |  |  |  | 2022-06-01 | 1140 | 250 | 38 | 370 | 211 | 370 | 4.9 | 3 | 200 | 25 | 35 | 4 | 0.17 | https://www.mitsubishielectric.co.jp/ldg/wink/ssl/displayProduct.do?pid=318797
[7 empty] | 機器・器具 / ファン類 | 空調機・換気 | 産業用有圧換気扇 | 給気モデル低騒音形 三相 200-220V | 有圧換気扇 三相低騒音給気専用 | EWF-30BTA2-Q |  | 三菱電機（株） | MITSUBISHI__50_EWF-30BTA2-Q\Folder\Item |  |  |  |  | 2022-06-01 | 1680 | 300 | 44.5 | 420 | 197 | 420 | 5.8 | 3 | 200 | 50 | 57 | 4 | 0.4 | https://www.mitsubishielectric.co.jp/ldg/wink/ssl/displayProduct.do?pid=318803
[7 empty] | 機器・器具 / ファン類 | 空調機・換気 | 産業用有圧換気扇 | 給気モデル低騒音形 三相 200-220V | 有圧換気扇 三相低騒音給気専用 | EWF-35CTA2-Q |  | 三菱電機（株） | MITSUBISHI__50_EWF-35CTA2-Q\Folder\Item |  |  |  |  | 2022-06-01 | 2400 | 350 | 45 | 470 | 208 | 470 | 6.7 | 3 | 200 | 100 | 82 | 4 | 0.49 | https://www.mitsubishielectric.co.jp/ldg/wink/ssl/displayProduct.do?pid=318755
[7 empty] | 機器・器具 / ファン類 | 空調機・換気 | 産業用有圧換気扇 | 給気モデル低騒音形 三相 200-220V | 有圧換気扇 三相低騒音給気専用 | EWF-35DTA2-Q |  | 三菱電機（株） | MITSUBISHI__50_EWF-35DTA2-Q\Folder\Item |  |  |  |  | 2022-06-01 | 3000 | 350 | 48.5 | 470 | 259 | 470 | 9.5 | 3 | 200 | 150 | 120 | 4 | 0.72 | https://www.mitsubishielectric.co.jp/ldg/wink/ssl/displayProduct.do?pid=318761
[7 empty] | 機器・器具 / ファン類 | 空調機・換気 | 産業用有圧換気扇 | 給気モデル低騒音形 三相 200-220V | 有圧換気扇 三相低騒音給気専用 | EWF-40DTA2-Q |  | 三菱電機（株） | MITSUBISHI__50_EWF-40DTA2-Q\Folder\Item |  |  |  |  | 2022-06-01 | 3720 | 400 | 51 | 520 | 266 | 520 | 12.2 | 3 | 200 | 200 | 147 | 4 | 1.04 | https://www.mitsubishielectric.co.jp/ldg/wink/ssl/displayProduct.do?pid=319048
[7 empty] | 機器・器具 / ファン類 | 空調機・換気 | 産業用有圧換気扇 | 給気モデル低騒音形 三相 200-220V | 有圧換気扇 三相低騒音給気専用 | EWF-40ETA2-Q |  | 三菱電機（株） | MITSUBISHI__50_EWF-40ETA2-Q\Folder\Item |  |  |  |  | 2022-06-01 | 4800 | 400 | 53.5 | 520 | 308 | 520 | 14.2 | 3 | 200 | 400 | 244 | 4 | 1.24 | https://www.mitsubishielectric.co.jp/ldg/wink/ssl/displayProduct.do?pid=319055
[7 empty] | 機器・器具 / ファン類 | 空調機・換気 | 産業用有圧換気扇 | 給気モデル低騒音形 三相 200-220V | 有圧換気扇 三相低騒音給気専用 | EWF-45ETA2-Q |  | 三菱電機（株） | MITSUBISHI__50_EWF-45ETA2-Q\Folder\Item |  |  |  |  | 2022-06-01 | 5700 | 450 | 54.5 | 620 | 315 | 620 | 17.8 | 3 | 200 | 400 | 245 | 4 | 1.3 | https://www.mitsubishielectric.co.jp/ldg/wink/ssl/displayProduct.do?pid=319061
[7 empty] | 機器・器具 / ファン類 | 空調機・換気 | 産業用有圧換気扇 | 給気モデル低騒音形 三相 200-220V | 有圧換気扇 三相低騒音給気専用 | EWF-50FTA2-Q |  | 三菱電機（株） | MITSUBISHI__50_EWF-50FTA2-Q\Folder\Item |  |  |  |  | 2022-06-01 | 6900 | 500 | 58 | 620 | 295 | 620 | 19.7 | 3 | 200 | 750 | 347 | 4 | 1.75 | https://www.mitsubishielectric.co.jp/ldg/wink/ssl/displayProduct.do?pid=319066
[7 empty] | 機器・器具 / ファン類 | 空調機・換気 | 産業用有圧換気扇 | 給気モデル低騒音形 三相 200-220V | 有圧換気扇 三相低騒音給気専用 | EWF-60HTA2-Q |  | 三菱電機（株） | MITSUBISHI__50_EWF-60HTA2-Q\Folder\Item |  |  |  |  | 2022-06-01 | 12500 | 600 | 63.5 | 710 | 346 | 710 | 28 | 3 | 200 | 2200 | 705 | 4 | 3.43 | https://www.mitsubishielectric.co.jp/ldg/wink/ssl/displayProduct.do?pid=319070
[7 empty] | 機器・器具 / ファン類 | 空調機・換気 | 産業用有圧換気扇 | 給気モデル低騒音形 三相 200-220V | 有圧換気扇 三相低騒音給気専用 | EWG-40BTA2-Q |  | 三菱電機（株） | MITSUBISHI__50_EWG-40BTA2-Q\Folder\Item |  |  |  |  | 2022-06-01 | 2340 | 400 | 37.5 | 520 | 223 | 520 | 8.3 | 3 | 200 | 50 | 57 | 6 | 0.33 | https://www.mitsubishielectric.co.jp/ldg/wink/ssl/displayProduct.do?pid=319074
[7 empty] | 機器・器具 / ファン類 | 空調機・換気 | 産業用有圧換気扇 | 給気モデル低騒音形 三相 200-220V | 有圧換気扇 三相低騒音給気専用 | EWG-40CTA2-Q |  | 三菱電機（株） | MITSUBISHI__50_EWG-40CTA2-Q\Folder\Item |  |  |  |  | 2022-06-01 | 3180 | 400 | 42 | 520 | 308 | 520 | 12.1 | 3 | 200 | 100 | 106 | 6 | 0.69 | https://www.mitsubishielectric.co.jp/ldg/wink/ssl/displayProduct.do?pid=319078
[7 empty] | 機器・器具 / ファン類 | 空調機・換気 | 産業用有圧換気扇 | 給気モデル低騒音形 三相 200-220V | 有圧換気扇 三相低騒音給気専用 | EWG-45DTA2-Q |  | 三菱電機（株） | MITSUBISHI__50_EWG-45DTA2-Q\Folder\Item |  |  |  |  | 2022-06-01 | 4360 | 450 | 47 | 620 | 315 | 620 | 15.7 | 3 | 200 | 200 | 155 | 6 | 1.07 | https://www.mitsubishielectric.co.jp/ldg/wink/ssl/displayProduct.do?pid=319083
[7 empty] | 機器・器具 / ファン類 | 空調機・換気 | 産業用有圧換気扇 | 給気モデル低騒音形 三相 200-220V | 有圧換気扇 三相低騒音給気専用 | EWG-50DTA2-Q |  | 三菱電機（株） | MITSUBISHI__50_EWG-50DTA2-Q\Folder\Item |  |  |  |  | 2022-06-01 | 4800 | 500 | 47 | 620 | 295 | 620 | 15.4 | 3 | 200 | 200 | 115 | 6 | 0.6 | https://www.mitsubishielectric.co.jp/ldg/wink/ssl/displayProduct.do?pid=318814
[7 empty] | 機器・器具 / ファン類 | 空調機・換気 | 産業用有圧換気扇 | 給気モデル低騒音形 三相 200-220V | 有圧換気扇 三相低騒音給気専用 | EWG-50ETA2-Q |  | 三菱電機（株） | MITSUBISHI__50_EWG-50ETA2-Q\Folder\Item |  |  |  |  | 2022-06-01 | 6060 | 500 | 51 | 620 | 326 | 620 | 18.5 | 3 | 200 | 400 | 266 | 6 | 2.1 | https://www.mitsubishielectric.co.jp/ldg/wink/ssl/displayProduct.do?pid=318817
[7 empty] | 機器・器具 / ファン類 | 空調機・換気 | 産業用有圧換気扇 | 給気モデル低騒音形 三相 200-220V | 有圧換気扇 三相低騒音給気専用 | EWG-60ETA2-Q |  | 三菱電機（株） | MITSUBISHI__50_EWG-60ETA2-Q\Folder\Item |  |  |  |  | 2022-06-01 | 7860 | 600 | 51.5 | 710 | 317 | 710 | 20.3 | 3 | 200 | 400 | 235 | 6 | 1.43 | https://www.mitsubishielectric.co.jp/ldg/wink/ssl/displayProduct.do?pid=318820
[7 empty] | 機器・器具 / ファン類 | 空調機・換気 | 産業用有圧換気扇 | 給気モデル低騒音形 三相 200-220V | 有圧換気扇 三相低騒音給気専用 | EWG-60FTA2-Q |  | 三菱電機（株） | MITSUBISHI__50_EWG-60FTA2-Q\Folder\Item |  |  |  |  | 2022-06-01 | 9420 | 600 | 55 | 710 | 347 | 710 | 27.1 | 3 | 200 | 750 | 406 | 6 | 1.86 | https://www.mitsubishielectric.co.jp/ldg/wink/ssl/displayProduct.do?pid=318825
有圧換気扇 三相低騒音給気専用[60Hz]
[20 empty] | 製品リリース年月日 | 送 風 量(60ヘルツ電源)[m3/h] | 羽根径Φ[㎜] | 騒 音 値SPL(60ヘルツ電源)[db] | 外形寸法 Ｗ[㎜] | 外形寸法 Ｄ[㎜] | 外形寸法 Ｈ[㎜] | 製品質量[kg] | 相[φ] | 電 圧[V] | 電動機出力(60ヘルツ電源)[W] | 消費電力(60ヘルツ電源)[W] | 極数[P] | 運転電流(60ヘルツ電源)[A] | 製品情報
[7 empty] | 機器・器具 / ファン類 | 空調機・換気 | 産業用有圧換気扇 | 給気モデル低騒音形 三相 200-220V | 有圧換気扇 三相低騒音給気専用 | EWF-25ATA-Q |  | 三菱電機（株） | MITSUBISHI__60_EWF-25ATA-Q\Folder\Item |  |  |  |  | 2014-09-02 | 1320 | 250 | 42 | 370 | 211 | 370 | 4.9 | 3 | 200 | 25 | 44 | 4 | 0.17 | https://www.mitsubishielectric.co.jp/ldg/wink/ssl/displayProduct.do?pid=208344
[7 empty] | 機器・器具 / ファン類 | 空調機・換気 | 産業用有圧換気扇 | 給気モデル低騒音形 三相 200-220V | 有圧換気扇 三相低騒音給気専用 | EWF-30BTA-Q |  | 三菱電機（株） | MITSUBISHI__60_EWF-30BTA-Q\Folder\Item |  |  |  |  | 2014-09-02 | 1980 | 300 | 48 | 420 | 197 | 420 | 5.8 | 3 | 200 | 50 | 70 | 4 | 0.36 | https://www.mitsubishielectric.co.jp/ldg/wink/ssl/displayProduct.do?pid=208348
[7 empty] | 機器・器具 / ファン類 | 空調機・換気 | 産業用有圧換気扇 | 給気モデル低騒音形 三相 200-220V | 有圧換気扇 三相低騒音給気専用 | EWF-35CTA-Q |  | 三菱電機（株） | MITSUBISHI__60_EWF-35CTA-Q\Folder\Item |  |  |  |  | 2014-09-02 | 2880 | 350 | 48 | 470 | 208 | 470 | 6.7 | 3 | 200 | 100 | 104 | 4 | 0.47 | https://www.mitsubishielectric.co.jp/ldg/wink/ssl/displayProduct.do?pid=208352
[7 empty] | 機器・器具 / ファン類 | 空調機・換気 | 産業用有圧換気扇 | 給気モデル低騒音形 三相 200-220V | 有圧換気扇 三相低騒音給気専用 | EWF-35DTA-Q |  | 三菱電機（株） | MITSUBISHI__60_EWF-35DTA-Q\Folder\Item |  |  |  |  | 2014-09-02 | 3600 | 350 | 52.5 | 470 | 259 | 470 | 9.5 | 3 | 200 | 150 | 174 | 4 | 0.72 | https://www.mitsubishielectric.co.jp/ldg/wink/ssl/displayProduct.do?pid=208356
[7 empty] | 機器・器具 / ファン類 | 空調機・換気 | 産業用有圧換気扇 | 給気モデル低騒音形 三相 200-220V | 有圧換気扇 三相低騒音給気専用 | EWF-40DTA-Q |  | 三菱電機（株） | MITSUBISHI__60_EWF-40DTA-Q\Folder\Item |  |  |  |  | 2014-09-02 | 4320 | 400 | 55.5 | 520 | 266 | 520 | 12.2 | 3 | 200 | 200 | 197 | 4 | 0.98 | https://www.mitsubishielectric.co.jp/ldg/wink/ssl/displayProduct.do?pid=208360
[7 empty] | 機器・器具 / ファン類 | 空調機・換気 | 産業用有圧換気扇 | 給気モデル低騒音形 三相 200-220V | 有圧換気扇 三相低騒音給気専用 | EWF-40ETA-Q |  | 三菱電機（株） | MITSUBISHI__60_EWF-40ETA-Q\Folder\Item |  |  |  |  | 2014-09-02 | 5520 | 400 | 58.5 | 520 | 308 | 520 | 14.2 | 3 | 200 | 400 | 356 | 4 | 1.35 | https://www.mitsubishielectric.co.jp/ldg/wink/ssl/displayProduct.do?pid=208362
[7 empty] | 機器・器具 / ファン類 | 空調機・換気 | 産業用有圧換気扇 | 給気モデル低騒音形 三相 200-220V | 有圧換気扇 三相低騒音給気専用 | EWF-45ETA-Q |  | 三菱電機（株） | MITSUBISHI__60_EWF-45ETA-Q\Folder\Item |  |  |  |  | 2014-09-02 | 6700 | 450 | 59 | 620 | 315 | 620 | 17.8 | 3 | 200 | 400 | 365 | 4 | 1.35 | https://www.mitsubishielectric.co.jp/ldg/wink/ssl/displayProduct.do?pid=208366
[7 empty] | 機器・器具 / ファン類 | 空調機・換気 | 産業用有圧換気扇 | 給気モデル低騒音形 三相 200-220V | 有圧換気扇 三相低騒音給気専用 | EWF-50FTA-Q |  | 三菱電機（株） | MITSUBISHI__60_EWF-50FTA-Q\Folder\Item |  |  |  |  | 2014-09-02 | 8280 | 500 | 62.5 | 620 | 295 | 620 | 19.7 | 3 | 200 | 750 | 519 | 4 | 1.96 | https://www.mitsubishielectric.co.jp/ldg/wink/ssl/displayProduct.do?pid=208368
[7 empty] | 機器・器具 / ファン類 | 空調機・換気 | 産業用有圧換気扇 | 給気モデル低騒音形 三相 200-220V | 有圧換気扇 三相低騒音給気専用 | EWF-60HTA-Q |  | 三菱電機（株） | MITSUBISHI__60_EWF-60HTA-Q\Folder\Item |  |  |  |  | 2019-05-15 | 15000 | 600 | 68.5 | 710 | 346 | 710 | 28 | 3 | 200 | 2200 | 1030 | 4 | 3.65 | https://www.mitsubishielectric.co.jp/ldg/wink/ssl/displayProduct.do?pid=296790
[7 empty] | 機器・器具 / ファン類 | 空調機・換気 | 産業用有圧換気扇 | 給気モデル低騒音形 三相 200-220V | 有圧換気扇 三相低騒音給気専用 | EWG-40BTA-Q |  | 三菱電機（株） | MITSUBISHI__60_EWG-40BTA-Q\Folder\Item |  |  |  |  | 2014-09-02 | 2460 | 400 | 40.5 | 520 | 223 | 520 | 8.3 | 3 | 200 | 50 | 62 | 6 | 0.3 | https://www.mitsubishielectric.co.jp/ldg/wink/ssl/displayProduct.do?pid=208372
[7 empty] | 機器・器具 / ファン類 | 空調機・換気 | 産業用有圧換気扇 | 給気モデル低騒音形 三相 200-220V | 有圧換気扇 三相低騒音給気専用 | EWG-40CTA-Q |  | 三菱電機（株） | MITSUBISHI__60_EWG-40CTA-Q\Folder\Item |  |  |  |  | 2014-09-02 | 3780 | 400 | 46.5 | 520 | 308 | 520 | 12.1 | 3 | 200 | 100 | 131 | 6 | 0.64 | https://www.mitsubishielectric.co.jp/ldg/wink/ssl/displayProduct.do?pid=208376
[7 empty] | 機器・器具 / ファン類 | 空調機・換気 | 産業用有圧換気扇 | 給気モデル低騒音形 三相 200-220V | 有圧換気扇 三相低騒音給気専用 | EWG-45DTA-Q |  | 三菱電機（株） | MITSUBISHI__60_EWG-45DTA-Q\Folder\Item |  |  |  |  | 2014-09-02 | 5100 | 450 | 52.5 | 620 | 315 | 620 | 15.7 | 3 | 200 | 200 | 200 | 6 | 0.98 | https://www.mitsubishielectric.co.jp/ldg/wink/ssl/displayProduct.do?pid=208380
[7 empty] | 機器・器具 / ファン類 | 空調機・換気 | 産業用有圧換気扇 | 給気モデル低騒音形 三相 200-220V | 有圧換気扇 三相低騒音給気専用 | EWG-50DTA-Q |  | 三菱電機（株） | MITSUBISHI__60_EWG-50DTA-Q\Folder\Item |  |  |  |  | 2014-09-02 | 5640 | 500 | 51.5 | 620 | 295 | 620 | 15.4 | 3 | 200 | 200 | 155 | 6 | 0.62 | https://www.mitsubishielectric.co.jp/ldg/wink/ssl/displayProduct.do?pid=208382
[7 empty] | 機器・器具 / ファン類 | 空調機・換気 | 産業用有圧換気扇 | 給気モデル低騒音形 三相 200-220V | 有圧換気扇 三相低騒音給気専用 | EWG-50ETA-Q |  | 三菱電機（株） | MITSUBISHI__60_EWG-50ETA-Q\Folder\Item |  |  |  |  | 2014-09-02 | 7140 | 500 | 56 | 620 | 326 | 620 | 18.5 | 3 | 200 | 400 | 332 | 6 | 1.87 | https://www.mitsubishielectric.co.jp/ldg/wink/ssl/displayProduct.do?pid=208384
[7 empty] | 機器・器具 / ファン類 | 空調機・換気 | 産業用有圧換気扇 | 給気モデル低騒音形 三相 200-220V | 有圧換気扇 三相低騒音給気専用 | EWG-60ETA-Q |  | 三菱電機（株） | MITSUBISHI__60_EWG-60ETA-Q\Folder\Item |  |  |  |  | 2014-09-02 | 9210 | 600 | 55 | 710 | 317 | 710 | 20.3 | 3 | 200 | 400 | 332 | 6 | 1.42 | https://www.mitsubishielectric.co.jp/ldg/wink/ssl/displayProduct.do?pid=208386
[7 empty] | 機器・器具 / ファン類 | 空調機・換気 | 産業用有圧換気扇 | 給気モデル低騒音形 三相 200-220V | 有圧換気扇 三相低騒音給気専用 | EWG-60FTA-Q |  | 三菱電機（株） | MITSUBISHI__60_EWG-60FTA-Q\Folder\Item |  |  |  |  | 2014-09-02 | 11160 | 600 | 59.5 | 710 | 347 | 710 | 27.1 | 3 | 200 | 750 | 610 | 6 | 2.2 | https://www.mitsubishielectric.co.jp/ldg/wink/ssl/displayProduct.do?pid=208388
[7 empty] | 機器・器具 / ファン類 | 空調機・換気 | 産業用有圧換気扇 | 給気モデル低騒音形 三相 200-220V | 有圧換気扇 三相低騒音給気専用 | EWF-25ATA2-Q |  | 三菱電機（株） | MITSUBISHI__60_EWF-25ATA2-Q\Folder\Item |  |  |  |  | 2022-06-01 | 1320 | 250 | 42 | 370 | 211 | 370 | 4.9 | 3 | 200 | 25 | 44 | 4 | 0.17 | https://www.mitsubishielectric.co.jp/ldg/wink/ssl/displayProduct.do?pid=318797
[7 empty] | 機器・器具 / ファン類 | 空調機・換気 | 産業用有圧換気扇 | 給気モデル低騒音形 三相 200-220V | 有圧換気扇 三相低騒音給気専用 | EWF-30BTA2-Q |  | 三菱電機（株） | MITSUBISHI__60_EWF-30BTA2-Q\Folder\Item |  |  |  |  | 2022-06-01 | 1980 | 300 | 48 | 420 | 197 | 420 | 5.8 | 3 | 200 | 50 | 70 | 4 | 0.36 | https://www.mitsubishielectric.co.jp/ldg/wink/ssl/displayProduct.do?pid=318803
[7 empty] | 機器・器具 / ファン類 | 空調機・換気 | 産業用有圧換気扇 | 給気モデル低騒音形 三相 200-220V | 有圧換気扇 三相低騒音給気専用 | EWF-35CTA2-Q |  | 三菱電機（株） | MITSUBISHI__60_EWF-35CTA2-Q\Folder\Item |  |  |  |  | 2022-06-01 | 2880 | 350 | 48 | 470 | 208 | 470 | 6.7 | 3 | 200 | 100 | 104 | 4 | 0.47 | https://www.mitsubishielectric.co.jp/ldg/wink/ssl/displayProduct.do?pid=318755
[7 empty] | 機器・器具 / ファン類 | 空調機・換気 | 産業用有圧換気扇 | 給気モデル低騒音形 三相 200-220V | 有圧換気扇 三相低騒音給気専用 | EWF-35DTA2-Q |  | 三菱電機（株） | MITSUBISHI__60_EWF-35DTA2-Q\Folder\Item |  |  |  |  | 2022-06-01 | 3600 | 350 | 52.5 | 470 | 259 | 470 | 9.5 | 3 | 200 | 150 | 174 | 4 | 0.72 | https://www.mitsubishielectric.co.jp/ldg/wink/ssl/displayProduct.do?pid=318761
[7 empty] | 機器・器具 / ファン類 | 空調機・換気 | 産業用有圧換気扇 | 給気モデル低騒音形 三相 200-220V | 有圧換気扇 三相低騒音給気専用 | EWF-40DTA2-Q |  | 三菱電機（株） | MITSUBISHI__60_EWF-40DTA2-Q\Folder\Item |  |  |  |  | 2022-06-01 | 4320 | 400 | 55.5 | 520 | 266 | 520 | 12.2 | 3 | 200 | 200 | 197 | 4 | 0.98 | https://www.mitsubishielectric.co.jp/ldg/wink/ssl/displayProduct.do?pid=319048
[7 empty] | 機器・器具 / ファン類 | 空調機・換気 | 産業用有圧換気扇 | 給気モデル低騒音形 三相 200-220V | 有圧換気扇 三相低騒音給気専用 | EWF-40ETA2-Q |  | 三菱電機（株） | MITSUBISHI__60_EWF-40ETA2-Q\Folder\Item |  |  |  |  | 2022-06-01 | 5520 | 400 | 58.5 | 520 | 308 | 520 | 14.2 | 3 | 200 | 400 | 356 | 4 | 1.35 | https://www.mitsubishielectric.co.jp/ldg/wink/ssl/displayProduct.do?pid=319055
[7 empty] | 機器・器具 / ファン類 | 空調機・換気 | 産業用有圧換気扇 | 給気モデル低騒音形 三相 200-220V | 有圧換気扇 三相低騒音給気専用 | EWF-45ETA2-Q |  | 三菱電機（株） | MITSUBISHI__60_EWF-45ETA2-Q\Folder\Item |  |  |  |  | 2022-06-01 | 6700 | 450 | 59 | 620 | 315 | 620 | 17.8 | 3 | 200 | 400 | 365 | 4 | 1.35 | https://www.mitsubishielectric.co.jp/ldg/wink/ssl/displayProduct.do?pid=319061
[7 empty] | 機器・器具 / ファン類 | 空調機・換気 | 産業用有圧換気扇 | 給気モデル低騒音形 三相 200-220V | 有圧換気扇 三相低騒音給気専用 | EWF-50FTA2-Q |  | 三菱電機（株） | MITSUBISHI__60_EWF-50FTA2-Q\Folder\Item |  |  |  |  | 2022-06-01 | 8280 | 500 | 62.5 | 620 | 295 | 620 | 19.7 | 3 | 200 | 750 | 519 | 4 | 1.96 | https://www.mitsubishielectric.co.jp/ldg/wink/ssl/displayProduct.do?pid=319066
[7 empty] | 機器・器具 / ファン類 | 空調機・換気 | 産業用有圧換気扇 | 給気モデル低騒音形 三相 200-220V | 有圧換気扇 三相低騒音給気専用 | EWF-60HTA2-Q |  | 三菱電機（株） | MITSUBISHI__60_EWF-60HTA2-Q\Folder\Item |  |  |  |  | 2022-06-01 | 15000 | 600 | 68.5 | 710 | 346 | 710 | 28 | 3 | 200 | 2200 | 1030 | 4 | 3.65 | https://www.mitsubishielectric.co.jp/ldg/wink/ssl/displayProduct.do?pid=319070
[7 empty] | 機器・器具 / ファン類 | 空調機・換気 | 産業用有圧換気扇 | 給気モデル低騒音形 三相 200-220V | 有圧換気扇 三相低騒音給気専用 | EWG-40BTA2-Q |  | 三菱電機（株） | MITSUBISHI__60_EWG-40BTA2-Q\Folder\Item |  |  |  |  | 2022-06-01 | 2460 | 400 | 40.5 | 520 | 223 | 520 | 8.3 | 3 | 200 | 50 | 62 | 6 | 0.3 | https://www.mitsubishielectric.co.jp/ldg/wink/ssl/displayProduct.do?pid=319074
[7 empty] | 機器・器具 / ファン類 | 空調機・換気 | 産業用有圧換気扇 | 給気モデル低騒音形 三相 200-220V | 有圧換気扇 三相低騒音給気専用 | EWG-40CTA2-Q |  | 三菱電機（株） | MITSUBISHI__60_EWG-40CTA2-Q\Folder\Item |  |  |  |  | 2022-06-01 | 3780 | 400 | 46.5 | 520 | 308 | 520 | 12.1 | 3 | 200 | 100 | 131 | 6 | 0.64 | https://www.mitsubishielectric.co.jp/ldg/wink/ssl/displayProduct.do?pid=319078
[7 empty] | 機器・器具 / ファン類 | 空調機・換気 | 産業用有圧換気扇 | 給気モデル低騒音形 三相 200-220V | 有圧換気扇 三相低騒音給気専用 | EWG-45DTA2-Q |  | 三菱電機（株） | MITSUBISHI__60_EWG-45DTA2-Q\Folder\Item |  |  |  |  | 2022-06-01 | 5100 | 450 | 52.5 | 620 | 315 | 620 | 15.7 | 3 | 200 | 200 | 200 | 6 | 0.98 | https://www.mitsubishielectric.co.jp/ldg/wink/ssl/displayProduct.do?pid=319083
[7 empty] | 機器・器具 / ファン類 | 空調機・換気 | 産業用有圧換気扇 | 給気モデル低騒音形 三相 200-220V | 有圧換気扇 三相低騒音給気専用 | EWG-50DTA2-Q |  | 三菱電機（株） | MITSUBISHI__60_EWG-50DTA2-Q\Folder\Item |  |  |  |  | 2022-06-01 | 5640 | 500 | 51.5 | 620 | 295 | 620 | 15.4 | 3 | 200 | 200 | 155 | 6 | 0.62 | https://www.mitsubishielectric.co.jp/ldg/wink/ssl/displayProduct.do?pid=318814
[7 empty] | 機器・器具 / ファン類 | 空調機・換気 | 産業用有圧換気扇 | 給気モデル低騒音形 三相 200-220V | 有圧換気扇 三相低騒音給気専用 | EWG-50ETA2-Q |  | 三菱電機（株） | MITSUBISHI__60_EWG-50ETA2-Q\Folder\Item |  |  |  |  | 2022-06-01 | 7140 | 500 | 56 | 620 | 326 | 620 | 18.5 | 3 | 200 | 400 | 332 | 6 | 1.87 | https://www.mitsubishielectric.co.jp/ldg/wink/ssl/displayProduct.do?pid=318817
[7 empty] | 機器・器具 / ファン類 | 空調機・換気 | 産業用有圧換気扇 | 給気モデル低騒音形 三相 200-220V | 有圧換気扇 三相低騒音給気専用 | EWG-60ETA2-Q |  | 三菱電機（株） | MITSUBISHI__60_EWG-60ETA2-Q\Folder\Item |  |  |  |  | 2022-06-01 | 9210 | 600 | 55 | 710 | 317 | 710 | 20.3 | 3 | 200 | 400 | 332 | 6 | 1.42 | https://www.mitsubishielectric.co.jp/ldg/wink/ssl/displayProduct.do?pid=318820
[7 empty] | 機器・器具 / ファン類 | 空調機・換気 | 産業用有圧換気扇 | 給気モデル低騒音形 三相 200-220V | 有圧換気扇 三相低騒音給気専用 | EWG-60FTA2-Q |  | 三菱電機（株） | MITSUBISHI__60_EWG-60FTA2-Q\Folder\Item |  |  |  |  | 2022-06-01 | 11160 | 600 | 59.5 | 710 | 347 | 710 | 27.1 | 3 | 200 | 750 | 610 | 6 | 2.2 | https://www.mitsubishielectric.co.jp/ldg/wink/ssl/displayProduct.do?pid=318825
給気モデル低騒音形 三相 380/400/415V(50Hz)、400/440V(60Hz)
有圧換気扇 三相低騒音給気専用[50Hz]
[20 empty] | 製品リリース年月日 | 送 風 量(50ヘルツ電源)[m3/h] | 羽根径Φ[㎜] | 騒 音 値SPL(50ヘルツ電源)[db] | 外形寸法 Ｗ[㎜] | 外形寸法 Ｄ[㎜] | 外形寸法 Ｈ[㎜] | 製品質量[kg] | 相[φ] | 電 圧[V] | 電動機出力(50ヘルツ電源)[W] | 消費電力(50ヘルツ電源)[W] | 極数[P] | 運転電流(50ヘルツ電源)[A] | 製品情報
[7 empty] | 機器・器具 / ファン類 | 空調機・換気 | 産業用有圧換気扇 | 給気モデル低騒音形 三相 380/400/415V(50Hz)、400/440V(60Hz) | 有圧換気扇 三相低騒音給気専用 | EWF-25ATA40A-Q |  | 三菱電機（株） | MITSUBISHI__50_EWF-25ATA40A-Q\Folder\Item |  |  |  |  | 2014-09-02 | 1140 | 250 | 38 | 370 | 201 | 370 | 4.7 | 3 | 400 | 25 | 34 | 4 | 0.09 | https://www.mitsubishielectric.co.jp/ldg/wink/ssl/displayProduct.do?pid=209869
[7 empty] | 機器・器具 / ファン類 | 空調機・換気 | 産業用有圧換気扇 | 給気モデル低騒音形 三相 380/400/415V(50Hz)、400/440V(60Hz) | 有圧換気扇 三相低騒音給気専用 | EWF-30BTA40A-Q |  | 三菱電機（株） | MITSUBISHI__50_EWF-30BTA40A-Q\Folder\Item |  |  |  |  | 2014-09-02 | 1680 | 300 | 43.5 | 420 | 197 | 420 | 5.8 | 3 | 400 | 50 | 60 | 4 | 0.2 | https://www.mitsubishielectric.co.jp/ldg/wink/ssl/displayProduct.do?pid=209871
[7 empty] | 機器・器具 / ファン類 | 空調機・換気 | 産業用有圧換気扇 | 給気モデル低騒音形 三相 380/400/415V(50Hz)、400/440V(60Hz) | 有圧換気扇 三相低騒音給気専用 | EWF-35CTA40A-Q |  | 三菱電機（株） | MITSUBISHI__50_EWF-35CTA40A-Q\Folder\Item |  |  |  |  | 2014-09-02 | 2400 | 350 | 46.5 | 470 | 208 | 470 | 6.7 | 3 | 400 | 100 | 86 | 4 | 0.25 | https://www.mitsubishielectric.co.jp/ldg/wink/ssl/displayProduct.do?pid=209873
[7 empty] | 機器・器具 / ファン類 | 空調機・換気 | 産業用有圧換気扇 | 給気モデル低騒音形 三相 380/400/415V(50Hz)、400/440V(60Hz) | 有圧換気扇 三相低騒音給気専用 | EWF-35DTA40A-Q |  | 三菱電機（株） | MITSUBISHI__50_EWF-35DTA40A-Q\Folder\Item |  |  |  |  | 2014-09-02 | 3000 | 350 | 49.5 | 470 | 259 | 470 | 9.5 | 3 | 400 | 150 | 125 | 4 | 0.36 | https://www.mitsubishielectric.co.jp/ldg/wink/ssl/displayProduct.do?pid=209875
[7 empty] | 機器・器具 / ファン類 | 空調機・換気 | 産業用有圧換気扇 | 給気モデル低騒音形 三相 380/400/415V(50Hz)、400/440V(60Hz) | 有圧換気扇 三相低騒音給気専用 | EWF-40DTA40A-Q |  | 三菱電機（株） | MITSUBISHI__50_EWF-40DTA40A-Q\Folder\Item |  |  |  |  | 2014-09-02 | 3720 | 400 | 52 | 520 | 266 | 520 | 12.2 | 3 | 400 | 200 | 143 | 4 | 0.53 | https://www.mitsubishielectric.co.jp/ldg/wink/ssl/displayProduct.do?pid=209877
[7 empty] | 機器・器具 / ファン類 | 空調機・換気 | 産業用有圧換気扇 | 給気モデル低騒音形 三相 380/400/415V(50Hz)、400/440V(60Hz) | 有圧換気扇 三相低騒音給気専用 | EWF-40ETA40A-Q |  | 三菱電機（株） | MITSUBISHI__50_EWF-40ETA40A-Q\Folder\Item |  |  |  |  | 2014-09-02 | 4800 | 400 | 53.5 | 520 | 308 | 520 | 14.2 | 3 | 400 | 400 | 235 | 4 | 0.62 | https://www.mitsubishielectric.co.jp/ldg/wink/ssl/displayProduct.do?pid=209879
[7 empty] | 機器・器具 / ファン類 | 空調機・換気 | 産業用有圧換気扇 | 給気モデル低騒音形 三相 380/400/415V(50Hz)、400/440V(60Hz) | 有圧換気扇 三相低騒音給気専用 | EWF-50FTA40A-Q |  | 三菱電機（株） | MITSUBISHI__50_EWF-50FTA40A-Q\Folder\Item |  |  |  |  | 2014-09-02 | 6900 | 500 | 57.5 | 620 | 295 | 620 | 19.7 | 3 | 400 | 750 | 325 | 4 | 0.87 | https://www.mitsubishielectric.co.jp/ldg/wink/ssl/displayProduct.do?pid=209883
[7 empty] | 機器・器具 / ファン類 | 空調機・換気 | 産業用有圧換気扇 | 給気モデル低騒音形 三相 380/400/415V(50Hz)、400/440V(60Hz) | 有圧換気扇 三相低騒音給気専用 | EWG-60FTA40A-Q |  | 三菱電機（株） | MITSUBISHI__50_EWG-60FTA40A-Q\Folder\Item |  |  |  |  | 2014-09-02 | 9420 | 600 | 54 | 710 | 347 | 710 | 27.1 | 3 | 400 | 750 | 405 | 6 | 1.07 | https://www.mitsubishielectric.co.jp/ldg/wink/ssl/displayProduct.do?pid=209887
[7 empty] | 機器・器具 / ファン類 | 空調機・換気 | 産業用有圧換気扇 | 給気モデル低騒音形 三相 380/400/415V(50Hz)、400/440V(60Hz) | 有圧換気扇 三相低騒音給気専用 | EWF-25ATA40A2-Q |  | 三菱電機（株） | MITSUBISHI__50_EWF-25ATA40A2-Q\Folder\Item |  |  |  |  | 2022-06-01 | 1140 | 250 | 38 | 370 | 201 | 370 | 4.7 | 3 | 400 | 25 | 34 | 4 | 0.09 | https://www.mitsubishielectric.co.jp/ldg/wink/ssl/displayProduct.do?pid=318799
[7 empty] | 機器・器具 / ファン類 | 空調機・換気 | 産業用有圧換気扇 | 給気モデル低騒音形 三相 380/400/415V(50Hz)、400/440V(60Hz) | 有圧換気扇 三相低騒音給気専用 | EWF-30BTA40A2-Q |  | 三菱電機（株） | MITSUBISHI__50_EWF-30BTA40A2-Q\Folder\Item |  |  |  |  | 2022-06-01 | 1680 | 300 | 43.5 | 420 | 197 | 420 | 5.8 | 3 | 400 | 50 | 60 | 4 | 0.2 | https://www.mitsubishielectric.co.jp/ldg/wink/ssl/displayProduct.do?pid=318805
[7 empty] | 機器・器具 / ファン類 | 空調機・換気 | 産業用有圧換気扇 | 給気モデル低騒音形 三相 380/400/415V(50Hz)、400/440V(60Hz) | 有圧換気扇 三相低騒音給気専用 | EWF-35CTA40A2-Q |  | 三菱電機（株） | MITSUBISHI__50_EWF-35CTA40A2-Q\Folder\Item |  |  |  |  | 2022-06-01 | 2400 | 350 | 46.5 | 470 | 208 | 470 | 6.7 | 3 | 400 | 100 | 86 | 4 | 0.25 | https://www.mitsubishielectric.co.jp/ldg/wink/ssl/displayProduct.do?pid=318757
[7 empty] | 機器・器具 / ファン類 | 空調機・換気 | 産業用有圧換気扇 | 給気モデル低騒音形 三相 380/400/415V(50Hz)、400/440V(60Hz) | 有圧換気扇 三相低騒音給気専用 | EWF-35DTA40A2-Q |  | 三菱電機（株） | MITSUBISHI__50_EWF-35DTA40A2-Q\Folder\Item |  |  |  |  | 2022-06-01 | 3000 | 350 | 49.5 | 470 | 259 | 470 | 9.5 | 3 | 400 | 150 | 125 | 4 | 0.36 | https://www.mitsubishielectric.co.jp/ldg/wink/ssl/displayProduct.do?pid=318763
[7 empty] | 機器・器具 / ファン類 | 空調機・換気 | 産業用有圧換気扇 | 給気モデル低騒音形 三相 380/400/415V(50Hz)、400/440V(60Hz) | 有圧換気扇 三相低騒音給気専用 | EWF-40DTA40A2-Q |  | 三菱電機（株） | MITSUBISHI__50_EWF-40DTA40A2-Q\Folder\Item |  |  |  |  | 2022-06-01 | 3720 | 400 | 52 | 520 | 266 | 520 | 12.2 | 3 | 400 | 200 | 143 | 4 | 0.53 | https://www.mitsubishielectric.co.jp/ldg/wink/ssl/displayProduct.do?pid=319050
[7 empty] | 機器・器具 / ファン類 | 空調機・換気 | 産業用有圧換気扇 | 給気モデル低騒音形 三相 380/400/415V(50Hz)、400/440V(60Hz) | 有圧換気扇 三相低騒音給気専用 | EWF-40ETA40A2-Q |  | 三菱電機（株） | MITSUBISHI__50_EWF-40ETA40A2-Q\Folder\Item |  |  |  |  | 2022-06-01 | 4800 | 400 | 53.5 | 520 | 308 | 520 | 14.2 | 3 | 400 | 400 | 235 | 4 | 0.62 | https://www.mitsubishielectric.co.jp/ldg/wink/ssl/displayProduct.do?pid=319057
[7 empty] | 機器・器具 / ファン類 | 空調機・換気 | 産業用有圧換気扇 | 給気モデル低騒音形 三相 380/400/415V(50Hz)、400/440V(60Hz) | 有圧換気扇 三相低騒音給気専用 | EWF-50FTA40A2-Q |  | 三菱電機（株） | MITSUBISHI__50_EWF-50FTA40A2-Q\Folder\Item |  |  |  |  | 2022-06-01 | 6900 | 500 | 57.5 | 620 | 295 | 620 | 19.7 | 3 | 400 | 750 | 325 | 4 | 0.87 | https://www.mitsubishielectric.co.jp/ldg/wink/ssl/displayProduct.do?pid=319068
[7 empty] | 機器・器具 / ファン類 | 空調機・換気 | 産業用有圧換気扇 | 給気モデル低騒音形 三相 380/400/415V(50Hz)、400/440V(60Hz) | 有圧換気扇 三相低騒音給気専用 | EWG-60FTA40A2-Q |  | 三菱電機（株） | MITSUBISHI__50_EWG-60FTA40A2-Q\Folder\Item |  |  |  |  | 2022-06-01 | 9420 | 600 | 54 | 710 | 347 | 710 | 27.1 | 3 | 400 | 750 | 405 | 6 | 1.07 | https://www.mitsubishielectric.co.jp/ldg/wink/ssl/displayProduct.do?pid=318973
有圧換気扇 三相低騒音給気専用[60Hz]
[20 empty] | 製品リリース年月日 | 送 風 量(60ヘルツ電源)[m3/h] | 羽根径Φ[㎜] | 騒 音 値SPL(60ヘルツ電源)[db] | 外形寸法 Ｗ[㎜] | 外形寸法 Ｄ[㎜] | 外形寸法 Ｈ[㎜] | 製品質量[kg] | 相[φ] | 電 圧[V] | 電動機出力(60ヘルツ電源)[W] | 消費電力(60ヘルツ電源)[W] | 極数[P] | 運転電流(60ヘルツ電源)[A] | 製品情報
[7 empty] | 機器・器具 / ファン類 | 空調機・換気 | 産業用有圧換気扇 | 給気モデル低騒音形 三相 380/400/415V(50Hz)、400/440V(60Hz) | 有圧換気扇 三相低騒音給気専用 | EWF-25ATA40A-Q |  | 三菱電機（株） | MITSUBISHI__60_EWF-25ATA40A-Q\Folder\Item |  |  |  |  | 2014-09-02 | 1320 | 250 | 42 | 370 | 201 | 370 | 4.7 | 3 | 400 | 25 | 42 | 4 | 0.09 | https://www.mitsubishielectric.co.jp/ldg/wink/ssl/displayProduct.do?pid=209869
[7 empty] | 機器・器具 / ファン類 | 空調機・換気 | 産業用有圧換気扇 | 給気モデル低騒音形 三相 380/400/415V(50Hz)、400/440V(60Hz) | 有圧換気扇 三相低騒音給気専用 | EWF-30BTA40A-Q |  | 三菱電機（株） | MITSUBISHI__60_EWF-30BTA40A-Q\Folder\Item |  |  |  |  | 2014-09-02 | 1980 | 300 | 46.5 | 420 | 197 | 420 | 5.8 | 3 | 400 | 50 | 71 | 4 | 0.18 | https://www.mitsubishielectric.co.jp/ldg/wink/ssl/displayProduct.do?pid=209871
[7 empty] | 機器・器具 / ファン類 | 空調機・換気 | 産業用有圧換気扇 | 給気モデル低騒音形 三相 380/400/415V(50Hz)、400/440V(60Hz) | 有圧換気扇 三相低騒音給気専用 | EWF-35CTA40A-Q |  | 三菱電機（株） | MITSUBISHI__60_EWF-35CTA40A-Q\Folder\Item |  |  |  |  | 2014-09-02 | 2880 | 350 | 50 | 470 | 208 | 470 | 6.7 | 3 | 400 | 100 | 105 | 4 | 0.24 | https://www.mitsubishielectric.co.jp/ldg/wink/ssl/displayProduct.do?pid=209873
[7 empty] | 機器・器具 / ファン類 | 空調機・換気 | 産業用有圧換気扇 | 給気モデル低騒音形 三相 380/400/415V(50Hz)、400/440V(60Hz) | 有圧換気扇 三相低騒音給気専用 | EWF-35DTA40A-Q |  | 三菱電機（株） | MITSUBISHI__60_EWF-35DTA40A-Q\Folder\Item |  |  |  |  | 2014-09-02 | 3600 | 350 | 54 | 470 | 259 | 470 | 9.5 | 3 | 400 | 150 | 172 | 4 | 0.36 | https://www.mitsubishielectric.co.jp/ldg/wink/ssl/displayProduct.do?pid=209875
[7 empty] | 機器・器具 / ファン類 | 空調機・換気 | 産業用有圧換気扇 | 給気モデル低騒音形 三相 380/400/415V(50Hz)、400/440V(60Hz) | 有圧換気扇 三相低騒音給気専用 | EWF-40DTA40A-Q |  | 三菱電機（株） | MITSUBISHI__60_EWF-40DTA40A-Q\Folder\Item |  |  |  |  | 2014-09-02 | 4320 | 400 | 56 | 520 | 266 | 520 | 12.2 | 3 | 400 | 200 | 190 | 4 | 0.49 | https://www.mitsubishielectric.co.jp/ldg/wink/ssl/displayProduct.do?pid=209877
[7 empty] | 機器・器具 / ファン類 | 空調機・換気 | 産業用有圧換気扇 | 給気モデル低騒音形 三相 380/400/415V(50Hz)、400/440V(60Hz) | 有圧換気扇 三相低騒音給気専用 | EWF-40ETA40A-Q |  | 三菱電機（株） | MITSUBISHI__60_EWF-40ETA40A-Q\Folder\Item |  |  |  |  | 2014-09-02 | 5520 | 400 | 58.5 | 520 | 308 | 520 | 14.2 | 3 | 400 | 400 | 325 | 4 | 0.62 | https://www.mitsubishielectric.co.jp/ldg/wink/ssl/displayProduct.do?pid=209879
[7 empty] | 機器・器具 / ファン類 | 空調機・換気 | 産業用有圧換気扇 | 給気モデル低騒音形 三相 380/400/415V(50Hz)、400/440V(60Hz) | 有圧換気扇 三相低騒音給気専用 | EWF-50FTA40A-Q |  | 三菱電機（株） | MITSUBISHI__60_EWF-50FTA40A-Q\Folder\Item |  |  |  |  | 2014-09-02 | 8280 | 500 | 61.5 | 620 | 295 | 620 | 19.7 | 3 | 400 | 750 | 495 | 4 | 0.95 | https://www.mitsubishielectric.co.jp/ldg/wink/ssl/displayProduct.do?pid=209883
[7 empty] | 機器・器具 / ファン類 | 空調機・換気 | 産業用有圧換気扇 | 給気モデル低騒音形 三相 380/400/415V(50Hz)、400/440V(60Hz) | 有圧換気扇 三相低騒音給気専用 | EWG-60FTA40A-Q |  | 三菱電機（株） | MITSUBISHI__60_EWG-60FTA40A-Q\Folder\Item |  |  |  |  | 2014-09-02 | 11160 | 600 | 59 | 710 | 347 | 710 | 27.1 | 3 | 400 | 750 | 600 | 6 | 1.16 | https://www.mitsubishielectric.co.jp/ldg/wink/ssl/displayProduct.do?pid=209887
[7 empty] | 機器・器具 / ファン類 | 空調機・換気 | 産業用有圧換気扇 | 給気モデル低騒音形 三相 380/400/415V(50Hz)、400/440V(60Hz) | 有圧換気扇 三相低騒音給気専用 | EWF-25ATA40A2-Q |  | 三菱電機（株） | MITSUBISHI__60_EWF-25ATA40A2-Q\Folder\Item |  |  |  |  | 2022-06-01 | 1320 | 250 | 42 | 370 | 201 | 370 | 4.7 | 3 | 400 | 25 | 42 | 4 | 0.09 | https://www.mitsubishielectric.co.jp/ldg/wink/ssl/displayProduct.do?pid=318799
[7 empty] | 機器・器具 / ファン類 | 空調機・換気 | 産業用有圧換気扇 | 給気モデル低騒音形 三相 380/400/415V(50Hz)、400/440V(60Hz) | 有圧換気扇 三相低騒音給気専用 | EWF-30BTA40A2-Q |  | 三菱電機（株） | MITSUBISHI__60_EWF-30BTA40A2-Q\Folder\Item |  |  |  |  | 2022-06-01 | 1980 | 300 | 46.5 | 420 | 197 | 420 | 5.8 | 3 | 400 | 50 | 71 | 4 | 0.18 | https://www.mitsubishielectric.co.jp/ldg/wink/ssl/displayProduct.do?pid=318805
[7 empty] | 機器・器具 / ファン類 | 空調機・換気 | 産業用有圧換気扇 | 給気モデル低騒音形 三相 380/400/415V(50Hz)、400/440V(60Hz) | 有圧換気扇 三相低騒音給気専用 | EWF-35CTA40A2-Q |  | 三菱電機（株） | MITSUBISHI__60_EWF-35CTA40A2-Q\Folder\Item |  |  |  |  | 2022-06-01 | 2880 | 350 | 50 | 470 | 208 | 470 | 6.7 | 3 | 400 | 100 | 105 | 4 | 0.24 | https://www.mitsubishielectric.co.jp/ldg/wink/ssl/displayProduct.do?pid=318757
[7 empty] | 機器・器具 / ファン類 | 空調機・換気 | 産業用有圧換気扇 | 給気モデル低騒音形 三相 380/400/415V(50Hz)、400/440V(60Hz) | 有圧換気扇 三相低騒音給気専用 | EWF-35DTA40A2-Q |  | 三菱電機（株） | MITSUBISHI__60_EWF-35DTA40A2-Q\Folder\Item |  |  |  |  | 2022-06-01 | 3600 | 350 | 54 | 470 | 259 | 470 | 9.5 | 3 | 400 | 150 | 172 | 4 | 0.36 | https://www.mitsubishielectric.co.jp/ldg/wink/ssl/displayProduct.do?pid=318763
[7 empty] | 機器・器具 / ファン類 | 空調機・換気 | 産業用有圧換気扇 | 給気モデル低騒音形 三相 380/400/415V(50Hz)、400/440V(60Hz) | 有圧換気扇 三相低騒音給気専用 | EWF-40DTA40A2-Q |  | 三菱電機（株） | MITSUBISHI__60_EWF-40DTA40A2-Q\Folder\Item |  |  |  |  | 2022-06-01 | 4320 | 400 | 56 | 520 | 266 | 520 | 12.2 | 3 | 400 | 200 | 190 | 4 | 0.49 | https://www.mitsubishielectric.co.jp/ldg/wink/ssl/displayProduct.do?pid=319050
[7 empty] | 機器・器具 / ファン類 | 空調機・換気 | 産業用有圧換気扇 | 給気モデル低騒音形 三相 380/400/415V(50Hz)、400/440V(60Hz) | 有圧換気扇 三相低騒音給気専用 | EWF-40ETA40A2-Q |  | 三菱電機（株） | MITSUBISHI__60_EWF-40ETA40A2-Q\Folder\Item |  |  |  |  | 2022-06-01 | 5520 | 400 | 58.5 | 520 | 308 | 520 | 14.2 | 3 | 400 | 400 | 325 | 4 | 0.62 | https://www.mitsubishielectric.co.jp/ldg/wink/ssl/displayProduct.do?pid=319057
[7 empty] | 機器・器具 / ファン類 | 空調機・換気 | 産業用有圧換気扇 | 給気モデル低騒音形 三相 380/400/415V(50Hz)、400/440V(60Hz) | 有圧換気扇 三相低騒音給気専用 | EWF-50FTA40A2-Q |  | 三菱電機（株） | MITSUBISHI__60_EWF-50FTA40A2-Q\Folder\Item |  |  |  |  | 2022-06-01 | 8280 | 500 | 61.5 | 620 | 295 | 620 | 19.7 | 3 | 400 | 750 | 495 | 4 | 0.95 | https://www.mitsubishielectric.co.jp/ldg/wink/ssl/displayProduct.do?pid=319068
[7 empty] | 機器・器具 / ファン類 | 空調機・換気 | 産業用有圧換気扇 | 給気モデル低騒音形 三相 380/400/415V(50Hz)、400/440V(60Hz) | 有圧換気扇 三相低騒音給気専用 | EWG-60FTA40A2-Q |  | 三菱電機（株） | MITSUBISHI__60_EWG-60FTA40A2-Q\Folder\Item |  |  |  |  | 2022-06-01 | 11160 | 600 | 59 | 710 | 347 | 710 | 27.1 | 3 | 400 | 750 | 600 | 6 | 1.16 | https://www.mitsubishielectric.co.jp/ldg/wink/ssl/displayProduct.do?pid=318973
給気モデル低騒音形 耐熱タイプ 三相 200-220V
有圧換気扇 低騒音形耐熱タイプ給気専用[50Hz]
[20 empty] | 製品リリース年月日 | 送 風 量(50ヘルツ電源)[m3/h] | 羽根径Φ[㎜] | 騒 音 値SPL(50ヘルツ電源)[db] | 外形寸法 Ｗ[㎜] | 外形寸法 Ｄ[㎜] | 外形寸法 Ｈ[㎜] | 製品質量[kg] | 相[φ] | 電 圧[V] | 電動機出力(50ヘルツ電源)[W] | 消費電力(50ヘルツ電源)[W] | 極数[P] | 運転電流(50ヘルツ電源)[A] | 製品情報
[7 empty] | 機器・器具 / ファン類 | 空調機・換気 | 産業用有圧換気扇 | 給気モデル低騒音形 耐熱タイプ 三相 200-220V | 有圧換気扇 低騒音形耐熱タイプ給気専用 | EWF-40ETA-HQ |  | 三菱電機（株） | MITSUBISHI__50_EWF-40ETA-HQ\Folder\Item |  |  |  |  | 2014-09-02 | 4800 | 400 | 55.5 | 520 | 308.5 | 520 | 16.7 | 3 | 200 | 400 | 215 | 4 | 1.05 | https://www.mitsubishielectric.co.jp/ldg/wink/ssl/displayProduct.do?pid=209881
[7 empty] | 機器・器具 / ファン類 | 空調機・換気 | 産業用有圧換気扇 | 給気モデル低騒音形 耐熱タイプ 三相 200-220V | 有圧換気扇 低騒音形耐熱タイプ給気専用 | EWF-50FTA-HQ |  | 三菱電機（株） | MITSUBISHI__50_EWF-50FTA-HQ\Folder\Item |  |  |  |  | 2014-09-02 | 6900 | 500 | 58 | 620 | 327 | 620 | 25.3 | 3 | 200 | 750 | 300 | 4 | 1.35 | https://www.mitsubishielectric.co.jp/ldg/wink/ssl/displayProduct.do?pid=209885
[7 empty] | 機器・器具 / ファン類 | 空調機・換気 | 産業用有圧換気扇 | 給気モデル低騒音形 耐熱タイプ 三相 200-220V | 有圧換気扇 低騒音形耐熱タイプ給気専用 | EWG-60FTA-HQ |  | 三菱電機（株） | MITSUBISHI__50_EWG-60FTA-HQ\Folder\Item |  |  |  |  | 2014-09-02 | 9420 | 600 | 55.5 | 710 | 375 | 710 | 29.1 | 3 | 200 | 750 | 385 | 6 | 2.15 | https://www.mitsubishielectric.co.jp/ldg/wink/ssl/displayProduct.do?pid=209889
[7 empty] | 機器・器具 / ファン類 | 空調機・換気 | 産業用有圧換気扇 | 給気モデル低騒音形 耐熱タイプ 三相 200-220V | 有圧換気扇 低騒音形耐熱タイプ給気専用 | EWF-40ETA2-HQ |  | 三菱電機（株） | MITSUBISHI__50_EWF-40ETA2-HQ\Folder\Item |  |  |  |  | 2022-06-01 | 4800 | 400 | 55.5 | 520 | 308.5 | 520 | 16.7 | 3 | 200 | 400 | 215 | 4 | 1.05 | https://www.mitsubishielectric.co.jp/ldg/wink/ssl/displayProduct.do?pid=319053
[7 empty] | 機器・器具 / ファン類 | 空調機・換気 | 産業用有圧換気扇 | 給気モデル低騒音形 耐熱タイプ 三相 200-220V | 有圧換気扇 低騒音形耐熱タイプ給気専用 | EWF-50FTA2-HQ |  | 三菱電機（株） | MITSUBISHI__50_EWF-50FTA2-HQ\Folder\Item |  |  |  |  | 2022-06-01 | 6900 | 500 | 58 | 620 | 327 | 620 | 25.3 | 3 | 200 | 750 | 300 | 4 | 1.35 | https://www.mitsubishielectric.co.jp/ldg/wink/ssl/displayProduct.do?pid=319064
[7 empty] | 機器・器具 / ファン類 | 空調機・換気 | 産業用有圧換気扇 | 給気モデル低騒音形 耐熱タイプ 三相 200-220V | 有圧換気扇 低騒音形耐熱タイプ給気専用 | EWG-60FTA2-HQ |  | 三菱電機（株） | MITSUBISHI__50_EWG-60FTA2-HQ\Folder\Item |  |  |  |  | 2022-06-01 | 9420 | 600 | 55.5 | 710 | 375 | 710 | 29.1 | 3 | 200 | 750 | 385 | 6 | 2.15 | https://www.mitsubishielectric.co.jp/ldg/wink/ssl/displayProduct.do?pid=318823
有圧換気扇 低騒音形耐熱タイプ給気専用[60Hz]
[20 empty] | 製品リリース年月日 | 送 風 量(60ヘルツ電源)[m3/h] | 羽根径Φ[㎜] | 騒 音 値SPL(60ヘルツ電源)[db] | 外形寸法 Ｗ[㎜] | 外形寸法 Ｄ[㎜] | 外形寸法 Ｈ[㎜] | 製品質量[kg] | 相[φ] | 電 圧[V] | 電動機出力(60ヘルツ電源)[W] | 消費電力(60ヘルツ電源)[W] | 極数[P] | 運転電流(60ヘルツ電源)[A] | 製品情報
[7 empty] | 機器・器具 / ファン類 | 空調機・換気 | 産業用有圧換気扇 | 給気モデル低騒音形 耐熱タイプ 三相 200-220V | 有圧換気扇 低騒音形耐熱タイプ給気専用 | EWF-40ETA-HQ |  | 三菱電機（株） | MITSUBISHI__60_EWF-40ETA-HQ\Folder\Item |  |  |  |  | 2014-09-02 | 5520 | 400 | 60.5 | 520 | 308.5 | 520 | 16.7 | 3 | 200 | 400 | 330 | 4 | 1.15 | https://www.mitsubishielectric.co.jp/ldg/wink/ssl/displayProduct.do?pid=209881
[7 empty] | 機器・器具 / ファン類 | 空調機・換気 | 産業用有圧換気扇 | 給気モデル低騒音形 耐熱タイプ 三相 200-220V | 有圧換気扇 低騒音形耐熱タイプ給気専用 | EWF-50FTA-HQ |  | 三菱電機（株） | MITSUBISHI__60_EWF-50FTA-HQ\Folder\Item |  |  |  |  | 2014-09-02 | 8280 | 500 | 64 | 620 | 327 | 620 | 25.3 | 3 | 200 | 750 | 475 | 4 | 1.65 | https://www.mitsubishielectric.co.jp/ldg/wink/ssl/displayProduct.do?pid=209885
[7 empty] | 機器・器具 / ファン類 | 空調機・換気 | 産業用有圧換気扇 | 給気モデル低騒音形 耐熱タイプ 三相 200-220V | 有圧換気扇 低騒音形耐熱タイプ給気専用 | EWG-60FTA-HQ |  | 三菱電機（株） | MITSUBISHI__60_EWG-60FTA-HQ\Folder\Item |  |  |  |  | 2014-09-02 | 11160 | 600 | 60 | 710 | 375 | 710 | 29.1 | 3 | 200 | 750 | 560 | 6 | 2.3 | https://www.mitsubishielectric.co.jp/ldg/wink/ssl/displayProduct.do?pid=209889
[7 empty] | 機器・器具 / ファン類 | 空調機・換気 | 産業用有圧換気扇 | 給気モデル低騒音形 耐熱タイプ 三相 200-220V | 有圧換気扇 低騒音形耐熱タイプ給気専用 | EWF-40ETA2-HQ |  | 三菱電機（株） | MITSUBISHI__60_EWF-40ETA2-HQ\Folder\Item |  |  |  |  | 2022-06-01 | 5520 | 400 | 60.5 | 520 | 308.5 | 520 | 16.7 | 3 | 200 | 400 | 330 | 4 | 1.15 | https://www.mitsubishielectric.co.jp/ldg/wink/ssl/displayProduct.do?pid=319053
[7 empty] | 機器・器具 / ファン類 | 空調機・換気 | 産業用有圧換気扇 | 給気モデル低騒音形 耐熱タイプ 三相 200-220V | 有圧換気扇 低騒音形耐熱タイプ給気専用 | EWF-50FTA2-HQ |  | 三菱電機（株） | MITSUBISHI__60_EWF-50FTA2-HQ\Folder\Item |  |  |  |  | 2022-06-01 | 8280 | 500 | 64 | 620 | 327 | 620 | 25.3 | 3 | 200 | 750 | 475 | 4 | 1.65 | https://www.mitsubishielectric.co.jp/ldg/wink/ssl/displayProduct.do?pid=319064
[7 empty] | 機器・器具 / ファン類 | 空調機・換気 | 産業用有圧換気扇 | 給気モデル低騒音形 耐熱タイプ 三相 200-220V | 有圧換気扇 低騒音形耐熱タイプ給気専用 | EWG-60FTA2-HQ |  | 三菱電機（株） | MITSUBISHI__60_EWG-60FTA2-HQ\Folder\Item |  |  |  |  | 2022-06-01 | 11160 | 600 | 60 | 710 | 375 | 710 | 29.1 | 3 | 200 | 750 | 560 | 6 | 2.3 | https://www.mitsubishielectric.co.jp/ldg/wink/ssl/displayProduct.do?pid=318823
給気モデル低騒音形 単相 100V
有圧換気扇 単相低騒音給気専用[50Hz]
[20 empty] | 製品リリース年月日 | 消費電力(50ヘルツ電源)[W] | 電 圧[V] | 騒 音 値SPL(50ヘルツ電源)[db] | 送 風 量(50ヘルツ電源)[m3/h] | 製品情報 | 運転電流(50ヘルツ電源,弱)[A] | 運転電流(50ヘルツ電源,強)[A] | 消費電力(50ヘルツ電源,弱)[W] | 消費電力(50ヘルツ電源,強)[W] | 電動機出力(50ヘルツ電源)[W] | 電圧[V] | 相[φ] | 製品質量[kg] | 外形寸法 Ｈ[㎜] | 外形寸法 Ｄ[㎜] | 外形寸法 Ｗ[㎜] | 騒 音 値SPL(50ヘルツ電源,弱)[db] | 騒 音 値SPL(50ヘルツ電源,強)[db] | 羽根径Φ[㎜] | 送 風 量(50ヘルツ電源,弱)[m3/h] | 送 風 量(50ヘルツ電源,強)[m3/h] | 極数[P] | 運転電流(50ヘルツ電源)[A]
[7 empty] | 機器・器具 / ファン類 | 空調機・換気 | 産業用有圧換気扇 | 給気モデル低騒音形 単相 100V | 有圧換気扇 単相低騒音給気専用 | EWF-20YSA-Q |  | 三菱電機（株） | MITSUBISHI__50_EWF-20YSA-Q\Folder\Item |  |  |  |  | 2014-09-02 | 30 | 100 | 32 | 660 | https://www.mitsubishielectric.co.jp/ldg/wink/ssl/displayProduct.do?pid=208260 |  |  |  |  | 15 |  | 1 | 3.3 | 320 | 197 | 320 |  |  | 200 |  |  | 4 | 0.31
[7 empty] | 機器・器具 / ファン類 | 空調機・換気 | 産業用有圧換気扇 | 給気モデル低騒音形 単相 100V | 有圧換気扇 単相低騒音給気専用 | EWF-25ASA-Q |  | 三菱電機（株） | MITSUBISHI__50_EWF-25ASA-Q\Folder\Item |  |  |  |  | 2014-09-02 | 41.5 | 100 | 38 | 1140 | https://www.mitsubishielectric.co.jp/ldg/wink/ssl/displayProduct.do?pid=208342 |  |  |  |  | 25 |  | 1 | 4.3 | 370 | 201 | 370 |  |  | 250 |  |  | 4 | 0.44
[7 empty] | 機器・器具 / ファン類 | 空調機・換気 | 産業用有圧換気扇 | 給気モデル低騒音形 単相 100V | 有圧換気扇 単相低騒音給気専用 | EWF-30BSA-Q |  | 三菱電機（株） | MITSUBISHI__50_EWF-30BSA-Q\Folder\Item |  |  |  |  | 2014-09-02 | 73 | 100 | 44.5 | 1680 | https://www.mitsubishielectric.co.jp/ldg/wink/ssl/displayProduct.do?pid=208346 |  |  |  |  | 50 |  | 1 | 5.8 | 420 | 197 | 420 |  |  | 300 |  |  | 4 | 1.03
[7 empty] | 機器・器具 / ファン類 | 空調機・換気 | 産業用有圧換気扇 | 給気モデル低騒音形 単相 100V | 有圧換気扇 単相低騒音給気専用 | EWF-35CSA-Q |  | 三菱電機（株） | MITSUBISHI__50_EWF-35CSA-Q\Folder\Item |  |  |  |  | 2014-09-02 | 91 | 100 | 45 | 2400 | https://www.mitsubishielectric.co.jp/ldg/wink/ssl/displayProduct.do?pid=208350 |  |  |  |  | 100 |  | 1 | 6.6 | 470 | 208 | 470 |  |  | 350 |  |  | 4 | 1.04
[7 empty] | 機器・器具 / ファン類 | 空調機・換気 | 産業用有圧換気扇 | 給気モデル低騒音形 単相 100V | 有圧換気扇 単相低騒音給気専用 | EWF-35DSA-Q |  | 三菱電機（株） | MITSUBISHI__50_EWF-35DSA-Q\Folder\Item |  |  |  |  | 2014-09-02 | 129 | 100 | 48.5 | 3000 | https://www.mitsubishielectric.co.jp/ldg/wink/ssl/displayProduct.do?pid=208354 |  |  |  |  | 150 |  | 1 | 9.5 | 470 | 259 | 470 |  |  | 350 |  |  | 4 | 1.56
[7 empty] | 機器・器具 / ファン類 | 空調機・換気 | 産業用有圧換気扇 | 給気モデル低騒音形 単相 100V | 有圧換気扇 単相低騒音給気専用 | EWF-40DSA-Q |  | 三菱電機（株） | MITSUBISHI__50_EWF-40DSA-Q\Folder\Item |  |  |  |  | 2014-09-02 | 152 | 100 | 50.5 | 3720 | https://www.mitsubishielectric.co.jp/ldg/wink/ssl/displayProduct.do?pid=208358 |  |  |  |  | 200 |  | 1 | 12.1 | 520 | 266 | 520 |  |  | 400 |  |  | 4 | 1.78
[7 empty] | 機器・器具 / ファン類 | 空調機・換気 | 産業用有圧換気扇 | 給気モデル低騒音形 単相 100V | 有圧換気扇 単相低騒音給気専用 | EWF-45ESA-Q |  | 三菱電機（株） | MITSUBISHI__50_EWF-45ESA-Q\Folder\Item |  |  |  |  | 2014-09-02 | 262 | 100 | 54 | 5560 | https://www.mitsubishielectric.co.jp/ldg/wink/ssl/displayProduct.do?pid=208364 |  |  |  |  | 400 |  | 1 | 18.3 | 620 | 307 | 620 |  |  | 450 |  |  | 4 | 2.8
[7 empty] | 機器・器具 / ファン類 | 空調機・換気 | 産業用有圧換気扇 | 給気モデル低騒音形 単相 100V | 有圧換気扇 単相低騒音給気専用 | EWG-40BSA-Q |  | 三菱電機（株） | MITSUBISHI__50_EWG-40BSA-Q\Folder\Item |  |  |  |  | 2014-09-02 | 61.5 | 100 | 38 | 2340 | https://www.mitsubishielectric.co.jp/ldg/wink/ssl/displayProduct.do?pid=208370 |  |  |  |  | 50 |  | 1 | 8.4 | 520 | 223 | 520 |  |  | 400 |  |  | 6 | 0.79
[7 empty] | 機器・器具 / ファン類 | 空調機・換気 | 産業用有圧換気扇 | 給気モデル低騒音形 単相 100V | 有圧換気扇 単相低騒音給気専用 | EWG-40CSA-Q |  | 三菱電機（株） | MITSUBISHI__50_EWG-40CSA-Q\Folder\Item |  |  |  |  | 2014-09-02 | 112 | 100 | 43 | 3180 | https://www.mitsubishielectric.co.jp/ldg/wink/ssl/displayProduct.do?pid=208374 |  |  |  |  | 100 |  | 1 | 12.2 | 520 | 285 | 520 |  |  | 400 |  |  | 6 | 1.64
[7 empty] | 機器・器具 / ファン類 | 空調機・換気 | 産業用有圧換気扇 | 給気モデル低騒音形 単相 100V | 有圧換気扇 単相低騒音給気専用 | EWG-45DSA-Q |  | 三菱電機（株） | MITSUBISHI__50_EWG-45DSA-Q\Folder\Item |  |  |  |  | 2014-09-02 | 175 | 100 | 48 | 4200 | https://www.mitsubishielectric.co.jp/ldg/wink/ssl/displayProduct.do?pid=208378 |  |  |  |  | 200 |  | 1 | 16.9 | 620 | 335 | 620 |  |  | 450 |  |  | 6 | 1.98
[7 empty] | 機器・器具 / ファン類 | 空調機・換気 | 産業用有圧換気扇 | 給気モデル低騒音形 単相 100V | 有圧換気扇 単相低騒音給気専用 | EWF-20YSA2-Q |  | 三菱電機（株） | MITSUBISHI__50_EWF-20YSA2-Q\Folder\Item |  |  |  |  | 2022-06-01 | 30 | 100 | 32 | 660 | https://www.mitsubishielectric.co.jp/ldg/wink/ssl/displayProduct.do?pid=318607 |  |  |  |  | 15 |  | 1 | 3.3 | 320 | 197 | 320 |  |  | 200 |  |  | 4 | 0.31
[7 empty] | 機器・器具 / ファン類 | 空調機・換気 | 産業用有圧換気扇 | 給気モデル低騒音形 単相 100V | 有圧換気扇 単相低騒音給気専用 | EWF-25ASA2-Q |  | 三菱電機（株） | MITSUBISHI__50_EWF-25ASA2-Q\Folder\Item |  |  |  |  | 2022-06-01 | 41.5 | 100 | 38 | 1140 | https://www.mitsubishielectric.co.jp/ldg/wink/ssl/displayProduct.do?pid=318609 |  |  |  |  | 25 |  | 1 | 4.3 | 370 | 201 | 370 |  |  | 250 |  |  | 4 | 0.44
[7 empty] | 機器・器具 / ファン類 | 空調機・換気 | 産業用有圧換気扇 | 給気モデル低騒音形 単相 100V | 有圧換気扇 単相低騒音給気専用 | EWF-30BSA2-Q |  | 三菱電機（株） | MITSUBISHI__50_EWF-30BSA2-Q\Folder\Item |  |  |  |  | 2022-06-01 | 73 | 100 | 44.5 | 1680 | https://www.mitsubishielectric.co.jp/ldg/wink/ssl/displayProduct.do?pid=318801 |  |  |  |  | 50 |  | 1 | 5.8 | 420 | 197 | 420 |  |  | 300 |  |  | 4 | 1.03
[7 empty] | 機器・器具 / ファン類 | 空調機・換気 | 産業用有圧換気扇 | 給気モデル低騒音形 単相 100V | 有圧換気扇 単相低騒音給気専用 | EWF-35CSA2-Q |  | 三菱電機（株） | MITSUBISHI__50_EWF-35CSA2-Q\Folder\Item |  |  |  |  | 2022-06-01 | 91 | 100 | 45 | 2400 | https://www.mitsubishielectric.co.jp/ldg/wink/ssl/displayProduct.do?pid=318807 |  |  |  |  | 100 |  | 1 | 6.6 | 470 | 208 | 470 |  |  | 350 |  |  | 4 | 1.04
[7 empty] | 機器・器具 / ファン類 | 空調機・換気 | 産業用有圧換気扇 | 給気モデル低騒音形 単相 100V | 有圧換気扇 単相低騒音給気専用 | EWF-35DSA2-Q |  | 三菱電機（株） | MITSUBISHI__50_EWF-35DSA2-Q\Folder\Item |  |  |  |  | 2022-06-01 | 129 | 100 | 48.5 | 3000 | https://www.mitsubishielectric.co.jp/ldg/wink/ssl/displayProduct.do?pid=318759 |  |  |  |  | 150 |  | 1 | 9.5 | 470 | 259 | 470 |  |  | 350 |  |  | 4 | 1.56
[7 empty] | 機器・器具 / ファン類 | 空調機・換気 | 産業用有圧換気扇 | 給気モデル低騒音形 単相 100V | 有圧換気扇 単相低騒音給気専用 | EWF-40DSA2-Q |  | 三菱電機（株） | MITSUBISHI__50_EWF-40DSA2-Q\Folder\Item |  |  |  |  | 2022-06-01 | 152 | 100 | 50.5 | 3720 | https://www.mitsubishielectric.co.jp/ldg/wink/ssl/displayProduct.do?pid=318765 |  |  |  |  | 200 |  | 1 | 12.1 | 520 | 266 | 520 |  |  | 400 |  |  | 4 | 1.78
[7 empty] | 機器・器具 / ファン類 | 空調機・換気 | 産業用有圧換気扇 | 給気モデル低騒音形 単相 100V | 有圧換気扇 単相低騒音給気専用 | EWF-45ESA2-Q |  | 三菱電機（株） | MITSUBISHI__50_EWF-45ESA2-Q\Folder\Item |  |  |  |  | 2022-06-01 | 262 | 100 | 54 | 5560 | https://www.mitsubishielectric.co.jp/ldg/wink/ssl/displayProduct.do?pid=319059 |  |  |  |  | 400 |  | 1 | 18.3 | 620 | 307 | 620 |  |  | 450 |  |  | 4 | 2.8
[7 empty] | 機器・器具 / ファン類 | 空調機・換気 | 産業用有圧換気扇 | 給気モデル低騒音形 単相 100V | 有圧換気扇 単相低騒音給気専用 | EWG-40BSA2-Q |  | 三菱電機（株） | MITSUBISHI__50_EWG-40BSA2-Q\Folder\Item |  |  |  |  | 2022-06-01 | 61.5 | 100 | 38 | 2340 | https://www.mitsubishielectric.co.jp/ldg/wink/ssl/displayProduct.do?pid=319072 |  |  |  |  | 50 |  | 1 | 8.4 | 520 | 223 | 520 |  |  | 400 |  |  | 6 | 0.79
[7 empty] | 機器・器具 / ファン類 | 空調機・換気 | 産業用有圧換気扇 | 給気モデル低騒音形 単相 100V | 有圧換気扇 単相低騒音給気専用 | EWG-40CSA2-Q |  | 三菱電機（株） | MITSUBISHI__50_EWG-40CSA2-Q\Folder\Item |  |  |  |  | 2022-06-01 | 112 | 100 | 43 | 3180 | https://www.mitsubishielectric.co.jp/ldg/wink/ssl/displayProduct.do?pid=319076 |  |  |  |  | 100 |  | 1 | 12.2 | 520 | 285 | 520 |  |  | 400 |  |  | 6 | 1.64
[7 empty] | 機器・器具 / ファン類 | 空調機・換気 | 産業用有圧換気扇 | 給気モデル低騒音形 単相 100V | 有圧換気扇 単相低騒音給気専用 | EWG-45DSA2-Q |  | 三菱電機（株） | MITSUBISHI__50_EWG-45DSA2-Q\Folder\Item |  |  |  |  | 2022-06-01 | 175 | 100 | 48 | 4200 | https://www.mitsubishielectric.co.jp/ldg/wink/ssl/displayProduct.do?pid=319081 |  |  |  |  | 200 |  | 1 | 16.9 | 620 | 335 | 620 |  |  | 450 |  |  | 6 | 1.98
[7 empty] | 機器・器具 / ファン類 | 空調機・換気 | 産業用有圧換気扇 | 給気モデル低騒音形 単相 100V | 有圧換気扇 単相低騒音給気専用 | EWDC-40ESA-Q |  | 三菱電機（株） | MITSUBISHI__50_EWDC-40ESA-Q\Folder\Item |  |  |  |  | 2022-04-20 |  |  |  |  | https://www.mitsubishielectric.co.jp/ldg/wink/ssl/displayProduct.do?pid=318231 | 0.88 | 5.1 | 53 | 365 | 400 | 100 | 1 | 9 | 560 | 246 | 520 | 40 | 59 | 400 | 2900 | 5800
有圧換気扇 単相低騒音給気専用[60Hz]
[20 empty] | 製品リリース年月日 | 消費電力(60ヘルツ電源)[W] | 電 圧[V] | 騒 音 値SPL(60ヘルツ電源)[db] | 送 風 量(60ヘルツ電源)[m3/h] | 製品情報 | 運転電流(60ヘルツ電源,弱)[A] | 運転電流(60ヘルツ電源,強)[A] | 消費電力(60ヘルツ電源,弱)[W] | 消費電力(60ヘルツ電源,強)[W] | 電動機出力(60ヘルツ電源)[W] | 電圧[V] | 相[φ] | 製品質量[kg] | 外形寸法 Ｈ[㎜] | 外形寸法 Ｄ[㎜] | 外形寸法 Ｗ[㎜] | 騒 音 値SPL(60ヘルツ電源,弱)[db] | 騒 音 値SPL(60ヘルツ電源,強)[db] | 羽根径Φ[㎜] | 送 風 量(60ヘルツ電源,弱)[m3/h] | 送 風 量(60ヘルツ電源,強)[m3/h] | 極数[P] | 運転電流(60ヘルツ電源)[A]
[7 empty] | 機器・器具 / ファン類 | 空調機・換気 | 産業用有圧換気扇 | 給気モデル低騒音形 単相 100V | 有圧換気扇 単相低騒音給気専用 | EWF-20YSA-Q |  | 三菱電機（株） | MITSUBISHI__60_EWF-20YSA-Q\Folder\Item |  |  |  |  | 2014-09-02 | 33 | 100 | 37 | 780 | https://www.mitsubishielectric.co.jp/ldg/wink/ssl/displayProduct.do?pid=208260 |  |  |  |  | 15 |  | 1 | 3.3 | 320 | 197 | 320 |  |  | 200 |  |  | 4 | 0.34
[7 empty] | 機器・器具 / ファン類 | 空調機・換気 | 産業用有圧換気扇 | 給気モデル低騒音形 単相 100V | 有圧換気扇 単相低騒音給気専用 | EWF-25ASA-Q |  | 三菱電機（株） | MITSUBISHI__60_EWF-25ASA-Q\Folder\Item |  |  |  |  | 2014-09-02 | 53 | 100 | 42 | 1320 | https://www.mitsubishielectric.co.jp/ldg/wink/ssl/displayProduct.do?pid=208342 |  |  |  |  | 25 |  | 1 | 4.3 | 370 | 201 | 370 |  |  | 250 |  |  | 4 | 0.53
[7 empty] | 機器・器具 / ファン類 | 空調機・換気 | 産業用有圧換気扇 | 給気モデル低騒音形 単相 100V | 有圧換気扇 単相低騒音給気専用 | EWF-30BSA-Q |  | 三菱電機（株） | MITSUBISHI__60_EWF-30BSA-Q\Folder\Item |  |  |  |  | 2014-09-02 | 80 | 100 | 48 | 1980 | https://www.mitsubishielectric.co.jp/ldg/wink/ssl/displayProduct.do?pid=208346 |  |  |  |  | 50 |  | 1 | 5.8 | 420 | 197 | 420 |  |  | 300 |  |  | 4 | 0.87
[7 empty] | 機器・器具 / ファン類 | 空調機・換気 | 産業用有圧換気扇 | 給気モデル低騒音形 単相 100V | 有圧換気扇 単相低騒音給気専用 | EWF-35CSA-Q |  | 三菱電機（株） | MITSUBISHI__60_EWF-35CSA-Q\Folder\Item |  |  |  |  | 2014-09-02 | 115 | 100 | 48.5 | 2880 | https://www.mitsubishielectric.co.jp/ldg/wink/ssl/displayProduct.do?pid=208350 |  |  |  |  | 100 |  | 1 | 6.6 | 470 | 208 | 470 |  |  | 350 |  |  | 4 | 1.2
[7 empty] | 機器・器具 / ファン類 | 空調機・換気 | 産業用有圧換気扇 | 給気モデル低騒音形 単相 100V | 有圧換気扇 単相低騒音給気専用 | EWF-35DSA-Q |  | 三菱電機（株） | MITSUBISHI__60_EWF-35DSA-Q\Folder\Item |  |  |  |  | 2014-09-02 | 181 | 100 | 53 | 3600 | https://www.mitsubishielectric.co.jp/ldg/wink/ssl/displayProduct.do?pid=208354 |  |  |  |  | 150 |  | 1 | 9.5 | 470 | 259 | 470 |  |  | 350 |  |  | 4 | 1.82
[7 empty] | 機器・器具 / ファン類 | 空調機・換気 | 産業用有圧換気扇 | 給気モデル低騒音形 単相 100V | 有圧換気扇 単相低騒音給気専用 | EWF-40DSA-Q |  | 三菱電機（株） | MITSUBISHI__60_EWF-40DSA-Q\Folder\Item |  |  |  |  | 2014-09-02 | 200 | 100 | 54.5 | 4320 | https://www.mitsubishielectric.co.jp/ldg/wink/ssl/displayProduct.do?pid=208358 |  |  |  |  | 200 |  | 1 | 12.1 | 520 | 266 | 520 |  |  | 400 |  |  | 4 | 2
[7 empty] | 機器・器具 / ファン類 | 空調機・換気 | 産業用有圧換気扇 | 給気モデル低騒音形 単相 100V | 有圧換気扇 単相低騒音給気専用 | EWF-45ESA-Q |  | 三菱電機（株） | MITSUBISHI__60_EWF-45ESA-Q\Folder\Item |  |  |  |  | 2014-09-02 | 360 | 100 | 58.5 | 6370 | https://www.mitsubishielectric.co.jp/ldg/wink/ssl/displayProduct.do?pid=208364 |  |  |  |  | 400 |  | 1 | 18.3 | 620 | 307 | 620 |  |  | 450 |  |  | 4 | 3.67
[7 empty] | 機器・器具 / ファン類 | 空調機・換気 | 産業用有圧換気扇 | 給気モデル低騒音形 単相 100V | 有圧換気扇 単相低騒音給気専用 | EWG-40BSA-Q |  | 三菱電機（株） | MITSUBISHI__60_EWG-40BSA-Q\Folder\Item |  |  |  |  | 2014-09-02 | 73 | 100 | 41.5 | 2700 | https://www.mitsubishielectric.co.jp/ldg/wink/ssl/displayProduct.do?pid=208370 |  |  |  |  | 50 |  | 1 | 8.4 | 520 | 223 | 520 |  |  | 400 |  |  | 6 | 0.76
[7 empty] | 機器・器具 / ファン類 | 空調機・換気 | 産業用有圧換気扇 | 給気モデル低騒音形 単相 100V | 有圧換気扇 単相低騒音給気専用 | EWG-40CSA-Q |  | 三菱電機（株） | MITSUBISHI__60_EWG-40CSA-Q\Folder\Item |  |  |  |  | 2014-09-02 | 138 | 100 | 47 | 3780 | https://www.mitsubishielectric.co.jp/ldg/wink/ssl/displayProduct.do?pid=208374 |  |  |  |  | 100 |  | 1 | 12.2 | 520 | 285 | 520 |  |  | 400 |  |  | 6 | 1.49
[7 empty] | 機器・器具 / ファン類 | 空調機・換気 | 産業用有圧換気扇 | 給気モデル低騒音形 単相 100V | 有圧換気扇 単相低騒音給気専用 | EWG-45DSA-Q |  | 三菱電機（株） | MITSUBISHI__60_EWG-45DSA-Q\Folder\Item |  |  |  |  | 2014-09-02 | 225 | 100 | 52 | 5000 | https://www.mitsubishielectric.co.jp/ldg/wink/ssl/displayProduct.do?pid=208378 |  |  |  |  | 200 |  | 1 | 16.9 | 620 | 335 | 620 |  |  | 450 |  |  | 6 | 2.25
[7 empty] | 機器・器具 / ファン類 | 空調機・換気 | 産業用有圧換気扇 | 給気モデル低騒音形 単相 100V | 有圧換気扇 単相低騒音給気専用 | EWF-20YSA2-Q |  | 三菱電機（株） | MITSUBISHI__60_EWF-20YSA2-Q\Folder\Item |  |  |  |  | 2022-06-01 | 33 | 100 | 37 | 780 | https://www.mitsubishielectric.co.jp/ldg/wink/ssl/displayProduct.do?pid=318607 |  |  |  |  | 15 |  | 1 | 3.3 | 320 | 197 | 320 |  |  | 200 |  |  | 4 | 0.34
[7 empty] | 機器・器具 / ファン類 | 空調機・換気 | 産業用有圧換気扇 | 給気モデル低騒音形 単相 100V | 有圧換気扇 単相低騒音給気専用 | EWF-25ASA2-Q |  | 三菱電機（株） | MITSUBISHI__60_EWF-25ASA2-Q\Folder\Item |  |  |  |  | 2022-06-01 | 53 | 100 | 42 | 1320 | https://www.mitsubishielectric.co.jp/ldg/wink/ssl/displayProduct.do?pid=318609 |  |  |  |  | 25 |  | 1 | 4.3 | 370 | 201 | 370 |  |  | 250 |  |  | 4 | 0.53
[7 empty] | 機器・器具 / ファン類 | 空調機・換気 | 産業用有圧換気扇 | 給気モデル低騒音形 単相 100V | 有圧換気扇 単相低騒音給気専用 | EWF-30BSA2-Q |  | 三菱電機（株） | MITSUBISHI__60_EWF-30BSA2-Q\Folder\Item |  |  |  |  | 2022-06-01 | 80 | 100 | 48 | 1980 | https://www.mitsubishielectric.co.jp/ldg/wink/ssl/displayProduct.do?pid=318801 |  |  |  |  | 50 |  | 1 | 5.8 | 420 | 197 | 420 |  |  | 300 |  |  | 4 | 0.87
[7 empty] | 機器・器具 / ファン類 | 空調機・換気 | 産業用有圧換気扇 | 給気モデル低騒音形 単相 100V | 有圧換気扇 単相低騒音給気専用 | EWF-35CSA2-Q |  | 三菱電機（株） | MITSUBISHI__60_EWF-35CSA2-Q\Folder\Item |  |  |  |  | 2022-06-01 | 115 | 100 | 48.5 | 2880 | https://www.mitsubishielectric.co.jp/ldg/wink/ssl/displayProduct.do?pid=318807 |  |  |  |  | 100 |  | 1 | 6.6 | 470 | 208 | 470 |  |  | 350 |  |  | 4 | 1.2
[7 empty] | 機器・器具 / ファン類 | 空調機・換気 | 産業用有圧換気扇 | 給気モデル低騒音形 単相 100V | 有圧換気扇 単相低騒音給気専用 | EWF-35DSA2-Q |  | 三菱電機（株） | MITSUBISHI__60_EWF-35DSA2-Q\Folder\Item |  |  |  |  | 2022-06-01 | 181 | 100 | 53 | 3600 | https://www.mitsubishielectric.co.jp/ldg/wink/ssl/displayProduct.do?pid=318759 |  |  |  |  | 150 |  | 1 | 9.5 | 470 | 259 | 470 |  |  | 350 |  |  | 4 | 1.82
[7 empty] | 機器・器具 / ファン類 | 空調機・換気 | 産業用有圧換気扇 | 給気モデル低騒音形 単相 100V | 有圧換気扇 単相低騒音給気専用 | EWF-40DSA2-Q |  | 三菱電機（株） | MITSUBISHI__60_EWF-40DSA2-Q\Folder\Item |  |  |  |  | 2022-06-01 | 200 | 100 | 54.5 | 4320 | https://www.mitsubishielectric.co.jp/ldg/wink/ssl/displayProduct.do?pid=318765 |  |  |  |  | 200 |  | 1 | 12.1 | 520 | 266 | 520 |  |  | 400 |  |  | 4 | 2
[7 empty] | 機器・器具 / ファン類 | 空調機・換気 | 産業用有圧換気扇 | 給気モデル低騒音形 単相 100V | 有圧換気扇 単相低騒音給気専用 | EWF-45ESA2-Q |  | 三菱電機（株） | MITSUBISHI__60_EWF-45ESA2-Q\Folder\Item |  |  |  |  | 2022-06-01 | 360 | 100 | 58.5 | 6370 | https://www.mitsubishielectric.co.jp/ldg/wink/ssl/displayProduct.do?pid=319059 |  |  |  |  | 400 |  | 1 | 18.3 | 620 | 307 | 620 |  |  | 450 |  |  | 4 | 3.67
[7 empty] | 機器・器具 / ファン類 | 空調機・換気 | 産業用有圧換気扇 | 給気モデル低騒音形 単相 100V | 有圧換気扇 単相低騒音給気専用 | EWG-40BSA2-Q |  | 三菱電機（株） | MITSUBISHI__60_EWG-40BSA2-Q\Folder\Item |  |  |  |  | 2022-06-01 | 73 | 100 | 41.5 | 2700 | https://www.mitsubishielectric.co.jp/ldg/wink/ssl/displayProduct.do?pid=319072 |  |  |  |  | 50 |  | 1 | 8.4 | 520 | 223 | 520 |  |  | 400 |  |  | 6 | 0.76
[7 empty] | 機器・器具 / ファン類 | 空調機・換気 | 産業用有圧換気扇 | 給気モデル低騒音形 単相 100V | 有圧換気扇 単相低騒音給気専用 | EWG-40CSA2-Q |  | 三菱電機（株） | MITSUBISHI__60_EWG-40CSA2-Q\Folder\Item |  |  |  |  | 2022-06-01 | 138 | 100 | 47 | 3780 | https://www.mitsubishielectric.co.jp/ldg/wink/ssl/displayProduct.do?pid=319076 |  |  |  |  | 100 |  | 1 | 12.2 | 520 | 285 | 520 |  |  | 400 |  |  | 6 | 1.49
[7 empty] | 機器・器具 / ファン類 | 空調機・換気 | 産業用有圧換気扇 | 給気モデル低騒音形 単相 100V | 有圧換気扇 単相低騒音給気専用 | EWG-45DSA2-Q |  | 三菱電機（株） | MITSUBISHI__60_EWG-45DSA2-Q\Folder\Item |  |  |  |  | 2022-06-01 | 225 | 100 | 52 | 5000 | https://www.mitsubishielectric.co.jp/ldg/wink/ssl/displayProduct.do?pid=319081 |  |  |  |  | 200 |  | 1 | 16.9 | 620 | 335 | 620 |  |  | 450 |  |  | 6 | 2.25
[7 empty] | 機器・器具 / ファン類 | 空調機・換気 | 産業用有圧換気扇 | 給気モデル低騒音形 単相 100V | 有圧換気扇 単相低騒音給気専用 | EWDC-40ESA-Q |  | 三菱電機（株） | MITSUBISHI__60_EWDC-40ESA-Q\Folder\Item |  |  |  |  | 2022-04-20 |  |  |  |  | https://www.mitsubishielectric.co.jp/ldg/wink/ssl/displayProduct.do?pid=318231 | 0.88 | 5.1 | 53 | 365 | 400 | 100 | 1 | 9 | 560 | 246 | 520 | 40 | 59 | 400 | 2900 | 5800
給気変更可能モデル 低騒音形 ステンレスタイプ 高耐食仕様/三相 200V(50Hz)、200/220V(60Hz)
有圧換気扇 ステンレス形三相高耐食タイプ[50Hz]
[20 empty] | 製品リリース年月日 | 送 風 量(50ヘルツ電源)[m3/h] | 羽根径Φ[㎜] | 騒 音 値SPL(50ヘルツ電源)[db] | 外形寸法 Ｗ[㎜] | 外形寸法 Ｄ[㎜] | 外形寸法 Ｈ[㎜] | 製品質量[kg] | 相[φ] | 電 圧[V] | 電動機出力(50ヘルツ電源)[W] | 消費電力(50ヘルツ電源)[W] | 極数[P] | 運転電流(50ヘルツ電源)[A] | 製品情報
[7 empty] | 機器・器具 / ファン類 | 空調機・換気 | 産業用有圧換気扇 | 給気変更可能モデル 低騒音形 ステンレスタイプ 高耐食仕様/三相 200V(50Hz)、200/220V(60Hz) | 有圧換気扇 ステンレス形三相高耐食タイプ | EF-30BTXB3-F |  | 三菱電機（株） | MITSUBISHI__50_EF-30BTXB3-F\Folder\Item |  |  |  |  | 2014-09-02 | 1680 | 300 | 39.5 | 420 | 169 | 420 | 6.5 | 3 | 200 | 50 | 50.5 | 4 | 0.3 | https://www.mitsubishielectric.co.jp/ldg/wink/ssl/displayProduct.do?pid=175070
[7 empty] | 機器・器具 / ファン類 | 空調機・換気 | 産業用有圧換気扇 | 給気変更可能モデル 低騒音形 ステンレスタイプ 高耐食仕様/三相 200V(50Hz)、200/220V(60Hz) | 有圧換気扇 ステンレス形三相高耐食タイプ | EF-40DTXB3-F |  | 三菱電機（株） | MITSUBISHI__50_EF-40DTXB3-F\Folder\Item |  |  |  |  | 2014-09-02 | 3760 | 400 | 49.5 | 520 | 261 | 520 | 13.5 | 3 | 200 | 200 | 135 | 4 | 0.82 | https://www.mitsubishielectric.co.jp/ldg/wink/ssl/displayProduct.do?pid=174833
[7 empty] | 機器・器具 / ファン類 | 空調機・換気 | 産業用有圧換気扇 | 給気変更可能モデル 低騒音形 ステンレスタイプ 高耐食仕様/三相 200V(50Hz)、200/220V(60Hz) | 有圧換気扇 ステンレス形三相高耐食タイプ | EG-50ETXB3-F |  | 三菱電機（株） | MITSUBISHI__50_EG-50ETXB3-F\Folder\Item |  |  |  |  | 2014-09-02 | 6060 | 500 | 48 | 620 | 316 | 620 | 27 | 3 | 200 | 400 | 200 | 6 | 1.3 | https://www.mitsubishielectric.co.jp/ldg/wink/ssl/displayProduct.do?pid=174785
[7 empty] | 機器・器具 / ファン類 | 空調機・換気 | 産業用有圧換気扇 | 給気変更可能モデル 低騒音形 ステンレスタイプ 高耐食仕様/三相 200V(50Hz)、200/220V(60Hz) | 有圧換気扇 ステンレス形三相高耐食タイプ | EG-60FTXB3-F |  | 三菱電機（株） | MITSUBISHI__50_EG-60FTXB3-F\Folder\Item |  |  |  |  | 2014-09-02 | 9420 | 600 | 53 | 710 | 327 | 710 | 33 | 3 | 200 | 750 | 420 | 6 | 3 | https://www.mitsubishielectric.co.jp/ldg/wink/ssl/displayProduct.do?pid=174793
有圧換気扇 ステンレス形三相高耐食タイプ[60Hz]
[20 empty] | 製品リリース年月日 | 送 風 量(60ヘルツ電源)[m3/h] | 羽根径Φ[㎜] | 騒 音 値SPL(60ヘルツ電源)[db] | 外形寸法 Ｗ[㎜] | 外形寸法 Ｄ[㎜] | 外形寸法 Ｈ[㎜] | 製品質量[kg] | 相[φ] | 電 圧[V] | 電動機出力(60ヘルツ電源)[W] | 消費電力(60ヘルツ電源)[W] | 極数[P] | 運転電流(60ヘルツ電源)[A] | 製品情報
[7 empty] | 機器・器具 / ファン類 | 空調機・換気 | 産業用有圧換気扇 | 給気変更可能モデル 低騒音形 ステンレスタイプ 高耐食仕様/三相 200V(50Hz)、200/220V(60Hz) | 有圧換気扇 ステンレス形三相高耐食タイプ | EF-30BTXB3-F |  | 三菱電機（株） | MITSUBISHI__60_EF-30BTXB3-F\Folder\Item |  |  |  |  | 2014-09-02 | 1980 | 300 | 43 | 420 | 169 | 420 | 6.5 | 3 | 200 | 50 | 60 | 4 | 0.28 | https://www.mitsubishielectric.co.jp/ldg/wink/ssl/displayProduct.do?pid=175070
[7 empty] | 機器・器具 / ファン類 | 空調機・換気 | 産業用有圧換気扇 | 給気変更可能モデル 低騒音形 ステンレスタイプ 高耐食仕様/三相 200V(50Hz)、200/220V(60Hz) | 有圧換気扇 ステンレス形三相高耐食タイプ | EF-40DTXB3-F |  | 三菱電機（株） | MITSUBISHI__60_EF-40DTXB3-F\Folder\Item |  |  |  |  | 2014-09-02 | 4360 | 400 | 53.5 | 520 | 261 | 520 | 13.5 | 3 | 200 | 200 | 185 | 4 | 0.8 | https://www.mitsubishielectric.co.jp/ldg/wink/ssl/displayProduct.do?pid=174833
[7 empty] | 機器・器具 / ファン類 | 空調機・換気 | 産業用有圧換気扇 | 給気変更可能モデル 低騒音形 ステンレスタイプ 高耐食仕様/三相 200V(50Hz)、200/220V(60Hz) | 有圧換気扇 ステンレス形三相高耐食タイプ | EG-50ETXB3-F |  | 三菱電機（株） | MITSUBISHI__60_EG-50ETXB3-F\Folder\Item |  |  |  |  | 2014-09-02 | 7140 | 500 | 51.5 | 620 | 316 | 620 | 27 | 3 | 200 | 400 | 280 | 6 | 1.3 | https://www.mitsubishielectric.co.jp/ldg/wink/ssl/displayProduct.do?pid=174785
[7 empty] | 機器・器具 / ファン類 | 空調機・換気 | 産業用有圧換気扇 | 給気変更可能モデル 低騒音形 ステンレスタイプ 高耐食仕様/三相 200V(50Hz)、200/220V(60Hz) | 有圧換気扇 ステンレス形三相高耐食タイプ | EG-60FTXB3-F |  | 三菱電機（株） | MITSUBISHI__60_EG-60FTXB3-F\Folder\Item |  |  |  |  | 2014-09-02 | 11160 | 600 | 57.5 | 710 | 327 | 710 | 33 | 3 | 200 | 750 | 590 | 6 | 2.9 | https://www.mitsubishielectric.co.jp/ldg/wink/ssl/displayProduct.do?pid=174793
給気変更可能モデル 低騒音形 ステンレスタイプ 高耐食仕様/単相 100V
有圧換気扇 ステンレス形単相高耐食タイプ[50Hz]
[20 empty] | 製品リリース年月日 | 送 風 量(50ヘルツ電源)[m3/h] | 羽根径Φ[㎜] | 騒 音 値SPL(50ヘルツ電源)[db] | 外形寸法 Ｗ[㎜] | 外形寸法 Ｄ[㎜] | 外形寸法 Ｈ[㎜] | 製品質量[kg] | 相[φ] | 電 圧[V] | 電動機出力(50ヘルツ電源)[W] | 消費電力(50ヘルツ電源)[W] | 極数[P] | 運転電流(50ヘルツ電源)[A] | 製品情報
[7 empty] | 機器・器具 / ファン類 | 空調機・換気 | 産業用有圧換気扇 | 給気変更可能モデル 低騒音形 ステンレスタイプ 高耐食仕様/単相 100V | 有圧換気扇 ステンレス形単相高耐食タイプ | EF-30BSXB3-F |  | 三菱電機（株） | MITSUBISHI__50_EF-30BSXB3-F\Folder\Item |  |  |  |  | 2014-09-02 | 1680 | 300 | 39.5 | 420 | 169 | 420 | 6.5 | 1 | 100 | 50 | 53 | 4 | 0.59 | https://www.mitsubishielectric.co.jp/ldg/wink/ssl/displayProduct.do?pid=175010
[7 empty] | 機器・器具 / ファン類 | 空調機・換気 | 産業用有圧換気扇 | 給気変更可能モデル 低騒音形 ステンレスタイプ 高耐食仕様/単相 100V | 有圧換気扇 ステンレス形単相高耐食タイプ | EF-40DSXB3-F |  | 三菱電機（株） | MITSUBISHI__50_EF-40DSXB3-F\Folder\Item |  |  |  |  | 2014-09-02 | 3760 | 400 | 49.5 | 520 | 318 | 520 | 15 | 1 | 100 | 200 | 148 | 4 | 2.1 | https://www.mitsubishielectric.co.jp/ldg/wink/ssl/displayProduct.do?pid=174827
有圧換気扇 ステンレス形単相高耐食タイプ[60Hz]
[20 empty] | 製品リリース年月日 | 送 風 量(60ヘルツ電源)[m3/h] | 羽根径Φ[㎜] | 騒 音 値SPL(60ヘルツ電源)[db] | 外形寸法 Ｗ[㎜] | 外形寸法 Ｄ[㎜] | 外形寸法 Ｈ[㎜] | 製品質量[kg] | 相[φ] | 電 圧[V] | 電動機出力(60ヘルツ電源)[W] | 消費電力(60ヘルツ電源)[W] | 極数[P] | 運転電流(60ヘルツ電源)[A] | 製品情報
[7 empty] | 機器・器具 / ファン類 | 空調機・換気 | 産業用有圧換気扇 | 給気変更可能モデル 低騒音形 ステンレスタイプ 高耐食仕様/単相 100V | 有圧換気扇 ステンレス形単相高耐食タイプ | EF-30BSXB3-F |  | 三菱電機（株） | MITSUBISHI__60_EF-30BSXB3-F\Folder\Item |  |  |  |  | 2014-09-02 | 1980 | 300 | 43 | 420 | 169 | 420 | 6.5 | 1 | 100 | 50 | 70 | 4 | 0.71 | https://www.mitsubishielectric.co.jp/ldg/wink/ssl/displayProduct.do?pid=175010
[7 empty] | 機器・器具 / ファン類 | 空調機・換気 | 産業用有圧換気扇 | 給気変更可能モデル 低騒音形 ステンレスタイプ 高耐食仕様/単相 100V | 有圧換気扇 ステンレス形単相高耐食タイプ | EF-40DSXB3-F |  | 三菱電機（株） | MITSUBISHI__60_EF-40DSXB3-F\Folder\Item |  |  |  |  | 2014-09-02 | 4360 | 400 | 53.5 | 520 | 318 | 520 | 15 | 1 | 100 | 200 | 198 | 4 | 2.1 | https://www.mitsubishielectric.co.jp/ldg/wink/ssl/displayProduct.do?pid=174827
給気変更可能モデル 低騒音形 ステンレスタイプ 三相 200V(50Hz)、200/220V(60Hz)
有圧換気扇 低騒音ステンレス形[50Hz]
[20 empty] | 製品リリース年月日 | 送 風 量(50ヘルツ電源)[m3/h] | 羽根径Φ[㎜] | 騒 音 値SPL(50ヘルツ電源)[db] | 外形寸法 Ｗ[㎜] | 外形寸法 Ｄ[㎜] | 外形寸法 Ｈ[㎜] | 製品質量[kg] | 相[φ] | 電 圧[V] | 電動機出力(50ヘルツ電源)[W] | 消費電力(50ヘルツ電源)[W] | 極数[P] | 運転電流(50ヘルツ電源)[A] | 製品情報
[7 empty] | 機器・器具 / ファン類 | 空調機・換気 | 産業用有圧換気扇 | 給気変更可能モデル 低騒音形 ステンレスタイプ 三相 200V(50Hz)、200/220V(60Hz) | 有圧換気扇 低騒音ステンレス形 | EF-25ATXB3 |  | 三菱電機（株） | MITSUBISHI__50_EF-25ATXB3\Folder\Item |  |  |  |  | 2014-09-02 | 1080 | 250 | 37.5 | 370 | 171 | 370 | 5.4 | 3 | 200 | 25 | 42 | 4 | 0.31 | https://www.mitsubishielectric.co.jp/ldg/wink/ssl/displayProduct.do?pid=175002
[7 empty] | 機器・器具 / ファン類 | 空調機・換気 | 産業用有圧換気扇 | 給気変更可能モデル 低騒音形 ステンレスタイプ 三相 200V(50Hz)、200/220V(60Hz) | 有圧換気扇 低騒音ステンレス形 | EF-30BTXB3 |  | 三菱電機（株） | MITSUBISHI__50_EF-30BTXB3\Folder\Item |  |  |  |  | 2014-09-02 | 1680 | 300 | 39.5 | 420 | 169 | 420 | 6.5 | 3 | 200 | 50 | 50.5 | 4 | 0.3 | https://www.mitsubishielectric.co.jp/ldg/wink/ssl/displayProduct.do?pid=175069
[7 empty] | 機器・器具 / ファン類 | 空調機・換気 | 産業用有圧換気扇 | 給気変更可能モデル 低騒音形 ステンレスタイプ 三相 200V(50Hz)、200/220V(60Hz) | 有圧換気扇 低騒音ステンレス形 | EF-40DTXB3 |  | 三菱電機（株） | MITSUBISHI__50_EF-40DTXB3\Folder\Item |  |  |  |  | 2014-09-02 | 3760 | 400 | 49.5 | 520 | 261 | 520 | 13.5 | 3 | 200 | 200 | 135 | 4 | 0.82 | https://www.mitsubishielectric.co.jp/ldg/wink/ssl/displayProduct.do?pid=174832
[7 empty] | 機器・器具 / ファン類 | 空調機・換気 | 産業用有圧換気扇 | 給気変更可能モデル 低騒音形 ステンレスタイプ 三相 200V(50Hz)、200/220V(60Hz) | 有圧換気扇 低騒音ステンレス形 | EG-40CTXB3 |  | 三菱電機（株） | MITSUBISHI__50_EG-40CTXB3\Folder\Item |  |  |  |  | 2014-09-02 | 3060 | 400 | 41 | 520 | 254 | 520 | 14.9 | 3 | 200 | 100 | 101 | 6 | 0.7 | https://www.mitsubishielectric.co.jp/ldg/wink/ssl/displayProduct.do?pid=174775
[7 empty] | 機器・器具 / ファン類 | 空調機・換気 | 産業用有圧換気扇 | 給気変更可能モデル 低騒音形 ステンレスタイプ 三相 200V(50Hz)、200/220V(60Hz) | 有圧換気扇 低騒音ステンレス形 | EG-50ETXB3 |  | 三菱電機（株） | MITSUBISHI__50_EG-50ETXB3\Folder\Item |  |  |  |  | 2014-09-02 | 6060 | 500 | 48 | 620 | 316 | 620 | 27 | 3 | 200 | 400 | 200 | 6 | 1.3 | https://www.mitsubishielectric.co.jp/ldg/wink/ssl/displayProduct.do?pid=174784
[7 empty] | 機器・器具 / ファン類 | 空調機・換気 | 産業用有圧換気扇 | 給気変更可能モデル 低騒音形 ステンレスタイプ 三相 200V(50Hz)、200/220V(60Hz) | 有圧換気扇 低騒音ステンレス形 | EG-60FTXB3 |  | 三菱電機（株） | MITSUBISHI__50_EG-60FTXB3\Folder\Item |  |  |  |  | 2014-09-02 | 9420 | 600 | 53 | 710 | 327 | 710 | 33 | 3 | 200 | 750 | 420 | 6 | 3 | https://www.mitsubishielectric.co.jp/ldg/wink/ssl/displayProduct.do?pid=174792
有圧換気扇 低騒音ステンレス形[60Hz]
[20 empty] | 製品リリース年月日 | 送 風 量(60ヘルツ電源)[m3/h] | 羽根径Φ[㎜] | 騒 音 値SPL(60ヘルツ電源)[db] | 外形寸法 Ｗ[㎜] | 外形寸法 Ｄ[㎜] | 外形寸法 Ｈ[㎜] | 製品質量[kg] | 相[φ] | 電 圧[V] | 電動機出力(60ヘルツ電源)[W] | 消費電力(60ヘルツ電源)[W] | 極数[P] | 運転電流(60ヘルツ電源)[A] | 製品情報
[7 empty] | 機器・器具 / ファン類 | 空調機・換気 | 産業用有圧換気扇 | 給気変更可能モデル 低騒音形 ステンレスタイプ 三相 200V(50Hz)、200/220V(60Hz) | 有圧換気扇 低騒音ステンレス形 | EF-25ATXB3 |  | 三菱電機（株） | MITSUBISHI__60_EF-25ATXB3\Folder\Item |  |  |  |  | 2014-09-02 | 1260 | 250 | 40.5 | 370 | 171 | 370 | 5.4 | 3 | 200 | 25 | 44 | 4 | 0.25 | https://www.mitsubishielectric.co.jp/ldg/wink/ssl/displayProduct.do?pid=175002
[7 empty] | 機器・器具 / ファン類 | 空調機・換気 | 産業用有圧換気扇 | 給気変更可能モデル 低騒音形 ステンレスタイプ 三相 200V(50Hz)、200/220V(60Hz) | 有圧換気扇 低騒音ステンレス形 | EF-30BTXB3 |  | 三菱電機（株） | MITSUBISHI__60_EF-30BTXB3\Folder\Item |  |  |  |  | 2014-09-02 | 1980 | 300 | 43 | 420 | 169 | 420 | 6.5 | 3 | 200 | 50 | 60 | 4 | 0.28 | https://www.mitsubishielectric.co.jp/ldg/wink/ssl/displayProduct.do?pid=175069
[7 empty] | 機器・器具 / ファン類 | 空調機・換気 | 産業用有圧換気扇 | 給気変更可能モデル 低騒音形 ステンレスタイプ 三相 200V(50Hz)、200/220V(60Hz) | 有圧換気扇 低騒音ステンレス形 | EF-40DTXB3 |  | 三菱電機（株） | MITSUBISHI__60_EF-40DTXB3\Folder\Item |  |  |  |  | 2014-09-02 | 4360 | 400 | 53.5 | 520 | 261 | 520 | 13.5 | 3 | 200 | 200 | 185 | 4 | 0.8 | https://www.mitsubishielectric.co.jp/ldg/wink/ssl/displayProduct.do?pid=174832
[7 empty] | 機器・器具 / ファン類 | 空調機・換気 | 産業用有圧換気扇 | 給気変更可能モデル 低騒音形 ステンレスタイプ 三相 200V(50Hz)、200/220V(60Hz) | 有圧換気扇 低騒音ステンレス形 | EG-40CTXB3 |  | 三菱電機（株） | MITSUBISHI__60_EG-40CTXB3\Folder\Item |  |  |  |  | 2014-09-02 | 3660 | 400 | 44 | 520 | 254 | 520 | 14.9 | 3 | 200 | 100 | 119 | 6 | 0.63 | https://www.mitsubishielectric.co.jp/ldg/wink/ssl/displayProduct.do?pid=174775
[7 empty] | 機器・器具 / ファン類 | 空調機・換気 | 産業用有圧換気扇 | 給気変更可能モデル 低騒音形 ステンレスタイプ 三相 200V(50Hz)、200/220V(60Hz) | 有圧換気扇 低騒音ステンレス形 | EG-50ETXB3 |  | 三菱電機（株） | MITSUBISHI__60_EG-50ETXB3\Folder\Item |  |  |  |  | 2014-09-02 | 7140 | 500 | 51.5 | 620 | 316 | 620 | 27 | 3 | 200 | 400 | 280 | 6 | 1.3 | https://www.mitsubishielectric.co.jp/ldg/wink/ssl/displayProduct.do?pid=174784
[7 empty] | 機器・器具 / ファン類 | 空調機・換気 | 産業用有圧換気扇 | 給気変更可能モデル 低騒音形 ステンレスタイプ 三相 200V(50Hz)、200/220V(60Hz) | 有圧換気扇 低騒音ステンレス形 | EG-60FTXB3 |  | 三菱電機（株） | MITSUBISHI__60_EG-60FTXB3\Folder\Item |  |  |  |  | 2014-09-02 | 11160 | 600 | 57.5 | 710 | 327 | 710 | 33 | 3 | 200 | 750 | 590 | 6 | 2.9 | https://www.mitsubishielectric.co.jp/ldg/wink/ssl/displayProduct.do?pid=174792
給気変更可能モデル 低騒音形 ステンレスタイプ 単相 100V
有圧換気扇 単相低騒音ステンレス形[50Hz]
[20 empty] | 製品リリース年月日 | 送 風 量(50ヘルツ電源)[m3/h] | 羽根径Φ[㎜] | 騒 音 値SPL(50ヘルツ電源)[db] | 外形寸法 Ｗ[㎜] | 外形寸法 Ｄ[㎜] | 外形寸法 Ｈ[㎜] | 製品質量[kg] | 相[φ] | 電 圧[V] | 電動機出力(50ヘルツ電源)[W] | 消費電力(50ヘルツ電源)[W] | 極数[P] | 運転電流(50ヘルツ電源)[A] | 製品情報
[7 empty] | 機器・器具 / ファン類 | 空調機・換気 | 産業用有圧換気扇 | 給気変更可能モデル 低騒音形 ステンレスタイプ 単相 100V | 有圧換気扇 単相低騒音ステンレス形 | EF-20YSXB3 |  | 三菱電機（株） | MITSUBISHI__50_EF-20YSXB3\Folder\Item |  |  |  |  | 2014-09-02 | 660 | 200 | 32.5 | 320 | 164 | 320 | 3.6 | 1 | 100 | 15 | 30.5 | 4 | 0.32 | https://www.mitsubishielectric.co.jp/ldg/wink/ssl/displayProduct.do?pid=174994
[7 empty] | 機器・器具 / ファン類 | 空調機・換気 | 産業用有圧換気扇 | 給気変更可能モデル 低騒音形 ステンレスタイプ 単相 100V | 有圧換気扇 単相低騒音ステンレス形 | EF-25ASXB3 |  | 三菱電機（株） | MITSUBISHI__50_EF-25ASXB3\Folder\Item |  |  |  |  | 2014-09-02 | 1080 | 250 | 37.5 | 370 | 171 | 370 | 5.4 | 1 | 100 | 25 | 41 | 4 | 0.56 | https://www.mitsubishielectric.co.jp/ldg/wink/ssl/displayProduct.do?pid=174997
[7 empty] | 機器・器具 / ファン類 | 空調機・換気 | 産業用有圧換気扇 | 給気変更可能モデル 低騒音形 ステンレスタイプ 単相 100V | 有圧換気扇 単相低騒音ステンレス形 | EF-30BSXB3 |  | 三菱電機（株） | MITSUBISHI__50_EF-30BSXB3\Folder\Item |  |  |  |  | 2014-09-02 | 1680 | 300 | 39.5 | 420 | 169 | 420 | 6.5 | 1 | 100 | 50 | 53 | 4 | 0.59 | https://www.mitsubishielectric.co.jp/ldg/wink/ssl/displayProduct.do?pid=175009
[7 empty] | 機器・器具 / ファン類 | 空調機・換気 | 産業用有圧換気扇 | 給気変更可能モデル 低騒音形 ステンレスタイプ 単相 100V | 有圧換気扇 単相低騒音ステンレス形 | EF-40DSXB3 |  | 三菱電機（株） | MITSUBISHI__50_EF-40DSXB3\Folder\Item |  |  |  |  | 2014-09-02 | 3760 | 400 | 49.5 | 520 | 318 | 520 | 15 | 1 | 100 | 200 | 148 | 4 | 2.1 | https://www.mitsubishielectric.co.jp/ldg/wink/ssl/displayProduct.do?pid=174826
[7 empty] | 機器・器具 / ファン類 | 空調機・換気 | 産業用有圧換気扇 | 給気変更可能モデル 低騒音形 ステンレスタイプ 単相 100V | 有圧換気扇 単相低騒音ステンレス形 | EG-40CSXB3 |  | 三菱電機（株） | MITSUBISHI__50_EG-40CSXB3\Folder\Item |  |  |  |  | 2014-09-02 | 3060 | 400 | 41 | 520 | 311 | 520 | 16 | 1 | 100 | 100 | 104 | 6 | 1.36 | https://www.mitsubishielectric.co.jp/ldg/wink/ssl/displayProduct.do?pid=174772
有圧換気扇 単相低騒音ステンレス形[60Hz]
[20 empty] | 製品リリース年月日 | 送 風 量(60ヘルツ電源)[m3/h] | 羽根径Φ[㎜] | 騒 音 値SPL(60ヘルツ電源)[db] | 外形寸法 Ｗ[㎜] | 外形寸法 Ｄ[㎜] | 外形寸法 Ｈ[㎜] | 製品質量[kg] | 相[φ] | 電 圧[V] | 電動機出力(60ヘルツ電源)[W] | 消費電力(60ヘルツ電源)[W] | 極数[P] | 運転電流(60ヘルツ電源)[A] | 製品情報
[7 empty] | 機器・器具 / ファン類 | 空調機・換気 | 産業用有圧換気扇 | 給気変更可能モデル 低騒音形 ステンレスタイプ 単相 100V | 有圧換気扇 単相低騒音ステンレス形 | EF-20YSXB3 |  | 三菱電機（株） | MITSUBISHI__60_EF-20YSXB3\Folder\Item |  |  |  |  | 2014-09-02 | 780 | 200 | 36.5 | 320 | 164 | 320 | 3.6 | 1 | 100 | 15 | 32 | 4 | 0.32 | https://www.mitsubishielectric.co.jp/ldg/wink/ssl/displayProduct.do?pid=174994
[7 empty] | 機器・器具 / ファン類 | 空調機・換気 | 産業用有圧換気扇 | 給気変更可能モデル 低騒音形 ステンレスタイプ 単相 100V | 有圧換気扇 単相低騒音ステンレス形 | EF-25ASXB3 |  | 三菱電機（株） | MITSUBISHI__60_EF-25ASXB3\Folder\Item |  |  |  |  | 2014-09-02 | 1260 | 250 | 40.5 | 370 | 171 | 370 | 5.4 | 1 | 100 | 25 | 41 | 4 | 0.47 | https://www.mitsubishielectric.co.jp/ldg/wink/ssl/displayProduct.do?pid=174997
[7 empty] | 機器・器具 / ファン類 | 空調機・換気 | 産業用有圧換気扇 | 給気変更可能モデル 低騒音形 ステンレスタイプ 単相 100V | 有圧換気扇 単相低騒音ステンレス形 | EF-30BSXB3 |  | 三菱電機（株） | MITSUBISHI__60_EF-30BSXB3\Folder\Item |  |  |  |  | 2014-09-02 | 1980 | 300 | 43 | 420 | 169 | 420 | 6.5 | 1 | 100 | 50 | 70 | 4 | 0.71 | https://www.mitsubishielectric.co.jp/ldg/wink/ssl/displayProduct.do?pid=175009
[7 empty] | 機器・器具 / ファン類 | 空調機・換気 | 産業用有圧換気扇 | 給気変更可能モデル 低騒音形 ステンレスタイプ 単相 100V | 有圧換気扇 単相低騒音ステンレス形 | EF-40DSXB3 |  | 三菱電機（株） | MITSUBISHI__60_EF-40DSXB3\Folder\Item |  |  |  |  | 2014-09-02 | 4360 | 400 | 53.5 | 520 | 318 | 520 | 15 | 1 | 100 | 200 | 198 | 4 | 2.1 | https://www.mitsubishielectric.co.jp/ldg/wink/ssl/displayProduct.do?pid=174826
[7 empty] | 機器・器具 / ファン類 | 空調機・換気 | 産業用有圧換気扇 | 給気変更可能モデル 低騒音形 ステンレスタイプ 単相 100V | 有圧換気扇 単相低騒音ステンレス形 | EG-40CSXB3 |  | 三菱電機（株） | MITSUBISHI__60_EG-40CSXB3\Folder\Item |  |  |  |  | 2014-09-02 | 3660 | 400 | 44 | 520 | 311 | 520 | 16 | 1 | 100 | 100 | 126 | 6 | 1.31 | https://www.mitsubishielectric.co.jp/ldg/wink/ssl/displayProduct.do?pid=174772
給気変更可能モデル 防爆形 三相 200V
有圧換気扇 三相防爆形[50Hz]
[20 empty] | 製品リリース年月日 | 送 風 量(50ヘルツ電源)[m3/h] | 羽根径Φ[㎜] | 騒 音 値SPL(50ヘルツ電源)[db] | 外形寸法 Ｗ[㎜] | 外形寸法 Ｄ[㎜] | 外形寸法 Ｈ[㎜] | 製品質量[kg] | 相[φ] | 電 圧[V] | 電動機出力(50ヘルツ電源)[W] | 消費電力(50ヘルツ電源)[W] | 極数[P] | 運転電流(50ヘルツ電源)[A] | 製品情報
[7 empty] | 機器・器具 / ファン類 | 空調機・換気 | 産業用有圧換気扇 | 給気変更可能モデル 防爆形 三相 200V | 有圧換気扇 三相防爆形 | EF-30BTD-V |  | 三菱電機（株） | MITSUBISHI__50_EF-30BTD-V\Folder\Item |  |  |  |  | 2014-09-02 | 1700 | 300 | 39 | 420 | 310 | 420 | 7.5 | 3 | 200 | 50 | 47 | 4 | 0.24 | https://www.mitsubishielectric.co.jp/ldg/wink/ssl/displayProduct.do?pid=41977
[7 empty] | 機器・器具 / ファン類 | 空調機・換気 | 産業用有圧換気扇 | 給気変更可能モデル 防爆形 三相 200V | 有圧換気扇 三相防爆形 | EF-40DTC-V |  | 三菱電機（株） | MITSUBISHI__50_EF-40DTC-V\Folder\Item |  |  |  |  | 2014-09-02 | 3860 | 400 | 46 | 520 | 345 | 520 | 21.6 | 3 | 200 | 200 | 122 | 4 | 0.62 | https://www.mitsubishielectric.co.jp/ldg/wink/ssl/displayProduct.do?pid=41978
[7 empty] | 機器・器具 / ファン類 | 空調機・換気 | 産業用有圧換気扇 | 給気変更可能モデル 防爆形 三相 200V | 有圧換気扇 三相防爆形 | EG-50DTC-V |  | 三菱電機（株） | MITSUBISHI__50_EG-50DTC-V\Folder\Item |  |  |  |  | 2014-09-02 | 4960 | 500 | 44 | 620 | 349 | 620 | 26.8 | 3 | 200 | 200 | 142 | 6 | 1.04 | https://www.mitsubishielectric.co.jp/ldg/wink/ssl/displayProduct.do?pid=41979
[7 empty] | 機器・器具 / ファン類 | 空調機・換気 | 産業用有圧換気扇 | 給気変更可能モデル 防爆形 三相 200V | 有圧換気扇 三相防爆形 | EG-60FTC-V |  | 三菱電機（株） | MITSUBISHI__50_EG-60FTC-V\Folder\Item |  |  |  |  | 2014-09-02 | 10100 | 600 | 52.5 | 710 | 419 | 710 | 48.8 | 3 | 200 | 750 | 475 | 6 | 3.5 | https://www.mitsubishielectric.co.jp/ldg/wink/ssl/displayProduct.do?pid=41980
[7 empty] | 機器・器具 / ファン類 | 空調機・換気 | 産業用有圧換気扇 | 給気変更可能モデル 防爆形 三相 200V | 有圧換気扇 三相防爆形 | EF-30BTD2-V |  | 三菱電機（株） | MITSUBISHI__50_EF-30BTD2-V\Folder\Item |  |  |  |  | 2022-06-01 | 1700 | 300 | 39 | 420 | 310 | 420 | 7.5 | 3 | 200 | 50 | 47 | 4 | 0.24 | https://www.mitsubishielectric.co.jp/ldg/wink/ssl/displayProduct.do?pid=319159
[7 empty] | 機器・器具 / ファン類 | 空調機・換気 | 産業用有圧換気扇 | 給気変更可能モデル 防爆形 三相 200V | 有圧換気扇 三相防爆形 | EF-40DTC2-V |  | 三菱電機（株） | MITSUBISHI__50_EF-40DTC2-V\Folder\Item |  |  |  |  | 2022-06-01 | 3860 | 400 | 46 | 520 | 345 | 520 | 21.6 | 3 | 200 | 200 | 122 | 4 | 0.62 | https://www.mitsubishielectric.co.jp/ldg/wink/ssl/displayProduct.do?pid=318480
[7 empty] | 機器・器具 / ファン類 | 空調機・換気 | 産業用有圧換気扇 | 給気変更可能モデル 防爆形 三相 200V | 有圧換気扇 三相防爆形 | EG-50DTC2-V |  | 三菱電機（株） | MITSUBISHI__50_EG-50DTC2-V\Folder\Item |  |  |  |  | 2022-06-01 | 4960 | 500 | 44 | 620 | 349 | 620 | 26.8 | 3 | 200 | 200 | 142 | 6 | 1.04 | https://www.mitsubishielectric.co.jp/ldg/wink/ssl/displayProduct.do?pid=318590
有圧換気扇 三相防爆形[60Hz]
[20 empty] | 製品リリース年月日 | 送 風 量(60ヘルツ電源)[m3/h] | 羽根径Φ[㎜] | 騒 音 値SPL(60ヘルツ電源)[db] | 外形寸法 Ｗ[㎜] | 外形寸法 Ｄ[㎜] | 外形寸法 Ｈ[㎜] | 製品質量[kg] | 相[φ] | 電 圧[V] | 電動機出力(60ヘルツ電源)[W] | 消費電力(60ヘルツ電源)[W] | 極数[P] | 運転電流(60ヘルツ電源)[A] | 製品情報
[7 empty] | 機器・器具 / ファン類 | 空調機・換気 | 産業用有圧換気扇 | 給気変更可能モデル 防爆形 三相 200V | 有圧換気扇 三相防爆形 | EF-30BTD-V |  | 三菱電機（株） | MITSUBISHI__60_EF-30BTD-V\Folder\Item |  |  |  |  | 2014-09-02 | 1980 | 300 | 42 | 420 | 310 | 420 | 7.5 | 3 | 200 | 50 | 63 | 4 | 0.26 | https://www.mitsubishielectric.co.jp/ldg/wink/ssl/displayProduct.do?pid=41977
[7 empty] | 機器・器具 / ファン類 | 空調機・換気 | 産業用有圧換気扇 | 給気変更可能モデル 防爆形 三相 200V | 有圧換気扇 三相防爆形 | EF-40DTC-V |  | 三菱電機（株） | MITSUBISHI__60_EF-40DTC-V\Folder\Item |  |  |  |  | 2014-09-02 | 4470 | 400 | 50 | 520 | 345 | 520 | 21.6 | 3 | 200 | 200 | 178 | 4 | 0.68 | https://www.mitsubishielectric.co.jp/ldg/wink/ssl/displayProduct.do?pid=41978
[7 empty] | 機器・器具 / ファン類 | 空調機・換気 | 産業用有圧換気扇 | 給気変更可能モデル 防爆形 三相 200V | 有圧換気扇 三相防爆形 | EG-50DTC-V |  | 三菱電機（株） | MITSUBISHI__60_EG-50DTC-V\Folder\Item |  |  |  |  | 2014-09-02 | 5760 | 500 | 47.5 | 620 | 349 | 620 | 26.8 | 3 | 200 | 200 | 180 | 6 | 0.94 | https://www.mitsubishielectric.co.jp/ldg/wink/ssl/displayProduct.do?pid=41979
[7 empty] | 機器・器具 / ファン類 | 空調機・換気 | 産業用有圧換気扇 | 給気変更可能モデル 防爆形 三相 200V | 有圧換気扇 三相防爆形 | EG-60FTC-V |  | 三菱電機（株） | MITSUBISHI__60_EG-60FTC-V\Folder\Item |  |  |  |  | 2014-09-02 | 12000 | 600 | 56.5 | 710 | 419 | 710 | 48.8 | 3 | 200 | 750 | 660 | 6 | 3.3 | https://www.mitsubishielectric.co.jp/ldg/wink/ssl/displayProduct.do?pid=41980
[7 empty] | 機器・器具 / ファン類 | 空調機・換気 | 産業用有圧換気扇 | 給気変更可能モデル 防爆形 三相 200V | 有圧換気扇 三相防爆形 | EF-30BTD2-V |  | 三菱電機（株） | MITSUBISHI__60_EF-30BTD2-V\Folder\Item |  |  |  |  | 2022-06-01 | 1980 | 300 | 42 | 420 | 310 | 420 | 7.5 | 3 | 200 | 50 | 63 | 4 | 0.26 | https://www.mitsubishielectric.co.jp/ldg/wink/ssl/displayProduct.do?pid=319159
[7 empty] | 機器・器具 / ファン類 | 空調機・換気 | 産業用有圧換気扇 | 給気変更可能モデル 防爆形 三相 200V | 有圧換気扇 三相防爆形 | EF-40DTC2-V |  | 三菱電機（株） | MITSUBISHI__60_EF-40DTC2-V\Folder\Item |  |  |  |  | 2022-06-01 | 4470 | 400 | 50 | 520 | 345 | 520 | 21.6 | 3 | 200 | 200 | 178 | 4 | 0.68 | https://www.mitsubishielectric.co.jp/ldg/wink/ssl/displayProduct.do?pid=318480
[7 empty] | 機器・器具 / ファン類 | 空調機・換気 | 産業用有圧換気扇 | 給気変更可能モデル 防爆形 三相 200V | 有圧換気扇 三相防爆形 | EG-50DTC2-V |  | 三菱電機（株） | MITSUBISHI__60_EG-50DTC2-V\Folder\Item |  |  |  |  | 2022-06-01 | 5760 | 500 | 47.5 | 620 | 349 | 620 | 26.8 | 3 | 200 | 200 | 180 | 6 | 0.94 | https://www.mitsubishielectric.co.jp/ldg/wink/ssl/displayProduct.do?pid=318590
給気変更可能モデル 防爆形 単相 100V
有圧換気扇 単相防爆形[50Hz]
[20 empty] | 製品リリース年月日 | 送 風 量(50ヘルツ電源)[m3/h] | 羽根径Φ[㎜] | 騒 音 値SPL(50ヘルツ電源)[db] | 外形寸法 Ｗ[㎜] | 外形寸法 Ｄ[㎜] | 外形寸法 Ｈ[㎜] | 製品質量[kg] | 相[φ] | 電 圧[V] | 電動機出力(50ヘルツ電源)[W] | 消費電力(50ヘルツ電源)[W] | 極数[P] | 運転電流(50ヘルツ電源)[A] | 製品情報
[7 empty] | 機器・器具 / ファン類 | 空調機・換気 | 産業用有圧換気扇 | 給気変更可能モデル 防爆形 単相 100V | 有圧換気扇 単相防爆形 | EF-20YSD-V |  | 三菱電機（株） | MITSUBISHI__50_EF-20YSD-V\Folder\Item |  |  |  |  | 2014-09-02 | 670 | 200 | 33 | 320 | 295 | 320 | 6.5 | 1 | 100 | 15 | 27 | 4 | 0.41 | https://www.mitsubishielectric.co.jp/ldg/wink/ssl/displayProduct.do?pid=41974
[7 empty] | 機器・器具 / ファン類 | 空調機・換気 | 産業用有圧換気扇 | 給気変更可能モデル 防爆形 単相 100V | 有圧換気扇 単相防爆形 | EF-25ASD-V |  | 三菱電機（株） | MITSUBISHI__50_EF-25ASD-V\Folder\Item |  |  |  |  | 2014-09-02 | 1170 | 250 | 37 | 370 | 300 | 370 | 6.9 | 1 | 100 | 25 | 35 | 4 | 0.44 | https://www.mitsubishielectric.co.jp/ldg/wink/ssl/displayProduct.do?pid=41975
[7 empty] | 機器・器具 / ファン類 | 空調機・換気 | 産業用有圧換気扇 | 給気変更可能モデル 防爆形 単相 100V | 有圧換気扇 単相防爆形 | EF-30BSD-V |  | 三菱電機（株） | MITSUBISHI__50_EF-30BSD-V\Folder\Item |  |  |  |  | 2014-09-02 | 1700 | 300 | 39 | 420 | 310 | 420 | 7.5 | 1 | 100 | 50 | 61 | 4 | 0.62 | https://www.mitsubishielectric.co.jp/ldg/wink/ssl/displayProduct.do?pid=41976
[7 empty] | 機器・器具 / ファン類 | 空調機・換気 | 産業用有圧換気扇 | 給気変更可能モデル 防爆形 単相 100V | 有圧換気扇 単相防爆形 | EF-20YSD2-V |  | 三菱電機（株） | MITSUBISHI__50_EF-20YSD2-V\Folder\Item |  |  |  |  | 2022-06-01 | 670 | 200 | 33 | 320 | 295 | 320 | 6.5 | 1 | 100 | 15 | 27 | 4 | 0.41 | https://www.mitsubishielectric.co.jp/ldg/wink/ssl/displayProduct.do?pid=319139
[7 empty] | 機器・器具 / ファン類 | 空調機・換気 | 産業用有圧換気扇 | 給気変更可能モデル 防爆形 単相 100V | 有圧換気扇 単相防爆形 | EF-25ASD2-V |  | 三菱電機（株） | MITSUBISHI__50_EF-25ASD2-V\Folder\Item |  |  |  |  | 2022-06-01 | 1170 | 250 | 37 | 370 | 300 | 370 | 6.9 | 1 | 100 | 25 | 35 | 4 | 0.44 | https://www.mitsubishielectric.co.jp/ldg/wink/ssl/displayProduct.do?pid=319142
[7 empty] | 機器・器具 / ファン類 | 空調機・換気 | 産業用有圧換気扇 | 給気変更可能モデル 防爆形 単相 100V | 有圧換気扇 単相防爆形 | EF-30BSD2-V |  | 三菱電機（株） | MITSUBISHI__50_EF-30BSD2-V\Folder\Item |  |  |  |  | 2022-06-01 | 1700 | 300 | 39 | 420 | 310 | 420 | 7.5 | 1 | 100 | 50 | 61 | 4 | 0.62 | https://www.mitsubishielectric.co.jp/ldg/wink/ssl/displayProduct.do?pid=319153
有圧換気扇 単相防爆形[60Hz]
[20 empty] | 製品リリース年月日 | 送 風 量(60ヘルツ電源)[m3/h] | 羽根径Φ[㎜] | 騒 音 値SPL(60ヘルツ電源)[db] | 外形寸法 Ｗ[㎜] | 外形寸法 Ｄ[㎜] | 外形寸法 Ｈ[㎜] | 製品質量[kg] | 相[φ] | 電 圧[V] | 電動機出力(60ヘルツ電源)[W] | 消費電力(60ヘルツ電源)[W] | 極数[P] | 運転電流(60ヘルツ電源)[A] | 製品情報
[7 empty] | 機器・器具 / ファン類 | 空調機・換気 | 産業用有圧換気扇 | 給気変更可能モデル 防爆形 単相 100V | 有圧換気扇 単相防爆形 | EF-20YSD-V |  | 三菱電機（株） | MITSUBISHI__60_EF-20YSD-V\Folder\Item |  |  |  |  | 2014-09-02 | 790 | 200 | 36 | 320 | 295 | 320 | 6.5 | 1 | 100 | 15 | 27 | 4 | 0.3 | https://www.mitsubishielectric.co.jp/ldg/wink/ssl/displayProduct.do?pid=41974
[7 empty] | 機器・器具 / ファン類 | 空調機・換気 | 産業用有圧換気扇 | 給気変更可能モデル 防爆形 単相 100V | 有圧換気扇 単相防爆形 | EF-25ASD-V |  | 三菱電機（株） | MITSUBISHI__60_EF-25ASD-V\Folder\Item |  |  |  |  | 2014-09-02 | 1380 | 250 | 40 | 370 | 300 | 370 | 6.9 | 1 | 100 | 25 | 42 | 4 | 0.47 | https://www.mitsubishielectric.co.jp/ldg/wink/ssl/displayProduct.do?pid=41975
[7 empty] | 機器・器具 / ファン類 | 空調機・換気 | 産業用有圧換気扇 | 給気変更可能モデル 防爆形 単相 100V | 有圧換気扇 単相防爆形 | EF-30BSD-V |  | 三菱電機（株） | MITSUBISHI__60_EF-30BSD-V\Folder\Item |  |  |  |  | 2014-09-02 | 1980 | 300 | 42 | 420 | 310 | 420 | 7.5 | 1 | 100 | 50 | 77 | 4 | 0.78 | https://www.mitsubishielectric.co.jp/ldg/wink/ssl/displayProduct.do?pid=41976
[7 empty] | 機器・器具 / ファン類 | 空調機・換気 | 産業用有圧換気扇 | 給気変更可能モデル 防爆形 単相 100V | 有圧換気扇 単相防爆形 | EF-20YSD2-V |  | 三菱電機（株） | MITSUBISHI__60_EF-20YSD2-V\Folder\Item |  |  |  |  | 2022-06-01 | 790 | 200 | 36 | 320 | 295 | 320 | 6.5 | 1 | 100 | 15 | 27 | 4 | 0.3 | https://www.mitsubishielectric.co.jp/ldg/wink/ssl/displayProduct.do?pid=319139
[7 empty] | 機器・器具 / ファン類 | 空調機・換気 | 産業用有圧換気扇 | 給気変更可能モデル 防爆形 単相 100V | 有圧換気扇 単相防爆形 | EF-25ASD2-V |  | 三菱電機（株） | MITSUBISHI__60_EF-25ASD2-V\Folder\Item |  |  |  |  | 2022-06-01 | 1380 | 250 | 40 | 370 | 300 | 370 | 6.9 | 1 | 100 | 25 | 42 | 4 | 0.47 | https://www.mitsubishielectric.co.jp/ldg/wink/ssl/displayProduct.do?pid=319142
[7 empty] | 機器・器具 / ファン類 | 空調機・換気 | 産業用有圧換気扇 | 給気変更可能モデル 防爆形 単相 100V | 有圧換気扇 単相防爆形 | EF-30BSD2-V |  | 三菱電機（株） | MITSUBISHI__60_EF-30BSD2-V\Folder\Item |  |  |  |  | 2022-06-01 | 1980 | 300 | 42 | 420 | 310 | 420 | 7.5 | 1 | 100 | 50 | 77 | 4 | 0.78 | https://www.mitsubishielectric.co.jp/ldg/wink/ssl/displayProduct.do?pid=319153
低騒音形 三相 200V
有圧換気扇 三相低騒音排気専用[50Hz]
[20 empty] | 製品リリース年月日 | 送 風 量(50ヘルツ電源)[m3/h] | 羽根径Φ[㎜] | 騒 音 値SPL(50ヘルツ電源)[db] | 外形寸法 Ｗ[㎜] | 外形寸法 Ｄ[㎜] | 外形寸法 Ｈ[㎜] | 製品質量[kg] | 相[φ] | 電 圧[V] | 電動機出力(50ヘルツ電源)[W] | 消費電力(50ヘルツ電源)[W] | 極数[P] | 運転電流(50ヘルツ電源)[A] | 製品情報
[7 empty] | 機器・器具 / ファン類 | 空調機・換気 | 産業用有圧換気扇 | 低騒音形 三相 200V | 有圧換気扇 三相低騒音排気専用 | EWG-70JTA-50 |  | 三菱電機（株） | MITSUBISHI__50_EWG-70JTA-50\Folder\Item |  |  |  |  | 2018-12-17 | 19500 | 700 | 61 | 860 | 406 | 860 | 55 | 3 | 200 | 3700 | 1220 | 6 | 5.2 | https://www.mitsubishielectric.co.jp/ldg/wink/ssl/displayProduct.do?pid=296759
[7 empty] | 機器・器具 / ファン類 | 空調機・換気 | 産業用有圧換気扇 | 低騒音形 三相 200V | 有圧換気扇 三相低騒音排気専用 | EWG-80LTA-50 |  | 三菱電機（株） | MITSUBISHI__50_EWG-80LTA-50\Folder\Item |  |  |  |  | 2018-12-01 | 27000 | 800 | 64 | 950 | 450 | 950 | 73 | 3 | 200 | 7500 | 2040 | 6 | 9.1 | https://www.mitsubishielectric.co.jp/ldg/wink/ssl/displayProduct.do?pid=296763
[7 empty] | 機器・器具 / ファン類 | 空調機・換気 | 産業用有圧換気扇 | 低騒音形 三相 200V | 有圧換気扇 三相低騒音排気専用 | EWH-80JTA-50 |  | 三菱電機（株） | MITSUBISHI__50_EWH-80JTA-50\Folder\Item |  |  |  |  | 2018-12-17 | 20000 | 800 | 58 | 950 | 450 | 950 | 73 | 3 | 200 | 3700 | 940 | 8 | 5.5 | https://www.mitsubishielectric.co.jp/ldg/wink/ssl/displayProduct.do?pid=296771
[7 empty] | 機器・器具 / ファン類 | 空調機・換気 | 産業用有圧換気扇 | 低騒音形 三相 200V | 有圧換気扇 三相低騒音排気専用 | EWH-105MTA-50 |  | 三菱電機（株） | MITSUBISHI__50_EWH-105MTA-50\Folder\Item |  |  |  |  | 2018-12-01 | 43000 | 1050 | 65 | 1280 | 545 | 1280 | 136 | 3 | 200 | 11000 | 2740 | 8 | 13.1 | https://www.mitsubishielectric.co.jp/ldg/wink/ssl/displayProduct.do?pid=296767
[7 empty] | 機器・器具 / ファン類 | 空調機・換気 | 産業用有圧換気扇 | 低騒音形 三相 200V | 有圧換気扇 三相低騒音排気専用 | EWJ-105JTA-50 |  | 三菱電機（株） | MITSUBISHI__50_EWJ-105JTA-50\Folder\Item |  |  |  |  | 2018-12-01 | 34500 | 1050 | 58.5 | 1280 | 545 | 1280 | 130 | 3 | 200 | 3700 | 1630 | 10 | 11.2 | https://www.mitsubishielectric.co.jp/ldg/wink/ssl/displayProduct.do?pid=296775
[7 empty] | 機器・器具 / ファン類 | 空調機・換気 | 産業用有圧換気扇 | 低騒音形 三相 200V | 有圧換気扇 三相低騒音排気専用 | EWG-70JTA2-50 |  | 三菱電機（株） | MITSUBISHI__50_EWG-70JTA2-50\Folder\Item |  |  |  |  | 2022-06-01 | 19500 | 700 | 61 | 860 | 406 | 860 | 55 | 3 | 200 | 3700 | 1220 | 6 | 5.2 | https://www.mitsubishielectric.co.jp/ldg/wink/ssl/displayProduct.do?pid=318974
[7 empty] | 機器・器具 / ファン類 | 空調機・換気 | 産業用有圧換気扇 | 低騒音形 三相 200V | 有圧換気扇 三相低騒音排気専用 | EWG-80LTA2-50 |  | 三菱電機（株） | MITSUBISHI__50_EWG-80LTA2-50\Folder\Item |  |  |  |  | 2022-06-01 | 27000 | 800 | 64 | 950 | 450 | 950 | 73 | 3 | 200 | 7500 | 2040 | 6 | 9.1 | https://www.mitsubishielectric.co.jp/ldg/wink/ssl/displayProduct.do?pid=318980
[7 empty] | 機器・器具 / ファン類 | 空調機・換気 | 産業用有圧換気扇 | 低騒音形 三相 200V | 有圧換気扇 三相低騒音排気専用 | EWH-80JTA2-50 |  | 三菱電機（株） | MITSUBISHI__50_EWH-80JTA2-50\Folder\Item |  |  |  |  | 2022-06-01 | 20000 | 800 | 58 | 950 | 450 | 950 | 73 | 3 | 200 | 3700 | 940 | 8 | 5.5 | https://www.mitsubishielectric.co.jp/ldg/wink/ssl/displayProduct.do?pid=318990
[7 empty] | 機器・器具 / ファン類 | 空調機・換気 | 産業用有圧換気扇 | 低騒音形 三相 200V | 有圧換気扇 三相低騒音排気専用 | EWH-105MTA2-50 |  | 三菱電機（株） | MITSUBISHI__50_EWH-105MTA2-50\Folder\Item |  |  |  |  | 2022-06-01 | 43000 | 1050 | 65 | 1280 | 545 | 1280 | 136 | 3 | 200 | 11000 | 2740 | 8 | 13.1 | https://www.mitsubishielectric.co.jp/ldg/wink/ssl/displayProduct.do?pid=318986
[7 empty] | 機器・器具 / ファン類 | 空調機・換気 | 産業用有圧換気扇 | 低騒音形 三相 200V | 有圧換気扇 三相低騒音排気専用 | EWJ-105JTA2-50 |  | 三菱電機（株） | MITSUBISHI__50_EWJ-105JTA2-50\Folder\Item |  |  |  |  | 2022-06-01 | 34500 | 1050 | 58.5 | 1280 | 545 | 1280 | 130 | 3 | 200 | 3700 | 1630 | 10 | 11.2 | https://www.mitsubishielectric.co.jp/ldg/wink/ssl/displayProduct.do?pid=318994
低騒音形 三相 200/220V
有圧換気扇 三相低騒音排気専用[60Hz]
[20 empty] | 製品リリース年月日 | 送 風 量(60ヘルツ電源)[m3/h] | 羽根径Φ[㎜] | 騒 音 値SPL(60ヘルツ電源)[db] | 外形寸法 Ｗ[㎜] | 外形寸法 Ｄ[㎜] | 外形寸法 Ｈ[㎜] | 製品質量[kg] | 相[φ] | 電 圧[V] | 電動機出力(60ヘルツ電源)[W] | 消費電力(60ヘルツ電源)[W] | 極数[P] | 運転電流(60ヘルツ電源)[A] | 製品情報
[7 empty] | 機器・器具 / ファン類 | 空調機・換気 | 産業用有圧換気扇 | 低騒音形 三相 200/220V | 有圧換気扇 三相低騒音排気専用 | EWG-70JTA-60 |  | 三菱電機（株） | MITSUBISHI__60_EWG-70JTA-60\Folder\Item |  |  |  |  | 2018-12-17 | 23300 | 700 | 64.5 | 860 | 406 | 860 | 55 | 3 | 200 | 3700 | 1980 | 6 | 7.43 | https://www.mitsubishielectric.co.jp/ldg/wink/ssl/displayProduct.do?pid=296760
[7 empty] | 機器・器具 / ファン類 | 空調機・換気 | 産業用有圧換気扇 | 低騒音形 三相 200/220V | 有圧換気扇 三相低騒音排気専用 | EWG-80LTA-60 |  | 三菱電機（株） | MITSUBISHI__60_EWG-80LTA-60\Folder\Item |  |  |  |  | 2018-12-17 | 32200 | 800 | 69 | 950 | 450 | 950 | 73 | 3 | 200 | 7500 | 3390 | 6 | 13.5 | https://www.mitsubishielectric.co.jp/ldg/wink/ssl/displayProduct.do?pid=296764
[7 empty] | 機器・器具 / ファン類 | 空調機・換気 | 産業用有圧換気扇 | 低騒音形 三相 200/220V | 有圧換気扇 三相低騒音排気専用 | EWH-80JTA-60 |  | 三菱電機（株） | MITSUBISHI__60_EWH-80JTA-60\Folder\Item |  |  |  |  | 2018-12-01 | 24000 | 800 | 61.5 | 950 | 450 | 950 | 73 | 3 | 200 | 3700 | 1540 | 8 | 8.02 | https://www.mitsubishielectric.co.jp/ldg/wink/ssl/displayProduct.do?pid=296772
[7 empty] | 機器・器具 / ファン類 | 空調機・換気 | 産業用有圧換気扇 | 低騒音形 三相 200/220V | 有圧換気扇 三相低騒音排気専用 | EWH-105MTA-60 |  | 三菱電機（株） | MITSUBISHI__60_EWH-105MTA-60\Folder\Item |  |  |  |  | 2018-12-01 | 50500 | 1050 | 70 | 1280 | 545 | 1280 | 136 | 3 | 200 | 11000 | 4670 | 8 | 20.3 | https://www.mitsubishielectric.co.jp/ldg/wink/ssl/displayProduct.do?pid=296768
[7 empty] | 機器・器具 / ファン類 | 空調機・換気 | 産業用有圧換気扇 | 低騒音形 三相 200/220V | 有圧換気扇 三相低騒音排気専用 | EWJ-105JTA-60 |  | 三菱電機（株） | MITSUBISHI__60_EWJ-105JTA-60\Folder\Item |  |  |  |  | 2018-12-01 | 40600 | 1050 | 63 | 1280 | 545 | 1280 | 130 | 3 | 200 | 3700 | 2450 | 10 | 13.7 | https://www.mitsubishielectric.co.jp/ldg/wink/ssl/displayProduct.do?pid=296776
[7 empty] | 機器・器具 / ファン類 | 空調機・換気 | 産業用有圧換気扇 | 低騒音形 三相 200/220V | 有圧換気扇 三相低騒音排気専用 | EWG-70JTA2-60 |  | 三菱電機（株） | MITSUBISHI__60_EWG-70JTA2-60\Folder\Item |  |  |  |  | 2022-06-01 | 23300 | 700 | 64.5 | 860 | 406 | 860 | 55 | 3 | 200 | 3700 | 1980 | 6 | 7.43 | https://www.mitsubishielectric.co.jp/ldg/wink/ssl/displayProduct.do?pid=318975
[7 empty] | 機器・器具 / ファン類 | 空調機・換気 | 産業用有圧換気扇 | 低騒音形 三相 200/220V | 有圧換気扇 三相低騒音排気専用 | EWG-80LTA2-60 |  | 三菱電機（株） | MITSUBISHI__60_EWG-80LTA2-60\Folder\Item |  |  |  |  | 2022-06-01 | 32200 | 800 | 69 | 950 | 450 | 950 | 73 | 3 | 200 | 7500 | 3390 | 6 | 13.5 | https://www.mitsubishielectric.co.jp/ldg/wink/ssl/displayProduct.do?pid=318981
[7 empty] | 機器・器具 / ファン類 | 空調機・換気 | 産業用有圧換気扇 | 低騒音形 三相 200/220V | 有圧換気扇 三相低騒音排気専用 | EWH-80JTA2-60 |  | 三菱電機（株） | MITSUBISHI__60_EWH-80JTA2-60\Folder\Item |  |  |  |  | 2022-06-01 | 24000 | 800 | 61.5 | 950 | 450 | 950 | 73 | 3 | 200 | 3700 | 1540 | 8 | 8.02 | https://www.mitsubishielectric.co.jp/ldg/wink/ssl/displayProduct.do?pid=318991
[7 empty] | 機器・器具 / ファン類 | 空調機・換気 | 産業用有圧換気扇 | 低騒音形 三相 200/220V | 有圧換気扇 三相低騒音排気専用 | EWH-105MTA2-60 |  | 三菱電機（株） | MITSUBISHI__60_EWH-105MTA2-60\Folder\Item |  |  |  |  | 2022-06-01 | 50500 | 1050 | 70 | 1280 | 545 | 1280 | 136 | 3 | 200 | 11000 | 4670 | 8 | 20.3 | https://www.mitsubishielectric.co.jp/ldg/wink/ssl/displayProduct.do?pid=318987
[7 empty] | 機器・器具 / ファン類 | 空調機・換気 | 産業用有圧換気扇 | 低騒音形 三相 200/220V | 有圧換気扇 三相低騒音排気専用 | EWJ-105JTA2-60 |  | 三菱電機（株） | MITSUBISHI__60_EWJ-105JTA2-60\Folder\Item |  |  |  |  | 2022-06-01 | 40600 | 1050 | 63 | 1280 | 545 | 1280 | 130 | 3 | 200 | 3700 | 2450 | 10 | 13.7 | https://www.mitsubishielectric.co.jp/ldg/wink/ssl/displayProduct.do?pid=318995
低騒音形 三相 200-220V
有圧換気扇 三相低騒音排気専用[50Hz]
[20 empty] | 製品リリース年月日 | 送 風 量(50ヘルツ電源)[m3/h] | 羽根径Φ[㎜] | 騒 音 値SPL(50ヘルツ電源)[db] | 外形寸法 Ｗ[㎜] | 外形寸法 Ｄ[㎜] | 外形寸法 Ｈ[㎜] | 製品質量[kg] | 相[φ] | 電 圧[V] | 電動機出力(50ヘルツ電源)[W] | 消費電力(50ヘルツ電源)[W] | 極数[P] | 運転電流(50ヘルツ電源)[A] | 製品情報
[7 empty] | 機器・器具 / ファン類 | 空調機・換気 | 産業用有圧換気扇 | 低騒音形 三相 200-220V | 有圧換気扇 三相低騒音排気専用 | EWF-25ATA |  | 三菱電機（株） | MITSUBISHI__50_EWF-25ATA\Folder\Item |  |  |  |  | 2014-09-02 | 1140 | 250 | 31.5 | 370 | 201 | 370 | 4.7 | 3 | 200 | 25 | 31 | 4 | 0.17 | https://www.mitsubishielectric.co.jp/ldg/wink/ssl/displayProduct.do?pid=208343
[7 empty] | 機器・器具 / ファン類 | 空調機・換気 | 産業用有圧換気扇 | 低騒音形 三相 200-220V | 有圧換気扇 三相低騒音排気専用 | EWF-30BTA |  | 三菱電機（株） | MITSUBISHI__50_EWF-30BTA\Folder\Item |  |  |  |  | 2014-09-02 | 1680 | 300 | 36 | 420 | 197 | 420 | 5.7 | 3 | 200 | 50 | 52 | 4 | 0.34 | https://www.mitsubishielectric.co.jp/ldg/wink/ssl/displayProduct.do?pid=208347
[7 empty] | 機器・器具 / ファン類 | 空調機・換気 | 産業用有圧換気扇 | 低騒音形 三相 200-220V | 有圧換気扇 三相低騒音排気専用 | EWF-35CTA |  | 三菱電機（株） | MITSUBISHI__50_EWF-35CTA\Folder\Item |  |  |  |  | 2014-09-02 | 2400 | 350 | 39 | 470 | 208 | 470 | 6.6 | 3 | 200 | 100 | 81 | 4 | 0.53 | https://www.mitsubishielectric.co.jp/ldg/wink/ssl/displayProduct.do?pid=208351
[7 empty] | 機器・器具 / ファン類 | 空調機・換気 | 産業用有圧換気扇 | 低騒音形 三相 200-220V | 有圧換気扇 三相低騒音排気専用 | EWF-35DTA |  | 三菱電機（株） | MITSUBISHI__50_EWF-35DTA\Folder\Item |  |  |  |  | 2014-09-02 | 3000 | 350 | 42 | 470 | 259 | 470 | 9.4 | 3 | 200 | 150 | 121 | 4 | 0.8 | https://www.mitsubishielectric.co.jp/ldg/wink/ssl/displayProduct.do?pid=208355
[7 empty] | 機器・器具 / ファン類 | 空調機・換気 | 産業用有圧換気扇 | 低騒音形 三相 200-220V | 有圧換気扇 三相低騒音排気専用 | EWF-40DTA |  | 三菱電機（株） | MITSUBISHI__50_EWF-40DTA\Folder\Item |  |  |  |  | 2014-09-02 | 3720 | 400 | 42 | 520 | 266 | 520 | 12.3 | 3 | 200 | 200 | 135 | 4 | 0.96 | https://www.mitsubishielectric.co.jp/ldg/wink/ssl/displayProduct.do?pid=208359
[7 empty] | 機器・器具 / ファン類 | 空調機・換気 | 産業用有圧換気扇 | 低騒音形 三相 200-220V | 有圧換気扇 三相低騒音排気専用 | EWF-40ETA |  | 三菱電機（株） | MITSUBISHI__50_EWF-40ETA\Folder\Item |  |  |  |  | 2014-09-02 | 4800 | 400 | 46 | 520 | 291 | 520 | 13.5 | 3 | 200 | 400 | 225 | 4 | 1.1 | https://www.mitsubishielectric.co.jp/ldg/wink/ssl/displayProduct.do?pid=208361
[7 empty] | 機器・器具 / ファン類 | 空調機・換気 | 産業用有圧換気扇 | 低騒音形 三相 200-220V | 有圧換気扇 三相低騒音排気専用 | EWF-45ETA |  | 三菱電機（株） | MITSUBISHI__50_EWF-45ETA\Folder\Item |  |  |  |  | 2014-09-02 | 5700 | 450 | 47 | 620 | 315 | 620 | 17.3 | 3 | 200 | 400 | 260 | 4 | 1.34 | https://www.mitsubishielectric.co.jp/ldg/wink/ssl/displayProduct.do?pid=208365
[7 empty] | 機器・器具 / ファン類 | 空調機・換気 | 産業用有圧換気扇 | 低騒音形 三相 200-220V | 有圧換気扇 三相低騒音排気専用 | EWF-50FTA |  | 三菱電機（株） | MITSUBISHI__50_EWF-50FTA\Folder\Item |  |  |  |  | 2014-09-02 | 6900 | 500 | 49.5 | 620 | 295 | 620 | 19.4 | 3 | 200 | 750 | 340 | 4 | 1.55 | https://www.mitsubishielectric.co.jp/ldg/wink/ssl/displayProduct.do?pid=208367
[7 empty] | 機器・器具 / ファン類 | 空調機・換気 | 産業用有圧換気扇 | 低騒音形 三相 200-220V | 有圧換気扇 三相低騒音排気専用 | EWF-60HTA |  | 三菱電機（株） | MITSUBISHI__50_EWF-60HTA\Folder\Item |  |  |  |  | 2019-05-15 | 12500 | 600 | 58 | 710 | 313 | 710 | 29 | 3 | 200 | 2200 | 725 | 4 | 3.45 | https://www.mitsubishielectric.co.jp/ldg/wink/ssl/displayProduct.do?pid=296757
[7 empty] | 機器・器具 / ファン類 | 空調機・換気 | 産業用有圧換気扇 | 低騒音形 三相 200-220V | 有圧換気扇 三相低騒音排気専用 | EWG-40BTA |  | 三菱電機（株） | MITSUBISHI__50_EWG-40BTA\Folder\Item |  |  |  |  | 2014-09-02 | 2340 | 400 | 33.5 | 520 | 223 | 520 | 8.1 | 3 | 200 | 50 | 62 | 6 | 0.36 | https://www.mitsubishielectric.co.jp/ldg/wink/ssl/displayProduct.do?pid=208371
[7 empty] | 機器・器具 / ファン類 | 空調機・換気 | 産業用有圧換気扇 | 低騒音形 三相 200-220V | 有圧換気扇 三相低騒音排気専用 | EWG-40CTA |  | 三菱電機（株） | MITSUBISHI__50_EWG-40CTA\Folder\Item |  |  |  |  | 2014-09-02 | 3180 | 400 | 36 | 520 | 280 | 520 | 12 | 3 | 200 | 100 | 103 | 6 | 0.66 | https://www.mitsubishielectric.co.jp/ldg/wink/ssl/displayProduct.do?pid=208375
[7 empty] | 機器・器具 / ファン類 | 空調機・換気 | 産業用有圧換気扇 | 低騒音形 三相 200-220V | 有圧換気扇 三相低騒音排気専用 | EWG-45DTA |  | 三菱電機（株） | MITSUBISHI__50_EWG-45DTA\Folder\Item |  |  |  |  | 2014-09-02 | 4360 | 450 | 41 | 620 | 309 | 620 | 15.2 | 3 | 200 | 200 | 145 | 6 | 1.05 | https://www.mitsubishielectric.co.jp/ldg/wink/ssl/displayProduct.do?pid=208379
[7 empty] | 機器・器具 / ファン類 | 空調機・換気 | 産業用有圧換気扇 | 低騒音形 三相 200-220V | 有圧換気扇 三相低騒音排気専用 | EWG-50DTA |  | 三菱電機（株） | MITSUBISHI__50_EWG-50DTA\Folder\Item |  |  |  |  | 2014-09-02 | 4800 | 500 | 40.5 | 620 | 295 | 620 | 16.5 | 3 | 200 | 200 | 140 | 6 | 0.93 | https://www.mitsubishielectric.co.jp/ldg/wink/ssl/displayProduct.do?pid=208381
[7 empty] | 機器・器具 / ファン類 | 空調機・換気 | 産業用有圧換気扇 | 低騒音形 三相 200-220V | 有圧換気扇 三相低騒音排気専用 | EWG-50ETA |  | 三菱電機（株） | MITSUBISHI__50_EWG-50ETA\Folder\Item |  |  |  |  | 2014-09-02 | 6060 | 500 | 43 | 620 | 315 | 620 | 18.2 | 3 | 200 | 400 | 260 | 6 | 1.9 | https://www.mitsubishielectric.co.jp/ldg/wink/ssl/displayProduct.do?pid=208383
[7 empty] | 機器・器具 / ファン類 | 空調機・換気 | 産業用有圧換気扇 | 低騒音形 三相 200-220V | 有圧換気扇 三相低騒音排気専用 | EWG-60ETA |  | 三菱電機（株） | MITSUBISHI__50_EWG-60ETA\Folder\Item |  |  |  |  | 2014-09-02 | 7860 | 600 | 45.5 | 710 | 291 | 710 | 19.9 | 3 | 200 | 400 | 235 | 6 | 1.35 | https://www.mitsubishielectric.co.jp/ldg/wink/ssl/displayProduct.do?pid=208385
[7 empty] | 機器・器具 / ファン類 | 空調機・換気 | 産業用有圧換気扇 | 低騒音形 三相 200-220V | 有圧換気扇 三相低騒音排気専用 | EWG-60FTA |  | 三菱電機（株） | MITSUBISHI__50_EWG-60FTA\Folder\Item |  |  |  |  | 2014-09-02 | 9420 | 600 | 46.5 | 710 | 347 | 710 | 25 | 3 | 200 | 750 | 385 | 6 | 1.8 | https://www.mitsubishielectric.co.jp/ldg/wink/ssl/displayProduct.do?pid=208387
[7 empty] | 機器・器具 / ファン類 | 空調機・換気 | 産業用有圧換気扇 | 低騒音形 三相 200-220V | 有圧換気扇 三相低騒音排気専用 | EWF-25ATA2 |  | 三菱電機（株） | MITSUBISHI__50_EWF-25ATA2\Folder\Item |  |  |  |  | 2022-06-01 | 1140 | 250 | 31.5 | 370 | 201 | 370 | 4.7 | 3 | 200 | 25 | 31 | 4 | 0.17 | https://www.mitsubishielectric.co.jp/ldg/wink/ssl/displayProduct.do?pid=318610
[7 empty] | 機器・器具 / ファン類 | 空調機・換気 | 産業用有圧換気扇 | 低騒音形 三相 200-220V | 有圧換気扇 三相低騒音排気専用 | EWF-30BTA2 |  | 三菱電機（株） | MITSUBISHI__50_EWF-30BTA2\Folder\Item |  |  |  |  | 2022-06-01 | 1680 | 300 | 36 | 420 | 197 | 420 | 5.7 | 3 | 200 | 50 | 52 | 4 | 0.34 | https://www.mitsubishielectric.co.jp/ldg/wink/ssl/displayProduct.do?pid=318802
[7 empty] | 機器・器具 / ファン類 | 空調機・換気 | 産業用有圧換気扇 | 低騒音形 三相 200-220V | 有圧換気扇 三相低騒音排気専用 | EWF-35CTA2 |  | 三菱電機（株） | MITSUBISHI__50_EWF-35CTA2\Folder\Item |  |  |  |  | 2022-06-01 | 2400 | 350 | 39 | 470 | 208 | 470 | 6.6 | 3 | 200 | 100 | 81 | 4 | 0.53 | https://www.mitsubishielectric.co.jp/ldg/wink/ssl/displayProduct.do?pid=318754
[7 empty] | 機器・器具 / ファン類 | 空調機・換気 | 産業用有圧換気扇 | 低騒音形 三相 200-220V | 有圧換気扇 三相低騒音排気専用 | EWF-35DTA2 |  | 三菱電機（株） | MITSUBISHI__50_EWF-35DTA2\Folder\Item |  |  |  |  | 2022-06-01 | 3000 | 350 | 42 | 470 | 259 | 470 | 9.4 | 3 | 200 | 150 | 121 | 4 | 0.8 | https://www.mitsubishielectric.co.jp/ldg/wink/ssl/displayProduct.do?pid=318760
[7 empty] | 機器・器具 / ファン類 | 空調機・換気 | 産業用有圧換気扇 | 低騒音形 三相 200-220V | 有圧換気扇 三相低騒音排気専用 | EWF-40DTA2 |  | 三菱電機（株） | MITSUBISHI__50_EWF-40DTA2\Folder\Item |  |  |  |  | 2022-06-01 | 3720 | 400 | 42 | 520 | 266 | 520 | 12.3 | 3 | 200 | 200 | 135 | 4 | 0.96 | https://www.mitsubishielectric.co.jp/ldg/wink/ssl/displayProduct.do?pid=319047
[7 empty] | 機器・器具 / ファン類 | 空調機・換気 | 産業用有圧換気扇 | 低騒音形 三相 200-220V | 有圧換気扇 三相低騒音排気専用 | EWF-40ETA2 |  | 三菱電機（株） | MITSUBISHI__50_EWF-40ETA2\Folder\Item |  |  |  |  | 2022-06-01 | 4800 | 400 | 46 | 520 | 291 | 520 | 13.5 | 3 | 200 | 400 | 225 | 4 | 1.1 | https://www.mitsubishielectric.co.jp/ldg/wink/ssl/displayProduct.do?pid=319051
[7 empty] | 機器・器具 / ファン類 | 空調機・換気 | 産業用有圧換気扇 | 低騒音形 三相 200-220V | 有圧換気扇 三相低騒音排気専用 | EWF-45ETA2 |  | 三菱電機（株） | MITSUBISHI__50_EWF-45ETA2\Folder\Item |  |  |  |  | 2022-06-01 | 5700 | 450 | 47 | 620 | 315 | 620 | 17.3 | 3 | 200 | 400 | 260 | 4 | 1.34 | https://www.mitsubishielectric.co.jp/ldg/wink/ssl/displayProduct.do?pid=319060
[7 empty] | 機器・器具 / ファン類 | 空調機・換気 | 産業用有圧換気扇 | 低騒音形 三相 200-220V | 有圧換気扇 三相低騒音排気専用 | EWF-50FTA2 |  | 三菱電機（株） | MITSUBISHI__50_EWF-50FTA2\Folder\Item |  |  |  |  | 2022-06-01 | 6900 | 500 | 49.5 | 620 | 295 | 620 | 19.4 | 3 | 200 | 750 | 340 | 4 | 1.55 | https://www.mitsubishielectric.co.jp/ldg/wink/ssl/displayProduct.do?pid=319062
[7 empty] | 機器・器具 / ファン類 | 空調機・換気 | 産業用有圧換気扇 | 低騒音形 三相 200-220V | 有圧換気扇 三相低騒音排気専用 | EWF-60HTA2 |  | 三菱電機（株） | MITSUBISHI__50_EWF-60HTA2\Folder\Item |  |  |  |  | 2022-06-01 | 12500 | 600 | 58 | 710 | 313 | 710 | 29 | 3 | 200 | 2200 | 725 | 4 | 3.45 | https://www.mitsubishielectric.co.jp/ldg/wink/ssl/displayProduct.do?pid=319069
[7 empty] | 機器・器具 / ファン類 | 空調機・換気 | 産業用有圧換気扇 | 低騒音形 三相 200-220V | 有圧換気扇 三相低騒音排気専用 | EWG-40BTA2 |  | 三菱電機（株） | MITSUBISHI__50_EWG-40BTA2\Folder\Item |  |  |  |  | 2022-06-01 | 2340 | 400 | 33.5 | 520 | 223 | 520 | 8.1 | 3 | 200 | 50 | 62 | 6 | 0.36 | https://www.mitsubishielectric.co.jp/ldg/wink/ssl/displayProduct.do?pid=319073
[7 empty] | 機器・器具 / ファン類 | 空調機・換気 | 産業用有圧換気扇 | 低騒音形 三相 200-220V | 有圧換気扇 三相低騒音排気専用 | EWG-40CTA2 |  | 三菱電機（株） | MITSUBISHI__50_EWG-40CTA2\Folder\Item |  |  |  |  | 2022-06-01 | 3180 | 400 | 36 | 520 | 280 | 520 | 12 | 3 | 200 | 100 | 103 | 6 | 0.66 | https://www.mitsubishielectric.co.jp/ldg/wink/ssl/displayProduct.do?pid=319077
[7 empty] | 機器・器具 / ファン類 | 空調機・換気 | 産業用有圧換気扇 | 低騒音形 三相 200-220V | 有圧換気扇 三相低騒音排気専用 | EWG-45DTA2 |  | 三菱電機（株） | MITSUBISHI__50_EWG-45DTA2\Folder\Item |  |  |  |  | 2022-06-01 | 4360 | 450 | 41 | 620 | 309 | 620 | 15.2 | 3 | 200 | 200 | 145 | 6 | 1.05 | https://www.mitsubishielectric.co.jp/ldg/wink/ssl/displayProduct.do?pid=319082
[7 empty] | 機器・器具 / ファン類 | 空調機・換気 | 産業用有圧換気扇 | 低騒音形 三相 200-220V | 有圧換気扇 三相低騒音排気専用 | EWG-50DTA2 |  | 三菱電機（株） | MITSUBISHI__50_EWG-50DTA2\Folder\Item |  |  |  |  | 2022-06-01 | 4800 | 500 | 40.5 | 620 | 295 | 620 | 16.5 | 3 | 200 | 200 | 140 | 6 | 0.93 | https://www.mitsubishielectric.co.jp/ldg/wink/ssl/displayProduct.do?pid=319084
[7 empty] | 機器・器具 / ファン類 | 空調機・換気 | 産業用有圧換気扇 | 低騒音形 三相 200-220V | 有圧換気扇 三相低騒音排気専用 | EWG-50ETA2 |  | 三菱電機（株） | MITSUBISHI__50_EWG-50ETA2\Folder\Item |  |  |  |  | 2022-06-01 | 6060 | 500 | 43 | 620 | 315 | 620 | 18.2 | 3 | 200 | 400 | 260 | 6 | 1.9 | https://www.mitsubishielectric.co.jp/ldg/wink/ssl/displayProduct.do?pid=318815
[7 empty] | 機器・器具 / ファン類 | 空調機・換気 | 産業用有圧換気扇 | 低騒音形 三相 200-220V | 有圧換気扇 三相低騒音排気専用 | EWG-60ETA2 |  | 三菱電機（株） | MITSUBISHI__50_EWG-60ETA2\Folder\Item |  |  |  |  | 2022-06-01 | 7860 | 600 | 45.5 | 710 | 291 | 710 | 19.9 | 3 | 200 | 400 | 235 | 6 | 1.35 | https://www.mitsubishielectric.co.jp/ldg/wink/ssl/displayProduct.do?pid=318818
[7 empty] | 機器・器具 / ファン類 | 空調機・換気 | 産業用有圧換気扇 | 低騒音形 三相 200-220V | 有圧換気扇 三相低騒音排気専用 | EWG-60FTA2 |  | 三菱電機（株） | MITSUBISHI__50_EWG-60FTA2\Folder\Item |  |  |  |  | 2022-06-01 | 9420 | 600 | 46.5 | 710 | 347 | 710 | 25 | 3 | 200 | 750 | 385 | 6 | 1.8 | https://www.mitsubishielectric.co.jp/ldg/wink/ssl/displayProduct.do?pid=318821
有圧換気扇 三相低騒音排気専用[60Hz]
[20 empty] | 製品リリース年月日 | 送 風 量(60ヘルツ電源)[m3/h] | 羽根径Φ[㎜] | 騒 音 値SPL(60ヘルツ電源)[db] | 外形寸法 Ｗ[㎜] | 外形寸法 Ｄ[㎜] | 外形寸法 Ｈ[㎜] | 製品質量[kg] | 相[φ] | 電 圧[V] | 電動機出力(60ヘルツ電源)[W] | 消費電力(60ヘルツ電源)[W] | 極数[P] | 運転電流(60ヘルツ電源)[A] | 製品情報
[7 empty] | 機器・器具 / ファン類 | 空調機・換気 | 産業用有圧換気扇 | 低騒音形 三相 200-220V | 有圧換気扇 三相低騒音排気専用 | EWF-25ATA |  | 三菱電機（株） | MITSUBISHI__60_EWF-25ATA\Folder\Item |  |  |  |  | 2014-09-02 | 1320 | 250 | 34.5 | 370 | 201 | 370 | 4.7 | 3 | 200 | 25 | 39 | 4 | 0.17 | https://www.mitsubishielectric.co.jp/ldg/wink/ssl/displayProduct.do?pid=208343
[7 empty] | 機器・器具 / ファン類 | 空調機・換気 | 産業用有圧換気扇 | 低騒音形 三相 200-220V | 有圧換気扇 三相低騒音排気専用 | EWF-30BTA |  | 三菱電機（株） | MITSUBISHI__60_EWF-30BTA\Folder\Item |  |  |  |  | 2014-09-02 | 1980 | 300 | 39.5 | 420 | 197 | 420 | 5.7 | 3 | 200 | 50 | 64 | 4 | 0.31 | https://www.mitsubishielectric.co.jp/ldg/wink/ssl/displayProduct.do?pid=208347
[7 empty] | 機器・器具 / ファン類 | 空調機・換気 | 産業用有圧換気扇 | 低騒音形 三相 200-220V | 有圧換気扇 三相低騒音排気専用 | EWF-35CTA |  | 三菱電機（株） | MITSUBISHI__60_EWF-35CTA\Folder\Item |  |  |  |  | 2014-09-02 | 2880 | 350 | 42.5 | 470 | 208 | 470 | 6.6 | 3 | 200 | 100 | 101 | 4 | 0.48 | https://www.mitsubishielectric.co.jp/ldg/wink/ssl/displayProduct.do?pid=208351
[7 empty] | 機器・器具 / ファン類 | 空調機・換気 | 産業用有圧換気扇 | 低騒音形 三相 200-220V | 有圧換気扇 三相低騒音排気専用 | EWF-35DTA |  | 三菱電機（株） | MITSUBISHI__60_EWF-35DTA\Folder\Item |  |  |  |  | 2014-09-02 | 3600 | 350 | 45.5 | 470 | 259 | 470 | 9.4 | 3 | 200 | 150 | 168 | 4 | 0.75 | https://www.mitsubishielectric.co.jp/ldg/wink/ssl/displayProduct.do?pid=208355
[7 empty] | 機器・器具 / ファン類 | 空調機・換気 | 産業用有圧換気扇 | 低騒音形 三相 200-220V | 有圧換気扇 三相低騒音排気専用 | EWF-40DTA |  | 三菱電機（株） | MITSUBISHI__60_EWF-40DTA\Folder\Item |  |  |  |  | 2014-09-02 | 4320 | 400 | 46 | 520 | 266 | 520 | 12.3 | 3 | 200 | 200 | 188 | 4 | 0.92 | https://www.mitsubishielectric.co.jp/ldg/wink/ssl/displayProduct.do?pid=208359
[7 empty] | 機器・器具 / ファン類 | 空調機・換気 | 産業用有圧換気扇 | 低騒音形 三相 200-220V | 有圧換気扇 三相低騒音排気専用 | EWF-40ETA |  | 三菱電機（株） | MITSUBISHI__60_EWF-40ETA\Folder\Item |  |  |  |  | 2014-09-02 | 5520 | 400 | 49.5 | 520 | 291 | 520 | 13.5 | 3 | 200 | 400 | 340 | 4 | 1.25 | https://www.mitsubishielectric.co.jp/ldg/wink/ssl/displayProduct.do?pid=208361
[7 empty] | 機器・器具 / ファン類 | 空調機・換気 | 産業用有圧換気扇 | 低騒音形 三相 200-220V | 有圧換気扇 三相低騒音排気専用 | EWF-45ETA |  | 三菱電機（株） | MITSUBISHI__60_EWF-45ETA\Folder\Item |  |  |  |  | 2014-09-02 | 6700 | 450 | 51 | 620 | 315 | 620 | 17.3 | 3 | 200 | 400 | 390 | 4 | 1.48 | https://www.mitsubishielectric.co.jp/ldg/wink/ssl/displayProduct.do?pid=208365
[7 empty] | 機器・器具 / ファン類 | 空調機・換気 | 産業用有圧換気扇 | 低騒音形 三相 200-220V | 有圧換気扇 三相低騒音排気専用 | EWF-50FTA |  | 三菱電機（株） | MITSUBISHI__60_EWF-50FTA\Folder\Item |  |  |  |  | 2014-09-02 | 8280 | 500 | 53.5 | 620 | 295 | 620 | 19.4 | 3 | 200 | 750 | 520 | 4 | 1.9 | https://www.mitsubishielectric.co.jp/ldg/wink/ssl/displayProduct.do?pid=208367
[7 empty] | 機器・器具 / ファン類 | 空調機・換気 | 産業用有圧換気扇 | 低騒音形 三相 200-220V | 有圧換気扇 三相低騒音排気専用 | EWF-60HTA |  | 三菱電機（株） | MITSUBISHI__60_EWF-60HTA\Folder\Item |  |  |  |  | 2019-05-15 | 15000 | 600 | 62.5 | 710 | 313 | 710 | 29 | 3 | 200 | 2200 | 1080 | 4 | 3.78 | https://www.mitsubishielectric.co.jp/ldg/wink/ssl/displayProduct.do?pid=296757
[7 empty] | 機器・器具 / ファン類 | 空調機・換気 | 産業用有圧換気扇 | 低騒音形 三相 200-220V | 有圧換気扇 三相低騒音排気専用 | EWG-40BTA |  | 三菱電機（株） | MITSUBISHI__60_EWG-40BTA\Folder\Item |  |  |  |  | 2014-09-02 | 2460 | 400 | 35 | 520 | 223 | 520 | 8.1 | 3 | 200 | 50 | 67 | 6 | 0.3 | https://www.mitsubishielectric.co.jp/ldg/wink/ssl/displayProduct.do?pid=208371
[7 empty] | 機器・器具 / ファン類 | 空調機・換気 | 産業用有圧換気扇 | 低騒音形 三相 200-220V | 有圧換気扇 三相低騒音排気専用 | EWG-40CTA |  | 三菱電機（株） | MITSUBISHI__60_EWG-40CTA\Folder\Item |  |  |  |  | 2014-09-02 | 3780 | 400 | 39.5 | 520 | 280 | 520 | 12 | 3 | 200 | 100 | 128 | 6 | 0.6 | https://www.mitsubishielectric.co.jp/ldg/wink/ssl/displayProduct.do?pid=208375
[7 empty] | 機器・器具 / ファン類 | 空調機・換気 | 産業用有圧換気扇 | 低騒音形 三相 200-220V | 有圧換気扇 三相低騒音排気専用 | EWG-45DTA |  | 三菱電機（株） | MITSUBISHI__60_EWG-45DTA\Folder\Item |  |  |  |  | 2014-09-02 | 5100 | 450 | 44 | 620 | 309 | 620 | 15.2 | 3 | 200 | 200 | 190 | 6 | 0.96 | https://www.mitsubishielectric.co.jp/ldg/wink/ssl/displayProduct.do?pid=208379
[7 empty] | 機器・器具 / ファン類 | 空調機・換気 | 産業用有圧換気扇 | 低騒音形 三相 200-220V | 有圧換気扇 三相低騒音排気専用 | EWG-50DTA |  | 三菱電機（株） | MITSUBISHI__60_EWG-50DTA\Folder\Item |  |  |  |  | 2014-09-02 | 5640 | 500 | 44.5 | 620 | 295 | 620 | 16.5 | 3 | 200 | 200 | 185 | 6 | 0.86 | https://www.mitsubishielectric.co.jp/ldg/wink/ssl/displayProduct.do?pid=208381
[7 empty] | 機器・器具 / ファン類 | 空調機・換気 | 産業用有圧換気扇 | 低騒音形 三相 200-220V | 有圧換気扇 三相低騒音排気専用 | EWG-50ETA |  | 三菱電機（株） | MITSUBISHI__60_EWG-50ETA\Folder\Item |  |  |  |  | 2014-09-02 | 7140 | 500 | 46.5 | 620 | 315 | 620 | 18.2 | 3 | 200 | 400 | 335 | 6 | 1.7 | https://www.mitsubishielectric.co.jp/ldg/wink/ssl/displayProduct.do?pid=208383
[7 empty] | 機器・器具 / ファン類 | 空調機・換気 | 産業用有圧換気扇 | 低騒音形 三相 200-220V | 有圧換気扇 三相低騒音排気専用 | EWG-60ETA |  | 三菱電機（株） | MITSUBISHI__60_EWG-60ETA\Folder\Item |  |  |  |  | 2014-09-02 | 9210 | 600 | 49.5 | 710 | 291 | 710 | 19.9 | 3 | 200 | 400 | 335 | 6 | 1.4 | https://www.mitsubishielectric.co.jp/ldg/wink/ssl/displayProduct.do?pid=208385
[7 empty] | 機器・器具 / ファン類 | 空調機・換気 | 産業用有圧換気扇 | 低騒音形 三相 200-220V | 有圧換気扇 三相低騒音排気専用 | EWG-60FTA |  | 三菱電機（株） | MITSUBISHI__60_EWG-60FTA\Folder\Item |  |  |  |  | 2014-09-02 | 11160 | 600 | 51 | 710 | 347 | 710 | 25 | 3 | 200 | 750 | 585 | 6 | 2.2 | https://www.mitsubishielectric.co.jp/ldg/wink/ssl/displayProduct.do?pid=208387
[7 empty] | 機器・器具 / ファン類 | 空調機・換気 | 産業用有圧換気扇 | 低騒音形 三相 200-220V | 有圧換気扇 三相低騒音排気専用 | EWF-25ATA2 |  | 三菱電機（株） | MITSUBISHI__60_EWF-25ATA2\Folder\Item |  |  |  |  | 2022-06-01 | 1320 | 250 | 34.5 | 370 | 201 | 370 | 4.7 | 3 | 200 | 25 | 39 | 4 | 0.17 | https://www.mitsubishielectric.co.jp/ldg/wink/ssl/displayProduct.do?pid=318610
[7 empty] | 機器・器具 / ファン類 | 空調機・換気 | 産業用有圧換気扇 | 低騒音形 三相 200-220V | 有圧換気扇 三相低騒音排気専用 | EWF-30BTA2 |  | 三菱電機（株） | MITSUBISHI__60_EWF-30BTA2\Folder\Item |  |  |  |  | 2022-06-01 | 1980 | 300 | 39.5 | 420 | 197 | 420 | 5.7 | 3 | 200 | 50 | 64 | 4 | 0.31 | https://www.mitsubishielectric.co.jp/ldg/wink/ssl/displayProduct.do?pid=318802
[7 empty] | 機器・器具 / ファン類 | 空調機・換気 | 産業用有圧換気扇 | 低騒音形 三相 200-220V | 有圧換気扇 三相低騒音排気専用 | EWF-35CTA2 |  | 三菱電機（株） | MITSUBISHI__60_EWF-35CTA2\Folder\Item |  |  |  |  | 2022-06-01 | 2880 | 350 | 42.5 | 470 | 208 | 470 | 6.6 | 3 | 200 | 100 | 101 | 4 | 0.48 | https://www.mitsubishielectric.co.jp/ldg/wink/ssl/displayProduct.do?pid=318754
[7 empty] | 機器・器具 / ファン類 | 空調機・換気 | 産業用有圧換気扇 | 低騒音形 三相 200-220V | 有圧換気扇 三相低騒音排気専用 | EWF-35DTA2 |  | 三菱電機（株） | MITSUBISHI__60_EWF-35DTA2\Folder\Item |  |  |  |  | 2022-06-01 | 3600 | 350 | 45.5 | 470 | 259 | 470 | 9.4 | 3 | 200 | 150 | 168 | 4 | 0.75 | https://www.mitsubishielectric.co.jp/ldg/wink/ssl/displayProduct.do?pid=318760
[7 empty] | 機器・器具 / ファン類 | 空調機・換気 | 産業用有圧換気扇 | 低騒音形 三相 200-220V | 有圧換気扇 三相低騒音排気専用 | EWF-40DTA2 |  | 三菱電機（株） | MITSUBISHI__60_EWF-40DTA2\Folder\Item |  |  |  |  | 2022-06-01 | 4320 | 400 | 46 | 520 | 266 | 520 | 12.3 | 3 | 200 | 200 | 188 | 4 | 0.92 | https://www.mitsubishielectric.co.jp/ldg/wink/ssl/displayProduct.do?pid=319047
[7 empty] | 機器・器具 / ファン類 | 空調機・換気 | 産業用有圧換気扇 | 低騒音形 三相 200-220V | 有圧換気扇 三相低騒音排気専用 | EWF-40ETA2 |  | 三菱電機（株） | MITSUBISHI__60_EWF-40ETA2\Folder\Item |  |  |  |  | 2022-06-01 | 5520 | 400 | 49.5 | 520 | 291 | 520 | 13.5 | 3 | 200 | 400 | 340 | 4 | 1.25 | https://www.mitsubishielectric.co.jp/ldg/wink/ssl/displayProduct.do?pid=319051
[7 empty] | 機器・器具 / ファン類 | 空調機・換気 | 産業用有圧換気扇 | 低騒音形 三相 200-220V | 有圧換気扇 三相低騒音排気専用 | EWF-45ETA2 |  | 三菱電機（株） | MITSUBISHI__60_EWF-45ETA2\Folder\Item |  |  |  |  | 2022-06-01 | 6700 | 450 | 51 | 620 | 315 | 620 | 17.3 | 3 | 200 | 400 | 390 | 4 | 1.48 | https://www.mitsubishielectric.co.jp/ldg/wink/ssl/displayProduct.do?pid=319060
[7 empty] | 機器・器具 / ファン類 | 空調機・換気 | 産業用有圧換気扇 | 低騒音形 三相 200-220V | 有圧換気扇 三相低騒音排気専用 | EWF-50FTA2 |  | 三菱電機（株） | MITSUBISHI__60_EWF-50FTA2\Folder\Item |  |  |  |  | 2022-06-01 | 8280 | 500 | 53.5 | 620 | 295 | 620 | 19.4 | 3 | 200 | 750 | 520 | 4 | 1.9 | https://www.mitsubishielectric.co.jp/ldg/wink/ssl/displayProduct.do?pid=319062
[7 empty] | 機器・器具 / ファン類 | 空調機・換気 | 産業用有圧換気扇 | 低騒音形 三相 200-220V | 有圧換気扇 三相低騒音排気専用 | EWF-60HTA2 |  | 三菱電機（株） | MITSUBISHI__60_EWF-60HTA2\Folder\Item |  |  |  |  | 2022-06-01 | 15000 | 600 | 62.5 | 710 | 313 | 710 | 29 | 3 | 200 | 2200 | 1080 | 4 | 3.78 | https://www.mitsubishielectric.co.jp/ldg/wink/ssl/displayProduct.do?pid=319069
[7 empty] | 機器・器具 / ファン類 | 空調機・換気 | 産業用有圧換気扇 | 低騒音形 三相 200-220V | 有圧換気扇 三相低騒音排気専用 | EWG-40BTA2 |  | 三菱電機（株） | MITSUBISHI__60_EWG-40BTA2\Folder\Item |  |  |  |  | 2022-06-01 | 2460 | 400 | 35 | 520 | 223 | 520 | 8.1 | 3 | 200 | 50 | 67 | 6 | 0.3 | https://www.mitsubishielectric.co.jp/ldg/wink/ssl/displayProduct.do?pid=319073
[7 empty] | 機器・器具 / ファン類 | 空調機・換気 | 産業用有圧換気扇 | 低騒音形 三相 200-220V | 有圧換気扇 三相低騒音排気専用 | EWG-40CTA2 |  | 三菱電機（株） | MITSUBISHI__60_EWG-40CTA2\Folder\Item |  |  |  |  | 2022-06-01 | 3780 | 400 | 39.5 | 520 | 280 | 520 | 12 | 3 | 200 | 100 | 128 | 6 | 0.6 | https://www.mitsubishielectric.co.jp/ldg/wink/ssl/displayProduct.do?pid=319077
[7 empty] | 機器・器具 / ファン類 | 空調機・換気 | 産業用有圧換気扇 | 低騒音形 三相 200-220V | 有圧換気扇 三相低騒音排気専用 | EWG-45DTA2 |  | 三菱電機（株） | MITSUBISHI__60_EWG-45DTA2\Folder\Item |  |  |  |  | 2022-06-01 | 5100 | 450 | 44 | 620 | 309 | 620 | 15.2 | 3 | 200 | 200 | 190 | 6 | 0.96 | https://www.mitsubishielectric.co.jp/ldg/wink/ssl/displayProduct.do?pid=319082
[7 empty] | 機器・器具 / ファン類 | 空調機・換気 | 産業用有圧換気扇 | 低騒音形 三相 200-220V | 有圧換気扇 三相低騒音排気専用 | EWG-50DTA2 |  | 三菱電機（株） | MITSUBISHI__60_EWG-50DTA2\Folder\Item |  |  |  |  | 2022-06-01 | 5640 | 500 | 44.5 | 620 | 295 | 620 | 16.5 | 3 | 200 | 200 | 185 | 6 | 0.86 | https://www.mitsubishielectric.co.jp/ldg/wink/ssl/displayProduct.do?pid=319084
[7 empty] | 機器・器具 / ファン類 | 空調機・換気 | 産業用有圧換気扇 | 低騒音形 三相 200-220V | 有圧換気扇 三相低騒音排気専用 | EWG-50ETA2 |  | 三菱電機（株） | MITSUBISHI__60_EWG-50ETA2\Folder\Item |  |  |  |  | 2022-06-01 | 7140 | 500 | 46.5 | 620 | 315 | 620 | 18.2 | 3 | 200 | 400 | 335 | 6 | 1.7 | https://www.mitsubishielectric.co.jp/ldg/wink/ssl/displayProduct.do?pid=318815
[7 empty] | 機器・器具 / ファン類 | 空調機・換気 | 産業用有圧換気扇 | 低騒音形 三相 200-220V | 有圧換気扇 三相低騒音排気専用 | EWG-60ETA2 |  | 三菱電機（株） | MITSUBISHI__60_EWG-60ETA2\Folder\Item |  |  |  |  | 2022-06-01 | 9210 | 600 | 49.5 | 710 | 291 | 710 | 19.9 | 3 | 200 | 400 | 335 | 6 | 1.4 | https://www.mitsubishielectric.co.jp/ldg/wink/ssl/displayProduct.do?pid=318818
[7 empty] | 機器・器具 / ファン類 | 空調機・換気 | 産業用有圧換気扇 | 低騒音形 三相 200-220V | 有圧換気扇 三相低騒音排気専用 | EWG-60FTA2 |  | 三菱電機（株） | MITSUBISHI__60_EWG-60FTA2\Folder\Item |  |  |  |  | 2022-06-01 | 11160 | 600 | 51 | 710 | 347 | 710 | 25 | 3 | 200 | 750 | 585 | 6 | 2.2 | https://www.mitsubishielectric.co.jp/ldg/wink/ssl/displayProduct.do?pid=318821
低騒音形 三相 380/400/415V(50Hz)、400/440V(60Hz)
有圧換気扇 三相低騒音排気専用[50Hz]
[20 empty] | 製品リリース年月日 | 送 風 量(50ヘルツ電源)[m3/h] | 羽根径Φ[㎜] | 騒 音 値SPL(50ヘルツ電源)[db] | 外形寸法 Ｗ[㎜] | 外形寸法 Ｄ[㎜] | 外形寸法 Ｈ[㎜] | 製品質量[kg] | 相[φ] | 電 圧[V] | 電動機出力(50ヘルツ電源)[W] | 消費電力(50ヘルツ電源)[W] | 極数[P] | 運転電流(50ヘルツ電源)[A] | 製品情報
[7 empty] | 機器・器具 / ファン類 | 空調機・換気 | 産業用有圧換気扇 | 低騒音形 三相 380/400/415V(50Hz)、400/440V(60Hz) | 有圧換気扇 三相低騒音排気専用 | EWF-25ATA40A |  | 三菱電機（株） | MITSUBISHI__50_EWF-25ATA40A\Folder\Item |  |  |  |  | 2014-09-02 | 1140 | 250 | 31.5 | 370 | 201 | 370 | 4.6 | 3 | 400 | 25 | 34 | 4 | 0.08 | https://www.mitsubishielectric.co.jp/ldg/wink/ssl/displayProduct.do?pid=209868
[7 empty] | 機器・器具 / ファン類 | 空調機・換気 | 産業用有圧換気扇 | 低騒音形 三相 380/400/415V(50Hz)、400/440V(60Hz) | 有圧換気扇 三相低騒音排気専用 | EWF-30BTA40A |  | 三菱電機（株） | MITSUBISHI__50_EWF-30BTA40A\Folder\Item |  |  |  |  | 2014-09-02 | 1680 | 300 | 36 | 420 | 197 | 420 | 5.7 | 3 | 400 | 50 | 62 | 4 | 0.21 | https://www.mitsubishielectric.co.jp/ldg/wink/ssl/displayProduct.do?pid=209870
[7 empty] | 機器・器具 / ファン類 | 空調機・換気 | 産業用有圧換気扇 | 低騒音形 三相 380/400/415V(50Hz)、400/440V(60Hz) | 有圧換気扇 三相低騒音排気専用 | EWF-35CTA40A |  | 三菱電機（株） | MITSUBISHI__50_EWF-35CTA40A\Folder\Item |  |  |  |  | 2014-09-02 | 2400 | 350 | 41 | 470 | 208 | 470 | 6.6 | 3 | 400 | 100 | 88 | 4 | 0.26 | https://www.mitsubishielectric.co.jp/ldg/wink/ssl/displayProduct.do?pid=209872
[7 empty] | 機器・器具 / ファン類 | 空調機・換気 | 産業用有圧換気扇 | 低騒音形 三相 380/400/415V(50Hz)、400/440V(60Hz) | 有圧換気扇 三相低騒音排気専用 | EWF-35DTA40A |  | 三菱電機（株） | MITSUBISHI__50_EWF-35DTA40A\Folder\Item |  |  |  |  | 2014-09-02 | 3000 | 350 | 42 | 470 | 259 | 470 | 9.4 | 3 | 400 | 150 | 125 | 4 | 0.38 | https://www.mitsubishielectric.co.jp/ldg/wink/ssl/displayProduct.do?pid=209874
[7 empty] | 機器・器具 / ファン類 | 空調機・換気 | 産業用有圧換気扇 | 低騒音形 三相 380/400/415V(50Hz)、400/440V(60Hz) | 有圧換気扇 三相低騒音排気専用 | EWF-40DTA40A |  | 三菱電機（株） | MITSUBISHI__50_EWF-40DTA40A\Folder\Item |  |  |  |  | 2014-09-02 | 3720 | 400 | 43 | 520 | 266 | 520 | 12.3 | 3 | 400 | 200 | 135 | 4 | 0.47 | https://www.mitsubishielectric.co.jp/ldg/wink/ssl/displayProduct.do?pid=209876
[7 empty] | 機器・器具 / ファン類 | 空調機・換気 | 産業用有圧換気扇 | 低騒音形 三相 380/400/415V(50Hz)、400/440V(60Hz) | 有圧換気扇 三相低騒音排気専用 | EWF-40ETA40A |  | 三菱電機（株） | MITSUBISHI__50_EWF-40ETA40A\Folder\Item |  |  |  |  | 2014-09-02 | 4800 | 400 | 46.5 | 520 | 291 | 520 | 13.5 | 3 | 400 | 400 | 225 | 4 | 0.5 | https://www.mitsubishielectric.co.jp/ldg/wink/ssl/displayProduct.do?pid=209878
[7 empty] | 機器・器具 / ファン類 | 空調機・換気 | 産業用有圧換気扇 | 低騒音形 三相 380/400/415V(50Hz)、400/440V(60Hz) | 有圧換気扇 三相低騒音排気専用 | EWF-50FTA40A |  | 三菱電機（株） | MITSUBISHI__50_EWF-50FTA40A\Folder\Item |  |  |  |  | 2014-09-02 | 6900 | 500 | 49.5 | 620 | 295 | 620 | 19.4 | 3 | 400 | 750 | 320 | 4 | 0.8 | https://www.mitsubishielectric.co.jp/ldg/wink/ssl/displayProduct.do?pid=209882
[7 empty] | 機器・器具 / ファン類 | 空調機・換気 | 産業用有圧換気扇 | 低騒音形 三相 380/400/415V(50Hz)、400/440V(60Hz) | 有圧換気扇 三相低騒音排気専用 | EWG-60FTA40A |  | 三菱電機（株） | MITSUBISHI__50_EWG-60FTA40A\Folder\Item |  |  |  |  | 2014-09-02 | 9420 | 600 | 47.5 | 710 | 347 | 710 | 25 | 3 | 400 | 750 | 380 | 6 | 1 | https://www.mitsubishielectric.co.jp/ldg/wink/ssl/displayProduct.do?pid=209886
[7 empty] | 機器・器具 / ファン類 | 空調機・換気 | 産業用有圧換気扇 | 低騒音形 三相 380/400/415V(50Hz)、400/440V(60Hz) | 有圧換気扇 三相低騒音排気専用 | EWF-25ATA40A2 |  | 三菱電機（株） | MITSUBISHI__50_EWF-25ATA40A2\Folder\Item |  |  |  |  | 2022-06-01 | 1140 | 250 | 31.5 | 370 | 201 | 370 | 4.6 | 3 | 400 | 25 | 34 | 4 | 0.08 | https://www.mitsubishielectric.co.jp/ldg/wink/ssl/displayProduct.do?pid=318798
[7 empty] | 機器・器具 / ファン類 | 空調機・換気 | 産業用有圧換気扇 | 低騒音形 三相 380/400/415V(50Hz)、400/440V(60Hz) | 有圧換気扇 三相低騒音排気専用 | EWF-30BTA40A2 |  | 三菱電機（株） | MITSUBISHI__50_EWF-30BTA40A2\Folder\Item |  |  |  |  | 2022-06-01 | 1680 | 300 | 36 | 420 | 197 | 420 | 5.7 | 3 | 400 | 50 | 62 | 4 | 0.21 | https://www.mitsubishielectric.co.jp/ldg/wink/ssl/displayProduct.do?pid=318804
[7 empty] | 機器・器具 / ファン類 | 空調機・換気 | 産業用有圧換気扇 | 低騒音形 三相 380/400/415V(50Hz)、400/440V(60Hz) | 有圧換気扇 三相低騒音排気専用 | EWF-35CTA40A2 |  | 三菱電機（株） | MITSUBISHI__50_EWF-35CTA40A2\Folder\Item |  |  |  |  | 2022-06-01 | 2400 | 350 | 41 | 470 | 208 | 470 | 6.6 | 3 | 400 | 100 | 88 | 4 | 0.26 | https://www.mitsubishielectric.co.jp/ldg/wink/ssl/displayProduct.do?pid=318756
[7 empty] | 機器・器具 / ファン類 | 空調機・換気 | 産業用有圧換気扇 | 低騒音形 三相 380/400/415V(50Hz)、400/440V(60Hz) | 有圧換気扇 三相低騒音排気専用 | EWF-35DTA40A2 |  | 三菱電機（株） | MITSUBISHI__50_EWF-35DTA40A2\Folder\Item |  |  |  |  | 2022-06-01 | 3000 | 350 | 42 | 470 | 259 | 470 | 9.4 | 3 | 400 | 150 | 125 | 4 | 0.38 | https://www.mitsubishielectric.co.jp/ldg/wink/ssl/displayProduct.do?pid=318762
[7 empty] | 機器・器具 / ファン類 | 空調機・換気 | 産業用有圧換気扇 | 低騒音形 三相 380/400/415V(50Hz)、400/440V(60Hz) | 有圧換気扇 三相低騒音排気専用 | EWF-40DTA40A2 |  | 三菱電機（株） | MITSUBISHI__50_EWF-40DTA40A2\Folder\Item |  |  |  |  | 2022-06-01 | 3720 | 400 | 43 | 520 | 266 | 520 | 12.3 | 3 | 400 | 200 | 135 | 4 | 0.47 | https://www.mitsubishielectric.co.jp/ldg/wink/ssl/displayProduct.do?pid=319049
[7 empty] | 機器・器具 / ファン類 | 空調機・換気 | 産業用有圧換気扇 | 低騒音形 三相 380/400/415V(50Hz)、400/440V(60Hz) | 有圧換気扇 三相低騒音排気専用 | EWF-40ETA40A2 |  | 三菱電機（株） | MITSUBISHI__50_EWF-40ETA40A2\Folder\Item |  |  |  |  | 2022-06-01 | 4800 | 400 | 46.5 | 520 | 291 | 520 | 13.5 | 3 | 400 | 400 | 225 | 4 | 0.5 | https://www.mitsubishielectric.co.jp/ldg/wink/ssl/displayProduct.do?pid=319056
[7 empty] | 機器・器具 / ファン類 | 空調機・換気 | 産業用有圧換気扇 | 低騒音形 三相 380/400/415V(50Hz)、400/440V(60Hz) | 有圧換気扇 三相低騒音排気専用 | EWF-50FTA40A2 |  | 三菱電機（株） | MITSUBISHI__50_EWF-50FTA40A2\Folder\Item |  |  |  |  | 2022-06-01 | 6900 | 500 | 49.5 | 620 | 295 | 620 | 19.4 | 3 | 400 | 750 | 320 | 4 | 0.8 | https://www.mitsubishielectric.co.jp/ldg/wink/ssl/displayProduct.do?pid=319067
[7 empty] | 機器・器具 / ファン類 | 空調機・換気 | 産業用有圧換気扇 | 低騒音形 三相 380/400/415V(50Hz)、400/440V(60Hz) | 有圧換気扇 三相低騒音排気専用 | EWG-60FTA40A2 |  | 三菱電機（株） | MITSUBISHI__50_EWG-60FTA40A2\Folder\Item |  |  |  |  | 2022-06-01 | 9420 | 600 | 47.5 | 710 | 347 | 710 | 25 | 3 | 400 | 750 | 380 | 6 | 1 | https://www.mitsubishielectric.co.jp/ldg/wink/ssl/displayProduct.do?pid=318826
有圧換気扇 三相低騒音排気専用[60Hz]
[20 empty] | 製品リリース年月日 | 送 風 量(60ヘルツ電源)[m3/h] | 羽根径Φ[㎜] | 騒 音 値SPL(60ヘルツ電源)[db] | 外形寸法 Ｗ[㎜] | 外形寸法 Ｄ[㎜] | 外形寸法 Ｈ[㎜] | 製品質量[kg] | 相[φ] | 電 圧[V] | 電動機出力(60ヘルツ電源)[W] | 消費電力(60ヘルツ電源)[W] | 極数[P] | 運転電流(60ヘルツ電源)[A] | 製品情報
[7 empty] | 機器・器具 / ファン類 | 空調機・換気 | 産業用有圧換気扇 | 低騒音形 三相 380/400/415V(50Hz)、400/440V(60Hz) | 有圧換気扇 三相低騒音排気専用 | EWF-25ATA40A |  | 三菱電機（株） | MITSUBISHI__60_EWF-25ATA40A\Folder\Item |  |  |  |  | 2014-09-02 | 1320 | 250 | 34.5 | 370 | 201 | 370 | 4.6 | 3 | 400 | 25 | 41 | 4 | 0.08 | https://www.mitsubishielectric.co.jp/ldg/wink/ssl/displayProduct.do?pid=209868
[7 empty] | 機器・器具 / ファン類 | 空調機・換気 | 産業用有圧換気扇 | 低騒音形 三相 380/400/415V(50Hz)、400/440V(60Hz) | 有圧換気扇 三相低騒音排気専用 | EWF-30BTA40A |  | 三菱電機（株） | MITSUBISHI__60_EWF-30BTA40A\Folder\Item |  |  |  |  | 2014-09-02 | 1980 | 300 | 40 | 420 | 197 | 420 | 5.7 | 3 | 400 | 50 | 71 | 4 | 0.19 | https://www.mitsubishielectric.co.jp/ldg/wink/ssl/displayProduct.do?pid=209870
[7 empty] | 機器・器具 / ファン類 | 空調機・換気 | 産業用有圧換気扇 | 低騒音形 三相 380/400/415V(50Hz)、400/440V(60Hz) | 有圧換気扇 三相低騒音排気専用 | EWF-35CTA40A |  | 三菱電機（株） | MITSUBISHI__60_EWF-35CTA40A\Folder\Item |  |  |  |  | 2014-09-02 | 2880 | 350 | 44.5 | 470 | 208 | 470 | 6.6 | 3 | 400 | 100 | 106 | 4 | 0.23 | https://www.mitsubishielectric.co.jp/ldg/wink/ssl/displayProduct.do?pid=209872
[7 empty] | 機器・器具 / ファン類 | 空調機・換気 | 産業用有圧換気扇 | 低騒音形 三相 380/400/415V(50Hz)、400/440V(60Hz) | 有圧換気扇 三相低騒音排気専用 | EWF-35DTA40A |  | 三菱電機（株） | MITSUBISHI__60_EWF-35DTA40A\Folder\Item |  |  |  |  | 2014-09-02 | 3600 | 350 | 46 | 470 | 259 | 470 | 9.4 | 3 | 400 | 150 | 173 | 4 | 0.37 | https://www.mitsubishielectric.co.jp/ldg/wink/ssl/displayProduct.do?pid=209874
[7 empty] | 機器・器具 / ファン類 | 空調機・換気 | 産業用有圧換気扇 | 低騒音形 三相 380/400/415V(50Hz)、400/440V(60Hz) | 有圧換気扇 三相低騒音排気専用 | EWF-40DTA40A |  | 三菱電機（株） | MITSUBISHI__60_EWF-40DTA40A\Folder\Item |  |  |  |  | 2014-09-02 | 4320 | 400 | 46 | 520 | 266 | 520 | 12.3 | 3 | 400 | 200 | 180 | 4 | 0.48 | https://www.mitsubishielectric.co.jp/ldg/wink/ssl/displayProduct.do?pid=209876
[7 empty] | 機器・器具 / ファン類 | 空調機・換気 | 産業用有圧換気扇 | 低騒音形 三相 380/400/415V(50Hz)、400/440V(60Hz) | 有圧換気扇 三相低騒音排気専用 | EWF-40ETA40A |  | 三菱電機（株） | MITSUBISHI__60_EWF-40ETA40A\Folder\Item |  |  |  |  | 2014-09-02 | 5520 | 400 | 50.5 | 520 | 291 | 520 | 13.5 | 3 | 400 | 400 | 340 | 4 | 0.58 | https://www.mitsubishielectric.co.jp/ldg/wink/ssl/displayProduct.do?pid=209878
[7 empty] | 機器・器具 / ファン類 | 空調機・換気 | 産業用有圧換気扇 | 低騒音形 三相 380/400/415V(50Hz)、400/440V(60Hz) | 有圧換気扇 三相低騒音排気専用 | EWF-50FTA40A |  | 三菱電機（株） | MITSUBISHI__60_EWF-50FTA40A\Folder\Item |  |  |  |  | 2014-09-02 | 8280 | 500 | 53.5 | 620 | 295 | 620 | 19.4 | 3 | 400 | 750 | 500 | 4 | 0.91 | https://www.mitsubishielectric.co.jp/ldg/wink/ssl/displayProduct.do?pid=209882
[7 empty] | 機器・器具 / ファン類 | 空調機・換気 | 産業用有圧換気扇 | 低騒音形 三相 380/400/415V(50Hz)、400/440V(60Hz) | 有圧換気扇 三相低騒音排気専用 | EWG-60FTA40A |  | 三菱電機（株） | MITSUBISHI__60_EWG-60FTA40A\Folder\Item |  |  |  |  | 2014-09-02 | 11160 | 600 | 51.5 | 710 | 347 | 710 | 25 | 3 | 400 | 750 | 580 | 6 | 1.1 | https://www.mitsubishielectric.co.jp/ldg/wink/ssl/displayProduct.do?pid=209886
[7 empty] | 機器・器具 / ファン類 | 空調機・換気 | 産業用有圧換気扇 | 低騒音形 三相 380/400/415V(50Hz)、400/440V(60Hz) | 有圧換気扇 三相低騒音排気専用 | EWF-25ATA40A2 |  | 三菱電機（株） | MITSUBISHI__60_EWF-25ATA40A2\Folder\Item |  |  |  |  | 2022-06-01 | 1320 | 250 | 34.5 | 370 | 201 | 370 | 4.6 | 3 | 400 | 25 | 41 | 4 | 0.08 | https://www.mitsubishielectric.co.jp/ldg/wink/ssl/displayProduct.do?pid=318798
[7 empty] | 機器・器具 / ファン類 | 空調機・換気 | 産業用有圧換気扇 | 低騒音形 三相 380/400/415V(50Hz)、400/440V(60Hz) | 有圧換気扇 三相低騒音排気専用 | EWF-30BTA40A2 |  | 三菱電機（株） | MITSUBISHI__60_EWF-30BTA40A2\Folder\Item |  |  |  |  | 2022-06-01 | 1980 | 300 | 40 | 420 | 197 | 420 | 5.7 | 3 | 400 | 50 | 71 | 4 | 0.19 | https://www.mitsubishielectric.co.jp/ldg/wink/ssl/displayProduct.do?pid=318804
[7 empty] | 機器・器具 / ファン類 | 空調機・換気 | 産業用有圧換気扇 | 低騒音形 三相 380/400/415V(50Hz)、400/440V(60Hz) | 有圧換気扇 三相低騒音排気専用 | EWF-35CTA40A2 |  | 三菱電機（株） | MITSUBISHI__60_EWF-35CTA40A2\Folder\Item |  |  |  |  | 2022-06-01 | 2880 | 350 | 44.5 | 470 | 208 | 470 | 6.6 | 3 | 400 | 100 | 106 | 4 | 0.23 | https://www.mitsubishielectric.co.jp/ldg/wink/ssl/displayProduct.do?pid=318756
[7 empty] | 機器・器具 / ファン類 | 空調機・換気 | 産業用有圧換気扇 | 低騒音形 三相 380/400/415V(50Hz)、400/440V(60Hz) | 有圧換気扇 三相低騒音排気専用 | EWF-35DTA40A2 |  | 三菱電機（株） | MITSUBISHI__60_EWF-35DTA40A2\Folder\Item |  |  |  |  | 2022-06-01 | 3600 | 350 | 46 | 470 | 259 | 470 | 9.4 | 3 | 400 | 150 | 173 | 4 | 0.37 | https://www.mitsubishielectric.co.jp/ldg/wink/ssl/displayProduct.do?pid=318762
[7 empty] | 機器・器具 / ファン類 | 空調機・換気 | 産業用有圧換気扇 | 低騒音形 三相 380/400/415V(50Hz)、400/440V(60Hz) | 有圧換気扇 三相低騒音排気専用 | EWF-40DTA40A2 |  | 三菱電機（株） | MITSUBISHI__60_EWF-40DTA40A2\Folder\Item |  |  |  |  | 2022-06-01 | 4320 | 400 | 46 | 520 | 266 | 520 | 12.3 | 3 | 400 | 200 | 180 | 4 | 0.48 | https://www.mitsubishielectric.co.jp/ldg/wink/ssl/displayProduct.do?pid=319049
[7 empty] | 機器・器具 / ファン類 | 空調機・換気 | 産業用有圧換気扇 | 低騒音形 三相 380/400/415V(50Hz)、400/440V(60Hz) | 有圧換気扇 三相低騒音排気専用 | EWF-40ETA40A2 |  | 三菱電機（株） | MITSUBISHI__60_EWF-40ETA40A2\Folder\Item |  |  |  |  | 2022-06-01 | 5520 | 400 | 50.5 | 520 | 291 | 520 | 13.5 | 3 | 400 | 400 | 340 | 4 | 0.58 | https://www.mitsubishielectric.co.jp/ldg/wink/ssl/displayProduct.do?pid=319056
[7 empty] | 機器・器具 / ファン類 | 空調機・換気 | 産業用有圧換気扇 | 低騒音形 三相 380/400/415V(50Hz)、400/440V(60Hz) | 有圧換気扇 三相低騒音排気専用 | EWF-50FTA40A2 |  | 三菱電機（株） | MITSUBISHI__60_EWF-50FTA40A2\Folder\Item |  |  |  |  | 2022-06-01 | 8280 | 500 | 53.5 | 620 | 295 | 620 | 19.4 | 3 | 400 | 750 | 500 | 4 | 0.91 | https://www.mitsubishielectric.co.jp/ldg/wink/ssl/displayProduct.do?pid=319067
[7 empty] | 機器・器具 / ファン類 | 空調機・換気 | 産業用有圧換気扇 | 低騒音形 三相 380/400/415V(50Hz)、400/440V(60Hz) | 有圧換気扇 三相低騒音排気専用 | EWG-60FTA40A2 |  | 三菱電機（株） | MITSUBISHI__60_EWG-60FTA40A2\Folder\Item |  |  |  |  | 2022-06-01 | 11160 | 600 | 51.5 | 710 | 347 | 710 | 25 | 3 | 400 | 750 | 580 | 6 | 1.1 | https://www.mitsubishielectric.co.jp/ldg/wink/ssl/displayProduct.do?pid=318826
低騒音形 耐熱タイプ 三相 200-220V
有圧換気扇 低騒音形耐熱タイプ排気専用[50Hz]
[20 empty] | 製品リリース年月日 | 送 風 量(50ヘルツ電源)[m3/h] | 羽根径Φ[㎜] | 騒 音 値SPL(50ヘルツ電源)[db] | 外形寸法 Ｗ[㎜] | 外形寸法 Ｄ[㎜] | 外形寸法 Ｈ[㎜] | 製品質量[kg] | 相[φ] | 電 圧[V] | 電動機出力(50ヘルツ電源)[W] | 消費電力(50ヘルツ電源)[W] | 極数[P] | 運転電流(50ヘルツ電源)[A] | 製品情報
[7 empty] | 機器・器具 / ファン類 | 空調機・換気 | 産業用有圧換気扇 | 低騒音形 耐熱タイプ 三相 200-220V | 有圧換気扇 低騒音形耐熱タイプ排気専用 | EWF-40ETA-H |  | 三菱電機（株） | MITSUBISHI__50_EWF-40ETA-H\Folder\Item |  |  |  |  | 2014-09-02 | 4800 | 400 | 46.5 | 520 | 308 | 520 | 16.6 | 3 | 200 | 400 | 210 | 4 | 1.05 | https://www.mitsubishielectric.co.jp/ldg/wink/ssl/displayProduct.do?pid=209880
[7 empty] | 機器・器具 / ファン類 | 空調機・換気 | 産業用有圧換気扇 | 低騒音形 耐熱タイプ 三相 200-220V | 有圧換気扇 低騒音形耐熱タイプ排気専用 | EWF-50FTA-H |  | 三菱電機（株） | MITSUBISHI__50_EWF-50FTA-H\Folder\Item |  |  |  |  | 2014-09-02 | 6900 | 500 | 50 | 620 | 327 | 620 | 25 | 3 | 200 | 750 | 330 | 4 | 1.45 | https://www.mitsubishielectric.co.jp/ldg/wink/ssl/displayProduct.do?pid=209884
[7 empty] | 機器・器具 / ファン類 | 空調機・換気 | 産業用有圧換気扇 | 低騒音形 耐熱タイプ 三相 200-220V | 有圧換気扇 低騒音形耐熱タイプ排気専用 | EWG-60FTA-H |  | 三菱電機（株） | MITSUBISHI__50_EWG-60FTA-H\Folder\Item |  |  |  |  | 2014-09-02 | 9420 | 600 | 47 | 710 | 375 | 710 | 29 | 3 | 200 | 750 | 375 | 6 | 2.1 | https://www.mitsubishielectric.co.jp/ldg/wink/ssl/displayProduct.do?pid=209888
[7 empty] | 機器・器具 / ファン類 | 空調機・換気 | 産業用有圧換気扇 | 低騒音形 耐熱タイプ 三相 200-220V | 有圧換気扇 低騒音形耐熱タイプ排気専用 | EWF-40ETA2-H |  | 三菱電機（株） | MITSUBISHI__50_EWF-40ETA2-H\Folder\Item |  |  |  |  | 2022-06-01 | 4800 | 400 | 46.5 | 520 | 308 | 520 | 16.6 | 3 | 200 | 400 | 210 | 4 | 1.05 | https://www.mitsubishielectric.co.jp/ldg/wink/ssl/displayProduct.do?pid=319052
[7 empty] | 機器・器具 / ファン類 | 空調機・換気 | 産業用有圧換気扇 | 低騒音形 耐熱タイプ 三相 200-220V | 有圧換気扇 低騒音形耐熱タイプ排気専用 | EWF-50FTA2-H |  | 三菱電機（株） | MITSUBISHI__50_EWF-50FTA2-H\Folder\Item |  |  |  |  | 2022-06-01 | 6900 | 500 | 50 | 620 | 327 | 620 | 25 | 3 | 200 | 750 | 330 | 4 | 1.45 | https://www.mitsubishielectric.co.jp/ldg/wink/ssl/displayProduct.do?pid=319063
[7 empty] | 機器・器具 / ファン類 | 空調機・換気 | 産業用有圧換気扇 | 低騒音形 耐熱タイプ 三相 200-220V | 有圧換気扇 低騒音形耐熱タイプ排気専用 | EWG-60FTA2-H |  | 三菱電機（株） | MITSUBISHI__50_EWG-60FTA2-H\Folder\Item |  |  |  |  | 2022-06-01 | 9420 | 600 | 47 | 710 | 375 | 710 | 29 | 3 | 200 | 750 | 375 | 6 | 2.1 | https://www.mitsubishielectric.co.jp/ldg/wink/ssl/displayProduct.do?pid=318822
有圧換気扇 低騒音形耐熱タイプ排気専用[60Hz]
[20 empty] | 製品リリース年月日 | 送 風 量(60ヘルツ電源)[m3/h] | 羽根径Φ[㎜] | 騒 音 値SPL(60ヘルツ電源)[db] | 外形寸法 Ｗ[㎜] | 外形寸法 Ｄ[㎜] | 外形寸法 Ｈ[㎜] | 製品質量[kg] | 相[φ] | 電 圧[V] | 電動機出力(60ヘルツ電源)[W] | 消費電力(60ヘルツ電源)[W] | 極数[P] | 運転電流(60ヘルツ電源)[A] | 製品情報
[7 empty] | 機器・器具 / ファン類 | 空調機・換気 | 産業用有圧換気扇 | 低騒音形 耐熱タイプ 三相 200-220V | 有圧換気扇 低騒音形耐熱タイプ排気専用 | EWF-40ETA-H |  | 三菱電機（株） | MITSUBISHI__60_EWF-40ETA-H\Folder\Item |  |  |  |  | 2014-09-02 | 5520 | 400 | 50.5 | 520 | 308 | 520 | 16.6 | 3 | 200 | 400 | 325 | 4 | 1.2 | https://www.mitsubishielectric.co.jp/ldg/wink/ssl/displayProduct.do?pid=209880
[7 empty] | 機器・器具 / ファン類 | 空調機・換気 | 産業用有圧換気扇 | 低騒音形 耐熱タイプ 三相 200-220V | 有圧換気扇 低騒音形耐熱タイプ排気専用 | EWF-50FTA-H |  | 三菱電機（株） | MITSUBISHI__60_EWF-50FTA-H\Folder\Item |  |  |  |  | 2014-09-02 | 8280 | 500 | 54 | 620 | 327 | 620 | 25 | 3 | 200 | 750 | 512 | 4 | 1.8 | https://www.mitsubishielectric.co.jp/ldg/wink/ssl/displayProduct.do?pid=209884
[7 empty] | 機器・器具 / ファン類 | 空調機・換気 | 産業用有圧換気扇 | 低騒音形 耐熱タイプ 三相 200-220V | 有圧換気扇 低騒音形耐熱タイプ排気専用 | EWG-60FTA-H |  | 三菱電機（株） | MITSUBISHI__60_EWG-60FTA-H\Folder\Item |  |  |  |  | 2014-09-02 | 11160 | 600 | 51 | 710 | 375 | 710 | 29 | 3 | 200 | 750 | 580 | 6 | 2.25 | https://www.mitsubishielectric.co.jp/ldg/wink/ssl/displayProduct.do?pid=209888
[7 empty] | 機器・器具 / ファン類 | 空調機・換気 | 産業用有圧換気扇 | 低騒音形 耐熱タイプ 三相 200-220V | 有圧換気扇 低騒音形耐熱タイプ排気専用 | EWF-40ETA2-H |  | 三菱電機（株） | MITSUBISHI__60_EWF-40ETA2-H\Folder\Item |  |  |  |  | 2022-06-01 | 5520 | 400 | 50.5 | 520 | 308 | 520 | 16.6 | 3 | 200 | 400 | 325 | 4 | 1.2 | https://www.mitsubishielectric.co.jp/ldg/wink/ssl/displayProduct.do?pid=319052
[7 empty] | 機器・器具 / ファン類 | 空調機・換気 | 産業用有圧換気扇 | 低騒音形 耐熱タイプ 三相 200-220V | 有圧換気扇 低騒音形耐熱タイプ排気専用 | EWF-50FTA2-H |  | 三菱電機（株） | MITSUBISHI__60_EWF-50FTA2-H\Folder\Item |  |  |  |  | 2022-06-01 | 8280 | 500 | 54 | 620 | 327 | 620 | 25 | 3 | 200 | 750 | 512 | 4 | 1.8 | https://www.mitsubishielectric.co.jp/ldg/wink/ssl/displayProduct.do?pid=319063
[7 empty] | 機器・器具 / ファン類 | 空調機・換気 | 産業用有圧換気扇 | 低騒音形 耐熱タイプ 三相 200-220V | 有圧換気扇 低騒音形耐熱タイプ排気専用 | EWG-60FTA2-H |  | 三菱電機（株） | MITSUBISHI__60_EWG-60FTA2-H\Folder\Item |  |  |  |  | 2022-06-01 | 11160 | 600 | 51 | 710 | 375 | 710 | 29 | 3 | 200 | 750 | 580 | 6 | 2.25 | https://www.mitsubishielectric.co.jp/ldg/wink/ssl/displayProduct.do?pid=318822
低騒音形 単相 100V
有圧換気扇 単相低騒音排気専用[50Hz]
[20 empty] | 製品リリース年月日 | 消費電力(50ヘルツ電源)[W] | 電 圧[V] | 騒 音 値SPL(50ヘルツ電源)[db] | 送 風 量(50ヘルツ電源)[m3/h] | 製品情報 | 運転電流(50ヘルツ電源,弱)[A] | 運転電流(50ヘルツ電源,強)[A] | 消費電力(50ヘルツ電源,弱)[W] | 消費電力(50ヘルツ電源,強)[W] | 電動機出力(50ヘルツ電源)[W] | 電圧[V] | 相[φ] | 製品質量[kg] | 外形寸法 Ｈ[㎜] | 外形寸法 Ｄ[㎜] | 外形寸法 Ｗ[㎜] | 騒 音 値SPL(50ヘルツ電源,弱)[db] | 騒 音 値SPL(50ヘルツ電源,強)[db] | 羽根径Φ[㎜] | 送 風 量(50ヘルツ電源,弱)[m3/h] | 送 風 量(50ヘルツ電源,強)[m3/h] | 極数[P] | 運転電流(50ヘルツ電源)[A]
[7 empty] | 機器・器具 / ファン類 | 空調機・換気 | 産業用有圧換気扇 | 低騒音形 単相 100V | 有圧換気扇 単相低騒音排気専用 | EWF-20YSA |  | 三菱電機（株） | MITSUBISHI__50_EWF-20YSA\Folder\Item |  |  |  |  | 2014-09-02 | 27 | 100 | 27 | 660 | https://www.mitsubishielectric.co.jp/ldg/wink/ssl/displayProduct.do?pid=208259 |  |  |  |  | 15 |  | 1 | 3.2 | 320 | 197 | 320 |  |  | 200 |  |  | 4 | 0.31
[7 empty] | 機器・器具 / ファン類 | 空調機・換気 | 産業用有圧換気扇 | 低騒音形 単相 100V | 有圧換気扇 単相低騒音排気専用 | EWF-25ASA |  | 三菱電機（株） | MITSUBISHI__50_EWF-25ASA\Folder\Item |  |  |  |  | 2014-09-02 | 42 | 100 | 31.5 | 1140 | https://www.mitsubishielectric.co.jp/ldg/wink/ssl/displayProduct.do?pid=208261 |  |  |  |  | 25 |  | 1 | 3.9 | 370 | 201 | 370 |  |  | 250 |  |  | 4 | 0.45
[7 empty] | 機器・器具 / ファン類 | 空調機・換気 | 産業用有圧換気扇 | 低騒音形 単相 100V | 有圧換気扇 単相低騒音排気専用 | EWF-30BSA |  | 三菱電機（株） | MITSUBISHI__50_EWF-30BSA\Folder\Item |  |  |  |  | 2014-09-02 | 56 | 100 | 36 | 1680 | https://www.mitsubishielectric.co.jp/ldg/wink/ssl/displayProduct.do?pid=208345 |  |  |  |  | 50 |  | 1 | 5.7 | 420 | 197 | 420 |  |  | 300 |  |  | 4 | 0.69
[7 empty] | 機器・器具 / ファン類 | 空調機・換気 | 産業用有圧換気扇 | 低騒音形 単相 100V | 有圧換気扇 単相低騒音排気専用 | EWF-35CSA |  | 三菱電機（株） | MITSUBISHI__50_EWF-35CSA\Folder\Item |  |  |  |  | 2014-09-02 | 91 | 100 | 39 | 2400 | https://www.mitsubishielectric.co.jp/ldg/wink/ssl/displayProduct.do?pid=208349 |  |  |  |  | 100 |  | 1 | 6.6 | 470 | 208 | 470 |  |  | 350 |  |  | 4 | 1.1
[7 empty] | 機器・器具 / ファン類 | 空調機・換気 | 産業用有圧換気扇 | 低騒音形 単相 100V | 有圧換気扇 単相低騒音排気専用 | EWF-35DSA |  | 三菱電機（株） | MITSUBISHI__50_EWF-35DSA\Folder\Item |  |  |  |  | 2014-09-02 | 130 | 100 | 42 | 3000 | https://www.mitsubishielectric.co.jp/ldg/wink/ssl/displayProduct.do?pid=208353 |  |  |  |  | 150 |  | 1 | 9.4 | 470 | 259 | 470 |  |  | 350 |  |  | 4 | 1.65
[7 empty] | 機器・器具 / ファン類 | 空調機・換気 | 産業用有圧換気扇 | 低騒音形 単相 100V | 有圧換気扇 単相低騒音排気専用 | EWF-40DSA |  | 三菱電機（株） | MITSUBISHI__50_EWF-40DSA\Folder\Item |  |  |  |  | 2014-09-02 | 135 | 100 | 42 | 3720 | https://www.mitsubishielectric.co.jp/ldg/wink/ssl/displayProduct.do?pid=208357 |  |  |  |  | 200 |  | 1 | 12.1 | 520 | 266 | 520 |  |  | 400 |  |  | 4 | 1.41
[7 empty] | 機器・器具 / ファン類 | 空調機・換気 | 産業用有圧換気扇 | 低騒音形 単相 100V | 有圧換気扇 単相低騒音排気専用 | EWF-45ESA |  | 三菱電機（株） | MITSUBISHI__50_EWF-45ESA\Folder\Item |  |  |  |  | 2014-09-02 | 275 | 100 | 46.5 | 5560 | https://www.mitsubishielectric.co.jp/ldg/wink/ssl/displayProduct.do?pid=208363 |  |  |  |  | 400 |  | 1 | 19 | 620 | 307 | 620 |  |  | 450 |  |  | 4 | 3.1
[7 empty] | 機器・器具 / ファン類 | 空調機・換気 | 産業用有圧換気扇 | 低騒音形 単相 100V | 有圧換気扇 単相低騒音排気専用 | EWG-40BSA |  | 三菱電機（株） | MITSUBISHI__50_EWG-40BSA\Folder\Item |  |  |  |  | 2014-09-02 | 60.5 | 100 | 33 | 2340 | https://www.mitsubishielectric.co.jp/ldg/wink/ssl/displayProduct.do?pid=208369 |  |  |  |  | 50 |  | 1 | 8.4 | 520 | 223 | 520 |  |  | 400 |  |  | 6 | 0.74
[7 empty] | 機器・器具 / ファン類 | 空調機・換気 | 産業用有圧換気扇 | 低騒音形 単相 100V | 有圧換気扇 単相低騒音排気専用 | EWG-40CSA |  | 三菱電機（株） | MITSUBISHI__50_EWG-40CSA\Folder\Item |  |  |  |  | 2014-09-02 | 97 | 100 | 36 | 3180 | https://www.mitsubishielectric.co.jp/ldg/wink/ssl/displayProduct.do?pid=208373 |  |  |  |  | 100 |  | 1 | 12.2 | 520 | 285 | 520 |  |  | 400 |  |  | 6 | 1.11
[7 empty] | 機器・器具 / ファン類 | 空調機・換気 | 産業用有圧換気扇 | 低騒音形 単相 100V | 有圧換気扇 単相低騒音排気専用 | EWG-45DSA |  | 三菱電機（株） | MITSUBISHI__50_EWG-45DSA\Folder\Item |  |  |  |  | 2014-09-02 | 170 | 100 | 41 | 4200 | https://www.mitsubishielectric.co.jp/ldg/wink/ssl/displayProduct.do?pid=208377 |  |  |  |  | 200 |  | 1 | 17.3 | 620 | 307 | 620 |  |  | 450 |  |  | 6 | 2
[7 empty] | 機器・器具 / ファン類 | 空調機・換気 | 産業用有圧換気扇 | 低騒音形 単相 100V | 有圧換気扇 単相低騒音排気専用 | EWF-20YSA2 |  | 三菱電機（株） | MITSUBISHI__50_EWF-20YSA2\Folder\Item |  |  |  |  | 2022-06-01 | 27 | 100 | 27 | 660 | https://www.mitsubishielectric.co.jp/ldg/wink/ssl/displayProduct.do?pid=318606 |  |  |  |  | 15 |  | 1 | 3.2 | 320 | 197 | 320 |  |  | 200 |  |  | 4 | 0.31
[7 empty] | 機器・器具 / ファン類 | 空調機・換気 | 産業用有圧換気扇 | 低騒音形 単相 100V | 有圧換気扇 単相低騒音排気専用 | EWF-25ASA2 |  | 三菱電機（株） | MITSUBISHI__50_EWF-25ASA2\Folder\Item |  |  |  |  | 2022-06-01 | 42 | 100 | 31.5 | 1140 | https://www.mitsubishielectric.co.jp/ldg/wink/ssl/displayProduct.do?pid=318608 |  |  |  |  | 25 |  | 1 | 3.9 | 370 | 201 | 370 |  |  | 250 |  |  | 4 | 0.45
[7 empty] | 機器・器具 / ファン類 | 空調機・換気 | 産業用有圧換気扇 | 低騒音形 単相 100V | 有圧換気扇 単相低騒音排気専用 | EWF-30BSA2 |  | 三菱電機（株） | MITSUBISHI__50_EWF-30BSA2\Folder\Item |  |  |  |  | 2022-06-01 | 56 | 100 | 36 | 1680 | https://www.mitsubishielectric.co.jp/ldg/wink/ssl/displayProduct.do?pid=318800 |  |  |  |  | 50 |  | 1 | 5.7 | 420 | 197 | 420 |  |  | 300 |  |  | 4 | 0.69
[7 empty] | 機器・器具 / ファン類 | 空調機・換気 | 産業用有圧換気扇 | 低騒音形 単相 100V | 有圧換気扇 単相低騒音排気専用 | EWF-35CSA2 |  | 三菱電機（株） | MITSUBISHI__50_EWF-35CSA2\Folder\Item |  |  |  |  | 2022-06-01 | 91 | 100 | 39 | 2400 | https://www.mitsubishielectric.co.jp/ldg/wink/ssl/displayProduct.do?pid=318806 |  |  |  |  | 100 |  | 1 | 6.6 | 470 | 208 | 470 |  |  | 350 |  |  | 4 | 1.1
[7 empty] | 機器・器具 / ファン類 | 空調機・換気 | 産業用有圧換気扇 | 低騒音形 単相 100V | 有圧換気扇 単相低騒音排気専用 | EWF-35DSA2 |  | 三菱電機（株） | MITSUBISHI__50_EWF-35DSA2\Folder\Item |  |  |  |  | 2022-06-01 | 130 | 100 | 42 | 3000 | https://www.mitsubishielectric.co.jp/ldg/wink/ssl/displayProduct.do?pid=318758 |  |  |  |  | 150 |  | 1 | 9.4 | 470 | 259 | 470 |  |  | 350 |  |  | 4 | 1.65
[7 empty] | 機器・器具 / ファン類 | 空調機・換気 | 産業用有圧換気扇 | 低騒音形 単相 100V | 有圧換気扇 単相低騒音排気専用 | EWF-40DSA2 |  | 三菱電機（株） | MITSUBISHI__50_EWF-40DSA2\Folder\Item |  |  |  |  | 2022-06-01 | 135 | 100 | 42 | 3720 | https://www.mitsubishielectric.co.jp/ldg/wink/ssl/displayProduct.do?pid=318764 |  |  |  |  | 200 |  | 1 | 12.1 | 520 | 266 | 520 |  |  | 400 |  |  | 4 | 1.41
[7 empty] | 機器・器具 / ファン類 | 空調機・換気 | 産業用有圧換気扇 | 低騒音形 単相 100V | 有圧換気扇 単相低騒音排気専用 | EWF-45ESA2 |  | 三菱電機（株） | MITSUBISHI__50_EWF-45ESA2\Folder\Item |  |  |  |  | 2022-06-01 | 275 | 100 | 46.5 | 5560 | https://www.mitsubishielectric.co.jp/ldg/wink/ssl/displayProduct.do?pid=319058 |  |  |  |  | 400 |  | 1 | 19 | 620 | 307 | 620 |  |  | 450 |  |  | 4 | 3.1
[7 empty] | 機器・器具 / ファン類 | 空調機・換気 | 産業用有圧換気扇 | 低騒音形 単相 100V | 有圧換気扇 単相低騒音排気専用 | EWG-40BSA2 |  | 三菱電機（株） | MITSUBISHI__50_EWG-40BSA2\Folder\Item |  |  |  |  | 2022-06-01 | 60.5 | 100 | 33 | 2340 | https://www.mitsubishielectric.co.jp/ldg/wink/ssl/displayProduct.do?pid=319071 |  |  |  |  | 50 |  | 1 | 8.4 | 520 | 223 | 520 |  |  | 400 |  |  | 6 | 0.74
[7 empty] | 機器・器具 / ファン類 | 空調機・換気 | 産業用有圧換気扇 | 低騒音形 単相 100V | 有圧換気扇 単相低騒音排気専用 | EWG-40CSA2 |  | 三菱電機（株） | MITSUBISHI__50_EWG-40CSA2\Folder\Item |  |  |  |  | 2022-06-01 | 97 | 100 | 36 | 3180 | https://www.mitsubishielectric.co.jp/ldg/wink/ssl/displayProduct.do?pid=319075 |  |  |  |  | 100 |  | 1 | 12.2 | 520 | 285 | 520 |  |  | 400 |  |  | 6 | 1.11
[7 empty] | 機器・器具 / ファン類 | 空調機・換気 | 産業用有圧換気扇 | 低騒音形 単相 100V | 有圧換気扇 単相低騒音排気専用 | EWG-45DSA2 |  | 三菱電機（株） | MITSUBISHI__50_EWG-45DSA2\Folder\Item |  |  |  |  | 2022-06-01 | 170 | 100 | 41 | 4200 | https://www.mitsubishielectric.co.jp/ldg/wink/ssl/displayProduct.do?pid=319080 |  |  |  |  | 200 |  | 1 | 17.3 | 620 | 307 | 620 |  |  | 450 |  |  | 6 | 2
[7 empty] | 機器・器具 / ファン類 | 空調機・換気 | 産業用有圧換気扇 | 低騒音形 単相 100V | 有圧換気扇 単相低騒音排気専用 | EWDC-40ESA |  | 三菱電機（株） | MITSUBISHI__50_EWDC-40ESA\Folder\Item |  |  |  |  | 2022-04-20 |  |  |  |  | https://www.mitsubishielectric.co.jp/ldg/wink/ssl/displayProduct.do?pid=318230 | 0.9 | 5.4 | 53 | 400 | 400 | 100 | 1 | 9 | 560 | 246 | 520 | 39 | 57 | 400 | 2900 | 5800
有圧換気扇 単相低騒音排気専用[60Hz]
[20 empty] | 製品リリース年月日 | 消費電力(60ヘルツ電源)[W] | 電 圧[V] | 騒 音 値SPL(60ヘルツ電源)[db] | 送 風 量(60ヘルツ電源)[m3/h] | 製品情報 | 運転電流(60ヘルツ電源,弱)[A] | 運転電流(60ヘルツ電源,強)[A] | 消費電力(60ヘルツ電源,弱)[W] | 消費電力(60ヘルツ電源,強)[W] | 電動機出力(60ヘルツ電源)[W] | 電圧[V] | 相[φ] | 製品質量[kg] | 外形寸法 Ｈ[㎜] | 外形寸法 Ｄ[㎜] | 外形寸法 Ｗ[㎜] | 騒 音 値SPL(60ヘルツ電源,弱)[db] | 騒 音 値SPL(60ヘルツ電源,強)[db] | 羽根径Φ[㎜] | 送 風 量(60ヘルツ電源,弱)[m3/h] | 送 風 量(60ヘルツ電源,強)[m3/h] | 極数[P] | 運転電流(60ヘルツ電源)[A]
[7 empty] | 機器・器具 / ファン類 | 空調機・換気 | 産業用有圧換気扇 | 低騒音形 単相 100V | 有圧換気扇 単相低騒音排気専用 | EWF-20YSA |  | 三菱電機（株） | MITSUBISHI__60_EWF-20YSA\Folder\Item |  |  |  |  | 2014-09-02 | 28 | 100 | 31 | 780 | https://www.mitsubishielectric.co.jp/ldg/wink/ssl/displayProduct.do?pid=208259 |  |  |  |  | 15 |  | 1 | 3.2 | 320 | 197 | 320 |  |  | 200 |  |  | 4 | 0.3
[7 empty] | 機器・器具 / ファン類 | 空調機・換気 | 産業用有圧換気扇 | 低騒音形 単相 100V | 有圧換気扇 単相低騒音排気専用 | EWF-25ASA |  | 三菱電機（株） | MITSUBISHI__60_EWF-25ASA\Folder\Item |  |  |  |  | 2014-09-02 | 50 | 100 | 34.5 | 1320 | https://www.mitsubishielectric.co.jp/ldg/wink/ssl/displayProduct.do?pid=208261 |  |  |  |  | 25 |  | 1 | 3.9 | 370 | 201 | 370 |  |  | 250 |  |  | 4 | 0.5
[7 empty] | 機器・器具 / ファン類 | 空調機・換気 | 産業用有圧換気扇 | 低騒音形 単相 100V | 有圧換気扇 単相低騒音排気専用 | EWF-30BSA |  | 三菱電機（株） | MITSUBISHI__60_EWF-30BSA\Folder\Item |  |  |  |  | 2014-09-02 | 65 | 100 | 39.5 | 1980 | https://www.mitsubishielectric.co.jp/ldg/wink/ssl/displayProduct.do?pid=208345 |  |  |  |  | 50 |  | 1 | 5.7 | 420 | 197 | 420 |  |  | 300 |  |  | 4 | 0.69
[7 empty] | 機器・器具 / ファン類 | 空調機・換気 | 産業用有圧換気扇 | 低騒音形 単相 100V | 有圧換気扇 単相低騒音排気専用 | EWF-35CSA |  | 三菱電機（株） | MITSUBISHI__60_EWF-35CSA\Folder\Item |  |  |  |  | 2014-09-02 | 113 | 100 | 42.5 | 2880 | https://www.mitsubishielectric.co.jp/ldg/wink/ssl/displayProduct.do?pid=208349 |  |  |  |  | 100 |  | 1 | 6.6 | 470 | 208 | 470 |  |  | 350 |  |  | 4 | 1.16
[7 empty] | 機器・器具 / ファン類 | 空調機・換気 | 産業用有圧換気扇 | 低騒音形 単相 100V | 有圧換気扇 単相低騒音排気専用 | EWF-35DSA |  | 三菱電機（株） | MITSUBISHI__60_EWF-35DSA\Folder\Item |  |  |  |  | 2014-09-02 | 175 | 100 | 45.5 | 3600 | https://www.mitsubishielectric.co.jp/ldg/wink/ssl/displayProduct.do?pid=208353 |  |  |  |  | 150 |  | 1 | 9.4 | 470 | 259 | 470 |  |  | 350 |  |  | 4 | 1.78
[7 empty] | 機器・器具 / ファン類 | 空調機・換気 | 産業用有圧換気扇 | 低騒音形 単相 100V | 有圧換気扇 単相低騒音排気専用 | EWF-40DSA |  | 三菱電機（株） | MITSUBISHI__60_EWF-40DSA\Folder\Item |  |  |  |  | 2014-09-02 | 202 | 100 | 46 | 4320 | https://www.mitsubishielectric.co.jp/ldg/wink/ssl/displayProduct.do?pid=208357 |  |  |  |  | 200 |  | 1 | 12.1 | 520 | 266 | 520 |  |  | 400 |  |  | 4 | 2.03
[7 empty] | 機器・器具 / ファン類 | 空調機・換気 | 産業用有圧換気扇 | 低騒音形 単相 100V | 有圧換気扇 単相低騒音排気専用 | EWF-45ESA |  | 三菱電機（株） | MITSUBISHI__60_EWF-45ESA\Folder\Item |  |  |  |  | 2014-09-02 | 390 | 100 | 50 | 6370 | https://www.mitsubishielectric.co.jp/ldg/wink/ssl/displayProduct.do?pid=208363 |  |  |  |  | 400 |  | 1 | 19 | 620 | 307 | 620 |  |  | 450 |  |  | 4 | 3.9
[7 empty] | 機器・器具 / ファン類 | 空調機・換気 | 産業用有圧換気扇 | 低騒音形 単相 100V | 有圧換気扇 単相低騒音排気専用 | EWG-40BSA |  | 三菱電機（株） | MITSUBISHI__60_EWG-40BSA\Folder\Item |  |  |  |  | 2014-09-02 | 70 | 100 | 36 | 2700 | https://www.mitsubishielectric.co.jp/ldg/wink/ssl/displayProduct.do?pid=208369 |  |  |  |  | 50 |  | 1 | 8.4 | 520 | 223 | 520 |  |  | 400 |  |  | 6 | 0.74
[7 empty] | 機器・器具 / ファン類 | 空調機・換気 | 産業用有圧換気扇 | 低騒音形 単相 100V | 有圧換気扇 単相低騒音排気専用 | EWG-40CSA |  | 三菱電機（株） | MITSUBISHI__60_EWG-40CSA\Folder\Item |  |  |  |  | 2014-09-02 | 131 | 100 | 39.5 | 3780 | https://www.mitsubishielectric.co.jp/ldg/wink/ssl/displayProduct.do?pid=208373 |  |  |  |  | 100 |  | 1 | 12.2 | 520 | 285 | 520 |  |  | 400 |  |  | 6 | 1.31
[7 empty] | 機器・器具 / ファン類 | 空調機・換気 | 産業用有圧換気扇 | 低騒音形 単相 100V | 有圧換気扇 単相低騒音排気専用 | EWG-45DSA |  | 三菱電機（株） | MITSUBISHI__60_EWG-45DSA\Folder\Item |  |  |  |  | 2014-09-02 | 220 | 100 | 44 | 5000 | https://www.mitsubishielectric.co.jp/ldg/wink/ssl/displayProduct.do?pid=208377 |  |  |  |  | 200 |  | 1 | 17.3 | 620 | 307 | 620 |  |  | 450 |  |  | 6 | 2.2
[7 empty] | 機器・器具 / ファン類 | 空調機・換気 | 産業用有圧換気扇 | 低騒音形 単相 100V | 有圧換気扇 単相低騒音排気専用 | EWF-20YSA2 |  | 三菱電機（株） | MITSUBISHI__60_EWF-20YSA2\Folder\Item |  |  |  |  | 2022-06-01 | 28 | 100 | 31 | 780 | https://www.mitsubishielectric.co.jp/ldg/wink/ssl/displayProduct.do?pid=318606 |  |  |  |  | 15 |  | 1 | 3.2 | 320 | 197 | 320 |  |  | 200 |  |  | 4 | 0.3
[7 empty] | 機器・器具 / ファン類 | 空調機・換気 | 産業用有圧換気扇 | 低騒音形 単相 100V | 有圧換気扇 単相低騒音排気専用 | EWF-25ASA2 |  | 三菱電機（株） | MITSUBISHI__60_EWF-25ASA2\Folder\Item |  |  |  |  | 2022-06-01 | 50 | 100 | 34.5 | 1320 | https://www.mitsubishielectric.co.jp/ldg/wink/ssl/displayProduct.do?pid=318608 |  |  |  |  | 25 |  | 1 | 3.9 | 370 | 201 | 370 |  |  | 250 |  |  | 4 | 0.5
[7 empty] | 機器・器具 / ファン類 | 空調機・換気 | 産業用有圧換気扇 | 低騒音形 単相 100V | 有圧換気扇 単相低騒音排気専用 | EWF-30BSA2 |  | 三菱電機（株） | MITSUBISHI__60_EWF-30BSA2\Folder\Item |  |  |  |  | 2022-06-01 | 65 | 100 | 39.5 | 1980 | https://www.mitsubishielectric.co.jp/ldg/wink/ssl/displayProduct.do?pid=318800 |  |  |  |  | 50 |  | 1 | 5.7 | 420 | 197 | 420 |  |  | 300 |  |  | 4 | 0.69
[7 empty] | 機器・器具 / ファン類 | 空調機・換気 | 産業用有圧換気扇 | 低騒音形 単相 100V | 有圧換気扇 単相低騒音排気専用 | EWF-35CSA2 |  | 三菱電機（株） | MITSUBISHI__60_EWF-35CSA2\Folder\Item |  |  |  |  | 2022-06-01 | 113 | 100 | 42.5 | 2880 | https://www.mitsubishielectric.co.jp/ldg/wink/ssl/displayProduct.do?pid=318806 |  |  |  |  | 100 |  | 1 | 6.6 | 470 | 208 | 470 |  |  | 350 |  |  | 4 | 1.16
[7 empty] | 機器・器具 / ファン類 | 空調機・換気 | 産業用有圧換気扇 | 低騒音形 単相 100V | 有圧換気扇 単相低騒音排気専用 | EWF-35DSA2 |  | 三菱電機（株） | MITSUBISHI__60_EWF-35DSA2\Folder\Item |  |  |  |  | 2022-06-01 | 175 | 100 | 45.5 | 3600 | https://www.mitsubishielectric.co.jp/ldg/wink/ssl/displayProduct.do?pid=318758 |  |  |  |  | 150 |  | 1 | 9.4 | 470 | 259 | 470 |  |  | 350 |  |  | 4 | 1.78
[7 empty] | 機器・器具 / ファン類 | 空調機・換気 | 産業用有圧換気扇 | 低騒音形 単相 100V | 有圧換気扇 単相低騒音排気専用 | EWF-40DSA2 |  | 三菱電機（株） | MITSUBISHI__60_EWF-40DSA2\Folder\Item |  |  |  |  | 2022-06-01 | 202 | 100 | 46 | 4320 | https://www.mitsubishielectric.co.jp/ldg/wink/ssl/displayProduct.do?pid=318764 |  |  |  |  | 200 |  | 1 | 12.1 | 520 | 266 | 520 |  |  | 400 |  |  | 4 | 2.03
[7 empty] | 機器・器具 / ファン類 | 空調機・換気 | 産業用有圧換気扇 | 低騒音形 単相 100V | 有圧換気扇 単相低騒音排気専用 | EWF-45ESA2 |  | 三菱電機（株） | MITSUBISHI__60_EWF-45ESA2\Folder\Item |  |  |  |  | 2022-06-01 | 390 | 100 | 50 | 6370 | https://www.mitsubishielectric.co.jp/ldg/wink/ssl/displayProduct.do?pid=319058 |  |  |  |  | 400 |  | 1 | 19 | 620 | 307 | 620 |  |  | 450 |  |  | 4 | 3.9
[7 empty] | 機器・器具 / ファン類 | 空調機・換気 | 産業用有圧換気扇 | 低騒音形 単相 100V | 有圧換気扇 単相低騒音排気専用 | EWG-40BSA2 |  | 三菱電機（株） | MITSUBISHI__60_EWG-40BSA2\Folder\Item |  |  |  |  | 2022-06-01 | 70 | 100 | 36 | 2700 | https://www.mitsubishielectric.co.jp/ldg/wink/ssl/displayProduct.do?pid=319071 |  |  |  |  | 50 |  | 1 | 8.4 | 520 | 223 | 520 |  |  | 400 |  |  | 6 | 0.74
[7 empty] | 機器・器具 / ファン類 | 空調機・換気 | 産業用有圧換気扇 | 低騒音形 単相 100V | 有圧換気扇 単相低騒音排気専用 | EWG-40CSA2 |  | 三菱電機（株） | MITSUBISHI__60_EWG-40CSA2\Folder\Item |  |  |  |  | 2022-06-01 | 131 | 100 | 39.5 | 3780 | https://www.mitsubishielectric.co.jp/ldg/wink/ssl/displayProduct.do?pid=319075 |  |  |  |  | 100 |  | 1 | 12.2 | 520 | 285 | 520 |  |  | 400 |  |  | 6 | 1.31
[7 empty] | 機器・器具 / ファン類 | 空調機・換気 | 産業用有圧換気扇 | 低騒音形 単相 100V | 有圧換気扇 単相低騒音排気専用 | EWG-45DSA2 |  | 三菱電機（株） | MITSUBISHI__60_EWG-45DSA2\Folder\Item |  |  |  |  | 2022-06-01 | 220 | 100 | 44 | 5000 | https://www.mitsubishielectric.co.jp/ldg/wink/ssl/displayProduct.do?pid=319080 |  |  |  |  | 200 |  | 1 | 17.3 | 620 | 307 | 620 |  |  | 450 |  |  | 6 | 2.2
[7 empty] | 機器・器具 / ファン類 | 空調機・換気 | 産業用有圧換気扇 | 低騒音形 単相 100V | 有圧換気扇 単相低騒音排気専用 | EWDC-40ESA |  | 三菱電機（株） | MITSUBISHI__60_EWDC-40ESA\Folder\Item |  |  |  |  | 2022-04-20 |  |  |  |  | https://www.mitsubishielectric.co.jp/ldg/wink/ssl/displayProduct.do?pid=318230 | 0.9 | 5.4 | 53 | 400 | 400 | 100 | 1 | 9 | 560 | 246 | 520 | 39 | 57 | 400 | 2900 | 5800
低騒音形 防錆タイプ 三相 200-220V
有圧換気扇 三相防錆タイプ[50Hz]
[20 empty] | 製品リリース年月日 | 送 風 量(50ヘルツ電源)[m3/h] | 羽根径Φ[㎜] | 騒 音 値SPL(50ヘルツ電源)[db] | 外形寸法 Ｗ[㎜] | 外形寸法 Ｄ[㎜] | 外形寸法 Ｈ[㎜] | 製品質量[kg] | 相[φ] | 電 圧[V] | 電動機出力(50ヘルツ電源)[W] | 消費電力(50ヘルツ電源)[W] | 極数[P] | 運転電流(50ヘルツ電源)[A] | 製品情報
[7 empty] | 機器・器具 / ファン類 | 空調機・換気 | 産業用有圧換気扇 | 低騒音形 防錆タイプ 三相 200-220V | 有圧換気扇 三相防錆タイプ | EWF-40ETA-PR |  | 三菱電機（株） | MITSUBISHI__50_EWF-40ETA-PR\Folder\Item |  |  |  |  | 2015-07-17 | 4800 | 400 | 46 | 520 | 291 | 520 | 14.3 | 3 | 200 | 400 | 225 | 4 | 1.05 | https://www.mitsubishielectric.co.jp/ldg/wink/ssl/displayProduct.do?pid=255941
[7 empty] | 機器・器具 / ファン類 | 空調機・換気 | 産業用有圧換気扇 | 低騒音形 防錆タイプ 三相 200-220V | 有圧換気扇 三相防錆タイプ | EWF-50FTA-PR |  | 三菱電機（株） | MITSUBISHI__50_EWF-50FTA-PR\Folder\Item |  |  |  |  | 2015-07-17 | 6900 | 500 | 49.5 | 620 | 295 | 620 | 19.6 | 3 | 200 | 750 | 340 | 4 | 1.55 | https://www.mitsubishielectric.co.jp/ldg/wink/ssl/displayProduct.do?pid=255942
[7 empty] | 機器・器具 / ファン類 | 空調機・換気 | 産業用有圧換気扇 | 低騒音形 防錆タイプ 三相 200-220V | 有圧換気扇 三相防錆タイプ | EWG-50ETA-PR |  | 三菱電機（株） | MITSUBISHI__50_EWG-50ETA-PR\Folder\Item |  |  |  |  | 2015-07-17 | 6060 | 500 | 43 | 620 | 315 | 620 | 18.3 | 3 | 200 | 400 | 260 | 6 | 1.9 | https://www.mitsubishielectric.co.jp/ldg/wink/ssl/displayProduct.do?pid=255943
[7 empty] | 機器・器具 / ファン類 | 空調機・換気 | 産業用有圧換気扇 | 低騒音形 防錆タイプ 三相 200-220V | 有圧換気扇 三相防錆タイプ | EWG-60ETA-PR |  | 三菱電機（株） | MITSUBISHI__50_EWG-60ETA-PR\Folder\Item |  |  |  |  | 2015-07-17 | 7860 | 600 | 45.5 | 710 | 291 | 710 | 20 | 3 | 200 | 400 | 235 | 6 | 1.35 | https://www.mitsubishielectric.co.jp/ldg/wink/ssl/displayProduct.do?pid=255944
[7 empty] | 機器・器具 / ファン類 | 空調機・換気 | 産業用有圧換気扇 | 低騒音形 防錆タイプ 三相 200-220V | 有圧換気扇 三相防錆タイプ | EWG-60FTA-PR |  | 三菱電機（株） | MITSUBISHI__50_EWG-60FTA-PR\Folder\Item |  |  |  |  | 2015-07-17 | 9420 | 600 | 46.5 | 710 | 347 | 710 | 25.9 | 3 | 200 | 750 | 380 | 6 | 1.8 | https://www.mitsubishielectric.co.jp/ldg/wink/ssl/displayProduct.do?pid=255945
[7 empty] | 機器・器具 / ファン類 | 空調機・換気 | 産業用有圧換気扇 | 低騒音形 防錆タイプ 三相 200-220V | 有圧換気扇 三相防錆タイプ | EWF-40ETA2-PR |  | 三菱電機（株） | MITSUBISHI__50_EWF-40ETA2-PR\Folder\Item |  |  |  |  | 2022-06-01 | 4800 | 400 | 46 | 520 | 291 | 520 | 14.3 | 3 | 200 | 400 | 225 | 4 | 1.05 | https://www.mitsubishielectric.co.jp/ldg/wink/ssl/displayProduct.do?pid=319054
[7 empty] | 機器・器具 / ファン類 | 空調機・換気 | 産業用有圧換気扇 | 低騒音形 防錆タイプ 三相 200-220V | 有圧換気扇 三相防錆タイプ | EWF-50FTA2-PR |  | 三菱電機（株） | MITSUBISHI__50_EWF-50FTA2-PR\Folder\Item |  |  |  |  | 2022-06-01 | 6900 | 500 | 49.5 | 620 | 295 | 620 | 19.6 | 3 | 200 | 750 | 340 | 4 | 1.55 | https://www.mitsubishielectric.co.jp/ldg/wink/ssl/displayProduct.do?pid=319065
[7 empty] | 機器・器具 / ファン類 | 空調機・換気 | 産業用有圧換気扇 | 低騒音形 防錆タイプ 三相 200-220V | 有圧換気扇 三相防錆タイプ | EWG-50ETA2-PR |  | 三菱電機（株） | MITSUBISHI__50_EWG-50ETA2-PR\Folder\Item |  |  |  |  | 2022-06-01 | 6060 | 500 | 43 | 620 | 315 | 620 | 18.3 | 3 | 200 | 400 | 260 | 6 | 1.9 | https://www.mitsubishielectric.co.jp/ldg/wink/ssl/displayProduct.do?pid=318816
[7 empty] | 機器・器具 / ファン類 | 空調機・換気 | 産業用有圧換気扇 | 低騒音形 防錆タイプ 三相 200-220V | 有圧換気扇 三相防錆タイプ | EWG-60ETA2-PR |  | 三菱電機（株） | MITSUBISHI__50_EWG-60ETA2-PR\Folder\Item |  |  |  |  | 2022-06-01 | 7860 | 600 | 45.5 | 710 | 291 | 710 | 20 | 3 | 200 | 400 | 235 | 6 | 1.35 | https://www.mitsubishielectric.co.jp/ldg/wink/ssl/displayProduct.do?pid=318819
[7 empty] | 機器・器具 / ファン類 | 空調機・換気 | 産業用有圧換気扇 | 低騒音形 防錆タイプ 三相 200-220V | 有圧換気扇 三相防錆タイプ | EWG-60FTA2-PR |  | 三菱電機（株） | MITSUBISHI__50_EWG-60FTA2-PR\Folder\Item |  |  |  |  | 2022-06-01 | 9420 | 600 | 46.5 | 710 | 347 | 710 | 25.9 | 3 | 200 | 750 | 380 | 6 | 1.8 | https://www.mitsubishielectric.co.jp/ldg/wink/ssl/displayProduct.do?pid=318824
有圧換気扇 三相防錆タイプ[60Hz]
[20 empty] | 製品リリース年月日 | 送 風 量(60ヘルツ電源)[m3/h] | 羽根径Φ[㎜] | 騒 音 値SPL(60ヘルツ電源)[db] | 外形寸法 Ｗ[㎜] | 外形寸法 Ｄ[㎜] | 外形寸法 Ｈ[㎜] | 製品質量[kg] | 相[φ] | 電 圧[V] | 電動機出力(60ヘルツ電源)[W] | 消費電力(60ヘルツ電源)[W] | 極数[P] | 運転電流(60ヘルツ電源)[A] | 製品情報
[7 empty] | 機器・器具 / ファン類 | 空調機・換気 | 産業用有圧換気扇 | 低騒音形 防錆タイプ 三相 200-220V | 有圧換気扇 三相防錆タイプ | EWF-40ETA-PR |  | 三菱電機（株） | MITSUBISHI__60_EWF-40ETA-PR\Folder\Item |  |  |  |  | 2015-07-17 | 5520 | 400 | 49.5 | 520 | 291 | 520 | 14.3 | 3 | 200 | 400 | 340 | 4 | 1.22 | https://www.mitsubishielectric.co.jp/ldg/wink/ssl/displayProduct.do?pid=255941
[7 empty] | 機器・器具 / ファン類 | 空調機・換気 | 産業用有圧換気扇 | 低騒音形 防錆タイプ 三相 200-220V | 有圧換気扇 三相防錆タイプ | EWF-50FTA-PR |  | 三菱電機（株） | MITSUBISHI__60_EWF-50FTA-PR\Folder\Item |  |  |  |  | 2015-07-17 | 8280 | 500 | 53.5 | 620 | 295 | 620 | 19.6 | 3 | 200 | 750 | 520 | 4 | 1.9 | https://www.mitsubishielectric.co.jp/ldg/wink/ssl/displayProduct.do?pid=255942
[7 empty] | 機器・器具 / ファン類 | 空調機・換気 | 産業用有圧換気扇 | 低騒音形 防錆タイプ 三相 200-220V | 有圧換気扇 三相防錆タイプ | EWG-50ETA-PR |  | 三菱電機（株） | MITSUBISHI__60_EWG-50ETA-PR\Folder\Item |  |  |  |  | 2015-07-17 | 7140 | 500 | 46.5 | 620 | 315 | 620 | 18.3 | 3 | 200 | 400 | 335 | 6 | 1.7 | https://www.mitsubishielectric.co.jp/ldg/wink/ssl/displayProduct.do?pid=255943
[7 empty] | 機器・器具 / ファン類 | 空調機・換気 | 産業用有圧換気扇 | 低騒音形 防錆タイプ 三相 200-220V | 有圧換気扇 三相防錆タイプ | EWG-60ETA-PR |  | 三菱電機（株） | MITSUBISHI__60_EWG-60ETA-PR\Folder\Item |  |  |  |  | 2015-07-17 | 9210 | 600 | 49.5 | 710 | 291 | 710 | 20 | 3 | 200 | 400 | 335 | 6 | 1.4 | https://www.mitsubishielectric.co.jp/ldg/wink/ssl/displayProduct.do?pid=255944
[7 empty] | 機器・器具 / ファン類 | 空調機・換気 | 産業用有圧換気扇 | 低騒音形 防錆タイプ 三相 200-220V | 有圧換気扇 三相防錆タイプ | EWG-60FTA-PR |  | 三菱電機（株） | MITSUBISHI__60_EWG-60FTA-PR\Folder\Item |  |  |  |  | 2015-07-17 | 11160 | 600 | 51 | 710 | 347 | 710 | 25.9 | 3 | 200 | 750 | 585 | 6 | 2.2 | https://www.mitsubishielectric.co.jp/ldg/wink/ssl/displayProduct.do?pid=255945
[7 empty] | 機器・器具 / ファン類 | 空調機・換気 | 産業用有圧換気扇 | 低騒音形 防錆タイプ 三相 200-220V | 有圧換気扇 三相防錆タイプ | EWF-40ETA2-PR |  | 三菱電機（株） | MITSUBISHI__60_EWF-40ETA2-PR\Folder\Item |  |  |  |  | 2022-06-01 | 5520 | 400 | 49.5 | 520 | 291 | 520 | 14.3 | 3 | 200 | 400 | 340 | 4 | 1.22 | https://www.mitsubishielectric.co.jp/ldg/wink/ssl/displayProduct.do?pid=319054
[7 empty] | 機器・器具 / ファン類 | 空調機・換気 | 産業用有圧換気扇 | 低騒音形 防錆タイプ 三相 200-220V | 有圧換気扇 三相防錆タイプ | EWF-50FTA2-PR |  | 三菱電機（株） | MITSUBISHI__60_EWF-50FTA2-PR\Folder\Item |  |  |  |  | 2022-06-01 | 8280 | 500 | 53.5 | 620 | 295 | 620 | 19.6 | 3 | 200 | 750 | 520 | 4 | 1.9 | https://www.mitsubishielectric.co.jp/ldg/wink/ssl/displayProduct.do?pid=319065
[7 empty] | 機器・器具 / ファン類 | 空調機・換気 | 産業用有圧換気扇 | 低騒音形 防錆タイプ 三相 200-220V | 有圧換気扇 三相防錆タイプ | EWG-50ETA2-PR |  | 三菱電機（株） | MITSUBISHI__60_EWG-50ETA2-PR\Folder\Item |  |  |  |  | 2022-06-01 | 7140 | 500 | 46.5 | 620 | 315 | 620 | 18.3 | 3 | 200 | 400 | 335 | 6 | 1.7 | https://www.mitsubishielectric.co.jp/ldg/wink/ssl/displayProduct.do?pid=318816
[7 empty] | 機器・器具 / ファン類 | 空調機・換気 | 産業用有圧換気扇 | 低騒音形 防錆タイプ 三相 200-220V | 有圧換気扇 三相防錆タイプ | EWG-60ETA2-PR |  | 三菱電機（株） | MITSUBISHI__60_EWG-60ETA2-PR\Folder\Item |  |  |  |  | 2022-06-01 | 9210 | 600 | 49.5 | 710 | 291 | 710 | 20 | 3 | 200 | 400 | 335 | 6 | 1.4 | https://www.mitsubishielectric.co.jp/ldg/wink/ssl/displayProduct.do?pid=318819
[7 empty] | 機器・器具 / ファン類 | 空調機・換気 | 産業用有圧換気扇 | 低騒音形 防錆タイプ 三相 200-220V | 有圧換気扇 三相防錆タイプ | EWG-60FTA2-PR |  | 三菱電機（株） | MITSUBISHI__60_EWG-60FTA2-PR\Folder\Item |  |  |  |  | 2022-06-01 | 11160 | 600 | 51 | 710 | 347 | 710 | 25.9 | 3 | 200 | 750 | 585 | 6 | 2.2 | https://www.mitsubishielectric.co.jp/ldg/wink/ssl/displayProduct.do?pid=318824
冷凍室用 三相 200V
有圧換気扇 冷凍室形[50Hz]
[20 empty] | 製品リリース年月日 | 送 風 量(50ヘルツ電源)[m3/h] | 羽根径Φ[㎜] | 騒 音 値SPL(50ヘルツ電源)[db] | 外形寸法 Ｗ[㎜] | 外形寸法 Ｄ[㎜] | 外形寸法 Ｈ[㎜] | 製品質量[kg] | 相[φ] | 電 圧[V] | 電動機出力(50ヘルツ電源)[W] | 消費電力(50ヘルツ電源)[W] | 極数[P] | 運転電流(50ヘルツ電源)[A] | 製品情報
[7 empty] | 機器・器具 / ファン類 | 空調機・換気 | 産業用有圧換気扇 | 冷凍室用 三相 200V | 有圧換気扇 冷凍室形 | EG-60FRA |  | 三菱電機（株） | MITSUBISHI__50_EG-60FRA\Folder\Item |  |  |  |  | 2014-09-02 | 9140 | 600 | 53 | 710 | 318 | 710 | 27.3 | 3 | 200 | 750 | 365 | 6 | 1.8 | https://www.mitsubishielectric.co.jp/ldg/wink/ssl/displayProduct.do?pid=59972
[7 empty] | 機器・器具 / ファン類 | 空調機・換気 | 産業用有圧換気扇 | 冷凍室用 三相 200V | 有圧換気扇 冷凍室形 | EG-60FRA2 |  | 三菱電機（株） | MITSUBISHI__50_EG-60FRA2\Folder\Item |  |  |  |  | 2022-06-01 | 9140 | 600 | 53 | 710 | 318 | 710 | 27.3 | 3 | 200 | 750 | 365 | 6 | 1.8 | https://www.mitsubishielectric.co.jp/ldg/wink/ssl/displayProduct.do?pid=318595
有圧換気扇 冷凍室形[60Hz]
[20 empty] | 製品リリース年月日 | 送 風 量(60ヘルツ電源)[m3/h] | 羽根径Φ[㎜] | 騒 音 値SPL(60ヘルツ電源)[db] | 外形寸法 Ｗ[㎜] | 外形寸法 Ｄ[㎜] | 外形寸法 Ｈ[㎜] | 製品質量[kg] | 相[φ] | 電 圧[V] | 電動機出力(60ヘルツ電源)[W] | 消費電力(60ヘルツ電源)[W] | 極数[P] | 運転電流(60ヘルツ電源)[A] | 製品情報
[7 empty] | 機器・器具 / ファン類 | 空調機・換気 | 産業用有圧換気扇 | 冷凍室用 三相 200V | 有圧換気扇 冷凍室形 | EG-60FRA |  | 三菱電機（株） | MITSUBISHI__60_EG-60FRA\Folder\Item |  |  |  |  | 2014-09-02 | 10800 | 600 | 57 | 710 | 318 | 710 | 27.3 | 3 | 200 | 750 | 560 | 6 | 2.1 | https://www.mitsubishielectric.co.jp/ldg/wink/ssl/displayProduct.do?pid=59972
[7 empty] | 機器・器具 / ファン類 | 空調機・換気 | 産業用有圧換気扇 | 冷凍室用 三相 200V | 有圧換気扇 冷凍室形 | EG-60FRA2 |  | 三菱電機（株） | MITSUBISHI__60_EG-60FRA2\Folder\Item |  |  |  |  | 2022-06-01 | 10800 | 600 | 57 | 710 | 318 | 710 | 27.3 | 3 | 200 | 750 | 560 | 6 | 2.1 | https://www.mitsubishielectric.co.jp/ldg/wink/ssl/displayProduct.do?pid=318595
冷凍室用 低騒音形 三相 200V
有圧換気扇 冷凍室形[50Hz]
[20 empty] | 製品リリース年月日 | 送 風 量(50ヘルツ電源)[m3/h] | 羽根径Φ[㎜] | 騒 音 値SPL(50ヘルツ電源)[db] | 外形寸法 Ｗ[㎜] | 外形寸法 Ｄ[㎜] | 外形寸法 Ｈ[㎜] | 製品質量[kg] | 相[φ] | 電 圧[V] | 電動機出力(50ヘルツ電源)[W] | 消費電力(50ヘルツ電源)[W] | 極数[P] | 運転電流(50ヘルツ電源)[A] | 製品情報
[7 empty] | 機器・器具 / ファン類 | 空調機・換気 | 産業用有圧換気扇 | 冷凍室用 低騒音形 三相 200V | 有圧換気扇 冷凍室形 | EF-40DRA |  | 三菱電機（株） | MITSUBISHI__50_EF-40DRA\Folder\Item |  |  |  |  | 2014-09-02 | 3400 | 400 | 47 | 520 | 226 | 520 | 12.5 | 3 | 200 | 200 | 110 | 4 | 0.48 | https://www.mitsubishielectric.co.jp/ldg/wink/ssl/displayProduct.do?pid=59970
[7 empty] | 機器・器具 / ファン類 | 空調機・換気 | 産業用有圧換気扇 | 冷凍室用 低騒音形 三相 200V | 有圧換気扇 冷凍室形 | EF-50ERA |  | 三菱電機（株） | MITSUBISHI__50_EF-50ERA\Folder\Item |  |  |  |  | 2014-09-02 | 5800 | 500 | 54 | 620 | 255.5 | 620 | 18 | 3 | 200 | 400 | 280 | 4 | 1.7 | https://www.mitsubishielectric.co.jp/ldg/wink/ssl/displayProduct.do?pid=59971
[7 empty] | 機器・器具 / ファン類 | 空調機・換気 | 産業用有圧換気扇 | 冷凍室用 低騒音形 三相 200V | 有圧換気扇 冷凍室形 | EF-40DRA2 |  | 三菱電機（株） | MITSUBISHI__50_EF-40DRA2\Folder\Item |  |  |  |  | 2022-06-01 | 3400 | 400 | 47 | 520 | 226 | 520 | 12.5 | 3 | 200 | 200 | 110 | 4 | 0.48 | https://www.mitsubishielectric.co.jp/ldg/wink/ssl/displayProduct.do?pid=318474
[7 empty] | 機器・器具 / ファン類 | 空調機・換気 | 産業用有圧換気扇 | 冷凍室用 低騒音形 三相 200V | 有圧換気扇 冷凍室形 | EF-50ERA2 |  | 三菱電機（株） | MITSUBISHI__50_EF-50ERA2\Folder\Item |  |  |  |  | 2022-06-01 | 5800 | 500 | 54 | 620 | 255.5 | 620 | 18 | 3 | 200 | 400 | 280 | 4 | 1.7 | https://www.mitsubishielectric.co.jp/ldg/wink/ssl/displayProduct.do?pid=318489
有圧換気扇 冷凍室形[60Hz]
[20 empty] | 製品リリース年月日 | 送 風 量(60ヘルツ電源)[m3/h] | 羽根径Φ[㎜] | 騒 音 値SPL(60ヘルツ電源)[db] | 外形寸法 Ｗ[㎜] | 外形寸法 Ｄ[㎜] | 外形寸法 Ｈ[㎜] | 製品質量[kg] | 相[φ] | 電 圧[V] | 電動機出力(60ヘルツ電源)[W] | 消費電力(60ヘルツ電源)[W] | 極数[P] | 運転電流(60ヘルツ電源)[A] | 製品情報
[7 empty] | 機器・器具 / ファン類 | 空調機・換気 | 産業用有圧換気扇 | 冷凍室用 低騒音形 三相 200V | 有圧換気扇 冷凍室形 | EF-40DRA |  | 三菱電機（株） | MITSUBISHI__60_EF-40DRA\Folder\Item |  |  |  |  | 2014-09-02 | 3900 | 400 | 51 | 520 | 226 | 520 | 12.5 | 3 | 200 | 200 | 160 | 4 | 0.57 | https://www.mitsubishielectric.co.jp/ldg/wink/ssl/displayProduct.do?pid=59970
[7 empty] | 機器・器具 / ファン類 | 空調機・換気 | 産業用有圧換気扇 | 冷凍室用 低騒音形 三相 200V | 有圧換気扇 冷凍室形 | EF-50ERA |  | 三菱電機（株） | MITSUBISHI__60_EF-50ERA\Folder\Item |  |  |  |  | 2014-09-02 | 6800 | 500 | 58 | 620 | 255.5 | 620 | 18 | 3 | 200 | 400 | 400 | 4 | 1.6 | https://www.mitsubishielectric.co.jp/ldg/wink/ssl/displayProduct.do?pid=59971
[7 empty] | 機器・器具 / ファン類 | 空調機・換気 | 産業用有圧換気扇 | 冷凍室用 低騒音形 三相 200V | 有圧換気扇 冷凍室形 | EF-40DRA2 |  | 三菱電機（株） | MITSUBISHI__60_EF-40DRA2\Folder\Item |  |  |  |  | 2022-06-01 | 3900 | 400 | 51 | 520 | 226 | 520 | 12.5 | 3 | 200 | 200 | 160 | 4 | 0.57 | https://www.mitsubishielectric.co.jp/ldg/wink/ssl/displayProduct.do?pid=318474
[7 empty] | 機器・器具 / ファン類 | 空調機・換気 | 産業用有圧換気扇 | 冷凍室用 低騒音形 三相 200V | 有圧換気扇 冷凍室形 | EF-50ERA2 |  | 三菱電機（株） | MITSUBISHI__60_EF-50ERA2\Folder\Item |  |  |  |  | 2022-06-01 | 6800 | 500 | 58 | 620 | 255.5 | 620 | 18 | 3 | 200 | 400 | 400 | 4 | 1.6 | https://www.mitsubishielectric.co.jp/ldg/wink/ssl/displayProduct.do?pid=318489
防錆タイプ
有圧換気扇 防錆タイプ[50Hz]
[20 empty] | 製品リリース年月日 | 送 風 量(50ヘルツ電源)[m3/h] | 騒 音 値SPL(50ヘルツ電源)[db] | 外形寸法 Ｗ[㎜] | 外形寸法 Ｄ[㎜] | 外形寸法 Ｈ[㎜] | 製品質量[kg] | 相[φ] | 電圧[V] | 電動機出力(50ヘルツ電源)[W] | 消費電力(50ヘルツ電源)[W] | 極数[P] | 運転電流(50ヘルツ電源)[A] | 製品情報
[7 empty] | 機器・器具 / ファン類 | 空調機・換気 | 産業用有圧換気扇 | 防錆タイプ | 有圧換気扇 防錆タイプ | EWG-70JTA-PR-50 |  | 三菱電機（株） | MITSUBISHI__50_EWG-70JTA-PR-50\Folder\Item |  |  |  |  | 2020-05-27 | 19500 | 61 | 860 | 406 | 860 | 55 | 3 | 200 | 3700 | 1220 | 6 | 5.2 | https://www.mitsubishielectric.co.jp/ldg/wink/ssl/displayProduct.do?pid=306651
[7 empty] | 機器・器具 / ファン類 | 空調機・換気 | 産業用有圧換気扇 | 防錆タイプ | 有圧換気扇 防錆タイプ | EWG-80LTA-PR-50 |  | 三菱電機（株） | MITSUBISHI__50_EWG-80LTA-PR-50\Folder\Item |  |  |  |  | 2020-05-27 | 27000 | 64 | 950 | 450 | 950 | 73 | 3 | 200 | 7500 | 2040 | 6 | 9.1 | https://www.mitsubishielectric.co.jp/ldg/wink/ssl/displayProduct.do?pid=306653
[7 empty] | 機器・器具 / ファン類 | 空調機・換気 | 産業用有圧換気扇 | 防錆タイプ | 有圧換気扇 防錆タイプ | EWG-70JTA2-PR-50 |  | 三菱電機（株） | MITSUBISHI__50_EWG-70JTA2-PR-50\Folder\Item |  |  |  |  | 2022-06-01 | 19500 | 61 | 860 | 406 | 860 | 55 | 3 | 200 | 3700 | 1220 | 6 | 5.2 | https://www.mitsubishielectric.co.jp/ldg/wink/ssl/displayProduct.do?pid=318976
[7 empty] | 機器・器具 / ファン類 | 空調機・換気 | 産業用有圧換気扇 | 防錆タイプ | 有圧換気扇 防錆タイプ | EWG-80LTA2-PR-50 |  | 三菱電機（株） | MITSUBISHI__50_EWG-80LTA2-PR-50\Folder\Item |  |  |  |  | 2022-06-01 | 27000 | 64 | 950 | 450 | 950 | 73 | 3 | 200 | 7500 | 2040 | 6 | 9.1 | https://www.mitsubishielectric.co.jp/ldg/wink/ssl/displayProduct.do?pid=318982
有圧換気扇 防錆タイプ[60Hz]
[20 empty] | 製品リリース年月日 | 送 風 量(60ヘルツ電源)[m3/h] | 騒 音 値SPL(60ヘルツ電源)[db] | 外形寸法 Ｗ[㎜] | 外形寸法 Ｄ[㎜] | 外形寸法 Ｈ[㎜] | 製品質量[kg] | 相[φ] | 電圧[V] | 電動機出力(60ヘルツ電源)[W] | 消費電力(60ヘルツ電源)[W] | 極数[P] | 運転電流(60ヘルツ電源)[A] | 製品情報
[7 empty] | 機器・器具 / ファン類 | 空調機・換気 | 産業用有圧換気扇 | 防錆タイプ | 有圧換気扇 防錆タイプ | EWG-70JTA-PR-60 |  | 三菱電機（株） | MITSUBISHI__60_EWG-70JTA-PR-60\Folder\Item |  |  |  |  | 2020-05-27 | 23300 | 64.5 | 860 | 406 | 860 | 55 | 3 | 200 | 3700 | 1980 | 6 | 7.43 | https://www.mitsubishielectric.co.jp/ldg/wink/ssl/displayProduct.do?pid=306652
[7 empty] | 機器・器具 / ファン類 | 空調機・換気 | 産業用有圧換気扇 | 防錆タイプ | 有圧換気扇 防錆タイプ | EWG-80LTA-PR-60 |  | 三菱電機（株） | MITSUBISHI__60_EWG-80LTA-PR-60\Folder\Item |  |  |  |  | 2020-05-27 | 32200 | 69 | 950 | 450 | 950 | 73 | 3 | 200 | 7500 | 3390 | 6 | 13.5 | https://www.mitsubishielectric.co.jp/ldg/wink/ssl/displayProduct.do?pid=306654
[7 empty] | 機器・器具 / ファン類 | 空調機・換気 | 産業用有圧換気扇 | 防錆タイプ | 有圧換気扇 防錆タイプ | EWG-70JTA2-PR-60 |  | 三菱電機（株） | MITSUBISHI__60_EWG-70JTA2-PR-60\Folder\Item |  |  |  |  | 2022-06-01 | 23300 | 64.5 | 860 | 406 | 860 | 55 | 3 | 200 | 3700 | 1980 | 6 | 7.43 | https://www.mitsubishielectric.co.jp/ldg/wink/ssl/displayProduct.do?pid=318977
[7 empty] | 機器・器具 / ファン類 | 空調機・換気 | 産業用有圧換気扇 | 防錆タイプ | 有圧換気扇 防錆タイプ | EWG-80LTA2-PR-60 |  | 三菱電機（株） | MITSUBISHI__60_EWG-80LTA2-PR-60\Folder\Item |  |  |  |  | 2022-06-01 | 32200 | 69 | 950 | 450 | 950 | 73 | 3 | 200 | 7500 | 3390 | 6 | 13.5 | https://www.mitsubishielectric.co.jp/ldg/wink/ssl/displayProduct.do?pid=318983
中間取付形ダクトファン
サニタリー・居間・事務所・店舗用 丸形
中間取付形ダクトファン 丸形タイプ[50Hz]
[20 empty] | 製品リリース年月日 | 送 風 量(50ヘルツ電源)[m3/h] | 羽根径Φ[㎜] | 騒 音 値SPL(50ヘルツ電源)[db] | 外形寸法 Ｗ[㎜] | 外形寸法 Ｄ[㎜] | 外形寸法 Ｈ[㎜] | 製品質量[kg] | 相[φ] | 電 圧[V] | 消費電力(50ヘルツ電源)[W] | 製品情報
[7 empty] | 機器・器具 / ファン類 | 空調機・換気 | 中間取付形ダクトファン | サニタリー・居間・事務所・店舗用 丸形 | 中間取付形ダクトファン 丸形タイプ | V-19ZMT2 |  | 三菱電機（株） | MITSUBISHI__50_V-19ZMT2\Folder\Item |  |  |  |  | 2014-09-02 | 205 | 190 | 43 | 350 | 248 | 238 | 3.5 | 1 | 100 | 28 | https://www.mitsubishielectric.co.jp/ldg/wink/ssl/displayProduct.do?pid=142184
[7 empty] | 機器・器具 / ファン類 | 空調機・換気 | 中間取付形ダクトファン | サニタリー・居間・事務所・店舗用 丸形 | 中間取付形ダクトファン 丸形タイプ | V-26ZMT2 |  | 三菱電機（株） | MITSUBISHI__50_V-26ZMT2\Folder\Item |  |  |  |  | 2014-09-02 | 480 | 260 | 51 | 405 | 316 | 308 | 5 | 1 | 100 | 37 | https://www.mitsubishielectric.co.jp/ldg/wink/ssl/displayProduct.do?pid=142290
中間取付形ダクトファン 丸形タイプ[60Hz]
[20 empty] | 製品リリース年月日 | 送 風 量(60ヘルツ電源)[m3/h] | 羽根径Φ[㎜] | 騒 音 値SPL(60ヘルツ電源)[db] | 外形寸法 Ｗ[㎜] | 外形寸法 Ｄ[㎜] | 外形寸法 Ｈ[㎜] | 製品質量[kg] | 相[φ] | 電 圧[V] | 消費電力(60ヘルツ電源)[W] | 製品情報
[7 empty] | 機器・器具 / ファン類 | 空調機・換気 | 中間取付形ダクトファン | サニタリー・居間・事務所・店舗用 丸形 | 中間取付形ダクトファン 丸形タイプ | V-19ZMT2 |  | 三菱電機（株） | MITSUBISHI__60_V-19ZMT2\Folder\Item |  |  |  |  | 2014-09-02 | 245 | 190 | 46 | 350 | 248 | 238 | 3.5 | 1 | 100 | 29 | https://www.mitsubishielectric.co.jp/ldg/wink/ssl/displayProduct.do?pid=142184
[7 empty] | 機器・器具 / ファン類 | 空調機・換気 | 中間取付形ダクトファン | サニタリー・居間・事務所・店舗用 丸形 | 中間取付形ダクトファン 丸形タイプ | V-26ZMT2 |  | 三菱電機（株） | MITSUBISHI__60_V-26ZMT2\Folder\Item |  |  |  |  | 2014-09-02 | 550 | 260 | 54 | 405 | 316 | 308 | 5 | 1 | 100 | 43 | https://www.mitsubishielectric.co.jp/ldg/wink/ssl/displayProduct.do?pid=142290
サニタリー用 24時間換気機能付
中間取付形ダクトファン [50Hz]
[20 empty] | 製品リリース年月日 | 送 風 量(50ヘルツ電源)[m3/h] | 羽根径Φ[㎜] | 騒 音 値SPL(50ヘルツ電源)[db] | 外形寸法 Ｗ[㎜] | 外形寸法 Ｄ[㎜] | 外形寸法 Ｈ[㎜] | 製品質量[kg] | 相[φ] | 電 圧[V] | 消費電力(50ヘルツ電源)[W] | 製品情報
[7 empty] | 機器・器具 / ファン類 | 空調機・換気 | 中間取付形ダクトファン | サニタリー用 24時間換気機能付 | 中間取付形ダクトファン | V-12ZMC6 |  | 三菱電機（株） | MITSUBISHI__50_V-12ZMC6\Folder\Item |  |  |  |  | 2017-07-12 | 95 | 120 | 37 | 340 | 221.5 | 163 | 1.4 | 1 | 100 | 9 | https://www.mitsubishielectric.co.jp/ldg/wink/ssl/displayProduct.do?pid=281242
中間取付形ダクトファン [60Hz]
[20 empty] | 製品リリース年月日 | 送 風 量(60ヘルツ電源)[m3/h] | 羽根径Φ[㎜] | 騒 音 値SPL(60ヘルツ電源)[db] | 外形寸法 Ｗ[㎜] | 外形寸法 Ｄ[㎜] | 外形寸法 Ｈ[㎜] | 製品質量[kg] | 相[φ] | 電 圧[V] | 消費電力(60ヘルツ電源)[W] | 製品情報
[7 empty] | 機器・器具 / ファン類 | 空調機・換気 | 中間取付形ダクトファン | サニタリー用 24時間換気機能付 | 中間取付形ダクトファン | V-12ZMC6 |  | 三菱電機（株） | MITSUBISHI__60_V-12ZMC6\Folder\Item |  |  |  |  | 2017-07-12 | 95 | 120 | 37 | 340 | 221.5 | 163 | 1.4 | 1 | 100 | 10 | https://www.mitsubishielectric.co.jp/ldg/wink/ssl/displayProduct.do?pid=281242
サニタリー用 高静圧形 24時間換気機能付
中間取付形ダクトファン １～２部屋用高静圧形[50Hz]
[20 empty] | 製品リリース年月日 | 送 風 量(50ヘルツ電源)[m3/h] | 羽根径Φ[㎜] | 騒 音 値SPL(50ヘルツ電源)[db] | 外形寸法 Ｗ[㎜] | 外形寸法 Ｄ[㎜] | 外形寸法 Ｈ[㎜] | 製品質量[kg] | 相[φ] | 電 圧[V] | 消費電力(50ヘルツ電源)[W] | 製品情報
[7 empty] | 機器・器具 / ファン類 | 空調機・換気 | 中間取付形ダクトファン | サニタリー用 高静圧形 24時間換気機能付 | 中間取付形ダクトファン １～２部屋用高静圧形 | V-13ZMC6 |  | 三菱電機（株） | MITSUBISHI__50_V-13ZMC6\Folder\Item |  |  |  |  | 2017-07-12 | 105 | 115 | 32 | 398 | 268 | 219 | 2.2 | 1 | 100 | 15 | https://www.mitsubishielectric.co.jp/ldg/wink/ssl/displayProduct.do?pid=281243
中間取付形ダクトファン １～２部屋用高静圧形[60Hz]
[20 empty] | 製品リリース年月日 | 送 風 量(60ヘルツ電源)[m3/h] | 羽根径Φ[㎜] | 騒 音 値SPL(60ヘルツ電源)[db] | 外形寸法 Ｗ[㎜] | 外形寸法 Ｄ[㎜] | 外形寸法 Ｈ[㎜] | 製品質量[kg] | 相[φ] | 電 圧[V] | 消費電力(60ヘルツ電源)[W] | 製品情報
[7 empty] | 機器・器具 / ファン類 | 空調機・換気 | 中間取付形ダクトファン | サニタリー用 高静圧形 24時間換気機能付 | 中間取付形ダクトファン １～２部屋用高静圧形 | V-13ZMC6 |  | 三菱電機（株） | MITSUBISHI__60_V-13ZMC6\Folder\Item |  |  |  |  | 2017-07-12 | 105 | 115 | 32 | 398 | 268 | 219 | 2.2 | 1 | 100 | 18 | https://www.mitsubishielectric.co.jp/ldg/wink/ssl/displayProduct.do?pid=281243
サニタリー用/1～2部屋換気向け 消音形定風量タイプ 24時間換気機能付（DCブラシレスモーター搭載）
中間取付形ダクトファン 定風量タイプ[50Hz]
[20 empty] | 製品リリース年月日 | 消費電力(50ヘルツ電源,強)[W] | 電 圧[V] | 相[φ] | 製品質量[kg] | 外形寸法 Ｈ[㎜] | 外形寸法 Ｄ[㎜] | 消費電力(50ヘルツ電源,弱)[W] | 外形寸法 Ｗ[㎜] | 騒 音 値SPL(50ヘルツ電源,強)[db] | 羽根径Φ[㎜] | 機外静圧(50ヘルツ電源,弱)[Pa] | 機外静圧(50ヘルツ電源,強)[Pa] | 送 風 量(50ヘルツ電源,弱)[m3/h] | 送 風 量(50ヘルツ電源,強)[m3/h] | 騒 音 値SPL(50ヘルツ電源,弱)[db] | 製品情報
[7 empty] | 機器・器具 / ファン類 | 空調機・換気 | 中間取付形ダクトファン | サニタリー用/1～2部屋換気向け 消音形定風量タイプ 24時間換気機能付（DCブラシレスモーター搭載） | 中間取付形ダクトファン 定風量タイプ | V-13ZMVC3 |  | 三菱電機（株） | MITSUBISHI__50_V-13ZMVC3\Folder\Item |  |  |  |  | 2017-07-12 | 5.5 | 100 | 1 | 1.9 | 219 | 268 | 2.7 | 398 | 31 | 115 | 50 | 60 | 70 | 100 | 24.5 | https://www.mitsubishielectric.co.jp/ldg/wink/ssl/displayProduct.do?pid=281303
中間取付形ダクトファン 定風量タイプ[60Hz]
[20 empty] | 製品リリース年月日 | 消費電力(60ヘルツ電源,強)[W] | 電 圧[V] | 相[φ] | 製品質量[kg] | 外形寸法 Ｈ[㎜] | 外形寸法 Ｄ[㎜] | 消費電力(60ヘルツ電源,弱)[W] | 外形寸法 Ｗ[㎜] | 騒 音 値SPL(60ヘルツ電源,強)[db] | 羽根径Φ[㎜] | 機外静圧(60ヘルツ電源,弱)[Pa] | 機外静圧(60ヘルツ電源,強)[Pa] | 送 風 量(60ヘルツ電源,弱)[m3/h] | 送 風 量(60ヘルツ電源,強)[m3/h] | 騒 音 値SPL(60ヘルツ電源,弱)[db] | 製品情報
[7 empty] | 機器・器具 / ファン類 | 空調機・換気 | 中間取付形ダクトファン | サニタリー用/1～2部屋換気向け 消音形定風量タイプ 24時間換気機能付（DCブラシレスモーター搭載） | 中間取付形ダクトファン 定風量タイプ | V-13ZMVC3 |  | 三菱電機（株） | MITSUBISHI__60_V-13ZMVC3\Folder\Item |  |  |  |  | 2017-07-12 | 5.5 | 100 | 1 | 1.9 | 219 | 268 | 2.7 | 398 | 31 | 115 | 50 | 60 | 70 | 100 | 24.5 | https://www.mitsubishielectric.co.jp/ldg/wink/ssl/displayProduct.do?pid=281303
サニタリー用/1～3部屋換気向け 高静圧形 24時間換気機能付
中間取付形ダクトファン １～３部屋用高静圧形[50Hz]
[20 empty] | 製品リリース年月日 | 送 風 量(50ヘルツ電源)[m3/h] | 製品情報 | 消費電力(50ヘルツ電源,弱)[W] | 消費電力(50ヘルツ電源,強)[W] | 電 圧[V] | 相[φ] | 製品質量[kg] | 外形寸法 Ｈ[㎜] | 外形寸法 Ｄ[㎜] | 外形寸法 Ｗ[㎜] | 騒 音 値SPL(50ヘルツ電源,弱)[db] | 騒 音 値SPL(50ヘルツ電源,強)[db] | 羽根径Φ[㎜] | 送 風 量(50ヘルツ電源,弱)[m3/h] | 送 風 量(50ヘルツ電源,強)[m3/h] | 騒 音 値SPL(50ヘルツ電源)[db] | 消費電力(50ヘルツ電源)[W]
[7 empty] | 機器・器具 / ファン類 | 空調機・換気 | 中間取付形ダクトファン | サニタリー用/1～3部屋換気向け 高静圧形 24時間換気機能付 | 中間取付形ダクトファン １～３部屋用高静圧形 | V-15ZMC6 |  | 三菱電機（株） | MITSUBISHI__50_V-15ZMC6\Folder\Item |  |  |  |  | 2017-07-12 | 195 | https://www.mitsubishielectric.co.jp/ldg/wink/ssl/displayProduct.do?pid=281244 |  |  | 100 | 1 | 3.7 | 220 | 414 | 443 |  |  | 140 |  |  | 32.5 | 19
[7 empty] | 機器・器具 / ファン類 | 空調機・換気 | 中間取付形ダクトファン | サニタリー用/1～3部屋換気向け 高静圧形 24時間換気機能付 | 中間取付形ダクトファン １～３部屋用高静圧形 | V-15ZMKC6 |  | 三菱電機（株） | MITSUBISHI__50_V-15ZMKC6\Folder\Item |  |  |  |  | 2017-07-12 |  | https://www.mitsubishielectric.co.jp/ldg/wink/ssl/displayProduct.do?pid=281248 | 7.5 | 19 | 100 | 1 | 3.9 | 220 | 414 | 443 | 19 | 32.5 | 140 | 105 | 195
[7 empty] | 機器・器具 / ファン類 | 空調機・換気 | 中間取付形ダクトファン | サニタリー用/1～3部屋換気向け 高静圧形 24時間換気機能付 | 中間取付形ダクトファン １～３部屋用高静圧形 | V-18ZMC6 |  | 三菱電機（株） | MITSUBISHI__50_V-18ZMC6\Folder\Item |  |  |  |  | 2017-07-12 |  | https://www.mitsubishielectric.co.jp/ldg/wink/ssl/displayProduct.do?pid=281251 | 14.5 | 29 | 100 | 1 | 4.9 | 220 | 470 | 499 | 24 | 35 | 180 | 150 | 250
[7 empty] | 機器・器具 / ファン類 | 空調機・換気 | 中間取付形ダクトファン | サニタリー用/1～3部屋換気向け 高静圧形 24時間換気機能付 | 中間取付形ダクトファン １～３部屋用高静圧形 | V-18ZMPC6 |  | 三菱電機（株） | MITSUBISHI__50_V-18ZMPC6\Folder\Item |  |  |  |  | 2017-07-12 |  | https://www.mitsubishielectric.co.jp/ldg/wink/ssl/displayProduct.do?pid=281256 | 26 | 45.5 | 100 | 1 | 5 | 220 | 470 | 499 | 31 | 40 | 180 | 225 | 320
中間取付形ダクトファン １～３部屋用高静圧形[60Hz]
[20 empty] | 製品リリース年月日 | 送 風 量(60ヘルツ電源)[m3/h] | 製品情報 | 消費電力(60ヘルツ電源,弱)[W] | 消費電力(60ヘルツ電源,強)[W] | 電 圧[V] | 相[φ] | 製品質量[kg] | 外形寸法 Ｈ[㎜] | 外形寸法 Ｄ[㎜] | 外形寸法 Ｗ[㎜] | 騒 音 値SPL(60ヘルツ電源,弱)[db] | 騒 音 値SPL(60ヘルツ電源,強)[db] | 羽根径Φ[㎜] | 送 風 量(60ヘルツ電源,弱)[m3/h] | 送 風 量(60ヘルツ電源,強)[m3/h] | 騒 音 値SPL(60ヘルツ電源)[db] | 消費電力(60ヘルツ電源)[W]
[7 empty] | 機器・器具 / ファン類 | 空調機・換気 | 中間取付形ダクトファン | サニタリー用/1～3部屋換気向け 高静圧形 24時間換気機能付 | 中間取付形ダクトファン １～３部屋用高静圧形 | V-15ZMC6 |  | 三菱電機（株） | MITSUBISHI__60_V-15ZMC6\Folder\Item |  |  |  |  | 2017-07-12 | 200 | https://www.mitsubishielectric.co.jp/ldg/wink/ssl/displayProduct.do?pid=281244 |  |  | 100 | 1 | 3.7 | 220 | 414 | 443 |  |  | 140 |  |  | 33 | 22
[7 empty] | 機器・器具 / ファン類 | 空調機・換気 | 中間取付形ダクトファン | サニタリー用/1～3部屋換気向け 高静圧形 24時間換気機能付 | 中間取付形ダクトファン １～３部屋用高静圧形 | V-15ZMKC6 |  | 三菱電機（株） | MITSUBISHI__60_V-15ZMKC6\Folder\Item |  |  |  |  | 2017-07-12 |  | https://www.mitsubishielectric.co.jp/ldg/wink/ssl/displayProduct.do?pid=281248 | 9 | 22 | 100 | 1 | 3.9 | 220 | 414 | 443 | 20 | 33 | 140 | 110 | 200
[7 empty] | 機器・器具 / ファン類 | 空調機・換気 | 中間取付形ダクトファン | サニタリー用/1～3部屋換気向け 高静圧形 24時間換気機能付 | 中間取付形ダクトファン １～３部屋用高静圧形 | V-18ZMC6 |  | 三菱電機（株） | MITSUBISHI__60_V-18ZMC6\Folder\Item |  |  |  |  | 2017-07-12 |  | https://www.mitsubishielectric.co.jp/ldg/wink/ssl/displayProduct.do?pid=281251 | 16 | 33.5 | 100 | 1 | 4.9 | 220 | 470 | 499 | 23.5 | 34.5 | 180 | 140 | 240
[7 empty] | 機器・器具 / ファン類 | 空調機・換気 | 中間取付形ダクトファン | サニタリー用/1～3部屋換気向け 高静圧形 24時間換気機能付 | 中間取付形ダクトファン １～３部屋用高静圧形 | V-18ZMPC6 |  | 三菱電機（株） | MITSUBISHI__60_V-18ZMPC6\Folder\Item |  |  |  |  | 2017-07-12 |  | https://www.mitsubishielectric.co.jp/ldg/wink/ssl/displayProduct.do?pid=281256 | 28 | 56.5 | 100 | 1 | 5 | 220 | 470 | 499 | 29 | 40 | 180 | 205 | 320
中間取付形ダクトファン ＢＬ認定品１～３部屋用[50Hz]
[20 empty] | 製品リリース年月日 | 送 風 量(50ヘルツ電源,強)[m3/h] | 送 風 量(50ヘルツ電源,弱)[m3/h] | 羽根径Φ[㎜] | 騒 音 値SPL(50ヘルツ電源,強)[db] | 騒 音 値SPL(50ヘルツ電源,弱)[db] | 外形寸法 Ｗ[㎜] | 外形寸法 Ｄ[㎜] | 外形寸法 Ｈ[㎜] | 製品質量[kg] | 相[φ] | 電 圧[V] | 消費電力(50ヘルツ電源,強)[W] | 消費電力(50ヘルツ電源,弱)[W] | 製品情報
[7 empty] | 機器・器具 / ファン類 | 空調機・換気 | 中間取付形ダクトファン | サニタリー用/1～3部屋換気向け 高静圧形 24時間換気機能付 | 中間取付形ダクトファン ＢＬ認定品１～３部屋用 | V-18ZMC6-BL |  | 三菱電機（株） | MITSUBISHI__50_V-18ZMC6-BL\Folder\Item |  |  |  |  | 2017-07-12 | 250 | 165 | 180 | 35 | 26 | 499 | 470 | 220 | 4.9 | 1 | 100 | 30 | 19.5 | https://www.mitsubishielectric.co.jp/ldg/wink/ssl/displayProduct.do?pid=281252
[7 empty] | 機器・器具 / ファン類 | 空調機・換気 | 中間取付形ダクトファン | サニタリー用/1～3部屋換気向け 高静圧形 24時間換気機能付 | 中間取付形ダクトファン ＢＬ認定品１～３部屋用 | V-18ZMPC6-BL |  | 三菱電機（株） | MITSUBISHI__50_V-18ZMPC6-BL\Folder\Item |  |  |  |  | 2017-07-12 | 320 | 225 | 180 | 40 | 31 | 499 | 470 | 220 | 5.1 | 1 | 100 | 45.5 | 26 | https://www.mitsubishielectric.co.jp/ldg/wink/ssl/displayProduct.do?pid=281257
中間取付形ダクトファン ＢＬ認定品１～３部屋用[60Hz]
[20 empty] | 製品リリース年月日 | 送 風 量(60ヘルツ電源,強)[m3/h] | 送 風 量(60ヘルツ電源,弱)[m3/h] | 羽根径Φ[㎜] | 騒 音 値SPL(60ヘルツ電源,強)[db] | 騒 音 値SPL(60ヘルツ電源,弱)[db] | 外形寸法 Ｗ[㎜] | 外形寸法 Ｄ[㎜] | 外形寸法 Ｈ[㎜] | 製品質量[kg] | 相[φ] | 電 圧[V] | 消費電力(60ヘルツ電源,強)[W] | 消費電力(60ヘルツ電源,弱)[W] | 製品情報
[7 empty] | 機器・器具 / ファン類 | 空調機・換気 | 中間取付形ダクトファン | サニタリー用/1～3部屋換気向け 高静圧形 24時間換気機能付 | 中間取付形ダクトファン ＢＬ認定品１～３部屋用 | V-18ZMC6-BL |  | 三菱電機（株） | MITSUBISHI__60_V-18ZMC6-BL\Folder\Item |  |  |  |  | 2017-07-12 | 240 | 150 | 180 | 34.5 | 24 | 499 | 470 | 220 | 4.9 | 1 | 100 | 34.5 | 21 | https://www.mitsubishielectric.co.jp/ldg/wink/ssl/displayProduct.do?pid=281252
[7 empty] | 機器・器具 / ファン類 | 空調機・換気 | 中間取付形ダクトファン | サニタリー用/1～3部屋換気向け 高静圧形 24時間換気機能付 | 中間取付形ダクトファン ＢＬ認定品１～３部屋用 | V-18ZMPC6-BL |  | 三菱電機（株） | MITSUBISHI__60_V-18ZMPC6-BL\Folder\Item |  |  |  |  | 2017-07-12 | 320 | 205 | 180 | 40 | 29 | 499 | 470 | 220 | 5.1 | 1 | 100 | 56.5 | 28 | https://www.mitsubishielectric.co.jp/ldg/wink/ssl/displayProduct.do?pid=281257
サニタリー用/1～3部屋換気向け 消音形 電動ダンパー付
中間取付形ダクトファン １～３部屋用[50Hz]
[20 empty] | 製品リリース年月日 | 送 風 量(50ヘルツ電源)[m3/h] | 羽根径Φ[㎜] | 騒 音 値SPL(50ヘルツ電源)[db] | 外形寸法 Ｗ[㎜] | 外形寸法 Ｄ[㎜] | 外形寸法 Ｈ[㎜] | 製品質量[kg] | 相[φ] | 電 圧[V] | 消費電力(50ヘルツ電源)[W] | 製品情報
[7 empty] | 機器・器具 / ファン類 | 空調機・換気 | 中間取付形ダクトファン | サニタリー用/1～3部屋換気向け 消音形 電動ダンパー付 | 中間取付形ダクトファン １～３部屋用 | V-15ZMDC3-A |  | 三菱電機（株） | MITSUBISHI__50_V-15ZMDC3-A\Folder\Item |  |  |  |  | 2017-07-12 | 180 | 140 | 31 | 559 | 644 | 220 | 5.8 | 1 | 100 | 31 | https://www.mitsubishielectric.co.jp/ldg/wink/ssl/displayProduct.do?pid=281245
[7 empty] | 機器・器具 / ファン類 | 空調機・換気 | 中間取付形ダクトファン | サニタリー用/1～3部屋換気向け 消音形 電動ダンパー付 | 中間取付形ダクトファン １～３部屋用 | V-15ZMDC3-B |  | 三菱電機（株） | MITSUBISHI__50_V-15ZMDC3-B\Folder\Item |  |  |  |  | 2017-07-12 | 180 | 140 | 31 | 559 | 644 | 220 | 5.8 | 1 | 100 | 31 | https://www.mitsubishielectric.co.jp/ldg/wink/ssl/displayProduct.do?pid=281246
[7 empty] | 機器・器具 / ファン類 | 空調機・換気 | 中間取付形ダクトファン | サニタリー用/1～3部屋換気向け 消音形 電動ダンパー付 | 中間取付形ダクトファン １～３部屋用 | V-15ZMDC3-C |  | 三菱電機（株） | MITSUBISHI__50_V-15ZMDC3-C\Folder\Item |  |  |  |  | 2017-07-12 | 180 | 140 | 31 | 559 | 644 | 220 | 5.8 | 1 | 100 | 31 | https://www.mitsubishielectric.co.jp/ldg/wink/ssl/displayProduct.do?pid=281247
[7 empty] | 機器・器具 / ファン類 | 空調機・換気 | 中間取付形ダクトファン | サニタリー用/1～3部屋換気向け 消音形 電動ダンパー付 | 中間取付形ダクトファン １～３部屋用 | V-18ZMDC3-A |  | 三菱電機（株） | MITSUBISHI__50_V-18ZMDC3-A\Folder\Item |  |  |  |  | 2017-07-12 | 200 | 180 | 29.5 | 615 | 700 | 220 | 6.7 | 1 | 100 | 27 | https://www.mitsubishielectric.co.jp/ldg/wink/ssl/displayProduct.do?pid=281253
[7 empty] | 機器・器具 / ファン類 | 空調機・換気 | 中間取付形ダクトファン | サニタリー用/1～3部屋換気向け 消音形 電動ダンパー付 | 中間取付形ダクトファン １～３部屋用 | V-18ZMDC3-B |  | 三菱電機（株） | MITSUBISHI__50_V-18ZMDC3-B\Folder\Item |  |  |  |  | 2017-07-12 | 200 | 180 | 29.5 | 615 | 700 | 220 | 6.7 | 1 | 100 | 27 | https://www.mitsubishielectric.co.jp/ldg/wink/ssl/displayProduct.do?pid=281254
[7 empty] | 機器・器具 / ファン類 | 空調機・換気 | 中間取付形ダクトファン | サニタリー用/1～3部屋換気向け 消音形 電動ダンパー付 | 中間取付形ダクトファン １～３部屋用 | V-18ZMDC3-C |  | 三菱電機（株） | MITSUBISHI__50_V-18ZMDC3-C\Folder\Item |  |  |  |  | 2017-07-12 | 200 | 180 | 29.5 | 615 | 700 | 220 | 6.7 | 1 | 100 | 27 | https://www.mitsubishielectric.co.jp/ldg/wink/ssl/displayProduct.do?pid=281255
中間取付形ダクトファン １～３部屋用[60Hz]
[20 empty] | 製品リリース年月日 | 送 風 量(60ヘルツ電源)[m3/h] | 羽根径Φ[㎜] | 騒 音 値SPL(60ヘルツ電源)[db] | 外形寸法 Ｗ[㎜] | 外形寸法 Ｄ[㎜] | 外形寸法 Ｈ[㎜] | 製品質量[kg] | 相[φ] | 電 圧[V] | 消費電力(60ヘルツ電源)[W] | 製品情報
[7 empty] | 機器・器具 / ファン類 | 空調機・換気 | 中間取付形ダクトファン | サニタリー用/1～3部屋換気向け 消音形 電動ダンパー付 | 中間取付形ダクトファン １～３部屋用 | V-15ZMDC3-A |  | 三菱電機（株） | MITSUBISHI__60_V-15ZMDC3-A\Folder\Item |  |  |  |  | 2017-07-12 | 175 | 140 | 30 | 559 | 644 | 220 | 5.8 | 1 | 100 | 34 | https://www.mitsubishielectric.co.jp/ldg/wink/ssl/displayProduct.do?pid=281245
[7 empty] | 機器・器具 / ファン類 | 空調機・換気 | 中間取付形ダクトファン | サニタリー用/1～3部屋換気向け 消音形 電動ダンパー付 | 中間取付形ダクトファン １～３部屋用 | V-15ZMDC3-B |  | 三菱電機（株） | MITSUBISHI__60_V-15ZMDC3-B\Folder\Item |  |  |  |  | 2017-07-12 | 175 | 140 | 30 | 559 | 644 | 220 | 5.8 | 1 | 100 | 34 | https://www.mitsubishielectric.co.jp/ldg/wink/ssl/displayProduct.do?pid=281246
[7 empty] | 機器・器具 / ファン類 | 空調機・換気 | 中間取付形ダクトファン | サニタリー用/1～3部屋換気向け 消音形 電動ダンパー付 | 中間取付形ダクトファン １～３部屋用 | V-15ZMDC3-C |  | 三菱電機（株） | MITSUBISHI__60_V-15ZMDC3-C\Folder\Item |  |  |  |  | 2017-07-12 | 175 | 140 | 30 | 559 | 644 | 220 | 5.8 | 1 | 100 | 34 | https://www.mitsubishielectric.co.jp/ldg/wink/ssl/displayProduct.do?pid=281247
[7 empty] | 機器・器具 / ファン類 | 空調機・換気 | 中間取付形ダクトファン | サニタリー用/1～3部屋換気向け 消音形 電動ダンパー付 | 中間取付形ダクトファン １～３部屋用 | V-18ZMDC3-A |  | 三菱電機（株） | MITSUBISHI__60_V-18ZMDC3-A\Folder\Item |  |  |  |  | 2017-07-12 | 195 | 180 | 28.5 | 615 | 700 | 220 | 6.7 | 1 | 100 | 30 | https://www.mitsubishielectric.co.jp/ldg/wink/ssl/displayProduct.do?pid=281253
[7 empty] | 機器・器具 / ファン類 | 空調機・換気 | 中間取付形ダクトファン | サニタリー用/1～3部屋換気向け 消音形 電動ダンパー付 | 中間取付形ダクトファン １～３部屋用 | V-18ZMDC3-B |  | 三菱電機（株） | MITSUBISHI__60_V-18ZMDC3-B\Folder\Item |  |  |  |  | 2017-07-12 | 195 | 180 | 28.5 | 615 | 700 | 220 | 6.7 | 1 | 100 | 30 | https://www.mitsubishielectric.co.jp/ldg/wink/ssl/displayProduct.do?pid=281254
[7 empty] | 機器・器具 / ファン類 | 空調機・換気 | 中間取付形ダクトファン | サニタリー用/1～3部屋換気向け 消音形 電動ダンパー付 | 中間取付形ダクトファン １～３部屋用 | V-18ZMDC3-C |  | 三菱電機（株） | MITSUBISHI__60_V-18ZMDC3-C\Folder\Item |  |  |  |  | 2017-07-12 | 195 | 180 | 28.5 | 615 | 700 | 220 | 6.7 | 1 | 100 | 30 | https://www.mitsubishielectric.co.jp/ldg/wink/ssl/displayProduct.do?pid=281255
サニタリー用/2～3部屋換気向け 消音形定風量タイプ 24時間換気機能付（DCブラシレスモーター搭載）
中間取付形ダクトファン 定風量タイプ[50Hz]
[20 empty] | 製品リリース年月日 | 送 風 量(50ヘルツ電源,強)[m3/h] | 送 風 量(50ヘルツ電源,弱)[m3/h] | 機外静圧(50ヘルツ電源,弱)[Pa] | 羽根径Φ[㎜] | 騒 音 値SPL(50ヘルツ電源,強)[db] | 騒 音 値SPL(50ヘルツ電源,弱)[db] | 外形寸法 Ｗ[㎜] | 外形寸法 Ｄ[㎜] | 外形寸法 Ｈ[㎜] | 製品質量[kg] | 相[φ] | 電 圧[V] | 消費電力(50ヘルツ電源,強)[W] | 消費電力(50ヘルツ電源,弱)[W] | 製品情報
[7 empty] | 機器・器具 / ファン類 | 空調機・換気 | 中間取付形ダクトファン | サニタリー用/2～3部屋換気向け 消音形定風量タイプ 24時間換気機能付（DCブラシレスモーター搭載） | 中間取付形ダクトファン 定風量タイプ | V-15ZMVC3 |  | 三菱電機（株） | MITSUBISHI__50_V-15ZMVC3\Folder\Item |  |  |  |  | 2017-07-12 | 275 | 80 | 40 | 140 | 42 | 17 | 443 | 414 | 220 | 3.2 | 1 | 100 | 26.5 | 2.5 | https://www.mitsubishielectric.co.jp/ldg/wink/ssl/displayProduct.do?pid=281304
[7 empty] | 機器・器具 / ファン類 | 空調機・換気 | 中間取付形ダクトファン | サニタリー用/2～3部屋換気向け 消音形定風量タイプ 24時間換気機能付（DCブラシレスモーター搭載） | 中間取付形ダクトファン 定風量タイプ | V-18ZMVC3 |  | 三菱電機（株） | MITSUBISHI__50_V-18ZMVC3\Folder\Item |  |  |  |  | 2017-07-12 | 350 | 130 | 90 | 180 | 43 | 22.5 | 499 | 470 | 220 | 4 | 1 | 100 | 46 | 4.4 | https://www.mitsubishielectric.co.jp/ldg/wink/ssl/displayProduct.do?pid=281305
中間取付形ダクトファン 定風量タイプ[60Hz]
[20 empty] | 製品リリース年月日 | 送 風 量(60ヘルツ電源,強)[m3/h] | 送 風 量(60ヘルツ電源,弱)[m3/h] | 機外静圧(60ヘルツ電源,弱)[Pa] | 羽根径Φ[㎜] | 騒 音 値SPL(60ヘルツ電源,強)[db] | 騒 音 値SPL(60ヘルツ電源,弱)[db] | 外形寸法 Ｗ[㎜] | 外形寸法 Ｄ[㎜] | 外形寸法 Ｈ[㎜] | 製品質量[kg] | 相[φ] | 電 圧[V] | 消費電力(60ヘルツ電源,強)[W] | 消費電力(60ヘルツ電源,弱)[W] | 製品情報
[7 empty] | 機器・器具 / ファン類 | 空調機・換気 | 中間取付形ダクトファン | サニタリー用/2～3部屋換気向け 消音形定風量タイプ 24時間換気機能付（DCブラシレスモーター搭載） | 中間取付形ダクトファン 定風量タイプ | V-15ZMVC3 |  | 三菱電機（株） | MITSUBISHI__60_V-15ZMVC3\Folder\Item |  |  |  |  | 2017-07-12 | 275 | 80 | 40 | 140 | 42 | 17 | 443 | 414 | 220 | 3.2 | 1 | 100 | 26.5 | 2.5 | https://www.mitsubishielectric.co.jp/ldg/wink/ssl/displayProduct.do?pid=281304
[7 empty] | 機器・器具 / ファン類 | 空調機・換気 | 中間取付形ダクトファン | サニタリー用/2～3部屋換気向け 消音形定風量タイプ 24時間換気機能付（DCブラシレスモーター搭載） | 中間取付形ダクトファン 定風量タイプ | V-18ZMVC3 |  | 三菱電機（株） | MITSUBISHI__60_V-18ZMVC3\Folder\Item |  |  |  |  | 2017-07-12 | 350 | 130 | 90 | 180 | 43 | 22.5 | 499 | 470 | 220 | 4 | 1 | 100 | 46 | 4.4 | https://www.mitsubishielectric.co.jp/ldg/wink/ssl/displayProduct.do?pid=281305
サニタリー用/2～3部屋換気向け 消音・定風量形定風量タイプ 24時間換気機能付（DCブラシレスモーター搭載） 三菱HEMS対応
中間取付形ダクトファン 定風量タイプ ＨＥＭＳ対応[50Hz]
[20 empty] | 製品リリース年月日 | 送 風 量(50ヘルツ電源,強)[m3/h] | 送 風 量(50ヘルツ電源,弱)[m3/h] | 機外静圧(50ヘルツ電源,弱)[Pa] | 羽根径Φ[㎜] | 騒 音 値SPL(50ヘルツ電源,強)[db] | 騒 音 値SPL(50ヘルツ電源,弱)[db] | 外形寸法 Ｗ[㎜] | 外形寸法 Ｄ[㎜] | 外形寸法 Ｈ[㎜] | 製品質量[kg] | 相[φ] | 電 圧[V] | 消費電力(50ヘルツ電源,強)[W] | 消費電力(50ヘルツ電源,弱)[W] | 製品情報
[7 empty] | 機器・器具 / ファン類 | 空調機・換気 | 中間取付形ダクトファン | サニタリー用/2～3部屋換気向け 消音・定風量形定風量タイプ 24時間換気機能付（DCブラシレスモーター搭載） 三菱HEMS対応 | 中間取付形ダクトファン 定風量タイプ ＨＥＭＳ対応 | V-18ZMVC3-HM |  | 三菱電機（株） | MITSUBISHI__50_V-18ZMVC3-HM\Folder\Item |  |  |  |  | 2017-07-14 | 350 | 130 | 90 | 180 | 43 | 22.5 | 499 | 470 | 220 | 4 | 1 | 100 | 48.5 | 6.6 | https://www.mitsubishielectric.co.jp/ldg/wink/ssl/displayProduct.do?pid=281306
中間取付形ダクトファン 定風量タイプ ＨＥＭＳ対応[60Hz]
[20 empty] | 製品リリース年月日 | 送 風 量(60ヘルツ電源,強)[m3/h] | 送 風 量(60ヘルツ電源,弱)[m3/h] | 機外静圧(60ヘルツ電源,弱)[Pa] | 羽根径Φ[㎜] | 騒 音 値SPL(60ヘルツ電源,強)[db] | 騒 音 値SPL(60ヘルツ電源,弱)[db] | 外形寸法 Ｗ[㎜] | 外形寸法 Ｄ[㎜] | 外形寸法 Ｈ[㎜] | 製品質量[kg] | 相[φ] | 電 圧[V] | 消費電力(60ヘルツ電源,強)[W] | 消費電力(60ヘルツ電源,弱)[W] | 製品情報
[7 empty] | 機器・器具 / ファン類 | 空調機・換気 | 中間取付形ダクトファン | サニタリー用/2～3部屋換気向け 消音・定風量形定風量タイプ 24時間換気機能付（DCブラシレスモーター搭載） 三菱HEMS対応 | 中間取付形ダクトファン 定風量タイプ ＨＥＭＳ対応 | V-18ZMVC3-HM |  | 三菱電機（株） | MITSUBISHI__60_V-18ZMVC3-HM\Folder\Item |  |  |  |  | 2017-07-14 | 350 | 130 | 90 | 180 | 43 | 22.5 | 499 | 470 | 220 | 4 | 1 | 100 | 48.5 | 6.6 | https://www.mitsubishielectric.co.jp/ldg/wink/ssl/displayProduct.do?pid=281306
サニタリー用/4～6部屋換気向け 低騒音形大排気量タイプ 24時間換気機能付
中間取付形ダクトファン ４～６分岐タイプ[50Hz]
[20 empty] | 製品リリース年月日 | 送 風 量(50ヘルツ電源,強)[m3/h] | 送 風 量(50ヘルツ電源,弱)[m3/h] | 羽根径Φ[㎜] | 騒 音 値SPL(50ヘルツ電源,強)[db] | 騒 音 値SPL(50ヘルツ電源,弱)[db] | 外形寸法 Ｗ[㎜] | 外形寸法 Ｄ[㎜] | 外形寸法 Ｈ[㎜] | 製品質量[kg] | 相[φ] | 電 圧[V] | 消費電力(50ヘルツ電源,強)[W] | 消費電力(50ヘルツ電源,弱)[W] | 製品情報
[7 empty] | 機器・器具 / ファン類 | 空調機・換気 | 中間取付形ダクトファン | サニタリー用/4～6部屋換気向け 低騒音形大排気量タイプ 24時間換気機能付 | 中間取付形ダクトファン ４～６分岐タイプ | V-18MPSX3 |  | 三菱電機（株） | MITSUBISHI__50_V-18MPSX3\Folder\Item |  |  |  |  | 2017-07-12 | 350 | 225 | 180 | 43 | 33 | 517 | 504 | 220 | 5.7 | 1 | 100 | 49.5 | 27.5 | https://www.mitsubishielectric.co.jp/ldg/wink/ssl/displayProduct.do?pid=281249
中間取付形ダクトファン ４～６分岐タイプ[60Hz]
[20 empty] | 製品リリース年月日 | 送 風 量(60ヘルツ電源,強)[m3/h] | 送 風 量(60ヘルツ電源,弱)[m3/h] | 羽根径Φ[㎜] | 騒 音 値SPL(60ヘルツ電源,強)[db] | 騒 音 値SPL(60ヘルツ電源,弱)[db] | 外形寸法 Ｗ[㎜] | 外形寸法 Ｄ[㎜] | 外形寸法 Ｈ[㎜] | 製品質量[kg] | 相[φ] | 電 圧[V] | 消費電力(60ヘルツ電源,強)[W] | 消費電力(60ヘルツ電源,弱)[W] | 製品情報
[7 empty] | 機器・器具 / ファン類 | 空調機・換気 | 中間取付形ダクトファン | サニタリー用/4～6部屋換気向け 低騒音形大排気量タイプ 24時間換気機能付 | 中間取付形ダクトファン ４～６分岐タイプ | V-18MPSX3 |  | 三菱電機（株） | MITSUBISHI__60_V-18MPSX3\Folder\Item |  |  |  |  | 2017-07-12 | 330 | 205 | 180 | 41.5 | 30.5 | 517 | 504 | 220 | 5.7 | 1 | 100 | 58 | 28.5 | https://www.mitsubishielectric.co.jp/ldg/wink/ssl/displayProduct.do?pid=281249
サニタリー用/4～6部屋換気向け 低騒音形 24時間換気機能付
中間取付形ダクトファン ４～６分岐タイプ[50Hz]
[20 empty] | 製品リリース年月日 | 送 風 量(50ヘルツ電源,強)[m3/h] | 送 風 量(50ヘルツ電源,弱)[m3/h] | 羽根径Φ[㎜] | 騒 音 値SPL(50ヘルツ電源,強)[db] | 騒 音 値SPL(50ヘルツ電源,弱)[db] | 外形寸法 Ｗ[㎜] | 外形寸法 Ｄ[㎜] | 外形寸法 Ｈ[㎜] | 製品質量[kg] | 相[φ] | 電 圧[V] | 消費電力(50ヘルツ電源,強)[W] | 消費電力(50ヘルツ電源,弱)[W] | 製品情報
[7 empty] | 機器・器具 / ファン類 | 空調機・換気 | 中間取付形ダクトファン | サニタリー用/4～6部屋換気向け 低騒音形 24時間換気機能付 | 中間取付形ダクトファン ４～６分岐タイプ | V-18MSX3 |  | 三菱電機（株） | MITSUBISHI__50_V-18MSX3\Folder\Item |  |  |  |  | 2017-07-12 | 270 | 160 | 180 | 38 | 26 | 516 | 504 | 220 | 5.4 | 1 | 100 | 36 | 16 | https://www.mitsubishielectric.co.jp/ldg/wink/ssl/displayProduct.do?pid=281250
中間取付形ダクトファン ４～６分岐タイプ[60Hz]
[20 empty] | 製品リリース年月日 | 送 風 量(60ヘルツ電源,強)[m3/h] | 送 風 量(60ヘルツ電源,弱)[m3/h] | 羽根径Φ[㎜] | 騒 音 値SPL(60ヘルツ電源,強)[db] | 騒 音 値SPL(60ヘルツ電源,弱)[db] | 外形寸法 Ｗ[㎜] | 外形寸法 Ｄ[㎜] | 外形寸法 Ｈ[㎜] | 製品質量[kg] | 相[φ] | 電 圧[V] | 消費電力(60ヘルツ電源,強)[W] | 消費電力(60ヘルツ電源,弱)[W] | 製品情報
[7 empty] | 機器・器具 / ファン類 | 空調機・換気 | 中間取付形ダクトファン | サニタリー用/4～6部屋換気向け 低騒音形 24時間換気機能付 | 中間取付形ダクトファン ４～６分岐タイプ | V-18MSX3 |  | 三菱電機（株） | MITSUBISHI__60_V-18MSX3\Folder\Item |  |  |  |  | 2017-07-12 | 260 | 160 | 180 | 37.5 | 26 | 516 | 504 | 220 | 5.4 | 1 | 100 | 42 | 19 | https://www.mitsubishielectric.co.jp/ldg/wink/ssl/displayProduct.do?pid=281250
バス乾専用/1～3部屋換気向け 換気機能なし
中間取付形ダクトファン バス乾専用[50Hz]
[20 empty] | 製品リリース年月日 | 送 風 量(50ヘルツ電源,強)[m3/h] | 送 風 量(50ヘルツ電源,弱)[m3/h] | 羽根径Φ[㎜] | 騒 音 値SPL(50ヘルツ電源,強)[db] | 騒 音 値SPL(50ヘルツ電源,弱)[db] | 外形寸法 Ｗ[㎜] | 外形寸法 Ｄ[㎜] | 外形寸法 Ｈ[㎜] | 製品質量[kg] | 相[φ] | 電 圧[V] | 消費電力(50ヘルツ電源,強)[W] | 消費電力(50ヘルツ電源,弱)[W] | 製品情報
[7 empty] | 機器・器具 / ファン類 | 空調機・換気 | 中間取付形ダクトファン | バス乾専用/1～3部屋換気向け 換気機能なし | 中間取付形ダクトファン バス乾専用 | V-18ZTM6 |  | 三菱電機（株） | MITSUBISHI__50_V-18ZTM6\Folder\Item |  |  |  |  | 2017-07-12 | 250 | 165 | 180 | 35 | 26 | 499 | 470 | 220 | 6.1 | 1 | 100 | 30 | 19.5 | https://www.mitsubishielectric.co.jp/ldg/wink/ssl/displayProduct.do?pid=281258
中間取付形ダクトファン バス乾専用[60Hz]
[20 empty] | 製品リリース年月日 | 送 風 量(60ヘルツ電源,強)[m3/h] | 送 風 量(60ヘルツ電源,弱)[m3/h] | 羽根径Φ[㎜] | 騒 音 値SPL(60ヘルツ電源,強)[db] | 騒 音 値SPL(60ヘルツ電源,弱)[db] | 外形寸法 Ｗ[㎜] | 外形寸法 Ｄ[㎜] | 外形寸法 Ｈ[㎜] | 製品質量[kg] | 相[φ] | 電 圧[V] | 消費電力(60ヘルツ電源,強)[W] | 消費電力(60ヘルツ電源,弱)[W] | 製品情報
[7 empty] | 機器・器具 / ファン類 | 空調機・換気 | 中間取付形ダクトファン | バス乾専用/1～3部屋換気向け 換気機能なし | 中間取付形ダクトファン バス乾専用 | V-18ZTM6 |  | 三菱電機（株） | MITSUBISHI__60_V-18ZTM6\Folder\Item |  |  |  |  | 2017-07-12 | 240 | 150 | 180 | 34.5 | 24 | 499 | 470 | 220 | 6.1 | 1 | 100 | 34.5 | 21 | https://www.mitsubishielectric.co.jp/ldg/wink/ssl/displayProduct.do?pid=281258
事務所・施設・店舗用 給気モデル 消音形
中間取付形ダクトファン 消音給気タイプ[50Hz]
[20 empty] | 製品リリース年月日 | 送 風 量(50ヘルツ電源)[m3/h] | 製品情報 | 消費電力(50ヘルツ電源,弱)[W] | 消費電力(50ヘルツ電源,強)[W] | 電 圧[V] | 相[φ] | 製品質量[kg] | 外形寸法 Ｈ[㎜] | 外形寸法 Ｄ[㎜] | 外形寸法 Ｗ[㎜] | 騒 音 値SPL(50ヘルツ電源,弱)[db] | 騒 音 値SPL(50ヘルツ電源,強)[db] | 羽根径Φ[㎜] | 送 風 量(50ヘルツ電源,弱)[m3/h] | 送 風 量(50ヘルツ電源,強)[m3/h] | 騒 音 値SPL(50ヘルツ電源)[db] | 消費電力(50ヘルツ電源)[W]
[7 empty] | 機器・器具 / ファン類 | 空調機・換気 | 中間取付形ダクトファン | 事務所・施設・店舗用 給気モデル 消音形 | 中間取付形ダクトファン 消音給気タイプ | V-18ZMSQ2 |  | 三菱電機（株） | MITSUBISHI__50_V-18ZMSQ2\Folder\Item |  |  |  |  | 2014-09-02 | 310 | https://www.mitsubishielectric.co.jp/ldg/wink/ssl/displayProduct.do?pid=142183 |  |  | 100 | 1 | 10 | 275 | 365 | 960 |  |  | 180 |  |  | 32 | 32
[7 empty] | 機器・器具 / ファン類 | 空調機・換気 | 中間取付形ダクトファン | 事務所・施設・店舗用 給気モデル 消音形 | 中間取付形ダクトファン 消音給気タイプ | V-20ZMSQ2 |  | 三菱電機（株） | MITSUBISHI__50_V-20ZMSQ2\Folder\Item |  |  |  |  | 2014-09-02 |  | https://www.mitsubishielectric.co.jp/ldg/wink/ssl/displayProduct.do?pid=142189 | 29 | 52 | 100 | 1 | 10.7 | 277 | 365 | 960 | 31 | 41 | 180 | 290 | 450
[7 empty] | 機器・器具 / ファン類 | 空調機・換気 | 中間取付形ダクトファン | 事務所・施設・店舗用 給気モデル 消音形 | 中間取付形ダクトファン 消音給気タイプ | V-23ZMSQ2 |  | 三菱電機（株） | MITSUBISHI__50_V-23ZMSQ2\Folder\Item |  |  |  |  | 2014-09-02 |  | https://www.mitsubishielectric.co.jp/ldg/wink/ssl/displayProduct.do?pid=142194 | 62 | 75 | 100 | 1 | 13.5 | 296 | 405 | 1010 | 38.5 | 49 | 200 | 420 | 600
[7 empty] | 機器・器具 / ファン類 | 空調機・換気 | 中間取付形ダクトファン | 事務所・施設・店舗用 給気モデル 消音形 | 中間取付形ダクトファン 消音給気タイプ | V-25ZMSQ2 |  | 三菱電機（株） | MITSUBISHI__50_V-25ZMSQ2\Folder\Item |  |  |  |  | 2014-09-02 |  | https://www.mitsubishielectric.co.jp/ldg/wink/ssl/displayProduct.do?pid=142198 | 68 | 85 | 100 | 1 | 14.6 | 296 | 405 | 1040 | 38 | 48.5 | 200 | 460 | 730
中間取付形ダクトファン 消音給気タイプ[60Hz]
[20 empty] | 製品リリース年月日 | 送 風 量(60ヘルツ電源)[m3/h] | 製品情報 | 消費電力(60ヘルツ電源,弱)[W] | 消費電力(60ヘルツ電源,強)[W] | 電 圧[V] | 相[φ] | 製品質量[kg] | 外形寸法 Ｈ[㎜] | 外形寸法 Ｄ[㎜] | 外形寸法 Ｗ[㎜] | 騒 音 値SPL(60ヘルツ電源,弱)[db] | 騒 音 値SPL(60ヘルツ電源,強)[db] | 羽根径Φ[㎜] | 送 風 量(60ヘルツ電源,弱)[m3/h] | 送 風 量(60ヘルツ電源,強)[m3/h] | 騒 音 値SPL(60ヘルツ電源)[db] | 消費電力(60ヘルツ電源)[W]
[7 empty] | 機器・器具 / ファン類 | 空調機・換気 | 中間取付形ダクトファン | 事務所・施設・店舗用 給気モデル 消音形 | 中間取付形ダクトファン 消音給気タイプ | V-18ZMSQ2 |  | 三菱電機（株） | MITSUBISHI__60_V-18ZMSQ2\Folder\Item |  |  |  |  | 2014-09-02 | 300 | https://www.mitsubishielectric.co.jp/ldg/wink/ssl/displayProduct.do?pid=142183 |  |  | 100 | 1 | 10 | 275 | 365 | 960 |  |  | 180 |  |  | 31.5 | 36
[7 empty] | 機器・器具 / ファン類 | 空調機・換気 | 中間取付形ダクトファン | 事務所・施設・店舗用 給気モデル 消音形 | 中間取付形ダクトファン 消音給気タイプ | V-20ZMSQ2 |  | 三菱電機（株） | MITSUBISHI__60_V-20ZMSQ2\Folder\Item |  |  |  |  | 2014-09-02 |  | https://www.mitsubishielectric.co.jp/ldg/wink/ssl/displayProduct.do?pid=142189 | 32 | 58 | 100 | 1 | 10.7 | 277 | 365 | 960 | 30 | 41 | 180 | 280 | 450
[7 empty] | 機器・器具 / ファン類 | 空調機・換気 | 中間取付形ダクトファン | 事務所・施設・店舗用 給気モデル 消音形 | 中間取付形ダクトファン 消音給気タイプ | V-23ZMSQ2 |  | 三菱電機（株） | MITSUBISHI__60_V-23ZMSQ2\Folder\Item |  |  |  |  | 2014-09-02 |  | https://www.mitsubishielectric.co.jp/ldg/wink/ssl/displayProduct.do?pid=142194 | 65 | 95 | 100 | 1 | 13.5 | 296 | 405 | 1010 | 35.5 | 49 | 200 | 370 | 610
[7 empty] | 機器・器具 / ファン類 | 空調機・換気 | 中間取付形ダクトファン | 事務所・施設・店舗用 給気モデル 消音形 | 中間取付形ダクトファン 消音給気タイプ | V-25ZMSQ2 |  | 三菱電機（株） | MITSUBISHI__60_V-25ZMSQ2\Folder\Item |  |  |  |  | 2014-09-02 |  | https://www.mitsubishielectric.co.jp/ldg/wink/ssl/displayProduct.do?pid=142198 | 68 | 98 | 100 | 1 | 14.6 | 296 | 405 | 1040 | 35 | 48 | 200 | 400 | 700
事務所・施設・店舗用 消音形
中間取付形ダクトファン 消音タイプ[50Hz]
[20 empty] | 製品リリース年月日 | 送 風 量(50ヘルツ電源)[m3/h] | 製品情報 | 消費電力(50ヘルツ電源,弱)[W] | 消費電力(50ヘルツ電源,強)[W] | 電 圧[V] | 相[φ] | 製品質量[kg] | 外形寸法 Ｈ[㎜] | 外形寸法 Ｄ[㎜] | 外形寸法 Ｗ[㎜] | 騒 音 値SPL(50ヘルツ電源,弱)[db] | 騒 音 値SPL(50ヘルツ電源,強)[db] | 羽根径Φ[㎜] | 送 風 量(50ヘルツ電源,弱)[m3/h] | 送 風 量(50ヘルツ電源,強)[m3/h] | 騒 音 値SPL(50ヘルツ電源)[db] | 消費電力(50ヘルツ電源)[W]
[7 empty] | 機器・器具 / ファン類 | 空調機・換気 | 中間取付形ダクトファン | 事務所・施設・店舗用 消音形 | 中間取付形ダクトファン 消音タイプ | V-18ZMS5 |  | 三菱電機（株） | MITSUBISHI__50_V-18ZMS5\Folder\Item |  |  |  |  | 2014-09-02 | 310 | https://www.mitsubishielectric.co.jp/ldg/wink/ssl/displayProduct.do?pid=142182 |  |  | 100 | 1 | 10 | 275 | 365 | 1032 |  |  | 180 |  |  | 27 | 32
[7 empty] | 機器・器具 / ファン類 | 空調機・換気 | 中間取付形ダクトファン | 事務所・施設・店舗用 消音形 | 中間取付形ダクトファン 消音タイプ | V-20ZMS5 |  | 三菱電機（株） | MITSUBISHI__50_V-20ZMS5\Folder\Item |  |  |  |  | 2014-09-02 |  | https://www.mitsubishielectric.co.jp/ldg/wink/ssl/displayProduct.do?pid=142188 | 29 | 52 | 100 | 1 | 10.7 | 277 | 365 | 1032 | 27 | 35 | 180 | 290 | 450
[7 empty] | 機器・器具 / ファン類 | 空調機・換気 | 中間取付形ダクトファン | 事務所・施設・店舗用 消音形 | 中間取付形ダクトファン 消音タイプ | V-23ZMS5 |  | 三菱電機（株） | MITSUBISHI__50_V-23ZMS5\Folder\Item |  |  |  |  | 2014-09-02 |  | https://www.mitsubishielectric.co.jp/ldg/wink/ssl/displayProduct.do?pid=142193 | 62 | 75 | 100 | 1 | 13.1 | 296 | 405 | 1085 | 31 | 41 | 200 | 420 | 600
[7 empty] | 機器・器具 / ファン類 | 空調機・換気 | 中間取付形ダクトファン | 事務所・施設・店舗用 消音形 | 中間取付形ダクトファン 消音タイプ | V-25ZMS5 |  | 三菱電機（株） | MITSUBISHI__50_V-25ZMS5\Folder\Item |  |  |  |  | 2014-09-02 |  | https://www.mitsubishielectric.co.jp/ldg/wink/ssl/displayProduct.do?pid=142197 | 68 | 85 | 100 | 1 | 14.6 | 296 | 405 | 1040 | 33 | 44 | 200 | 460 | 730
中間取付形ダクトファン 消音タイプ[60Hz]
[20 empty] | 製品リリース年月日 | 送 風 量(60ヘルツ電源)[m3/h] | 製品情報 | 消費電力(60ヘルツ電源,弱)[W] | 消費電力(60ヘルツ電源,強)[W] | 電 圧[V] | 相[φ] | 製品質量[kg] | 外形寸法 Ｈ[㎜] | 外形寸法 Ｄ[㎜] | 外形寸法 Ｗ[㎜] | 騒 音 値SPL(60ヘルツ電源,弱)[db] | 騒 音 値SPL(60ヘルツ電源,強)[db] | 羽根径Φ[㎜] | 送 風 量(60ヘルツ電源,弱)[m3/h] | 送 風 量(60ヘルツ電源,強)[m3/h] | 騒 音 値SPL(60ヘルツ電源)[db] | 消費電力(60ヘルツ電源)[W]
[7 empty] | 機器・器具 / ファン類 | 空調機・換気 | 中間取付形ダクトファン | 事務所・施設・店舗用 消音形 | 中間取付形ダクトファン 消音タイプ | V-18ZMS5 |  | 三菱電機（株） | MITSUBISHI__60_V-18ZMS5\Folder\Item |  |  |  |  | 2014-09-02 | 300 | https://www.mitsubishielectric.co.jp/ldg/wink/ssl/displayProduct.do?pid=142182 |  |  | 100 | 1 | 10 | 275 | 365 | 1032 |  |  | 180 |  |  | 26.5 | 36
[7 empty] | 機器・器具 / ファン類 | 空調機・換気 | 中間取付形ダクトファン | 事務所・施設・店舗用 消音形 | 中間取付形ダクトファン 消音タイプ | V-20ZMS5 |  | 三菱電機（株） | MITSUBISHI__60_V-20ZMS5\Folder\Item |  |  |  |  | 2014-09-02 |  | https://www.mitsubishielectric.co.jp/ldg/wink/ssl/displayProduct.do?pid=142188 | 32 | 58 | 100 | 1 | 10.7 | 277 | 365 | 1032 | 26 | 35 | 180 | 280 | 450
[7 empty] | 機器・器具 / ファン類 | 空調機・換気 | 中間取付形ダクトファン | 事務所・施設・店舗用 消音形 | 中間取付形ダクトファン 消音タイプ | V-23ZMS5 |  | 三菱電機（株） | MITSUBISHI__60_V-23ZMS5\Folder\Item |  |  |  |  | 2014-09-02 |  | https://www.mitsubishielectric.co.jp/ldg/wink/ssl/displayProduct.do?pid=142193 | 65 | 95 | 100 | 1 | 13.1 | 296 | 405 | 1085 | 29 | 41 | 200 | 370 | 610
[7 empty] | 機器・器具 / ファン類 | 空調機・換気 | 中間取付形ダクトファン | 事務所・施設・店舗用 消音形 | 中間取付形ダクトファン 消音タイプ | V-25ZMS5 |  | 三菱電機（株） | MITSUBISHI__60_V-25ZMS5\Folder\Item |  |  |  |  | 2014-09-02 |  | https://www.mitsubishielectric.co.jp/ldg/wink/ssl/displayProduct.do?pid=142197 | 68 | 98 | 100 | 1 | 14.6 | 296 | 405 | 1040 | 31 | 43 | 200 | 400 | 700
事務所・施設・店舗用 低騒音形
中間取付形ダクトファン 低騒音タイプ[50Hz]
[20 empty] | 製品リリース年月日 | 送 風 量(50ヘルツ電源)[m3/h] | 製品情報 | 消費電力(50ヘルツ電源,弱)[W] | 消費電力(50ヘルツ電源,強)[W] | 電 圧[V] | 相[φ] | 製品質量[kg] | 外形寸法 Ｈ[㎜] | 外形寸法 Ｄ[㎜] | 外形寸法 Ｗ[㎜] | 騒 音 値SPL(50ヘルツ電源,弱)[db] | 騒 音 値SPL(50ヘルツ電源,強)[db] | 羽根径Φ[㎜] | 送 風 量(50ヘルツ電源,弱)[m3/h] | 送 風 量(50ヘルツ電源,強)[m3/h] | 騒 音 値SPL(50ヘルツ電源)[db] | 消費電力(50ヘルツ電源)[W]
[7 empty] | 機器・器具 / ファン類 | 空調機・換気 | 中間取付形ダクトファン | 事務所・施設・店舗用 低騒音形 | 中間取付形ダクトファン 低騒音タイプ | V-18ZM5 |  | 三菱電機（株） | MITSUBISHI__50_V-18ZM5\Folder\Item |  |  |  |  | 2014-09-02 | 310 | https://www.mitsubishielectric.co.jp/ldg/wink/ssl/displayProduct.do?pid=142181 |  |  | 100 | 1 | 7.7 | 275 | 365 | 632 |  |  | 180 |  |  | 33.5 | 32
[7 empty] | 機器・器具 / ファン類 | 空調機・換気 | 中間取付形ダクトファン | 事務所・施設・店舗用 低騒音形 | 中間取付形ダクトファン 低騒音タイプ | V-20ZM5 |  | 三菱電機（株） | MITSUBISHI__50_V-20ZM5\Folder\Item |  |  |  |  | 2014-09-02 |  | https://www.mitsubishielectric.co.jp/ldg/wink/ssl/displayProduct.do?pid=142186 | 29 | 52 | 100 | 1 | 8.2 | 277 | 365 | 632 | 32 | 42.5 | 180 | 290 | 450
[7 empty] | 機器・器具 / ファン類 | 空調機・換気 | 中間取付形ダクトファン | 事務所・施設・店舗用 低騒音形 | 中間取付形ダクトファン 低騒音タイプ | V-23ZM5 |  | 三菱電機（株） | MITSUBISHI__50_V-23ZM5\Folder\Item |  |  |  |  | 2014-09-02 |  | https://www.mitsubishielectric.co.jp/ldg/wink/ssl/displayProduct.do?pid=142190 | 62 | 75 | 100 | 1 | 10.8 | 296 | 405 | 682 | 38.5 | 48 | 200 | 420 | 600
[7 empty] | 機器・器具 / ファン類 | 空調機・換気 | 中間取付形ダクトファン | 事務所・施設・店舗用 低騒音形 | 中間取付形ダクトファン 低騒音タイプ | V-25ZM5 |  | 三菱電機（株） | MITSUBISHI__50_V-25ZM5\Folder\Item |  |  |  |  | 2014-09-02 |  | https://www.mitsubishielectric.co.jp/ldg/wink/ssl/displayProduct.do?pid=142195 | 68 | 85 | 100 | 1 | 10.8 | 296 | 405 | 640 | 38.5 | 49 | 200 | 460 | 730
中間取付形ダクトファン 低騒音タイプ[60Hz]
[20 empty] | 製品リリース年月日 | 送 風 量(60ヘルツ電源)[m3/h] | 製品情報 | 消費電力(60ヘルツ電源,弱)[W] | 消費電力(60ヘルツ電源,強)[W] | 電 圧[V] | 相[φ] | 製品質量[kg] | 外形寸法 Ｈ[㎜] | 外形寸法 Ｄ[㎜] | 外形寸法 Ｗ[㎜] | 騒 音 値SPL(60ヘルツ電源,弱)[db] | 騒 音 値SPL(60ヘルツ電源,強)[db] | 羽根径Φ[㎜] | 送 風 量(60ヘルツ電源,弱)[m3/h] | 送 風 量(60ヘルツ電源,強)[m3/h] | 騒 音 値SPL(60ヘルツ電源)[db] | 消費電力(60ヘルツ電源)[W]
[7 empty] | 機器・器具 / ファン類 | 空調機・換気 | 中間取付形ダクトファン | 事務所・施設・店舗用 低騒音形 | 中間取付形ダクトファン 低騒音タイプ | V-18ZM5 |  | 三菱電機（株） | MITSUBISHI__60_V-18ZM5\Folder\Item |  |  |  |  | 2014-09-02 | 300 | https://www.mitsubishielectric.co.jp/ldg/wink/ssl/displayProduct.do?pid=142181 |  |  | 100 | 1 | 7.7 | 275 | 365 | 632 |  |  | 180 |  |  | 33 | 36
[7 empty] | 機器・器具 / ファン類 | 空調機・換気 | 中間取付形ダクトファン | 事務所・施設・店舗用 低騒音形 | 中間取付形ダクトファン 低騒音タイプ | V-20ZM5 |  | 三菱電機（株） | MITSUBISHI__60_V-20ZM5\Folder\Item |  |  |  |  | 2014-09-02 |  | https://www.mitsubishielectric.co.jp/ldg/wink/ssl/displayProduct.do?pid=142186 | 32 | 58 | 100 | 1 | 8.2 | 277 | 365 | 632 | 31 | 42.5 | 180 | 280 | 450
[7 empty] | 機器・器具 / ファン類 | 空調機・換気 | 中間取付形ダクトファン | 事務所・施設・店舗用 低騒音形 | 中間取付形ダクトファン 低騒音タイプ | V-23ZM5 |  | 三菱電機（株） | MITSUBISHI__60_V-23ZM5\Folder\Item |  |  |  |  | 2014-09-02 |  | https://www.mitsubishielectric.co.jp/ldg/wink/ssl/displayProduct.do?pid=142190 | 65 | 95 | 100 | 1 | 10.8 | 296 | 405 | 682 | 35.5 | 48 | 200 | 370 | 610
[7 empty] | 機器・器具 / ファン類 | 空調機・換気 | 中間取付形ダクトファン | 事務所・施設・店舗用 低騒音形 | 中間取付形ダクトファン 低騒音タイプ | V-25ZM5 |  | 三菱電機（株） | MITSUBISHI__60_V-25ZM5\Folder\Item |  |  |  |  | 2014-09-02 |  | https://www.mitsubishielectric.co.jp/ldg/wink/ssl/displayProduct.do?pid=142195 | 68 | 98 | 100 | 1 | 10.8 | 296 | 405 | 640 | 35 | 48.5 | 200 | 400 | 700
中間取付形ダクトファン 消音タイプ[50Hz]
[20 empty] | 製品リリース年月日 | 送 風 量(50ヘルツ電源,強)[m3/h] | 送 風 量(50ヘルツ電源,弱)[m3/h] | 騒 音 値SPL(50ヘルツ電源,強)[db] | 騒 音 値SPL(50ヘルツ電源,弱)[db] | 外形寸法 Ｗ[㎜] | 外形寸法 Ｄ[㎜] | 外形寸法 Ｈ[㎜] | 製品質量[kg] | 相[φ] | 電圧[V] | 消費電力(50ヘルツ電源,強)[W] | 消費電力(50ヘルツ電源,弱)[W] | 製品情報
[7 empty] | 機器・器具 / ファン類 | 空調機・換気 | 中間取付形ダクトファン | 事務所・施設・店舗用 低騒音形 | 中間取付形ダクトファン 消音タイプ | V-30ZMS5 |  | 三菱電機（株） | MITSUBISHI__50_V-30ZMS5\Folder\Item |  |  |  |  | 2021-06-01 | 920 | 690 | 38 | 31 | 644 | 305 | 539 | 16.5 | 1 | 100 | 144 | 97 | https://www.mitsubishielectric.co.jp/ldg/wink/ssl/displayProduct.do?pid=312385
[7 empty] | 機器・器具 / ファン類 | 空調機・換気 | 中間取付形ダクトファン | 事務所・施設・店舗用 低騒音形 | 中間取付形ダクトファン 消音タイプ | V-35ZMPS5 |  | 三菱電機（株） | MITSUBISHI__50_V-35ZMPS5\Folder\Item |  |  |  |  | 2021-06-01 | 1230 | 1050 | 46.5 | 42 | 644 | 305 | 559 | 19 | 1 | 100 | 241 | 191 | https://www.mitsubishielectric.co.jp/ldg/wink/ssl/displayProduct.do?pid=312384
[7 empty] | 機器・器具 / ファン類 | 空調機・換気 | 中間取付形ダクトファン | 事務所・施設・店舗用 低騒音形 | 中間取付形ダクトファン 消音タイプ | V-35ZMS5 |  | 三菱電機（株） | MITSUBISHI__50_V-35ZMS5\Folder\Item |  |  |  |  | 2021-06-01 | 1050 | 810 | 42.5 | 36 | 644 | 305 | 559 | 18.5 | 1 | 100 | 180 | 122 | https://www.mitsubishielectric.co.jp/ldg/wink/ssl/displayProduct.do?pid=312383
中間取付形ダクトファン 消音タイプ[60Hz]
[20 empty] | 製品リリース年月日 | 送 風 量(60ヘルツ電源,強)[m3/h] | 送 風 量(60ヘルツ電源,弱)[m3/h] | 騒 音 値SPL(60ヘルツ電源,強)[db] | 騒 音 値SPL(60ヘルツ電源,弱)[db] | 外形寸法 Ｗ[㎜] | 外形寸法 Ｄ[㎜] | 外形寸法 Ｈ[㎜] | 製品質量[kg] | 相[φ] | 電圧[V] | 消費電力(60ヘルツ電源,強)[W] | 消費電力(60ヘルツ電源,弱)[W] | 製品情報
[7 empty] | 機器・器具 / ファン類 | 空調機・換気 | 中間取付形ダクトファン | 事務所・施設・店舗用 低騒音形 | 中間取付形ダクトファン 消音タイプ | V-30ZMS5 |  | 三菱電機（株） | MITSUBISHI__60_V-30ZMS5\Folder\Item |  |  |  |  | 2021-06-01 | 920 | 660 | 38 | 30 | 644 | 305 | 539 | 16.5 | 1 | 100 | 167 | 103 | https://www.mitsubishielectric.co.jp/ldg/wink/ssl/displayProduct.do?pid=312385
[7 empty] | 機器・器具 / ファン類 | 空調機・換気 | 中間取付形ダクトファン | 事務所・施設・店舗用 低騒音形 | 中間取付形ダクトファン 消音タイプ | V-35ZMPS5 |  | 三菱電機（株） | MITSUBISHI__60_V-35ZMPS5\Folder\Item |  |  |  |  | 2021-06-01 | 1260 | 990 | 47 | 40.5 | 644 | 305 | 559 | 19 | 1 | 100 | 308 | 219 | https://www.mitsubishielectric.co.jp/ldg/wink/ssl/displayProduct.do?pid=312384
[7 empty] | 機器・器具 / ファン類 | 空調機・換気 | 中間取付形ダクトファン | 事務所・施設・店舗用 低騒音形 | 中間取付形ダクトファン 消音タイプ | V-35ZMS5 |  | 三菱電機（株） | MITSUBISHI__60_V-35ZMS5\Folder\Item |  |  |  |  | 2021-06-01 | 1050 | 760 | 42.5 | 34.5 | 644 | 305 | 559 | 18.5 | 1 | 100 | 220 | 136 | https://www.mitsubishielectric.co.jp/ldg/wink/ssl/displayProduct.do?pid=312383
事務所・施設・店舗用 低騒音形オール金属タイプ
中間取付形ダクトファン 低騒音金属タイプ[50Hz]
[20 empty] | 製品リリース年月日 | 送 風 量(50ヘルツ電源,強)[m3/h] | 送 風 量(50ヘルツ電源,弱)[m3/h] | 羽根径Φ[㎜] | 騒 音 値SPL(50ヘルツ電源,強)[db] | 騒 音 値SPL(50ヘルツ電源,弱)[db] | 外形寸法 Ｗ[㎜] | 外形寸法 Ｄ[㎜] | 外形寸法 Ｈ[㎜] | 製品質量[kg] | 相[φ] | 電 圧[V] | 消費電力(50ヘルツ電源,強)[W] | 消費電力(50ヘルツ電源,弱)[W] | 製品情報
[7 empty] | 機器・器具 / ファン類 | 空調機・換気 | 中間取付形ダクトファン | 事務所・施設・店舗用 低騒音形オール金属タイプ | 中間取付形ダクトファン 低騒音金属タイプ | V-23ZMK2 |  | 三菱電機（株） | MITSUBISHI__50_V-23ZMK2\Folder\Item |  |  |  |  | 2014-09-02 | 600 | 400 | 200 | 48 | 38.5 | 682 | 405 | 296 | 11.5 | 1 | 100 | 75 | 62 | https://www.mitsubishielectric.co.jp/ldg/wink/ssl/displayProduct.do?pid=142191
中間取付形ダクトファン 低騒音金属タイプ[60Hz]
[20 empty] | 製品リリース年月日 | 送 風 量(60ヘルツ電源,強)[m3/h] | 送 風 量(60ヘルツ電源,弱)[m3/h] | 羽根径Φ[㎜] | 騒 音 値SPL(60ヘルツ電源,強)[db] | 騒 音 値SPL(60ヘルツ電源,弱)[db] | 外形寸法 Ｗ[㎜] | 外形寸法 Ｄ[㎜] | 外形寸法 Ｈ[㎜] | 製品質量[kg] | 相[φ] | 電 圧[V] | 消費電力(60ヘルツ電源,強)[W] | 消費電力(60ヘルツ電源,弱)[W] | 製品情報
[7 empty] | 機器・器具 / ファン類 | 空調機・換気 | 中間取付形ダクトファン | 事務所・施設・店舗用 低騒音形オール金属タイプ | 中間取付形ダクトファン 低騒音金属タイプ | V-23ZMK2 |  | 三菱電機（株） | MITSUBISHI__60_V-23ZMK2\Folder\Item |  |  |  |  | 2014-09-02 | 610 | 350 | 200 | 48 | 35.5 | 682 | 405 | 296 | 11.5 | 1 | 100 | 95 | 65 | https://www.mitsubishielectric.co.jp/ldg/wink/ssl/displayProduct.do?pid=142191
事務所・施設・店舗用 低騒音形フリーパワーコントロールタイプ
中間取付形ダクトファン フリーパワータイプ[50Hz]
[20 empty] | 製品リリース年月日 | 送 風 量(50ヘルツ電源,強)[m3/h] | 送 風 量(50ヘルツ電源,弱)[m3/h] | 羽根径Φ[㎜] | 騒 音 値SPL(50ヘルツ電源,強)[db] | 騒 音 値SPL(50ヘルツ電源,弱)[db] | 外形寸法 Ｗ[㎜] | 外形寸法 Ｄ[㎜] | 外形寸法 Ｈ[㎜] | 製品質量[kg] | 相[φ] | 電 圧[V] | 消費電力(50ヘルツ電源,強)[W] | 消費電力(50ヘルツ電源,弱)[W] | 製品情報
[7 empty] | 機器・器具 / ファン類 | 空調機・換気 | 中間取付形ダクトファン | 事務所・施設・店舗用 低騒音形フリーパワーコントロールタイプ | 中間取付形ダクトファン フリーパワータイプ | V-20ZMR2 |  | 三菱電機（株） | MITSUBISHI__50_V-20ZMR2\Folder\Item |  |  |  |  | 2014-09-02 | 450 | 115 | 180 | 42.5 | 21 | 632 | 365 | 277 | 8.5 | 1 | 100 | 55 | 13 | https://www.mitsubishielectric.co.jp/ldg/wink/ssl/displayProduct.do?pid=142187
[7 empty] | 機器・器具 / ファン類 | 空調機・換気 | 中間取付形ダクトファン | 事務所・施設・店舗用 低騒音形フリーパワーコントロールタイプ | 中間取付形ダクトファン フリーパワータイプ | V-23ZMR2 |  | 三菱電機（株） | MITSUBISHI__50_V-23ZMR2\Folder\Item |  |  |  |  | 2014-09-02 | 600 | 160 | 200 | 48 | 22 | 682 | 405 | 296 | 11.1 | 1 | 100 | 80 | 18 | https://www.mitsubishielectric.co.jp/ldg/wink/ssl/displayProduct.do?pid=142192
[7 empty] | 機器・器具 / ファン類 | 空調機・換気 | 中間取付形ダクトファン | 事務所・施設・店舗用 低騒音形フリーパワーコントロールタイプ | 中間取付形ダクトファン フリーパワータイプ | V-25ZMR2 |  | 三菱電機（株） | MITSUBISHI__50_V-25ZMR2\Folder\Item |  |  |  |  | 2014-09-02 | 730 | 200 | 200 | 49 | 24 | 640 | 405 | 296 | 11.1 | 1 | 100 | 90 | 20 | https://www.mitsubishielectric.co.jp/ldg/wink/ssl/displayProduct.do?pid=142196
中間取付形ダクトファン フリーパワータイプ[60Hz]
[20 empty] | 製品リリース年月日 | 送 風 量(60ヘルツ電源,強)[m3/h] | 送 風 量(60ヘルツ電源,弱)[m3/h] | 羽根径Φ[㎜] | 騒 音 値SPL(60ヘルツ電源,強)[db] | 騒 音 値SPL(60ヘルツ電源,弱)[db] | 外形寸法 Ｗ[㎜] | 外形寸法 Ｄ[㎜] | 外形寸法 Ｈ[㎜] | 製品質量[kg] | 相[φ] | 電 圧[V] | 消費電力(60ヘルツ電源,強)[W] | 消費電力(60ヘルツ電源,弱)[W] | 製品情報
[7 empty] | 機器・器具 / ファン類 | 空調機・換気 | 中間取付形ダクトファン | 事務所・施設・店舗用 低騒音形フリーパワーコントロールタイプ | 中間取付形ダクトファン フリーパワータイプ | V-20ZMR2 |  | 三菱電機（株） | MITSUBISHI__60_V-20ZMR2\Folder\Item |  |  |  |  | 2014-09-02 | 450 | 110 | 180 | 42.5 | 20.5 | 632 | 365 | 277 | 8.5 | 1 | 100 | 62 | 13 | https://www.mitsubishielectric.co.jp/ldg/wink/ssl/displayProduct.do?pid=142187
[7 empty] | 機器・器具 / ファン類 | 空調機・換気 | 中間取付形ダクトファン | 事務所・施設・店舗用 低騒音形フリーパワーコントロールタイプ | 中間取付形ダクトファン フリーパワータイプ | V-23ZMR2 |  | 三菱電機（株） | MITSUBISHI__60_V-23ZMR2\Folder\Item |  |  |  |  | 2014-09-02 | 610 | 140 | 200 | 48 | 21 | 682 | 405 | 296 | 11.1 | 1 | 100 | 100 | 18 | https://www.mitsubishielectric.co.jp/ldg/wink/ssl/displayProduct.do?pid=142192
[7 empty] | 機器・器具 / ファン類 | 空調機・換気 | 中間取付形ダクトファン | 事務所・施設・店舗用 低騒音形フリーパワーコントロールタイプ | 中間取付形ダクトファン フリーパワータイプ | V-25ZMR2 |  | 三菱電機（株） | MITSUBISHI__60_V-25ZMR2\Folder\Item |  |  |  |  | 2014-09-02 | 700 | 190 | 200 | 48.5 | 23 | 640 | 405 | 296 | 11.1 | 1 | 100 | 104 | 20 | https://www.mitsubishielectric.co.jp/ldg/wink/ssl/displayProduct.do?pid=142196
事務所・施設・店舗用 定風量形 24時間換気機能付（DCブラシレスモーター搭載） 風量多段階切替
中間取付形ダクトファン 定風量タイプ[50Hz]
[20 empty] | 製品リリース年月日 | 消費電力(50ヘルツ電源,強)[W] | 電 圧[V] | 相[φ] | 製品質量[kg] | 外形寸法 Ｈ[㎜] | 外形寸法 Ｄ[㎜] | 消費電力(50ヘルツ電源,弱)[W] | 外形寸法 Ｗ[㎜] | 騒 音 値SPL(50ヘルツ電源,強)[db] | 羽根径Φ[㎜] | 機外静圧(50ヘルツ電源,弱)[Pa] | 機外静圧(50ヘルツ電源,強)[Pa] | 送 風 量(50ヘルツ電源,弱)[m3/h] | 送 風 量(50ヘルツ電源,強)[m3/h] | 騒 音 値SPL(50ヘルツ電源,弱)[db] | 製品情報
[7 empty] | 機器・器具 / ファン類 | 空調機・換気 | 中間取付形ダクトファン | 事務所・施設・店舗用 定風量形 24時間換気機能付（DCブラシレスモーター搭載） 風量多段階切替 | 中間取付形ダクトファン 定風量タイプ | V-20ZMVR3 |  | 三菱電機（株） | MITSUBISHI__50_V-20ZMVR3\Folder\Item |  |  |  |  | 2019-05-28 | 47 | 100 | 1 | 8.8 | 277 | 365 | 14 | 632 | 48 | 180 | 195 | 90 | 300 | 500 | 35 | https://www.mitsubishielectric.co.jp/ldg/wink/ssl/displayProduct.do?pid=300313
中間取付形ダクトファン 定風量タイプ[60Hz]
[20 empty] | 製品リリース年月日 | 消費電力(60ヘルツ電源,強)[W] | 電 圧[V] | 相[φ] | 製品質量[kg] | 外形寸法 Ｈ[㎜] | 外形寸法 Ｄ[㎜] | 消費電力(60ヘルツ電源,弱)[W] | 外形寸法 Ｗ[㎜] | 騒 音 値SPL(60ヘルツ電源,強)[db] | 羽根径Φ[㎜] | 機外静圧(60ヘルツ電源,弱)[Pa] | 機外静圧(60ヘルツ電源,強)[Pa] | 送 風 量(60ヘルツ電源,弱)[m3/h] | 送 風 量(60ヘルツ電源,強)[m3/h] | 騒 音 値SPL(60ヘルツ電源,弱)[db] | 製品情報
[7 empty] | 機器・器具 / ファン類 | 空調機・換気 | 中間取付形ダクトファン | 事務所・施設・店舗用 定風量形 24時間換気機能付（DCブラシレスモーター搭載） 風量多段階切替 | 中間取付形ダクトファン 定風量タイプ | V-20ZMVR3 |  | 三菱電機（株） | MITSUBISHI__60_V-20ZMVR3\Folder\Item |  |  |  |  | 2019-05-28 | 47 | 100 | 1 | 8.8 | 277 | 365 | 14 | 632 | 48 | 180 | 195 | 90 | 300 | 500 | 35 | https://www.mitsubishielectric.co.jp/ldg/wink/ssl/displayProduct.do?pid=300313
台所用 露出形
天井埋込形換気扇 大風量露出形右排気[50Hz]
[20 empty] | 製品リリース年月日 | 送 風 量(50ヘルツ電源,強)[m3/h] | 送 風 量(50ヘルツ電源,弱)[m3/h] | 羽根径Φ[㎜] | 騒 音 値SPL(50ヘルツ電源,強)[db] | 騒 音 値SPL(50ヘルツ電源,弱)[db] | 外形寸法 Ｗ[㎜] | 外形寸法 Ｄ[㎜] | 外形寸法 Ｈ[㎜] | 製品質量[kg] | 相[φ] | 電 圧[V] | 消費電力(50ヘルツ電源,強)[W] | 消費電力(50ヘルツ電源,弱)[W] | 製品情報
[7 empty] | 機器・器具 / ファン類 | 空調機・換気 | 中間取付形ダクトファン | 台所用 露出形 | 天井埋込形換気扇 大風量露出形右排気 | V-23ZK3 |  | 三菱電機（株） | MITSUBISHI__50_V-23ZK3\Folder\Item |  |  |  |  | 2014-09-02 | 720 | 510 | 200 | 50 | 41 | 440 | 475 | 315 | 12 | 1 | 100 | 99 | 80 | https://www.mitsubishielectric.co.jp/ldg/wink/ssl/displayProduct.do?pid=3477
天井埋込形換気扇 大風量露出形右排気[60Hz]
[20 empty] | 製品リリース年月日 | 送 風 量(60ヘルツ電源,強)[m3/h] | 送 風 量(60ヘルツ電源,弱)[m3/h] | 羽根径Φ[㎜] | 騒 音 値SPL(60ヘルツ電源,強)[db] | 騒 音 値SPL(60ヘルツ電源,弱)[db] | 外形寸法 Ｗ[㎜] | 外形寸法 Ｄ[㎜] | 外形寸法 Ｈ[㎜] | 製品質量[kg] | 相[φ] | 電 圧[V] | 消費電力(60ヘルツ電源,強)[W] | 消費電力(60ヘルツ電源,弱)[W] | 製品情報
[7 empty] | 機器・器具 / ファン類 | 空調機・換気 | 中間取付形ダクトファン | 台所用 露出形 | 天井埋込形換気扇 大風量露出形右排気 | V-23ZK3 |  | 三菱電機（株） | MITSUBISHI__60_V-23ZK3\Folder\Item |  |  |  |  | 2014-09-02 | 732 | 450 | 200 | 51 | 38 | 440 | 475 | 315 | 12 | 1 | 100 | 125 | 80 | https://www.mitsubishielectric.co.jp/ldg/wink/ssl/displayProduct.do?pid=3477
天井埋込形換気扇 大風量露出形左排気[50Hz]
[20 empty] | 製品リリース年月日 | 送 風 量(50ヘルツ電源,強)[m3/h] | 送 風 量(50ヘルツ電源,弱)[m3/h] | 羽根径Φ[㎜] | 騒 音 値SPL(50ヘルツ電源,強)[db] | 騒 音 値SPL(50ヘルツ電源,弱)[db] | 外形寸法 Ｗ[㎜] | 外形寸法 Ｄ[㎜] | 外形寸法 Ｈ[㎜] | 製品質量[kg] | 相[φ] | 電 圧[V] | 消費電力(50ヘルツ電源,強)[W] | 消費電力(50ヘルツ電源,弱)[W] | 製品情報
[7 empty] | 機器・器具 / ファン類 | 空調機・換気 | 中間取付形ダクトファン | 台所用 露出形 | 天井埋込形換気扇 大風量露出形左排気 | V-23ZK3-H |  | 三菱電機（株） | MITSUBISHI__50_V-23ZK3-H\Folder\Item |  |  |  |  | 2014-09-02 | 720 | 510 | 200 | 50 | 41 | 440 | 475 | 315 | 12 | 1 | 100 | 99 | 80 | https://www.mitsubishielectric.co.jp/ldg/wink/ssl/displayProduct.do?pid=3478
天井埋込形換気扇 大風量露出形左排気[60Hz]
[20 empty] | 製品リリース年月日 | 送 風 量(60ヘルツ電源,強)[m3/h] | 送 風 量(60ヘルツ電源,弱)[m3/h] | 羽根径Φ[㎜] | 騒 音 値SPL(60ヘルツ電源,強)[db] | 騒 音 値SPL(60ヘルツ電源,弱)[db] | 外形寸法 Ｗ[㎜] | 外形寸法 Ｄ[㎜] | 外形寸法 Ｈ[㎜] | 製品質量[kg] | 相[φ] | 電 圧[V] | 消費電力(60ヘルツ電源,強)[W] | 消費電力(60ヘルツ電源,弱)[W] | 製品情報
[7 empty] | 機器・器具 / ファン類 | 空調機・換気 | 中間取付形ダクトファン | 台所用 露出形 | 天井埋込形換気扇 大風量露出形左排気 | V-23ZK3-H |  | 三菱電機（株） | MITSUBISHI__60_V-23ZK3-H\Folder\Item |  |  |  |  | 2014-09-02 | 732 | 450 | 200 | 51 | 38 | 440 | 475 | 315 | 12 | 1 | 100 | 125 | 80 | https://www.mitsubishielectric.co.jp/ldg/wink/ssl/displayProduct.do?pid=3478
ロスナイ・セントラル換気システム
高気密・高断熱住宅用 天井カセット形 6分岐タイプ 24時間換気機能付
ロスナイ・セントラル換気システム[50Hz]
[20 empty] | 製品リリース年月日 | 運転電流(50ヘルツ電源,強)[A] | 消費電力(50ヘルツ電源,弱)[W] | 消費電力(50ヘルツ電源,強)[W] | 電 圧[V] | 相[φ] | 製品質量[kg] | 外形寸法 Ｈ[㎜] | 外形寸法 Ｄ[㎜] | 外形寸法 Ｗ[㎜] | 全熱交換効率(暖房,50ヘルツ電源,弱)[%] | 運転電流(50ヘルツ電源,弱)[A] | 全熱交換効率(暖房,50ヘルツ電源,強)[%] | 全熱交換効率(冷房,50ヘルツ電源,強)[%] | 温度交換効率(50ヘルツ電源,弱)[%] | 温度交換効率(50ヘルツ電源,強)[%] | 温度交換効率(50ヘルツ電源)[%] | 騒 音 値SPL(50ヘルツ電源,弱)[db] | 騒 音 値SPL(50ヘルツ電源,強)[db] | 機外静圧(50ヘルツ電源,弱)[Pa] | 機外静圧(50ヘルツ電源,強)[Pa] | 処理風量(50ヘルツ電源,弱)[m3/h] | 処理風量(50ヘルツ電源,強)[m3/h] | 全熱交換効率(冷房,50ヘルツ電源,弱)[%] | 製品情報
[7 empty] | 機器・器具 / ファン類 | 空調機・換気 | ロスナイ・セントラル換気システム | 高気密・高断熱住宅用 天井カセット形 6分岐タイプ 24時間換気機能付 | ロスナイ・セントラル換気システム | VL-09ZF |  | 三菱電機（株） | MITSUBISHI__50_VL-09ZF\Folder\Item |  |  |  |  | 2014-09-02 | 0.33 | 21 | 33 | 100 | 1 | 10.5 | 263 | 502 | 673 | 62 | 0.21 | 55 | 42 | 70 | 65 | 65 | 29 | 35 | 15 | 26 | 73 | 98 | 46 | https://www.mitsubishielectric.co.jp/ldg/wink/ssl/displayProduct.do?pid=61940
ロスナイ・セントラル換気システム[60Hz]
[20 empty] | 製品リリース年月日 | 運転電流(60ヘルツ電源,強)[A] | 消費電力(60ヘルツ電源,弱)[W] | 消費電力(60ヘルツ電源,強)[W] | 電 圧[V] | 相[φ] | 製品質量[kg] | 外形寸法 Ｈ[㎜] | 外形寸法 Ｄ[㎜] | 外形寸法 Ｗ[㎜] | 全熱交換効率(暖房,60ヘルツ電源,弱)[%] | 運転電流(60ヘルツ電源,弱)[A] | 全熱交換効率(暖房,60ヘルツ電源,強)[%] | 全熱交換効率(冷房,60ヘルツ電源,強)[%] | 温度交換効率(60ヘルツ電源,弱)[%] | 温度交換効率(60ヘルツ電源,強)[%] | 温度交換効率(60ヘルツ電源)[%] | 騒 音 値SPL(60ヘルツ電源,弱)[db] | 騒 音 値SPL(60ヘルツ電源,強)[db] | 機外静圧(60ヘルツ電源,弱)[Pa] | 機外静圧(60ヘルツ電源,強)[Pa] | 処理風量(60ヘルツ電源,弱)[m3/h] | 処理風量(60ヘルツ電源,強)[m3/h] | 全熱交換効率(冷房,60ヘルツ電源,弱)[%] | 製品情報
[7 empty] | 機器・器具 / ファン類 | 空調機・換気 | ロスナイ・セントラル換気システム | 高気密・高断熱住宅用 天井カセット形 6分岐タイプ 24時間換気機能付 | ロスナイ・セントラル換気システム | VL-09ZF |  | 三菱電機（株） | MITSUBISHI__60_VL-09ZF\Folder\Item |  |  |  |  | 2014-09-02 | 0.4 | 23 | 40 | 100 | 1 | 10.5 | 263 | 502 | 673 | 65 | 0.23 | 53 | 40 | 72 | 63 | 63 | 28 | 35.5 | 10 | 34 | 62 | 110 | 49 | https://www.mitsubishielectric.co.jp/ldg/wink/ssl/displayProduct.do?pid=61940
高気密・高断熱住宅用 天井カセット形 大風量タイプ 24時間換気機能付
ロスナイ・セントラル換気システム[50Hz]
[20 empty] | 製品リリース年月日 | 機外静圧(50ヘルツ電源,弱)[Pa] | 機外静圧(50ヘルツ電源,強)[Pa] | 製品情報 | 消費電力(50ヘルツ電源,弱)[W] | 消費電力(50ヘルツ電源,強)[W] | 電 圧[V] | 相[φ] | 製品質量[kg] | 外形寸法 Ｈ[㎜] | 外形寸法 Ｄ[㎜] | 運転電流(50ヘルツ電源,強)[A] | 外形寸法 Ｗ[㎜] | 全熱交換効率(暖房,50ヘルツ電源,強)[%] | 全熱交換効率(冷房,50ヘルツ電源,弱)[%] | 全熱交換効率(冷房,50ヘルツ電源,強)[%] | 温度交換効率(50ヘルツ電源,弱)[%] | 温度交換効率(50ヘルツ電源,強)[%] | 温度交換効率(50ヘルツ電源)[%] | 騒 音 値SPL(50ヘルツ電源,弱)[db] | 騒 音 値SPL(50ヘルツ電源,強)[db] | 処理風量(50ヘルツ電源,弱)[m3/h] | 処理風量(50ヘルツ電源,強)[m3/h] | 全熱交換効率(暖房,50ヘルツ電源,弱)[%] | 運転電流(50ヘルツ電源,弱)[A]
[7 empty] | 機器・器具 / ファン類 | 空調機・換気 | ロスナイ・セントラル換気システム | 高気密・高断熱住宅用 天井カセット形 大風量タイプ 24時間換気機能付 | ロスナイ・セントラル換気システム | VL-11ZF |  | 三菱電機（株） | MITSUBISHI__50_VL-11ZF\Folder\Item |  |  |  |  | 2014-09-02 | 10 | 22 | https://www.mitsubishielectric.co.jp/ldg/wink/ssl/displayProduct.do?pid=205766 | 32 | 47 | 100 | 1 | 13.2 | 311 | 460 | 0.47 | 904 | 52 | 49 | 42 | 74 | 65 | 65 | 21 | 29 | 75 | 110 | 60 | 0.32
[7 empty] | 機器・器具 / ファン類 | 空調機・換気 | ロスナイ・セントラル換気システム | 高気密・高断熱住宅用 天井カセット形 大風量タイプ 24時間換気機能付 | ロスナイ・セントラル換気システム | VL-11ZFH |  | 三菱電機（株） | MITSUBISHI__50_VL-11ZFH\Folder\Item |  |  |  |  | 2014-09-02 |  |  | https://www.mitsubishielectric.co.jp/ldg/wink/ssl/displayProduct.do?pid=211566 | 35 | 50 | 100 | 1 | 13.2 | 311 | 460 |  | 904 | 73 | 77 | 73 | 82 | 80 | 80 | 23 | 30 | 75 | 110 | 77
[7 empty] | 機器・器具 / ファン類 | 空調機・換気 | ロスナイ・セントラル換気システム | 高気密・高断熱住宅用 天井カセット形 大風量タイプ 24時間換気機能付 | ロスナイ・セントラル換気システム | VL-11ZF2 |  | 三菱電機（株） | MITSUBISHI__50_VL-11ZF2\Folder\Item |  |  |  |  | 2022-06-01 | 10 | 22 | https://www.mitsubishielectric.co.jp/ldg/wink/ssl/displayProduct.do?pid=320821 | 32 | 47 | 100 | 1 | 13.2 | 311 | 460 | 0.47 | 904 | 52 | 49 | 42 | 74 | 65 | 65 | 21 | 29 | 75 | 110 | 60 | 0.32
[7 empty] | 機器・器具 / ファン類 | 空調機・換気 | ロスナイ・セントラル換気システム | 高気密・高断熱住宅用 天井カセット形 大風量タイプ 24時間換気機能付 | ロスナイ・セントラル換気システム | VL-11ZFH2 |  | 三菱電機（株） | MITSUBISHI__50_VL-11ZFH2\Folder\Item |  |  |  |  | 2022-06-01 |  |  | https://www.mitsubishielectric.co.jp/ldg/wink/ssl/displayProduct.do?pid=320822 | 35 | 50 | 100 | 1 | 13.2 | 311 | 460 |  | 904 | 73 | 77 | 73 | 82 | 80 | 80 | 23 | 30 | 75 | 110 | 77
ロスナイ・セントラル換気システム[60Hz]
[20 empty] | 製品リリース年月日 | 機外静圧(60ヘルツ電源,弱)[Pa] | 機外静圧(60ヘルツ電源,強)[Pa] | 製品情報 | 消費電力(60ヘルツ電源,弱)[W] | 消費電力(60ヘルツ電源,強)[W] | 電 圧[V] | 相[φ] | 製品質量[kg] | 外形寸法 Ｈ[㎜] | 外形寸法 Ｄ[㎜] | 運転電流(60ヘルツ電源,強)[A] | 外形寸法 Ｗ[㎜] | 全熱交換効率(暖房,60ヘルツ電源,強)[%] | 全熱交換効率(冷房,60ヘルツ電源,弱)[%] | 全熱交換効率(冷房,60ヘルツ電源,強)[%] | 温度交換効率(60ヘルツ電源,弱)[%] | 温度交換効率(60ヘルツ電源,強)[%] | 温度交換効率(60ヘルツ電源)[%] | 騒 音 値SPL(60ヘルツ電源,弱)[db] | 騒 音 値SPL(60ヘルツ電源,強)[db] | 処理風量(60ヘルツ電源,弱)[m3/h] | 処理風量(60ヘルツ電源,強)[m3/h] | 全熱交換効率(暖房,60ヘルツ電源,弱)[%] | 運転電流(60ヘルツ電源,弱)[A]
[7 empty] | 機器・器具 / ファン類 | 空調機・換気 | ロスナイ・セントラル換気システム | 高気密・高断熱住宅用 天井カセット形 大風量タイプ 24時間換気機能付 | ロスナイ・セントラル換気システム | VL-11ZF |  | 三菱電機（株） | MITSUBISHI__60_VL-11ZF\Folder\Item |  |  |  |  | 2014-09-02 | 9 | 22 | https://www.mitsubishielectric.co.jp/ldg/wink/ssl/displayProduct.do?pid=205766 | 33 | 57 | 100 | 1 | 13.2 | 311 | 460 | 0.57 | 904 | 52 | 51 | 42 | 76 | 65 | 65 | 20 | 29 | 70 | 110 | 62 | 0.33
[7 empty] | 機器・器具 / ファン類 | 空調機・換気 | ロスナイ・セントラル換気システム | 高気密・高断熱住宅用 天井カセット形 大風量タイプ 24時間換気機能付 | ロスナイ・セントラル換気システム | VL-11ZFH |  | 三菱電機（株） | MITSUBISHI__60_VL-11ZFH\Folder\Item |  |  |  |  | 2014-09-02 |  |  | https://www.mitsubishielectric.co.jp/ldg/wink/ssl/displayProduct.do?pid=211566 | 36 | 62 | 100 | 1 | 13.2 | 311 | 460 |  | 904 | 70 | 80 | 70 | 85 | 78 | 78 | 22 | 30 | 70 | 105 | 80
[7 empty] | 機器・器具 / ファン類 | 空調機・換気 | ロスナイ・セントラル換気システム | 高気密・高断熱住宅用 天井カセット形 大風量タイプ 24時間換気機能付 | ロスナイ・セントラル換気システム | VL-11ZF2 |  | 三菱電機（株） | MITSUBISHI__60_VL-11ZF2\Folder\Item |  |  |  |  | 2022-06-01 | 9 | 22 | https://www.mitsubishielectric.co.jp/ldg/wink/ssl/displayProduct.do?pid=320821 | 33 | 57 | 100 | 1 | 13.2 | 311 | 460 | 0.57 | 904 | 52 | 51 | 42 | 76 | 65 | 65 | 20 | 29 | 70 | 110 | 62 | 0.33
[7 empty] | 機器・器具 / ファン類 | 空調機・換気 | ロスナイ・セントラル換気システム | 高気密・高断熱住宅用 天井カセット形 大風量タイプ 24時間換気機能付 | ロスナイ・セントラル換気システム | VL-11ZFH2 |  | 三菱電機（株） | MITSUBISHI__60_VL-11ZFH2\Folder\Item |  |  |  |  | 2022-06-01 |  |  | https://www.mitsubishielectric.co.jp/ldg/wink/ssl/displayProduct.do?pid=320822 | 36 | 62 | 100 | 1 | 13.2 | 311 | 460 |  | 904 | 70 | 80 | 70 | 85 | 78 | 78 | 22 | 30 | 70 | 105 | 80
高気密・高断熱住宅用 天井カセット形 大風量タイプ 24時間換気機能付（DCブラシレスモーター搭載）
ロスナイ・セントラル換気システム[50Hz]
[20 empty] | 製品リリース年月日 | 消費電力(50ヘルツ電源,強)[W] | 電 圧[V] | 相[φ] | 製品質量[kg] | 外形寸法 Ｈ[㎜] | 外形寸法 Ｄ[㎜] | 外形寸法 Ｗ[㎜] | 全熱交換効率(暖房,50ヘルツ電源,弱)[%] | 消費電力(50ヘルツ電源,弱)[W] | 全熱交換効率(暖房,50ヘルツ電源,強)[%] | 全熱交換効率(冷房,50ヘルツ電源,強)[%] | 温度交換効率(50ヘルツ電源,弱)[%] | 温度交換効率(50ヘルツ電源,強)[%] | 温度交換効率(50ヘルツ電源)[%] | 騒 音 値SPL(50ヘルツ電源,弱)[db] | 騒 音 値SPL(50ヘルツ電源,強)[db] | 処理風量(50ヘルツ電源,弱)[m3/h] | 処理風量(50ヘルツ電源,強)[m3/h] | 全熱交換効率(冷房,50ヘルツ電源,弱)[%] | 製品情報
[7 empty] | 機器・器具 / ファン類 | 空調機・換気 | ロスナイ・セントラル換気システム | 高気密・高断熱住宅用 天井カセット形 大風量タイプ 24時間換気機能付（DCブラシレスモーター搭載） | ロスナイ・セントラル換気システム | VL-11ZFHV |  | 三菱電機（株） | MITSUBISHI__50_VL-11ZFHV\Folder\Item |  |  |  |  | 2014-09-02 | 27 | 100 | 1 | 12.3 | 311 | 460 | 904 | 78 | 11 | 72 | 72 | 85 | 80 | 80 | 23 | 30 | 70 | 110 | 78 | https://www.mitsubishielectric.co.jp/ldg/wink/ssl/displayProduct.do?pid=213741
[7 empty] | 機器・器具 / ファン類 | 空調機・換気 | ロスナイ・セントラル換気システム | 高気密・高断熱住宅用 天井カセット形 大風量タイプ 24時間換気機能付（DCブラシレスモーター搭載） | ロスナイ・セントラル換気システム | VL-11ZFHV2 |  | 三菱電機（株） | MITSUBISHI__50_VL-11ZFHV2\Folder\Item |  |  |  |  | 2022-06-01 | 27 | 100 | 1 | 12.3 | 311 | 460 | 904 | 78 | 11 | 72 | 72 | 85 | 80 | 80 | 23 | 30 | 70 | 110 | 78 | https://www.mitsubishielectric.co.jp/ldg/wink/ssl/displayProduct.do?pid=320823
ロスナイ・セントラル換気システム[60Hz]
[20 empty] | 製品リリース年月日 | 消費電力(60ヘルツ電源,強)[W] | 電 圧[V] | 相[φ] | 製品質量[kg] | 外形寸法 Ｈ[㎜] | 外形寸法 Ｄ[㎜] | 外形寸法 Ｗ[㎜] | 全熱交換効率(暖房,60ヘルツ電源,弱)[%] | 消費電力(60ヘルツ電源,弱)[W] | 全熱交換効率(暖房,60ヘルツ電源,強)[%] | 全熱交換効率(冷房,60ヘルツ電源,強)[%] | 温度交換効率(60ヘルツ電源,弱)[%] | 温度交換効率(60ヘルツ電源,強)[%] | 温度交換効率(60ヘルツ電源)[%] | 騒 音 値SPL(60ヘルツ電源,弱)[db] | 騒 音 値SPL(60ヘルツ電源,強)[db] | 処理風量(60ヘルツ電源,弱)[m3/h] | 処理風量(60ヘルツ電源,強)[m3/h] | 全熱交換効率(冷房,60ヘルツ電源,弱)[%] | 製品情報
[7 empty] | 機器・器具 / ファン類 | 空調機・換気 | ロスナイ・セントラル換気システム | 高気密・高断熱住宅用 天井カセット形 大風量タイプ 24時間換気機能付（DCブラシレスモーター搭載） | ロスナイ・セントラル換気システム | VL-11ZFHV |  | 三菱電機（株） | MITSUBISHI__60_VL-11ZFHV\Folder\Item |  |  |  |  | 2014-09-02 | 27 | 100 | 1 | 12.3 | 311 | 460 | 904 | 78 | 11 | 72 | 72 | 85 | 80 | 80 | 23 | 30 | 70 | 110 | 78 | https://www.mitsubishielectric.co.jp/ldg/wink/ssl/displayProduct.do?pid=213741
[7 empty] | 機器・器具 / ファン類 | 空調機・換気 | ロスナイ・セントラル換気システム | 高気密・高断熱住宅用 天井カセット形 大風量タイプ 24時間換気機能付（DCブラシレスモーター搭載） | ロスナイ・セントラル換気システム | VL-11ZFHV2 |  | 三菱電機（株） | MITSUBISHI__60_VL-11ZFHV2\Folder\Item |  |  |  |  | 2022-06-01 | 27 | 100 | 1 | 12.3 | 311 | 460 | 904 | 78 | 11 | 72 | 72 | 85 | 80 | 80 | 23 | 30 | 70 | 110 | 78 | https://www.mitsubishielectric.co.jp/ldg/wink/ssl/displayProduct.do?pid=320823
高気密・高断熱住宅用 天井カセット形 大風量タイプ 24時間換気機能付（DCブラシレスモーター搭載） 三菱HEMS対応
ロスナイ・セントラル換気システム ＨＥＭＳ対応[50Hz]
[20 empty] | 製品リリース年月日 | 消費電力(50ヘルツ電源,強)[W] | 電 圧[V] | 相[φ] | 製品質量[kg] | 外形寸法 Ｈ[㎜] | 外形寸法 Ｄ[㎜] | 外形寸法 Ｗ[㎜] | 全熱交換効率(暖房,50ヘルツ電源,弱)[%] | 消費電力(50ヘルツ電源,弱)[W] | 全熱交換効率(暖房,50ヘルツ電源,強)[%] | 全熱交換効率(冷房,50ヘルツ電源,強)[%] | 温度交換効率(50ヘルツ電源,弱)[%] | 温度交換効率(50ヘルツ電源,強)[%] | 温度交換効率(50ヘルツ電源)[%] | 騒 音 値SPL(50ヘルツ電源,弱)[db] | 騒 音 値SPL(50ヘルツ電源,強)[db] | 処理風量(50ヘルツ電源,弱)[m3/h] | 処理風量(50ヘルツ電源,強)[m3/h] | 全熱交換効率(冷房,50ヘルツ電源,弱)[%] | 製品情報
[7 empty] | 機器・器具 / ファン類 | 空調機・換気 | ロスナイ・セントラル換気システム | 高気密・高断熱住宅用 天井カセット形 大風量タイプ 24時間換気機能付（DCブラシレスモーター搭載） 三菱HEMS対応 | ロスナイ・セントラル換気システム ＨＥＭＳ対応 | VL-11ZFHV-HM |  | 三菱電機（株） | MITSUBISHI__50_VL-11ZFHV-HM\Folder\Item |  |  |  |  | 2014-11-04 | 29 | 100 | 1 | 12.3 | 311 | 460 | 904 | 78 | 13.5 | 72 | 72 | 85 | 80 | 80 | 23 | 30 | 70 | 110 | 78 | https://www.mitsubishielectric.co.jp/ldg/wink/ssl/displayProduct.do?pid=250577
ロスナイ・セントラル換気システム ＨＥＭＳ対応[60Hz]
[20 empty] | 製品リリース年月日 | 消費電力(60ヘルツ電源,強)[W] | 電 圧[V] | 相[φ] | 製品質量[kg] | 外形寸法 Ｈ[㎜] | 外形寸法 Ｄ[㎜] | 外形寸法 Ｗ[㎜] | 全熱交換効率(暖房,60ヘルツ電源,弱)[%] | 消費電力(60ヘルツ電源,弱)[W] | 全熱交換効率(暖房,60ヘルツ電源,強)[%] | 全熱交換効率(冷房,60ヘルツ電源,強)[%] | 温度交換効率(60ヘルツ電源,弱)[%] | 温度交換効率(60ヘルツ電源,強)[%] | 温度交換効率(60ヘルツ電源)[%] | 騒 音 値SPL(60ヘルツ電源,弱)[db] | 騒 音 値SPL(60ヘルツ電源,強)[db] | 処理風量(60ヘルツ電源,弱)[m3/h] | 処理風量(60ヘルツ電源,強)[m3/h] | 全熱交換効率(冷房,60ヘルツ電源,弱)[%] | 製品情報
[7 empty] | 機器・器具 / ファン類 | 空調機・換気 | ロスナイ・セントラル換気システム | 高気密・高断熱住宅用 天井カセット形 大風量タイプ 24時間換気機能付（DCブラシレスモーター搭載） 三菱HEMS対応 | ロスナイ・セントラル換気システム ＨＥＭＳ対応 | VL-11ZFHV-HM |  | 三菱電機（株） | MITSUBISHI__60_VL-11ZFHV-HM\Folder\Item |  |  |  |  | 2014-11-04 | 29 | 100 | 1 | 12.3 | 311 | 460 | 904 | 78 | 13.5 | 72 | 72 | 85 | 80 | 80 | 23 | 30 | 70 | 110 | 78 | https://www.mitsubishielectric.co.jp/ldg/wink/ssl/displayProduct.do?pid=250577
高気密・高断熱住宅用 天井カセット形 標準タイプ 24時間換気機能付
ロスナイ・セントラル換気システム[50Hz]
[20 empty] | 製品リリース年月日 | 消費電力(50ヘルツ電源,強)[W] | 電 圧[V] | 相[φ] | 製品質量[kg] | 外形寸法 Ｈ[㎜] | 外形寸法 Ｄ[㎜] | 外形寸法 Ｗ[㎜] | 全熱交換効率(暖房,50ヘルツ電源,弱)[%] | 消費電力(50ヘルツ電源,弱)[W] | 全熱交換効率(暖房,50ヘルツ電源,強)[%] | 全熱交換効率(冷房,50ヘルツ電源,強)[%] | 温度交換効率(50ヘルツ電源,弱)[%] | 温度交換効率(50ヘルツ電源,強)[%] | 温度交換効率(50ヘルツ電源)[%] | 騒 音 値SPL(50ヘルツ電源,弱)[db] | 騒 音 値SPL(50ヘルツ電源,強)[db] | 処理風量(50ヘルツ電源,弱)[m3/h] | 処理風量(50ヘルツ電源,強)[m3/h] | 全熱交換効率(冷房,50ヘルツ電源,弱)[%] | 製品情報
[7 empty] | 機器・器具 / ファン類 | 空調機・換気 | ロスナイ・セントラル換気システム | 高気密・高断熱住宅用 天井カセット形 標準タイプ 24時間換気機能付 | ロスナイ・セントラル換気システム | VL-08ZF |  | 三菱電機（株） | MITSUBISHI__50_VL-08ZF\Folder\Item |  |  |  |  | 2014-09-02 | 35.5 | 100 | 1 | 13.2 | 311 | 460 | 904 | 61 | 25 | 56 | 48 | 75 | 72 | 72 | 22 | 26 | 70 | 90 | 52 | https://www.mitsubishielectric.co.jp/ldg/wink/ssl/displayProduct.do?pid=211564
[7 empty] | 機器・器具 / ファン類 | 空調機・換気 | ロスナイ・セントラル換気システム | 高気密・高断熱住宅用 天井カセット形 標準タイプ 24時間換気機能付 | ロスナイ・セントラル換気システム | VL-08ZFH |  | 三菱電機（株） | MITSUBISHI__50_VL-08ZFH\Folder\Item |  |  |  |  | 2014-09-02 | 37.5 | 100 | 1 | 13.2 | 311 | 460 | 904 | 79 | 28 | 77 | 77 | 87 | 85 | 85 | 23 | 28 | 70 | 90 | 79 | https://www.mitsubishielectric.co.jp/ldg/wink/ssl/displayProduct.do?pid=211565
[7 empty] | 機器・器具 / ファン類 | 空調機・換気 | ロスナイ・セントラル換気システム | 高気密・高断熱住宅用 天井カセット形 標準タイプ 24時間換気機能付 | ロスナイ・セントラル換気システム | VL-08ZF2 |  | 三菱電機（株） | MITSUBISHI__50_VL-08ZF2\Folder\Item |  |  |  |  | 2022-06-01 | 35.5 | 100 | 1 | 13.2 | 311 | 460 | 904 | 61 | 25 | 56 | 48 | 75 | 72 | 72 | 22 | 26 | 70 | 90 | 52 | https://www.mitsubishielectric.co.jp/ldg/wink/ssl/displayProduct.do?pid=320815
[7 empty] | 機器・器具 / ファン類 | 空調機・換気 | ロスナイ・セントラル換気システム | 高気密・高断熱住宅用 天井カセット形 標準タイプ 24時間換気機能付 | ロスナイ・セントラル換気システム | VL-08ZFH2 |  | 三菱電機（株） | MITSUBISHI__50_VL-08ZFH2\Folder\Item |  |  |  |  | 2022-06-01 | 37.5 | 100 | 1 | 13.2 | 311 | 460 | 904 | 79 | 28 | 77 | 77 | 87 | 85 | 85 | 23 | 28 | 70 | 90 | 79 | https://www.mitsubishielectric.co.jp/ldg/wink/ssl/displayProduct.do?pid=320816
ロスナイ・セントラル換気システム[60Hz]
[20 empty] | 製品リリース年月日 | 消費電力(60ヘルツ電源,強)[W] | 電 圧[V] | 相[φ] | 製品質量[kg] | 外形寸法 Ｈ[㎜] | 外形寸法 Ｄ[㎜] | 外形寸法 Ｗ[㎜] | 全熱交換効率(暖房,60ヘルツ電源,弱)[%] | 消費電力(60ヘルツ電源,弱)[W] | 全熱交換効率(暖房,60ヘルツ電源,強)[%] | 全熱交換効率(冷房,60ヘルツ電源,強)[%] | 温度交換効率(60ヘルツ電源,弱)[%] | 温度交換効率(60ヘルツ電源,強)[%] | 温度交換効率(60ヘルツ電源)[%] | 騒 音 値SPL(60ヘルツ電源,弱)[db] | 騒 音 値SPL(60ヘルツ電源,強)[db] | 処理風量(60ヘルツ電源,弱)[m3/h] | 処理風量(60ヘルツ電源,強)[m3/h] | 全熱交換効率(冷房,60ヘルツ電源,弱)[%] | 製品情報
[7 empty] | 機器・器具 / ファン類 | 空調機・換気 | ロスナイ・セントラル換気システム | 高気密・高断熱住宅用 天井カセット形 標準タイプ 24時間換気機能付 | ロスナイ・セントラル換気システム | VL-08ZF |  | 三菱電機（株） | MITSUBISHI__60_VL-08ZF\Folder\Item |  |  |  |  | 2014-09-02 | 39.5 | 100 | 1 | 13.2 | 311 | 460 | 904 | 62 | 26 | 58 | 49 | 76 | 73 | 73 | 20 | 25 | 65 | 85 | 53 | https://www.mitsubishielectric.co.jp/ldg/wink/ssl/displayProduct.do?pid=211564
[7 empty] | 機器・器具 / ファン類 | 空調機・換気 | ロスナイ・セントラル換気システム | 高気密・高断熱住宅用 天井カセット形 標準タイプ 24時間換気機能付 | ロスナイ・セントラル換気システム | VL-08ZFH |  | 三菱電機（株） | MITSUBISHI__60_VL-08ZFH\Folder\Item |  |  |  |  | 2014-09-02 | 45 | 100 | 1 | 13.2 | 311 | 460 | 904 | 80 | 29 | 78 | 78 | 88 | 86 | 86 | 20 | 27 | 65 | 85 | 80 | https://www.mitsubishielectric.co.jp/ldg/wink/ssl/displayProduct.do?pid=211565
[7 empty] | 機器・器具 / ファン類 | 空調機・換気 | ロスナイ・セントラル換気システム | 高気密・高断熱住宅用 天井カセット形 標準タイプ 24時間換気機能付 | ロスナイ・セントラル換気システム | VL-08ZF2 |  | 三菱電機（株） | MITSUBISHI__60_VL-08ZF2\Folder\Item |  |  |  |  | 2022-06-01 | 39.5 | 100 | 1 | 13.2 | 311 | 460 | 904 | 62 | 26 | 58 | 49 | 76 | 73 | 73 | 20 | 25 | 65 | 85 | 53 | https://www.mitsubishielectric.co.jp/ldg/wink/ssl/displayProduct.do?pid=320815
[7 empty] | 機器・器具 / ファン類 | 空調機・換気 | ロスナイ・セントラル換気システム | 高気密・高断熱住宅用 天井カセット形 標準タイプ 24時間換気機能付 | ロスナイ・セントラル換気システム | VL-08ZFH2 |  | 三菱電機（株） | MITSUBISHI__60_VL-08ZFH2\Folder\Item |  |  |  |  | 2022-06-01 | 45 | 100 | 1 | 13.2 | 311 | 460 | 904 | 80 | 29 | 78 | 78 | 88 | 86 | 86 | 20 | 27 | 65 | 85 | 80 | https://www.mitsubishielectric.co.jp/ldg/wink/ssl/displayProduct.do?pid=320816
高気密・高断熱住宅用 天吊埋込形 高効率シリーズ 24時間換気機能付（DCブラシレスモーター搭載）
ロスナイ・セントラル換気システム[50Hz]
[20 empty] | 製品リリース年月日 | 消費電力(50ヘルツ電源,中)[W] | 消費電力(50ヘルツ電源,強)[W] | 電 圧[V] | 相[φ] | 製品質量[kg] | 外形寸法 Ｈ[㎜] | 外形寸法 Ｄ[㎜] | 外形寸法 Ｗ[㎜] | 全熱交換効率(暖房,50ヘルツ電源,弱)[%] | 全熱交換効率(暖房,50ヘルツ電源,強)[%] | 全熱交換効率(冷房,50ヘルツ電源,弱)[%] | 全熱交換効率(冷房,50ヘルツ電源,強)[%] | 温度交換効率(50ヘルツ電源,弱)[%] | 温度交換効率(50ヘルツ電源,中)[%] | 温度交換効率(50ヘルツ電源,強)[%] | 温度交換効率(50ヘルツ電源)[%] | 騒 音 値SPL(50ヘルツ電源,弱)[db] | 騒 音 値SPL(50ヘルツ電源,強)[db] | 機外静圧(50ヘルツ電源,弱)[Pa] | 機外静圧(50ヘルツ電源,強)[Pa] | 処理風量(50ヘルツ電源,弱)[m3/h] | 処理風量(50ヘルツ電源,中)[m3/h] | 処理風量(50ヘルツ電源,強)[m3/h] | 消費電力(50ヘルツ電源,弱)[W] | 製品情報
[7 empty] | 機器・器具 / ファン類 | 空調機・換気 | ロスナイ・セントラル換気システム | 高気密・高断熱住宅用 天吊埋込形 高効率シリーズ 24時間換気機能付（DCブラシレスモーター搭載） | ロスナイ・セントラル換気システム | VL-25ZMHV |  | 三菱電機（株） | MITSUBISHI__50_VL-25ZMHV\Folder\Item |  |  |  |  | 2019-07-08 | 54 | 74 | 100 | 1 | 19 | 295 | 839 | 910 | 76 | 70 | 73 | 67.5 | 82 | 81 | 80 | 80 | 27 | 33 | 58 | 118 | 175 | 210 | 250 | 34 | https://www.mitsubishielectric.co.jp/ldg/wink/ssl/displayProduct.do?pid=301088
[7 empty] | 機器・器具 / ファン類 | 空調機・換気 | ロスナイ・セントラル換気システム | 高気密・高断熱住宅用 天吊埋込形 高効率シリーズ 24時間換気機能付（DCブラシレスモーター搭載） | ロスナイ・セントラル換気システム | VL-25ZMHV2 |  | 三菱電機（株） | MITSUBISHI__50_VL-25ZMHV2\Folder\Item |  |  |  |  | 2022-06-01 | 54 | 74 | 100 | 1 | 19 | 295 | 839 | 910 | 76 | 70 | 73 | 67.5 | 82 | 81 | 80 | 80 | 27 | 33 | 58 | 118 | 175 | 210 | 250 | 34 | https://www.mitsubishielectric.co.jp/ldg/wink/ssl/displayProduct.do?pid=320836
ロスナイ・セントラル換気システム[60Hz]
[20 empty] | 製品リリース年月日 | 消費電力(60ヘルツ電源,中)[W] | 消費電力(60ヘルツ電源,強)[W] | 電 圧[V] | 相[φ] | 製品質量[kg] | 外形寸法 Ｈ[㎜] | 外形寸法 Ｄ[㎜] | 外形寸法 Ｗ[㎜] | 全熱交換効率(暖房,60ヘルツ電源,弱)[%] | 全熱交換効率(暖房,60ヘルツ電源,強)[%] | 全熱交換効率(冷房,60ヘルツ電源,弱)[%] | 全熱交換効率(冷房,60ヘルツ電源,強)[%] | 温度交換効率(60ヘルツ電源,弱)[%] | 温度交換効率(60ヘルツ電源,中)[%] | 温度交換効率(60ヘルツ電源,強)[%] | 温度交換効率(60ヘルツ電源)[%] | 騒 音 値SPL(60ヘルツ電源,弱)[db] | 騒 音 値SPL(60ヘルツ電源,強)[db] | 機外静圧(60ヘルツ電源,弱)[Pa] | 機外静圧(60ヘルツ電源,強)[Pa] | 処理風量(60ヘルツ電源,弱)[m3/h] | 処理風量(60ヘルツ電源,中)[m3/h] | 処理風量(60ヘルツ電源,強)[m3/h] | 消費電力(60ヘルツ電源,弱)[W] | 製品情報
[7 empty] | 機器・器具 / ファン類 | 空調機・換気 | ロスナイ・セントラル換気システム | 高気密・高断熱住宅用 天吊埋込形 高効率シリーズ 24時間換気機能付（DCブラシレスモーター搭載） | ロスナイ・セントラル換気システム | VL-25ZMHV |  | 三菱電機（株） | MITSUBISHI__60_VL-25ZMHV\Folder\Item |  |  |  |  | 2019-07-08 | 54 | 74 | 100 | 1 | 19 | 295 | 839 | 910 | 76 | 70 | 73 | 67.5 | 82 | 81 | 80 | 80 | 27 | 33 | 58 | 118 | 175 | 210 | 250 | 34 | https://www.mitsubishielectric.co.jp/ldg/wink/ssl/displayProduct.do?pid=301088
[7 empty] | 機器・器具 / ファン類 | 空調機・換気 | ロスナイ・セントラル換気システム | 高気密・高断熱住宅用 天吊埋込形 高効率シリーズ 24時間換気機能付（DCブラシレスモーター搭載） | ロスナイ・セントラル換気システム | VL-25ZMHV2 |  | 三菱電機（株） | MITSUBISHI__60_VL-25ZMHV2\Folder\Item |  |  |  |  | 2022-06-01 | 54 | 74 | 100 | 1 | 19 | 295 | 839 | 910 | 76 | 70 | 73 | 67.5 | 82 | 81 | 80 | 80 | 27 | 33 | 58 | 118 | 175 | 210 | 250 | 34 | https://www.mitsubishielectric.co.jp/ldg/wink/ssl/displayProduct.do?pid=320836
高気密・高断熱住宅用 天吊埋込形 薄型ベーシックシリーズ 24時間換気機能付
ロスナイ・セントラル換気システム[50Hz]
[20 empty] | 製品リリース年月日 | 消費電力(50ヘルツ電源,強)[W] | 電 圧[V] | 相[φ] | 製品質量[kg] | 外形寸法 Ｈ[㎜] | 外形寸法 Ｄ[㎜] | 外形寸法 Ｗ[㎜] | 全熱交換効率(暖房,50ヘルツ電源,弱)[%] | 全熱交換効率(暖房,50ヘルツ電源,強)[%] | 消費電力(50ヘルツ電源,弱)[W] | 全熱交換効率(冷房,50ヘルツ電源,弱)[%] | 温度交換効率(50ヘルツ電源,弱)[%] | 温度交換効率(50ヘルツ電源,強)[%] | 温度交換効率(50ヘルツ電源)[%] | 騒 音 値SPL(50ヘルツ電源,弱)[db] | 騒 音 値SPL(50ヘルツ電源,強)[db] | 機外静圧(50ヘルツ電源,弱)[Pa] | 機外静圧(50ヘルツ電源,強)[Pa] | 処理風量(50ヘルツ電源,弱)[m3/h] | 処理風量(50ヘルツ電源,強)[m3/h] | 全熱交換効率(冷房,50ヘルツ電源,強)[%] | 製品情報
[7 empty] | 機器・器具 / ファン類 | 空調機・換気 | ロスナイ・セントラル換気システム | 高気密・高断熱住宅用 天吊埋込形 薄型ベーシックシリーズ 24時間換気機能付 | ロスナイ・セントラル換気システム | VL-15ZMH3-L |  | 三菱電機（株） | MITSUBISHI__50_VL-15ZMH3-L\Folder\Item |  |  |  |  | 2014-09-02 | 68 | 100 | 1 | 15 | 247 | 618 | 872 | 70 | 65 | 41 | 65 | 75 | 70 | 70 | 22 | 31 | 32 | 75 | 95 | 145 | 60 | https://www.mitsubishielectric.co.jp/ldg/wink/ssl/displayProduct.do?pid=175182
[7 empty] | 機器・器具 / ファン類 | 空調機・換気 | ロスナイ・セントラル換気システム | 高気密・高断熱住宅用 天吊埋込形 薄型ベーシックシリーズ 24時間換気機能付 | ロスナイ・セントラル換気システム | VL-15ZMH3-R |  | 三菱電機（株） | MITSUBISHI__50_VL-15ZMH3-R\Folder\Item |  |  |  |  | 2014-09-02 | 68 | 100 | 1 | 15 | 247 | 618 | 872 | 70 | 65 | 41 | 65 | 75 | 70 | 70 | 22 | 31 | 32 | 75 | 95 | 145 | 60 | https://www.mitsubishielectric.co.jp/ldg/wink/ssl/displayProduct.do?pid=175181
[7 empty] | 機器・器具 / ファン類 | 空調機・換気 | ロスナイ・セントラル換気システム | 高気密・高断熱住宅用 天吊埋込形 薄型ベーシックシリーズ 24時間換気機能付 | ロスナイ・セントラル換気システム | VL-15ZMH4-L |  | 三菱電機（株） | MITSUBISHI__50_VL-15ZMH4-L\Folder\Item |  |  |  |  | 2022-06-01 | 68 | 100 | 1 | 15 | 247 | 618 | 872 | 70 | 65 | 41 | 65 | 75 | 70 | 70 | 22 | 31 | 32 | 75 | 95 | 145 | 60 | https://www.mitsubishielectric.co.jp/ldg/wink/ssl/displayProduct.do?pid=320828
[7 empty] | 機器・器具 / ファン類 | 空調機・換気 | ロスナイ・セントラル換気システム | 高気密・高断熱住宅用 天吊埋込形 薄型ベーシックシリーズ 24時間換気機能付 | ロスナイ・セントラル換気システム | VL-15ZMH4-R |  | 三菱電機（株） | MITSUBISHI__50_VL-15ZMH4-R\Folder\Item |  |  |  |  | 2022-06-01 | 68 | 100 | 1 | 15 | 247 | 618 | 872 | 70 | 65 | 41 | 65 | 75 | 70 | 70 | 22 | 31 | 32 | 75 | 95 | 145 | 60 | https://www.mitsubishielectric.co.jp/ldg/wink/ssl/displayProduct.do?pid=320829
ロスナイ・セントラル換気システム[60Hz]
[20 empty] | 製品リリース年月日 | 消費電力(60ヘルツ電源,強)[W] | 電 圧[V] | 相[φ] | 製品質量[kg] | 外形寸法 Ｈ[㎜] | 外形寸法 Ｄ[㎜] | 外形寸法 Ｗ[㎜] | 全熱交換効率(暖房,60ヘルツ電源,弱)[%] | 全熱交換効率(暖房,60ヘルツ電源,強)[%] | 消費電力(60ヘルツ電源,弱)[W] | 全熱交換効率(冷房,60ヘルツ電源,弱)[%] | 温度交換効率(60ヘルツ電源,弱)[%] | 温度交換効率(60ヘルツ電源,強)[%] | 温度交換効率(60ヘルツ電源)[%] | 騒 音 値SPL(60ヘルツ電源,弱)[db] | 騒 音 値SPL(60ヘルツ電源,強)[db] | 機外静圧(60ヘルツ電源,弱)[Pa] | 機外静圧(60ヘルツ電源,強)[Pa] | 処理風量(60ヘルツ電源,弱)[m3/h] | 処理風量(60ヘルツ電源,強)[m3/h] | 全熱交換効率(冷房,60ヘルツ電源,強)[%] | 製品情報
[7 empty] | 機器・器具 / ファン類 | 空調機・換気 | ロスナイ・セントラル換気システム | 高気密・高断熱住宅用 天吊埋込形 薄型ベーシックシリーズ 24時間換気機能付 | ロスナイ・セントラル換気システム | VL-15ZMH3-L |  | 三菱電機（株） | MITSUBISHI__60_VL-15ZMH3-L\Folder\Item |  |  |  |  | 2014-09-02 | 83 | 100 | 1 | 15 | 247 | 618 | 872 | 72 | 63 | 43 | 67 | 76 | 68 | 68 | 21 | 33 | 23 | 91 | 80 | 160 | 57 | https://www.mitsubishielectric.co.jp/ldg/wink/ssl/displayProduct.do?pid=175182
[7 empty] | 機器・器具 / ファン類 | 空調機・換気 | ロスナイ・セントラル換気システム | 高気密・高断熱住宅用 天吊埋込形 薄型ベーシックシリーズ 24時間換気機能付 | ロスナイ・セントラル換気システム | VL-15ZMH3-R |  | 三菱電機（株） | MITSUBISHI__60_VL-15ZMH3-R\Folder\Item |  |  |  |  | 2014-09-02 | 83 | 100 | 1 | 15 | 247 | 618 | 872 | 72 | 63 | 43 | 67 | 76 | 68 | 68 | 21 | 33 | 23 | 91 | 80 | 160 | 57 | https://www.mitsubishielectric.co.jp/ldg/wink/ssl/displayProduct.do?pid=175181
[7 empty] | 機器・器具 / ファン類 | 空調機・換気 | ロスナイ・セントラル換気システム | 高気密・高断熱住宅用 天吊埋込形 薄型ベーシックシリーズ 24時間換気機能付 | ロスナイ・セントラル換気システム | VL-15ZMH4-L |  | 三菱電機（株） | MITSUBISHI__60_VL-15ZMH4-L\Folder\Item |  |  |  |  | 2022-06-01 | 83 | 100 | 1 | 15 | 247 | 618 | 872 | 72 | 63 | 43 | 67 | 76 | 68 | 68 | 21 | 33 | 23 | 91 | 80 | 160 | 57 | https://www.mitsubishielectric.co.jp/ldg/wink/ssl/displayProduct.do?pid=320828
[7 empty] | 機器・器具 / ファン類 | 空調機・換気 | ロスナイ・セントラル換気システム | 高気密・高断熱住宅用 天吊埋込形 薄型ベーシックシリーズ 24時間換気機能付 | ロスナイ・セントラル換気システム | VL-15ZMH4-R |  | 三菱電機（株） | MITSUBISHI__60_VL-15ZMH4-R\Folder\Item |  |  |  |  | 2022-06-01 | 83 | 100 | 1 | 15 | 247 | 618 | 872 | 72 | 63 | 43 | 67 | 76 | 68 | 68 | 21 | 33 | 23 | 91 | 80 | 160 | 57 | https://www.mitsubishielectric.co.jp/ldg/wink/ssl/displayProduct.do?pid=320829
高気密・高断熱住宅用 天吊埋込形 薄型ベーシックシリーズ 24時間換気機能付 寒冷地仕様
ロスナイ・セントラル換気システム[50Hz]
[20 empty] | 製品リリース年月日 | 消費電力(50ヘルツ電源,強)[W] | 電 圧[V] | 相[φ] | 製品質量[kg] | 外形寸法 Ｈ[㎜] | 外形寸法 Ｄ[㎜] | 外形寸法 Ｗ[㎜] | 全熱交換効率(暖房,50ヘルツ電源,弱)[%] | 全熱交換効率(暖房,50ヘルツ電源,強)[%] | 消費電力(50ヘルツ電源,弱)[W] | 全熱交換効率(冷房,50ヘルツ電源,弱)[%] | 温度交換効率(50ヘルツ電源,弱)[%] | 温度交換効率(50ヘルツ電源,強)[%] | 温度交換効率(50ヘルツ電源)[%] | 騒 音 値SPL(50ヘルツ電源,弱)[db] | 騒 音 値SPL(50ヘルツ電源,強)[db] | 機外静圧(50ヘルツ電源,弱)[Pa] | 機外静圧(50ヘルツ電源,強)[Pa] | 処理風量(50ヘルツ電源,弱)[m3/h] | 処理風量(50ヘルツ電源,強)[m3/h] | 全熱交換効率(冷房,50ヘルツ電源,強)[%] | 製品情報
[7 empty] | 機器・器具 / ファン類 | 空調機・換気 | ロスナイ・セントラル換気システム | 高気密・高断熱住宅用 天吊埋込形 薄型ベーシックシリーズ 24時間換気機能付 寒冷地仕様 | ロスナイ・セントラル換気システム | VL-10PZM3-L |  | 三菱電機（株） | MITSUBISHI__50_VL-10PZM3-L\Folder\Item |  |  |  |  | 2014-09-02 | 42 | 100 | 1 | 15 | 247 | 618 | 872 | 59 | 52 | 28 | 46 | 72 | 65 | 65 | 19 | 26 | 30 | 77 | 65 | 105 | 39 | https://www.mitsubishielectric.co.jp/ldg/wink/ssl/displayProduct.do?pid=175190
[7 empty] | 機器・器具 / ファン類 | 空調機・換気 | ロスナイ・セントラル換気システム | 高気密・高断熱住宅用 天吊埋込形 薄型ベーシックシリーズ 24時間換気機能付 寒冷地仕様 | ロスナイ・セントラル換気システム | VL-10PZM3-R |  | 三菱電機（株） | MITSUBISHI__50_VL-10PZM3-R\Folder\Item |  |  |  |  | 2014-09-02 | 42 | 100 | 1 | 15 | 247 | 618 | 872 | 59 | 52 | 28 | 46 | 72 | 65 | 65 | 19 | 26 | 30 | 77 | 65 | 105 | 39 | https://www.mitsubishielectric.co.jp/ldg/wink/ssl/displayProduct.do?pid=175189
[7 empty] | 機器・器具 / ファン類 | 空調機・換気 | ロスナイ・セントラル換気システム | 高気密・高断熱住宅用 天吊埋込形 薄型ベーシックシリーズ 24時間換気機能付 寒冷地仕様 | ロスナイ・セントラル換気システム | VL-15PZM3-L |  | 三菱電機（株） | MITSUBISHI__50_VL-15PZM3-L\Folder\Item |  |  |  |  | 2014-09-02 | 70 | 100 | 1 | 15 | 247 | 618 | 872 | 53 | 46 | 42 | 38 | 66 | 60 | 60 | 22 | 31 | 36 | 80 | 100 | 150 | 34 | https://www.mitsubishielectric.co.jp/ldg/wink/ssl/displayProduct.do?pid=175186
[7 empty] | 機器・器具 / ファン類 | 空調機・換気 | ロスナイ・セントラル換気システム | 高気密・高断熱住宅用 天吊埋込形 薄型ベーシックシリーズ 24時間換気機能付 寒冷地仕様 | ロスナイ・セントラル換気システム | VL-15PZM3-R |  | 三菱電機（株） | MITSUBISHI__50_VL-15PZM3-R\Folder\Item |  |  |  |  | 2014-09-02 | 70 | 100 | 1 | 15 | 247 | 618 | 872 | 53 | 46 | 42 | 38 | 66 | 60 | 60 | 22 | 31 | 36 | 80 | 100 | 150 | 34 | https://www.mitsubishielectric.co.jp/ldg/wink/ssl/displayProduct.do?pid=175185
[7 empty] | 機器・器具 / ファン類 | 空調機・換気 | ロスナイ・セントラル換気システム | 高気密・高断熱住宅用 天吊埋込形 薄型ベーシックシリーズ 24時間換気機能付 寒冷地仕様 | ロスナイ・セントラル換気システム | VL-10PZM4-L |  | 三菱電機（株） | MITSUBISHI__50_VL-10PZM4-L\Folder\Item |  |  |  |  | 2022-06-01 | 42 | 100 | 1 | 15 | 247 | 618 | 872 | 59 | 52 | 28 | 46 | 72 | 65 | 65 | 19 | 26 | 30 | 77 | 65 | 105 | 39 | https://www.mitsubishielectric.co.jp/ldg/wink/ssl/displayProduct.do?pid=320819
[7 empty] | 機器・器具 / ファン類 | 空調機・換気 | ロスナイ・セントラル換気システム | 高気密・高断熱住宅用 天吊埋込形 薄型ベーシックシリーズ 24時間換気機能付 寒冷地仕様 | ロスナイ・セントラル換気システム | VL-10PZM4-R |  | 三菱電機（株） | MITSUBISHI__50_VL-10PZM4-R\Folder\Item |  |  |  |  | 2022-06-01 | 42 | 100 | 1 | 15 | 247 | 618 | 872 | 59 | 52 | 28 | 46 | 72 | 65 | 65 | 19 | 26 | 30 | 77 | 65 | 105 | 39 | https://www.mitsubishielectric.co.jp/ldg/wink/ssl/displayProduct.do?pid=320942
[7 empty] | 機器・器具 / ファン類 | 空調機・換気 | ロスナイ・セントラル換気システム | 高気密・高断熱住宅用 天吊埋込形 薄型ベーシックシリーズ 24時間換気機能付 寒冷地仕様 | ロスナイ・セントラル換気システム | VL-15PZM4-L |  | 三菱電機（株） | MITSUBISHI__50_VL-15PZM4-L\Folder\Item |  |  |  |  | 2022-06-01 | 70 | 100 | 1 | 15 | 247 | 618 | 872 | 53 | 46 | 42 | 38 | 66 | 60 | 60 | 22 | 31 | 36 | 80 | 100 | 150 | 34 | https://www.mitsubishielectric.co.jp/ldg/wink/ssl/displayProduct.do?pid=320826
[7 empty] | 機器・器具 / ファン類 | 空調機・換気 | ロスナイ・セントラル換気システム | 高気密・高断熱住宅用 天吊埋込形 薄型ベーシックシリーズ 24時間換気機能付 寒冷地仕様 | ロスナイ・セントラル換気システム | VL-15PZM4-R |  | 三菱電機（株） | MITSUBISHI__50_VL-15PZM4-R\Folder\Item |  |  |  |  | 2022-06-01 | 70 | 100 | 1 | 15 | 247 | 618 | 872 | 53 | 46 | 42 | 38 | 66 | 60 | 60 | 22 | 31 | 36 | 80 | 100 | 150 | 34 | https://www.mitsubishielectric.co.jp/ldg/wink/ssl/displayProduct.do?pid=320827
ロスナイ・セントラル換気システム[60Hz]
[20 empty] | 製品リリース年月日 | 消費電力(60ヘルツ電源,強)[W] | 電 圧[V] | 相[φ] | 製品質量[kg] | 外形寸法 Ｈ[㎜] | 外形寸法 Ｄ[㎜] | 外形寸法 Ｗ[㎜] | 全熱交換効率(暖房,60ヘルツ電源,弱)[%] | 全熱交換効率(暖房,60ヘルツ電源,強)[%] | 消費電力(60ヘルツ電源,弱)[W] | 全熱交換効率(冷房,60ヘルツ電源,弱)[%] | 温度交換効率(60ヘルツ電源,弱)[%] | 温度交換効率(60ヘルツ電源,強)[%] | 温度交換効率(60ヘルツ電源)[%] | 騒 音 値SPL(60ヘルツ電源,弱)[db] | 騒 音 値SPL(60ヘルツ電源,強)[db] | 機外静圧(60ヘルツ電源,弱)[Pa] | 機外静圧(60ヘルツ電源,強)[Pa] | 処理風量(60ヘルツ電源,弱)[m3/h] | 処理風量(60ヘルツ電源,強)[m3/h] | 全熱交換効率(冷房,60ヘルツ電源,強)[%] | 製品情報
[7 empty] | 機器・器具 / ファン類 | 空調機・換気 | ロスナイ・セントラル換気システム | 高気密・高断熱住宅用 天吊埋込形 薄型ベーシックシリーズ 24時間換気機能付 寒冷地仕様 | ロスナイ・セントラル換気システム | VL-10PZM3-L |  | 三菱電機（株） | MITSUBISHI__60_VL-10PZM3-L\Folder\Item |  |  |  |  | 2014-09-02 | 51 | 100 | 1 | 15 | 247 | 618 | 872 | 61 | 53 | 31 | 48 | 74 | 66 | 66 | 19 | 26 | 25 | 70 | 60 | 100 | 40 | https://www.mitsubishielectric.co.jp/ldg/wink/ssl/displayProduct.do?pid=175190
[7 empty] | 機器・器具 / ファン類 | 空調機・換気 | ロスナイ・セントラル換気システム | 高気密・高断熱住宅用 天吊埋込形 薄型ベーシックシリーズ 24時間換気機能付 寒冷地仕様 | ロスナイ・セントラル換気システム | VL-10PZM3-R |  | 三菱電機（株） | MITSUBISHI__60_VL-10PZM3-R\Folder\Item |  |  |  |  | 2014-09-02 | 51 | 100 | 1 | 15 | 247 | 618 | 872 | 61 | 53 | 31 | 48 | 74 | 66 | 66 | 19 | 26 | 25 | 70 | 60 | 100 | 40 | https://www.mitsubishielectric.co.jp/ldg/wink/ssl/displayProduct.do?pid=175189
[7 empty] | 機器・器具 / ファン類 | 空調機・換気 | ロスナイ・セントラル換気システム | 高気密・高断熱住宅用 天吊埋込形 薄型ベーシックシリーズ 24時間換気機能付 寒冷地仕様 | ロスナイ・セントラル換気システム | VL-15PZM3-L |  | 三菱電機（株） | MITSUBISHI__60_VL-15PZM3-L\Folder\Item |  |  |  |  | 2014-09-02 | 83 | 100 | 1 | 15 | 247 | 618 | 872 | 54 | 45 | 43 | 40 | 68 | 57 | 57 | 21 | 33 | 26 | 97 | 90 | 165 | 32 | https://www.mitsubishielectric.co.jp/ldg/wink/ssl/displayProduct.do?pid=175186
[7 empty] | 機器・器具 / ファン類 | 空調機・換気 | ロスナイ・セントラル換気システム | 高気密・高断熱住宅用 天吊埋込形 薄型ベーシックシリーズ 24時間換気機能付 寒冷地仕様 | ロスナイ・セントラル換気システム | VL-15PZM3-R |  | 三菱電機（株） | MITSUBISHI__60_VL-15PZM3-R\Folder\Item |  |  |  |  | 2014-09-02 | 83 | 100 | 1 | 15 | 247 | 618 | 872 | 54 | 45 | 43 | 40 | 68 | 57 | 57 | 21 | 33 | 26 | 97 | 90 | 165 | 32 | https://www.mitsubishielectric.co.jp/ldg/wink/ssl/displayProduct.do?pid=175185
[7 empty] | 機器・器具 / ファン類 | 空調機・換気 | ロスナイ・セントラル換気システム | 高気密・高断熱住宅用 天吊埋込形 薄型ベーシックシリーズ 24時間換気機能付 寒冷地仕様 | ロスナイ・セントラル換気システム | VL-10PZM4-L |  | 三菱電機（株） | MITSUBISHI__60_VL-10PZM4-L\Folder\Item |  |  |  |  | 2022-06-01 | 51 | 100 | 1 | 15 | 247 | 618 | 872 | 61 | 53 | 31 | 48 | 74 | 66 | 66 | 19 | 26 | 25 | 70 | 60 | 100 | 40 | https://www.mitsubishielectric.co.jp/ldg/wink/ssl/displayProduct.do?pid=320819
[7 empty] | 機器・器具 / ファン類 | 空調機・換気 | ロスナイ・セントラル換気システム | 高気密・高断熱住宅用 天吊埋込形 薄型ベーシックシリーズ 24時間換気機能付 寒冷地仕様 | ロスナイ・セントラル換気システム | VL-10PZM4-R |  | 三菱電機（株） | MITSUBISHI__60_VL-10PZM4-R\Folder\Item |  |  |  |  | 2022-06-01 | 51 | 100 | 1 | 15 | 247 | 618 | 872 | 61 | 53 | 31 | 48 | 74 | 66 | 66 | 19 | 26 | 25 | 70 | 60 | 100 | 40 | https://www.mitsubishielectric.co.jp/ldg/wink/ssl/displayProduct.do?pid=320942
[7 empty] | 機器・器具 / ファン類 | 空調機・換気 | ロスナイ・セントラル換気システム | 高気密・高断熱住宅用 天吊埋込形 薄型ベーシックシリーズ 24時間換気機能付 寒冷地仕様 | ロスナイ・セントラル換気システム | VL-15PZM4-L |  | 三菱電機（株） | MITSUBISHI__60_VL-15PZM4-L\Folder\Item |  |  |  |  | 2022-06-01 | 83 | 100 | 1 | 15 | 247 | 618 | 872 | 54 | 45 | 43 | 40 | 68 | 57 | 57 | 21 | 33 | 26 | 97 | 90 | 165 | 32 | https://www.mitsubishielectric.co.jp/ldg/wink/ssl/displayProduct.do?pid=320826
[7 empty] | 機器・器具 / ファン類 | 空調機・換気 | ロスナイ・セントラル換気システム | 高気密・高断熱住宅用 天吊埋込形 薄型ベーシックシリーズ 24時間換気機能付 寒冷地仕様 | ロスナイ・セントラル換気システム | VL-15PZM4-R |  | 三菱電機（株） | MITSUBISHI__60_VL-15PZM4-R\Folder\Item |  |  |  |  | 2022-06-01 | 83 | 100 | 1 | 15 | 247 | 618 | 872 | 54 | 45 | 43 | 40 | 68 | 57 | 57 | 21 | 33 | 26 | 97 | 90 | 165 | 32 | https://www.mitsubishielectric.co.jp/ldg/wink/ssl/displayProduct.do?pid=320827
高気密・高断熱住宅用 天吊埋込形 薄型ベーシックシリーズ 24時間換気機能付 寒冷地仕様（顕熱交換）
ロスナイ・セントラル換気システム[50Hz]
[20 empty] | 製品リリース年月日 | 消費電力(50ヘルツ電源,強)[W] | 電 圧[V] | 相[φ] | 製品質量[kg] | 外形寸法 Ｈ[㎜] | 外形寸法 Ｄ[㎜] | 外形寸法 Ｗ[㎜] | 消費電力(50ヘルツ電源,弱)[W] | 温度交換効率(50ヘルツ電源,弱)[%] | 温度交換効率(50ヘルツ電源)[%] | 騒 音 値SPL(50ヘルツ電源,弱)[db] | 騒 音 値SPL(50ヘルツ電源,強)[db] | 機外静圧(50ヘルツ電源,弱)[Pa] | 機外静圧(50ヘルツ電源,強)[Pa] | 処理風量(50ヘルツ電源,弱)[m3/h] | 処理風量(50ヘルツ電源,強)[m3/h] | 温度交換効率(50ヘルツ電源,強)[%] | 製品情報
[7 empty] | 機器・器具 / ファン類 | 空調機・換気 | ロスナイ・セントラル換気システム | 高気密・高断熱住宅用 天吊埋込形 薄型ベーシックシリーズ 24時間換気機能付 寒冷地仕様（顕熱交換） | ロスナイ・セントラル換気システム | VL-10CZ3-L |  | 三菱電機（株） | MITSUBISHI__50_VL-10CZ3-L\Folder\Item |  |  |  |  | 2014-09-02 | 42 | 100 | 1 | 15 | 247 | 618 | 872 | 28 | 72 | 65 | 19 | 26 | 30 | 77 | 65 | 105 | 65 | https://www.mitsubishielectric.co.jp/ldg/wink/ssl/displayProduct.do?pid=175192
[7 empty] | 機器・器具 / ファン類 | 空調機・換気 | ロスナイ・セントラル換気システム | 高気密・高断熱住宅用 天吊埋込形 薄型ベーシックシリーズ 24時間換気機能付 寒冷地仕様（顕熱交換） | ロスナイ・セントラル換気システム | VL-10CZ3-R |  | 三菱電機（株） | MITSUBISHI__50_VL-10CZ3-R\Folder\Item |  |  |  |  | 2014-09-02 | 42 | 100 | 1 | 15 | 247 | 618 | 872 | 28 | 72 | 65 | 19 | 26 | 30 | 77 | 65 | 105 | 65 | https://www.mitsubishielectric.co.jp/ldg/wink/ssl/displayProduct.do?pid=175191
[7 empty] | 機器・器具 / ファン類 | 空調機・換気 | ロスナイ・セントラル換気システム | 高気密・高断熱住宅用 天吊埋込形 薄型ベーシックシリーズ 24時間換気機能付 寒冷地仕様（顕熱交換） | ロスナイ・セントラル換気システム | VL-15CZ3-L |  | 三菱電機（株） | MITSUBISHI__50_VL-15CZ3-L\Folder\Item |  |  |  |  | 2014-09-02 | 70 | 100 | 1 | 15 | 247 | 618 | 872 | 42 | 66 | 60 | 22 | 31 | 36 | 80 | 100 | 150 | 60 | https://www.mitsubishielectric.co.jp/ldg/wink/ssl/displayProduct.do?pid=175188
[7 empty] | 機器・器具 / ファン類 | 空調機・換気 | ロスナイ・セントラル換気システム | 高気密・高断熱住宅用 天吊埋込形 薄型ベーシックシリーズ 24時間換気機能付 寒冷地仕様（顕熱交換） | ロスナイ・セントラル換気システム | VL-15CZ3-R |  | 三菱電機（株） | MITSUBISHI__50_VL-15CZ3-R\Folder\Item |  |  |  |  | 2014-09-02 | 70 | 100 | 1 | 15 | 247 | 618 | 872 | 42 | 66 | 60 | 22 | 31 | 36 | 80 | 100 | 150 | 60 | https://www.mitsubishielectric.co.jp/ldg/wink/ssl/displayProduct.do?pid=175187
[7 empty] | 機器・器具 / ファン類 | 空調機・換気 | ロスナイ・セントラル換気システム | 高気密・高断熱住宅用 天吊埋込形 薄型ベーシックシリーズ 24時間換気機能付 寒冷地仕様（顕熱交換） | ロスナイ・セントラル換気システム | VL-10CZ4-L |  | 三菱電機（株） | MITSUBISHI__50_VL-10CZ4-L\Folder\Item |  |  |  |  | 2022-06-01 | 42 | 100 | 1 | 15 | 247 | 618 | 872 | 28 | 72 | 65 | 19 | 26 | 30 | 77 | 65 | 105 | 65 | https://www.mitsubishielectric.co.jp/ldg/wink/ssl/displayProduct.do?pid=320817
[7 empty] | 機器・器具 / ファン類 | 空調機・換気 | ロスナイ・セントラル換気システム | 高気密・高断熱住宅用 天吊埋込形 薄型ベーシックシリーズ 24時間換気機能付 寒冷地仕様（顕熱交換） | ロスナイ・セントラル換気システム | VL-10CZ4-R |  | 三菱電機（株） | MITSUBISHI__50_VL-10CZ4-R\Folder\Item |  |  |  |  | 2022-06-01 | 42 | 100 | 1 | 15 | 247 | 618 | 872 | 28 | 72 | 65 | 19 | 26 | 30 | 77 | 65 | 105 | 65 | https://www.mitsubishielectric.co.jp/ldg/wink/ssl/displayProduct.do?pid=320818
[7 empty] | 機器・器具 / ファン類 | 空調機・換気 | ロスナイ・セントラル換気システム | 高気密・高断熱住宅用 天吊埋込形 薄型ベーシックシリーズ 24時間換気機能付 寒冷地仕様（顕熱交換） | ロスナイ・セントラル換気システム | VL-15CZ4-L |  | 三菱電機（株） | MITSUBISHI__50_VL-15CZ4-L\Folder\Item |  |  |  |  | 2022-06-01 | 70 | 100 | 1 | 15 | 247 | 618 | 872 | 42 | 66 | 60 | 22 | 31 | 36 | 80 | 100 | 150 | 60 | https://www.mitsubishielectric.co.jp/ldg/wink/ssl/displayProduct.do?pid=320824
[7 empty] | 機器・器具 / ファン類 | 空調機・換気 | ロスナイ・セントラル換気システム | 高気密・高断熱住宅用 天吊埋込形 薄型ベーシックシリーズ 24時間換気機能付 寒冷地仕様（顕熱交換） | ロスナイ・セントラル換気システム | VL-15CZ4-R |  | 三菱電機（株） | MITSUBISHI__50_VL-15CZ4-R\Folder\Item |  |  |  |  | 2022-06-01 | 70 | 100 | 1 | 15 | 247 | 618 | 872 | 42 | 66 | 60 | 22 | 31 | 36 | 80 | 100 | 150 | 60 | https://www.mitsubishielectric.co.jp/ldg/wink/ssl/displayProduct.do?pid=320825
ロスナイ・セントラル換気システム[60Hz]
[20 empty] | 製品リリース年月日 | 消費電力(60ヘルツ電源,強)[W] | 電 圧[V] | 相[φ] | 製品質量[kg] | 外形寸法 Ｈ[㎜] | 外形寸法 Ｄ[㎜] | 外形寸法 Ｗ[㎜] | 消費電力(60ヘルツ電源,弱)[W] | 温度交換効率(60ヘルツ電源,弱)[%] | 温度交換効率(60ヘルツ電源)[%] | 騒 音 値SPL(60ヘルツ電源,弱)[db] | 騒 音 値SPL(60ヘルツ電源,強)[db] | 機外静圧(60ヘルツ電源,弱)[Pa] | 機外静圧(60ヘルツ電源,強)[Pa] | 処理風量(60ヘルツ電源,弱)[m3/h] | 処理風量(60ヘルツ電源,強)[m3/h] | 温度交換効率(60ヘルツ電源,強)[%] | 製品情報
[7 empty] | 機器・器具 / ファン類 | 空調機・換気 | ロスナイ・セントラル換気システム | 高気密・高断熱住宅用 天吊埋込形 薄型ベーシックシリーズ 24時間換気機能付 寒冷地仕様（顕熱交換） | ロスナイ・セントラル換気システム | VL-10CZ3-L |  | 三菱電機（株） | MITSUBISHI__60_VL-10CZ3-L\Folder\Item |  |  |  |  | 2014-09-02 | 51 | 100 | 1 | 15 | 247 | 618 | 872 | 31 | 74 | 66 | 19 | 26 | 25 | 70 | 60 | 100 | 66 | https://www.mitsubishielectric.co.jp/ldg/wink/ssl/displayProduct.do?pid=175192
[7 empty] | 機器・器具 / ファン類 | 空調機・換気 | ロスナイ・セントラル換気システム | 高気密・高断熱住宅用 天吊埋込形 薄型ベーシックシリーズ 24時間換気機能付 寒冷地仕様（顕熱交換） | ロスナイ・セントラル換気システム | VL-10CZ3-R |  | 三菱電機（株） | MITSUBISHI__60_VL-10CZ3-R\Folder\Item |  |  |  |  | 2014-09-02 | 51 | 100 | 1 | 15 | 247 | 618 | 872 | 31 | 74 | 66 | 19 | 26 | 25 | 70 | 60 | 100 | 66 | https://www.mitsubishielectric.co.jp/ldg/wink/ssl/displayProduct.do?pid=175191
[7 empty] | 機器・器具 / ファン類 | 空調機・換気 | ロスナイ・セントラル換気システム | 高気密・高断熱住宅用 天吊埋込形 薄型ベーシックシリーズ 24時間換気機能付 寒冷地仕様（顕熱交換） | ロスナイ・セントラル換気システム | VL-15CZ3-L |  | 三菱電機（株） | MITSUBISHI__60_VL-15CZ3-L\Folder\Item |  |  |  |  | 2014-09-02 | 83 | 100 | 1 | 15 | 247 | 618 | 872 | 43 | 68 | 57 | 21 | 33 | 29 | 97 | 90 | 165 | 57 | https://www.mitsubishielectric.co.jp/ldg/wink/ssl/displayProduct.do?pid=175188
[7 empty] | 機器・器具 / ファン類 | 空調機・換気 | ロスナイ・セントラル換気システム | 高気密・高断熱住宅用 天吊埋込形 薄型ベーシックシリーズ 24時間換気機能付 寒冷地仕様（顕熱交換） | ロスナイ・セントラル換気システム | VL-15CZ3-R |  | 三菱電機（株） | MITSUBISHI__60_VL-15CZ3-R\Folder\Item |  |  |  |  | 2014-09-02 | 83 | 100 | 1 | 15 | 247 | 618 | 872 | 43 | 68 | 57 | 21 | 33 | 29 | 97 | 90 | 165 | 57 | https://www.mitsubishielectric.co.jp/ldg/wink/ssl/displayProduct.do?pid=175187
[7 empty] | 機器・器具 / ファン類 | 空調機・換気 | ロスナイ・セントラル換気システム | 高気密・高断熱住宅用 天吊埋込形 薄型ベーシックシリーズ 24時間換気機能付 寒冷地仕様（顕熱交換） | ロスナイ・セントラル換気システム | VL-10CZ4-L |  | 三菱電機（株） | MITSUBISHI__60_VL-10CZ4-L\Folder\Item |  |  |  |  | 2022-06-01 | 51 | 100 | 1 | 15 | 247 | 618 | 872 | 31 | 74 | 66 | 19 | 26 | 25 | 70 | 60 | 100 | 66 | https://www.mitsubishielectric.co.jp/ldg/wink/ssl/displayProduct.do?pid=320817
[7 empty] | 機器・器具 / ファン類 | 空調機・換気 | ロスナイ・セントラル換気システム | 高気密・高断熱住宅用 天吊埋込形 薄型ベーシックシリーズ 24時間換気機能付 寒冷地仕様（顕熱交換） | ロスナイ・セントラル換気システム | VL-10CZ4-R |  | 三菱電機（株） | MITSUBISHI__60_VL-10CZ4-R\Folder\Item |  |  |  |  | 2022-06-01 | 51 | 100 | 1 | 15 | 247 | 618 | 872 | 31 | 74 | 66 | 19 | 26 | 25 | 70 | 60 | 100 | 66 | https://www.mitsubishielectric.co.jp/ldg/wink/ssl/displayProduct.do?pid=320818
[7 empty] | 機器・器具 / ファン類 | 空調機・換気 | ロスナイ・セントラル換気システム | 高気密・高断熱住宅用 天吊埋込形 薄型ベーシックシリーズ 24時間換気機能付 寒冷地仕様（顕熱交換） | ロスナイ・セントラル換気システム | VL-15CZ4-L |  | 三菱電機（株） | MITSUBISHI__60_VL-15CZ4-L\Folder\Item |  |  |  |  | 2022-06-01 | 83 | 100 | 1 | 15 | 247 | 618 | 872 | 43 | 68 | 57 | 21 | 33 | 29 | 97 | 90 | 165 | 57 | https://www.mitsubishielectric.co.jp/ldg/wink/ssl/displayProduct.do?pid=320824
[7 empty] | 機器・器具 / ファン類 | 空調機・換気 | ロスナイ・セントラル換気システム | 高気密・高断熱住宅用 天吊埋込形 薄型ベーシックシリーズ 24時間換気機能付 寒冷地仕様（顕熱交換） | ロスナイ・セントラル換気システム | VL-15CZ4-R |  | 三菱電機（株） | MITSUBISHI__60_VL-15CZ4-R\Folder\Item |  |  |  |  | 2022-06-01 | 83 | 100 | 1 | 15 | 247 | 618 | 872 | 43 | 68 | 57 | 21 | 33 | 29 | 97 | 90 | 165 | 57 | https://www.mitsubishielectric.co.jp/ldg/wink/ssl/displayProduct.do?pid=320825
高気密・高断熱住宅用 天吊埋込形 薄型ベーシックシリーズ 24時間換気機能付（DCブラシレスモーター搭載）
ロスナイ・セントラル換気システム[50Hz]
[20 empty] | 製品リリース年月日 | 処理風量(50ヘルツ電源)[m3/h] | 機外静圧(50ヘルツ電源)[Pa] | 騒 音 値SPL(50ヘルツ電源)[db] | 温度交換効率(50ヘルツ電源)[%] | 全熱交換効率(冷房,50ヘルツ電源)[%] | 全熱交換効率(暖房,50ヘルツ電源)[%] | 外形寸法 Ｗ[㎜] | 外形寸法 Ｄ[㎜] | 外形寸法 Ｈ[㎜] | 製品質量[kg] | 相[φ] | 電 圧[V] | 消費電力(50ヘルツ電源)[W] | 製品情報
[7 empty] | 機器・器具 / ファン類 | 空調機・換気 | ロスナイ・セントラル換気システム | 高気密・高断熱住宅用 天吊埋込形 薄型ベーシックシリーズ 24時間換気機能付（DCブラシレスモーター搭載） | ロスナイ・セントラル換気システム | VL-20ZMH3-L |  | 三菱電機（株） | MITSUBISHI__50_VL-20ZMH3-L\Folder\Item |  |  |  |  | 2014-09-02 | 200 | 150 | 37 | 63 | 54 | 58 | 872 | 618 | 247 | 15 | 1 | 100 | 82 | https://www.mitsubishielectric.co.jp/ldg/wink/ssl/displayProduct.do?pid=175178
[7 empty] | 機器・器具 / ファン類 | 空調機・換気 | ロスナイ・セントラル換気システム | 高気密・高断熱住宅用 天吊埋込形 薄型ベーシックシリーズ 24時間換気機能付（DCブラシレスモーター搭載） | ロスナイ・セントラル換気システム | VL-20ZMH3-R |  | 三菱電機（株） | MITSUBISHI__50_VL-20ZMH3-R\Folder\Item |  |  |  |  | 2014-09-02 | 200 | 150 | 37 | 63 | 54 | 58 | 872 | 618 | 247 | 15 | 1 | 100 | 82 | https://www.mitsubishielectric.co.jp/ldg/wink/ssl/displayProduct.do?pid=175177
[7 empty] | 機器・器具 / ファン類 | 空調機・換気 | ロスナイ・セントラル換気システム | 高気密・高断熱住宅用 天吊埋込形 薄型ベーシックシリーズ 24時間換気機能付（DCブラシレスモーター搭載） | ロスナイ・セントラル換気システム | VL-20ZMH4-L |  | 三菱電機（株） | MITSUBISHI__50_VL-20ZMH4-L\Folder\Item |  |  |  |  | 2022-06-01 | 200 | 150 | 37 | 63 | 54 | 58 | 872 | 618 | 247 | 15 | 1 | 100 | 82 | https://www.mitsubishielectric.co.jp/ldg/wink/ssl/displayProduct.do?pid=320834
[7 empty] | 機器・器具 / ファン類 | 空調機・換気 | ロスナイ・セントラル換気システム | 高気密・高断熱住宅用 天吊埋込形 薄型ベーシックシリーズ 24時間換気機能付（DCブラシレスモーター搭載） | ロスナイ・セントラル換気システム | VL-20ZMH4-R |  | 三菱電機（株） | MITSUBISHI__50_VL-20ZMH4-R\Folder\Item |  |  |  |  | 2022-06-01 | 200 | 150 | 37 | 63 | 54 | 58 | 872 | 618 | 247 | 15 | 1 | 100 | 82 | https://www.mitsubishielectric.co.jp/ldg/wink/ssl/displayProduct.do?pid=320835
ロスナイ・セントラル換気システム[60Hz]
[20 empty] | 製品リリース年月日 | 処理風量(60ヘルツ電源)[m3/h] | 機外静圧(60ヘルツ電源)[Pa] | 騒 音 値SPL(60ヘルツ電源)[db] | 温度交換効率(60ヘルツ電源)[%] | 全熱交換効率(冷房,60ヘルツ電源)[%] | 全熱交換効率(暖房,60ヘルツ電源)[%] | 外形寸法 Ｗ[㎜] | 外形寸法 Ｄ[㎜] | 外形寸法 Ｈ[㎜] | 製品質量[kg] | 相[φ] | 電 圧[V] | 消費電力(60ヘルツ電源)[W] | 製品情報
[7 empty] | 機器・器具 / ファン類 | 空調機・換気 | ロスナイ・セントラル換気システム | 高気密・高断熱住宅用 天吊埋込形 薄型ベーシックシリーズ 24時間換気機能付（DCブラシレスモーター搭載） | ロスナイ・セントラル換気システム | VL-20ZMH3-L |  | 三菱電機（株） | MITSUBISHI__60_VL-20ZMH3-L\Folder\Item |  |  |  |  | 2014-09-02 | 200 | 150 | 37 | 63 | 54 | 58 | 872 | 618 | 247 | 15 | 1 | 100 | 82 | https://www.mitsubishielectric.co.jp/ldg/wink/ssl/displayProduct.do?pid=175178
[7 empty] | 機器・器具 / ファン類 | 空調機・換気 | ロスナイ・セントラル換気システム | 高気密・高断熱住宅用 天吊埋込形 薄型ベーシックシリーズ 24時間換気機能付（DCブラシレスモーター搭載） | ロスナイ・セントラル換気システム | VL-20ZMH3-R |  | 三菱電機（株） | MITSUBISHI__60_VL-20ZMH3-R\Folder\Item |  |  |  |  | 2014-09-02 | 200 | 150 | 37 | 63 | 54 | 58 | 872 | 618 | 247 | 15 | 1 | 100 | 82 | https://www.mitsubishielectric.co.jp/ldg/wink/ssl/displayProduct.do?pid=175177
[7 empty] | 機器・器具 / ファン類 | 空調機・換気 | ロスナイ・セントラル換気システム | 高気密・高断熱住宅用 天吊埋込形 薄型ベーシックシリーズ 24時間換気機能付（DCブラシレスモーター搭載） | ロスナイ・セントラル換気システム | VL-20ZMH4-L |  | 三菱電機（株） | MITSUBISHI__60_VL-20ZMH4-L\Folder\Item |  |  |  |  | 2022-06-01 | 200 | 150 | 37 | 63 | 54 | 58 | 872 | 618 | 247 | 15 | 1 | 100 | 82 | https://www.mitsubishielectric.co.jp/ldg/wink/ssl/displayProduct.do?pid=320834
[7 empty] | 機器・器具 / ファン類 | 空調機・換気 | ロスナイ・セントラル換気システム | 高気密・高断熱住宅用 天吊埋込形 薄型ベーシックシリーズ 24時間換気機能付（DCブラシレスモーター搭載） | ロスナイ・セントラル換気システム | VL-20ZMH4-R |  | 三菱電機（株） | MITSUBISHI__60_VL-20ZMH4-R\Folder\Item |  |  |  |  | 2022-06-01 | 200 | 150 | 37 | 63 | 54 | 58 | 872 | 618 | 247 | 15 | 1 | 100 | 82 | https://www.mitsubishielectric.co.jp/ldg/wink/ssl/displayProduct.do?pid=320835
高気密・高断熱住宅用 天吊埋込形 薄型ベーシックシリーズ 24時間換気機能付（DCブラシレスモーター搭載） 寒冷地仕様
ロスナイ・セントラル換気システム[50Hz]
[20 empty] | 製品リリース年月日 | 全熱交換効率(冷房,50ヘルツ電源)[%] | 騒 音 値SPL(50ヘルツ電源)[db] | 機外静圧(50ヘルツ電源)[Pa] | 処理風量(50ヘルツ電源)[m3/h] | 製品情報 | 消費電力(50ヘルツ電源,弱)[W] | 消費電力(50ヘルツ電源,強)[W] | 電 圧[V] | 相[φ] | 製品質量[kg] | 外形寸法 Ｈ[㎜] | 外形寸法 Ｄ[㎜] | 全熱交換効率(暖房,50ヘルツ電源)[%] | 外形寸法 Ｗ[㎜] | 全熱交換効率(暖房,50ヘルツ電源,強)[%] | 全熱交換効率(冷房,50ヘルツ電源,弱)[%] | 全熱交換効率(冷房,50ヘルツ電源,強)[%] | 温度交換効率(50ヘルツ電源,弱)[%] | 温度交換効率(50ヘルツ電源,強)[%] | 温度交換効率(50ヘルツ電源)[%] | 騒 音 値SPL(50ヘルツ電源,弱)[db] | 騒 音 値SPL(50ヘルツ電源,強)[db] | 機外静圧(50ヘルツ電源,弱)[Pa] | 機外静圧(50ヘルツ電源,強)[Pa] | 処理風量(50ヘルツ電源,弱)[m3/h] | 処理風量(50ヘルツ電源,強)[m3/h] | 全熱交換効率(暖房,50ヘルツ電源,弱)[%] | 消費電力(50ヘルツ電源)[W]
[7 empty] | 機器・器具 / ファン類 | 空調機・換気 | ロスナイ・セントラル換気システム | 高気密・高断熱住宅用 天吊埋込形 薄型ベーシックシリーズ 24時間換気機能付（DCブラシレスモーター搭載） 寒冷地仕様 | ロスナイ・セントラル換気システム | VL-20PZM3-L |  | 三菱電機（株） | MITSUBISHI__50_VL-20PZM3-L\Folder\Item |  |  |  |  | 2014-09-02 | 33 | 37 | 150 | 200 | https://www.mitsubishielectric.co.jp/ldg/wink/ssl/displayProduct.do?pid=175180 |  |  | 100 | 1 | 15 | 247 | 618 | 38.5 | 872 | [5 empty] | 52 | [7 empty] | 77
[7 empty] | 機器・器具 / ファン類 | 空調機・換気 | ロスナイ・セントラル換気システム | 高気密・高断熱住宅用 天吊埋込形 薄型ベーシックシリーズ 24時間換気機能付（DCブラシレスモーター搭載） 寒冷地仕様 | ロスナイ・セントラル換気システム | VL-20PZM3-R |  | 三菱電機（株） | MITSUBISHI__50_VL-20PZM3-R\Folder\Item |  |  |  |  | 2014-09-02 | 33 | 37 | 150 | 200 | https://www.mitsubishielectric.co.jp/ldg/wink/ssl/displayProduct.do?pid=175179 |  |  | 100 | 1 | 15 | 247 | 618 | 38.5 | 872 | [5 empty] | 52 | [7 empty] | 77
[7 empty] | 機器・器具 / ファン類 | 空調機・換気 | ロスナイ・セントラル換気システム | 高気密・高断熱住宅用 天吊埋込形 薄型ベーシックシリーズ 24時間換気機能付（DCブラシレスモーター搭載） 寒冷地仕様 | ロスナイ・セントラル換気システム | VL-20PZMG3-L |  | 三菱電機（株） | MITSUBISHI__50_VL-20PZMG3-L\Folder\Item |  |  |  |  | 2015-04-24 |  |  |  |  | https://www.mitsubishielectric.co.jp/ldg/wink/ssl/displayProduct.do?pid=255875 | 8.5 | 84 | 100 | 1 | 15 | 247 | 618 |  | 872 | 49.5 | 64.5 | 40 | 80 | 65 | 65 | 17 | 37 | 60 | 150 | 60 | 200 | 65
[7 empty] | 機器・器具 / ファン類 | 空調機・換気 | ロスナイ・セントラル換気システム | 高気密・高断熱住宅用 天吊埋込形 薄型ベーシックシリーズ 24時間換気機能付（DCブラシレスモーター搭載） 寒冷地仕様 | ロスナイ・セントラル換気システム | VL-20PZMG3-R |  | 三菱電機（株） | MITSUBISHI__50_VL-20PZMG3-R\Folder\Item |  |  |  |  | 2015-04-24 |  |  |  |  | https://www.mitsubishielectric.co.jp/ldg/wink/ssl/displayProduct.do?pid=255876 | 8.5 | 84 | 100 | 1 | 15 | 247 | 618 |  | 872 | 49.5 | 64.5 | 40 | 80 | 65 | 65 | 17 | 37 | 60 | 150 | 60 | 200 | 65
[7 empty] | 機器・器具 / ファン類 | 空調機・換気 | ロスナイ・セントラル換気システム | 高気密・高断熱住宅用 天吊埋込形 薄型ベーシックシリーズ 24時間換気機能付（DCブラシレスモーター搭載） 寒冷地仕様 | ロスナイ・セントラル換気システム | VL-20PZMG4-L |  | 三菱電機（株） | MITSUBISHI__50_VL-20PZMG4-L\Folder\Item |  |  |  |  | 2022-06-01 |  |  |  |  | https://www.mitsubishielectric.co.jp/ldg/wink/ssl/displayProduct.do?pid=320832 | 8.5 | 84 | 100 | 1 | 15 | 247 | 618 |  | 872 | 49.5 | 64.5 | 40 | 80 | 65 | 65 | 17 | 37 | 60 | 150 | 60 | 200 | 65
[7 empty] | 機器・器具 / ファン類 | 空調機・換気 | ロスナイ・セントラル換気システム | 高気密・高断熱住宅用 天吊埋込形 薄型ベーシックシリーズ 24時間換気機能付（DCブラシレスモーター搭載） 寒冷地仕様 | ロスナイ・セントラル換気システム | VL-20PZMG4-R |  | 三菱電機（株） | MITSUBISHI__50_VL-20PZMG4-R\Folder\Item |  |  |  |  | 2022-06-01 |  |  |  |  | https://www.mitsubishielectric.co.jp/ldg/wink/ssl/displayProduct.do?pid=320833 | 8.5 | 84 | 100 | 1 | 15 | 247 | 618 |  | 872 | 49.5 | 64.5 | 40 | 80 | 65 | 65 | 17 | 37 | 60 | 150 | 60 | 200 | 65
ロスナイ・セントラル換気システム[60Hz]
[20 empty] | 製品リリース年月日 | 全熱交換効率(冷房,60ヘルツ電源)[%] | 騒 音 値SPL(60ヘルツ電源)[db] | 機外静圧(60ヘルツ電源)[Pa] | 処理風量(60ヘルツ電源)[m3/h] | 製品情報 | 消費電力(60ヘルツ電源,弱)[W] | 消費電力(60ヘルツ電源,強)[W] | 電 圧[V] | 相[φ] | 製品質量[kg] | 外形寸法 Ｈ[㎜] | 外形寸法 Ｄ[㎜] | 全熱交換効率(暖房,60ヘルツ電源)[%] | 外形寸法 Ｗ[㎜] | 全熱交換効率(暖房,60ヘルツ電源,強)[%] | 全熱交換効率(冷房,60ヘルツ電源,弱)[%] | 全熱交換効率(冷房,60ヘルツ電源,強)[%] | 温度交換効率(60ヘルツ電源,弱)[%] | 温度交換効率(60ヘルツ電源,強)[%] | 温度交換効率(60ヘルツ電源)[%] | 騒 音 値SPL(60ヘルツ電源,弱)[db] | 騒 音 値SPL(60ヘルツ電源,強)[db] | 機外静圧(60ヘルツ電源,弱)[Pa] | 機外静圧(60ヘルツ電源,強)[Pa] | 処理風量(60ヘルツ電源,弱)[m3/h] | 処理風量(60ヘルツ電源,強)[m3/h] | 全熱交換効率(暖房,60ヘルツ電源,弱)[%] | 消費電力(60ヘルツ電源)[W]
[7 empty] | 機器・器具 / ファン類 | 空調機・換気 | ロスナイ・セントラル換気システム | 高気密・高断熱住宅用 天吊埋込形 薄型ベーシックシリーズ 24時間換気機能付（DCブラシレスモーター搭載） 寒冷地仕様 | ロスナイ・セントラル換気システム | VL-20PZM3-L |  | 三菱電機（株） | MITSUBISHI__60_VL-20PZM3-L\Folder\Item |  |  |  |  | 2014-09-02 | 33 | 37 | 150 | 200 | https://www.mitsubishielectric.co.jp/ldg/wink/ssl/displayProduct.do?pid=175180 |  |  | 100 | 1 | 15 | 247 | 618 | 38.5 | 872 | [5 empty] | 52 | [7 empty] | 77
[7 empty] | 機器・器具 / ファン類 | 空調機・換気 | ロスナイ・セントラル換気システム | 高気密・高断熱住宅用 天吊埋込形 薄型ベーシックシリーズ 24時間換気機能付（DCブラシレスモーター搭載） 寒冷地仕様 | ロスナイ・セントラル換気システム | VL-20PZM3-R |  | 三菱電機（株） | MITSUBISHI__60_VL-20PZM3-R\Folder\Item |  |  |  |  | 2014-09-02 | 33 | 37 | 150 | 200 | https://www.mitsubishielectric.co.jp/ldg/wink/ssl/displayProduct.do?pid=175179 |  |  | 100 | 1 | 15 | 247 | 618 | 38.5 | 872 | [5 empty] | 52 | [7 empty] | 77
[7 empty] | 機器・器具 / ファン類 | 空調機・換気 | ロスナイ・セントラル換気システム | 高気密・高断熱住宅用 天吊埋込形 薄型ベーシックシリーズ 24時間換気機能付（DCブラシレスモーター搭載） 寒冷地仕様 | ロスナイ・セントラル換気システム | VL-20PZMG3-L |  | 三菱電機（株） | MITSUBISHI__60_VL-20PZMG3-L\Folder\Item |  |  |  |  | 2015-04-24 |  |  |  |  | https://www.mitsubishielectric.co.jp/ldg/wink/ssl/displayProduct.do?pid=255875 | 8.5 | 84 | 100 | 1 | 15 | 247 | 618 |  | 872 | 49.5 | 64.5 | 40 | 80 | 65 | 65 | 17 | 37 | 60 | 150 | 60 | 200 | 65
[7 empty] | 機器・器具 / ファン類 | 空調機・換気 | ロスナイ・セントラル換気システム | 高気密・高断熱住宅用 天吊埋込形 薄型ベーシックシリーズ 24時間換気機能付（DCブラシレスモーター搭載） 寒冷地仕様 | ロスナイ・セントラル換気システム | VL-20PZMG3-R |  | 三菱電機（株） | MITSUBISHI__60_VL-20PZMG3-R\Folder\Item |  |  |  |  | 2015-04-24 |  |  |  |  | https://www.mitsubishielectric.co.jp/ldg/wink/ssl/displayProduct.do?pid=255876 | 8.5 | 84 | 100 | 1 | 15 | 247 | 618 |  | 872 | 49.5 | 64.5 | 40 | 80 | 65 | 65 | 17 | 37 | 60 | 150 | 60 | 200 | 65
[7 empty] | 機器・器具 / ファン類 | 空調機・換気 | ロスナイ・セントラル換気システム | 高気密・高断熱住宅用 天吊埋込形 薄型ベーシックシリーズ 24時間換気機能付（DCブラシレスモーター搭載） 寒冷地仕様 | ロスナイ・セントラル換気システム | VL-20PZMG4-L |  | 三菱電機（株） | MITSUBISHI__60_VL-20PZMG4-L\Folder\Item |  |  |  |  | 2022-06-01 |  |  |  |  | https://www.mitsubishielectric.co.jp/ldg/wink/ssl/displayProduct.do?pid=320832 | 8.5 | 84 | 100 | 1 | 15 | 247 | 618 |  | 872 | 49.5 | 64.5 | 40 | 80 | 65 | 65 | 17 | 37 | 60 | 150 | 60 | 200 | 65
[7 empty] | 機器・器具 / ファン類 | 空調機・換気 | ロスナイ・セントラル換気システム | 高気密・高断熱住宅用 天吊埋込形 薄型ベーシックシリーズ 24時間換気機能付（DCブラシレスモーター搭載） 寒冷地仕様 | ロスナイ・セントラル換気システム | VL-20PZMG4-R |  | 三菱電機（株） | MITSUBISHI__60_VL-20PZMG4-R\Folder\Item |  |  |  |  | 2022-06-01 |  |  |  |  | https://www.mitsubishielectric.co.jp/ldg/wink/ssl/displayProduct.do?pid=320833 | 8.5 | 84 | 100 | 1 | 15 | 247 | 618 |  | 872 | 49.5 | 64.5 | 40 | 80 | 65 | 65 | 17 | 37 | 60 | 150 | 60 | 200 | 65
高気密・高断熱住宅用 天吊埋込形 薄型ベーシックシリーズ 24時間換気機能付（DCブラシレスモーター搭載） 三菱HEMS対応
ロスナイ・セントラル換気システム ＨＥＭＳ対応[50Hz]
[20 empty] | 製品リリース年月日 | 消費電力(50ヘルツ電源,強)[W] | 電 圧[V] | 相[φ] | 製品質量[kg] | 外形寸法 Ｈ[㎜] | 外形寸法 Ｄ[㎜] | 外形寸法 Ｗ[㎜] | 全熱交換効率(暖房,50ヘルツ電源,弱)[%] | 全熱交換効率(暖房,50ヘルツ電源,強)[%] | 消費電力(50ヘルツ電源,弱)[W] | 全熱交換効率(冷房,50ヘルツ電源,弱)[%] | 温度交換効率(50ヘルツ電源,弱)[%] | 温度交換効率(50ヘルツ電源,強)[%] | 温度交換効率(50ヘルツ電源)[%] | 騒 音 値SPL(50ヘルツ電源,弱)[db] | 騒 音 値SPL(50ヘルツ電源,強)[db] | 機外静圧(50ヘルツ電源,弱)[Pa] | 機外静圧(50ヘルツ電源,強)[Pa] | 処理風量(50ヘルツ電源,弱)[m3/h] | 処理風量(50ヘルツ電源,強)[m3/h] | 全熱交換効率(冷房,50ヘルツ電源,強)[%] | 製品情報
[7 empty] | 機器・器具 / ファン類 | 空調機・換気 | ロスナイ・セントラル換気システム | 高気密・高断熱住宅用 天吊埋込形 薄型ベーシックシリーズ 24時間換気機能付（DCブラシレスモーター搭載） 三菱HEMS対応 | ロスナイ・セントラル換気システム ＨＥＭＳ対応 | VL-20ZMH3-L-HM |  | 三菱電機（株） | MITSUBISHI__50_VL-20ZMH3-L-HM\Folder\Item |  |  |  |  | 2014-11-04 | 84 | 100 | 1 | 15 | 247 | 618 | 872 | 75 | 58 | 9.5 | 73 | 79 | 63 | 63 | 19 | 37 | 60 | 150 | 60 | 200 | 54 | https://www.mitsubishielectric.co.jp/ldg/wink/ssl/displayProduct.do?pid=250576
[7 empty] | 機器・器具 / ファン類 | 空調機・換気 | ロスナイ・セントラル換気システム | 高気密・高断熱住宅用 天吊埋込形 薄型ベーシックシリーズ 24時間換気機能付（DCブラシレスモーター搭載） 三菱HEMS対応 | ロスナイ・セントラル換気システム ＨＥＭＳ対応 | VL-20ZMH3-R-HM |  | 三菱電機（株） | MITSUBISHI__50_VL-20ZMH3-R-HM\Folder\Item |  |  |  |  | 2014-11-04 | 84 | 100 | 1 | 15 | 247 | 618 | 872 | 75 | 58 | 9.5 | 73 | 79 | 63 | 63 | 19 | 37 | 60 | 150 | 60 | 200 | 54 | https://www.mitsubishielectric.co.jp/ldg/wink/ssl/displayProduct.do?pid=250575
ロスナイ・セントラル換気システム ＨＥＭＳ対応[60Hz]
[20 empty] | 製品リリース年月日 | 消費電力(60ヘルツ電源,強)[W] | 電 圧[V] | 相[φ] | 製品質量[kg] | 外形寸法 Ｈ[㎜] | 外形寸法 Ｄ[㎜] | 外形寸法 Ｗ[㎜] | 全熱交換効率(暖房,60ヘルツ電源,弱)[%] | 全熱交換効率(暖房,60ヘルツ電源,強)[%] | 消費電力(60ヘルツ電源,弱)[W] | 全熱交換効率(冷房,60ヘルツ電源,弱)[%] | 温度交換効率(60ヘルツ電源,弱)[%] | 温度交換効率(60ヘルツ電源,強)[%] | 温度交換効率(60ヘルツ電源)[%] | 騒 音 値SPL(60ヘルツ電源,弱)[db] | 騒 音 値SPL(60ヘルツ電源,強)[db] | 機外静圧(60ヘルツ電源,弱)[Pa] | 機外静圧(60ヘルツ電源,強)[Pa] | 処理風量(60ヘルツ電源,弱)[m3/h] | 処理風量(60ヘルツ電源,強)[m3/h] | 全熱交換効率(冷房,60ヘルツ電源,強)[%] | 製品情報
[7 empty] | 機器・器具 / ファン類 | 空調機・換気 | ロスナイ・セントラル換気システム | 高気密・高断熱住宅用 天吊埋込形 薄型ベーシックシリーズ 24時間換気機能付（DCブラシレスモーター搭載） 三菱HEMS対応 | ロスナイ・セントラル換気システム ＨＥＭＳ対応 | VL-20ZMH3-L-HM |  | 三菱電機（株） | MITSUBISHI__60_VL-20ZMH3-L-HM\Folder\Item |  |  |  |  | 2014-11-04 | 84 | 100 | 1 | 15 | 247 | 618 | 872 | 75 | 58 | 9.5 | 73 | 79 | 63 | 63 | 19 | 37 | 60 | 150 | 60 | 200 | 54 | https://www.mitsubishielectric.co.jp/ldg/wink/ssl/displayProduct.do?pid=250576
[7 empty] | 機器・器具 / ファン類 | 空調機・換気 | ロスナイ・セントラル換気システム | 高気密・高断熱住宅用 天吊埋込形 薄型ベーシックシリーズ 24時間換気機能付（DCブラシレスモーター搭載） 三菱HEMS対応 | ロスナイ・セントラル換気システム ＨＥＭＳ対応 | VL-20ZMH3-R-HM |  | 三菱電機（株） | MITSUBISHI__60_VL-20ZMH3-R-HM\Folder\Item |  |  |  |  | 2014-11-04 | 84 | 100 | 1 | 15 | 247 | 618 | 872 | 75 | 58 | 9.5 | 73 | 79 | 63 | 63 | 19 | 37 | 60 | 150 | 60 | 200 | 54 | https://www.mitsubishielectric.co.jp/ldg/wink/ssl/displayProduct.do?pid=250575
高気密・高断熱住宅用 天吊埋込形 浴室暖房機連動タイプ 24時間換気機能付
ロスナイ・セントラル換気システム[50Hz]
[20 empty] | 製品リリース年月日 | 消費電力(50ヘルツ電源,強)[W] | 電 圧[V] | 相[φ] | 製品質量[kg] | 外形寸法 Ｈ[㎜] | 外形寸法 Ｄ[㎜] | 外形寸法 Ｗ[㎜] | 全熱交換効率(暖房,50ヘルツ電源,弱)[%] | 全熱交換効率(暖房,50ヘルツ電源,強)[%] | 消費電力(50ヘルツ電源,弱)[W] | 全熱交換効率(冷房,50ヘルツ電源,弱)[%] | 温度交換効率(50ヘルツ電源,弱)[%] | 温度交換効率(50ヘルツ電源,強)[%] | 温度交換効率(50ヘルツ電源)[%] | 騒 音 値SPL(50ヘルツ電源,弱)[db] | 騒 音 値SPL(50ヘルツ電源,強)[db] | 機外静圧(50ヘルツ電源,弱)[Pa] | 機外静圧(50ヘルツ電源,強)[Pa] | 処理風量(50ヘルツ電源,弱)[m3/h] | 処理風量(50ヘルツ電源,強)[m3/h] | 全熱交換効率(冷房,50ヘルツ電源,強)[%] | 製品情報
[7 empty] | 機器・器具 / ファン類 | 空調機・換気 | ロスナイ・セントラル換気システム | 高気密・高断熱住宅用 天吊埋込形 浴室暖房機連動タイプ 24時間換気機能付 | ロスナイ・セントラル換気システム | VL-200ZMHS3 |  | 三菱電機（株） | MITSUBISHI__50_VL-200ZMHS3\Folder\Item |  |  |  |  | 2014-09-02 | 78 | 100 | 1 | 19 | 289 | 730 | 1240 | 61 | 67 | 27 | 59 | 66 | 72 | 72 | 19 | 30 | 105 | 160 | 80 | 150 | 66 | https://www.mitsubishielectric.co.jp/ldg/wink/ssl/displayProduct.do?pid=249582
[7 empty] | 機器・器具 / ファン類 | 空調機・換気 | ロスナイ・セントラル換気システム | 高気密・高断熱住宅用 天吊埋込形 浴室暖房機連動タイプ 24時間換気機能付 | ロスナイ・セントラル換気システム | VL-200ZMHS4 |  | 三菱電機（株） | MITSUBISHI__50_VL-200ZMHS4\Folder\Item |  |  |  |  | 2022-06-01 | 78 | 100 | 1 | 19 | 289 | 730 | 1240 | 61 | 67 | 27 | 59 | 66 | 72 | 72 | 19 | 30 | 105 | 160 | 80 | 150 | 66 | https://www.mitsubishielectric.co.jp/ldg/wink/ssl/displayProduct.do?pid=320830
ロスナイ・セントラル換気システム[60Hz]
[20 empty] | 製品リリース年月日 | 消費電力(60ヘルツ電源,強)[W] | 電 圧[V] | 相[φ] | 製品質量[kg] | 外形寸法 Ｈ[㎜] | 外形寸法 Ｄ[㎜] | 外形寸法 Ｗ[㎜] | 全熱交換効率(暖房,60ヘルツ電源,弱)[%] | 全熱交換効率(暖房,60ヘルツ電源,強)[%] | 消費電力(60ヘルツ電源,弱)[W] | 全熱交換効率(冷房,60ヘルツ電源,弱)[%] | 温度交換効率(60ヘルツ電源,弱)[%] | 温度交換効率(60ヘルツ電源,強)[%] | 温度交換効率(60ヘルツ電源)[%] | 騒 音 値SPL(60ヘルツ電源,弱)[db] | 騒 音 値SPL(60ヘルツ電源,強)[db] | 機外静圧(60ヘルツ電源,弱)[Pa] | 機外静圧(60ヘルツ電源,強)[Pa] | 処理風量(60ヘルツ電源,弱)[m3/h] | 処理風量(60ヘルツ電源,強)[m3/h] | 全熱交換効率(冷房,60ヘルツ電源,強)[%] | 製品情報
[7 empty] | 機器・器具 / ファン類 | 空調機・換気 | ロスナイ・セントラル換気システム | 高気密・高断熱住宅用 天吊埋込形 浴室暖房機連動タイプ 24時間換気機能付 | ロスナイ・セントラル換気システム | VL-200ZMHS3 |  | 三菱電機（株） | MITSUBISHI__60_VL-200ZMHS3\Folder\Item |  |  |  |  | 2014-09-02 | 87 | 100 | 1 | 19 | 289 | 730 | 1240 | 68 | 61 | 27.5 | 65 | 73 | 67 | 67 | 19 | 32 | 105 | 160 | 80 | 150 | 59 | https://www.mitsubishielectric.co.jp/ldg/wink/ssl/displayProduct.do?pid=249582
[7 empty] | 機器・器具 / ファン類 | 空調機・換気 | ロスナイ・セントラル換気システム | 高気密・高断熱住宅用 天吊埋込形 浴室暖房機連動タイプ 24時間換気機能付 | ロスナイ・セントラル換気システム | VL-200ZMHS4 |  | 三菱電機（株） | MITSUBISHI__60_VL-200ZMHS4\Folder\Item |  |  |  |  | 2022-06-01 | 87 | 100 | 1 | 19 | 289 | 730 | 1240 | 68 | 61 | 27.5 | 65 | 73 | 67 | 67 | 19 | 32 | 105 | 160 | 80 | 150 | 59 | https://www.mitsubishielectric.co.jp/ldg/wink/ssl/displayProduct.do?pid=320830
高気密・高断熱住宅用 天吊埋込形 浴室暖房機連動タイプ 24時間換気機能付 寒冷地仕様
ロスナイ・セントラル換気システム[50Hz]
[20 empty] | 製品リリース年月日 | 処理風量(50ヘルツ電源)[m3/h] | 機外静圧(50ヘルツ電源)[Pa] | 騒 音 値SPL(50ヘルツ電源)[db] | 温度交換効率(50ヘルツ電源)[%] | 全熱交換効率(冷房,50ヘルツ電源)[%] | 全熱交換効率(暖房,50ヘルツ電源)[%] | 外形寸法 Ｗ[㎜] | 外形寸法 Ｄ[㎜] | 外形寸法 Ｈ[㎜] | 製品質量[kg] | 相[φ] | 電 圧[V] | 消費電力(50ヘルツ電源)[W] | 運転電流(50ヘルツ電源)[A] | 製品情報
[7 empty] | 機器・器具 / ファン類 | 空調機・換気 | ロスナイ・セントラル換気システム | 高気密・高断熱住宅用 天吊埋込形 浴室暖房機連動タイプ 24時間換気機能付 寒冷地仕様 | ロスナイ・セントラル換気システム | VL-200PZMS2-D |  | 三菱電機（株） | MITSUBISHI__50_VL-200PZMS2-D\Folder\Item |  |  |  |  | 2014-09-02 | 150 | 180 | 32 | 60 | 41 | 46 | 1240 | 639.5 | 290 | 22 | 1 | 100 | 63.5 | 0.635 | https://www.mitsubishielectric.co.jp/ldg/wink/ssl/displayProduct.do?pid=183129
ロスナイ・セントラル換気システム[60Hz]
[20 empty] | 製品リリース年月日 | 処理風量(60ヘルツ電源)[m3/h] | 機外静圧(60ヘルツ電源)[Pa] | 騒 音 値SPL(60ヘルツ電源)[db] | 温度交換効率(60ヘルツ電源)[%] | 全熱交換効率(冷房,60ヘルツ電源)[%] | 全熱交換効率(暖房,60ヘルツ電源)[%] | 外形寸法 Ｗ[㎜] | 外形寸法 Ｄ[㎜] | 外形寸法 Ｈ[㎜] | 製品質量[kg] | 相[φ] | 電 圧[V] | 消費電力(60ヘルツ電源)[W] | 運転電流(60ヘルツ電源)[A] | 製品情報
[7 empty] | 機器・器具 / ファン類 | 空調機・換気 | ロスナイ・セントラル換気システム | 高気密・高断熱住宅用 天吊埋込形 浴室暖房機連動タイプ 24時間換気機能付 寒冷地仕様 | ロスナイ・セントラル換気システム | VL-200PZMS2-D |  | 三菱電機（株） | MITSUBISHI__60_VL-200PZMS2-D\Folder\Item |  |  |  |  | 2014-09-02 | 150 | 180 | 32 | 60 | 41 | 46 | 1240 | 639.5 | 290 | 22 | 1 | 100 | 75.5 | 0.755 | https://www.mitsubishielectric.co.jp/ldg/wink/ssl/displayProduct.do?pid=183129
高気密・高断熱住宅用 天吊埋込形 浴室暖房機連動タイプ 24時間換気機能付（DCブラシレスモーター搭載）
ロスナイ・セントラル換気システム[50Hz]
[20 empty] | 製品リリース年月日 | 消費電力(50ヘルツ電源,強)[W] | 電 圧[V] | 相[φ] | 製品質量[kg] | 外形寸法 Ｈ[㎜] | 外形寸法 Ｄ[㎜] | 外形寸法 Ｗ[㎜] | 全熱交換効率(暖房,50ヘルツ電源,弱)[%] | 全熱交換効率(暖房,50ヘルツ電源,強)[%] | 消費電力(50ヘルツ電源,弱)[W] | 全熱交換効率(冷房,50ヘルツ電源,弱)[%] | 温度交換効率(50ヘルツ電源,弱)[%] | 温度交換効率(50ヘルツ電源,強)[%] | 温度交換効率(50ヘルツ電源)[%] | 騒 音 値SPL(50ヘルツ電源,弱)[db] | 騒 音 値SPL(50ヘルツ電源,強)[db] | 機外静圧(50ヘルツ電源,弱)[Pa] | 機外静圧(50ヘルツ電源,強)[Pa] | 処理風量(50ヘルツ電源,弱)[m3/h] | 処理風量(50ヘルツ電源,強)[m3/h] | 全熱交換効率(冷房,50ヘルツ電源,強)[%] | 製品情報
[7 empty] | 機器・器具 / ファン類 | 空調機・換気 | ロスナイ・セントラル換気システム | 高気密・高断熱住宅用 天吊埋込形 浴室暖房機連動タイプ 24時間換気機能付（DCブラシレスモーター搭載） | ロスナイ・セントラル換気システム | VL-200ZMHSV3 |  | 三菱電機（株） | MITSUBISHI__50_VL-200ZMHSV3\Folder\Item |  |  |  |  | 2017-07-12 | 45 | 100 | 1 | 19 | 289 | 730 | 1240 | 63 | 66 | 16 | 64 | 68 | 72 | 72 | 19 | 30 | 105 | 160 | 80 | 150 | 67 | https://www.mitsubishielectric.co.jp/ldg/wink/ssl/displayProduct.do?pid=281270
[7 empty] | 機器・器具 / ファン類 | 空調機・換気 | ロスナイ・セントラル換気システム | 高気密・高断熱住宅用 天吊埋込形 浴室暖房機連動タイプ 24時間換気機能付（DCブラシレスモーター搭載） | ロスナイ・セントラル換気システム | VL-200ZMHSV4 |  | 三菱電機（株） | MITSUBISHI__50_VL-200ZMHSV4\Folder\Item |  |  |  |  | 2022-06-01 | 45 | 100 | 1 | 19 | 289 | 730 | 1240 | 63 | 66 | 16 | 64 | 68 | 72 | 72 | 19 | 30 | 105 | 160 | 80 | 150 | 67 | https://www.mitsubishielectric.co.jp/ldg/wink/ssl/displayProduct.do?pid=320831
ロスナイ・セントラル換気システム[60Hz]
[20 empty] | 製品リリース年月日 | 消費電力(60ヘルツ電源,強)[W] | 電 圧[V] | 相[φ] | 製品質量[kg] | 外形寸法 Ｈ[㎜] | 外形寸法 Ｄ[㎜] | 外形寸法 Ｗ[㎜] | 全熱交換効率(暖房,60ヘルツ電源,弱)[%] | 全熱交換効率(暖房,60ヘルツ電源,強)[%] | 消費電力(60ヘルツ電源,弱)[W] | 全熱交換効率(冷房,60ヘルツ電源,弱)[%] | 温度交換効率(60ヘルツ電源,弱)[%] | 温度交換効率(60ヘルツ電源,強)[%] | 温度交換効率(60ヘルツ電源)[%] | 騒 音 値SPL(60ヘルツ電源,弱)[db] | 騒 音 値SPL(60ヘルツ電源,強)[db] | 機外静圧(60ヘルツ電源,弱)[Pa] | 機外静圧(60ヘルツ電源,強)[Pa] | 処理風量(60ヘルツ電源,弱)[m3/h] | 処理風量(60ヘルツ電源,強)[m3/h] | 全熱交換効率(冷房,60ヘルツ電源,強)[%] | 製品情報
[7 empty] | 機器・器具 / ファン類 | 空調機・換気 | ロスナイ・セントラル換気システム | 高気密・高断熱住宅用 天吊埋込形 浴室暖房機連動タイプ 24時間換気機能付（DCブラシレスモーター搭載） | ロスナイ・セントラル換気システム | VL-200ZMHSV3 |  | 三菱電機（株） | MITSUBISHI__60_VL-200ZMHSV3\Folder\Item |  |  |  |  | 2017-07-12 | 45 | 100 | 1 | 19 | 289 | 730 | 1240 | 63 | 66 | 16 | 64 | 68 | 72 | 72 | 19 | 30 | 105 | 160 | 80 | 150 | 67 | https://www.mitsubishielectric.co.jp/ldg/wink/ssl/displayProduct.do?pid=281270
[7 empty] | 機器・器具 / ファン類 | 空調機・換気 | ロスナイ・セントラル換気システム | 高気密・高断熱住宅用 天吊埋込形 浴室暖房機連動タイプ 24時間換気機能付（DCブラシレスモーター搭載） | ロスナイ・セントラル換気システム | VL-200ZMHSV4 |  | 三菱電機（株） | MITSUBISHI__60_VL-200ZMHSV4\Folder\Item |  |  |  |  | 2022-06-01 | 45 | 100 | 1 | 19 | 289 | 730 | 1240 | 63 | 66 | 16 | 64 | 68 | 72 | 72 | 19 | 30 | 105 | 160 | 80 | 150 | 67 | https://www.mitsubishielectric.co.jp/ldg/wink/ssl/displayProduct.do?pid=320831
高効率 DCブラシレスモーター搭載
ロスナイ・セントラル換気システム[50Hz]
[20 empty] | 製品リリース年月日 | 消費電力(50ヘルツ電源,中)[W] | 消費電力(50ヘルツ電源,強)[W] | 電圧[V] | 相[φ] | 製品質量[kg] | 外形寸法 Ｈ[㎜] | 外形寸法 Ｄ[㎜] | 外形寸法 Ｗ[㎜] | 全熱交換効率(暖房,50ヘルツ電源,弱)[%] | 全熱交換効率(暖房,50ヘルツ電源,強)[%] | 全熱交換効率(冷房,50ヘルツ電源,弱)[%] | 全熱交換効率(冷房,50ヘルツ電源,強)[%] | 温度交換効率(50ヘルツ電源,弱)[%] | 温度交換効率(50ヘルツ電源,中)[%] | 温度交換効率(50ヘルツ電源,強)[%] | 温度交換効率(50ヘルツ電源)[%] | 騒 音 値SPL(50ヘルツ電源,弱)[db] | 騒 音 値SPL(50ヘルツ電源,強)[db] | 機外静圧(50ヘルツ電源,弱)[Pa] | 機外静圧(50ヘルツ電源,強)[Pa] | 処理風量(50ヘルツ電源,弱)[m3/h] | 処理風量(50ヘルツ電源,中)[m3/h] | 処理風量(50ヘルツ電源,強)[m3/h] | 消費電力(50ヘルツ電源,弱)[W] | 製品情報(URL)
[7 empty] | 機器・器具 / ファン類 | 空調機・換気 | ロスナイ・セントラル換気システム | 高効率 DCブラシレスモーター搭載 | ロスナイ・セントラル換気システム | VL-25ZMHV-S |  | 三菱電機（株） | MITSUBISHI__50_VL-25ZMHV-S\Folder\Item |  |  |  |  | 43874 | 37 | 74 | 100 | 1 | 19 | 295 | 910 | 839 | 80 | 70 | 80 | 68 | 85 | 82 | 80 | 80 | 19 | 33 | 19 | 118 | 100 | 180 | 250 | 12 | https://www.mitsubishielectric.co.jp/ldg/wink/ssl/displayProduct.do?pid=305341
[7 empty] | 機器・器具 / ファン類 | 空調機・換気 | ロスナイ・セントラル換気システム | 高効率 DCブラシレスモーター搭載 | ロスナイ・セントラル換気システム | VL-25ZMHV2-S |  | 三菱電機（株） | MITSUBISHI__50_VL-25ZMHV2-S\Folder\Item |  |  |  |  | 2022-06-01 | 37 | 74 | 100 | 1 | 19 | 295 | 910 | 839 | 80 | 70 | 80 | 68 | 85 | 82 | 80 | 80 | 19 | 33 | 19 | 118 | 100 | 180 | 250 | 12 | https://www.mitsubishielectric.co.jp/ldg/wink/ssl/displayProduct.do?pid=320837
ロスナイ・セントラル換気システム[60Hz]
[20 empty] | 製品リリース年月日 | 消費電力(60ヘルツ電源,中)[W] | 消費電力(60ヘルツ電源,強)[W] | 電圧[V] | 相[φ] | 製品質量[kg] | 外形寸法 Ｈ[㎜] | 外形寸法 Ｄ[㎜] | 外形寸法 Ｗ[㎜] | 全熱交換効率(暖房,60ヘルツ電源,弱)[%] | 全熱交換効率(暖房,60ヘルツ電源,強)[%] | 全熱交換効率(冷房,60ヘルツ電源,弱)[%] | 全熱交換効率(冷房,60ヘルツ電源,強)[%] | 温度交換効率(60ヘルツ電源,弱)[%] | 温度交換効率(60ヘルツ電源,中)[%] | 温度交換効率(60ヘルツ電源,強)[%] | 温度交換効率(60ヘルツ電源)[%] | 騒 音 値SPL(60ヘルツ電源,弱)[db] | 騒 音 値SPL(60ヘルツ電源,強)[db] | 機外静圧(60ヘルツ電源,弱)[Pa] | 機外静圧(60ヘルツ電源,強)[Pa] | 処理風量(60ヘルツ電源,弱)[m3/h] | 処理風量(60ヘルツ電源,中)[m3/h] | 処理風量(60ヘルツ電源,強)[m3/h] | 消費電力(60ヘルツ電源,弱)[W] | 製品情報(URL)
[7 empty] | 機器・器具 / ファン類 | 空調機・換気 | ロスナイ・セントラル換気システム | 高効率 DCブラシレスモーター搭載 | ロスナイ・セントラル換気システム | VL-25ZMHV-S |  | 三菱電機（株） | MITSUBISHI__60_VL-25ZMHV-S\Folder\Item |  |  |  |  | 43874 | 37 | 74 | 100 | 1 | 19 | 295 | 910 | 839 | 80 | 70 | 80 | 68 | 85 | 82 | 80 | 80 | 19 | 33 | 19 | 118 | 100 | 180 | 250 | 12 | https://www.mitsubishielectric.co.jp/ldg/wink/ssl/displayProduct.do?pid=305341
[7 empty] | 機器・器具 / ファン類 | 空調機・換気 | ロスナイ・セントラル換気システム | 高効率 DCブラシレスモーター搭載 | ロスナイ・セントラル換気システム | VL-25ZMHV2-S |  | 三菱電機（株） | MITSUBISHI__60_VL-25ZMHV2-S\Folder\Item |  |  |  |  | 2022-06-01 | 37 | 74 | 100 | 1 | 19 | 295 | 910 | 839 | 80 | 70 | 80 | 68 | 85 | 82 | 80 | 80 | 19 | 33 | 19 | 118 | 100 | 180 | 250 | 12 | https://www.mitsubishielectric.co.jp/ldg/wink/ssl/displayProduct.do?pid=320837
高気密・高断熱住宅用 天吊埋込形 浴室暖房機連動タイプ 24時間換気機能付（DCブラシレスモーター搭載） スマートe-Floシステム対応
ロスナイ・セントラル換気システム[50Hz]
[20 empty] | 製品リリース年月日 | 消費電力(50ヘルツ電源,強)[W] | 電圧[V] | 相[φ] | 製品質量[kg] | 外形寸法 Ｈ[㎜] | 外形寸法 Ｄ[㎜] | 外形寸法 Ｗ[㎜] | 全熱交換効率(暖房,50ヘルツ電源,弱)[%] | 全熱交換効率(暖房,50ヘルツ電源,強)[%] | 消費電力(50ヘルツ電源,弱)[W] | 全熱交換効率(冷房,50ヘルツ電源,弱)[%] | 温度交換効率(50ヘルツ電源,弱)[%] | 温度交換効率(50ヘルツ電源,強)[%] | 温度交換効率(50ヘルツ電源)[%] | 騒 音 値SPL(50ヘルツ電源,弱)[db] | 騒 音 値SPL(50ヘルツ電源,強)[db] | 機外静圧(50ヘルツ電源,弱)[Pa] | 機外静圧(50ヘルツ電源,強)[Pa] | 処理風量(50ヘルツ電源,弱)[m3/h] | 処理風量(50ヘルツ電源,強)[m3/h] | 全熱交換効率(冷房,50ヘルツ電源,強)[%] | 製品情報
[7 empty] | 機器・器具 / ファン類 | 空調機・換気 | ロスナイ・セントラル換気システム | 高気密・高断熱住宅用 天吊埋込形 浴室暖房機連動タイプ 24時間換気機能付（DCブラシレスモーター搭載） スマートe-Floシステム対応 | ロスナイ・セントラル換気システム | VL-200ZMHSV3-RC |  | 三菱電機（株） | MITSUBISHI__50_VL-200ZMHSV3-RC\Folder\Item |  |  |  |  | 2021-11-01 | 66 | 100 | 1 | 19 | 289 | 730 | 1240 | 63 | 66 | 16 | 64 | 68 | 70 | 70 | 19 | 33.5 | 105 | 175 | 80 | 180 | 64 | https://www.mitsubishielectric.co.jp/ldg/wink/ssl/displayProduct.do?pid=313655
ロスナイ・セントラル換気システム[60Hz]
[20 empty] | 製品リリース年月日 | 消費電力(60ヘルツ電源,強)[W] | 電圧[V] | 相[φ] | 製品質量[kg] | 外形寸法 Ｈ[㎜] | 外形寸法 Ｄ[㎜] | 外形寸法 Ｗ[㎜] | 全熱交換効率(暖房,60ヘルツ電源,弱)[%] | 全熱交換効率(暖房,60ヘルツ電源,強)[%] | 消費電力(60ヘルツ電源,弱)[W] | 全熱交換効率(冷房,60ヘルツ電源,弱)[%] | 温度交換効率(60ヘルツ電源,弱)[%] | 温度交換効率(60ヘルツ電源,強)[%] | 温度交換効率(60ヘルツ電源)[%] | 騒 音 値SPL(60ヘルツ電源,弱)[db] | 騒 音 値SPL(60ヘルツ電源,強)[db] | 機外静圧(60ヘルツ電源,弱)[Pa] | 機外静圧(60ヘルツ電源,強)[Pa] | 処理風量(60ヘルツ電源,弱)[m3/h] | 処理風量(60ヘルツ電源,強)[m3/h] | 全熱交換効率(冷房,60ヘルツ電源,強)[%] | 製品情報
[7 empty] | 機器・器具 / ファン類 | 空調機・換気 | ロスナイ・セントラル換気システム | 高気密・高断熱住宅用 天吊埋込形 浴室暖房機連動タイプ 24時間換気機能付（DCブラシレスモーター搭載） スマートe-Floシステム対応 | ロスナイ・セントラル換気システム | VL-200ZMHSV3-RC |  | 三菱電機（株） | MITSUBISHI__60_VL-200ZMHSV3-RC\Folder\Item |  |  |  |  | 2021-11-01 | 66 | 100 | 1 | 19 | 289 | 730 | 1240 | 63 | 66 | 16 | 64 | 68 | 70 | 70 | 19 | 33.5 | 105 | 175 | 80 | 180 | 64 | https://www.mitsubishielectric.co.jp/ldg/wink/ssl/displayProduct.do?pid=313655
バス乾燥・暖房・換気システム
1部屋換気向け 24時間換気機能付
バス換気暖房乾燥システム 小形タイプ[50Hz]
[20 empty] | 製品リリース年月日 | 送 風 量(50ヘルツ電源,強)[m3/h] | 送 風 量(50ヘルツ電源,弱)[m3/h] | 騒 音 値SPL(50ヘルツ電源,強)[db] | 騒 音 値SPL(50ヘルツ電源,弱)[db] | 外形寸法 Ｗ[㎜] | 外形寸法 Ｄ[㎜] | 外形寸法 Ｈ[㎜] | 製品質量[kg] | 相[φ] | 電圧[V] | 消費電力(50ヘルツ電源,強)[W] | 消費電力(50ヘルツ電源,弱)[W] | 製品情報
[7 empty] | 機器・器具 / ファン類 | 空調機・換気 | バス乾燥・暖房・換気システム | 1部屋換気向け 24時間換気機能付 | バス換気暖房乾燥システム 小形タイプ | V-251BZ |  | 三菱電機（株） | MITSUBISHI__50_V-251BZ\Folder\Item |  |  |  |  | 2019-10-23 | 175 | 100 | 44 | 30 | 360 | 441 | 227 | 7.4 | 1 | 200 | 1900 | 11 | https://www.mitsubishielectric.co.jp/ldg/wink/ssl/displayProduct.do?pid=302643
バス換気暖房乾燥システム 小形タイプ[60Hz]
[20 empty] | 製品リリース年月日 | 送 風 量(60ヘルツ電源,強)[m3/h] | 送 風 量(60ヘルツ電源,弱)[m3/h] | 騒 音 値SPL(60ヘルツ電源,強)[db] | 騒 音 値SPL(60ヘルツ電源,弱)[db] | 外形寸法 Ｗ[㎜] | 外形寸法 Ｄ[㎜] | 外形寸法 Ｈ[㎜] | 製品質量[kg] | 相[φ] | 電圧[V] | 消費電力(60ヘルツ電源,強)[W] | 消費電力(60ヘルツ電源,弱)[W] | 製品情報
[7 empty] | 機器・器具 / ファン類 | 空調機・換気 | バス乾燥・暖房・換気システム | 1部屋換気向け 24時間換気機能付 | バス換気暖房乾燥システム 小形タイプ | V-251BZ |  | 三菱電機（株） | MITSUBISHI__60_V-251BZ\Folder\Item |  |  |  |  | 2019-10-23 | 190 | 100 | 46 | 30 | 360 | 441 | 227 | 7.4 | 1 | 200 | 1950 | 13 | https://www.mitsubishielectric.co.jp/ldg/wink/ssl/displayProduct.do?pid=302643
バス換気暖房乾燥システム コンパクトタイプ[50Hz]
[20 empty] | 製品リリース年月日 | 送 風 量(50ヘルツ電源,強)[m3/h] | 送 風 量(50ヘルツ電源,弱)[m3/h] | 騒 音 値SPL(50ヘルツ電源,強)[db] | 騒 音 値SPL(50ヘルツ電源,弱)[db] | 外形寸法 Ｗ[㎜] | 外形寸法 Ｄ[㎜] | 外形寸法 Ｈ[㎜] | 製品質量[kg] | 相[φ] | 電圧[V] | 消費電力(50ヘルツ電源,強)[W] | 消費電力(50ヘルツ電源,弱)[W] | 製品情報
[7 empty] | 機器・器具 / ファン類 | 空調機・換気 | バス乾燥・暖房・換気システム | 1部屋換気向け 24時間換気機能付 | バス換気暖房乾燥システム コンパクトタイプ | V-251BZ5 |  | 三菱電機（株） | MITSUBISHI__50_V-251BZ5\Folder\Item |  |  |  |  | 2022-06-01 | 175 | 110 | 45 | 33 | 441 | 360 | 227 | 7.4 | 1 | 200 | 1900 | 15 | https://www.mitsubishielectric.co.jp/ldg/wink/ssl/displayProduct.do?pid=320493
バス換気暖房乾燥システム コンパクトタイプ[60Hz]
[20 empty] | 製品リリース年月日 | 送 風 量(60ヘルツ電源,強)[m3/h] | 送 風 量(60ヘルツ電源,弱)[m3/h] | 騒 音 値SPL(60ヘルツ電源,強)[db] | 騒 音 値SPL(60ヘルツ電源,弱)[db] | 外形寸法 Ｗ[㎜] | 外形寸法 Ｄ[㎜] | 外形寸法 Ｈ[㎜] | 製品質量[kg] | 相[φ] | 電圧[V] | 消費電力(60ヘルツ電源,強)[W] | 消費電力(60ヘルツ電源,弱)[W] | 製品情報
[7 empty] | 機器・器具 / ファン類 | 空調機・換気 | バス乾燥・暖房・換気システム | 1部屋換気向け 24時間換気機能付 | バス換気暖房乾燥システム コンパクトタイプ | V-251BZ5 |  | 三菱電機（株） | MITSUBISHI__60_V-251BZ5\Folder\Item |  |  |  |  | 2022-06-01 | 195 | 100 | 47 | 30 | 441 | 360 | 227 | 7.4 | 1 | 200 | 1950 | 15 | https://www.mitsubishielectric.co.jp/ldg/wink/ssl/displayProduct.do?pid=320493
1部屋換気向け 24時間換気機能付（DCブラシレスモーター搭載） ミスト機能付
バス換気暖房乾燥システム ミスト機能付[50Hz]
[20 empty] | 製品リリース年月日 | 送 風 量(50ヘルツ電源,強)[m3/h] | 送 風 量(50ヘルツ電源,弱)[m3/h] | 騒 音 値SPL(50ヘルツ電源,強)[db] | 騒 音 値SPL(50ヘルツ電源,弱)[db] | 外形寸法 Ｗ[㎜] | 外形寸法 Ｄ[㎜] | 外形寸法 Ｈ[㎜] | 製品質量[kg] | 相[φ] | 電圧[V] | 消費電力(50ヘルツ電源,強)[W] | 消費電力(50ヘルツ電源,弱)[W] | 製品情報 | 電 圧[V]
[7 empty] | 機器・器具 / ファン類 | 空調機・換気 | バス乾燥・暖房・換気システム | 1部屋換気向け 24時間換気機能付（DCブラシレスモーター搭載） ミスト機能付 | バス換気暖房乾燥システム ミスト機能付 | V-271BZ-MS |  | 三菱電機（株） | MITSUBISHI__50_V-271BZ-MS\Folder\Item |  |  |  |  | 2014-09-02 | 205 | 70 | 48 | 19.5 | 669 | 544 | 270 | 25.5 | 1 |  | 2525 | 6.5 | https://www.mitsubishielectric.co.jp/ldg/wink/ssl/displayProduct.do?pid=174617 | 200
[7 empty] | 機器・器具 / ファン類 | 空調機・換気 | バス乾燥・暖房・換気システム | 1部屋換気向け 24時間換気機能付（DCブラシレスモーター搭載） ミスト機能付 | バス換気暖房乾燥システム ミスト機能付 | V-271BZ5-MS |  | 三菱電機（株） | MITSUBISHI__50_V-271BZ5-MS\Folder\Item |  |  |  |  | 2022-06-01 | 205 | 70 | 48 | 19.5 | 669 | 544 | 270 | 25.5 | 1 | 200 | 2525 | 6.5 | https://www.mitsubishielectric.co.jp/ldg/wink/ssl/displayProduct.do?pid=320494
バス換気暖房乾燥システム ミスト機能付[60Hz]
[20 empty] | 製品リリース年月日 | 送 風 量(60ヘルツ電源,強)[m3/h] | 送 風 量(60ヘルツ電源,弱)[m3/h] | 騒 音 値SPL(60ヘルツ電源,強)[db] | 騒 音 値SPL(60ヘルツ電源,弱)[db] | 外形寸法 Ｗ[㎜] | 外形寸法 Ｄ[㎜] | 外形寸法 Ｈ[㎜] | 製品質量[kg] | 相[φ] | 電圧[V] | 消費電力(60ヘルツ電源,強)[W] | 消費電力(60ヘルツ電源,弱)[W] | 製品情報 | 電 圧[V]
[7 empty] | 機器・器具 / ファン類 | 空調機・換気 | バス乾燥・暖房・換気システム | 1部屋換気向け 24時間換気機能付（DCブラシレスモーター搭載） ミスト機能付 | バス換気暖房乾燥システム ミスト機能付 | V-271BZ-MS |  | 三菱電機（株） | MITSUBISHI__60_V-271BZ-MS\Folder\Item |  |  |  |  | 2014-09-02 | 205 | 70 | 48 | 19.5 | 669 | 544 | 270 | 25.5 | 1 |  | 2525 | 6.5 | https://www.mitsubishielectric.co.jp/ldg/wink/ssl/displayProduct.do?pid=174617 | 200
[7 empty] | 機器・器具 / ファン類 | 空調機・換気 | バス乾燥・暖房・換気システム | 1部屋換気向け 24時間換気機能付（DCブラシレスモーター搭載） ミスト機能付 | バス換気暖房乾燥システム ミスト機能付 | V-271BZ5-MS |  | 三菱電機（株） | MITSUBISHI__60_V-271BZ5-MS\Folder\Item |  |  |  |  | 2022-06-01 | 205 | 70 | 48 | 19.5 | 669 | 544 | 270 | 25.5 | 1 | 200 | 2525 | 6.5 | https://www.mitsubishielectric.co.jp/ldg/wink/ssl/displayProduct.do?pid=320494
1部屋換気向け ハイパワータイプ 24時間換気機能付
バス換気暖房乾燥システム 24時間換気機能付[50Hz]
[20 empty] | 製品リリース年月日 | 送 風 量(50ヘルツ電源,強)[m3/h] | 送 風 量(50ヘルツ電源,弱)[m3/h] | 騒 音 値SPL(50ヘルツ電源,強)[db] | 騒 音 値SPL(50ヘルツ電源,弱)[db] | 外形寸法 Ｗ[㎜] | 外形寸法 Ｄ[㎜] | 外形寸法 Ｈ[㎜] | 製品質量[kg] | 相[φ] | 電圧[V] | 消費電力(50ヘルツ電源,強)[W] | 消費電力(50ヘルツ電源,弱)[W] | 製品情報 | 電 圧[V]
[7 empty] | 機器・器具 / ファン類 | 空調機・換気 | バス乾燥・暖房・換気システム | 1部屋換気向け ハイパワータイプ 24時間換気機能付 | バス換気暖房乾燥システム 24時間換気機能付 | V-241BZ |  | 三菱電機（株） | MITSUBISHI__50_V-241BZ\Folder\Item |  |  |  |  | 2014-09-02 | 170 | 100 | 48 | 33 | 487.8 | 372 | 208 | 5.8 | 1 |  | 2000 | 12 | https://www.mitsubishielectric.co.jp/ldg/wink/ssl/displayProduct.do?pid=204691 | 200
[7 empty] | 機器・器具 / ファン類 | 空調機・換気 | バス乾燥・暖房・換気システム | 1部屋換気向け ハイパワータイプ 24時間換気機能付 | バス換気暖房乾燥システム 24時間換気機能付 | V-241BZ5 |  | 三菱電機（株） | MITSUBISHI__50_V-241BZ5\Folder\Item |  |  |  |  | 2022-06-01 | 170 | 100 | 48 | 33 | 487.8 | 372 | 208 | 5.8 | 1 | 200 | 2000 | 15 | https://www.mitsubishielectric.co.jp/ldg/wink/ssl/displayProduct.do?pid=320489
バス換気暖房乾燥システム 24時間換気機能付[60Hz]
[20 empty] | 製品リリース年月日 | 送 風 量(60ヘルツ電源,強)[m3/h] | 送 風 量(60ヘルツ電源,弱)[m3/h] | 騒 音 値SPL(60ヘルツ電源,強)[db] | 騒 音 値SPL(60ヘルツ電源,弱)[db] | 外形寸法 Ｗ[㎜] | 外形寸法 Ｄ[㎜] | 外形寸法 Ｈ[㎜] | 製品質量[kg] | 相[φ] | 電圧[V] | 消費電力(60ヘルツ電源,強)[W] | 消費電力(60ヘルツ電源,弱)[W] | 製品情報 | 電 圧[V]
[7 empty] | 機器・器具 / ファン類 | 空調機・換気 | バス乾燥・暖房・換気システム | 1部屋換気向け ハイパワータイプ 24時間換気機能付 | バス換気暖房乾燥システム 24時間換気機能付 | V-241BZ |  | 三菱電機（株） | MITSUBISHI__60_V-241BZ\Folder\Item |  |  |  |  | 2014-09-02 | 185 | 100 | 49 | 31 | 487.8 | 372 | 208 | 5.8 | 1 |  | 2050 | 14 | https://www.mitsubishielectric.co.jp/ldg/wink/ssl/displayProduct.do?pid=204691 | 200
[7 empty] | 機器・器具 / ファン類 | 空調機・換気 | バス乾燥・暖房・換気システム | 1部屋換気向け ハイパワータイプ 24時間換気機能付 | バス換気暖房乾燥システム 24時間換気機能付 | V-241BZ5 |  | 三菱電機（株） | MITSUBISHI__60_V-241BZ5\Folder\Item |  |  |  |  | 2022-06-01 | 185 | 105 | 49 | 33 | 487.8 | 372 | 208 | 5.8 | 1 | 200 | 2050 | 17 | https://www.mitsubishielectric.co.jp/ldg/wink/ssl/displayProduct.do?pid=320489
1部屋換気向け 標準タイプ 24時間換気機能付
バス換気暖房乾燥システム 標準タイプ[50Hz]
[20 empty] | 製品リリース年月日 | 送 風 量(50ヘルツ電源,強)[m3/h] | 送 風 量(50ヘルツ電源,弱)[m3/h] | 騒 音 値SPL(50ヘルツ電源,強)[db] | 騒 音 値SPL(50ヘルツ電源,弱)[db] | 外形寸法 Ｗ[㎜] | 外形寸法 Ｄ[㎜] | 外形寸法 Ｈ[㎜] | 製品質量[kg] | 相[φ] | 電圧[V] | 消費電力(50ヘルツ電源,強)[W] | 消費電力(50ヘルツ電源,弱)[W] | 製品情報 | 電 圧[V]
[7 empty] | 機器・器具 / ファン類 | 空調機・換気 | バス乾燥・暖房・換気システム | 1部屋換気向け 標準タイプ 24時間換気機能付 | バス換気暖房乾燥システム 標準タイプ | V-141BZ |  | 三菱電機（株） | MITSUBISHI__50_V-141BZ\Folder\Item |  |  |  |  | 2014-09-02 | 170 | 100 | 43 | 27 | 487.8 | 372 | 208 | 5.3 | 1 |  | 1250 | 19 | https://www.mitsubishielectric.co.jp/ldg/wink/ssl/displayProduct.do?pid=197371 | 100
[7 empty] | 機器・器具 / ファン類 | 空調機・換気 | バス乾燥・暖房・換気システム | 1部屋換気向け 標準タイプ 24時間換気機能付 | バス換気暖房乾燥システム 標準タイプ | V-141BZ5 |  | 三菱電機（株） | MITSUBISHI__50_V-141BZ5\Folder\Item |  |  |  |  | 2022-06-01 | 170 | 95 | 43 | 25.5 | 487.8 | 372 | 208 | 5.3 | 1 | 100 | 1250 | 12 | https://www.mitsubishielectric.co.jp/ldg/wink/ssl/displayProduct.do?pid=320524
バス換気暖房乾燥システム 標準タイプ[60Hz]
[20 empty] | 製品リリース年月日 | 送 風 量(60ヘルツ電源,強)[m3/h] | 送 風 量(60ヘルツ電源,弱)[m3/h] | 騒 音 値SPL(60ヘルツ電源,強)[db] | 騒 音 値SPL(60ヘルツ電源,弱)[db] | 外形寸法 Ｗ[㎜] | 外形寸法 Ｄ[㎜] | 外形寸法 Ｈ[㎜] | 製品質量[kg] | 相[φ] | 電圧[V] | 消費電力(60ヘルツ電源,強)[W] | 消費電力(60ヘルツ電源,弱)[W] | 製品情報 | 電 圧[V]
[7 empty] | 機器・器具 / ファン類 | 空調機・換気 | バス乾燥・暖房・換気システム | 1部屋換気向け 標準タイプ 24時間換気機能付 | バス換気暖房乾燥システム 標準タイプ | V-141BZ |  | 三菱電機（株） | MITSUBISHI__60_V-141BZ\Folder\Item |  |  |  |  | 2014-09-02 | 160 | 95 | 43 | 25 | 487.8 | 372 | 208 | 5.3 | 1 |  | 1250 | 19 | https://www.mitsubishielectric.co.jp/ldg/wink/ssl/displayProduct.do?pid=197371 | 100
[7 empty] | 機器・器具 / ファン類 | 空調機・換気 | バス乾燥・暖房・換気システム | 1部屋換気向け 標準タイプ 24時間換気機能付 | バス換気暖房乾燥システム 標準タイプ | V-141BZ5 |  | 三菱電機（株） | MITSUBISHI__60_V-141BZ5\Folder\Item |  |  |  |  | 2022-06-01 | 170 | 95 | 44 | 25.5 | 487.8 | 372 | 208 | 5.3 | 1 | 100 | 1250 | 12 | https://www.mitsubishielectric.co.jp/ldg/wink/ssl/displayProduct.do?pid=320524
1部屋換気向け 壁掛形 ワイヤレスリモコンタイプ
バス換気暖房乾燥システム 壁掛タイプ[50Hz]
[20 empty] | 製品リリース年月日 | 送 風 量(50ヘルツ電源)[m3/h] | 騒 音 値SPL(50ヘルツ電源)[db] | 外形寸法 Ｗ[㎜] | 外形寸法 Ｄ[㎜] | 外形寸法 Ｈ[㎜] | 製品質量[kg] | 相[φ] | 電圧[V] | 消費電力(50ヘルツ電源)[W] | 製品情報 | 電 圧[V]
[7 empty] | 機器・器具 / ファン類 | 空調機・換気 | バス乾燥・暖房・換気システム | 1部屋換気向け 壁掛形 ワイヤレスリモコンタイプ | バス換気暖房乾燥システム 壁掛タイプ | V-241BK-RN |  | 三菱電機（株） | MITSUBISHI__50_V-241BK-RN\Folder\Item |  |  |  |  | 2014-09-02 | 85 | 48.5 | 498 | 372 | 280 | 9 | 1 |  | 2200 | https://www.mitsubishielectric.co.jp/ldg/wink/ssl/displayProduct.do?pid=249445 | 200
[7 empty] | 機器・器具 / ファン類 | 空調機・換気 | バス乾燥・暖房・換気システム | 1部屋換気向け 壁掛形 ワイヤレスリモコンタイプ | バス換気暖房乾燥システム 壁掛タイプ | V-241BK5-RN |  | 三菱電機（株） | MITSUBISHI__50_V-241BK5-RN\Folder\Item |  |  |  |  | 2022-06-01 | 85 | 48.5 | 498 | 310 | 280 | 9 | 1 | 200 | 2200 | https://www.mitsubishielectric.co.jp/ldg/wink/ssl/displayProduct.do?pid=320488
[7 empty] | 機器・器具 / ファン類 | 空調機・換気 | バス乾燥・暖房・換気システム | 1部屋換気向け 壁掛形 ワイヤレスリモコンタイプ | バス換気暖房乾燥システム 壁掛タイプ | V-241BK6-RN |  | 三菱電機（株） | MITSUBISHI__50_V-241BK6-RN\Folder\Item |  |  |  |  | 2025-06-01 | 85 | 46 | 498 | 310 | 280 | 9.4 | 1 | 200 | 2000 | https://www.mitsubishielectric.co.jp/ldg/wink/qr/002/338361/
バス換気暖房乾燥システム 壁掛タイプ[60Hz]
[20 empty] | 製品リリース年月日 | 送 風 量(60ヘルツ電源)[m3/h] | 騒 音 値SPL(60ヘルツ電源)[db] | 外形寸法 Ｗ[㎜] | 外形寸法 Ｄ[㎜] | 外形寸法 Ｈ[㎜] | 製品質量[kg] | 相[φ] | 電圧[V] | 消費電力(60ヘルツ電源)[W] | 製品情報 | 電 圧[V]
[7 empty] | 機器・器具 / ファン類 | 空調機・換気 | バス乾燥・暖房・換気システム | 1部屋換気向け 壁掛形 ワイヤレスリモコンタイプ | バス換気暖房乾燥システム 壁掛タイプ | V-241BK-RN |  | 三菱電機（株） | MITSUBISHI__60_V-241BK-RN\Folder\Item |  |  |  |  | 2014-09-02 | 90 | 48.5 | 498 | 372 | 280 | 9 | 1 |  | 2200 | https://www.mitsubishielectric.co.jp/ldg/wink/ssl/displayProduct.do?pid=249445 | 200
[7 empty] | 機器・器具 / ファン類 | 空調機・換気 | バス乾燥・暖房・換気システム | 1部屋換気向け 壁掛形 ワイヤレスリモコンタイプ | バス換気暖房乾燥システム 壁掛タイプ | V-241BK5-RN |  | 三菱電機（株） | MITSUBISHI__60_V-241BK5-RN\Folder\Item |  |  |  |  | 2022-06-01 | 90 | 48.5 | 498 | 310 | 280 | 9 | 1 | 200 | 2200 | https://www.mitsubishielectric.co.jp/ldg/wink/ssl/displayProduct.do?pid=320488
[7 empty] | 機器・器具 / ファン類 | 空調機・換気 | バス乾燥・暖房・換気システム | 1部屋換気向け 壁掛形 ワイヤレスリモコンタイプ | バス換気暖房乾燥システム 壁掛タイプ | V-241BK6-RN |  | 三菱電機（株） | MITSUBISHI__60_V-241BK6-RN\Folder\Item |  |  |  |  | 2025-06-01 | 85 | 47 | 498 | 310 | 280 | 9.4 | 1 | 200 | 2050 | https://www.mitsubishielectric.co.jp/ldg/wink/qr/002/338361/
2部屋換気向け 24時間換気機能付
バス換気暖房乾燥システム ２部屋用タイプ[50Hz]
[20 empty] | 製品リリース年月日 | 送 風 量(50ヘルツ電源,強)[m3/h] | 送 風 量(50ヘルツ電源,弱)[m3/h] | 騒 音 値SPL(50ヘルツ電源,強)[db] | 騒 音 値SPL(50ヘルツ電源,弱)[db] | 外形寸法 Ｗ[㎜] | 外形寸法 Ｄ[㎜] | 外形寸法 Ｈ[㎜] | 製品質量[kg] | 相[φ] | 電圧[V] | 消費電力(50ヘルツ電源,強)[W] | 消費電力(50ヘルツ電源,弱)[W] | 製品情報 | 電 圧[V]
[7 empty] | 機器・器具 / ファン類 | 空調機・換気 | バス乾燥・暖房・換気システム | 2部屋換気向け 24時間換気機能付 | バス換気暖房乾燥システム ２部屋用タイプ | V-142BZ2 |  | 三菱電機（株） | MITSUBISHI__50_V-142BZ2\Folder\Item |  |  |  |  | 2018-05-28 | 200 | 90 | 46 | 26.5 | 553 | 372 | 259 | 8.9 | 1 |  | 1250 | 24 | https://www.mitsubishielectric.co.jp/ldg/wink/ssl/displayProduct.do?pid=292962 | 100
[7 empty] | 機器・器具 / ファン類 | 空調機・換気 | バス乾燥・暖房・換気システム | 2部屋換気向け 24時間換気機能付 | バス換気暖房乾燥システム ２部屋用タイプ | V-142BZ5 |  | 三菱電機（株） | MITSUBISHI__50_V-142BZ5\Folder\Item |  |  |  |  | 2022-05-10 | 200 | 95 | 46 | 28 | 553 | 372 | 259 | 8.9 | 1 | 100 | 1250 | 22 | https://www.mitsubishielectric.co.jp/ldg/wink/ssl/displayProduct.do?pid=320525
バス換気暖房乾燥システム ２部屋用タイプ[60Hz]
[20 empty] | 製品リリース年月日 | 送 風 量(60ヘルツ電源,強)[m3/h] | 送 風 量(60ヘルツ電源,弱)[m3/h] | 騒 音 値SPL(60ヘルツ電源,強)[db] | 騒 音 値SPL(60ヘルツ電源,弱)[db] | 外形寸法 Ｗ[㎜] | 外形寸法 Ｄ[㎜] | 外形寸法 Ｈ[㎜] | 製品質量[kg] | 相[φ] | 電圧[V] | 消費電力(60ヘルツ電源,強)[W] | 消費電力(60ヘルツ電源,弱)[W] | 製品情報 | 電 圧[V]
[7 empty] | 機器・器具 / ファン類 | 空調機・換気 | バス乾燥・暖房・換気システム | 2部屋換気向け 24時間換気機能付 | バス換気暖房乾燥システム ２部屋用タイプ | V-142BZ2 |  | 三菱電機（株） | MITSUBISHI__60_V-142BZ2\Folder\Item |  |  |  |  | 2018-05-28 | 210 | 75 | 47.5 | 22.5 | 553 | 372 | 259 | 8.9 | 1 |  | 1250 | 23 | https://www.mitsubishielectric.co.jp/ldg/wink/ssl/displayProduct.do?pid=292962 | 100
[7 empty] | 機器・器具 / ファン類 | 空調機・換気 | バス乾燥・暖房・換気システム | 2部屋換気向け 24時間換気機能付 | バス換気暖房乾燥システム ２部屋用タイプ | V-142BZ5 |  | 三菱電機（株） | MITSUBISHI__60_V-142BZ5\Folder\Item |  |  |  |  | 2022-05-10 | 215 | 80 | 48 | 24 | 553 | 372 | 259 | 8.9 | 1 | 100 | 1250 | 20 | https://www.mitsubishielectric.co.jp/ldg/wink/ssl/displayProduct.do?pid=320525
2部屋換気向け 24時間換気機能付（DCブラシレスモーター搭載）
バス換気暖房乾燥システム ２部屋用タイプ[50Hz]
[20 empty] | 製品リリース年月日 | 消費電力(50ヘルツ電源,弱)[W] | 消費電力(50ヘルツ電源,強)[W] | 電圧[V] | 相[φ] | 製品質量[kg] | 外形寸法 Ｈ[㎜] | 製品情報 | 外形寸法 Ｄ[㎜] | 騒 音 値SPL(50ヘルツ電源,弱)[db] | 騒 音 値SPL(50ヘルツ電源,強)[db] | 機外静圧(50ヘルツ電源,弱)[Pa] | 機外静圧(50ヘルツ電源,強)[Pa] | 送 風 量(50ヘルツ電源,弱)[m3/h] | 送 風 量(50ヘルツ電源,強)[m3/h] | 外形寸法 Ｗ[㎜] | 電 圧[V]
[7 empty] | 機器・器具 / ファン類 | 空調機・換気 | バス乾燥・暖房・換気システム | 2部屋換気向け 24時間換気機能付（DCブラシレスモーター搭載） | バス換気暖房乾燥システム ２部屋用タイプ | V-142BZL2 |  | 三菱電機（株） | MITSUBISHI__50_V-142BZL2\Folder\Item |  |  |  |  | 2018-05-28 | 7 | 1230 |  | 1 | 8.5 | 239 | https://www.mitsubishielectric.co.jp/ldg/wink/ssl/displayProduct.do?pid=292936 | 372 | 34.5 | 47 | 165 | 120 | 120 | 230 | 553 | 100
[7 empty] | 機器・器具 / ファン類 | 空調機・換気 | バス乾燥・暖房・換気システム | 2部屋換気向け 24時間換気機能付（DCブラシレスモーター搭載） | バス換気暖房乾燥システム ２部屋用タイプ | V-142BZLT2 |  | 三菱電機（株） | MITSUBISHI__50_V-142BZLT2\Folder\Item |  |  |  |  | 2020-01-30 | 29 | 1230 | 100 | 1 | 8.4 | 209 | https://www.mitsubishielectric.co.jp/ldg/wink/ssl/displayProduct.do?pid=305340 | 497 | 15 | 47 | 25 | 270 | 30 | 140 | 387
[7 empty] | 機器・器具 / ファン類 | 空調機・換気 | バス乾燥・暖房・換気システム | 2部屋換気向け 24時間換気機能付（DCブラシレスモーター搭載） | バス換気暖房乾燥システム ２部屋用タイプ | V-142BZL5 |  | 三菱電機（株） | MITSUBISHI__50_V-142BZL5\Folder\Item |  |  |  |  | 2022-05-10 | 7 | 1230 | 100 | 1 | 8.5 | 239 | https://www.mitsubishielectric.co.jp/ldg/wink/ssl/displayProduct.do?pid=320526 | 372 | 34.5 | 46 | 165 | 120 | 120 | 230 | 553
[7 empty] | 機器・器具 / ファン類 | 空調機・換気 | バス乾燥・暖房・換気システム | 2部屋換気向け 24時間換気機能付（DCブラシレスモーター搭載） | バス換気暖房乾燥システム ２部屋用タイプ | V-142BZLT5 |  | 三菱電機（株） | MITSUBISHI__50_V-142BZLT5\Folder\Item |  |  |  |  | 2022-05-10 | 2.5 | 1230 | 100 | 1 | 8.4 | 209 | https://www.mitsubishielectric.co.jp/ldg/wink/ssl/displayProduct.do?pid=320527 | 372 | 15 | 46 | 25 | 270 | 30 | 140 | 553
バス換気暖房乾燥システム ２部屋用タイプ[60Hz]
[20 empty] | 製品リリース年月日 | 消費電力(60ヘルツ電源,弱)[W] | 消費電力(60ヘルツ電源,強)[W] | 電圧[V] | 相[φ] | 製品質量[kg] | 外形寸法 Ｈ[㎜] | 製品情報 | 外形寸法 Ｄ[㎜] | 騒 音 値SPL(60ヘルツ電源,弱)[db] | 騒 音 値SPL(60ヘルツ電源,強)[db] | 機外静圧(60ヘルツ電源,弱)[Pa] | 機外静圧(60ヘルツ電源,強)[Pa] | 送 風 量(60ヘルツ電源,弱)[m3/h] | 送 風 量(60ヘルツ電源,強)[m3/h] | 外形寸法 Ｗ[㎜] | 電 圧[V]
[7 empty] | 機器・器具 / ファン類 | 空調機・換気 | バス乾燥・暖房・換気システム | 2部屋換気向け 24時間換気機能付（DCブラシレスモーター搭載） | バス換気暖房乾燥システム ２部屋用タイプ | V-142BZL2 |  | 三菱電機（株） | MITSUBISHI__60_V-142BZL2\Folder\Item |  |  |  |  | 2018-05-28 | 7 | 1230 |  | 1 | 8.5 | 239 | https://www.mitsubishielectric.co.jp/ldg/wink/ssl/displayProduct.do?pid=292936 | 372 | 34.5 | 46 | 165 | 120 | 120 | 230 | 553 | 100
[7 empty] | 機器・器具 / ファン類 | 空調機・換気 | バス乾燥・暖房・換気システム | 2部屋換気向け 24時間換気機能付（DCブラシレスモーター搭載） | バス換気暖房乾燥システム ２部屋用タイプ | V-142BZLT2 |  | 三菱電機（株） | MITSUBISHI__60_V-142BZLT2\Folder\Item |  |  |  |  | 2020-01-30 | 29 | 1230 | 100 | 1 | 8.4 | 209 | https://www.mitsubishielectric.co.jp/ldg/wink/ssl/displayProduct.do?pid=305340 | 497 | 15 | 46 | 25 | 270 | 30 | 140 | 387
[7 empty] | 機器・器具 / ファン類 | 空調機・換気 | バス乾燥・暖房・換気システム | 2部屋換気向け 24時間換気機能付（DCブラシレスモーター搭載） | バス換気暖房乾燥システム ２部屋用タイプ | V-142BZL5 |  | 三菱電機（株） | MITSUBISHI__60_V-142BZL5\Folder\Item |  |  |  |  | 2022-05-10 | 7 | 1230 | 100 | 1 | 8.5 | 239 | https://www.mitsubishielectric.co.jp/ldg/wink/ssl/displayProduct.do?pid=320526 | 372 | 34.5 | 46 | 165 | 120 | 120 | 230 | 553
[7 empty] | 機器・器具 / ファン類 | 空調機・換気 | バス乾燥・暖房・換気システム | 2部屋換気向け 24時間換気機能付（DCブラシレスモーター搭載） | バス換気暖房乾燥システム ２部屋用タイプ | V-142BZLT5 |  | 三菱電機（株） | MITSUBISHI__60_V-142BZLT5\Folder\Item |  |  |  |  | 2022-05-10 | 2.5 | 1230 | 100 | 1 | 8.4 | 209 | https://www.mitsubishielectric.co.jp/ldg/wink/ssl/displayProduct.do?pid=320527 | 372 | 15 | 46 | 25 | 270 | 30 | 140 | 553
2部屋換気向け ハイパワータイプ 24時間換気機能付（DCブラシレスモーター搭載）
バス換気暖房乾燥システム ２部屋用タイプ[50Hz]
[20 empty] | 製品リリース年月日 | 消費電力(50ヘルツ電源,弱)[W] | 消費電力(50ヘルツ電源,強)[W] | 電圧[V] | 相[φ] | 製品質量[kg] | 外形寸法 Ｈ[㎜] | 製品情報 | 外形寸法 Ｄ[㎜] | 騒 音 値SPL(50ヘルツ電源,弱)[db] | 騒 音 値SPL(50ヘルツ電源,強)[db] | 機外静圧(50ヘルツ電源,弱)[Pa] | 機外静圧(50ヘルツ電源,強)[Pa] | 送 風 量(50ヘルツ電源,弱)[m3/h] | 送 風 量(50ヘルツ電源,強)[m3/h] | 外形寸法 Ｗ[㎜] | 電 圧[V]
[7 empty] | 機器・器具 / ファン類 | 空調機・換気 | バス乾燥・暖房・換気システム | 2部屋換気向け ハイパワータイプ 24時間換気機能付（DCブラシレスモーター搭載） | バス換気暖房乾燥システム ２部屋用タイプ | V-242BZL2 |  | 三菱電機（株） | MITSUBISHI__50_V-242BZL2\Folder\Item |  |  |  |  | 2018-05-28 | 6.5 | 2000 |  | 1 | 8.9 | 239 | https://www.mitsubishielectric.co.jp/ldg/wink/ssl/displayProduct.do?pid=292940 | 372 | 34 | 48 | 170 | 145 | 120 | 230 | 553 | 200
[7 empty] | 機器・器具 / ファン類 | 空調機・換気 | バス乾燥・暖房・換気システム | 2部屋換気向け ハイパワータイプ 24時間換気機能付（DCブラシレスモーター搭載） | バス換気暖房乾燥システム ２部屋用タイプ | V-242BZL5 |  | 三菱電機（株） | MITSUBISHI__50_V-242BZL5\Folder\Item |  |  |  |  | 2022-05-10 | 6.5 | 2000 | 200 | 1 | 8.9 | 239 | https://www.mitsubishielectric.co.jp/ldg/wink/ssl/displayProduct.do?pid=320491 | 372 | 34 | 48 | 170 | 145 | 120 | 230 | 553
バス換気暖房乾燥システム ２部屋用タイプ[60Hz]
[20 empty] | 製品リリース年月日 | 消費電力(60ヘルツ電源,弱)[W] | 消費電力(60ヘルツ電源,強)[W] | 電圧[V] | 相[φ] | 製品質量[kg] | 外形寸法 Ｈ[㎜] | 製品情報 | 外形寸法 Ｄ[㎜] | 騒 音 値SPL(60ヘルツ電源,弱)[db] | 騒 音 値SPL(60ヘルツ電源,強)[db] | 機外静圧(60ヘルツ電源,弱)[Pa] | 機外静圧(60ヘルツ電源,強)[Pa] | 送 風 量(60ヘルツ電源,弱)[m3/h] | 送 風 量(60ヘルツ電源,強)[m3/h] | 外形寸法 Ｗ[㎜] | 電 圧[V]
[7 empty] | 機器・器具 / ファン類 | 空調機・換気 | バス乾燥・暖房・換気システム | 2部屋換気向け ハイパワータイプ 24時間換気機能付（DCブラシレスモーター搭載） | バス換気暖房乾燥システム ２部屋用タイプ | V-242BZL2 |  | 三菱電機（株） | MITSUBISHI__60_V-242BZL2\Folder\Item |  |  |  |  | 2018-05-28 | 6.5 | 2050 |  | 1 | 8.9 | 239 | https://www.mitsubishielectric.co.jp/ldg/wink/ssl/displayProduct.do?pid=292940 | 372 | 34 | 49 | 170 | 145 | 120 | 230 | 553 | 200
[7 empty] | 機器・器具 / ファン類 | 空調機・換気 | バス乾燥・暖房・換気システム | 2部屋換気向け ハイパワータイプ 24時間換気機能付（DCブラシレスモーター搭載） | バス換気暖房乾燥システム ２部屋用タイプ | V-242BZL5 |  | 三菱電機（株） | MITSUBISHI__60_V-242BZL5\Folder\Item |  |  |  |  | 2022-05-10 | 6.5 | 2050 | 200 | 1 | 8.9 | 239 | https://www.mitsubishielectric.co.jp/ldg/wink/ssl/displayProduct.do?pid=320491 | 372 | 34 | 49 | 170 | 145 | 120 | 230 | 553
3部屋換気向け 24時間換気機能付
バス換気暖房乾燥システム ３部屋用タイプ[50Hz]
[20 empty] | 製品リリース年月日 | 送 風 量(50ヘルツ電源,強)[m3/h] | 送 風 量(50ヘルツ電源,弱)[m3/h] | 騒 音 値SPL(50ヘルツ電源,強)[db] | 騒 音 値SPL(50ヘルツ電源,弱)[db] | 外形寸法 Ｗ[㎜] | 外形寸法 Ｄ[㎜] | 外形寸法 Ｈ[㎜] | 製品質量[kg] | 相[φ] | 電圧[V] | 消費電力(50ヘルツ電源,強)[W] | 消費電力(50ヘルツ電源,弱)[W] | 製品情報 | 電 圧[V]
[7 empty] | 機器・器具 / ファン類 | 空調機・換気 | バス乾燥・暖房・換気システム | 3部屋換気向け 24時間換気機能付 | バス換気暖房乾燥システム ３部屋用タイプ | V-143BZ2 |  | 三菱電機（株） | MITSUBISHI__50_V-143BZ2\Folder\Item |  |  |  |  | 2018-05-28 | 230 | 145 | 45.5 | 33 | 553 | 443 | 259 | 9.1 | 1 |  | 1250 | 27 | https://www.mitsubishielectric.co.jp/ldg/wink/ssl/displayProduct.do?pid=292937 | 100
[7 empty] | 機器・器具 / ファン類 | 空調機・換気 | バス乾燥・暖房・換気システム | 3部屋換気向け 24時間換気機能付 | バス換気暖房乾燥システム ３部屋用タイプ | V-143BZ5 |  | 三菱電機（株） | MITSUBISHI__50_V-143BZ5\Folder\Item |  |  |  |  | 2022-05-10 | 230 | 145 | 45.5 | 33 | 553 | 443 | 259 | 9.1 | 1 | 100 | 1250 | 26 | https://www.mitsubishielectric.co.jp/ldg/wink/ssl/displayProduct.do?pid=320528
バス換気暖房乾燥システム ３部屋用タイプ[60Hz]
[20 empty] | 製品リリース年月日 | 送 風 量(60ヘルツ電源,強)[m3/h] | 送 風 量(60ヘルツ電源,弱)[m3/h] | 騒 音 値SPL(60ヘルツ電源,強)[db] | 騒 音 値SPL(60ヘルツ電源,弱)[db] | 外形寸法 Ｗ[㎜] | 外形寸法 Ｄ[㎜] | 外形寸法 Ｈ[㎜] | 製品質量[kg] | 相[φ] | 電圧[V] | 消費電力(60ヘルツ電源,強)[W] | 消費電力(60ヘルツ電源,弱)[W] | 製品情報 | 電 圧[V]
[7 empty] | 機器・器具 / ファン類 | 空調機・換気 | バス乾燥・暖房・換気システム | 3部屋換気向け 24時間換気機能付 | バス換気暖房乾燥システム ３部屋用タイプ | V-143BZ2 |  | 三菱電機（株） | MITSUBISHI__60_V-143BZ2\Folder\Item |  |  |  |  | 2018-05-28 | 230 | 120 | 46 | 29 | 553 | 443 | 259 | 9.1 | 1 |  | 1250 | 26 | https://www.mitsubishielectric.co.jp/ldg/wink/ssl/displayProduct.do?pid=292937 | 100
[7 empty] | 機器・器具 / ファン類 | 空調機・換気 | バス乾燥・暖房・換気システム | 3部屋換気向け 24時間換気機能付 | バス換気暖房乾燥システム ３部屋用タイプ | V-143BZ5 |  | 三菱電機（株） | MITSUBISHI__60_V-143BZ5\Folder\Item |  |  |  |  | 2022-05-10 | 230 | 120 | 46 | 29 | 553 | 443 | 259 | 9.1 | 1 | 100 | 1250 | 25 | https://www.mitsubishielectric.co.jp/ldg/wink/ssl/displayProduct.do?pid=320528
3部屋換気向け 24時間換気機能付（DCブラシレスモーター搭載）
バス換気暖房乾燥システム ３部屋用タイプ[50Hz]
[20 empty] | 製品リリース年月日 | 消費電力(50ヘルツ電源,弱)[W] | 消費電力(50ヘルツ電源,強)[W] | 電圧[V] | 相[φ] | 製品質量[kg] | 外形寸法 Ｈ[㎜] | 製品情報 | 外形寸法 Ｄ[㎜] | 騒 音 値SPL(50ヘルツ電源,弱)[db] | 騒 音 値SPL(50ヘルツ電源,強)[db] | 機外静圧(50ヘルツ電源,弱)[Pa] | 機外静圧(50ヘルツ電源,強)[Pa] | 送 風 量(50ヘルツ電源,弱)[m3/h] | 送 風 量(50ヘルツ電源,強)[m3/h] | 外形寸法 Ｗ[㎜] | 電 圧[V]
[7 empty] | 機器・器具 / ファン類 | 空調機・換気 | バス乾燥・暖房・換気システム | 3部屋換気向け 24時間換気機能付（DCブラシレスモーター搭載） | バス換気暖房乾燥システム ３部屋用タイプ | V-143BZL2 |  | 三菱電機（株） | MITSUBISHI__50_V-143BZL2\Folder\Item |  |  |  |  | 2018-05-28 | 6 | 1230 |  | 1 | 8.7 | 239 | https://www.mitsubishielectric.co.jp/ldg/wink/ssl/displayProduct.do?pid=292938 | 443 | 30.5 | 45 | 180 | 175 | 120 | 230 | 553 | 100
[7 empty] | 機器・器具 / ファン類 | 空調機・換気 | バス乾燥・暖房・換気システム | 3部屋換気向け 24時間換気機能付（DCブラシレスモーター搭載） | バス換気暖房乾燥システム ３部屋用タイプ | V-143BZLT2 |  | 三菱電機（株） | MITSUBISHI__50_V-143BZLT2\Folder\Item |  |  |  |  | 2020-01-30 | 26 | 1230 | 100 | 1 | 8.4 | 209 | https://www.mitsubishielectric.co.jp/ldg/wink/ssl/displayProduct.do?pid=305342 | 497 | 15 | 45 | 25 | 285 | 30 | 140 | 387
[7 empty] | 機器・器具 / ファン類 | 空調機・換気 | バス乾燥・暖房・換気システム | 3部屋換気向け 24時間換気機能付（DCブラシレスモーター搭載） | バス換気暖房乾燥システム ３部屋用タイプ | V-143BZL5 |  | 三菱電機（株） | MITSUBISHI__50_V-143BZL5\Folder\Item |  |  |  |  | 2022-05-10 | 6 | 1230 | 100 | 1 | 8.7 | 239 | https://www.mitsubishielectric.co.jp/ldg/wink/ssl/displayProduct.do?pid=320529 | 443 | 30.5 | 44 | 180 | 175 | 120 | 230 | 553
[7 empty] | 機器・器具 / ファン類 | 空調機・換気 | バス乾燥・暖房・換気システム | 3部屋換気向け 24時間換気機能付（DCブラシレスモーター搭載） | バス換気暖房乾燥システム ３部屋用タイプ | V-143BZLT5 |  | 三菱電機（株） | MITSUBISHI__50_V-143BZLT5\Folder\Item |  |  |  |  | 2022-05-10 | 2.5 | 1230 | 100 | 1 | 8.4 | 209 | https://www.mitsubishielectric.co.jp/ldg/wink/ssl/displayProduct.do?pid=320477 | 443 | 15 | 44 | 25 | 285 | 30 | 140 | 553
バス換気暖房乾燥システム ３部屋用タイプ[60Hz]
[20 empty] | 製品リリース年月日 | 消費電力(60ヘルツ電源,弱)[W] | 消費電力(60ヘルツ電源,強)[W] | 電圧[V] | 相[φ] | 製品質量[kg] | 外形寸法 Ｈ[㎜] | 製品情報 | 外形寸法 Ｄ[㎜] | 騒 音 値SPL(60ヘルツ電源,弱)[db] | 騒 音 値SPL(60ヘルツ電源,強)[db] | 機外静圧(60ヘルツ電源,弱)[Pa] | 機外静圧(60ヘルツ電源,強)[Pa] | 送 風 量(60ヘルツ電源,弱)[m3/h] | 送 風 量(60ヘルツ電源,強)[m3/h] | 外形寸法 Ｗ[㎜] | 電 圧[V]
[7 empty] | 機器・器具 / ファン類 | 空調機・換気 | バス乾燥・暖房・換気システム | 3部屋換気向け 24時間換気機能付（DCブラシレスモーター搭載） | バス換気暖房乾燥システム ３部屋用タイプ | V-143BZL2 |  | 三菱電機（株） | MITSUBISHI__60_V-143BZL2\Folder\Item |  |  |  |  | 2018-05-28 | 6 | 1230 |  | 1 | 8.7 | 239 | https://www.mitsubishielectric.co.jp/ldg/wink/ssl/displayProduct.do?pid=292938 | 443 | 30.5 | 44 | 180 | 175 | 120 | 230 | 553 | 100
[7 empty] | 機器・器具 / ファン類 | 空調機・換気 | バス乾燥・暖房・換気システム | 3部屋換気向け 24時間換気機能付（DCブラシレスモーター搭載） | バス換気暖房乾燥システム ３部屋用タイプ | V-143BZLT2 |  | 三菱電機（株） | MITSUBISHI__60_V-143BZLT2\Folder\Item |  |  |  |  | 2020-01-30 | 26 | 1230 | 100 | 1 | 8.4 | 209 | https://www.mitsubishielectric.co.jp/ldg/wink/ssl/displayProduct.do?pid=305342 | 497 | 15 | 44 | 25 | 285 | 30 | 140 | 387
[7 empty] | 機器・器具 / ファン類 | 空調機・換気 | バス乾燥・暖房・換気システム | 3部屋換気向け 24時間換気機能付（DCブラシレスモーター搭載） | バス換気暖房乾燥システム ３部屋用タイプ | V-143BZL5 |  | 三菱電機（株） | MITSUBISHI__60_V-143BZL5\Folder\Item |  |  |  |  | 2022-05-10 | 6 | 1230 | 100 | 1 | 8.7 | 239 | https://www.mitsubishielectric.co.jp/ldg/wink/ssl/displayProduct.do?pid=320529 | 443 | 30.5 | 44 | 180 | 175 | 120 | 230 | 553
[7 empty] | 機器・器具 / ファン類 | 空調機・換気 | バス乾燥・暖房・換気システム | 3部屋換気向け 24時間換気機能付（DCブラシレスモーター搭載） | バス換気暖房乾燥システム ３部屋用タイプ | V-143BZLT5 |  | 三菱電機（株） | MITSUBISHI__60_V-143BZLT5\Folder\Item |  |  |  |  | 2022-05-10 | 2.5 | 1230 | 100 | 1 | 8.4 | 209 | https://www.mitsubishielectric.co.jp/ldg/wink/ssl/displayProduct.do?pid=320477 | 443 | 15 | 44 | 25 | 285 | 30 | 140 | 553
3部屋換気向け 24時間換気機能付（DCブラシレスモーター搭載） ミスト機能付
バス換気暖房乾燥システム ミスト機能付[50Hz]
[20 empty] | 製品リリース年月日 | 消費電力(50ヘルツ電源,弱)[W] | 消費電力(50ヘルツ電源,強)[W] | 電圧[V] | 相[φ] | 製品質量[kg] | 外形寸法 Ｈ[㎜] | 製品情報 | 外形寸法 Ｄ[㎜] | 騒 音 値SPL(50ヘルツ電源,弱)[db] | 騒 音 値SPL(50ヘルツ電源,強)[db] | 機外静圧(50ヘルツ電源,弱)[Pa] | 機外静圧(50ヘルツ電源,強)[Pa] | 送 風 量(50ヘルツ電源,弱)[m3/h] | 送 風 量(50ヘルツ電源,強)[m3/h] | 外形寸法 Ｗ[㎜] | 電 圧[V]
[7 empty] | 機器・器具 / ファン類 | 空調機・換気 | バス乾燥・暖房・換気システム | 3部屋換気向け 24時間換気機能付（DCブラシレスモーター搭載） ミスト機能付 | バス換気暖房乾燥システム ミスト機能付 | V-273BZL2-MS |  | 三菱電機（株） | MITSUBISHI__50_V-273BZL2-MS\Folder\Item |  |  |  |  | 2018-05-28 | 7.5 | 2525 |  | 1 | 26.5 | 270 | https://www.mitsubishielectric.co.jp/ldg/wink/ssl/displayProduct.do?pid=292943 | 544 | 25 | 49 | 170 | 160 | 100 | 230 | 728 | 200
[7 empty] | 機器・器具 / ファン類 | 空調機・換気 | バス乾燥・暖房・換気システム | 3部屋換気向け 24時間換気機能付（DCブラシレスモーター搭載） ミスト機能付 | バス換気暖房乾燥システム ミスト機能付 | V-273BZL5-MS |  | 三菱電機（株） | MITSUBISHI__50_V-273BZL5-MS\Folder\Item |  |  |  |  | 2022-06-01 | 7.5 | 2525 | 200 | 1 | 26.5 | 270 | https://www.mitsubishielectric.co.jp/ldg/wink/ssl/displayProduct.do?pid=320495 | 544 | 25 | 49 | 170 | 160 | 100 | 230 | 728
バス換気暖房乾燥システム ミスト機能付[60Hz]
[20 empty] | 製品リリース年月日 | 消費電力(60ヘルツ電源,弱)[W] | 消費電力(60ヘルツ電源,強)[W] | 電圧[V] | 相[φ] | 製品質量[kg] | 外形寸法 Ｈ[㎜] | 製品情報 | 外形寸法 Ｄ[㎜] | 騒 音 値SPL(60ヘルツ電源,弱)[db] | 騒 音 値SPL(60ヘルツ電源,強)[db] | 機外静圧(60ヘルツ電源,弱)[Pa] | 機外静圧(60ヘルツ電源,強)[Pa] | 送 風 量(60ヘルツ電源,弱)[m3/h] | 送 風 量(60ヘルツ電源,強)[m3/h] | 外形寸法 Ｗ[㎜] | 電 圧[V]
[7 empty] | 機器・器具 / ファン類 | 空調機・換気 | バス乾燥・暖房・換気システム | 3部屋換気向け 24時間換気機能付（DCブラシレスモーター搭載） ミスト機能付 | バス換気暖房乾燥システム ミスト機能付 | V-273BZL2-MS |  | 三菱電機（株） | MITSUBISHI__60_V-273BZL2-MS\Folder\Item |  |  |  |  | 2018-05-28 | 7.5 | 2525 |  | 1 | 26.5 | 270 | https://www.mitsubishielectric.co.jp/ldg/wink/ssl/displayProduct.do?pid=292943 | 544 | 25 | 49 | 170 | 160 | 100 | 230 | 728 | 200
[7 empty] | 機器・器具 / ファン類 | 空調機・換気 | バス乾燥・暖房・換気システム | 3部屋換気向け 24時間換気機能付（DCブラシレスモーター搭載） ミスト機能付 | バス換気暖房乾燥システム ミスト機能付 | V-273BZL5-MS |  | 三菱電機（株） | MITSUBISHI__60_V-273BZL5-MS\Folder\Item |  |  |  |  | 2022-06-01 | 7.5 | 2525 | 200 | 1 | 26.5 | 270 | https://www.mitsubishielectric.co.jp/ldg/wink/ssl/displayProduct.do?pid=320495 | 544 | 25 | 49 | 170 | 160 | 100 | 230 | 728
3部屋換気向け 24時間換気機能付（DCブラシレスモーター搭載） 三菱HEMS対応
バス換気暖房乾燥システム ３部屋用タイプ ＨＥＭＳ対応[50Hz]
[20 empty] | 製品リリース年月日 | 送 風 量(50ヘルツ電源,強)[m3/h] | 送 風 量(50ヘルツ電源,弱)[m3/h] | 機外静圧(50ヘルツ電源,強)[Pa] | 機外静圧(50ヘルツ電源,弱)[Pa] | 騒 音 値SPL(50ヘルツ電源,強)[db] | 騒 音 値SPL(50ヘルツ電源,弱)[db] | 外形寸法 Ｗ[㎜] | 外形寸法 Ｄ[㎜] | 外形寸法 Ｈ[㎜] | 製品質量[kg] | 相[φ] | 電 圧[V] | 消費電力(50ヘルツ電源,強)[W] | 消費電力(50ヘルツ電源,弱)[W] | 製品情報
[7 empty] | 機器・器具 / ファン類 | 空調機・換気 | バス乾燥・暖房・換気システム | 3部屋換気向け 24時間換気機能付（DCブラシレスモーター搭載） 三菱HEMS対応 | バス換気暖房乾燥システム ３部屋用タイプ ＨＥＭＳ対応 | V-143BZL2-HM |  | 三菱電機（株） | MITSUBISHI__50_V-143BZL2-HM\Folder\Item |  |  |  |  | 2018-06-08 | 230 | 120 | 175 | 180 | 45 | 30.5 | 553 | 443 | 239 | 8.7 | 1 | 100 | 1230 | 6 | https://www.mitsubishielectric.co.jp/ldg/wink/ssl/displayProduct.do?pid=292939
[7 empty] | 機器・器具 / ファン類 | 空調機・換気 | バス乾燥・暖房・換気システム | 3部屋換気向け 24時間換気機能付（DCブラシレスモーター搭載） 三菱HEMS対応 | バス換気暖房乾燥システム ３部屋用タイプ ＨＥＭＳ対応 | V-243BZL2-HM |  | 三菱電機（株） | MITSUBISHI__50_V-243BZL2-HM\Folder\Item |  |  |  |  | 2018-06-08 | 230 | 120 | 210 | 185 | 48 | 30 | 553 | 443 | 239 | 9.2 | 1 | 200 | 2000 | 5 | https://www.mitsubishielectric.co.jp/ldg/wink/ssl/displayProduct.do?pid=292942
バス換気暖房乾燥システム ３部屋用タイプ ＨＥＭＳ対応[60Hz]
[20 empty] | 製品リリース年月日 | 送 風 量(60ヘルツ電源,強)[m3/h] | 送 風 量(60ヘルツ電源,弱)[m3/h] | 機外静圧(60ヘルツ電源,強)[Pa] | 機外静圧(60ヘルツ電源,弱)[Pa] | 騒 音 値SPL(60ヘルツ電源,強)[db] | 騒 音 値SPL(60ヘルツ電源,弱)[db] | 外形寸法 Ｗ[㎜] | 外形寸法 Ｄ[㎜] | 外形寸法 Ｈ[㎜] | 製品質量[kg] | 相[φ] | 電 圧[V] | 消費電力(60ヘルツ電源,強)[W] | 消費電力(60ヘルツ電源,弱)[W] | 製品情報
[7 empty] | 機器・器具 / ファン類 | 空調機・換気 | バス乾燥・暖房・換気システム | 3部屋換気向け 24時間換気機能付（DCブラシレスモーター搭載） 三菱HEMS対応 | バス換気暖房乾燥システム ３部屋用タイプ ＨＥＭＳ対応 | V-143BZL2-HM |  | 三菱電機（株） | MITSUBISHI__60_V-143BZL2-HM\Folder\Item |  |  |  |  | 2018-06-08 | 230 | 120 | 175 | 180 | 44 | 30.5 | 553 | 443 | 239 | 8.7 | 1 | 100 | 1230 | 6 | https://www.mitsubishielectric.co.jp/ldg/wink/ssl/displayProduct.do?pid=292939
[7 empty] | 機器・器具 / ファン類 | 空調機・換気 | バス乾燥・暖房・換気システム | 3部屋換気向け 24時間換気機能付（DCブラシレスモーター搭載） 三菱HEMS対応 | バス換気暖房乾燥システム ３部屋用タイプ ＨＥＭＳ対応 | V-243BZL2-HM |  | 三菱電機（株） | MITSUBISHI__60_V-243BZL2-HM\Folder\Item |  |  |  |  | 2018-06-08 | 230 | 120 | 210 | 185 | 49 | 30 | 553 | 443 | 239 | 9.2 | 1 | 200 | 2050 | 5 | https://www.mitsubishielectric.co.jp/ldg/wink/ssl/displayProduct.do?pid=292942
3部屋換気向け ハイパワータイプ 24時間換気機能付（DCブラシレスモーター搭載）
バス換気暖房乾燥システム ３部屋用タイプ[50Hz]
[20 empty] | 製品リリース年月日 | 消費電力(50ヘルツ電源,弱)[W] | 消費電力(50ヘルツ電源,強)[W] | 電圧[V] | 相[φ] | 製品質量[kg] | 外形寸法 Ｈ[㎜] | 製品情報 | 外形寸法 Ｄ[㎜] | 騒 音 値SPL(50ヘルツ電源,弱)[db] | 騒 音 値SPL(50ヘルツ電源,強)[db] | 機外静圧(50ヘルツ電源,弱)[Pa] | 機外静圧(50ヘルツ電源,強)[Pa] | 送 風 量(50ヘルツ電源,弱)[m3/h] | 送 風 量(50ヘルツ電源,強)[m3/h] | 外形寸法 Ｗ[㎜] | 電 圧[V]
[7 empty] | 機器・器具 / ファン類 | 空調機・換気 | バス乾燥・暖房・換気システム | 3部屋換気向け ハイパワータイプ 24時間換気機能付（DCブラシレスモーター搭載） | バス換気暖房乾燥システム ３部屋用タイプ | V-243BZL2 |  | 三菱電機（株） | MITSUBISHI__50_V-243BZL2\Folder\Item |  |  |  |  | 2018-05-28 | 5 | 2000 |  | 1 | 9.2 | 239 | https://www.mitsubishielectric.co.jp/ldg/wink/ssl/displayProduct.do?pid=292941 | 443 | 30 | 48 | 185 | 210 | 120 | 230 | 553 | 200
[7 empty] | 機器・器具 / ファン類 | 空調機・換気 | バス乾燥・暖房・換気システム | 3部屋換気向け ハイパワータイプ 24時間換気機能付（DCブラシレスモーター搭載） | バス換気暖房乾燥システム ３部屋用タイプ | V-243BZL5 |  | 三菱電機（株） | MITSUBISHI__50_V-243BZL5\Folder\Item |  |  |  |  | 2022-05-10 | 5 | 2000 | 200 | 1 | 9.2 | 239 | https://www.mitsubishielectric.co.jp/ldg/wink/ssl/displayProduct.do?pid=320492 | 443 | 30 | 48 | 185 | 210 | 120 | 230 | 553
バス換気暖房乾燥システム ３部屋用タイプ[60Hz]
[20 empty] | 製品リリース年月日 | 消費電力(60ヘルツ電源,弱)[W] | 消費電力(60ヘルツ電源,強)[W] | 電圧[V] | 相[φ] | 製品質量[kg] | 外形寸法 Ｈ[㎜] | 製品情報 | 外形寸法 Ｄ[㎜] | 騒 音 値SPL(60ヘルツ電源,弱)[db] | 騒 音 値SPL(60ヘルツ電源,強)[db] | 機外静圧(60ヘルツ電源,弱)[Pa] | 機外静圧(60ヘルツ電源,強)[Pa] | 送 風 量(60ヘルツ電源,弱)[m3/h] | 送 風 量(60ヘルツ電源,強)[m3/h] | 外形寸法 Ｗ[㎜] | 電 圧[V]
[7 empty] | 機器・器具 / ファン類 | 空調機・換気 | バス乾燥・暖房・換気システム | 3部屋換気向け ハイパワータイプ 24時間換気機能付（DCブラシレスモーター搭載） | バス換気暖房乾燥システム ３部屋用タイプ | V-243BZL2 |  | 三菱電機（株） | MITSUBISHI__60_V-243BZL2\Folder\Item |  |  |  |  | 2018-05-28 | 5 | 2050 |  | 1 | 9.2 | 239 | https://www.mitsubishielectric.co.jp/ldg/wink/ssl/displayProduct.do?pid=292941 | 443 | 30 | 49 | 185 | 210 | 120 | 230 | 553 | 200
[7 empty] | 機器・器具 / ファン類 | 空調機・換気 | バス乾燥・暖房・換気システム | 3部屋換気向け ハイパワータイプ 24時間換気機能付（DCブラシレスモーター搭載） | バス換気暖房乾燥システム ３部屋用タイプ | V-243BZL5 |  | 三菱電機（株） | MITSUBISHI__60_V-243BZL5\Folder\Item |  |  |  |  | 2022-05-10 | 5 | 2050 | 200 | 1 | 9.2 | 239 | https://www.mitsubishielectric.co.jp/ldg/wink/ssl/displayProduct.do?pid=320492 | 443 | 30 | 49 | 185 | 210 | 120 | 230 | 553
取替専用 2部屋換気向け 24時間換気機能付
バス換気暖房乾燥システム ２部屋用タイプ[50Hz]
[20 empty] | 製品リリース年月日 | 送 風 量(50ヘルツ電源,強)[m3/h] | 送 風 量(50ヘルツ電源,弱)[m3/h] | 騒 音 値SPL(50ヘルツ電源,強)[db] | 騒 音 値SPL(50ヘルツ電源,弱)[db] | 外形寸法 Ｗ[㎜] | 外形寸法 Ｄ[㎜] | 外形寸法 Ｈ[㎜] | 製品質量[kg] | 相[φ] | 電圧[V] | 消費電力(50ヘルツ電源,強)[W] | 消費電力(50ヘルツ電源,弱)[W] | 製品情報 | 電 圧[V]
[7 empty] | 機器・器具 / ファン類 | 空調機・換気 | バス乾燥・暖房・換気システム | 取替専用 2部屋換気向け 24時間換気機能付 | バス換気暖房乾燥システム ２部屋用タイプ | V-122BZ2 |  | 三菱電機（株） | MITSUBISHI__50_V-122BZ2\Folder\Item |  |  |  |  | 2018-05-28 | 205 | 140 | 46 | 35 | 508.5 | 490 | 239 | 10 | 1 |  | 1255 | 24.5 | https://www.mitsubishielectric.co.jp/ldg/wink/ssl/displayProduct.do?pid=292934 | 100
[7 empty] | 機器・器具 / ファン類 | 空調機・換気 | バス乾燥・暖房・換気システム | 取替専用 2部屋換気向け 24時間換気機能付 | バス換気暖房乾燥システム ２部屋用タイプ | V-122BZ5 |  | 三菱電機（株） | MITSUBISHI__50_V-122BZ5\Folder\Item |  |  |  |  | 2022-06-01 | 205 | 140 | 46 | 35 | 508.5 | 490 | 239 | 10 | 1 | 100 | 1255 | 25 | https://www.mitsubishielectric.co.jp/ldg/wink/ssl/displayProduct.do?pid=320624
バス換気暖房乾燥システム ２部屋用タイプ[60Hz]
[20 empty] | 製品リリース年月日 | 送 風 量(60ヘルツ電源,強)[m3/h] | 送 風 量(60ヘルツ電源,弱)[m3/h] | 騒 音 値SPL(60ヘルツ電源,強)[db] | 騒 音 値SPL(60ヘルツ電源,弱)[db] | 外形寸法 Ｗ[㎜] | 外形寸法 Ｄ[㎜] | 外形寸法 Ｈ[㎜] | 製品質量[kg] | 相[φ] | 電圧[V] | 消費電力(60ヘルツ電源,強)[W] | 消費電力(60ヘルツ電源,弱)[W] | 製品情報 | 電 圧[V]
[7 empty] | 機器・器具 / ファン類 | 空調機・換気 | バス乾燥・暖房・換気システム | 取替専用 2部屋換気向け 24時間換気機能付 | バス換気暖房乾燥システム ２部屋用タイプ | V-122BZ2 |  | 三菱電機（株） | MITSUBISHI__60_V-122BZ2\Folder\Item |  |  |  |  | 2018-05-28 | 215 | 120 | 47 | 32 | 508.5 | 490 | 239 | 10 | 1 |  | 1270 | 25.5 | https://www.mitsubishielectric.co.jp/ldg/wink/ssl/displayProduct.do?pid=292934 | 100
[7 empty] | 機器・器具 / ファン類 | 空調機・換気 | バス乾燥・暖房・換気システム | 取替専用 2部屋換気向け 24時間換気機能付 | バス換気暖房乾燥システム ２部屋用タイプ | V-122BZ5 |  | 三菱電機（株） | MITSUBISHI__60_V-122BZ5\Folder\Item |  |  |  |  | 2022-06-01 | 215 | 120 | 47 | 32 | 508.5 | 490 | 239 | 10 | 1 | 100 | 1270 | 25.5 | https://www.mitsubishielectric.co.jp/ldg/wink/ssl/displayProduct.do?pid=320624
脱衣室暖房機 壁掛形 ワイヤレスリモコンタイプ
脱衣室暖房機[50Hz]
[20 empty] | 製品リリース年月日 | 送 風 量(50ヘルツ電源)[m3/h] | 騒 音 値SPL(50ヘルツ電源)[db] | 外形寸法 Ｗ[㎜] | 外形寸法 Ｄ[㎜] | 外形寸法 Ｈ[㎜] | 製品質量[kg] | 相[φ] | 電圧[V] | 消費電力(50ヘルツ電源)[W] | 製品情報 | 電 圧[V]
[7 empty] | 機器・器具 / ファン類 | 空調機・換気 | バス乾燥・暖房・換気システム | 脱衣室暖房機 壁掛形 ワイヤレスリモコンタイプ | 脱衣室暖房機 | WD-240DK |  | 三菱電機（株） | MITSUBISHI__50_WD-240DK\Folder\Item |  |  |  |  | 2014-09-02 | 200 | 48 | 498 | 175 | 280 | 7.4 | 1 |  | 2310 | https://www.mitsubishielectric.co.jp/ldg/wink/ssl/displayProduct.do?pid=249446 | 200
[7 empty] | 機器・器具 / ファン類 | 空調機・換気 | バス乾燥・暖房・換気システム | 脱衣室暖房機 壁掛形 ワイヤレスリモコンタイプ | 脱衣室暖房機 | WD-240DK2 |  | 三菱電機（株） | MITSUBISHI__50_WD-240DK2\Folder\Item |  |  |  |  | 2022-06-01 | 200 | 48 | 498 | 175 | 280 | 7.4 | 1 | 200 | 2310 | https://www.mitsubishielectric.co.jp/ldg/wink/ssl/displayProduct.do?pid=320862
[7 empty] | 機器・器具 / ファン類 | 空調機・換気 | バス乾燥・暖房・換気システム | 脱衣室暖房機 壁掛形 ワイヤレスリモコンタイプ | 脱衣室暖房機 | WD-240DK6 |  | 三菱電機（株） | MITSUBISHI__50_WD-240DK6\Folder\Item |  |  |  |  | 2025-06-01 | 190 | 45 | 498 | 160 | 280 | 7.5 | 1 | 200 | 2150 | https://www.mitsubishielectric.co.jp/ldg/wink/qr/002/338362/
脱衣室暖房機[60Hz]
[20 empty] | 製品リリース年月日 | 送 風 量(60ヘルツ電源)[m3/h] | 騒 音 値SPL(60ヘルツ電源)[db] | 外形寸法 Ｗ[㎜] | 外形寸法 Ｄ[㎜] | 外形寸法 Ｈ[㎜] | 製品質量[kg] | 相[φ] | 電圧[V] | 消費電力(60ヘルツ電源)[W] | 製品情報 | 電 圧[V]
[7 empty] | 機器・器具 / ファン類 | 空調機・換気 | バス乾燥・暖房・換気システム | 脱衣室暖房機 壁掛形 ワイヤレスリモコンタイプ | 脱衣室暖房機 | WD-240DK |  | 三菱電機（株） | MITSUBISHI__60_WD-240DK\Folder\Item |  |  |  |  | 2014-09-02 | 195 | 48 | 498 | 175 | 280 | 7.4 | 1 |  | 2310 | https://www.mitsubishielectric.co.jp/ldg/wink/ssl/displayProduct.do?pid=249446 | 200
[7 empty] | 機器・器具 / ファン類 | 空調機・換気 | バス乾燥・暖房・換気システム | 脱衣室暖房機 壁掛形 ワイヤレスリモコンタイプ | 脱衣室暖房機 | WD-240DK2 |  | 三菱電機（株） | MITSUBISHI__60_WD-240DK2\Folder\Item |  |  |  |  | 2022-06-01 | 195 | 48 | 498 | 175 | 280 | 7.4 | 1 | 200 | 2310 | https://www.mitsubishielectric.co.jp/ldg/wink/ssl/displayProduct.do?pid=320862
[7 empty] | 機器・器具 / ファン類 | 空調機・換気 | バス乾燥・暖房・換気システム | 脱衣室暖房機 壁掛形 ワイヤレスリモコンタイプ | 脱衣室暖房機 | WD-240DK6 |  | 三菱電機（株） | MITSUBISHI__60_WD-240DK6\Folder\Item |  |  |  |  | 2025-06-01 | 200 | 46 | 498 | 160 | 280 | 7.5 | 1 | 200 | 2200 | https://www.mitsubishielectric.co.jp/ldg/wink/qr/002/338362/
浴室暖房機 換気システム連動形 セパレートタイプ
バス換気暖房乾燥システム 換気システム連動[50Hz]
[20 empty] | 製品リリース年月日 | 送 風 量(50ヘルツ電源)[m3/h] | 騒 音 値SPL(50ヘルツ電源)[db] | 外形寸法 Ｗ[㎜] | 外形寸法 Ｄ[㎜] | 外形寸法 Ｈ[㎜] | 製品質量[kg] | 相[φ] | 電圧[V] | 消費電力(50ヘルツ電源)[W] | 製品情報 | 電 圧[V]
[7 empty] | 機器・器具 / ファン類 | 空調機・換気 | バス乾燥・暖房・換気システム | 浴室暖房機 換気システム連動形 セパレートタイプ | バス換気暖房乾燥システム 換気システム連動 | WD-121BZMD |  | 三菱電機（株） | MITSUBISHI__50_WD-121BZMD\Folder\Item |  |  |  |  | 2014-09-02 | 170 | 42 | 492 | 511.5 | 240 | 8.5 | 1 |  | 1330 | https://www.mitsubishielectric.co.jp/ldg/wink/ssl/displayProduct.do?pid=174619 | 100
[7 empty] | 機器・器具 / ファン類 | 空調機・換気 | バス乾燥・暖房・換気システム | 浴室暖房機 換気システム連動形 セパレートタイプ | バス換気暖房乾燥システム 換気システム連動 | WD-221BZMD |  | 三菱電機（株） | MITSUBISHI__50_WD-221BZMD\Folder\Item |  |  |  |  | 2014-09-02 | 205 | 49 | 492 | 511.5 | 240 | 9 | 1 |  | 2385 | https://www.mitsubishielectric.co.jp/ldg/wink/ssl/displayProduct.do?pid=174620 | 200
[7 empty] | 機器・器具 / ファン類 | 空調機・換気 | バス乾燥・暖房・換気システム | 浴室暖房機 換気システム連動形 セパレートタイプ | バス換気暖房乾燥システム 換気システム連動 | WD-121BZMD5 |  | 三菱電機（株） | MITSUBISHI__50_WD-121BZMD5\Folder\Item |  |  |  |  | 2022-06-01 | 170 | 42 | 492 | 511.5 | 240 | 8.5 | 1 | 100 | 1330 | https://www.mitsubishielectric.co.jp/ldg/wink/ssl/displayProduct.do?pid=320858
[7 empty] | 機器・器具 / ファン類 | 空調機・換気 | バス乾燥・暖房・換気システム | 浴室暖房機 換気システム連動形 セパレートタイプ | バス換気暖房乾燥システム 換気システム連動 | WD-221BZMD5 |  | 三菱電機（株） | MITSUBISHI__50_WD-221BZMD5\Folder\Item |  |  |  |  | 2022-06-01 | 205 | 49 | 492 | 511.5 | 240 | 9 | 1 | 200 | 2385 | https://www.mitsubishielectric.co.jp/ldg/wink/ssl/displayProduct.do?pid=320860
バス換気暖房乾燥システム 換気システム連動[60Hz]
[20 empty] | 製品リリース年月日 | 送 風 量(60ヘルツ電源)[m3/h] | 騒 音 値SPL(60ヘルツ電源)[db] | 外形寸法 Ｗ[㎜] | 外形寸法 Ｄ[㎜] | 外形寸法 Ｈ[㎜] | 製品質量[kg] | 相[φ] | 電圧[V] | 消費電力(60ヘルツ電源)[W] | 製品情報 | 電 圧[V]
[7 empty] | 機器・器具 / ファン類 | 空調機・換気 | バス乾燥・暖房・換気システム | 浴室暖房機 換気システム連動形 セパレートタイプ | バス換気暖房乾燥システム 換気システム連動 | WD-121BZMD |  | 三菱電機（株） | MITSUBISHI__60_WD-121BZMD\Folder\Item |  |  |  |  | 2014-09-02 | 195 | 45.5 | 492 | 511.5 | 240 | 8.5 | 1 |  | 1370 | https://www.mitsubishielectric.co.jp/ldg/wink/ssl/displayProduct.do?pid=174619 | 100
[7 empty] | 機器・器具 / ファン類 | 空調機・換気 | バス乾燥・暖房・換気システム | 浴室暖房機 換気システム連動形 セパレートタイプ | バス換気暖房乾燥システム 換気システム連動 | WD-221BZMD |  | 三菱電機（株） | MITSUBISHI__60_WD-221BZMD\Folder\Item |  |  |  |  | 2014-09-02 | 195 | 48.5 | 492 | 511.5 | 240 | 9 | 1 |  | 2370 | https://www.mitsubishielectric.co.jp/ldg/wink/ssl/displayProduct.do?pid=174620 | 200
[7 empty] | 機器・器具 / ファン類 | 空調機・換気 | バス乾燥・暖房・換気システム | 浴室暖房機 換気システム連動形 セパレートタイプ | バス換気暖房乾燥システム 換気システム連動 | WD-121BZMD5 |  | 三菱電機（株） | MITSUBISHI__60_WD-121BZMD5\Folder\Item |  |  |  |  | 2022-06-01 | 200 | 46 | 492 | 511.5 | 240 | 8.5 | 1 | 100 | 1370 | https://www.mitsubishielectric.co.jp/ldg/wink/ssl/displayProduct.do?pid=320858
[7 empty] | 機器・器具 / ファン類 | 空調機・換気 | バス乾燥・暖房・換気システム | 浴室暖房機 換気システム連動形 セパレートタイプ | バス換気暖房乾燥システム 換気システム連動 | WD-221BZMD5 |  | 三菱電機（株） | MITSUBISHI__60_WD-221BZMD5\Folder\Item |  |  |  |  | 2022-06-01 | 195 | 48.5 | 492 | 511.5 | 240 | 9 | 1 | 200 | 2370 | https://www.mitsubishielectric.co.jp/ldg/wink/ssl/displayProduct.do?pid=320860
浴室暖房機 換気扇連動形
バス換気暖房乾燥システム 換気扇連動形[50Hz]
[20 empty] | 製品リリース年月日 | 送 風 量(50ヘルツ電源)[m3/h] | 騒 音 値SPL(50ヘルツ電源)[db] | 外形寸法 Ｗ[㎜] | 外形寸法 Ｄ[㎜] | 外形寸法 Ｈ[㎜] | 製品質量[kg] | 相[φ] | 電圧[V] | 消費電力(50ヘルツ電源)[W] | 製品情報 | 電 圧[V]
[7 empty] | 機器・器具 / ファン類 | 空調機・換気 | バス乾燥・暖房・換気システム | 浴室暖房機 換気扇連動形 | バス換気暖房乾燥システム 換気扇連動形 | WD-120BZR |  | 三菱電機（株） | MITSUBISHI__50_WD-120BZR\Folder\Item |  |  |  |  | 2014-09-02 | 165 | 42 | 472 | 352 | 233 | 6.5 | 1 |  | 1300 | https://www.mitsubishielectric.co.jp/ldg/wink/ssl/displayProduct.do?pid=178727 | 100
[7 empty] | 機器・器具 / ファン類 | 空調機・換気 | バス乾燥・暖房・換気システム | 浴室暖房機 換気扇連動形 | バス換気暖房乾燥システム 換気扇連動形 | WD-120BZR5 |  | 三菱電機（株） | MITSUBISHI__50_WD-120BZR5\Folder\Item |  |  |  |  | 2022-06-01 | 165 | 42 | 472 | 352 | 233 | 6.5 | 1 | 100 | 1300 | https://www.mitsubishielectric.co.jp/ldg/wink/ssl/displayProduct.do?pid=320838
バス換気暖房乾燥システム 換気扇連動形[60Hz]
[20 empty] | 製品リリース年月日 | 送 風 量(60ヘルツ電源)[m3/h] | 騒 音 値SPL(60ヘルツ電源)[db] | 外形寸法 Ｗ[㎜] | 外形寸法 Ｄ[㎜] | 外形寸法 Ｈ[㎜] | 製品質量[kg] | 相[φ] | 電圧[V] | 消費電力(60ヘルツ電源)[W] | 製品情報 | 電 圧[V]
[7 empty] | 機器・器具 / ファン類 | 空調機・換気 | バス乾燥・暖房・換気システム | 浴室暖房機 換気扇連動形 | バス換気暖房乾燥システム 換気扇連動形 | WD-120BZR |  | 三菱電機（株） | MITSUBISHI__60_WD-120BZR\Folder\Item |  |  |  |  | 2014-09-02 | 190 | 45 | 472 | 352 | 233 | 6.5 | 1 |  | 1330 | https://www.mitsubishielectric.co.jp/ldg/wink/ssl/displayProduct.do?pid=178727 | 100
[7 empty] | 機器・器具 / ファン類 | 空調機・換気 | バス乾燥・暖房・換気システム | 浴室暖房機 換気扇連動形 | バス換気暖房乾燥システム 換気扇連動形 | WD-120BZR5 |  | 三菱電機（株） | MITSUBISHI__60_WD-120BZR5\Folder\Item |  |  |  |  | 2022-06-01 | 190 | 45 | 472 | 352 | 233 | 6.5 | 1 | 100 | 1330 | https://www.mitsubishielectric.co.jp/ldg/wink/ssl/displayProduct.do?pid=320838
浴室暖房機 換気扇連動形 ハイパワータイプ
バス換気暖房乾燥システム 換気扇連動形[50Hz]
[20 empty] | 製品リリース年月日 | 送 風 量(50ヘルツ電源)[m3/h] | 騒 音 値SPL(50ヘルツ電源)[db] | 外形寸法 Ｗ[㎜] | 外形寸法 Ｄ[㎜] | 外形寸法 Ｈ[㎜] | 製品質量[kg] | 相[φ] | 電圧[V] | 消費電力(50ヘルツ電源)[W] | 製品情報 | 電 圧[V]
[7 empty] | 機器・器具 / ファン類 | 空調機・換気 | バス乾燥・暖房・換気システム | 浴室暖房機 換気扇連動形 ハイパワータイプ | バス換気暖房乾燥システム 換気扇連動形 | WD-220BZR |  | 三菱電機（株） | MITSUBISHI__50_WD-220BZR\Folder\Item |  |  |  |  | 2014-09-02 | 210 | 49 | 472 | 352 | 233 | 7 | 1 |  | 2300 | https://www.mitsubishielectric.co.jp/ldg/wink/ssl/displayProduct.do?pid=178728 | 200
[7 empty] | 機器・器具 / ファン類 | 空調機・換気 | バス乾燥・暖房・換気システム | 浴室暖房機 換気扇連動形 ハイパワータイプ | バス換気暖房乾燥システム 換気扇連動形 | WD-220BZR5 |  | 三菱電機（株） | MITSUBISHI__50_WD-220BZR5\Folder\Item |  |  |  |  | 2022-06-01 | 210 | 49 | 472 | 352 | 233 | 7 | 1 | 200 | 2300 | https://www.mitsubishielectric.co.jp/ldg/wink/ssl/displayProduct.do?pid=320859
バス換気暖房乾燥システム 換気扇連動形[60Hz]
[20 empty] | 製品リリース年月日 | 送 風 量(60ヘルツ電源)[m3/h] | 騒 音 値SPL(60ヘルツ電源)[db] | 外形寸法 Ｗ[㎜] | 外形寸法 Ｄ[㎜] | 外形寸法 Ｈ[㎜] | 製品質量[kg] | 相[φ] | 電圧[V] | 消費電力(60ヘルツ電源)[W] | 製品情報 | 電 圧[V]
[7 empty] | 機器・器具 / ファン類 | 空調機・換気 | バス乾燥・暖房・換気システム | 浴室暖房機 換気扇連動形 ハイパワータイプ | バス換気暖房乾燥システム 換気扇連動形 | WD-220BZR |  | 三菱電機（株） | MITSUBISHI__60_WD-220BZR\Folder\Item |  |  |  |  | 2014-09-02 | 200 | 48 | 472 | 352 | 233 | 7 | 1 |  | 2280 | https://www.mitsubishielectric.co.jp/ldg/wink/ssl/displayProduct.do?pid=178728 | 200
[7 empty] | 機器・器具 / ファン類 | 空調機・換気 | バス乾燥・暖房・換気システム | 浴室暖房機 換気扇連動形 ハイパワータイプ | バス換気暖房乾燥システム 換気扇連動形 | WD-220BZR5 |  | 三菱電機（株） | MITSUBISHI__60_WD-220BZR5\Folder\Item |  |  |  |  | 2022-06-01 | 200 | 48 | 472 | 352 | 233 | 7 | 1 | 200 | 2280 | https://www.mitsubishielectric.co.jp/ldg/wink/ssl/displayProduct.do?pid=320859
浴室暖房機 壁掛形 ワイヤレスリモコンタイプ
浴室暖房機[50Hz]
[20 empty] | 製品リリース年月日 | 送 風 量(50ヘルツ電源)[m3/h] | 騒 音 値SPL(50ヘルツ電源)[db] | 外形寸法 Ｗ[㎜] | 外形寸法 Ｄ[㎜] | 外形寸法 Ｈ[㎜] | 製品質量[kg] | 相[φ] | 電圧[V] | 消費電力(50ヘルツ電源)[W] | 製品情報 | 電 圧[V]
[7 empty] | 機器・器具 / ファン類 | 空調機・換気 | バス乾燥・暖房・換気システム | 浴室暖房機 壁掛形 ワイヤレスリモコンタイプ | 浴室暖房機 | WD-240BK |  | 三菱電機（株） | MITSUBISHI__50_WD-240BK\Folder\Item |  |  |  |  | 2014-09-02 | 200 | 48 | 498 | 175 | 280 | 8 | 1 |  | 2310 | https://www.mitsubishielectric.co.jp/ldg/wink/ssl/displayProduct.do?pid=249447 | 200
[7 empty] | 機器・器具 / ファン類 | 空調機・換気 | バス乾燥・暖房・換気システム | 浴室暖房機 壁掛形 ワイヤレスリモコンタイプ | 浴室暖房機 | WD-240BK2 |  | 三菱電機（株） | MITSUBISHI__50_WD-240BK2\Folder\Item |  |  |  |  | 2022-06-01 | 200 | 48 | 498 | 175 | 280 | 8 | 1 | 200 | 2310 | https://www.mitsubishielectric.co.jp/ldg/wink/ssl/displayProduct.do?pid=320861
[7 empty] | 機器・器具 / ファン類 | 空調機・換気 | バス乾燥・暖房・換気システム | 浴室暖房機 壁掛形 ワイヤレスリモコンタイプ | 浴室暖房機 | WD-240BK6 |  | 三菱電機（株） | MITSUBISHI__50_WD-240BK6\Folder\Item |  |  |  |  | 2025-06-01 | 190 | 45 | 498 | 175 | 280 | 8.4 | 1 | 200 | 2150 | https://www.mitsubishielectric.co.jp/ldg/wink/qr/002/338363/
浴室暖房機[60Hz]
[20 empty] | 製品リリース年月日 | 送 風 量(60ヘルツ電源)[m3/h] | 騒 音 値SPL(60ヘルツ電源)[db] | 外形寸法 Ｗ[㎜] | 外形寸法 Ｄ[㎜] | 外形寸法 Ｈ[㎜] | 製品質量[kg] | 相[φ] | 電圧[V] | 消費電力(60ヘルツ電源)[W] | 製品情報 | 電 圧[V]
[7 empty] | 機器・器具 / ファン類 | 空調機・換気 | バス乾燥・暖房・換気システム | 浴室暖房機 壁掛形 ワイヤレスリモコンタイプ | 浴室暖房機 | WD-240BK |  | 三菱電機（株） | MITSUBISHI__60_WD-240BK\Folder\Item |  |  |  |  | 2014-09-02 | 195 | 48 | 498 | 175 | 280 | 8 | 1 |  | 2310 | https://www.mitsubishielectric.co.jp/ldg/wink/ssl/displayProduct.do?pid=249447 | 200
[7 empty] | 機器・器具 / ファン類 | 空調機・換気 | バス乾燥・暖房・換気システム | 浴室暖房機 壁掛形 ワイヤレスリモコンタイプ | 浴室暖房機 | WD-240BK2 |  | 三菱電機（株） | MITSUBISHI__60_WD-240BK2\Folder\Item |  |  |  |  | 2022-06-01 | 195 | 48 | 498 | 175 | 280 | 8 | 1 | 200 | 2310 | https://www.mitsubishielectric.co.jp/ldg/wink/ssl/displayProduct.do?pid=320861
[7 empty] | 機器・器具 / ファン類 | 空調機・換気 | バス乾燥・暖房・換気システム | 浴室暖房機 壁掛形 ワイヤレスリモコンタイプ | 浴室暖房機 | WD-240BK6 |  | 三菱電機（株） | MITSUBISHI__60_WD-240BK6\Folder\Item |  |  |  |  | 2025-06-01 | 200 | 46 | 498 | 175 | 280 | 8.4 | 1 | 200 | 2200 | https://www.mitsubishielectric.co.jp/ldg/wink/qr/002/338363/
エコキュート連携タイプ
バス換気暖房乾燥システムエコキュート連携タイプ[50Hz]
[20 empty] | 製品リリース年月日 | 送 風 量(50ヘルツ電源,強)[m3/h] | 送 風 量(50ヘルツ電源,弱)[m3/h] | 騒 音 値SPL(50ヘルツ電源,強)[db] | 騒 音 値SPL(50ヘルツ電源,弱)[db] | 外形寸法 Ｗ[㎜] | 外形寸法 Ｄ[㎜] | 外形寸法 Ｈ[㎜] | 製品質量[kg] | 相[φ] | 電圧[V] | 消費電力(50ヘルツ電源,強)[W] | 消費電力(50ヘルツ電源,弱)[W] | 製品情報
[7 empty] | 機器・器具 / ファン類 | 空調機・換気 | バス乾燥・暖房・換気システム | エコキュート連携タイプ | バス換気暖房乾燥システムエコキュート連携タイプ | V-241BZ-RC |  | 三菱電機（株） | MITSUBISHI__50_V-241BZ-RC\Folder\Item |  |  |  |  | 2020-07-16 | 170 | 100 | 48 | 33 | 487.8 | 372 | 208 | 5.8 | 1 | 200 | 2000 | 12 | https://www.mitsubishielectric.co.jp/ldg/wink/ssl/displayProduct.do?pid=309177
[7 empty] | 機器・器具 / ファン類 | 空調機・換気 | バス乾燥・暖房・換気システム | エコキュート連携タイプ | バス換気暖房乾燥システムエコキュート連携タイプ | V-241BZ5-RC |  | 三菱電機（株） | MITSUBISHI__50_V-241BZ5-RC\Folder\Item |  |  |  |  | 2022-06-01 | 170 | 100 | 48 | 33 | 487.8 | 372 | 208 | 5.8 | 1 | 200 | 2000 | 15 | https://www.mitsubishielectric.co.jp/ldg/wink/ssl/displayProduct.do?pid=320490
バス換気暖房乾燥システムエコキュート連携タイプ[60Hz]
[20 empty] | 製品リリース年月日 | 送 風 量(60ヘルツ電源,強)[m3/h] | 送 風 量(60ヘルツ電源,弱)[m3/h] | 騒 音 値SPL(60ヘルツ電源,強)[db] | 騒 音 値SPL(60ヘルツ電源,弱)[db] | 外形寸法 Ｗ[㎜] | 外形寸法 Ｄ[㎜] | 外形寸法 Ｈ[㎜] | 製品質量[kg] | 相[φ] | 電圧[V] | 消費電力(60ヘルツ電源,強)[W] | 消費電力(60ヘルツ電源,弱)[W] | 製品情報
[7 empty] | 機器・器具 / ファン類 | 空調機・換気 | バス乾燥・暖房・換気システム | エコキュート連携タイプ | バス換気暖房乾燥システムエコキュート連携タイプ | V-241BZ-RC |  | 三菱電機（株） | MITSUBISHI__60_V-241BZ-RC\Folder\Item |  |  |  |  | 2020-07-16 | 185 | 100 | 49 | 31 | 487.8 | 372 | 208 | 5.8 | 1 | 200 | 2050 | 14 | https://www.mitsubishielectric.co.jp/ldg/wink/ssl/displayProduct.do?pid=309177
[7 empty] | 機器・器具 / ファン類 | 空調機・換気 | バス乾燥・暖房・換気システム | エコキュート連携タイプ | バス換気暖房乾燥システムエコキュート連携タイプ | V-241BZ5-RC |  | 三菱電機（株） | MITSUBISHI__60_V-241BZ5-RC\Folder\Item |  |  |  |  | 2022-06-01 | 185 | 105 | 49 | 33 | 487.8 | 372 | 208 | 5.8 | 1 | 200 | 2050 | 17 | https://www.mitsubishielectric.co.jp/ldg/wink/ssl/displayProduct.do?pid=320490
ハウジングエアコン
室外ユニット
RXシリーズ用
空冷H/P HAC インバータ室外機[50Hz]
[20 empty] | 製品リリース年月日 | 外気空気温度ＷＢ(暖房)[℃] | 外気空気温度ＤＢ(冷房)[℃] | 空気温度ＷＢ(室内,冷房)[℃] | 空気温度ＤＢ(室内,暖房)[℃] | 始動電流(50ヘルツ電源)[A] | 電動機出力(送風機)[W] | 電動機出力(圧縮機)[W] | 電圧[V] | 製品情報 | 相[φ] | 外形寸法 Ｈ[㎜] | 外形寸法 Ｄ[㎜] | 外形寸法 Ｗ[㎜] | 送 風 量(暖房,50ヘルツ電源)[m3/h] | 送 風 量(冷房,50ヘルツ電源)[m3/h] | 暖房能力(50ヘルツ電源,低温)[kW] | 暖房能力(50ヘルツ電源)[kW] | 冷房能力(50ヘルツ電源)[kW] | 製品質量[kg] | 電 圧[V]
[7 empty] | 機器・器具 / パッケージエアコン | 空調機・換気 | ハウジングエアコン | RXシリーズ用 | 空冷H/P HAC インバータ室外機 | MULZ-RX2817AS |  | 三菱電機（株） | MITSUBISHI__50_MULZ-RX2817AS\Folder\Item |  |  |  |  | 2017-03-16 | 6 | 35 | 19 | 20 | 5.9 | 50 | 750 |  | https://www.mitsubishielectric.co.jp/ldg/wink/ssl/displayProduct.do?pid=278722 | 1 | 550 | 285 | 862 | 1850 | 2010 | 4.7 | 4 | 2.8 | 33 | 200
[7 empty] | 機器・器具 / パッケージエアコン | 空調機・換気 | ハウジングエアコン | RXシリーズ用 | 空冷H/P HAC インバータ室外機 | MULZ-RX3617AS |  | 三菱電機（株） | MITSUBISHI__50_MULZ-RX3617AS\Folder\Item |  |  |  |  | 2017-03-16 | 6 | 35 | 19 | 20 | 6.98 | 50 | 950 |  | https://www.mitsubishielectric.co.jp/ldg/wink/ssl/displayProduct.do?pid=278723 | 1 | 550 | 285 | 862 | 2230 | 2010 | 5.5 | 4.8 | 3.6 | 35 | 200
[7 empty] | 機器・器具 / パッケージエアコン | 空調機・換気 | ハウジングエアコン | RXシリーズ用 | 空冷H/P HAC インバータ室外機 | MULZ-RX4017AS |  | 三菱電機（株） | MITSUBISHI__50_MULZ-RX4017AS\Folder\Item |  |  |  |  | 2017-03-16 | 6 | 35 | 19 | 20 | 8.77 | 50 | 1100 |  | https://www.mitsubishielectric.co.jp/ldg/wink/ssl/displayProduct.do?pid=278724 | 1 | 550 | 285 | 862 | 2230 | 2010 | 5.7 | 5.6 | 4 | 35 | 200
[7 empty] | 機器・器具 / パッケージエアコン | 空調機・換気 | ハウジングエアコン | RXシリーズ用 | 空冷H/P HAC インバータ室外機 | MULZ-RX5017AS |  | 三菱電機（株） | MITSUBISHI__50_MULZ-RX5017AS\Folder\Item |  |  |  |  | 2017-03-16 | 6 | 35 | 19 | 20 | 10.9 | 50 | 1300 |  | https://www.mitsubishielectric.co.jp/ldg/wink/ssl/displayProduct.do?pid=278725 | 1 | 550 | 285 | 862 | 2230 | 2160 | 6.1 | 6.3 | 5 | 35 | 200
[7 empty] | 機器・器具 / パッケージエアコン | 空調機・換気 | ハウジングエアコン | RXシリーズ用 | 空冷H/P HAC インバータ室外機 | MULZ-RX5617AS |  | 三菱電機（株） | MITSUBISHI__50_MULZ-RX5617AS\Folder\Item |  |  |  |  | 2017-03-16 | 6 | 35 | 19 | 20 | 11.75 | 50 | 1500 |  | https://www.mitsubishielectric.co.jp/ldg/wink/ssl/displayProduct.do?pid=278726 | 1 | 550 | 285 | 862 | 2230 | 2160 | 6.3 | 6.7 | 5.6 | 35 | 200
[7 empty] | 機器・器具 / パッケージエアコン | 空調機・換気 | ハウジングエアコン | RXシリーズ用 | 空冷H/P HAC インバータ室外機 | MULZ-RX6317AS |  | 三菱電機（株） | MITSUBISHI__50_MULZ-RX6317AS\Folder\Item |  |  |  |  | 2017-03-16 | 6 | 35 | 19 | 20 | 12.62 | 62 | 1700 |  | https://www.mitsubishielectric.co.jp/ldg/wink/ssl/displayProduct.do?pid=278727 | 1 | 630 | 300 | 871 | 2600 | 2600 | 6.9 | 7.1 | 6.3 | 42 | 200
[7 empty] | 機器・器具 / パッケージエアコン | 空調機・換気 | ハウジングエアコン | RXシリーズ用 | 空冷H/P HAC インバータ室外機 | MULZ-RX2822AS |  | 三菱電機（株） | MITSUBISHI__50_MULZ-RX2822AS\Folder\Item |  |  |  |  | 2022-07-08 | 6 | 35 | 19 | 20 | 5.9 | 50 | 750 | 200 | https://www.mitsubishielectric.co.jp/ldg/wink/qr/002/319352/ | 1 | 550 | 285 | 862 | 1850 | 2010 | 4.7 | 4 | 2.8 | 33
[7 empty] | 機器・器具 / パッケージエアコン | 空調機・換気 | ハウジングエアコン | RXシリーズ用 | 空冷H/P HAC インバータ室外機 | MULZ-RX3622AS |  | 三菱電機（株） | MITSUBISHI__50_MULZ-RX3622AS\Folder\Item |  |  |  |  | 2022-07-08 | 6 | 35 | 19 | 20 | 6.98 | 50 | 950 | 200 | https://www.mitsubishielectric.co.jp/ldg/wink/qr/002/319354/ | 1 | 550 | 285 | 862 | 2230 | 2010 | 5.5 | 4.8 | 3.6 | 35
[7 empty] | 機器・器具 / パッケージエアコン | 空調機・換気 | ハウジングエアコン | RXシリーズ用 | 空冷H/P HAC インバータ室外機 | MULZ-RX4022AS |  | 三菱電機（株） | MITSUBISHI__50_MULZ-RX4022AS\Folder\Item |  |  |  |  | 2022-07-08 | 6 | 35 | 19 | 20 | 8.77 | 50 | 1100 | 200 | https://www.mitsubishielectric.co.jp/ldg/wink/qr/002/319356/ | 1 | 550 | 285 | 862 | 2230 | 2010 | 5.7 | 5.6 | 4 | 35
[7 empty] | 機器・器具 / パッケージエアコン | 空調機・換気 | ハウジングエアコン | RXシリーズ用 | 空冷H/P HAC インバータ室外機 | MULZ-RX5022AS |  | 三菱電機（株） | MITSUBISHI__50_MULZ-RX5022AS\Folder\Item |  |  |  |  | 2022-07-08 | 6 | 35 | 19 | 20 | 10.9 | 50 | 1300 | 200 | https://www.mitsubishielectric.co.jp/ldg/wink/qr/002/319359/ | 1 | 550 | 285 | 862 | 2230 | 2160 | 6.1 | 6.3 | 5 | 35
[7 empty] | 機器・器具 / パッケージエアコン | 空調機・換気 | ハウジングエアコン | RXシリーズ用 | 空冷H/P HAC インバータ室外機 | MULZ-RX5622AS |  | 三菱電機（株） | MITSUBISHI__50_MULZ-RX5622AS\Folder\Item |  |  |  |  | 2022-07-08 | 6 | 35 | 19 | 20 | 11.75 | 50 | 1500 | 200 | https://www.mitsubishielectric.co.jp/ldg/wink/qr/002/319361/ | 1 | 550 | 285 | 862 | 2230 | 2160 | 6.3 | 6.7 | 5.6 | 35
[7 empty] | 機器・器具 / パッケージエアコン | 空調機・換気 | ハウジングエアコン | RXシリーズ用 | 空冷H/P HAC インバータ室外機 | MULZ-RX6322AS |  | 三菱電機（株） | MITSUBISHI__50_MULZ-RX6322AS\Folder\Item |  |  |  |  | 2022-07-08 | 6 | 35 | 19 | 20 | 12.62 | 62 | 1700 | 200 | https://www.mitsubishielectric.co.jp/ldg/wink/qr/002/319363/ | 1 | 630 | 300 | 871 | 2600 | 2600 | 6.9 | 7.1 | 6.3 | 42
空冷H/P HAC インバータ室外機[60Hz]
[20 empty] | 製品リリース年月日 | 外気空気温度ＷＢ(暖房)[℃] | 外気空気温度ＤＢ(冷房)[℃] | 空気温度ＷＢ(室内,冷房)[℃] | 空気温度ＤＢ(室内,暖房)[℃] | 始動電流(60ヘルツ電源)[A] | 電動機出力(送風機)[W] | 電動機出力(圧縮機)[W] | 電圧[V] | 製品情報 | 相[φ] | 外形寸法 Ｈ[㎜] | 外形寸法 Ｄ[㎜] | 外形寸法 Ｗ[㎜] | 送 風 量(暖房,60ヘルツ電源)[m3/h] | 送 風 量(冷房,60ヘルツ電源)[m3/h] | 暖房能力(60ヘルツ電源,低温)[kW] | 暖房能力(60ヘルツ電源)[kW] | 冷房能力(60ヘルツ電源)[kW] | 製品質量[kg] | 電 圧[V]
[7 empty] | 機器・器具 / パッケージエアコン | 空調機・換気 | ハウジングエアコン | RXシリーズ用 | 空冷H/P HAC インバータ室外機 | MULZ-RX2817AS |  | 三菱電機（株） | MITSUBISHI__60_MULZ-RX2817AS\Folder\Item |  |  |  |  | 2017-03-16 | 6 | 35 | 19 | 20 | 5.9 | 50 | 750 |  | https://www.mitsubishielectric.co.jp/ldg/wink/ssl/displayProduct.do?pid=278722 | 1 | 550 | 285 | 862 | 1850 | 2010 | 4.7 | 4 | 2.8 | 33 | 200
[7 empty] | 機器・器具 / パッケージエアコン | 空調機・換気 | ハウジングエアコン | RXシリーズ用 | 空冷H/P HAC インバータ室外機 | MULZ-RX3617AS |  | 三菱電機（株） | MITSUBISHI__60_MULZ-RX3617AS\Folder\Item |  |  |  |  | 2017-03-16 | 6 | 35 | 19 | 20 | 6.98 | 50 | 950 |  | https://www.mitsubishielectric.co.jp/ldg/wink/ssl/displayProduct.do?pid=278723 | 1 | 550 | 285 | 862 | 2230 | 2010 | 5.5 | 4.8 | 3.6 | 35 | 200
[7 empty] | 機器・器具 / パッケージエアコン | 空調機・換気 | ハウジングエアコン | RXシリーズ用 | 空冷H/P HAC インバータ室外機 | MULZ-RX4017AS |  | 三菱電機（株） | MITSUBISHI__60_MULZ-RX4017AS\Folder\Item |  |  |  |  | 2017-03-16 | 6 | 35 | 19 | 20 | 8.77 | 50 | 1100 |  | https://www.mitsubishielectric.co.jp/ldg/wink/ssl/displayProduct.do?pid=278724 | 1 | 550 | 285 | 862 | 2230 | 2010 | 5.7 | 5.6 | 4 | 35 | 200
[7 empty] | 機器・器具 / パッケージエアコン | 空調機・換気 | ハウジングエアコン | RXシリーズ用 | 空冷H/P HAC インバータ室外機 | MULZ-RX5017AS |  | 三菱電機（株） | MITSUBISHI__60_MULZ-RX5017AS\Folder\Item |  |  |  |  | 2017-03-16 | 6 | 35 | 19 | 20 | 10.9 | 50 | 1300 |  | https://www.mitsubishielectric.co.jp/ldg/wink/ssl/displayProduct.do?pid=278725 | 1 | 550 | 285 | 862 | 2230 | 2160 | 6.1 | 6.3 | 5 | 35 | 200
[7 empty] | 機器・器具 / パッケージエアコン | 空調機・換気 | ハウジングエアコン | RXシリーズ用 | 空冷H/P HAC インバータ室外機 | MULZ-RX5617AS |  | 三菱電機（株） | MITSUBISHI__60_MULZ-RX5617AS\Folder\Item |  |  |  |  | 2017-03-16 | 6 | 35 | 19 | 20 | 11.75 | 50 | 1500 |  | https://www.mitsubishielectric.co.jp/ldg/wink/ssl/displayProduct.do?pid=278726 | 1 | 550 | 285 | 862 | 2230 | 2160 | 6.3 | 6.7 | 5.6 | 35 | 200
[7 empty] | 機器・器具 / パッケージエアコン | 空調機・換気 | ハウジングエアコン | RXシリーズ用 | 空冷H/P HAC インバータ室外機 | MULZ-RX6317AS |  | 三菱電機（株） | MITSUBISHI__60_MULZ-RX6317AS\Folder\Item |  |  |  |  | 2017-03-16 | 6 | 35 | 19 | 20 | 12.62 | 62 | 1700 |  | https://www.mitsubishielectric.co.jp/ldg/wink/ssl/displayProduct.do?pid=278727 | 1 | 630 | 300 | 871 | 2600 | 2600 | 6.9 | 7.1 | 6.3 | 42 | 200
[7 empty] | 機器・器具 / パッケージエアコン | 空調機・換気 | ハウジングエアコン | RXシリーズ用 | 空冷H/P HAC インバータ室外機 | MULZ-RX2822AS |  | 三菱電機（株） | MITSUBISHI__60_MULZ-RX2822AS\Folder\Item |  |  |  |  | 2022-07-08 | 6 | 35 | 19 | 20 | 5.9 | 50 | 750 | 200 | https://www.mitsubishielectric.co.jp/ldg/wink/qr/002/319352/ | 1 | 550 | 285 | 862 | 1850 | 2010 | 4.7 | 4 | 2.8 | 33
[7 empty] | 機器・器具 / パッケージエアコン | 空調機・換気 | ハウジングエアコン | RXシリーズ用 | 空冷H/P HAC インバータ室外機 | MULZ-RX3622AS |  | 三菱電機（株） | MITSUBISHI__60_MULZ-RX3622AS\Folder\Item |  |  |  |  | 2022-07-08 | 6 | 35 | 19 | 20 | 6.98 | 50 | 950 | 200 | https://www.mitsubishielectric.co.jp/ldg/wink/qr/002/319354/ | 1 | 550 | 285 | 862 | 2230 | 2010 | 5.5 | 4.8 | 3.6 | 35
[7 empty] | 機器・器具 / パッケージエアコン | 空調機・換気 | ハウジングエアコン | RXシリーズ用 | 空冷H/P HAC インバータ室外機 | MULZ-RX4022AS |  | 三菱電機（株） | MITSUBISHI__60_MULZ-RX4022AS\Folder\Item |  |  |  |  | 2022-07-08 | 6 | 35 | 19 | 20 | 8.77 | 50 | 1100 | 200 | https://www.mitsubishielectric.co.jp/ldg/wink/qr/002/319356/ | 1 | 550 | 285 | 862 | 2230 | 2010 | 5.7 | 5.6 | 4 | 35
[7 empty] | 機器・器具 / パッケージエアコン | 空調機・換気 | ハウジングエアコン | RXシリーズ用 | 空冷H/P HAC インバータ室外機 | MULZ-RX5022AS |  | 三菱電機（株） | MITSUBISHI__60_MULZ-RX5022AS\Folder\Item |  |  |  |  | 2022-07-08 | 6 | 35 | 19 | 20 | 10.9 | 50 | 1300 | 200 | https://www.mitsubishielectric.co.jp/ldg/wink/qr/002/319359/ | 1 | 550 | 285 | 862 | 2230 | 2160 | 6.1 | 6.3 | 5 | 35
[7 empty] | 機器・器具 / パッケージエアコン | 空調機・換気 | ハウジングエアコン | RXシリーズ用 | 空冷H/P HAC インバータ室外機 | MULZ-RX5622AS |  | 三菱電機（株） | MITSUBISHI__60_MULZ-RX5622AS\Folder\Item |  |  |  |  | 2022-07-08 | 6 | 35 | 19 | 20 | 11.75 | 50 | 1500 | 200 | https://www.mitsubishielectric.co.jp/ldg/wink/qr/002/319361/ | 1 | 550 | 285 | 862 | 2230 | 2160 | 6.3 | 6.7 | 5.6 | 35
[7 empty] | 機器・器具 / パッケージエアコン | 空調機・換気 | ハウジングエアコン | RXシリーズ用 | 空冷H/P HAC インバータ室外機 | MULZ-RX6322AS |  | 三菱電機（株） | MITSUBISHI__60_MULZ-RX6322AS\Folder\Item |  |  |  |  | 2022-07-08 | 6 | 35 | 19 | 20 | 12.62 | 62 | 1700 | 200 | https://www.mitsubishielectric.co.jp/ldg/wink/qr/002/319363/ | 1 | 630 | 300 | 871 | 2600 | 2600 | 6.9 | 7.1 | 6.3 | 42
GXシリーズ用
空冷H/P HAC インバータ室外機[50Hz]
[20 empty] | 製品リリース年月日 | 外気空気温度ＷＢ(暖房)[℃] | 外気空気温度ＤＢ(冷房)[℃] | 空気温度ＷＢ(室内,冷房)[℃] | 空気温度ＤＢ(室内,暖房)[℃] | 始動電流(50ヘルツ電源)[A] | 電動機出力(送風機)[W] | 電動機出力(圧縮機)[W] | 電圧[V] | 製品情報 | 相[φ] | 外形寸法 Ｈ[㎜] | 外形寸法 Ｄ[㎜] | 外形寸法 Ｗ[㎜] | 送 風 量(暖房,50ヘルツ電源)[m3/h] | 送 風 量(冷房,50ヘルツ電源)[m3/h] | 暖房能力(50ヘルツ電源,低温)[kW] | 暖房能力(50ヘルツ電源)[kW] | 冷房能力(50ヘルツ電源)[kW] | 製品質量[kg] | 電 圧[V]
[7 empty] | 機器・器具 / パッケージエアコン | 空調機・換気 | ハウジングエアコン | GXシリーズ用 | 空冷H/P HAC インバータ室外機 | MULZ-GX2817AS |  | 三菱電機（株） | MITSUBISHI__50_MULZ-GX2817AS\Folder\Item |  |  |  |  | 2017-03-16 | 6 | 35 | 19 | 20 | 5.9 | 50 | 750 |  | https://www.mitsubishielectric.co.jp/ldg/wink/ssl/displayProduct.do?pid=278708 | 1 | 550 | 285 | 862 | 1850 | 2010 | 4.7 | 4 | 2.8 | 33 | 200
[7 empty] | 機器・器具 / パッケージエアコン | 空調機・換気 | ハウジングエアコン | GXシリーズ用 | 空冷H/P HAC インバータ室外機 | MULZ-GX3617AS |  | 三菱電機（株） | MITSUBISHI__50_MULZ-GX3617AS\Folder\Item |  |  |  |  | 2017-03-16 | 6 | 35 | 19 | 20 | 6.98 | 50 | 950 |  | https://www.mitsubishielectric.co.jp/ldg/wink/ssl/displayProduct.do?pid=278710 | 1 | 550 | 285 | 862 | 2230 | 2010 | 5.5 | 4.8 | 3.6 | 35 | 200
[7 empty] | 機器・器具 / パッケージエアコン | 空調機・換気 | ハウジングエアコン | GXシリーズ用 | 空冷H/P HAC インバータ室外機 | MULZ-GX4017AS |  | 三菱電機（株） | MITSUBISHI__50_MULZ-GX4017AS\Folder\Item |  |  |  |  | 2017-03-16 | 6 | 35 | 19 | 20 | 8.77 | 50 | 1100 |  | https://www.mitsubishielectric.co.jp/ldg/wink/ssl/displayProduct.do?pid=278712 | 1 | 550 | 285 | 862 | 2230 | 2010 | 5.7 | 5.6 | 4 | 35 | 200
[7 empty] | 機器・器具 / パッケージエアコン | 空調機・換気 | ハウジングエアコン | GXシリーズ用 | 空冷H/P HAC インバータ室外機 | MULZ-GX5017AS |  | 三菱電機（株） | MITSUBISHI__50_MULZ-GX5017AS\Folder\Item |  |  |  |  | 2017-03-16 | 6 | 35 | 19 | 20 | 10.9 | 50 | 1300 |  | https://www.mitsubishielectric.co.jp/ldg/wink/ssl/displayProduct.do?pid=278714 | 1 | 550 | 285 | 862 | 2230 | 2160 | 6.1 | 6.3 | 5 | 35 | 200
[7 empty] | 機器・器具 / パッケージエアコン | 空調機・換気 | ハウジングエアコン | GXシリーズ用 | 空冷H/P HAC インバータ室外機 | MULZ-GX5617AS |  | 三菱電機（株） | MITSUBISHI__50_MULZ-GX5617AS\Folder\Item |  |  |  |  | 2017-03-16 | 6 | 35 | 19 | 20 | 11.75 | 50 | 1500 |  | https://www.mitsubishielectric.co.jp/ldg/wink/ssl/displayProduct.do?pid=278716 | 1 | 550 | 285 | 862 | 2230 | 2160 | 6.3 | 6.7 | 5.6 | 35 | 200
[7 empty] | 機器・器具 / パッケージエアコン | 空調機・換気 | ハウジングエアコン | GXシリーズ用 | 空冷H/P HAC インバータ室外機 | MULZ-GX6317AS |  | 三菱電機（株） | MITSUBISHI__50_MULZ-GX6317AS\Folder\Item |  |  |  |  | 2017-03-16 | 6 | 35 | 19 | 20 | 12.62 | 62 | 1700 |  | https://www.mitsubishielectric.co.jp/ldg/wink/ssl/displayProduct.do?pid=278718 | 1 | 630 | 300 | 871 | 2600 | 2600 | 6.9 | 7.1 | 6.3 | 42 | 200
[7 empty] | 機器・器具 / パッケージエアコン | 空調機・換気 | ハウジングエアコン | GXシリーズ用 | 空冷H/P HAC インバータ室外機 | MULZ-GX2822AS |  | 三菱電機（株） | MITSUBISHI__50_MULZ-GX2822AS\Folder\Item |  |  |  |  | 2022-07-08 | 6 | 35 | 19 | 20 | 5.9 | 50 | 750 | 200 | https://www.mitsubishielectric.co.jp/ldg/wink/qr/002/319325/ | 1 | 550 | 285 | 862 | 1850 | 2010 | 4.7 | 4 | 2.8 | 33
[7 empty] | 機器・器具 / パッケージエアコン | 空調機・換気 | ハウジングエアコン | GXシリーズ用 | 空冷H/P HAC インバータ室外機 | MULZ-GX3622AS |  | 三菱電機（株） | MITSUBISHI__50_MULZ-GX3622AS\Folder\Item |  |  |  |  | 2022-07-08 | 6 | 35 | 19 | 20 | 6.98 | 50 | 950 | 200 | https://www.mitsubishielectric.co.jp/ldg/wink/qr/002/319328/ | 1 | 550 | 285 | 862 | 2230 | 2010 | 5.5 | 4.8 | 3.6 | 35
[7 empty] | 機器・器具 / パッケージエアコン | 空調機・換気 | ハウジングエアコン | GXシリーズ用 | 空冷H/P HAC インバータ室外機 | MULZ-GX4022AS |  | 三菱電機（株） | MITSUBISHI__50_MULZ-GX4022AS\Folder\Item |  |  |  |  | 2022-07-08 | 6 | 35 | 19 | 20 | 8.77 | 50 | 1100 | 200 | https://www.mitsubishielectric.co.jp/ldg/wink/qr/002/319331/ | 1 | 550 | 285 | 862 | 2230 | 2010 | 5.7 | 5.6 | 4 | 35
[7 empty] | 機器・器具 / パッケージエアコン | 空調機・換気 | ハウジングエアコン | GXシリーズ用 | 空冷H/P HAC インバータ室外機 | MULZ-GX5022AS |  | 三菱電機（株） | MITSUBISHI__50_MULZ-GX5022AS\Folder\Item |  |  |  |  | 2022-07-08 | 6 | 35 | 19 | 20 | 10.9 | 50 | 1300 | 200 | https://www.mitsubishielectric.co.jp/ldg/wink/qr/002/319334/ | 1 | 550 | 285 | 862 | 2230 | 2160 | 6.1 | 6.3 | 5 | 35
[7 empty] | 機器・器具 / パッケージエアコン | 空調機・換気 | ハウジングエアコン | GXシリーズ用 | 空冷H/P HAC インバータ室外機 | MULZ-GX5622AS |  | 三菱電機（株） | MITSUBISHI__50_MULZ-GX5622AS\Folder\Item |  |  |  |  | 2022-07-08 | 6 | 35 | 19 | 20 | 11.75 | 50 | 1500 | 200 | https://www.mitsubishielectric.co.jp/ldg/wink/qr/002/319337/ | 1 | 550 | 285 | 862 | 2230 | 2160 | 6.3 | 6.7 | 5.6 | 35
[7 empty] | 機器・器具 / パッケージエアコン | 空調機・換気 | ハウジングエアコン | GXシリーズ用 | 空冷H/P HAC インバータ室外機 | MULZ-GX6322AS |  | 三菱電機（株） | MITSUBISHI__50_MULZ-GX6322AS\Folder\Item |  |  |  |  | 2022-07-08 | 6 | 35 | 19 | 20 | 12.62 | 62 | 1700 | 200 | https://www.mitsubishielectric.co.jp/ldg/wink/qr/002/319340/ | 1 | 630 | 300 | 871 | 2600 | 2600 | 6.9 | 7.1 | 6.3 | 42
空冷H/P HAC インバータ室外機[60Hz]
[20 empty] | 製品リリース年月日 | 外気空気温度ＷＢ(暖房)[℃] | 外気空気温度ＤＢ(冷房)[℃] | 空気温度ＷＢ(室内,冷房)[℃] | 空気温度ＤＢ(室内,暖房)[℃] | 始動電流(60ヘルツ電源)[A] | 電動機出力(送風機)[W] | 電動機出力(圧縮機)[W] | 電圧[V] | 製品情報 | 相[φ] | 外形寸法 Ｈ[㎜] | 外形寸法 Ｄ[㎜] | 外形寸法 Ｗ[㎜] | 送 風 量(暖房,60ヘルツ電源)[m3/h] | 送 風 量(冷房,60ヘルツ電源)[m3/h] | 暖房能力(60ヘルツ電源,低温)[kW] | 暖房能力(60ヘルツ電源)[kW] | 冷房能力(60ヘルツ電源)[kW] | 製品質量[kg] | 電 圧[V]
[7 empty] | 機器・器具 / パッケージエアコン | 空調機・換気 | ハウジングエアコン | GXシリーズ用 | 空冷H/P HAC インバータ室外機 | MULZ-GX2817AS |  | 三菱電機（株） | MITSUBISHI__60_MULZ-GX2817AS\Folder\Item |  |  |  |  | 2017-03-16 | 6 | 35 | 19 | 20 | 5.9 | 50 | 750 |  | https://www.mitsubishielectric.co.jp/ldg/wink/ssl/displayProduct.do?pid=278708 | 1 | 550 | 285 | 862 | 1850 | 2010 | 4.7 | 4 | 2.8 | 33 | 200
[7 empty] | 機器・器具 / パッケージエアコン | 空調機・換気 | ハウジングエアコン | GXシリーズ用 | 空冷H/P HAC インバータ室外機 | MULZ-GX3617AS |  | 三菱電機（株） | MITSUBISHI__60_MULZ-GX3617AS\Folder\Item |  |  |  |  | 2017-03-16 | 6 | 35 | 19 | 20 | 6.98 | 50 | 950 |  | https://www.mitsubishielectric.co.jp/ldg/wink/ssl/displayProduct.do?pid=278710 | 1 | 550 | 285 | 862 | 2230 | 2010 | 5.5 | 4.8 | 3.6 | 35 | 200
[7 empty] | 機器・器具 / パッケージエアコン | 空調機・換気 | ハウジングエアコン | GXシリーズ用 | 空冷H/P HAC インバータ室外機 | MULZ-GX4017AS |  | 三菱電機（株） | MITSUBISHI__60_MULZ-GX4017AS\Folder\Item |  |  |  |  | 2017-03-16 | 6 | 35 | 19 | 20 | 8.77 | 50 | 1100 |  | https://www.mitsubishielectric.co.jp/ldg/wink/ssl/displayProduct.do?pid=278712 | 1 | 550 | 285 | 862 | 2230 | 2010 | 5.7 | 5.6 | 4 | 35 | 200
[7 empty] | 機器・器具 / パッケージエアコン | 空調機・換気 | ハウジングエアコン | GXシリーズ用 | 空冷H/P HAC インバータ室外機 | MULZ-GX5017AS |  | 三菱電機（株） | MITSUBISHI__60_MULZ-GX5017AS\Folder\Item |  |  |  |  | 2017-03-16 | 6 | 35 | 19 | 20 | 10.9 | 50 | 1300 |  | https://www.mitsubishielectric.co.jp/ldg/wink/ssl/displayProduct.do?pid=278714 | 1 | 550 | 285 | 862 | 2230 | 2160 | 6.1 | 6.3 | 5 | 35 | 200
[7 empty] | 機器・器具 / パッケージエアコン | 空調機・換気 | ハウジングエアコン | GXシリーズ用 | 空冷H/P HAC インバータ室外機 | MULZ-GX5617AS |  | 三菱電機（株） | MITSUBISHI__60_MULZ-GX5617AS\Folder\Item |  |  |  |  | 2017-03-16 | 6 | 35 | 19 | 20 | 11.75 | 50 | 1500 |  | https://www.mitsubishielectric.co.jp/ldg/wink/ssl/displayProduct.do?pid=278716 | 1 | 550 | 285 | 862 | 2230 | 2160 | 6.3 | 6.7 | 5.6 | 35 | 200
[7 empty] | 機器・器具 / パッケージエアコン | 空調機・換気 | ハウジングエアコン | GXシリーズ用 | 空冷H/P HAC インバータ室外機 | MULZ-GX6317AS |  | 三菱電機（株） | MITSUBISHI__60_MULZ-GX6317AS\Folder\Item |  |  |  |  | 2017-03-16 | 6 | 35 | 19 | 20 | 12.62 | 62 | 1700 |  | https://www.mitsubishielectric.co.jp/ldg/wink/ssl/displayProduct.do?pid=278718 | 1 | 630 | 300 | 871 | 2600 | 2600 | 6.9 | 7.1 | 6.3 | 42 | 200
[7 empty] | 機器・器具 / パッケージエアコン | 空調機・換気 | ハウジングエアコン | GXシリーズ用 | 空冷H/P HAC インバータ室外機 | MULZ-GX2822AS |  | 三菱電機（株） | MITSUBISHI__60_MULZ-GX2822AS\Folder\Item |  |  |  |  | 2022-07-08 | 6 | 35 | 19 | 20 | 5.9 | 50 | 750 | 200 | https://www.mitsubishielectric.co.jp/ldg/wink/qr/002/319325/ | 1 | 550 | 285 | 862 | 1850 | 2010 | 4.7 | 4 | 2.8 | 33
[7 empty] | 機器・器具 / パッケージエアコン | 空調機・換気 | ハウジングエアコン | GXシリーズ用 | 空冷H/P HAC インバータ室外機 | MULZ-GX3622AS |  | 三菱電機（株） | MITSUBISHI__60_MULZ-GX3622AS\Folder\Item |  |  |  |  | 2022-07-08 | 6 | 35 | 19 | 20 | 6.98 | 50 | 950 | 200 | https://www.mitsubishielectric.co.jp/ldg/wink/qr/002/319328/ | 1 | 550 | 285 | 862 | 2230 | 2010 | 5.5 | 4.8 | 3.6 | 35
[7 empty] | 機器・器具 / パッケージエアコン | 空調機・換気 | ハウジングエアコン | GXシリーズ用 | 空冷H/P HAC インバータ室外機 | MULZ-GX4022AS |  | 三菱電機（株） | MITSUBISHI__60_MULZ-GX4022AS\Folder\Item |  |  |  |  | 2022-07-08 | 6 | 35 | 19 | 20 | 8.77 | 50 | 1100 | 200 | https://www.mitsubishielectric.co.jp/ldg/wink/qr/002/319331/ | 1 | 550 | 285 | 862 | 2230 | 2010 | 5.7 | 5.6 | 4 | 35
[7 empty] | 機器・器具 / パッケージエアコン | 空調機・換気 | ハウジングエアコン | GXシリーズ用 | 空冷H/P HAC インバータ室外機 | MULZ-GX5022AS |  | 三菱電機（株） | MITSUBISHI__60_MULZ-GX5022AS\Folder\Item |  |  |  |  | 2022-07-08 | 6 | 35 | 19 | 20 | 10.9 | 50 | 1300 | 200 | https://www.mitsubishielectric.co.jp/ldg/wink/qr/002/319334/ | 1 | 550 | 285 | 862 | 2230 | 2160 | 6.1 | 6.3 | 5 | 35
[7 empty] | 機器・器具 / パッケージエアコン | 空調機・換気 | ハウジングエアコン | GXシリーズ用 | 空冷H/P HAC インバータ室外機 | MULZ-GX5622AS |  | 三菱電機（株） | MITSUBISHI__60_MULZ-GX5622AS\Folder\Item |  |  |  |  | 2022-07-08 | 6 | 35 | 19 | 20 | 11.75 | 50 | 1500 | 200 | https://www.mitsubishielectric.co.jp/ldg/wink/qr/002/319337/ | 1 | 550 | 285 | 862 | 2230 | 2160 | 6.3 | 6.7 | 5.6 | 35
[7 empty] | 機器・器具 / パッケージエアコン | 空調機・換気 | ハウジングエアコン | GXシリーズ用 | 空冷H/P HAC インバータ室外機 | MULZ-GX6322AS |  | 三菱電機（株） | MITSUBISHI__60_MULZ-GX6322AS\Folder\Item |  |  |  |  | 2022-07-08 | 6 | 35 | 19 | 20 | 12.62 | 62 | 1700 | 200 | https://www.mitsubishielectric.co.jp/ldg/wink/qr/002/319340/ | 1 | 630 | 300 | 871 | 2600 | 2600 | 6.9 | 7.1 | 6.3 | 42
Mシリーズ用
空冷H/P HAC インバータ室外機[50Hz]
[20 empty] | 製品リリース年月日 | 外気空気温度ＷＢ(暖房)[℃] | 外気空気温度ＤＢ(冷房)[℃] | 空気温度ＷＢ(室内,冷房)[℃] | 空気温度ＤＢ(室内,暖房)[℃] | 始動電流(50ヘルツ電源)[A] | 電動機出力(送風機)[W] | 電動機出力(圧縮機)[W] | 電圧[V] | 製品情報 | 相[φ] | 外形寸法 Ｈ[㎜] | 外形寸法 Ｄ[㎜] | 外形寸法 Ｗ[㎜] | 送 風 量(暖房,50ヘルツ電源)[m3/h] | 送 風 量(冷房,50ヘルツ電源)[m3/h] | 暖房能力(50ヘルツ電源,低温)[kW] | 暖房能力(50ヘルツ電源)[kW] | 冷房能力(50ヘルツ電源)[kW] | 製品質量[kg] | 電 圧[V]
[7 empty] | 機器・器具 / パッケージエアコン | 空調機・換気 | ハウジングエアコン | Mシリーズ用 | 空冷H/P HAC インバータ室外機 | MULZ-M2217AS |  | 三菱電機（株） | MITSUBISHI__50_MULZ-M2217AS\Folder\Item |  |  |  |  | 2017-03-16 | 6 | 35 | 19 | 20 | 3.31 | 50 | 600 |  | https://www.mitsubishielectric.co.jp/ldg/wink/ssl/displayProduct.do?pid=278706 | 1 | 550 | 285 | 862 | 1850 | 2010 | 3.8 | 2.5 | 2.2 | 33 | 200
[7 empty] | 機器・器具 / パッケージエアコン | 空調機・換気 | ハウジングエアコン | Mシリーズ用 | 空冷H/P HAC インバータ室外機 | MULZ-M2517AS |  | 三菱電機（株） | MITSUBISHI__50_MULZ-M2517AS\Folder\Item |  |  |  |  | 2017-03-16 | 6 | 35 | 19 | 20 | 3.76 | 50 | 650 |  | https://www.mitsubishielectric.co.jp/ldg/wink/ssl/displayProduct.do?pid=278707 | 1 | 550 | 285 | 862 | 1850 | 2010 | 3.9 | 2.8 | 2.5 | 33 | 200
[7 empty] | 機器・器具 / パッケージエアコン | 空調機・換気 | ハウジングエアコン | Mシリーズ用 | 空冷H/P HAC インバータ室外機 | MULZ-M2222AS |  | 三菱電機（株） | MITSUBISHI__50_MULZ-M2222AS\Folder\Item |  |  |  |  | 2022-07-08 | 6 | 35 | 19 | 20 | 3.31 | 50 | 600 | 200 | https://www.mitsubishielectric.co.jp/ldg/wink/qr/002/319348/ | 1 | 550 | 285 | 862 | 1850 | 2010 | 3.8 | 2.5 | 2.2 | 33
[7 empty] | 機器・器具 / パッケージエアコン | 空調機・換気 | ハウジングエアコン | Mシリーズ用 | 空冷H/P HAC インバータ室外機 | MULZ-M2522AS |  | 三菱電機（株） | MITSUBISHI__50_MULZ-M2522AS\Folder\Item |  |  |  |  | 2022-07-08 | 6 | 35 | 19 | 20 | 3.76 | 50 | 650 | 200 | https://www.mitsubishielectric.co.jp/ldg/wink/qr/002/319350/ | 1 | 550 | 285 | 862 | 1850 | 2010 | 3.9 | 2.8 | 2.5 | 33
空冷H/P HAC インバータ室外機[60Hz]
[20 empty] | 製品リリース年月日 | 外気空気温度ＷＢ(暖房)[℃] | 外気空気温度ＤＢ(冷房)[℃] | 空気温度ＷＢ(室内,冷房)[℃] | 空気温度ＤＢ(室内,暖房)[℃] | 始動電流(60ヘルツ電源)[A] | 電動機出力(送風機)[W] | 電動機出力(圧縮機)[W] | 電圧[V] | 製品情報 | 相[φ] | 外形寸法 Ｈ[㎜] | 外形寸法 Ｄ[㎜] | 外形寸法 Ｗ[㎜] | 送 風 量(暖房,60ヘルツ電源)[m3/h] | 送 風 量(冷房,60ヘルツ電源)[m3/h] | 暖房能力(60ヘルツ電源,低温)[kW] | 暖房能力(60ヘルツ電源)[kW] | 冷房能力(60ヘルツ電源)[kW] | 製品質量[kg] | 電 圧[V]
[7 empty] | 機器・器具 / パッケージエアコン | 空調機・換気 | ハウジングエアコン | Mシリーズ用 | 空冷H/P HAC インバータ室外機 | MULZ-M2217AS |  | 三菱電機（株） | MITSUBISHI__60_MULZ-M2217AS\Folder\Item |  |  |  |  | 2017-03-16 | 6 | 35 | 19 | 20 | 3.31 | 50 | 600 |  | https://www.mitsubishielectric.co.jp/ldg/wink/ssl/displayProduct.do?pid=278706 | 1 | 550 | 285 | 862 | 1850 | 2010 | 3.8 | 2.5 | 2.2 | 33 | 200
[7 empty] | 機器・器具 / パッケージエアコン | 空調機・換気 | ハウジングエアコン | Mシリーズ用 | 空冷H/P HAC インバータ室外機 | MULZ-M2517AS |  | 三菱電機（株） | MITSUBISHI__60_MULZ-M2517AS\Folder\Item |  |  |  |  | 2017-03-16 | 6 | 35 | 19 | 20 | 3.76 | 50 | 650 |  | https://www.mitsubishielectric.co.jp/ldg/wink/ssl/displayProduct.do?pid=278707 | 1 | 550 | 285 | 862 | 1850 | 2010 | 3.9 | 2.8 | 2.5 | 33 | 200
[7 empty] | 機器・器具 / パッケージエアコン | 空調機・換気 | ハウジングエアコン | Mシリーズ用 | 空冷H/P HAC インバータ室外機 | MULZ-M2222AS |  | 三菱電機（株） | MITSUBISHI__60_MULZ-M2222AS\Folder\Item |  |  |  |  | 2022-07-08 | 6 | 35 | 19 | 20 | 3.31 | 50 | 600 | 200 | https://www.mitsubishielectric.co.jp/ldg/wink/qr/002/319348/ | 1 | 550 | 285 | 862 | 1850 | 2010 | 3.8 | 2.5 | 2.2 | 33
[7 empty] | 機器・器具 / パッケージエアコン | 空調機・換気 | ハウジングエアコン | Mシリーズ用 | 空冷H/P HAC インバータ室外機 | MULZ-M2522AS |  | 三菱電機（株） | MITSUBISHI__60_MULZ-M2522AS\Folder\Item |  |  |  |  | 2022-07-08 | 6 | 35 | 19 | 20 | 3.76 | 50 | 650 | 200 | https://www.mitsubishielectric.co.jp/ldg/wink/qr/002/319350/ | 1 | 550 | 285 | 862 | 1850 | 2010 | 3.9 | 2.8 | 2.5 | 33
Wシリーズ用
空冷H/P HAC インバータ室外機[50Hz]
[20 empty] | 製品リリース年月日 | 外気空気温度ＷＢ(暖房)[℃] | 外気空気温度ＤＢ(冷房)[℃] | 空気温度ＷＢ(室内,冷房)[℃] | 空気温度ＤＢ(室内,暖房)[℃] | 始動電流(50ヘルツ電源)[A] | 電動機出力(送風機)[W] | 電動機出力(圧縮機)[W] | 電圧[V] | 製品情報 | 相[φ] | 外形寸法 Ｈ[㎜] | 外形寸法 Ｄ[㎜] | 外形寸法 Ｗ[㎜] | 送 風 量(暖房,50ヘルツ電源)[m3/h] | 送 風 量(冷房,50ヘルツ電源)[m3/h] | 暖房能力(50ヘルツ電源,低温)[kW] | 暖房能力(50ヘルツ電源)[kW] | 冷房能力(50ヘルツ電源)[kW] | 製品質量[kg] | 電 圧[V]
[7 empty] | 機器・器具 / パッケージエアコン | 空調機・換気 | ハウジングエアコン | Wシリーズ用 | 空冷H/P HAC インバータ室外機 | MULZ-W4017AS |  | 三菱電機（株） | MITSUBISHI__50_MULZ-W4017AS\Folder\Item |  |  |  |  | 2017-03-16 | 6 | 35 | 19 | 20 | 8.13 | 50 | 1100 |  | https://www.mitsubishielectric.co.jp/ldg/wink/ssl/displayProduct.do?pid=278728 | 1 | 550 | 285 | 862 | 2230 | 2255 | 5.7 | 5.6 | 4 | 35 | 200
[7 empty] | 機器・器具 / パッケージエアコン | 空調機・換気 | ハウジングエアコン | Wシリーズ用 | 空冷H/P HAC インバータ室外機 | MULZ-W5017AS |  | 三菱電機（株） | MITSUBISHI__50_MULZ-W5017AS\Folder\Item |  |  |  |  | 2017-03-16 | 6 | 35 | 19 | 20 | 9.94 | 50 | 1300 |  | https://www.mitsubishielectric.co.jp/ldg/wink/ssl/displayProduct.do?pid=278729 | 1 | 550 | 285 | 862 | 2380 | 2255 | 6.2 | 6.3 | 5 | 35 | 200
[7 empty] | 機器・器具 / パッケージエアコン | 空調機・換気 | ハウジングエアコン | Wシリーズ用 | 空冷H/P HAC インバータ室外機 | MULZ-W5617AS |  | 三菱電機（株） | MITSUBISHI__50_MULZ-W5617AS\Folder\Item |  |  |  |  | 2017-03-16 | 6 | 35 | 19 | 20 | 11.06 | 50 | 1500 |  | https://www.mitsubishielectric.co.jp/ldg/wink/ssl/displayProduct.do?pid=278730 | 1 | 550 | 285 | 862 | 2380 | 2255 | 6.2 | 6.7 | 5.6 | 35 | 200
[7 empty] | 機器・器具 / パッケージエアコン | 空調機・換気 | ハウジングエアコン | Wシリーズ用 | 空冷H/P HAC インバータ室外機 | MULZ-W6317AS |  | 三菱電機（株） | MITSUBISHI__50_MULZ-W6317AS\Folder\Item |  |  |  |  | 2017-03-16 | 6 | 35 | 19 | 20 | 11.21 | 62 | 1700 |  | https://www.mitsubishielectric.co.jp/ldg/wink/ssl/displayProduct.do?pid=278731 | 1 | 630 | 300 | 871 | 2600 | 2600 | 7 | 7.1 | 6.3 | 42 | 200
[7 empty] | 機器・器具 / パッケージエアコン | 空調機・換気 | ハウジングエアコン | Wシリーズ用 | 空冷H/P HAC インバータ室外機 | MULZ-W4022AS |  | 三菱電機（株） | MITSUBISHI__50_MULZ-W4022AS\Folder\Item |  |  |  |  | 2022-07-08 | 6 | 35 | 19 | 20 | 8.13 | 50 | 1100 | 200 | https://www.mitsubishielectric.co.jp/ldg/wink/qr/002/319365/ | 1 | 550 | 285 | 862 | 2230 | 2255 | 5.7 | 5.6 | 4 | 35
[7 empty] | 機器・器具 / パッケージエアコン | 空調機・換気 | ハウジングエアコン | Wシリーズ用 | 空冷H/P HAC インバータ室外機 | MULZ-W5022AS |  | 三菱電機（株） | MITSUBISHI__50_MULZ-W5022AS\Folder\Item |  |  |  |  | 2022-07-08 | 6 | 35 | 19 | 20 | 9.94 | 50 | 1300 | 200 | https://www.mitsubishielectric.co.jp/ldg/wink/qr/002/319367/ | 1 | 550 | 285 | 862 | 2380 | 2255 | 6.2 | 6.3 | 5 | 35
[7 empty] | 機器・器具 / パッケージエアコン | 空調機・換気 | ハウジングエアコン | Wシリーズ用 | 空冷H/P HAC インバータ室外機 | MULZ-W5622AS |  | 三菱電機（株） | MITSUBISHI__50_MULZ-W5622AS\Folder\Item |  |  |  |  | 2022-07-08 | 6 | 35 | 19 | 20 | 11.06 | 50 | 1500 | 200 | https://www.mitsubishielectric.co.jp/ldg/wink/qr/002/319369/ | 1 | 550 | 285 | 862 | 2380 | 2255 | 6.2 | 6.7 | 5.6 | 35
[7 empty] | 機器・器具 / パッケージエアコン | 空調機・換気 | ハウジングエアコン | Wシリーズ用 | 空冷H/P HAC インバータ室外機 | MULZ-W6322AS |  | 三菱電機（株） | MITSUBISHI__50_MULZ-W6322AS\Folder\Item |  |  |  |  | 2022-07-08 | 6 | 35 | 19 | 20 | 11.21 | 62 | 1700 | 200 | https://www.mitsubishielectric.co.jp/ldg/wink/qr/002/319371/ | 1 | 630 | 300 | 871 | 2600 | 2600 | 7 | 7.1 | 6.3 | 42
空冷H/P HAC インバータ室外機[60Hz]
[20 empty] | 製品リリース年月日 | 外気空気温度ＷＢ(暖房)[℃] | 外気空気温度ＤＢ(冷房)[℃] | 空気温度ＷＢ(室内,冷房)[℃] | 空気温度ＤＢ(室内,暖房)[℃] | 始動電流(60ヘルツ電源)[A] | 電動機出力(送風機)[W] | 電動機出力(圧縮機)[W] | 電圧[V] | 製品情報 | 相[φ] | 外形寸法 Ｈ[㎜] | 外形寸法 Ｄ[㎜] | 外形寸法 Ｗ[㎜] | 送 風 量(暖房,60ヘルツ電源)[m3/h] | 送 風 量(冷房,60ヘルツ電源)[m3/h] | 暖房能力(60ヘルツ電源,低温)[kW] | 暖房能力(60ヘルツ電源)[kW] | 冷房能力(60ヘルツ電源)[kW] | 製品質量[kg] | 電 圧[V]
[7 empty] | 機器・器具 / パッケージエアコン | 空調機・換気 | ハウジングエアコン | Wシリーズ用 | 空冷H/P HAC インバータ室外機 | MULZ-W4017AS |  | 三菱電機（株） | MITSUBISHI__60_MULZ-W4017AS\Folder\Item |  |  |  |  | 2017-03-16 | 6 | 35 | 19 | 20 | 8.13 | 50 | 1100 |  | https://www.mitsubishielectric.co.jp/ldg/wink/ssl/displayProduct.do?pid=278728 | 1 | 550 | 285 | 862 | 2230 | 2255 | 5.7 | 5.6 | 4 | 35 | 200
[7 empty] | 機器・器具 / パッケージエアコン | 空調機・換気 | ハウジングエアコン | Wシリーズ用 | 空冷H/P HAC インバータ室外機 | MULZ-W5017AS |  | 三菱電機（株） | MITSUBISHI__60_MULZ-W5017AS\Folder\Item |  |  |  |  | 2017-03-16 | 6 | 35 | 19 | 20 | 9.94 | 50 | 1300 |  | https://www.mitsubishielectric.co.jp/ldg/wink/ssl/displayProduct.do?pid=278729 | 1 | 550 | 285 | 862 | 2380 | 2255 | 6.2 | 6.3 | 5 | 35 | 200
[7 empty] | 機器・器具 / パッケージエアコン | 空調機・換気 | ハウジングエアコン | Wシリーズ用 | 空冷H/P HAC インバータ室外機 | MULZ-W5617AS |  | 三菱電機（株） | MITSUBISHI__60_MULZ-W5617AS\Folder\Item |  |  |  |  | 2017-03-16 | 6 | 35 | 19 | 20 | 11.06 | 50 | 1500 |  | https://www.mitsubishielectric.co.jp/ldg/wink/ssl/displayProduct.do?pid=278730 | 1 | 550 | 285 | 862 | 2380 | 2255 | 6.2 | 6.7 | 5.6 | 35 | 200
[7 empty] | 機器・器具 / パッケージエアコン | 空調機・換気 | ハウジングエアコン | Wシリーズ用 | 空冷H/P HAC インバータ室外機 | MULZ-W6317AS |  | 三菱電機（株） | MITSUBISHI__60_MULZ-W6317AS\Folder\Item |  |  |  |  | 2017-03-16 | 6 | 35 | 19 | 20 | 11.21 | 62 | 1700 |  | https://www.mitsubishielectric.co.jp/ldg/wink/ssl/displayProduct.do?pid=278731 | 1 | 630 | 300 | 871 | 2600 | 2600 | 7 | 7.1 | 6.3 | 42 | 200
[7 empty] | 機器・器具 / パッケージエアコン | 空調機・換気 | ハウジングエアコン | Wシリーズ用 | 空冷H/P HAC インバータ室外機 | MULZ-W4022AS |  | 三菱電機（株） | MITSUBISHI__60_MULZ-W4022AS\Folder\Item |  |  |  |  | 2022-07-08 | 6 | 35 | 19 | 20 | 8.13 | 50 | 1100 | 200 | https://www.mitsubishielectric.co.jp/ldg/wink/qr/002/319365/ | 1 | 550 | 285 | 862 | 2230 | 2255 | 5.7 | 5.6 | 4 | 35
[7 empty] | 機器・器具 / パッケージエアコン | 空調機・換気 | ハウジングエアコン | Wシリーズ用 | 空冷H/P HAC インバータ室外機 | MULZ-W5022AS |  | 三菱電機（株） | MITSUBISHI__60_MULZ-W5022AS\Folder\Item |  |  |  |  | 2022-07-08 | 6 | 35 | 19 | 20 | 9.94 | 50 | 1300 | 200 | https://www.mitsubishielectric.co.jp/ldg/wink/qr/002/319367/ | 1 | 550 | 285 | 862 | 2380 | 2255 | 6.2 | 6.3 | 5 | 35
[7 empty] | 機器・器具 / パッケージエアコン | 空調機・換気 | ハウジングエアコン | Wシリーズ用 | 空冷H/P HAC インバータ室外機 | MULZ-W5622AS |  | 三菱電機（株） | MITSUBISHI__60_MULZ-W5622AS\Folder\Item |  |  |  |  | 2022-07-08 | 6 | 35 | 19 | 20 | 11.06 | 50 | 1500 | 200 | https://www.mitsubishielectric.co.jp/ldg/wink/qr/002/319369/ | 1 | 550 | 285 | 862 | 2380 | 2255 | 6.2 | 6.7 | 5.6 | 35
[7 empty] | 機器・器具 / パッケージエアコン | 空調機・換気 | ハウジングエアコン | Wシリーズ用 | 空冷H/P HAC インバータ室外機 | MULZ-W6322AS |  | 三菱電機（株） | MITSUBISHI__60_MULZ-W6322AS\Folder\Item |  |  |  |  | 2022-07-08 | 6 | 35 | 19 | 20 | 11.21 | 62 | 1700 | 200 | https://www.mitsubishielectric.co.jp/ldg/wink/qr/002/319371/ | 1 | 630 | 300 | 871 | 2600 | 2600 | 7 | 7.1 | 6.3 | 42
システムマルチ
空冷H/P HAC インバータマルチ用室外機[50Hz]
[20 empty] | 製品リリース年月日 | 外気空気温度ＤＢ(冷房)[℃] | 空気温度ＷＢ(室内,冷房)[℃] | 空気温度ＤＢ(室内,暖房)[℃] | 力率(暖房,50ヘルツ電源)[%] | 力率(冷房,50ヘルツ電源)[%] | 始動電流(50ヘルツ電源)[A] | 運転電流(暖房,最大)[A] | 運転電流(暖房,50ヘルツ電源)[A] | 運転電流(冷房,50ヘルツ電源)[A] | 消費電力(暖房,50ヘルツ電源,低温)[W] | 消費電力(暖房,50ヘルツ電源)[W] | 消費電力(冷房,50ヘルツ電源)[W] | 電動機出力(送風機)[W] | 電動機出力(圧縮機)[W] | 電圧[V] | 相[φ] | 製品質量[kg] | 外形寸法 Ｈ[㎜] | 外形寸法 Ｄ[㎜] | 外形寸法 Ｗ[㎜] | 送 風 量(暖房,50ヘルツ電源)[m3/h] | 送 風 量(冷房,50ヘルツ電源)[m3/h] | 暖房能力(50ヘルツ電源,低温)[kW] | 暖房能力(50ヘルツ電源)[kW] | 冷房能力(50ヘルツ電源)[kW] | 外気空気温度ＷＢ(暖房)[℃] | 製品情報
[7 empty] | 機器・器具 / パッケージエアコン | 空調機・換気 | ハウジングエアコン | システムマルチ | 空冷H/P HAC インバータマルチ用室外機 | MXZ-4621AS |  | 三菱電機（株） | MITSUBISHI__50_MXZ-4621AS\Folder\Item |  |  |  |  | 2021-04-23 | 35 | 19 | 20 | 93 | 93 | 6.3 | 15 | 6.3 | 6.1 | 1830 | 1180 | 1140 | 50 | 1200 | 200 | 1 | 37 | 550 | 285 | 869 | 2090 | 2045 | 5.1 | 5.4 | 4.6 | 6 | https://www.mitsubishielectric.co.jp/ldg/wink/ssl/displayProduct.do?pid=311220
[7 empty] | 機器・器具 / パッケージエアコン | 空調機・換気 | ハウジングエアコン | システムマルチ | 空冷H/P HAC インバータマルチ用室外機 | MXZ-5221AS |  | 三菱電機（株） | MITSUBISHI__50_MXZ-5221AS\Folder\Item |  |  |  |  | 2021-04-23 | 35 | 19 | 20 | 93 | 93 | 7.6 | 15 | 7.4 | 7.6 | 1810 | 1370 | 1410 | 50 | 1400 | 200 | 1 | 37 | 550 | 285 | 869 | 2135 | 2045 | 5.2 | 6.2 | 5.2 | 6 | https://www.mitsubishielectric.co.jp/ldg/wink/ssl/displayProduct.do?pid=311219
[7 empty] | 機器・器具 / パッケージエアコン | 空調機・換気 | ハウジングエアコン | システムマルチ | 空冷H/P HAC インバータマルチ用室外機 | MXZ-5621AS |  | 三菱電機（株） | MITSUBISHI__50_MXZ-5621AS\Folder\Item |  |  |  |  | 2021-04-23 | 35 | 19 | 20 | 93 | 93 | 8.4 | 15 | 7.3 | 8.4 | 1800 | 1360 | 1570 | 50 | 1500 | 200 | 1 | 37 | 550 | 285 | 869 | 2135 | 2045 | 5.2 | 6.2 | 5.6 | 6 | https://www.mitsubishielectric.co.jp/ldg/wink/ssl/displayProduct.do?pid=311218
[7 empty] | 機器・器具 / パッケージエアコン | 空調機・換気 | ハウジングエアコン | システムマルチ | 空冷H/P HAC インバータマルチ用室外機 | MXZ-6021AS |  | 三菱電機（株） | MITSUBISHI__50_MXZ-6021AS\Folder\Item |  |  |  |  | 2021-04-23 | 35 | 19 | 20 | 99 | 99 | 8.6 | 18 | 8.6 | 8 | 1910 | 1710 | 1590 | 64 | 1600 | 200 | 1 | 58 | 710 | 330 | 870 | 2435 | 2250 | 6 | 7.2 | 6 | 6 | https://www.mitsubishielectric.co.jp/ldg/wink/ssl/displayProduct.do?pid=311217
[7 empty] | 機器・器具 / パッケージエアコン | 空調機・換気 | ハウジングエアコン | システムマルチ | 空冷H/P HAC インバータマルチ用室外機 | MXZ-6821AS |  | 三菱電機（株） | MITSUBISHI__50_MXZ-6821AS\Folder\Item |  |  |  |  | 2021-04-23 | 35 | 19 | 20 | 99 | 99 | 9.95 | 19 | 9.95 | 6.62 | 2350 | 1970 | 1310 | 88 | 1800 | 200 | 1 | 63 | 796 | 330 | 950 | 3330 | 3445 | 6.7 | 9 | 6.8 | 6 | https://www.mitsubishielectric.co.jp/ldg/wink/ssl/displayProduct.do?pid=311221
[7 empty] | 機器・器具 / パッケージエアコン | 空調機・換気 | ハウジングエアコン | システムマルチ | 空冷H/P HAC インバータマルチ用室外機 | MXZ-7121AS |  | 三菱電機（株） | MITSUBISHI__50_MXZ-7121AS\Folder\Item |  |  |  |  | 2021-04-23 | 35 | 19 | 20 | 99 | 99 | 9.95 | 19 | 9.95 | 7.12 | 2440 | 1970 | 1410 | 88 | 2000 | 200 | 1 | 63 | 796 | 330 | 950 | 3330 | 3445 | 7.2 | 9 | 7.1 | 6 | https://www.mitsubishielectric.co.jp/ldg/wink/ssl/displayProduct.do?pid=311215
[7 empty] | 機器・器具 / パッケージエアコン | 空調機・換気 | ハウジングエアコン | システムマルチ | 空冷H/P HAC インバータマルチ用室外機 | MXZ-8021AS |  | 三菱電機（株） | MITSUBISHI__50_MXZ-8021AS\Folder\Item |  |  |  |  | 2021-04-23 | 35 | 19 | 20 | 99 | 99 | 10.76 | 19 | 10.76 | 9.09 | 2440 | 2130 | 1800 | 88 | 2100 | 200 | 1 | 63 | 796 | 330 | 950 | 3505 | 3560 | 7.2 | 9.4 | 8 | 6 | https://www.mitsubishielectric.co.jp/ldg/wink/ssl/displayProduct.do?pid=311214
[7 empty] | 機器・器具 / パッケージエアコン | 空調機・換気 | ハウジングエアコン | システムマルチ | 空冷H/P HAC インバータマルチ用室外機 | MXZ-9021AS |  | 三菱電機（株） | MITSUBISHI__50_MXZ-9021AS\Folder\Item |  |  |  |  | 2021-04-23 | 35 | 19 | 20 | 99 | 99 | 11.77 | 19 | 11.36 | 11.77 | 2530 | 2250 | 2330 | 88 | 2400 | 200 | 1 | 63 | 796 | 330 | 950 | 4080 | 3675 | 7.9 | 9.6 | 9 | 6 | https://www.mitsubishielectric.co.jp/ldg/wink/ssl/displayProduct.do?pid=311213
[7 empty] | 機器・器具 / パッケージエアコン | 空調機・換気 | ハウジングエアコン | システムマルチ | 空冷H/P HAC インバータマルチ用室外機 | MXZ-10221AS |  | 三菱電機（株） | MITSUBISHI__50_MXZ-10221AS\Folder\Item |  |  |  |  | 2021-04-23 | 35 | 19 | 20 | 99 | 99 | 15.81 | 21 | 13.74 | 15.81 | 2900 | 2720 | 3130 | 88 | 2800 | 200 | 1 | 63 | 796 | 330 | 950 | 4250 | 3905 | 8.9 | 10.7 | 10.2 | 6 | https://www.mitsubishielectric.co.jp/ldg/wink/ssl/displayProduct.do?pid=311212
空冷H/P HAC インバータマルチ用室外機[60Hz]
[20 empty] | 製品リリース年月日 | 外気空気温度ＤＢ(冷房)[℃] | 空気温度ＷＢ(室内,冷房)[℃] | 空気温度ＤＢ(室内,暖房)[℃] | 力率(暖房,60ヘルツ電源)[%] | 力率(冷房,60ヘルツ電源)[%] | 始動電流(60ヘルツ電源)[A] | 運転電流(暖房,最大)[A] | 運転電流(暖房,60ヘルツ電源)[A] | 運転電流(冷房,60ヘルツ電源)[A] | 消費電力(暖房,60ヘルツ電源,低温)[W] | 消費電力(暖房,60ヘルツ電源)[W] | 消費電力(冷房,60ヘルツ電源)[W] | 電動機出力(送風機)[W] | 電動機出力(圧縮機)[W] | 電圧[V] | 相[φ] | 製品質量[kg] | 外形寸法 Ｈ[㎜] | 外形寸法 Ｄ[㎜] | 外形寸法 Ｗ[㎜] | 送 風 量(暖房,60ヘルツ電源)[m3/h] | 送 風 量(冷房,60ヘルツ電源)[m3/h] | 暖房能力(60ヘルツ電源,低温)[kW] | 暖房能力(60ヘルツ電源)[kW] | 冷房能力(60ヘルツ電源)[kW] | 外気空気温度ＷＢ(暖房)[℃] | 製品情報
[7 empty] | 機器・器具 / パッケージエアコン | 空調機・換気 | ハウジングエアコン | システムマルチ | 空冷H/P HAC インバータマルチ用室外機 | MXZ-4621AS |  | 三菱電機（株） | MITSUBISHI__60_MXZ-4621AS\Folder\Item |  |  |  |  | 2021-04-23 | 35 | 19 | 20 | 93 | 93 | 6.3 | 15 | 6.3 | 6.1 | 1830 | 1180 | 1140 | 50 | 1200 | 200 | 1 | 37 | 550 | 285 | 869 | 2090 | 2045 | 5.1 | 5.4 | 4.6 | 6 | https://www.mitsubishielectric.co.jp/ldg/wink/ssl/displayProduct.do?pid=311220
[7 empty] | 機器・器具 / パッケージエアコン | 空調機・換気 | ハウジングエアコン | システムマルチ | 空冷H/P HAC インバータマルチ用室外機 | MXZ-5221AS |  | 三菱電機（株） | MITSUBISHI__60_MXZ-5221AS\Folder\Item |  |  |  |  | 2021-04-23 | 35 | 19 | 20 | 93 | 93 | 7.6 | 15 | 7.4 | 7.6 | 1810 | 1370 | 1410 | 50 | 1400 | 200 | 1 | 37 | 550 | 285 | 869 | 2135 | 2045 | 5.2 | 6.2 | 5.2 | 6 | https://www.mitsubishielectric.co.jp/ldg/wink/ssl/displayProduct.do?pid=311219
[7 empty] | 機器・器具 / パッケージエアコン | 空調機・換気 | ハウジングエアコン | システムマルチ | 空冷H/P HAC インバータマルチ用室外機 | MXZ-5621AS |  | 三菱電機（株） | MITSUBISHI__60_MXZ-5621AS\Folder\Item |  |  |  |  | 2021-04-23 | 35 | 19 | 20 | 93 | 93 | 8.4 | 15 | 7.3 | 8.4 | 1800 | 1360 | 1570 | 50 | 1500 | 200 | 1 | 37 | 550 | 285 | 869 | 2135 | 2045 | 5.2 | 6.2 | 5.6 | 6 | https://www.mitsubishielectric.co.jp/ldg/wink/ssl/displayProduct.do?pid=311218
[7 empty] | 機器・器具 / パッケージエアコン | 空調機・換気 | ハウジングエアコン | システムマルチ | 空冷H/P HAC インバータマルチ用室外機 | MXZ-6021AS |  | 三菱電機（株） | MITSUBISHI__60_MXZ-6021AS\Folder\Item |  |  |  |  | 2021-04-23 | 35 | 19 | 20 | 99 | 99 | 8.6 | 18 | 8.6 | 8 | 1910 | 1710 | 1590 | 64 | 1600 | 200 | 1 | 58 | 710 | 330 | 870 | 2435 | 2250 | 6 | 7.2 | 6 | 6 | https://www.mitsubishielectric.co.jp/ldg/wink/ssl/displayProduct.do?pid=311217
[7 empty] | 機器・器具 / パッケージエアコン | 空調機・換気 | ハウジングエアコン | システムマルチ | 空冷H/P HAC インバータマルチ用室外機 | MXZ-6821AS |  | 三菱電機（株） | MITSUBISHI__60_MXZ-6821AS\Folder\Item |  |  |  |  | 2021-04-23 | 35 | 19 | 20 | 99 | 99 | 9.95 | 19 | 9.95 | 6.62 | 2350 | 1970 | 1310 | 88 | 1800 | 200 | 1 | 63 | 796 | 330 | 950 | 3330 | 3445 | 6.7 | 9 | 6.8 | 6 | https://www.mitsubishielectric.co.jp/ldg/wink/ssl/displayProduct.do?pid=311221
[7 empty] | 機器・器具 / パッケージエアコン | 空調機・換気 | ハウジングエアコン | システムマルチ | 空冷H/P HAC インバータマルチ用室外機 | MXZ-7121AS |  | 三菱電機（株） | MITSUBISHI__60_MXZ-7121AS\Folder\Item |  |  |  |  | 2021-04-23 | 35 | 19 | 20 | 99 | 99 | 9.95 | 19 | 9.95 | 7.12 | 2440 | 1970 | 1410 | 88 | 2000 | 200 | 1 | 63 | 796 | 330 | 950 | 3330 | 3445 | 7.2 | 9 | 7.1 | 6 | https://www.mitsubishielectric.co.jp/ldg/wink/ssl/displayProduct.do?pid=311215
[7 empty] | 機器・器具 / パッケージエアコン | 空調機・換気 | ハウジングエアコン | システムマルチ | 空冷H/P HAC インバータマルチ用室外機 | MXZ-8021AS |  | 三菱電機（株） | MITSUBISHI__60_MXZ-8021AS\Folder\Item |  |  |  |  | 2021-04-23 | 35 | 19 | 20 | 99 | 99 | 10.76 | 19 | 10.76 | 9.09 | 2440 | 2130 | 1800 | 88 | 2100 | 200 | 1 | 63 | 796 | 330 | 950 | 3505 | 3560 | 7.2 | 9.4 | 8 | 6 | https://www.mitsubishielectric.co.jp/ldg/wink/ssl/displayProduct.do?pid=311214
[7 empty] | 機器・器具 / パッケージエアコン | 空調機・換気 | ハウジングエアコン | システムマルチ | 空冷H/P HAC インバータマルチ用室外機 | MXZ-9021AS |  | 三菱電機（株） | MITSUBISHI__60_MXZ-9021AS\Folder\Item |  |  |  |  | 2021-04-23 | 35 | 19 | 20 | 99 | 99 | 11.77 | 19 | 11.36 | 11.77 | 2530 | 2250 | 2330 | 88 | 2400 | 200 | 1 | 63 | 796 | 330 | 950 | 4080 | 3675 | 7.9 | 9.6 | 9 | 6 | https://www.mitsubishielectric.co.jp/ldg/wink/ssl/displayProduct.do?pid=311213
[7 empty] | 機器・器具 / パッケージエアコン | 空調機・換気 | ハウジングエアコン | システムマルチ | 空冷H/P HAC インバータマルチ用室外機 | MXZ-10221AS |  | 三菱電機（株） | MITSUBISHI__60_MXZ-10221AS\Folder\Item |  |  |  |  | 2021-04-23 | 35 | 19 | 20 | 99 | 99 | 15.81 | 21 | 13.74 | 15.81 | 2900 | 2720 | 3130 | 88 | 2800 | 200 | 1 | 63 | 796 | 330 | 950 | 4250 | 3905 | 8.9 | 10.7 | 10.2 | 6 | https://www.mitsubishielectric.co.jp/ldg/wink/ssl/displayProduct.do?pid=311212
フリービルトイン形用
空冷H/P HAC インバータ室外機[50Hz]
[20 empty] | 製品リリース年月日 | 外気空気温度ＤＢ(冷房)[℃] | 空気温度ＷＢ(室内,冷房)[℃] | 空気温度ＤＢ(室内,暖房)[℃] | 始動電流(50ヘルツ電源)[A] | 電動機出力(送風機)[W] | 電動機出力(圧縮機)[W] | 電圧[V] | 相[φ] | 製品質量[kg] | 外形寸法 Ｈ[㎜] | 外形寸法 Ｄ[㎜] | 外形寸法 Ｗ[㎜] | 送 風 量(暖房,50ヘルツ電源)[m3/h] | 送 風 量(冷房,50ヘルツ電源)[m3/h] | 暖房能力(50ヘルツ電源,低温)[kW] | 暖房能力(50ヘルツ電源)[kW] | 冷房能力(50ヘルツ電源)[kW] | 外気空気温度ＷＢ(暖房)[℃] | 製品情報
[7 empty] | 機器・器具 / パッケージエアコン | 空調機・換気 | ハウジングエアコン | フリービルトイン形用 | 空冷H/P HAC インバータ室外機 | MUBZ-2817AS |  | 三菱電機（株） | MITSUBISHI__50_MUBZ-2817AS\Folder\Item |  |  |  |  | 2017-04-28 | 35 | 19 | 20 | 5.57 | 50 | 750 | 200 | 1 | 33 | 550 | 285 | 862 | 1625 | 1765 | 4.7 | 4 | 2.8 | 6 | https://www.mitsubishielectric.co.jp/ldg/wink/ssl/displayProduct.do?pid=278696
[7 empty] | 機器・器具 / パッケージエアコン | 空調機・換気 | ハウジングエアコン | フリービルトイン形用 | 空冷H/P HAC インバータ室外機 | MUBZ-3617AS |  | 三菱電機（株） | MITSUBISHI__50_MUBZ-3617AS\Folder\Item |  |  |  |  | 2017-04-28 | 35 | 19 | 20 | 6.54 | 50 | 950 | 200 | 1 | 35 | 550 | 285 | 862 | 1625 | 1765 | 5.3 | 4.8 | 3.6 | 6 | https://www.mitsubishielectric.co.jp/ldg/wink/ssl/displayProduct.do?pid=278697
[7 empty] | 機器・器具 / パッケージエアコン | 空調機・換気 | ハウジングエアコン | フリービルトイン形用 | 空冷H/P HAC インバータ室外機 | MUBZ-4017AS |  | 三菱電機（株） | MITSUBISHI__50_MUBZ-4017AS\Folder\Item |  |  |  |  | 2017-04-28 | 35 | 19 | 20 | 8.58 | 50 | 1100 | 200 | 1 | 35 | 550 | 285 | 862 | 1945 | 1960 | 5.9 | 5.6 | 4 | 6 | https://www.mitsubishielectric.co.jp/ldg/wink/ssl/displayProduct.do?pid=278698
[7 empty] | 機器・器具 / パッケージエアコン | 空調機・換気 | ハウジングエアコン | フリービルトイン形用 | 空冷H/P HAC インバータ室外機 | MUBZ-5017AS |  | 三菱電機（株） | MITSUBISHI__50_MUBZ-5017AS\Folder\Item |  |  |  |  | 2017-04-28 | 35 | 19 | 20 | 11.26 | 50 | 1300 | 200 | 1 | 35 | 550 | 285 | 862 | 1945 | 2380 | 6.4 | 6.3 | 5 | 6 | https://www.mitsubishielectric.co.jp/ldg/wink/ssl/displayProduct.do?pid=278699
[7 empty] | 機器・器具 / パッケージエアコン | 空調機・換気 | ハウジングエアコン | フリービルトイン形用 | 空冷H/P HAC インバータ室外機 | MUBZ-2822AS |  | 三菱電機（株） | MITSUBISHI__50_MUBZ-2822AS\Folder\Item |  |  |  |  | 2022-07-08 | 35 | 19 | 20 | 5.57 | 50 | 750 | 200 | 1 | 33 | 550 | 285 | 862 | 1625 | 1765 | 4.7 | 4 | 2.8 | 6 | https://www.mitsubishielectric.co.jp/ldg/wink/qr/002/319311/
[7 empty] | 機器・器具 / パッケージエアコン | 空調機・換気 | ハウジングエアコン | フリービルトイン形用 | 空冷H/P HAC インバータ室外機 | MUBZ-3622AS |  | 三菱電機（株） | MITSUBISHI__50_MUBZ-3622AS\Folder\Item |  |  |  |  | 2022-07-08 | 35 | 19 | 20 | 6.54 | 50 | 950 | 200 | 1 | 35 | 550 | 285 | 862 | 1625 | 1765 | 5.3 | 4.8 | 3.6 | 6 | https://www.mitsubishielectric.co.jp/ldg/wink/qr/002/319312/
[7 empty] | 機器・器具 / パッケージエアコン | 空調機・換気 | ハウジングエアコン | フリービルトイン形用 | 空冷H/P HAC インバータ室外機 | MUBZ-4022AS |  | 三菱電機（株） | MITSUBISHI__50_MUBZ-4022AS\Folder\Item |  |  |  |  | 2022-07-08 | 35 | 19 | 20 | 8.58 | 50 | 1100 | 200 | 1 | 35 | 550 | 285 | 862 | 1945 | 1960 | 5.9 | 5.6 | 4 | 6 | https://www.mitsubishielectric.co.jp/ldg/wink/qr/002/319313/
[7 empty] | 機器・器具 / パッケージエアコン | 空調機・換気 | ハウジングエアコン | フリービルトイン形用 | 空冷H/P HAC インバータ室外機 | MUBZ-5022AS |  | 三菱電機（株） | MITSUBISHI__50_MUBZ-5022AS\Folder\Item |  |  |  |  | 2022-07-08 | 35 | 19 | 20 | 11.26 | 50 | 1300 | 200 | 1 | 35 | 550 | 285 | 862 | 1945 | 2380 | 6.4 | 6.3 | 5 | 6 | https://www.mitsubishielectric.co.jp/ldg/wink/qr/002/319314/
空冷H/P HAC インバータ室外機[60Hz]
[20 empty] | 製品リリース年月日 | 外気空気温度ＤＢ(冷房)[℃] | 空気温度ＷＢ(室内,冷房)[℃] | 空気温度ＤＢ(室内,暖房)[℃] | 始動電流(60ヘルツ電源)[A] | 電動機出力(送風機)[W] | 電動機出力(圧縮機)[W] | 電圧[V] | 相[φ] | 製品質量[kg] | 外形寸法 Ｈ[㎜] | 外形寸法 Ｄ[㎜] | 外形寸法 Ｗ[㎜] | 送 風 量(暖房,60ヘルツ電源)[m3/h] | 送 風 量(冷房,60ヘルツ電源)[m3/h] | 暖房能力(60ヘルツ電源,低温)[kW] | 暖房能力(60ヘルツ電源)[kW] | 冷房能力(60ヘルツ電源)[kW] | 外気空気温度ＷＢ(暖房)[℃] | 製品情報
[7 empty] | 機器・器具 / パッケージエアコン | 空調機・換気 | ハウジングエアコン | フリービルトイン形用 | 空冷H/P HAC インバータ室外機 | MUBZ-2817AS |  | 三菱電機（株） | MITSUBISHI__60_MUBZ-2817AS\Folder\Item |  |  |  |  | 2017-04-28 | 35 | 19 | 20 | 5.57 | 50 | 750 | 200 | 1 | 33 | 550 | 285 | 862 | 1625 | 1765 | 4.7 | 4 | 2.8 | 6 | https://www.mitsubishielectric.co.jp/ldg/wink/ssl/displayProduct.do?pid=278696
[7 empty] | 機器・器具 / パッケージエアコン | 空調機・換気 | ハウジングエアコン | フリービルトイン形用 | 空冷H/P HAC インバータ室外機 | MUBZ-3617AS |  | 三菱電機（株） | MITSUBISHI__60_MUBZ-3617AS\Folder\Item |  |  |  |  | 2017-04-28 | 35 | 19 | 20 | 6.54 | 50 | 950 | 200 | 1 | 35 | 550 | 285 | 862 | 1625 | 1765 | 5.3 | 4.8 | 3.6 | 6 | https://www.mitsubishielectric.co.jp/ldg/wink/ssl/displayProduct.do?pid=278697
[7 empty] | 機器・器具 / パッケージエアコン | 空調機・換気 | ハウジングエアコン | フリービルトイン形用 | 空冷H/P HAC インバータ室外機 | MUBZ-4017AS |  | 三菱電機（株） | MITSUBISHI__60_MUBZ-4017AS\Folder\Item |  |  |  |  | 2017-04-28 | 35 | 19 | 20 | 8.58 | 50 | 1100 | 200 | 1 | 35 | 550 | 285 | 862 | 1945 | 1960 | 5.9 | 5.6 | 4 | 6 | https://www.mitsubishielectric.co.jp/ldg/wink/ssl/displayProduct.do?pid=278698
[7 empty] | 機器・器具 / パッケージエアコン | 空調機・換気 | ハウジングエアコン | フリービルトイン形用 | 空冷H/P HAC インバータ室外機 | MUBZ-5017AS |  | 三菱電機（株） | MITSUBISHI__60_MUBZ-5017AS\Folder\Item |  |  |  |  | 2017-04-28 | 35 | 19 | 20 | 11.26 | 50 | 1300 | 200 | 1 | 35 | 550 | 285 | 862 | 1945 | 2380 | 6.4 | 6.3 | 5 | 6 | https://www.mitsubishielectric.co.jp/ldg/wink/ssl/displayProduct.do?pid=278699
[7 empty] | 機器・器具 / パッケージエアコン | 空調機・換気 | ハウジングエアコン | フリービルトイン形用 | 空冷H/P HAC インバータ室外機 | MUBZ-2822AS |  | 三菱電機（株） | MITSUBISHI__60_MUBZ-2822AS\Folder\Item |  |  |  |  | 2022-07-08 | 35 | 19 | 20 | 5.57 | 50 | 750 | 200 | 1 | 33 | 550 | 285 | 862 | 1625 | 1765 | 4.7 | 4 | 2.8 | 6 | https://www.mitsubishielectric.co.jp/ldg/wink/qr/002/319311/
[7 empty] | 機器・器具 / パッケージエアコン | 空調機・換気 | ハウジングエアコン | フリービルトイン形用 | 空冷H/P HAC インバータ室外機 | MUBZ-3622AS |  | 三菱電機（株） | MITSUBISHI__60_MUBZ-3622AS\Folder\Item |  |  |  |  | 2022-07-08 | 35 | 19 | 20 | 6.54 | 50 | 950 | 200 | 1 | 35 | 550 | 285 | 862 | 1625 | 1765 | 5.3 | 4.8 | 3.6 | 6 | https://www.mitsubishielectric.co.jp/ldg/wink/qr/002/319312/
[7 empty] | 機器・器具 / パッケージエアコン | 空調機・換気 | ハウジングエアコン | フリービルトイン形用 | 空冷H/P HAC インバータ室外機 | MUBZ-4022AS |  | 三菱電機（株） | MITSUBISHI__60_MUBZ-4022AS\Folder\Item |  |  |  |  | 2022-07-08 | 35 | 19 | 20 | 8.58 | 50 | 1100 | 200 | 1 | 35 | 550 | 285 | 862 | 1945 | 1960 | 5.9 | 5.6 | 4 | 6 | https://www.mitsubishielectric.co.jp/ldg/wink/qr/002/319313/
[7 empty] | 機器・器具 / パッケージエアコン | 空調機・換気 | ハウジングエアコン | フリービルトイン形用 | 空冷H/P HAC インバータ室外機 | MUBZ-5022AS |  | 三菱電機（株） | MITSUBISHI__60_MUBZ-5022AS\Folder\Item |  |  |  |  | 2022-07-08 | 35 | 19 | 20 | 11.26 | 50 | 1300 | 200 | 1 | 35 | 550 | 285 | 862 | 1945 | 2380 | 6.4 | 6.3 | 5 | 6 | https://www.mitsubishielectric.co.jp/ldg/wink/qr/002/319314/
室内ユニット
１方向天井カセット形（RXシリーズ）
空冷H/P HAC １方向カセット形室内機[50Hz]
[20 empty] | 製品リリース年月日 | 外気空気温度ＤＢ(冷房)[℃] | 空気温度ＷＢ(室内,冷房)[℃] | 空気温度ＤＢ(室内,暖房)[℃] | 運転電流(暖房,50ヘルツ電源)[A] | 運転電流(冷房,50ヘルツ電源)[A] | 消費電力(暖房,50ヘルツ電源)[W] | 消費電力(冷房,50ヘルツ電源)[W] | 電動機出力(送風機)[W] | 電 圧[V] | 相[φ] | 製品質量[kg] | 外形寸法 Ｈ[㎜] | 外形寸法 Ｄ[㎜] | 外形寸法 Ｗ[㎜] | 送 風 量(暖房,50ヘルツ電源)[m3/h] | 送 風 量(冷房,50ヘルツ電源)[m3/h] | 冷房能力(50ヘルツ電源)[kW] | 外気空気温度ＷＢ(暖房)[℃] | 製品情報
[7 empty] | 機器・器具 / パッケージエアコン | 空調機・換気 | ハウジングエアコン | １方向天井カセット形（RXシリーズ） | 空冷H/P HAC １方向カセット形室内機 | MLZ-RX2817AS-IN |  | 三菱電機（株） | MITSUBISHI__50_MLZ-RX2817AS-IN\Folder\Item |  |  |  |  | 2017-03-16 | 35 | 19 | 20 | 0.15 | 0.2 | 30 | 40 | 30 | 200 | 1 | 15 | 185 | 360 | 1102 | 610 | 595 | 2.8 | 6 | https://www.mitsubishielectric.co.jp/ldg/wink/ssl/displayProduct.do?pid=278800
[7 empty] | 機器・器具 / パッケージエアコン | 空調機・換気 | ハウジングエアコン | １方向天井カセット形（RXシリーズ） | 空冷H/P HAC １方向カセット形室内機 | MLZ-RX3617AS-IN |  | 三菱電機（株） | MITSUBISHI__50_MLZ-RX3617AS-IN\Folder\Item |  |  |  |  | 2017-03-16 | 35 | 19 | 20 | 0.2 | 0.2 | 40 | 40 | 30 | 200 | 1 | 15 | 185 | 360 | 1102 | 660 | 625 | 3.6 | 6 | https://www.mitsubishielectric.co.jp/ldg/wink/ssl/displayProduct.do?pid=278802
[7 empty] | 機器・器具 / パッケージエアコン | 空調機・換気 | ハウジングエアコン | １方向天井カセット形（RXシリーズ） | 空冷H/P HAC １方向カセット形室内機 | MLZ-RX4017AS-IN |  | 三菱電機（株） | MITSUBISHI__50_MLZ-RX4017AS-IN\Folder\Item |  |  |  |  | 2017-03-16 | 35 | 19 | 20 | 0.2 | 0.2 | 40 | 40 | 30 | 200 | 1 | 15 | 185 | 360 | 1102 | 695 | 660 | 4 | 6 | https://www.mitsubishielectric.co.jp/ldg/wink/ssl/displayProduct.do?pid=278804
[7 empty] | 機器・器具 / パッケージエアコン | 空調機・換気 | ハウジングエアコン | １方向天井カセット形（RXシリーズ） | 空冷H/P HAC １方向カセット形室内機 | MLZ-RX5017AS-IN |  | 三菱電機（株） | MITSUBISHI__50_MLZ-RX5017AS-IN\Folder\Item |  |  |  |  | 2017-03-16 | 35 | 19 | 20 | 0.25 | 0.3 | 50 | 60 | 30 | 200 | 1 | 15 | 185 | 360 | 1102 | 755 | 780 | 5 | 6 | https://www.mitsubishielectric.co.jp/ldg/wink/ssl/displayProduct.do?pid=278806
[7 empty] | 機器・器具 / パッケージエアコン | 空調機・換気 | ハウジングエアコン | １方向天井カセット形（RXシリーズ） | 空冷H/P HAC １方向カセット形室内機 | MLZ-RX5617AS-IN |  | 三菱電機（株） | MITSUBISHI__50_MLZ-RX5617AS-IN\Folder\Item |  |  |  |  | 2017-03-16 | 35 | 19 | 20 | 0.3 | 0.35 | 60 | 70 | 30 | 200 | 1 | 15 | 185 | 360 | 1102 | 860 | 860 | 5.6 | 6 | https://www.mitsubishielectric.co.jp/ldg/wink/ssl/displayProduct.do?pid=278808
[7 empty] | 機器・器具 / パッケージエアコン | 空調機・換気 | ハウジングエアコン | １方向天井カセット形（RXシリーズ） | 空冷H/P HAC １方向カセット形室内機 | MLZ-RX6317AS-IN |  | 三菱電機（株） | MITSUBISHI__50_MLZ-RX6317AS-IN\Folder\Item |  |  |  |  | 2017-03-16 | 35 | 19 | 20 | 0.35 | 0.4 | 70 | 80 | 30 | 200 | 1 | 15 | 185 | 360 | 1102 | 920 | 895 | 6.3 | 6 | https://www.mitsubishielectric.co.jp/ldg/wink/ssl/displayProduct.do?pid=278810
空冷H/P HAC １方向カセット形室内機[60Hz]
[20 empty] | 製品リリース年月日 | 外気空気温度ＤＢ(冷房)[℃] | 空気温度ＷＢ(室内,冷房)[℃] | 空気温度ＤＢ(室内,暖房)[℃] | 運転電流(暖房,60ヘルツ電源)[A] | 運転電流(冷房,60ヘルツ電源)[A] | 消費電力(暖房,60ヘルツ電源)[W] | 消費電力(冷房,60ヘルツ電源)[W] | 電動機出力(送風機)[W] | 電 圧[V] | 相[φ] | 製品質量[kg] | 外形寸法 Ｈ[㎜] | 外形寸法 Ｄ[㎜] | 外形寸法 Ｗ[㎜] | 送 風 量(暖房,60ヘルツ電源)[m3/h] | 送 風 量(冷房,60ヘルツ電源)[m3/h] | 冷房能力(60ヘルツ電源)[kW] | 外気空気温度ＷＢ(暖房)[℃] | 製品情報
[7 empty] | 機器・器具 / パッケージエアコン | 空調機・換気 | ハウジングエアコン | １方向天井カセット形（RXシリーズ） | 空冷H/P HAC １方向カセット形室内機 | MLZ-RX2817AS-IN |  | 三菱電機（株） | MITSUBISHI__60_MLZ-RX2817AS-IN\Folder\Item |  |  |  |  | 2017-03-16 | 35 | 19 | 20 | 0.15 | 0.2 | 30 | 40 | 30 | 200 | 1 | 15 | 185 | 360 | 1102 | 610 | 595 | 2.8 | 6 | https://www.mitsubishielectric.co.jp/ldg/wink/ssl/displayProduct.do?pid=278800
[7 empty] | 機器・器具 / パッケージエアコン | 空調機・換気 | ハウジングエアコン | １方向天井カセット形（RXシリーズ） | 空冷H/P HAC １方向カセット形室内機 | MLZ-RX3617AS-IN |  | 三菱電機（株） | MITSUBISHI__60_MLZ-RX3617AS-IN\Folder\Item |  |  |  |  | 2017-03-16 | 35 | 19 | 20 | 0.2 | 0.2 | 40 | 40 | 30 | 200 | 1 | 15 | 185 | 360 | 1102 | 660 | 625 | 3.6 | 6 | https://www.mitsubishielectric.co.jp/ldg/wink/ssl/displayProduct.do?pid=278802
[7 empty] | 機器・器具 / パッケージエアコン | 空調機・換気 | ハウジングエアコン | １方向天井カセット形（RXシリーズ） | 空冷H/P HAC １方向カセット形室内機 | MLZ-RX4017AS-IN |  | 三菱電機（株） | MITSUBISHI__60_MLZ-RX4017AS-IN\Folder\Item |  |  |  |  | 2017-03-16 | 35 | 19 | 20 | 0.2 | 0.2 | 40 | 40 | 30 | 200 | 1 | 15 | 185 | 360 | 1102 | 695 | 660 | 4 | 6 | https://www.mitsubishielectric.co.jp/ldg/wink/ssl/displayProduct.do?pid=278804
[7 empty] | 機器・器具 / パッケージエアコン | 空調機・換気 | ハウジングエアコン | １方向天井カセット形（RXシリーズ） | 空冷H/P HAC １方向カセット形室内機 | MLZ-RX5017AS-IN |  | 三菱電機（株） | MITSUBISHI__60_MLZ-RX5017AS-IN\Folder\Item |  |  |  |  | 2017-03-16 | 35 | 19 | 20 | 0.25 | 0.3 | 50 | 60 | 30 | 200 | 1 | 15 | 185 | 360 | 1102 | 755 | 780 | 5 | 6 | https://www.mitsubishielectric.co.jp/ldg/wink/ssl/displayProduct.do?pid=278806
[7 empty] | 機器・器具 / パッケージエアコン | 空調機・換気 | ハウジングエアコン | １方向天井カセット形（RXシリーズ） | 空冷H/P HAC １方向カセット形室内機 | MLZ-RX5617AS-IN |  | 三菱電機（株） | MITSUBISHI__60_MLZ-RX5617AS-IN\Folder\Item |  |  |  |  | 2017-03-16 | 35 | 19 | 20 | 0.3 | 0.35 | 60 | 70 | 30 | 200 | 1 | 15 | 185 | 360 | 1102 | 860 | 860 | 5.6 | 6 | https://www.mitsubishielectric.co.jp/ldg/wink/ssl/displayProduct.do?pid=278808
[7 empty] | 機器・器具 / パッケージエアコン | 空調機・換気 | ハウジングエアコン | １方向天井カセット形（RXシリーズ） | 空冷H/P HAC １方向カセット形室内機 | MLZ-RX6317AS-IN |  | 三菱電機（株） | MITSUBISHI__60_MLZ-RX6317AS-IN\Folder\Item |  |  |  |  | 2017-03-16 | 35 | 19 | 20 | 0.35 | 0.4 | 70 | 80 | 30 | 200 | 1 | 15 | 185 | 360 | 1102 | 920 | 895 | 6.3 | 6 | https://www.mitsubishielectric.co.jp/ldg/wink/ssl/displayProduct.do?pid=278810
１方向天井カセット形（GXシリーズ）
空冷H/P HAC １方向カセット形室内機[50Hz]
[20 empty] | 製品リリース年月日 | 外気空気温度ＤＢ(冷房)[℃] | 空気温度ＷＢ(室内,冷房)[℃] | 空気温度ＤＢ(室内,暖房)[℃] | 運転電流(暖房,50ヘルツ電源)[A] | 運転電流(冷房,50ヘルツ電源)[A] | 消費電力(暖房,50ヘルツ電源)[W] | 消費電力(冷房,50ヘルツ電源)[W] | 電動機出力(送風機)[W] | 電 圧[V] | 相[φ] | 製品質量[kg] | 外形寸法 Ｈ[㎜] | 外形寸法 Ｄ[㎜] | 外形寸法 Ｗ[㎜] | 送 風 量(暖房,50ヘルツ電源)[m3/h] | 送 風 量(冷房,50ヘルツ電源)[m3/h] | 冷房能力(50ヘルツ電源)[kW] | 外気空気温度ＷＢ(暖房)[℃] | 製品情報
[7 empty] | 機器・器具 / パッケージエアコン | 空調機・換気 | ハウジングエアコン | １方向天井カセット形（GXシリーズ） | 空冷H/P HAC １方向カセット形室内機 | MLZ-GX2817AS-IN |  | 三菱電機（株） | MITSUBISHI__50_MLZ-GX2817AS-IN\Folder\Item |  |  |  |  | 2017-03-16 | 35 | 19 | 20 | 0.15 | 0.2 | 30 | 40 | 30 | 200 | 1 | 15 | 185 | 360 | 1102 | 610 | 595 | 2.8 | 6 | https://www.mitsubishielectric.co.jp/ldg/wink/ssl/displayProduct.do?pid=278779
[7 empty] | 機器・器具 / パッケージエアコン | 空調機・換気 | ハウジングエアコン | １方向天井カセット形（GXシリーズ） | 空冷H/P HAC １方向カセット形室内機 | MLZ-GX3617AS-IN |  | 三菱電機（株） | MITSUBISHI__50_MLZ-GX3617AS-IN\Folder\Item |  |  |  |  | 2017-03-16 | 35 | 19 | 20 | 0.2 | 0.2 | 40 | 40 | 30 | 200 | 1 | 15 | 185 | 360 | 1102 | 660 | 625 | 3.6 | 6 | https://www.mitsubishielectric.co.jp/ldg/wink/ssl/displayProduct.do?pid=278782
[7 empty] | 機器・器具 / パッケージエアコン | 空調機・換気 | ハウジングエアコン | １方向天井カセット形（GXシリーズ） | 空冷H/P HAC １方向カセット形室内機 | MLZ-GX4017AS-IN |  | 三菱電機（株） | MITSUBISHI__50_MLZ-GX4017AS-IN\Folder\Item |  |  |  |  | 2017-03-16 | 35 | 19 | 20 | 0.2 | 0.2 | 40 | 40 | 30 | 200 | 1 | 15 | 185 | 360 | 1102 | 695 | 660 | 4 | 6 | https://www.mitsubishielectric.co.jp/ldg/wink/ssl/displayProduct.do?pid=278785
[7 empty] | 機器・器具 / パッケージエアコン | 空調機・換気 | ハウジングエアコン | １方向天井カセット形（GXシリーズ） | 空冷H/P HAC １方向カセット形室内機 | MLZ-GX5017AS-IN |  | 三菱電機（株） | MITSUBISHI__50_MLZ-GX5017AS-IN\Folder\Item |  |  |  |  | 2017-03-16 | 35 | 19 | 20 | 0.25 | 0.3 | 50 | 60 | 30 | 200 | 1 | 15 | 185 | 360 | 1102 | 755 | 780 | 5 | 6 | https://www.mitsubishielectric.co.jp/ldg/wink/ssl/displayProduct.do?pid=278788
[7 empty] | 機器・器具 / パッケージエアコン | 空調機・換気 | ハウジングエアコン | １方向天井カセット形（GXシリーズ） | 空冷H/P HAC １方向カセット形室内機 | MLZ-GX5617AS-IN |  | 三菱電機（株） | MITSUBISHI__50_MLZ-GX5617AS-IN\Folder\Item |  |  |  |  | 2017-03-16 | 35 | 19 | 20 | 0.3 | 0.35 | 60 | 70 | 30 | 200 | 1 | 15 | 185 | 360 | 1102 | 860 | 860 | 5.6 | 6 | https://www.mitsubishielectric.co.jp/ldg/wink/ssl/displayProduct.do?pid=278791
[7 empty] | 機器・器具 / パッケージエアコン | 空調機・換気 | ハウジングエアコン | １方向天井カセット形（GXシリーズ） | 空冷H/P HAC １方向カセット形室内機 | MLZ-GX6317AS-IN |  | 三菱電機（株） | MITSUBISHI__50_MLZ-GX6317AS-IN\Folder\Item |  |  |  |  | 2017-03-16 | 35 | 19 | 20 | 0.35 | 0.4 | 70 | 80 | 30 | 200 | 1 | 15 | 185 | 360 | 1102 | 920 | 895 | 6.3 | 6 | https://www.mitsubishielectric.co.jp/ldg/wink/ssl/displayProduct.do?pid=278794
空冷H/P HAC １方向カセット形室内機[60Hz]
[20 empty] | 製品リリース年月日 | 外気空気温度ＤＢ(冷房)[℃] | 空気温度ＷＢ(室内,冷房)[℃] | 空気温度ＤＢ(室内,暖房)[℃] | 運転電流(暖房,60ヘルツ電源)[A] | 運転電流(冷房,60ヘルツ電源)[A] | 消費電力(暖房,60ヘルツ電源)[W] | 消費電力(冷房,60ヘルツ電源)[W] | 電動機出力(送風機)[W] | 電 圧[V] | 相[φ] | 製品質量[kg] | 外形寸法 Ｈ[㎜] | 外形寸法 Ｄ[㎜] | 外形寸法 Ｗ[㎜] | 送 風 量(暖房,60ヘルツ電源)[m3/h] | 送 風 量(冷房,60ヘルツ電源)[m3/h] | 冷房能力(60ヘルツ電源)[kW] | 外気空気温度ＷＢ(暖房)[℃] | 製品情報
[7 empty] | 機器・器具 / パッケージエアコン | 空調機・換気 | ハウジングエアコン | １方向天井カセット形（GXシリーズ） | 空冷H/P HAC １方向カセット形室内機 | MLZ-GX2817AS-IN |  | 三菱電機（株） | MITSUBISHI__60_MLZ-GX2817AS-IN\Folder\Item |  |  |  |  | 2017-03-16 | 35 | 19 | 20 | 0.15 | 0.2 | 30 | 40 | 30 | 200 | 1 | 15 | 185 | 360 | 1102 | 610 | 595 | 2.8 | 6 | https://www.mitsubishielectric.co.jp/ldg/wink/ssl/displayProduct.do?pid=278779
[7 empty] | 機器・器具 / パッケージエアコン | 空調機・換気 | ハウジングエアコン | １方向天井カセット形（GXシリーズ） | 空冷H/P HAC １方向カセット形室内機 | MLZ-GX3617AS-IN |  | 三菱電機（株） | MITSUBISHI__60_MLZ-GX3617AS-IN\Folder\Item |  |  |  |  | 2017-03-16 | 35 | 19 | 20 | 0.2 | 0.2 | 40 | 40 | 30 | 200 | 1 | 15 | 185 | 360 | 1102 | 660 | 625 | 3.6 | 6 | https://www.mitsubishielectric.co.jp/ldg/wink/ssl/displayProduct.do?pid=278782
[7 empty] | 機器・器具 / パッケージエアコン | 空調機・換気 | ハウジングエアコン | １方向天井カセット形（GXシリーズ） | 空冷H/P HAC １方向カセット形室内機 | MLZ-GX4017AS-IN |  | 三菱電機（株） | MITSUBISHI__60_MLZ-GX4017AS-IN\Folder\Item |  |  |  |  | 2017-03-16 | 35 | 19 | 20 | 0.2 | 0.2 | 40 | 40 | 30 | 200 | 1 | 15 | 185 | 360 | 1102 | 695 | 660 | 4 | 6 | https://www.mitsubishielectric.co.jp/ldg/wink/ssl/displayProduct.do?pid=278785
[7 empty] | 機器・器具 / パッケージエアコン | 空調機・換気 | ハウジングエアコン | １方向天井カセット形（GXシリーズ） | 空冷H/P HAC １方向カセット形室内機 | MLZ-GX5017AS-IN |  | 三菱電機（株） | MITSUBISHI__60_MLZ-GX5017AS-IN\Folder\Item |  |  |  |  | 2017-03-16 | 35 | 19 | 20 | 0.25 | 0.3 | 50 | 60 | 30 | 200 | 1 | 15 | 185 | 360 | 1102 | 755 | 780 | 5 | 6 | https://www.mitsubishielectric.co.jp/ldg/wink/ssl/displayProduct.do?pid=278788
[7 empty] | 機器・器具 / パッケージエアコン | 空調機・換気 | ハウジングエアコン | １方向天井カセット形（GXシリーズ） | 空冷H/P HAC １方向カセット形室内機 | MLZ-GX5617AS-IN |  | 三菱電機（株） | MITSUBISHI__60_MLZ-GX5617AS-IN\Folder\Item |  |  |  |  | 2017-03-16 | 35 | 19 | 20 | 0.3 | 0.35 | 60 | 70 | 30 | 200 | 1 | 15 | 185 | 360 | 1102 | 860 | 860 | 5.6 | 6 | https://www.mitsubishielectric.co.jp/ldg/wink/ssl/displayProduct.do?pid=278791
[7 empty] | 機器・器具 / パッケージエアコン | 空調機・換気 | ハウジングエアコン | １方向天井カセット形（GXシリーズ） | 空冷H/P HAC １方向カセット形室内機 | MLZ-GX6317AS-IN |  | 三菱電機（株） | MITSUBISHI__60_MLZ-GX6317AS-IN\Folder\Item |  |  |  |  | 2017-03-16 | 35 | 19 | 20 | 0.35 | 0.4 | 70 | 80 | 30 | 200 | 1 | 15 | 185 | 360 | 1102 | 920 | 895 | 6.3 | 6 | https://www.mitsubishielectric.co.jp/ldg/wink/ssl/displayProduct.do?pid=278794
１方向小能力天井カセット形（Mシリーズ）
空冷H/P HAC マルチ用天井カセット形室内機[50Hz]
[20 empty] | 製品リリース年月日 | 外気空気温度ＤＢ(冷房)[℃] | 空気温度ＷＢ(室内,冷房)[℃] | 空気温度ＤＢ(室内,暖房)[℃] | 力率(暖房,50ヘルツ電源)[%] | 力率(冷房,50ヘルツ電源)[%] | 運転電流(暖房,50ヘルツ電源)[A] | 運転電流(冷房,50ヘルツ電源)[A] | 消費電力(暖房,50ヘルツ電源)[W] | 消費電力(冷房,50ヘルツ電源)[W] | 電動機出力(送風機)[W] | 電 圧[V] | 相[φ] | 製品質量[kg] | 外形寸法 Ｈ[㎜] | 外形寸法 Ｄ[㎜] | 外形寸法 Ｗ[㎜] | 送 風 量(暖房,50ヘルツ電源)[m3/h] | 送 風 量(冷房,50ヘルツ電源)[m3/h] | 冷房能力(50ヘルツ電源)[kW] | 外気空気温度ＷＢ(暖房)[℃] | 製品情報
[7 empty] | 機器・器具 / パッケージエアコン | 空調機・換気 | ハウジングエアコン | １方向小能力天井カセット形（Mシリーズ） | 空冷H/P HAC マルチ用天井カセット形室内機 | MLZ-M2217AS-IN |  | 三菱電機（株） | MITSUBISHI__50_MLZ-M2217AS-IN\Folder\Item |  |  |  |  | 2017-03-16 | 35 | 19 | 20 | 100 | 100 | 0.15 | 0.15 | 30 | 30 | 30 | 200 | 1 | 11 | 194 | 301 | 825 | 455 | 440 | 2.2 | 6 | https://www.mitsubishielectric.co.jp/ldg/wink/ssl/displayProduct.do?pid=278774
[7 empty] | 機器・器具 / パッケージエアコン | 空調機・換気 | ハウジングエアコン | １方向小能力天井カセット形（Mシリーズ） | 空冷H/P HAC マルチ用天井カセット形室内機 | MLZ-M2517AS-IN |  | 三菱電機（株） | MITSUBISHI__50_MLZ-M2517AS-IN\Folder\Item |  |  |  |  | 2017-03-16 | 35 | 19 | 20 | 100 | 100 | 0.15 | 0.15 | 30 | 30 | 30 | 200 | 1 | 11 | 194 | 301 | 825 | 510 | 440 | 2.5 | 6 | https://www.mitsubishielectric.co.jp/ldg/wink/ssl/displayProduct.do?pid=278776
空冷H/P HAC マルチ用天井カセット形室内機[60Hz]
[20 empty] | 製品リリース年月日 | 外気空気温度ＤＢ(冷房)[℃] | 空気温度ＷＢ(室内,冷房)[℃] | 空気温度ＤＢ(室内,暖房)[℃] | 力率(暖房,60ヘルツ電源)[%] | 力率(冷房,60ヘルツ電源)[%] | 運転電流(暖房,60ヘルツ電源)[A] | 運転電流(冷房,60ヘルツ電源)[A] | 消費電力(暖房,60ヘルツ電源)[W] | 消費電力(冷房,60ヘルツ電源)[W] | 電動機出力(送風機)[W] | 電 圧[V] | 相[φ] | 製品質量[kg] | 外形寸法 Ｈ[㎜] | 外形寸法 Ｄ[㎜] | 外形寸法 Ｗ[㎜] | 送 風 量(暖房,60ヘルツ電源)[m3/h] | 送 風 量(冷房,60ヘルツ電源)[m3/h] | 冷房能力(60ヘルツ電源)[kW] | 外気空気温度ＷＢ(暖房)[℃] | 製品情報
[7 empty] | 機器・器具 / パッケージエアコン | 空調機・換気 | ハウジングエアコン | １方向小能力天井カセット形（Mシリーズ） | 空冷H/P HAC マルチ用天井カセット形室内機 | MLZ-M2217AS-IN |  | 三菱電機（株） | MITSUBISHI__60_MLZ-M2217AS-IN\Folder\Item |  |  |  |  | 2017-03-16 | 35 | 19 | 20 | 100 | 100 | 0.15 | 0.15 | 30 | 30 | 30 | 200 | 1 | 11 | 194 | 301 | 825 | 455 | 440 | 2.2 | 6 | https://www.mitsubishielectric.co.jp/ldg/wink/ssl/displayProduct.do?pid=278774
[7 empty] | 機器・器具 / パッケージエアコン | 空調機・換気 | ハウジングエアコン | １方向小能力天井カセット形（Mシリーズ） | 空冷H/P HAC マルチ用天井カセット形室内機 | MLZ-M2517AS-IN |  | 三菱電機（株） | MITSUBISHI__60_MLZ-M2517AS-IN\Folder\Item |  |  |  |  | 2017-03-16 | 35 | 19 | 20 | 100 | 100 | 0.15 | 0.15 | 30 | 30 | 30 | 200 | 1 | 11 | 194 | 301 | 825 | 510 | 440 | 2.5 | 6 | https://www.mitsubishielectric.co.jp/ldg/wink/ssl/displayProduct.do?pid=278776
２方向天井カセット形（Wシリーズ）
空冷H/P HAC ２方向カセット形室内機[50Hz]
[20 empty] | 製品リリース年月日 | 外気空気温度ＤＢ(冷房)[℃] | 空気温度ＷＢ(室内,冷房)[℃] | 空気温度ＤＢ(室内,暖房)[℃] | 力率(暖房,50ヘルツ電源)[%] | 力率(冷房,50ヘルツ電源)[%] | 運転電流(暖房,50ヘルツ電源)[A] | 運転電流(冷房,50ヘルツ電源)[A] | 消費電力(暖房,50ヘルツ電源)[W] | 消費電力(冷房,50ヘルツ電源)[W] | 電動機出力(送風機)[W] | 電 圧[V] | 相[φ] | 製品質量[kg] | 外形寸法 Ｈ[㎜] | 外形寸法 Ｄ[㎜] | 外形寸法 Ｗ[㎜] | 送 風 量(暖房,50ヘルツ電源)[m3/h] | 送 風 量(冷房,50ヘルツ電源)[m3/h] | 冷房能力(50ヘルツ電源)[kW] | 外気空気温度ＷＢ(暖房)[℃] | 製品情報
[7 empty] | 機器・器具 / パッケージエアコン | 空調機・換気 | ハウジングエアコン | ２方向天井カセット形（Wシリーズ） | 空冷H/P HAC ２方向カセット形室内機 | MLZ-W4017AS-IN |  | 三菱電機（株） | MITSUBISHI__50_MLZ-W4017AS-IN\Folder\Item |  |  |  |  | 2017-03-16 | 35 | 19 | 20 | 100 | 100 | 0.15 | 0.2 | 30 | 40 | 60 | 200 | 1 | 19 | 194 | 480 | 973 | 790 | 755 | 4 | 6 | https://www.mitsubishielectric.co.jp/ldg/wink/ssl/displayProduct.do?pid=278812
[7 empty] | 機器・器具 / パッケージエアコン | 空調機・換気 | ハウジングエアコン | ２方向天井カセット形（Wシリーズ） | 空冷H/P HAC ２方向カセット形室内機 | MLZ-W5017AS-IN |  | 三菱電機（株） | MITSUBISHI__50_MLZ-W5017AS-IN\Folder\Item |  |  |  |  | 2017-03-16 | 35 | 19 | 20 | 100 | 100 | 0.15 | 0.2 | 30 | 40 | 60 | 200 | 1 | 19 | 194 | 480 | 973 | 890 | 815 | 5 | 6 | https://www.mitsubishielectric.co.jp/ldg/wink/ssl/displayProduct.do?pid=278814
[7 empty] | 機器・器具 / パッケージエアコン | 空調機・換気 | ハウジングエアコン | ２方向天井カセット形（Wシリーズ） | 空冷H/P HAC ２方向カセット形室内機 | MLZ-W5617AS-IN |  | 三菱電機（株） | MITSUBISHI__50_MLZ-W5617AS-IN\Folder\Item |  |  |  |  | 2017-03-16 | 35 | 19 | 20 | 100 | 100 | 0.2 | 0.2 | 40 | 40 | 60 | 200 | 1 | 19 | 194 | 480 | 973 | 890 | 815 | 5.6 | 6 | https://www.mitsubishielectric.co.jp/ldg/wink/ssl/displayProduct.do?pid=278816
[7 empty] | 機器・器具 / パッケージエアコン | 空調機・換気 | ハウジングエアコン | ２方向天井カセット形（Wシリーズ） | 空冷H/P HAC ２方向カセット形室内機 | MLZ-W6317AS-IN |  | 三菱電機（株） | MITSUBISHI__50_MLZ-W6317AS-IN\Folder\Item |  |  |  |  | 2017-03-16 | 35 | 19 | 20 | 100 | 100 | 0.25 | 0.25 | 50 | 50 | 60 | 200 | 1 | 19 | 194 | 480 | 973 | 935 | 865 | 6.3 | 6 | https://www.mitsubishielectric.co.jp/ldg/wink/ssl/displayProduct.do?pid=278818
空冷H/P HAC ２方向カセット形室内機[60Hz]
[20 empty] | 製品リリース年月日 | 外気空気温度ＤＢ(冷房)[℃] | 空気温度ＷＢ(室内,冷房)[℃] | 空気温度ＤＢ(室内,暖房)[℃] | 力率(暖房,60ヘルツ電源)[%] | 力率(冷房,60ヘルツ電源)[%] | 運転電流(暖房,60ヘルツ電源)[A] | 運転電流(冷房,60ヘルツ電源)[A] | 消費電力(暖房,60ヘルツ電源)[W] | 消費電力(冷房,60ヘルツ電源)[W] | 電動機出力(送風機)[W] | 電 圧[V] | 相[φ] | 製品質量[kg] | 外形寸法 Ｈ[㎜] | 外形寸法 Ｄ[㎜] | 外形寸法 Ｗ[㎜] | 送 風 量(暖房,60ヘルツ電源)[m3/h] | 送 風 量(冷房,60ヘルツ電源)[m3/h] | 冷房能力(60ヘルツ電源)[kW] | 外気空気温度ＷＢ(暖房)[℃] | 製品情報
[7 empty] | 機器・器具 / パッケージエアコン | 空調機・換気 | ハウジングエアコン | ２方向天井カセット形（Wシリーズ） | 空冷H/P HAC ２方向カセット形室内機 | MLZ-W4017AS-IN |  | 三菱電機（株） | MITSUBISHI__60_MLZ-W4017AS-IN\Folder\Item |  |  |  |  | 2017-03-16 | 35 | 19 | 20 | 100 | 100 | 0.15 | 0.2 | 30 | 40 | 60 | 200 | 1 | 19 | 194 | 480 | 973 | 790 | 755 | 4 | 6 | https://www.mitsubishielectric.co.jp/ldg/wink/ssl/displayProduct.do?pid=278812
[7 empty] | 機器・器具 / パッケージエアコン | 空調機・換気 | ハウジングエアコン | ２方向天井カセット形（Wシリーズ） | 空冷H/P HAC ２方向カセット形室内機 | MLZ-W5017AS-IN |  | 三菱電機（株） | MITSUBISHI__60_MLZ-W5017AS-IN\Folder\Item |  |  |  |  | 2017-03-16 | 35 | 19 | 20 | 100 | 100 | 0.15 | 0.2 | 30 | 40 | 60 | 200 | 1 | 19 | 194 | 480 | 973 | 890 | 815 | 5 | 6 | https://www.mitsubishielectric.co.jp/ldg/wink/ssl/displayProduct.do?pid=278814
[7 empty] | 機器・器具 / パッケージエアコン | 空調機・換気 | ハウジングエアコン | ２方向天井カセット形（Wシリーズ） | 空冷H/P HAC ２方向カセット形室内機 | MLZ-W5617AS-IN |  | 三菱電機（株） | MITSUBISHI__60_MLZ-W5617AS-IN\Folder\Item |  |  |  |  | 2017-03-16 | 35 | 19 | 20 | 100 | 100 | 0.2 | 0.2 | 40 | 40 | 60 | 200 | 1 | 19 | 194 | 480 | 973 | 890 | 815 | 5.6 | 6 | https://www.mitsubishielectric.co.jp/ldg/wink/ssl/displayProduct.do?pid=278816
[7 empty] | 機器・器具 / パッケージエアコン | 空調機・換気 | ハウジングエアコン | ２方向天井カセット形（Wシリーズ） | 空冷H/P HAC ２方向カセット形室内機 | MLZ-W6317AS-IN |  | 三菱電機（株） | MITSUBISHI__60_MLZ-W6317AS-IN\Folder\Item |  |  |  |  | 2017-03-16 | 35 | 19 | 20 | 100 | 100 | 0.25 | 0.25 | 50 | 50 | 60 | 200 | 1 | 19 | 194 | 480 | 973 | 935 | 865 | 6.3 | 6 | https://www.mitsubishielectric.co.jp/ldg/wink/ssl/displayProduct.do?pid=278818
フリービルトイン形室内機
空冷H/P HAC フリービルトイン形室内機[50Hz]
[20 empty] | 製品リリース年月日 | 外気空気温度ＤＢ(冷房)[℃] | 空気温度ＷＢ(室内,冷房)[℃] | 空気温度ＤＢ(室内,暖房)[℃] | 力率(暖房,50ヘルツ電源)[%] | 力率(冷房,50ヘルツ電源)[%] | 運転電流(暖房,50ヘルツ電源)[A] | 運転電流(冷房,50ヘルツ電源)[A] | 消費電力(暖房,50ヘルツ電源)[W] | 消費電力(冷房,50ヘルツ電源)[W] | 電動機出力(送風機)[W] | 電圧[V] | 相[φ] | 製品質量[kg] | 外形寸法 Ｈ[㎜] | 外形寸法 Ｄ[㎜] | 外形寸法 Ｗ[㎜] | 送 風 量(暖房,50ヘルツ電源)[m3/h] | 送 風 量(冷房,50ヘルツ電源)[m3/h] | 冷房能力(50ヘルツ電源)[kW] | 外気空気温度ＷＢ(暖房)[℃] | 製品情報
[7 empty] | 機器・器具 / パッケージエアコン | 空調機・換気 | ハウジングエアコン | フリービルトイン形室内機 | 空冷H/P HAC フリービルトイン形室内機 | MBZ-2817AS-IN |  | 三菱電機（株） | MITSUBISHI__50_MBZ-2817AS-IN\Folder\Item |  |  |  |  | 2017-04-28 | 35 | 19 | 20 | 100 | 100 | 0.15 | 0.2 | 30 | 40 | 40 | 200 | 1 | 18 | 230 | 450 | 770 | 690 | 690 | 2.8 | 6 | https://www.mitsubishielectric.co.jp/ldg/wink/ssl/displayProduct.do?pid=278742
[7 empty] | 機器・器具 / パッケージエアコン | 空調機・換気 | ハウジングエアコン | フリービルトイン形室内機 | 空冷H/P HAC フリービルトイン形室内機 | MBZ-3617AS-IN |  | 三菱電機（株） | MITSUBISHI__50_MBZ-3617AS-IN\Folder\Item |  |  |  |  | 2017-04-28 | 35 | 19 | 20 | 100 | 100 | 0.2 | 0.25 | 40 | 50 | 40 | 200 | 1 | 18 | 230 | 450 | 770 | 785 | 785 | 3.6 | 6 | https://www.mitsubishielectric.co.jp/ldg/wink/ssl/displayProduct.do?pid=278744
[7 empty] | 機器・器具 / パッケージエアコン | 空調機・換気 | ハウジングエアコン | フリービルトイン形室内機 | 空冷H/P HAC フリービルトイン形室内機 | MBZ-4017AS-IN |  | 三菱電機（株） | MITSUBISHI__50_MBZ-4017AS-IN\Folder\Item |  |  |  |  | 2017-04-28 | 35 | 19 | 20 | 100 | 100 | 0.2 | 0.25 | 40 | 50 | 40 | 200 | 1 | 18 | 230 | 450 | 770 | 785 | 785 | 4 | 6 | https://www.mitsubishielectric.co.jp/ldg/wink/ssl/displayProduct.do?pid=278746
[7 empty] | 機器・器具 / パッケージエアコン | 空調機・換気 | ハウジングエアコン | フリービルトイン形室内機 | 空冷H/P HAC フリービルトイン形室内機 | MBZ-5017AS-IN |  | 三菱電機（株） | MITSUBISHI__50_MBZ-5017AS-IN\Folder\Item |  |  |  |  | 2017-04-28 | 35 | 19 | 20 | 100 | 100 | 0.25 | 0.25 | 50 | 50 | 40 | 200 | 1 | 18 | 230 | 450 | 770 | 850 | 850 | 5 | 6 | https://www.mitsubishielectric.co.jp/ldg/wink/ssl/displayProduct.do?pid=278748
[7 empty] | 機器・器具 / パッケージエアコン | 空調機・換気 | ハウジングエアコン | フリービルトイン形室内機 | 空冷H/P HAC フリービルトイン形室内機 | MBZ-2822AS-IN |  | 三菱電機（株） | MITSUBISHI__50_MBZ-2822AS-IN\Folder\Item |  |  |  |  | 2022-07-08 | 35 | 19 | 20 | 100 | 100 | 0.15 | 0.2 | 30 | 40 | 40 | 200 | 1 | 18 | 230 | 450 | 770 | 690 | 690 | 2.8 | 6 | https://www.mitsubishielectric.co.jp/ldg/wink/qr/002/319381/
[7 empty] | 機器・器具 / パッケージエアコン | 空調機・換気 | ハウジングエアコン | フリービルトイン形室内機 | 空冷H/P HAC フリービルトイン形室内機 | MBZ-3622AS-IN |  | 三菱電機（株） | MITSUBISHI__50_MBZ-3622AS-IN\Folder\Item |  |  |  |  | 2022-07-08 | 35 | 19 | 20 | 100 | 100 | 0.2 | 0.25 | 40 | 50 | 40 | 200 | 1 | 18 | 230 | 450 | 770 | 785 | 785 | 3.6 | 6 | https://www.mitsubishielectric.co.jp/ldg/wink/qr/002/319221/
[7 empty] | 機器・器具 / パッケージエアコン | 空調機・換気 | ハウジングエアコン | フリービルトイン形室内機 | 空冷H/P HAC フリービルトイン形室内機 | MBZ-4022AS-IN |  | 三菱電機（株） | MITSUBISHI__50_MBZ-4022AS-IN\Folder\Item |  |  |  |  | 2022-07-08 | 35 | 19 | 20 | 100 | 100 | 0.2 | 0.25 | 40 | 50 | 40 | 200 | 1 | 18 | 230 | 450 | 770 | 785 | 785 | 4 | 6 | https://www.mitsubishielectric.co.jp/ldg/wink/qr/002/319223/
[7 empty] | 機器・器具 / パッケージエアコン | 空調機・換気 | ハウジングエアコン | フリービルトイン形室内機 | 空冷H/P HAC フリービルトイン形室内機 | MBZ-5022AS-IN |  | 三菱電機（株） | MITSUBISHI__50_MBZ-5022AS-IN\Folder\Item |  |  |  |  | 2022-07-08 | 35 | 19 | 20 | 100 | 100 | 0.25 | 0.25 | 50 | 50 | 40 | 200 | 1 | 18 | 230 | 450 | 770 | 850 | 850 | 5 | 6 | https://www.mitsubishielectric.co.jp/ldg/wink/qr/002/319225/
空冷H/P HAC フリービルトイン形室内機[60Hz]
[20 empty] | 製品リリース年月日 | 外気空気温度ＤＢ(冷房)[℃] | 空気温度ＷＢ(室内,冷房)[℃] | 空気温度ＤＢ(室内,暖房)[℃] | 力率(暖房,60ヘルツ電源)[%] | 力率(冷房,60ヘルツ電源)[%] | 運転電流(暖房,60ヘルツ電源)[A] | 運転電流(冷房,60ヘルツ電源)[A] | 消費電力(暖房,60ヘルツ電源)[W] | 消費電力(冷房,60ヘルツ電源)[W] | 電動機出力(送風機)[W] | 電圧[V] | 相[φ] | 製品質量[kg] | 外形寸法 Ｈ[㎜] | 外形寸法 Ｄ[㎜] | 外形寸法 Ｗ[㎜] | 送 風 量(暖房,60ヘルツ電源)[m3/h] | 送 風 量(冷房,60ヘルツ電源)[m3/h] | 冷房能力(60ヘルツ電源)[kW] | 外気空気温度ＷＢ(暖房)[℃] | 製品情報
[7 empty] | 機器・器具 / パッケージエアコン | 空調機・換気 | ハウジングエアコン | フリービルトイン形室内機 | 空冷H/P HAC フリービルトイン形室内機 | MBZ-2817AS-IN |  | 三菱電機（株） | MITSUBISHI__60_MBZ-2817AS-IN\Folder\Item |  |  |  |  | 2017-04-28 | 35 | 19 | 20 | 100 | 100 | 0.15 | 0.2 | 30 | 40 | 40 | 200 | 1 | 18 | 230 | 450 | 770 | 690 | 690 | 2.8 | 6 | https://www.mitsubishielectric.co.jp/ldg/wink/ssl/displayProduct.do?pid=278742
[7 empty] | 機器・器具 / パッケージエアコン | 空調機・換気 | ハウジングエアコン | フリービルトイン形室内機 | 空冷H/P HAC フリービルトイン形室内機 | MBZ-3617AS-IN |  | 三菱電機（株） | MITSUBISHI__60_MBZ-3617AS-IN\Folder\Item |  |  |  |  | 2017-04-28 | 35 | 19 | 20 | 100 | 100 | 0.2 | 0.25 | 40 | 50 | 40 | 200 | 1 | 18 | 230 | 450 | 770 | 785 | 785 | 3.6 | 6 | https://www.mitsubishielectric.co.jp/ldg/wink/ssl/displayProduct.do?pid=278744
[7 empty] | 機器・器具 / パッケージエアコン | 空調機・換気 | ハウジングエアコン | フリービルトイン形室内機 | 空冷H/P HAC フリービルトイン形室内機 | MBZ-4017AS-IN |  | 三菱電機（株） | MITSUBISHI__60_MBZ-4017AS-IN\Folder\Item |  |  |  |  | 2017-04-28 | 35 | 19 | 20 | 100 | 100 | 0.2 | 0.25 | 40 | 50 | 40 | 200 | 1 | 18 | 230 | 450 | 770 | 785 | 785 | 4 | 6 | https://www.mitsubishielectric.co.jp/ldg/wink/ssl/displayProduct.do?pid=278746
[7 empty] | 機器・器具 / パッケージエアコン | 空調機・換気 | ハウジングエアコン | フリービルトイン形室内機 | 空冷H/P HAC フリービルトイン形室内機 | MBZ-5017AS-IN |  | 三菱電機（株） | MITSUBISHI__60_MBZ-5017AS-IN\Folder\Item |  |  |  |  | 2017-04-28 | 35 | 19 | 20 | 100 | 100 | 0.25 | 0.25 | 50 | 50 | 40 | 200 | 1 | 18 | 230 | 450 | 770 | 850 | 850 | 5 | 6 | https://www.mitsubishielectric.co.jp/ldg/wink/ssl/displayProduct.do?pid=278748
[7 empty] | 機器・器具 / パッケージエアコン | 空調機・換気 | ハウジングエアコン | フリービルトイン形室内機 | 空冷H/P HAC フリービルトイン形室内機 | MBZ-2822AS-IN |  | 三菱電機（株） | MITSUBISHI__60_MBZ-2822AS-IN\Folder\Item |  |  |  |  | 2022-07-08 | 35 | 19 | 20 | 100 | 100 | 0.15 | 0.2 | 30 | 40 | 40 | 200 | 1 | 18 | 230 | 450 | 770 | 690 | 690 | 2.8 | 6 | https://www.mitsubishielectric.co.jp/ldg/wink/qr/002/319381/
[7 empty] | 機器・器具 / パッケージエアコン | 空調機・換気 | ハウジングエアコン | フリービルトイン形室内機 | 空冷H/P HAC フリービルトイン形室内機 | MBZ-3622AS-IN |  | 三菱電機（株） | MITSUBISHI__60_MBZ-3622AS-IN\Folder\Item |  |  |  |  | 2022-07-08 | 35 | 19 | 20 | 100 | 100 | 0.2 | 0.25 | 40 | 50 | 40 | 200 | 1 | 18 | 230 | 450 | 770 | 785 | 785 | 3.6 | 6 | https://www.mitsubishielectric.co.jp/ldg/wink/qr/002/319221/
[7 empty] | 機器・器具 / パッケージエアコン | 空調機・換気 | ハウジングエアコン | フリービルトイン形室内機 | 空冷H/P HAC フリービルトイン形室内機 | MBZ-4022AS-IN |  | 三菱電機（株） | MITSUBISHI__60_MBZ-4022AS-IN\Folder\Item |  |  |  |  | 2022-07-08 | 35 | 19 | 20 | 100 | 100 | 0.2 | 0.25 | 40 | 50 | 40 | 200 | 1 | 18 | 230 | 450 | 770 | 785 | 785 | 4 | 6 | https://www.mitsubishielectric.co.jp/ldg/wink/qr/002/319223/
[7 empty] | 機器・器具 / パッケージエアコン | 空調機・換気 | ハウジングエアコン | フリービルトイン形室内機 | 空冷H/P HAC フリービルトイン形室内機 | MBZ-5022AS-IN |  | 三菱電機（株） | MITSUBISHI__60_MBZ-5022AS-IN\Folder\Item |  |  |  |  | 2022-07-08 | 35 | 19 | 20 | 100 | 100 | 0.25 | 0.25 | 50 | 50 | 40 | 200 | 1 | 18 | 230 | 450 | 770 | 850 | 850 | 5 | 6 | https://www.mitsubishielectric.co.jp/ldg/wink/qr/002/319225/
1方向天井カセット形(RXシリーズ)
空冷H/P HAC 1方向カセット形室内機[50Hz]
[20 empty] | 製品リリース年月日 | 外気空気温度ＤＢ(冷房)[℃] | 空気温度ＷＢ(室内,冷房)[℃] | 空気温度ＤＢ(室内,暖房)[℃] | 力率(暖房,50ヘルツ電源)[%] | 力率(冷房,50ヘルツ電源)[%] | 運転電流(暖房,50ヘルツ電源)[A] | 運転電流(冷房,50ヘルツ電源)[A] | 消費電力(暖房,50ヘルツ電源)[W] | 消費電力(冷房,50ヘルツ電源)[W] | 電動機出力(送風機)[W] | 電圧[V] | 相[φ] | 製品質量[kg] | 外形寸法 Ｈ[㎜] | 外形寸法 Ｄ[㎜] | 外形寸法 Ｗ[㎜] | 送 風 量(暖房,50ヘルツ電源)[m3/h] | 送 風 量(冷房,50ヘルツ電源)[m3/h] | 冷房能力(50ヘルツ電源)[kW] | 外気空気温度ＷＢ(暖房)[℃] | 製品情報
[7 empty] | 機器・器具 / パッケージエアコン | 空調機・換気 | ハウジングエアコン | 1方向天井カセット形(RXシリーズ) | 空冷H/P HAC 1方向カセット形室内機 | MLZ-RX2822AS-IN |  | 三菱電機（株） | MITSUBISHI__50_MLZ-RX2822AS-IN\Folder\Item |  |  |  |  | 2022-07-08 | 35 | 19 | 20 | 100 | 100 | 0.15 | 0.2 | 30 | 40 | 30 | 200 | 1 | 15 | 185 | 360 | 1102 | 610 | 595 | 2.8 | 6 | https://www.mitsubishielectric.co.jp/ldg/wink/qr/002/319282/
[7 empty] | 機器・器具 / パッケージエアコン | 空調機・換気 | ハウジングエアコン | 1方向天井カセット形(RXシリーズ) | 空冷H/P HAC 1方向カセット形室内機 | MLZ-RX3622AS-IN |  | 三菱電機（株） | MITSUBISHI__50_MLZ-RX3622AS-IN\Folder\Item |  |  |  |  | 2022-07-08 | 35 | 19 | 20 | 100 | 100 | 0.2 | 0.2 | 40 | 40 | 30 | 200 | 1 | 15 | 185 | 360 | 1102 | 660 | 625 | 3.6 | 6 | https://www.mitsubishielectric.co.jp/ldg/wink/qr/002/319284/
[7 empty] | 機器・器具 / パッケージエアコン | 空調機・換気 | ハウジングエアコン | 1方向天井カセット形(RXシリーズ) | 空冷H/P HAC 1方向カセット形室内機 | MLZ-RX4022AS-IN |  | 三菱電機（株） | MITSUBISHI__50_MLZ-RX4022AS-IN\Folder\Item |  |  |  |  | 2022-07-08 | 35 | 19 | 20 | 100 | 100 | 0.2 | 0.2 | 40 | 40 | 30 | 200 | 1 | 15 | 185 | 360 | 1102 | 695 | 660 | 4 | 6 | https://www.mitsubishielectric.co.jp/ldg/wink/qr/002/319286/
[7 empty] | 機器・器具 / パッケージエアコン | 空調機・換気 | ハウジングエアコン | 1方向天井カセット形(RXシリーズ) | 空冷H/P HAC 1方向カセット形室内機 | MLZ-RX5022AS-IN |  | 三菱電機（株） | MITSUBISHI__50_MLZ-RX5022AS-IN\Folder\Item |  |  |  |  | 2022-07-08 | 35 | 19 | 20 | 100 | 100 | 0.25 | 0.3 | 50 | 60 | 30 | 200 | 1 | 15 | 185 | 360 | 1102 | 755 | 780 | 5 | 6 | https://www.mitsubishielectric.co.jp/ldg/wink/qr/002/319288/
[7 empty] | 機器・器具 / パッケージエアコン | 空調機・換気 | ハウジングエアコン | 1方向天井カセット形(RXシリーズ) | 空冷H/P HAC 1方向カセット形室内機 | MLZ-RX5622AS-IN |  | 三菱電機（株） | MITSUBISHI__50_MLZ-RX5622AS-IN\Folder\Item |  |  |  |  | 2022-07-08 | 35 | 19 | 20 | 100 | 100 | 0.3 | 0.35 | 60 | 70 | 49 | 200 | 1 | 15 | 185 | 360 | 1102 | 860 | 860 | 5.6 | 6 | https://www.mitsubishielectric.co.jp/ldg/wink/qr/002/319290/
[7 empty] | 機器・器具 / パッケージエアコン | 空調機・換気 | ハウジングエアコン | 1方向天井カセット形(RXシリーズ) | 空冷H/P HAC 1方向カセット形室内機 | MLZ-RX6322AS-IN |  | 三菱電機（株） | MITSUBISHI__50_MLZ-RX6322AS-IN\Folder\Item |  |  |  |  | 2022-07-08 | 35 | 19 | 20 | 100 | 100 | 0.35 | 0.4 | 70 | 80 | 49 | 200 | 1 | 15 | 185 | 360 | 1102 | 920 | 895 | 6.3 | 6 | https://www.mitsubishielectric.co.jp/ldg/wink/qr/002/319376/
空冷H/P HAC 1方向カセット形室内機[60Hz]
[20 empty] | 製品リリース年月日 | 外気空気温度ＤＢ(冷房)[℃] | 空気温度ＷＢ(室内,冷房)[℃] | 空気温度ＤＢ(室内,暖房)[℃] | 力率(暖房,60ヘルツ電源)[%] | 力率(冷房,60ヘルツ電源)[%] | 運転電流(暖房,60ヘルツ電源)[A] | 運転電流(冷房,60ヘルツ電源)[A] | 消費電力(暖房,60ヘルツ電源)[W] | 消費電力(冷房,60ヘルツ電源)[W] | 電動機出力(送風機)[W] | 電圧[V] | 相[φ] | 製品質量[kg] | 外形寸法 Ｈ[㎜] | 外形寸法 Ｄ[㎜] | 外形寸法 Ｗ[㎜] | 送 風 量(暖房,60ヘルツ電源)[m3/h] | 送 風 量(冷房,60ヘルツ電源)[m3/h] | 冷房能力(60ヘルツ電源)[kW] | 外気空気温度ＷＢ(暖房)[℃] | 製品情報
[7 empty] | 機器・器具 / パッケージエアコン | 空調機・換気 | ハウジングエアコン | 1方向天井カセット形(RXシリーズ) | 空冷H/P HAC 1方向カセット形室内機 | MLZ-RX2822AS-IN |  | 三菱電機（株） | MITSUBISHI__60_MLZ-RX2822AS-IN\Folder\Item |  |  |  |  | 2022-07-08 | 35 | 19 | 20 | 100 | 100 | 0.15 | 0.2 | 30 | 40 | 30 | 200 | 1 | 15 | 185 | 360 | 1102 | 610 | 595 | 2.8 | 6 | https://www.mitsubishielectric.co.jp/ldg/wink/qr/002/319282/
[7 empty] | 機器・器具 / パッケージエアコン | 空調機・換気 | ハウジングエアコン | 1方向天井カセット形(RXシリーズ) | 空冷H/P HAC 1方向カセット形室内機 | MLZ-RX3622AS-IN |  | 三菱電機（株） | MITSUBISHI__60_MLZ-RX3622AS-IN\Folder\Item |  |  |  |  | 2022-07-08 | 35 | 19 | 20 | 100 | 100 | 0.2 | 0.2 | 40 | 40 | 30 | 200 | 1 | 15 | 185 | 360 | 1102 | 660 | 625 | 3.6 | 6 | https://www.mitsubishielectric.co.jp/ldg/wink/qr/002/319284/
[7 empty] | 機器・器具 / パッケージエアコン | 空調機・換気 | ハウジングエアコン | 1方向天井カセット形(RXシリーズ) | 空冷H/P HAC 1方向カセット形室内機 | MLZ-RX4022AS-IN |  | 三菱電機（株） | MITSUBISHI__60_MLZ-RX4022AS-IN\Folder\Item |  |  |  |  | 2022-07-08 | 35 | 19 | 20 | 100 | 100 | 0.2 | 0.2 | 40 | 40 | 30 | 200 | 1 | 15 | 185 | 360 | 1102 | 695 | 660 | 4 | 6 | https://www.mitsubishielectric.co.jp/ldg/wink/qr/002/319286/
[7 empty] | 機器・器具 / パッケージエアコン | 空調機・換気 | ハウジングエアコン | 1方向天井カセット形(RXシリーズ) | 空冷H/P HAC 1方向カセット形室内機 | MLZ-RX5022AS-IN |  | 三菱電機（株） | MITSUBISHI__60_MLZ-RX5022AS-IN\Folder\Item |  |  |  |  | 2022-07-08 | 35 | 19 | 20 | 100 | 100 | 0.25 | 0.3 | 50 | 60 | 30 | 200 | 1 | 15 | 185 | 360 | 1102 | 755 | 780 | 5 | 6 | https://www.mitsubishielectric.co.jp/ldg/wink/qr/002/319288/
[7 empty] | 機器・器具 / パッケージエアコン | 空調機・換気 | ハウジングエアコン | 1方向天井カセット形(RXシリーズ) | 空冷H/P HAC 1方向カセット形室内機 | MLZ-RX5622AS-IN |  | 三菱電機（株） | MITSUBISHI__60_MLZ-RX5622AS-IN\Folder\Item |  |  |  |  | 2022-07-08 | 35 | 19 | 20 | 100 | 100 | 0.3 | 0.35 | 60 | 70 | 49 | 200 | 1 | 15 | 185 | 360 | 1102 | 860 | 860 | 5.6 | 6 | https://www.mitsubishielectric.co.jp/ldg/wink/qr/002/319290/
[7 empty] | 機器・器具 / パッケージエアコン | 空調機・換気 | ハウジングエアコン | 1方向天井カセット形(RXシリーズ) | 空冷H/P HAC 1方向カセット形室内機 | MLZ-RX6322AS-IN |  | 三菱電機（株） | MITSUBISHI__60_MLZ-RX6322AS-IN\Folder\Item |  |  |  |  | 2022-07-08 | 35 | 19 | 20 | 100 | 100 | 0.35 | 0.4 | 70 | 80 | 49 | 200 | 1 | 15 | 185 | 360 | 1102 | 920 | 895 | 6.3 | 6 | https://www.mitsubishielectric.co.jp/ldg/wink/qr/002/319376/
1方向天井カセット形(GXシリーズ)
空冷H/P HAC 1方向カセット形室内機[50Hz]
[20 empty] | 製品リリース年月日 | 外気空気温度ＤＢ(冷房)[℃] | 空気温度ＷＢ(室内,冷房)[℃] | 空気温度ＤＢ(室内,暖房)[℃] | 力率(暖房,50ヘルツ電源)[%] | 力率(冷房,50ヘルツ電源)[%] | 運転電流(暖房,50ヘルツ電源)[A] | 運転電流(冷房,50ヘルツ電源)[A] | 消費電力(暖房,50ヘルツ電源)[W] | 消費電力(冷房,50ヘルツ電源)[W] | 電動機出力(送風機)[W] | 電圧[V] | 相[φ] | 製品質量[kg] | 外形寸法 Ｈ[㎜] | 外形寸法 Ｄ[㎜] | 外形寸法 Ｗ[㎜] | 送 風 量(暖房,50ヘルツ電源)[m3/h] | 送 風 量(冷房,50ヘルツ電源)[m3/h] | 冷房能力(50ヘルツ電源)[kW] | 外気空気温度ＷＢ(暖房)[℃] | 製品情報
[7 empty] | 機器・器具 / パッケージエアコン | 空調機・換気 | ハウジングエアコン | 1方向天井カセット形(GXシリーズ) | 空冷H/P HAC 1方向カセット形室内機 | MLZ-GX2822AS-IN |  | 三菱電機（株） | MITSUBISHI__50_MLZ-GX2822AS-IN\Folder\Item |  |  |  |  | 2022-07-08 | 35 | 19 | 20 | 100 | 100 | 0.15 | 0.2 | 30 | 40 | 30 | 200 | 1 | 15 | 185 | 360 | 1102 | 610 | 595 | 2.8 | 6 | https://www.mitsubishielectric.co.jp/ldg/wink/qr/002/319258/
[7 empty] | 機器・器具 / パッケージエアコン | 空調機・換気 | ハウジングエアコン | 1方向天井カセット形(GXシリーズ) | 空冷H/P HAC 1方向カセット形室内機 | MLZ-GX3622AS-IN |  | 三菱電機（株） | MITSUBISHI__50_MLZ-GX3622AS-IN\Folder\Item |  |  |  |  | 2022-07-08 | 35 | 19 | 20 | 100 | 100 | 0.2 | 0.2 | 40 | 40 | 30 | 200 | 1 | 15 | 185 | 360 | 1102 | 660 | 625 | 3.6 | 6 | https://www.mitsubishielectric.co.jp/ldg/wink/qr/002/319260/
[7 empty] | 機器・器具 / パッケージエアコン | 空調機・換気 | ハウジングエアコン | 1方向天井カセット形(GXシリーズ) | 空冷H/P HAC 1方向カセット形室内機 | MLZ-GX4022AS-IN |  | 三菱電機（株） | MITSUBISHI__50_MLZ-GX4022AS-IN\Folder\Item |  |  |  |  | 2022-07-08 | 35 | 19 | 20 | 100 | 100 | 0.2 | 0.2 | 40 | 40 | 30 | 200 | 1 | 15 | 185 | 360 | 1102 | 695 | 660 | 4 | 6 | https://www.mitsubishielectric.co.jp/ldg/wink/qr/002/319262/
[7 empty] | 機器・器具 / パッケージエアコン | 空調機・換気 | ハウジングエアコン | 1方向天井カセット形(GXシリーズ) | 空冷H/P HAC 1方向カセット形室内機 | MLZ-GX5022AS-IN |  | 三菱電機（株） | MITSUBISHI__50_MLZ-GX5022AS-IN\Folder\Item |  |  |  |  | 2022-07-08 | 35 | 19 | 20 | 100 | 100 | 0.25 | 0.3 | 50 | 60 | 30 | 200 | 1 | 15 | 185 | 360 | 1102 | 755 | 780 | 5 | 6 | https://www.mitsubishielectric.co.jp/ldg/wink/qr/002/319264/
[7 empty] | 機器・器具 / パッケージエアコン | 空調機・換気 | ハウジングエアコン | 1方向天井カセット形(GXシリーズ) | 空冷H/P HAC 1方向カセット形室内機 | MLZ-GX5622AS-IN |  | 三菱電機（株） | MITSUBISHI__50_MLZ-GX5622AS-IN\Folder\Item |  |  |  |  | 2022-07-08 | 35 | 19 | 20 | 100 | 100 | 0.3 | 0.35 | 60 | 70 | 49 | 200 | 1 | 15 | 185 | 360 | 1102 | 860 | 860 | 5.6 | 6 | https://www.mitsubishielectric.co.jp/ldg/wink/qr/002/319266/
[7 empty] | 機器・器具 / パッケージエアコン | 空調機・換気 | ハウジングエアコン | 1方向天井カセット形(GXシリーズ) | 空冷H/P HAC 1方向カセット形室内機 | MLZ-GX6322AS-IN |  | 三菱電機（株） | MITSUBISHI__50_MLZ-GX6322AS-IN\Folder\Item |  |  |  |  | 2022-07-08 | 35 | 19 | 20 | 100 | 100 | 0.35 | 0.4 | 70 | 80 | 49 | 200 | 1 | 15 | 185 | 360 | 1102 | 920 | 895 | 6.3 | 6 | https://www.mitsubishielectric.co.jp/ldg/wink/qr/002/319268/
空冷H/P HAC 1方向カセット形室内機[60Hz]
[20 empty] | 製品リリース年月日 | 外気空気温度ＤＢ(冷房)[℃] | 空気温度ＷＢ(室内,冷房)[℃] | 空気温度ＤＢ(室内,暖房)[℃] | 力率(暖房,60ヘルツ電源)[%] | 力率(冷房,60ヘルツ電源)[%] | 運転電流(暖房,60ヘルツ電源)[A] | 運転電流(冷房,60ヘルツ電源)[A] | 消費電力(暖房,60ヘルツ電源)[W] | 消費電力(冷房,60ヘルツ電源)[W] | 電動機出力(送風機)[W] | 電圧[V] | 相[φ] | 製品質量[kg] | 外形寸法 Ｈ[㎜] | 外形寸法 Ｄ[㎜] | 外形寸法 Ｗ[㎜] | 送 風 量(暖房,60ヘルツ電源)[m3/h] | 送 風 量(冷房,60ヘルツ電源)[m3/h] | 冷房能力(60ヘルツ電源)[kW] | 外気空気温度ＷＢ(暖房)[℃] | 製品情報
[7 empty] | 機器・器具 / パッケージエアコン | 空調機・換気 | ハウジングエアコン | 1方向天井カセット形(GXシリーズ) | 空冷H/P HAC 1方向カセット形室内機 | MLZ-GX2822AS-IN |  | 三菱電機（株） | MITSUBISHI__60_MLZ-GX2822AS-IN\Folder\Item |  |  |  |  | 2022-07-08 | 35 | 19 | 20 | 100 | 100 | 0.15 | 0.2 | 30 | 40 | 30 | 200 | 1 | 15 | 185 | 360 | 1102 | 610 | 595 | 2.8 | 6 | https://www.mitsubishielectric.co.jp/ldg/wink/qr/002/319258/
[7 empty] | 機器・器具 / パッケージエアコン | 空調機・換気 | ハウジングエアコン | 1方向天井カセット形(GXシリーズ) | 空冷H/P HAC 1方向カセット形室内機 | MLZ-GX3622AS-IN |  | 三菱電機（株） | MITSUBISHI__60_MLZ-GX3622AS-IN\Folder\Item |  |  |  |  | 2022-07-08 | 35 | 19 | 20 | 100 | 100 | 0.2 | 0.2 | 40 | 40 | 30 | 200 | 1 | 15 | 185 | 360 | 1102 | 660 | 625 | 3.6 | 6 | https://www.mitsubishielectric.co.jp/ldg/wink/qr/002/319260/
[7 empty] | 機器・器具 / パッケージエアコン | 空調機・換気 | ハウジングエアコン | 1方向天井カセット形(GXシリーズ) | 空冷H/P HAC 1方向カセット形室内機 | MLZ-GX4022AS-IN |  | 三菱電機（株） | MITSUBISHI__60_MLZ-GX4022AS-IN\Folder\Item |  |  |  |  | 2022-07-08 | 35 | 19 | 20 | 100 | 100 | 0.2 | 0.2 | 40 | 40 | 30 | 200 | 1 | 15 | 185 | 360 | 1102 | 695 | 660 | 4 | 6 | https://www.mitsubishielectric.co.jp/ldg/wink/qr/002/319262/
[7 empty] | 機器・器具 / パッケージエアコン | 空調機・換気 | ハウジングエアコン | 1方向天井カセット形(GXシリーズ) | 空冷H/P HAC 1方向カセット形室内機 | MLZ-GX5022AS-IN |  | 三菱電機（株） | MITSUBISHI__60_MLZ-GX5022AS-IN\Folder\Item |  |  |  |  | 2022-07-08 | 35 | 19 | 20 | 100 | 100 | 0.25 | 0.3 | 50 | 60 | 30 | 200 | 1 | 15 | 185 | 360 | 1102 | 755 | 780 | 5 | 6 | https://www.mitsubishielectric.co.jp/ldg/wink/qr/002/319264/
[7 empty] | 機器・器具 / パッケージエアコン | 空調機・換気 | ハウジングエアコン | 1方向天井カセット形(GXシリーズ) | 空冷H/P HAC 1方向カセット形室内機 | MLZ-GX5622AS-IN |  | 三菱電機（株） | MITSUBISHI__60_MLZ-GX5622AS-IN\Folder\Item |  |  |  |  | 2022-07-08 | 35 | 19 | 20 | 100 | 100 | 0.3 | 0.35 | 60 | 70 | 49 | 200 | 1 | 15 | 185 | 360 | 1102 | 860 | 860 | 5.6 | 6 | https://www.mitsubishielectric.co.jp/ldg/wink/qr/002/319266/
[7 empty] | 機器・器具 / パッケージエアコン | 空調機・換気 | ハウジングエアコン | 1方向天井カセット形(GXシリーズ) | 空冷H/P HAC 1方向カセット形室内機 | MLZ-GX6322AS-IN |  | 三菱電機（株） | MITSUBISHI__60_MLZ-GX6322AS-IN\Folder\Item |  |  |  |  | 2022-07-08 | 35 | 19 | 20 | 100 | 100 | 0.35 | 0.4 | 70 | 80 | 49 | 200 | 1 | 15 | 185 | 360 | 1102 | 920 | 895 | 6.3 | 6 | https://www.mitsubishielectric.co.jp/ldg/wink/qr/002/319268/
1方向小能力天井カセット形(Mシリーズ)
空冷H/P HAC 1方向カセット形室内機[50Hz]
[20 empty] | 製品リリース年月日 | 外気空気温度ＤＢ(冷房)[℃] | 空気温度ＷＢ(室内,冷房)[℃] | 空気温度ＤＢ(室内,暖房)[℃] | 力率(暖房,50ヘルツ電源)[%] | 力率(冷房,50ヘルツ電源)[%] | 運転電流(暖房,50ヘルツ電源)[A] | 運転電流(冷房,50ヘルツ電源)[A] | 消費電力(暖房,50ヘルツ電源)[W] | 消費電力(冷房,50ヘルツ電源)[W] | 電動機出力(送風機)[W] | 電圧[V] | 相[φ] | 製品質量[kg] | 外形寸法 Ｈ[㎜] | 外形寸法 Ｄ[㎜] | 外形寸法 Ｗ[㎜] | 送 風 量(暖房,50ヘルツ電源)[m3/h] | 送 風 量(冷房,50ヘルツ電源)[m3/h] | 冷房能力(50ヘルツ電源)[kW] | 外気空気温度ＷＢ(暖房)[℃] | 製品情報
[7 empty] | 機器・器具 / パッケージエアコン | 空調機・換気 | ハウジングエアコン | 1方向小能力天井カセット形(Mシリーズ) | 空冷H/P HAC 1方向カセット形室内機 | MLZ-M2222AS-IN |  | 三菱電機（株） | MITSUBISHI__50_MLZ-M2222AS-IN\Folder\Item |  |  |  |  | 2022-07-08 | 35 | 19 | 20 | 100 | 100 | 0.15 | 0.15 | 30 | 30 | 30 | 200 | 1 | 11 | 194 | 301 | 842 | 455 | 440 | 2.2 | 6 | https://www.mitsubishielectric.co.jp/ldg/wink/qr/002/319278/
[7 empty] | 機器・器具 / パッケージエアコン | 空調機・換気 | ハウジングエアコン | 1方向小能力天井カセット形(Mシリーズ) | 空冷H/P HAC 1方向カセット形室内機 | MLZ-M2522AS-IN |  | 三菱電機（株） | MITSUBISHI__50_MLZ-M2522AS-IN\Folder\Item |  |  |  |  | 2022-07-08 | 35 | 19 | 20 | 100 | 100 | 0.15 | 0.15 | 30 | 30 | 30 | 200 | 1 | 11 | 194 | 301 | 842 | 510 | 440 | 2.5 | 6 | https://www.mitsubishielectric.co.jp/ldg/wink/qr/002/319280/
空冷H/P HAC 1方向カセット形室内機[60Hz]
[20 empty] | 製品リリース年月日 | 外気空気温度ＤＢ(冷房)[℃] | 空気温度ＷＢ(室内,冷房)[℃] | 空気温度ＤＢ(室内,暖房)[℃] | 力率(暖房,60ヘルツ電源)[%] | 力率(冷房,60ヘルツ電源)[%] | 運転電流(暖房,60ヘルツ電源)[A] | 運転電流(冷房,60ヘルツ電源)[A] | 消費電力(暖房,60ヘルツ電源)[W] | 消費電力(冷房,60ヘルツ電源)[W] | 電動機出力(送風機)[W] | 電圧[V] | 相[φ] | 製品質量[kg] | 外形寸法 Ｈ[㎜] | 外形寸法 Ｄ[㎜] | 外形寸法 Ｗ[㎜] | 送 風 量(暖房,60ヘルツ電源)[m3/h] | 送 風 量(冷房,60ヘルツ電源)[m3/h] | 冷房能力(60ヘルツ電源)[kW] | 外気空気温度ＷＢ(暖房)[℃] | 製品情報
[7 empty] | 機器・器具 / パッケージエアコン | 空調機・換気 | ハウジングエアコン | 1方向小能力天井カセット形(Mシリーズ) | 空冷H/P HAC 1方向カセット形室内機 | MLZ-M2222AS-IN |  | 三菱電機（株） | MITSUBISHI__60_MLZ-M2222AS-IN\Folder\Item |  |  |  |  | 2022-07-08 | 35 | 19 | 20 | 100 | 100 | 0.15 | 0.15 | 30 | 30 | 30 | 200 | 1 | 11 | 194 | 301 | 842 | 455 | 440 | 2.2 | 6 | https://www.mitsubishielectric.co.jp/ldg/wink/qr/002/319278/
[7 empty] | 機器・器具 / パッケージエアコン | 空調機・換気 | ハウジングエアコン | 1方向小能力天井カセット形(Mシリーズ) | 空冷H/P HAC 1方向カセット形室内機 | MLZ-M2522AS-IN |  | 三菱電機（株） | MITSUBISHI__60_MLZ-M2522AS-IN\Folder\Item |  |  |  |  | 2022-07-08 | 35 | 19 | 20 | 100 | 100 | 0.15 | 0.15 | 30 | 30 | 30 | 200 | 1 | 11 | 194 | 301 | 842 | 510 | 440 | 2.5 | 6 | https://www.mitsubishielectric.co.jp/ldg/wink/qr/002/319280/
2方向天井カセット形(Wシリーズ)
空冷H/P HAC 2方向カセット形室内機[50Hz]
[20 empty] | 製品リリース年月日 | 外気空気温度ＤＢ(冷房)[℃] | 空気温度ＷＢ(室内,冷房)[℃] | 空気温度ＤＢ(室内,暖房)[℃] | 力率(暖房,50ヘルツ電源)[%] | 力率(冷房,50ヘルツ電源)[%] | 運転電流(暖房,50ヘルツ電源)[A] | 運転電流(冷房,50ヘルツ電源)[A] | 消費電力(暖房,50ヘルツ電源)[W] | 消費電力(冷房,50ヘルツ電源)[W] | 電動機出力(送風機)[W] | 電圧[V] | 相[φ] | 製品質量[kg] | 外形寸法 Ｈ[㎜] | 外形寸法 Ｄ[㎜] | 外形寸法 Ｗ[㎜] | 送 風 量(暖房,50ヘルツ電源)[m3/h] | 送 風 量(冷房,50ヘルツ電源)[m3/h] | 冷房能力(50ヘルツ電源)[kW] | 外気空気温度ＷＢ(暖房)[℃] | 製品情報
[7 empty] | 機器・器具 / パッケージエアコン | 空調機・換気 | ハウジングエアコン | 2方向天井カセット形(Wシリーズ) | 空冷H/P HAC 2方向カセット形室内機 | MLZ-W4022AS-IN |  | 三菱電機（株） | MITSUBISHI__50_MLZ-W4022AS-IN\Folder\Item |  |  |  |  | 2022-07-08 | 35 | 19 | 20 | 100 | 100 | 0.15 | 0.2 | 30 | 40 | 60 | 200 | 1 | 19 | 194 | 480 | 973 | 790 | 755 | 4 | 6 | https://www.mitsubishielectric.co.jp/ldg/wink/qr/002/319294/
[7 empty] | 機器・器具 / パッケージエアコン | 空調機・換気 | ハウジングエアコン | 2方向天井カセット形(Wシリーズ) | 空冷H/P HAC 2方向カセット形室内機 | MLZ-W5022AS-IN |  | 三菱電機（株） | MITSUBISHI__50_MLZ-W5022AS-IN\Folder\Item |  |  |  |  | 2022-07-08 | 35 | 19 | 20 | 100 | 100 | 0.15 | 0.2 | 30 | 40 | 60 | 200 | 1 | 19 | 194 | 480 | 973 | 890 | 815 | 5 | 6 | https://www.mitsubishielectric.co.jp/ldg/wink/qr/002/319296/
[7 empty] | 機器・器具 / パッケージエアコン | 空調機・換気 | ハウジングエアコン | 2方向天井カセット形(Wシリーズ) | 空冷H/P HAC 2方向カセット形室内機 | MLZ-W5622AS-IN |  | 三菱電機（株） | MITSUBISHI__50_MLZ-W5622AS-IN\Folder\Item |  |  |  |  | 2022-07-08 | 35 | 19 | 20 | 100 | 100 | 0.2 | 0.2 | 40 | 40 | 60 | 200 | 1 | 19 | 194 | 480 | 973 | 890 | 815 | 5.6 | 6 | https://www.mitsubishielectric.co.jp/ldg/wink/qr/002/319298/
[7 empty] | 機器・器具 / パッケージエアコン | 空調機・換気 | ハウジングエアコン | 2方向天井カセット形(Wシリーズ) | 空冷H/P HAC 2方向カセット形室内機 | MLZ-W6322AS-IN |  | 三菱電機（株） | MITSUBISHI__50_MLZ-W6322AS-IN\Folder\Item |  |  |  |  | 2022-07-08 | 35 | 19 | 20 | 100 | 100 | 0.25 | 0.25 | 50 | 50 | 60 | 200 | 1 | 19 | 194 | 480 | 973 | 935 | 865 | 6.3 | 6 | https://www.mitsubishielectric.co.jp/ldg/wink/qr/002/319300/
空冷H/P HAC 2方向カセット形室内機[60Hz]
[20 empty] | 製品リリース年月日 | 外気空気温度ＤＢ(冷房)[℃] | 空気温度ＷＢ(室内,冷房)[℃] | 空気温度ＤＢ(室内,暖房)[℃] | 力率(暖房,60ヘルツ電源)[%] | 力率(冷房,60ヘルツ電源)[%] | 運転電流(暖房,60ヘルツ電源)[A] | 運転電流(冷房,60ヘルツ電源)[A] | 消費電力(暖房,60ヘルツ電源)[W] | 消費電力(冷房,60ヘルツ電源)[W] | 電動機出力(送風機)[W] | 電圧[V] | 相[φ] | 製品質量[kg] | 外形寸法 Ｈ[㎜] | 外形寸法 Ｄ[㎜] | 外形寸法 Ｗ[㎜] | 送 風 量(暖房,60ヘルツ電源)[m3/h] | 送 風 量(冷房,60ヘルツ電源)[m3/h] | 冷房能力(60ヘルツ電源)[kW] | 外気空気温度ＷＢ(暖房)[℃] | 製品情報
[7 empty] | 機器・器具 / パッケージエアコン | 空調機・換気 | ハウジングエアコン | 2方向天井カセット形(Wシリーズ) | 空冷H/P HAC 2方向カセット形室内機 | MLZ-W4022AS-IN |  | 三菱電機（株） | MITSUBISHI__60_MLZ-W4022AS-IN\Folder\Item |  |  |  |  | 2022-07-08 | 35 | 19 | 20 | 100 | 100 | 0.15 | 0.2 | 30 | 40 | 60 | 200 | 1 | 19 | 194 | 480 | 973 | 790 | 755 | 4 | 6 | https://www.mitsubishielectric.co.jp/ldg/wink/qr/002/319294/
[7 empty] | 機器・器具 / パッケージエアコン | 空調機・換気 | ハウジングエアコン | 2方向天井カセット形(Wシリーズ) | 空冷H/P HAC 2方向カセット形室内機 | MLZ-W5022AS-IN |  | 三菱電機（株） | MITSUBISHI__60_MLZ-W5022AS-IN\Folder\Item |  |  |  |  | 2022-07-08 | 35 | 19 | 20 | 100 | 100 | 0.15 | 0.2 | 30 | 40 | 60 | 200 | 1 | 19 | 194 | 480 | 973 | 890 | 815 | 5 | 6 | https://www.mitsubishielectric.co.jp/ldg/wink/qr/002/319296/
[7 empty] | 機器・器具 / パッケージエアコン | 空調機・換気 | ハウジングエアコン | 2方向天井カセット形(Wシリーズ) | 空冷H/P HAC 2方向カセット形室内機 | MLZ-W5622AS-IN |  | 三菱電機（株） | MITSUBISHI__60_MLZ-W5622AS-IN\Folder\Item |  |  |  |  | 2022-07-08 | 35 | 19 | 20 | 100 | 100 | 0.2 | 0.2 | 40 | 40 | 60 | 200 | 1 | 19 | 194 | 480 | 973 | 890 | 815 | 5.6 | 6 | https://www.mitsubishielectric.co.jp/ldg/wink/qr/002/319298/
[7 empty] | 機器・器具 / パッケージエアコン | 空調機・換気 | ハウジングエアコン | 2方向天井カセット形(Wシリーズ) | 空冷H/P HAC 2方向カセット形室内機 | MLZ-W6322AS-IN |  | 三菱電機（株） | MITSUBISHI__60_MLZ-W6322AS-IN\Folder\Item |  |  |  |  | 2022-07-08 | 35 | 19 | 20 | 100 | 100 | 0.25 | 0.25 | 50 | 50 | 60 | 200 | 1 | 19 | 194 | 480 | 973 | 935 | 865 | 6.3 | 6 | https://www.mitsubishielectric.co.jp/ldg/wink/qr/002/319300/
ルームエアコン
室外ユニット
GVシリーズ用
空冷H/P RAC インバータ室外機[50Hz]
[20 empty] | 製品リリース年月日 | 外気空気温度ＤＢ(冷房)[℃] | 空気温度ＷＢ(室内,冷房)[℃] | 空気温度ＤＢ(室内,暖房)[℃] | 始動電流(50ヘルツ電源)[A] | 電動機出力(送風機)[W] | 電動機出力(圧縮機)[W] | 電圧[V] | 相[φ] | 製品質量[kg] | 外形寸法 Ｈ[㎜] | 外形寸法 Ｄ[㎜] | 外形寸法 Ｗ[㎜] | 送 風 量(暖房,50ヘルツ電源,弱)[m3/h] | 送 風 量(暖房,50ヘルツ電源,強)[m3/h] | 送 風 量(冷房,50ヘルツ電源,弱)[m3/h] | 送 風 量(冷房,50ヘルツ電源,強)[m3/h] | 暖房能力(50ヘルツ電源,低温)[kW] | 暖房能力(50ヘルツ電源)[kW] | 冷房能力(50ヘルツ電源)[kW] | 外気空気温度ＷＢ(暖房)[℃] | 製品情報
[7 empty] | 機器・器具 / パッケージエアコン | 空調機・換気 | ルームエアコン | GVシリーズ用 | 空冷H/P RAC インバータ室外機 | MUCZ-G2221 |  | 三菱電機（株） | MITSUBISHI__50_MUCZ-G2221\Folder\Item |  |  |  |  | 2021-02-19 | 35 | 19 | 20 | 7.27 | 22 | 600 | 100 | 1 | 19 | 453 | 249 | 734 | 725 | 1385 | 1230 | 1370 | 2.8 | 2.2 | 2.2 | 6 | https://www.mitsubishielectric.co.jp/ldg/wink/ssl/displayProduct.do?pid=307883
[7 empty] | 機器・器具 / パッケージエアコン | 空調機・換気 | ルームエアコン | GVシリーズ用 | 空冷H/P RAC インバータ室外機 | MUCZ-G2521 |  | 三菱電機（株） | MITSUBISHI__50_MUCZ-G2521\Folder\Item |  |  |  |  | 2021-02-19 | 35 | 19 | 20 | 8.27 | 22 | 650 | 100 | 1 | 19 | 453 | 249 | 734 | 1130 | 1405 | 1220 | 1555 | 3.2 | 2.8 | 2.5 | 6 | https://www.mitsubishielectric.co.jp/ldg/wink/ssl/displayProduct.do?pid=307914
[7 empty] | 機器・器具 / パッケージエアコン | 空調機・換気 | ルームエアコン | GVシリーズ用 | 空冷H/P RAC インバータ室外機 | MUCZ-G2821 |  | 三菱電機（株） | MITSUBISHI__50_MUCZ-G2821\Folder\Item |  |  |  |  | 2021-02-19 | 35 | 19 | 20 | 9.19 | 22 | 750 | 100 | 1 | 20 | 453 | 249 | 734 | 1115 | 1740 | 1265 | 1570 | 3.4 | 3.6 | 2.8 | 6 | https://www.mitsubishielectric.co.jp/ldg/wink/ssl/displayProduct.do?pid=307917
[7 empty] | 機器・器具 / パッケージエアコン | 空調機・換気 | ルームエアコン | GVシリーズ用 | 空冷H/P RAC インバータ室外機 | MUCZ-G3621 |  | 三菱電機（株） | MITSUBISHI__50_MUCZ-G3621\Folder\Item |  |  |  |  | 2021-02-19 | 35 | 19 | 20 | 14.68 | 22 | 950 | 100 | 1 | 23 | 538 | 249 | 755 | 1310 | 2230 | 1410 | 2065 | 3.7 | 4.2 | 3.6 | 6 | https://www.mitsubishielectric.co.jp/ldg/wink/ssl/displayProduct.do?pid=307920
[7 empty] | 機器・器具 / パッケージエアコン | 空調機・換気 | ルームエアコン | GVシリーズ用 | 空冷H/P RAC インバータ室外機 | MUCZ-G4021S |  | 三菱電機（株） | MITSUBISHI__50_MUCZ-G4021S\Folder\Item |  |  |  |  | 2021-02-19 | 35 | 19 | 20 | 8.82 | 50 | 1100 | 200 | 1 | 28 | 550 | 285 | 862 | 1745 | 2280 | 1820 | 2080 | 5.3 | 5 | 4 | 6 | https://www.mitsubishielectric.co.jp/ldg/wink/ssl/displayProduct.do?pid=307923
[7 empty] | 機器・器具 / パッケージエアコン | 空調機・換気 | ルームエアコン | GVシリーズ用 | 空冷H/P RAC インバータ室外機 | MUCZ-G5621S |  | 三菱電機（株） | MITSUBISHI__50_MUCZ-G5621S\Folder\Item |  |  |  |  | 2021-02-19 | 35 | 19 | 20 | 12.65 | 50 | 1500 | 200 | 1 | 34 | 550 | 285 | 862 | 1585 | 2125 | 1840 | 2030 | 6.8 | 6.7 | 5.6 | 6 | https://www.mitsubishielectric.co.jp/ldg/wink/ssl/displayProduct.do?pid=308461
[7 empty] | 機器・器具 / パッケージエアコン | 空調機・換気 | ルームエアコン | GVシリーズ用 | 空冷H/P RAC インバータ室外機 | MUCZ-G2222 |  | 三菱電機（株） | MITSUBISHI__50_MUCZ-G2222\Folder\Item |  |  |  |  | 2022-02-18 | 35 | 19 | 20 | 7.27 | 22 | 600 | 100 | 1 | 19 | 453 | 249 | 734 | 725 | 1385 | 1230 | 1370 | 2.8 | 2.2 | 2.2 | 6 | https://www.mitsubishielectric.co.jp/ldg/wink/qr/002/315819/
[7 empty] | 機器・器具 / パッケージエアコン | 空調機・換気 | ルームエアコン | GVシリーズ用 | 空冷H/P RAC インバータ室外機 | MUCZ-G2222E |  | 三菱電機（株） | MITSUBISHI__50_MUCZ-G2222E\Folder\Item |  |  |  |  | 2022-04-08 | 35 | 19 | 20 | 7.27 | 22 | 600 | 100 | 1 | 19 | 453 | 249 | 734 | 725 | 1385 | 1230 | 1370 | 2.8 | 2.2 | 2.2 | 6 | https://www.mitsubishielectric.co.jp/ldg/wink/qr/002/315965/
[7 empty] | 機器・器具 / パッケージエアコン | 空調機・換気 | ルームエアコン | GVシリーズ用 | 空冷H/P RAC インバータ室外機 | MUCZ-G2222EE |  | 三菱電機（株） | MITSUBISHI__50_MUCZ-G2222EE\Folder\Item |  |  |  |  | 2022-04-08 | 35 | 19 | 20 | 7.27 | 22 | 600 | 100 | 1 | 19 | 453 | 249 | 734 | 725 | 1385 | 1230 | 1370 | 2.8 | 2.2 | 2.2 | 6 | https://www.mitsubishielectric.co.jp/ldg/wink/qr/002/315966/
[7 empty] | 機器・器具 / パッケージエアコン | 空調機・換気 | ルームエアコン | GVシリーズ用 | 空冷H/P RAC インバータ室外機 | MUCZ-G2522 |  | 三菱電機（株） | MITSUBISHI__50_MUCZ-G2522\Folder\Item |  |  |  |  | 2022-02-18 | 35 | 19 | 20 | 8.27 | 22 | 650 | 100 | 1 | 19 | 453 | 249 | 734 | 1235 | 1525 | 1325 | 1690 | 3.2 | 2.8 | 2.5 | 6 | https://www.mitsubishielectric.co.jp/ldg/wink/qr/002/315820/
[7 empty] | 機器・器具 / パッケージエアコン | 空調機・換気 | ルームエアコン | GVシリーズ用 | 空冷H/P RAC インバータ室外機 | MUCZ-G2522E |  | 三菱電機（株） | MITSUBISHI__50_MUCZ-G2522E\Folder\Item |  |  |  |  | 2022-04-08 | 35 | 19 | 20 | 8.27 | 22 | 650 | 100 | 1 | 19 | 453 | 249 | 734 | 1235 | 1525 | 1325 | 1690 | 3.2 | 2.8 | 2.5 | 6 | https://www.mitsubishielectric.co.jp/ldg/wink/qr/002/315967/
[7 empty] | 機器・器具 / パッケージエアコン | 空調機・換気 | ルームエアコン | GVシリーズ用 | 空冷H/P RAC インバータ室外機 | MUCZ-G2522EE |  | 三菱電機（株） | MITSUBISHI__50_MUCZ-G2522EE\Folder\Item |  |  |  |  | 2022-04-08 | 35 | 19 | 20 | 8.27 | 22 | 650 | 100 | 1 | 19 | 453 | 249 | 734 | 1235 | 1525 | 1325 | 1690 | 3.2 | 2.8 | 2.5 | 6 | https://www.mitsubishielectric.co.jp/ldg/wink/qr/002/315968/
[7 empty] | 機器・器具 / パッケージエアコン | 空調機・換気 | ルームエアコン | GVシリーズ用 | 空冷H/P RAC インバータ室外機 | MUCZ-G2822 |  | 三菱電機（株） | MITSUBISHI__50_MUCZ-G2822\Folder\Item |  |  |  |  | 2022-02-18 | 35 | 19 | 20 | 9.19 | 22 | 750 | 100 | 1 | 20 | 453 | 249 | 734 | 1220 | 1890 | 1380 | 1710 | 3.4 | 3.6 | 2.8 | 6 | https://www.mitsubishielectric.co.jp/ldg/wink/qr/002/315821/
[7 empty] | 機器・器具 / パッケージエアコン | 空調機・換気 | ルームエアコン | GVシリーズ用 | 空冷H/P RAC インバータ室外機 | MUCZ-G2822E |  | 三菱電機（株） | MITSUBISHI__50_MUCZ-G2822E\Folder\Item |  |  |  |  | 2022-04-08 | 35 | 19 | 20 | 9.19 | 22 | 750 | 100 | 1 | 20 | 453 | 249 | 734 | 1220 | 1890 | 1380 | 1710 | 3.4 | 3.6 | 2.8 | 6 | https://www.mitsubishielectric.co.jp/ldg/wink/qr/002/315969/
[7 empty] | 機器・器具 / パッケージエアコン | 空調機・換気 | ルームエアコン | GVシリーズ用 | 空冷H/P RAC インバータ室外機 | MUCZ-G2822EE |  | 三菱電機（株） | MITSUBISHI__50_MUCZ-G2822EE\Folder\Item |  |  |  |  | 2022-04-08 | 35 | 19 | 20 | 9.19 | 22 | 750 | 100 | 1 | 20 | 453 | 249 | 734 | 1220 | 1890 | 1380 | 1710 | 3.4 | 3.6 | 2.8 | 6 | https://www.mitsubishielectric.co.jp/ldg/wink/qr/002/315970/
[7 empty] | 機器・器具 / パッケージエアコン | 空調機・換気 | ルームエアコン | GVシリーズ用 | 空冷H/P RAC インバータ室外機 | MUCZ-G3622 |  | 三菱電機（株） | MITSUBISHI__50_MUCZ-G3622\Folder\Item |  |  |  |  | 2022-02-18 | 35 | 19 | 20 | 14.98 | 22 | 950 | 100 | 1 | 23 | 538 | 249 | 755 | 1340 | 2160 | 1385 | 2110 | 3.7 | 4.2 | 3.6 | 6 | https://www.mitsubishielectric.co.jp/ldg/wink/qr/002/315822/
[7 empty] | 機器・器具 / パッケージエアコン | 空調機・換気 | ルームエアコン | GVシリーズ用 | 空冷H/P RAC インバータ室外機 | MUCZ-G3622E |  | 三菱電機（株） | MITSUBISHI__50_MUCZ-G3622E\Folder\Item |  |  |  |  | 2022-04-08 | 35 | 19 | 20 | 14.98 | 22 | 950 | 100 | 1 | 23 | 538 | 249 | 755 | 1340 | 2160 | 1385 | 2110 | 3.7 | 4.2 | 3.6 | 6 | https://www.mitsubishielectric.co.jp/ldg/wink/qr/002/315971/
[7 empty] | 機器・器具 / パッケージエアコン | 空調機・換気 | ルームエアコン | GVシリーズ用 | 空冷H/P RAC インバータ室外機 | MUCZ-G3622EE |  | 三菱電機（株） | MITSUBISHI__50_MUCZ-G3622EE\Folder\Item |  |  |  |  | 2022-04-08 | 35 | 19 | 20 | 14.98 | 22 | 950 | 100 | 1 | 23 | 538 | 249 | 755 | 1340 | 2160 | 1385 | 2110 | 3.7 | 4.2 | 3.6 | 6 | https://www.mitsubishielectric.co.jp/ldg/wink/qr/002/315972/
[7 empty] | 機器・器具 / パッケージエアコン | 空調機・換気 | ルームエアコン | GVシリーズ用 | 空冷H/P RAC インバータ室外機 | MUCZ-G4022S |  | 三菱電機（株） | MITSUBISHI__50_MUCZ-G4022S\Folder\Item |  |  |  |  | 2022-02-18 | 35 | 19 | 20 | 8.82 | 50 | 1100 | 200 | 1 | 28 | 550 | 285 | 862 | 1740 | 2280 | 1820 | 2280 | 5.3 | 5 | 4 | 6 | https://www.mitsubishielectric.co.jp/ldg/wink/qr/002/315823/
[7 empty] | 機器・器具 / パッケージエアコン | 空調機・換気 | ルームエアコン | GVシリーズ用 | 空冷H/P RAC インバータ室外機 | MUCZ-G4022SE |  | 三菱電機（株） | MITSUBISHI__50_MUCZ-G4022SE\Folder\Item |  |  |  |  | 2022-04-08 | 35 | 19 | 20 | 8.82 | 50 | 1100 | 200 | 1 | 28 | 550 | 285 | 862 | 1740 | 2280 | 1820 | 2280 | 5.3 | 5 | 4 | 6 | https://www.mitsubishielectric.co.jp/ldg/wink/qr/002/315947/
[7 empty] | 機器・器具 / パッケージエアコン | 空調機・換気 | ルームエアコン | GVシリーズ用 | 空冷H/P RAC インバータ室外機 | MUCZ-G4022SEE |  | 三菱電機（株） | MITSUBISHI__50_MUCZ-G4022SEE\Folder\Item |  |  |  |  | 2022-04-08 | 35 | 19 | 20 | 8.82 | 50 | 1100 | 200 | 1 | 28 | 550 | 285 | 862 | 1740 | 2280 | 1820 | 2280 | 5.3 | 5 | 4 | 6 | https://www.mitsubishielectric.co.jp/ldg/wink/qr/002/315973/
[7 empty] | 機器・器具 / パッケージエアコン | 空調機・換気 | ルームエアコン | GVシリーズ用 | 空冷H/P RAC インバータ室外機 | MUCZ-G5622S |  | 三菱電機（株） | MITSUBISHI__50_MUCZ-G5622S\Folder\Item |  |  |  |  | 2022-02-18 | 35 | 19 | 20 | 12.65 | 50 | 1500 | 200 | 1 | 34 | 550 | 285 | 862 | 1585 | 2125 | 1840 | 2030 | 6.8 | 6.7 | 5.6 | 6 | https://www.mitsubishielectric.co.jp/ldg/wink/qr/002/315824/
[7 empty] | 機器・器具 / パッケージエアコン | 空調機・換気 | ルームエアコン | GVシリーズ用 | 空冷H/P RAC インバータ室外機 | MUCZ-G5622SE |  | 三菱電機（株） | MITSUBISHI__50_MUCZ-G5622SE\Folder\Item |  |  |  |  | 2022-04-08 | 35 | 19 | 20 | 12.65 | 50 | 1500 | 200 | 1 | 34 | 550 | 285 | 862 | 1585 | 2125 | 1840 | 2030 | 6.8 | 6.7 | 5.6 | 6 | https://www.mitsubishielectric.co.jp/ldg/wink/qr/002/315974/
[7 empty] | 機器・器具 / パッケージエアコン | 空調機・換気 | ルームエアコン | GVシリーズ用 | 空冷H/P RAC インバータ室外機 | MUCZ-G5622SEE |  | 三菱電機（株） | MITSUBISHI__50_MUCZ-G5622SEE\Folder\Item |  |  |  |  | 2022-04-08 | 35 | 19 | 20 | 12.65 | 50 | 1500 | 200 | 1 | 34 | 550 | 285 | 862 | 1585 | 2125 | 1840 | 2030 | 6.8 | 6.7 | 5.6 | 6 | https://www.mitsubishielectric.co.jp/ldg/wink/qr/002/315975/
[7 empty] | 機器・器具 / パッケージエアコン | 空調機・換気 | ルームエアコン | GVシリーズ用 | 空冷H/P RAC インバータ室外機 | MUCZ-G2223 |  | 三菱電機（株） | MITSUBISHI__50_MUCZ-G2223\Folder\Item |  |  |  |  | 2023-02-17 | 35 | 19 | 20 | 7.27 | 22 | 600 | 100 | 1 | 19 | 453 | 249 | 734 | 725 | 1385 | 1230 | 1370 | 2.8 | 2.2 | 2.2 | 6 | https://www.mitsubishielectric.co.jp/ldg/wink/qr/002/324279/
[7 empty] | 機器・器具 / パッケージエアコン | 空調機・換気 | ルームエアコン | GVシリーズ用 | 空冷H/P RAC インバータ室外機 | MUCZ-G2523 |  | 三菱電機（株） | MITSUBISHI__50_MUCZ-G2523\Folder\Item |  |  |  |  | 2023-02-17 | 35 | 19 | 20 | 8.27 | 22 | 650 | 100 | 1 | 19 | 453 | 249 | 734 | 1235 | 1525 | 1325 | 1690 | 3.2 | 2.8 | 2.5 | 6 | https://www.mitsubishielectric.co.jp/ldg/wink/qr/002/324280/
[7 empty] | 機器・器具 / パッケージエアコン | 空調機・換気 | ルームエアコン | GVシリーズ用 | 空冷H/P RAC インバータ室外機 | MUCZ-G2823 |  | 三菱電機（株） | MITSUBISHI__50_MUCZ-G2823\Folder\Item |  |  |  |  | 2023-02-17 | 35 | 19 | 20 | 9.19 | 22 | 750 | 100 | 1 | 20 | 453 | 249 | 734 | 1220 | 1890 | 1380 | 1710 | 3.4 | 3.6 | 2.8 | 6 | https://www.mitsubishielectric.co.jp/ldg/wink/qr/002/324340/
[7 empty] | 機器・器具 / パッケージエアコン | 空調機・換気 | ルームエアコン | GVシリーズ用 | 空冷H/P RAC インバータ室外機 | MUCZ-G3623 |  | 三菱電機（株） | MITSUBISHI__50_MUCZ-G3623\Folder\Item |  |  |  |  | 2023-02-17 | 35 | 19 | 20 | 14.98 | 22 | 950 | 100 | 1 | 23 | 538 | 249 | 755 | 1340 | 2160 | 1385 | 2110 | 3.7 | 4.2 | 3.6 | 6 | https://www.mitsubishielectric.co.jp/ldg/wink/qr/002/324341/
[7 empty] | 機器・器具 / パッケージエアコン | 空調機・換気 | ルームエアコン | GVシリーズ用 | 空冷H/P RAC インバータ室外機 | MUCZ-G4023S |  | 三菱電機（株） | MITSUBISHI__50_MUCZ-G4023S\Folder\Item |  |  |  |  | 2023-02-17 | 35 | 19 | 20 | 8.82 | 50 | 1100 | 200 | 1 | 28 | 550 | 285 | 862 | 1740 | 2280 | 1820 | 2280 | 5.3 | 5 | 4 | 6 | https://www.mitsubishielectric.co.jp/ldg/wink/qr/002/324342/
[7 empty] | 機器・器具 / パッケージエアコン | 空調機・換気 | ルームエアコン | GVシリーズ用 | 空冷H/P RAC インバータ室外機 | MUCZ-G5623S |  | 三菱電機（株） | MITSUBISHI__50_MUCZ-G5623S\Folder\Item |  |  |  |  | 2023-02-17 | 35 | 19 | 20 | 12.65 | 50 | 1500 | 200 | 1 | 34 | 550 | 285 | 862 | 1585 | 2135 | 1850 | 2040 | 6.8 | 6.7 | 5.6 | 6 | https://www.mitsubishielectric.co.jp/ldg/wink/qr/002/324343/
[7 empty] | 機器・器具 / パッケージエアコン | 空調機・換気 | ルームエアコン | GVシリーズ用 | 空冷H/P RAC インバータ室外機 | MUCZ-G2223E |  | 三菱電機（株） | MITSUBISHI__50_MUCZ-G2223E\Folder\Item |  |  |  |  | 2023-04-03 | 35 | 19 | 20 | 7.27 | 22 | 600 | 100 | 1 | 19 | 453 | 249 | 734 | 725 | 1385 | 1230 | 1370 | 2.8 | 2.2 | 2.2 | 6 | https://www.mitsubishielectric.co.jp/ldg/wink/qr/002/324394/
[7 empty] | 機器・器具 / パッケージエアコン | 空調機・換気 | ルームエアコン | GVシリーズ用 | 空冷H/P RAC インバータ室外機 | MUCZ-G2223EE |  | 三菱電機（株） | MITSUBISHI__50_MUCZ-G2223EE\Folder\Item |  |  |  |  | 2023-04-03 | 35 | 19 | 20 | 7.27 | 22 | 600 | 100 | 1 | 19 | 453 | 249 | 734 | 725 | 1385 | 1230 | 1370 | 2.8 | 2.2 | 2.2 | 6 | https://www.mitsubishielectric.co.jp/ldg/wink/qr/002/324395/
[7 empty] | 機器・器具 / パッケージエアコン | 空調機・換気 | ルームエアコン | GVシリーズ用 | 空冷H/P RAC インバータ室外機 | MUCZ-G2523E |  | 三菱電機（株） | MITSUBISHI__50_MUCZ-G2523E\Folder\Item |  |  |  |  | 2023-04-03 | 35 | 19 | 20 | 8.27 | 22 | 650 | 100 | 1 | 19 | 453 | 249 | 734 | 1235 | 1525 | 1325 | 1690 | 3.2 | 2.8 | 2.5 | 6 | https://www.mitsubishielectric.co.jp/ldg/wink/qr/002/324397/
[7 empty] | 機器・器具 / パッケージエアコン | 空調機・換気 | ルームエアコン | GVシリーズ用 | 空冷H/P RAC インバータ室外機 | MUCZ-G2523EE |  | 三菱電機（株） | MITSUBISHI__50_MUCZ-G2523EE\Folder\Item |  |  |  |  | 2023-04-03 | 35 | 19 | 20 | 8.27 | 22 | 650 | 100 | 1 | 19 | 453 | 249 | 734 | 1235 | 1525 | 1325 | 1690 | 3.2 | 2.8 | 2.5 | 6 | https://www.mitsubishielectric.co.jp/ldg/wink/qr/002/324396/
[7 empty] | 機器・器具 / パッケージエアコン | 空調機・換気 | ルームエアコン | GVシリーズ用 | 空冷H/P RAC インバータ室外機 | MUCZ-G2823E |  | 三菱電機（株） | MITSUBISHI__50_MUCZ-G2823E\Folder\Item |  |  |  |  | 2023-04-03 | 35 | 19 | 20 | 9.19 | 22 | 750 | 100 | 1 | 20 | 453 | 249 | 734 | 1220 | 1890 | 1380 | 1710 | 3.4 | 3.6 | 2.8 | 6 | https://www.mitsubishielectric.co.jp/ldg/wink/qr/002/324398/
[7 empty] | 機器・器具 / パッケージエアコン | 空調機・換気 | ルームエアコン | GVシリーズ用 | 空冷H/P RAC インバータ室外機 | MUCZ-G2823EE |  | 三菱電機（株） | MITSUBISHI__50_MUCZ-G2823EE\Folder\Item |  |  |  |  | 2023-04-03 | 35 | 19 | 20 | 9.19 | 22 | 750 | 100 | 1 | 20 | 453 | 249 | 734 | 1220 | 1890 | 1380 | 1710 | 3.4 | 3.6 | 2.8 | 6 | https://www.mitsubishielectric.co.jp/ldg/wink/qr/002/324399/
[7 empty] | 機器・器具 / パッケージエアコン | 空調機・換気 | ルームエアコン | GVシリーズ用 | 空冷H/P RAC インバータ室外機 | MUCZ-G3623E |  | 三菱電機（株） | MITSUBISHI__50_MUCZ-G3623E\Folder\Item |  |  |  |  | 2023-04-03 | 35 | 19 | 20 | 14.98 | 22 | 950 | 100 | 1 | 23 | 538 | 249 | 755 | 1340 | 2160 | 1385 | 2110 | 3.7 | 4.2 | 3.6 | 6 | https://www.mitsubishielectric.co.jp/ldg/wink/qr/002/324400/
[7 empty] | 機器・器具 / パッケージエアコン | 空調機・換気 | ルームエアコン | GVシリーズ用 | 空冷H/P RAC インバータ室外機 | MUCZ-G3623EE |  | 三菱電機（株） | MITSUBISHI__50_MUCZ-G3623EE\Folder\Item |  |  |  |  | 2023-04-03 | 35 | 19 | 20 | 14.98 | 22 | 950 | 100 | 1 | 23 | 538 | 249 | 755 | 1340 | 2160 | 1385 | 2110 | 3.7 | 4.2 | 3.6 | 6 | https://www.mitsubishielectric.co.jp/ldg/wink/qr/002/324401/
[7 empty] | 機器・器具 / パッケージエアコン | 空調機・換気 | ルームエアコン | GVシリーズ用 | 空冷H/P RAC インバータ室外機 | MUCZ-G4023SE |  | 三菱電機（株） | MITSUBISHI__50_MUCZ-G4023SE\Folder\Item |  |  |  |  | 2023-04-03 | 35 | 19 | 20 | 8.82 | 50 | 1100 | 200 | 1 | 28 | 550 | 285 | 862 | 1740 | 2280 | 1820 | 2280 | 5.3 | 5 | 4 | 6 | https://www.mitsubishielectric.co.jp/ldg/wink/qr/002/324402/
[7 empty] | 機器・器具 / パッケージエアコン | 空調機・換気 | ルームエアコン | GVシリーズ用 | 空冷H/P RAC インバータ室外機 | MUCZ-G4023SEE |  | 三菱電機（株） | MITSUBISHI__50_MUCZ-G4023SEE\Folder\Item |  |  |  |  | 2023-04-03 | 35 | 19 | 20 | 8.82 | 50 | 1100 | 200 | 1 | 28 | 550 | 285 | 862 | 1740 | 2280 | 1820 | 2280 | 5.3 | 5 | 4 | 6 | https://www.mitsubishielectric.co.jp/ldg/wink/qr/002/324403/
[7 empty] | 機器・器具 / パッケージエアコン | 空調機・換気 | ルームエアコン | GVシリーズ用 | 空冷H/P RAC インバータ室外機 | MUCZ-G5623SE |  | 三菱電機（株） | MITSUBISHI__50_MUCZ-G5623SE\Folder\Item |  |  |  |  | 2023-04-03 | 35 | 19 | 20 | 12.65 | 50 | 1500 | 200 | 1 | 34 | 550 | 285 | 862 | 1585 | 2135 | 1850 | 2040 | 6.8 | 6.7 | 5.6 | 6 | https://www.mitsubishielectric.co.jp/ldg/wink/qr/002/324404/
[7 empty] | 機器・器具 / パッケージエアコン | 空調機・換気 | ルームエアコン | GVシリーズ用 | 空冷H/P RAC インバータ室外機 | MUCZ-G5623SEE |  | 三菱電機（株） | MITSUBISHI__50_MUCZ-G5623SEE\Folder\Item |  |  |  |  | 2023-04-03 | 35 | 19 | 20 | 12.65 | 50 | 1500 | 200 | 1 | 34 | 550 | 285 | 862 | 1585 | 2135 | 1850 | 2040 | 6.8 | 6.7 | 5.6 | 6 | https://www.mitsubishielectric.co.jp/ldg/wink/qr/002/324405/
[7 empty] | 機器・器具 / パッケージエアコン | 空調機・換気 | ルームエアコン | GVシリーズ用 | 空冷H/P RAC インバータ室外機 | MUCZ-G2224 |  | 三菱電機（株） | MITSUBISHI__50_MUCZ-G2224\Folder\Item |  |  |  |  | 2024-02-16 | 35 | 19 | 20 | 7.27 | 22 | 600 | 100 | 1 | 19 | 453 | 249 | 734 | 725 | 1385 | 1230 | 1370 | 2.8 | 2.2 | 2.2 | 6 | https://www.mitsubishielectric.co.jp/ldg/wink/qr/002/332976/
[7 empty] | 機器・器具 / パッケージエアコン | 空調機・換気 | ルームエアコン | GVシリーズ用 | 空冷H/P RAC インバータ室外機 | MUCZ-G2524 |  | 三菱電機（株） | MITSUBISHI__50_MUCZ-G2524\Folder\Item |  |  |  |  | 2024-02-16 | 35 | 19 | 20 | 8.27 | 22 | 650 | 100 | 1 | 19 | 453 | 249 | 734 | 1235 | 1525 | 1325 | 1690 | 3.2 | 2.8 | 2.5 | 6 | https://www.mitsubishielectric.co.jp/ldg/wink/qr/002/332979/
[7 empty] | 機器・器具 / パッケージエアコン | 空調機・換気 | ルームエアコン | GVシリーズ用 | 空冷H/P RAC インバータ室外機 | MUCZ-G2824 |  | 三菱電機（株） | MITSUBISHI__50_MUCZ-G2824\Folder\Item |  |  |  |  | 2024-02-16 | 35 | 19 | 20 | 9.19 | 22 | 750 | 100 | 1 | 20 | 453 | 249 | 734 | 1220 | 1890 | 1380 | 1710 | 3.4 | 3.6 | 2.8 | 6 | https://www.mitsubishielectric.co.jp/ldg/wink/qr/002/332982/
[7 empty] | 機器・器具 / パッケージエアコン | 空調機・換気 | ルームエアコン | GVシリーズ用 | 空冷H/P RAC インバータ室外機 | MUCZ-G3624 |  | 三菱電機（株） | MITSUBISHI__50_MUCZ-G3624\Folder\Item |  |  |  |  | 2024-02-16 | 35 | 19 | 20 | 14.98 | 22 | 950 | 100 | 1 | 23 | 538 | 249 | 755 | 1340 | 2160 | 1385 | 2110 | 3.7 | 4.2 | 3.6 | 6 | https://www.mitsubishielectric.co.jp/ldg/wink/qr/002/332985/
[7 empty] | 機器・器具 / パッケージエアコン | 空調機・換気 | ルームエアコン | GVシリーズ用 | 空冷H/P RAC インバータ室外機 | MUCZ-G4024S |  | 三菱電機（株） | MITSUBISHI__50_MUCZ-G4024S\Folder\Item |  |  |  |  | 2024-02-16 | 35 | 19 | 20 | 8.82 | 50 | 1100 | 200 | 1 | 28 | 550 | 285 | 862 | 1740 | 2280 | 1820 | 2280 | 5.3 | 5 | 4 | 6 | https://www.mitsubishielectric.co.jp/ldg/wink/qr/002/332988/
[7 empty] | 機器・器具 / パッケージエアコン | 空調機・換気 | ルームエアコン | GVシリーズ用 | 空冷H/P RAC インバータ室外機 | MUCZ-G5624S |  | 三菱電機（株） | MITSUBISHI__50_MUCZ-G5624S\Folder\Item |  |  |  |  | 2024-02-16 | 35 | 19 | 20 | 12.65 | 50 | 1500 | 200 | 1 | 34 | 550 | 285 | 862 | 1585 | 2135 | 1850 | 2040 | 6.8 | 6.7 | 5.6 | 6 | https://www.mitsubishielectric.co.jp/ldg/wink/qr/002/332991/
[7 empty] | 機器・器具 / パッケージエアコン | 空調機・換気 | ルームエアコン | GVシリーズ用 | 空冷H/P RAC インバータ室外機 | MUCZ-G2224E |  | 三菱電機（株） | MITSUBISHI__50_MUCZ-G2224E\Folder\Item |  |  |  |  | 2024-03-15 | 35 | 19 | 20 | 7.27 | 22 | 600 | 100 | 1 | 19 | 453 | 249 | 734 | 725 | 1385 | 1230 | 1370 | 2.8 | 2.2 | 2.2 | 6 | https://www.mitsubishielectric.co.jp/ldg/wink/qr/002/332977/
[7 empty] | 機器・器具 / パッケージエアコン | 空調機・換気 | ルームエアコン | GVシリーズ用 | 空冷H/P RAC インバータ室外機 | MUCZ-G2524E |  | 三菱電機（株） | MITSUBISHI__50_MUCZ-G2524E\Folder\Item |  |  |  |  | 2024-03-15 | 35 | 19 | 20 | 8.27 | 22 | 650 | 100 | 1 | 19 | 453 | 249 | 734 | 1235 | 1525 | 1325 | 1690 | 3.2 | 2.8 | 2.5 | 6 | https://www.mitsubishielectric.co.jp/ldg/wink/qr/002/332980/
[7 empty] | 機器・器具 / パッケージエアコン | 空調機・換気 | ルームエアコン | GVシリーズ用 | 空冷H/P RAC インバータ室外機 | MUCZ-G2824E |  | 三菱電機（株） | MITSUBISHI__50_MUCZ-G2824E\Folder\Item |  |  |  |  | 2024-03-15 | 35 | 19 | 20 | 9.19 | 22 | 750 | 100 | 1 | 20 | 453 | 249 | 734 | 1220 | 1890 | 1380 | 1710 | 3.4 | 3.6 | 2.8 | 6 | https://www.mitsubishielectric.co.jp/ldg/wink/qr/002/332983/
[7 empty] | 機器・器具 / パッケージエアコン | 空調機・換気 | ルームエアコン | GVシリーズ用 | 空冷H/P RAC インバータ室外機 | MUCZ-G3624E |  | 三菱電機（株） | MITSUBISHI__50_MUCZ-G3624E\Folder\Item |  |  |  |  | 2024-03-15 | 35 | 19 | 20 | 14.98 | 22 | 950 | 100 | 1 | 23 | 538 | 249 | 755 | 1340 | 2160 | 1385 | 2110 | 3.7 | 4.2 | 3.6 | 6 | https://www.mitsubishielectric.co.jp/ldg/wink/qr/002/332986/
[7 empty] | 機器・器具 / パッケージエアコン | 空調機・換気 | ルームエアコン | GVシリーズ用 | 空冷H/P RAC インバータ室外機 | MUCZ-G4024SE |  | 三菱電機（株） | MITSUBISHI__50_MUCZ-G4024SE\Folder\Item |  |  |  |  | 2024-03-15 | 35 | 19 | 20 | 8.82 | 50 | 1100 | 200 | 1 | 28 | 550 | 285 | 862 | 1740 | 2280 | 1820 | 2280 | 5.3 | 5 | 4 | 6 | https://www.mitsubishielectric.co.jp/ldg/wink/qr/002/332989/
[7 empty] | 機器・器具 / パッケージエアコン | 空調機・換気 | ルームエアコン | GVシリーズ用 | 空冷H/P RAC インバータ室外機 | MUCZ-G5624SE |  | 三菱電機（株） | MITSUBISHI__50_MUCZ-G5624SE\Folder\Item |  |  |  |  | 2024-03-15 | 35 | 19 | 20 | 12.65 | 50 | 1500 | 200 | 1 | 34 | 550 | 285 | 862 | 1585 | 2135 | 1850 | 2040 | 6.8 | 6.7 | 5.6 | 6 | https://www.mitsubishielectric.co.jp/ldg/wink/qr/002/332992/
[7 empty] | 機器・器具 / パッケージエアコン | 空調機・換気 | ルームエアコン | GVシリーズ用 | 空冷H/P RAC インバータ室外機 | MUCZ-G2224EE |  | 三菱電機（株） | MITSUBISHI__50_MUCZ-G2224EE\Folder\Item |  |  |  |  | 2024-03-15 | 35 | 19 | 20 | 7.27 | 22 | 600 | 100 | 1 | 19 | 453 | 249 | 734 | 725 | 1385 | 1230 | 1370 | 2.8 | 2.2 | 2.2 | 6 | https://www.mitsubishielectric.co.jp/ldg/wink/qr/002/332978/
[7 empty] | 機器・器具 / パッケージエアコン | 空調機・換気 | ルームエアコン | GVシリーズ用 | 空冷H/P RAC インバータ室外機 | MUCZ-G2524EE |  | 三菱電機（株） | MITSUBISHI__50_MUCZ-G2524EE\Folder\Item |  |  |  |  | 2024-03-15 | 35 | 19 | 20 | 8.27 | 22 | 650 | 100 | 1 | 19 | 453 | 249 | 734 | 1235 | 1525 | 1325 | 1690 | 3.2 | 2.8 | 2.5 | 6 | https://www.mitsubishielectric.co.jp/ldg/wink/qr/002/332981/
[7 empty] | 機器・器具 / パッケージエアコン | 空調機・換気 | ルームエアコン | GVシリーズ用 | 空冷H/P RAC インバータ室外機 | MUCZ-G2824EE |  | 三菱電機（株） | MITSUBISHI__50_MUCZ-G2824EE\Folder\Item |  |  |  |  | 2024-03-15 | 35 | 19 | 20 | 9.19 | 22 | 750 | 100 | 1 | 20 | 453 | 249 | 734 | 1220 | 1890 | 1380 | 1710 | 3.4 | 3.6 | 2.8 | 6 | https://www.mitsubishielectric.co.jp/ldg/wink/qr/002/332984/
[7 empty] | 機器・器具 / パッケージエアコン | 空調機・換気 | ルームエアコン | GVシリーズ用 | 空冷H/P RAC インバータ室外機 | MUCZ-G3624EE |  | 三菱電機（株） | MITSUBISHI__50_MUCZ-G3624EE\Folder\Item |  |  |  |  | 2024-03-15 | 35 | 19 | 20 | 14.98 | 22 | 950 | 100 | 1 | 23 | 538 | 249 | 755 | 1340 | 2160 | 1385 | 2110 | 3.7 | 4.2 | 3.6 | 6 | https://www.mitsubishielectric.co.jp/ldg/wink/qr/002/332987/
[7 empty] | 機器・器具 / パッケージエアコン | 空調機・換気 | ルームエアコン | GVシリーズ用 | 空冷H/P RAC インバータ室外機 | MUCZ-G4024SEE |  | 三菱電機（株） | MITSUBISHI__50_MUCZ-G4024SEE\Folder\Item |  |  |  |  | 2024-03-15 | 35 | 19 | 20 | 8.82 | 50 | 1100 | 200 | 1 | 28 | 550 | 285 | 862 | 1740 | 2280 | 1820 | 2280 | 5.3 | 5 | 4 | 6 | https://www.mitsubishielectric.co.jp/ldg/wink/qr/002/332990/
[7 empty] | 機器・器具 / パッケージエアコン | 空調機・換気 | ルームエアコン | GVシリーズ用 | 空冷H/P RAC インバータ室外機 | MUCZ-G5624SEE |  | 三菱電機（株） | MITSUBISHI__50_MUCZ-G5624SEE\Folder\Item |  |  |  |  | 2024-03-15 | 35 | 19 | 20 | 12.65 | 50 | 1500 | 200 | 1 | 34 | 550 | 285 | 862 | 1585 | 2135 | 1850 | 2040 | 6.8 | 6.7 | 5.6 | 6 | https://www.mitsubishielectric.co.jp/ldg/wink/qr/002/332993/
[7 empty] | 機器・器具 / パッケージエアコン | 空調機・換気 | ルームエアコン | GVシリーズ用 | 空冷H/P RAC インバータ室外機 | MUCZ-G2225 |  | 三菱電機（株） | MITSUBISHI__50_MUCZ-G2225\Folder\Item |  |  |  |  | 2025-02-07 | 35 | 19 | 20 | 7.27 | 22 | 600 | 100 | 1 | 19 | 453 | 249 | 734 | 725 | 1385 | 1230 | 1370 | 2.8 | 2.2 | 2.2 | 6 | https://www.mitsubishielectric.co.jp/ldg/wink/qr/002/337666/
[7 empty] | 機器・器具 / パッケージエアコン | 空調機・換気 | ルームエアコン | GVシリーズ用 | 空冷H/P RAC インバータ室外機 | MUCZ-G2525 |  | 三菱電機（株） | MITSUBISHI__50_MUCZ-G2525\Folder\Item |  |  |  |  | 2025-02-07 | 35 | 19 | 20 | 8.27 | 22 | 650 | 100 | 1 | 19 | 453 | 249 | 734 | 1235 | 1525 | 1325 | 1690 | 3.2 | 2.8 | 2.5 | 6 | https://www.mitsubishielectric.co.jp/ldg/wink/qr/002/337669/
[7 empty] | 機器・器具 / パッケージエアコン | 空調機・換気 | ルームエアコン | GVシリーズ用 | 空冷H/P RAC インバータ室外機 | MUCZ-G2825 |  | 三菱電機（株） | MITSUBISHI__50_MUCZ-G2825\Folder\Item |  |  |  |  | 2025-02-07 | 35 | 19 | 20 | 10.11 | 22 | 750 | 100 | 1 | 20 | 453 | 249 | 734 | 1220 | 1890 | 1380 | 1710 | 3.3 | 3.6 | 2.8 | 6 | https://www.mitsubishielectric.co.jp/ldg/wink/qr/002/337672/
[7 empty] | 機器・器具 / パッケージエアコン | 空調機・換気 | ルームエアコン | GVシリーズ用 | 空冷H/P RAC インバータ室外機 | MUCZ-G3625 |  | 三菱電機（株） | MITSUBISHI__50_MUCZ-G3625\Folder\Item |  |  |  |  | 2025-02-07 | 35 | 19 | 20 | 14.98 | 22 | 950 | 100 | 1 | 23 | 538 | 249 | 755 | 1340 | 2160 | 1385 | 2110 | 3.7 | 4.2 | 3.6 | 6 | https://www.mitsubishielectric.co.jp/ldg/wink/qr/002/337675/
[7 empty] | 機器・器具 / パッケージエアコン | 空調機・換気 | ルームエアコン | GVシリーズ用 | 空冷H/P RAC インバータ室外機 | MUCZ-G4025S |  | 三菱電機（株） | MITSUBISHI__50_MUCZ-G4025S\Folder\Item |  |  |  |  | 2025-02-07 | 35 | 19 | 20 | 8.82 | 50 | 1100 | 200 | 1 | 28 | 550 | 285 | 862 | 1740 | 2280 | 1820 | 2280 | 5.3 | 5 | 4 | 6 | https://www.mitsubishielectric.co.jp/ldg/wink/qr/002/337678/
[7 empty] | 機器・器具 / パッケージエアコン | 空調機・換気 | ルームエアコン | GVシリーズ用 | 空冷H/P RAC インバータ室外機 | MUCZ-G5625S |  | 三菱電機（株） | MITSUBISHI__50_MUCZ-G5625S\Folder\Item |  |  |  |  | 2025-02-07 | 35 | 19 | 20 | 12.65 | 50 | 1500 | 200 | 1 | 34 | 550 | 285 | 862 | 1585 | 2135 | 1850 | 2040 | 6.8 | 6.7 | 5.6 | 6 | https://www.mitsubishielectric.co.jp/ldg/wink/qr/002/337681/
[7 empty] | 機器・器具 / パッケージエアコン | 空調機・換気 | ルームエアコン | GVシリーズ用 | 空冷H/P RAC インバータ室外機 | MUCZ-G2225E |  | 三菱電機（株） | MITSUBISHI__50_MUCZ-G2225E\Folder\Item |  |  |  |  | 2025-02-14 | 35 | 19 | 20 | 7.27 | 22 | 600 | 100 | 1 | 19 | 453 | 249 | 734 | 725 | 1385 | 1230 | 1370 | 2.8 | 2.2 | 2.2 | 6 | https://www.mitsubishielectric.co.jp/ldg/wink/qr/002/337667/
[7 empty] | 機器・器具 / パッケージエアコン | 空調機・換気 | ルームエアコン | GVシリーズ用 | 空冷H/P RAC インバータ室外機 | MUCZ-G2525E |  | 三菱電機（株） | MITSUBISHI__50_MUCZ-G2525E\Folder\Item |  |  |  |  | 2025-02-14 | 35 | 19 | 20 | 8.27 | 22 | 650 | 100 | 1 | 19 | 453 | 249 | 734 | 1235 | 1525 | 1325 | 1690 | 3.2 | 2.8 | 2.5 | 6 | https://www.mitsubishielectric.co.jp/ldg/wink/qr/002/337670/
[7 empty] | 機器・器具 / パッケージエアコン | 空調機・換気 | ルームエアコン | GVシリーズ用 | 空冷H/P RAC インバータ室外機 | MUCZ-G2825E |  | 三菱電機（株） | MITSUBISHI__50_MUCZ-G2825E\Folder\Item |  |  |  |  | 2025-02-14 | 35 | 19 | 20 | 10.11 | 22 | 750 | 100 | 1 | 20 | 453 | 249 | 734 | 1220 | 1890 | 1380 | 1710 | 3.3 | 3.6 | 2.8 | 6 | https://www.mitsubishielectric.co.jp/ldg/wink/qr/002/337673/
[7 empty] | 機器・器具 / パッケージエアコン | 空調機・換気 | ルームエアコン | GVシリーズ用 | 空冷H/P RAC インバータ室外機 | MUCZ-G3625E |  | 三菱電機（株） | MITSUBISHI__50_MUCZ-G3625E\Folder\Item |  |  |  |  | 2025-02-14 | 35 | 19 | 20 | 14.98 | 22 | 950 | 100 | 1 | 23 | 538 | 249 | 755 | 1340 | 2160 | 1385 | 2110 | 3.7 | 4.2 | 3.6 | 6 | https://www.mitsubishielectric.co.jp/ldg/wink/qr/002/337676/
[7 empty] | 機器・器具 / パッケージエアコン | 空調機・換気 | ルームエアコン | GVシリーズ用 | 空冷H/P RAC インバータ室外機 | MUCZ-G4025SE |  | 三菱電機（株） | MITSUBISHI__50_MUCZ-G4025SE\Folder\Item |  |  |  |  | 2025-02-14 | 35 | 19 | 20 | 8.82 | 50 | 1100 | 200 | 1 | 28 | 550 | 285 | 862 | 1740 | 2280 | 1820 | 2280 | 5.3 | 5 | 4 | 6 | https://www.mitsubishielectric.co.jp/ldg/wink/qr/002/337679/
[7 empty] | 機器・器具 / パッケージエアコン | 空調機・換気 | ルームエアコン | GVシリーズ用 | 空冷H/P RAC インバータ室外機 | MUCZ-G5625SE |  | 三菱電機（株） | MITSUBISHI__50_MUCZ-G5625SE\Folder\Item |  |  |  |  | 2025-02-14 | 35 | 19 | 20 | 12.65 | 50 | 1500 | 200 | 1 | 34 | 550 | 285 | 862 | 1585 | 2135 | 1850 | 2040 | 6.8 | 6.7 | 5.6 | 6 | https://www.mitsubishielectric.co.jp/ldg/wink/qr/002/337682/
[7 empty] | 機器・器具 / パッケージエアコン | 空調機・換気 | ルームエアコン | GVシリーズ用 | 空冷H/P RAC インバータ室外機 | MUCZ-G2225EE |  | 三菱電機（株） | MITSUBISHI__50_MUCZ-G2225EE\Folder\Item |  |  |  |  | 2025-02-14 | 35 | 19 | 20 | 7.27 | 22 | 600 | 100 | 1 | 19 | 453 | 249 | 734 | 725 | 1385 | 1230 | 1370 | 2.8 | 2.2 | 2.2 | 6 | https://www.mitsubishielectric.co.jp/ldg/wink/qr/002/337668/
[7 empty] | 機器・器具 / パッケージエアコン | 空調機・換気 | ルームエアコン | GVシリーズ用 | 空冷H/P RAC インバータ室外機 | MUCZ-G2525EE |  | 三菱電機（株） | MITSUBISHI__50_MUCZ-G2525EE\Folder\Item |  |  |  |  | 2025-02-14 | 35 | 19 | 20 | 8.27 | 22 | 650 | 100 | 1 | 19 | 453 | 249 | 734 | 1235 | 1525 | 1325 | 1690 | 3.2 | 2.8 | 2.5 | 6 | https://www.mitsubishielectric.co.jp/ldg/wink/qr/002/337671/
[7 empty] | 機器・器具 / パッケージエアコン | 空調機・換気 | ルームエアコン | GVシリーズ用 | 空冷H/P RAC インバータ室外機 | MUCZ-G2825EE |  | 三菱電機（株） | MITSUBISHI__50_MUCZ-G2825EE\Folder\Item |  |  |  |  | 2025-02-14 | 35 | 19 | 20 | 10.11 | 22 | 750 | 100 | 1 | 20 | 453 | 249 | 734 | 1220 | 1890 | 1380 | 1710 | 3.3 | 3.6 | 2.8 | 6 | https://www.mitsubishielectric.co.jp/ldg/wink/qr/002/337674/
[7 empty] | 機器・器具 / パッケージエアコン | 空調機・換気 | ルームエアコン | GVシリーズ用 | 空冷H/P RAC インバータ室外機 | MUCZ-G3625EE |  | 三菱電機（株） | MITSUBISHI__50_MUCZ-G3625EE\Folder\Item |  |  |  |  | 2025-02-14 | 35 | 19 | 20 | 14.98 | 22 | 950 | 100 | 1 | 23 | 538 | 249 | 755 | 1340 | 2160 | 1385 | 2110 | 3.7 | 4.2 | 3.6 | 6 | https://www.mitsubishielectric.co.jp/ldg/wink/qr/002/337677/
[7 empty] | 機器・器具 / パッケージエアコン | 空調機・換気 | ルームエアコン | GVシリーズ用 | 空冷H/P RAC インバータ室外機 | MUCZ-G4025SEE |  | 三菱電機（株） | MITSUBISHI__50_MUCZ-G4025SEE\Folder\Item |  |  |  |  | 2025-02-14 | 35 | 19 | 20 | 8.82 | 50 | 1100 | 200 | 1 | 28 | 550 | 285 | 862 | 1740 | 2280 | 1820 | 2280 | 5.3 | 5 | 4 | 6 | https://www.mitsubishielectric.co.jp/ldg/wink/qr/002/337680/
[7 empty] | 機器・器具 / パッケージエアコン | 空調機・換気 | ルームエアコン | GVシリーズ用 | 空冷H/P RAC インバータ室外機 | MUCZ-G5625SEE |  | 三菱電機（株） | MITSUBISHI__50_MUCZ-G5625SEE\Folder\Item |  |  |  |  | 2025-02-14 | 35 | 19 | 20 | 12.65 | 50 | 1500 | 200 | 1 | 34 | 550 | 285 | 862 | 1585 | 2135 | 1850 | 2040 | 6.8 | 6.7 | 5.6 | 6 | https://www.mitsubishielectric.co.jp/ldg/wink/qr/002/337683/
[7 empty] | 機器・器具 / パッケージエアコン | 空調機・換気 | ルームエアコン | GVシリーズ用 | 空冷H/P RAC インバータ室外機 | MUCZ-G2226 |  | 三菱電機（株） | MITSUBISHI__50_MUCZ-G2226\Folder\Item |  |  |  |  | 2026-02-13 | 35 | 19 | 20 | 7.27 | 22 | 600 | 100 | 1 | 19 | 453 | 249 | 734 | 725 | 1385 | 1230 | 1370 | 2.8 | 2.2 | 2.2 | 6 | https://www.mitsubishielectric.co.jp/ldg/wink/qr/002/355237
[7 empty] | 機器・器具 / パッケージエアコン | 空調機・換気 | ルームエアコン | GVシリーズ用 | 空冷H/P RAC インバータ室外機 | MUCZ-G2526 |  | 三菱電機（株） | MITSUBISHI__50_MUCZ-G2526\Folder\Item |  |  |  |  | 2026-02-13 | 35 | 19 | 20 | 8.27 | 22 | 650 | 100 | 1 | 19 | 453 | 249 | 734 | 1235 | 1560 | 1325 | 1690 | 3.2 | 2.8 | 2.5 | 6 | https://www.mitsubishielectric.co.jp/ldg/wink/qr/002/355242
[7 empty] | 機器・器具 / パッケージエアコン | 空調機・換気 | ルームエアコン | GVシリーズ用 | 空冷H/P RAC インバータ室外機 | MUCZ-G2826 |  | 三菱電機（株） | MITSUBISHI__50_MUCZ-G2826\Folder\Item |  |  |  |  | 2026-02-13 | 35 | 19 | 20 | 10.11 | 22 | 750 | 100 | 1 | 20 | 453 | 249 | 734 | 1220 | 1890 | 1380 | 1710 | 3.3 | 3.6 | 2.8 | 6 | https://www.mitsubishielectric.co.jp/ldg/wink/qr/002/355247
[7 empty] | 機器・器具 / パッケージエアコン | 空調機・換気 | ルームエアコン | GVシリーズ用 | 空冷H/P RAC インバータ室外機 | MUCZ-G3626 |  | 三菱電機（株） | MITSUBISHI__50_MUCZ-G3626\Folder\Item |  |  |  |  | 2026-02-13 | 35 | 19 | 20 | 14.98 | 22 | 950 | 100 | 1 | 23 | 538 | 249 | 755 | 1340 | 2160 | 1385 | 2110 | 3.7 | 4.2 | 3.6 | 6 | https://www.mitsubishielectric.co.jp/ldg/wink/qr/002/355252
[7 empty] | 機器・器具 / パッケージエアコン | 空調機・換気 | ルームエアコン | GVシリーズ用 | 空冷H/P RAC インバータ室外機 | MUCZ-G4026S |  | 三菱電機（株） | MITSUBISHI__50_MUCZ-G4026S\Folder\Item |  |  |  |  | 2026-02-13 | 35 | 19 | 20 | 8.82 | 50 | 1100 | 200 | 1 | 28 | 550 | 285 | 862 | 1740 | 2280 | 1820 | 2280 | 5.3 | 5 | 4 | 6 | https://www.mitsubishielectric.co.jp/ldg/wink/qr/002/355257
[7 empty] | 機器・器具 / パッケージエアコン | 空調機・換気 | ルームエアコン | GVシリーズ用 | 空冷H/P RAC インバータ室外機 | MUCZ-G5626S |  | 三菱電機（株） | MITSUBISHI__50_MUCZ-G5626S\Folder\Item |  |  |  |  | 2026-02-13 | 35 | 19 | 20 | 12.65 | 50 | 1500 | 200 | 1 | 34 | 550 | 285 | 862 | 1585 | 2135 | 1850 | 2040 | 6.8 | 6.7 | 5.6 | 6 | https://www.mitsubishielectric.co.jp/ldg/wink/qr/002/355262
[7 empty] | 機器・器具 / パッケージエアコン | 空調機・換気 | ルームエアコン | GVシリーズ用 | 空冷H/P RAC インバータ室外機 | MUCZ-G2226E |  | 三菱電機（株） | MITSUBISHI__50_MUCZ-G2226E\Folder\Item |  |  |  |  | 2026-02-13 | 35 | 19 | 20 | 7.27 | 22 | 600 | 100 | 1 | 19 | 453 | 249 | 734 | 725 | 1385 | 1230 | 1370 | 2.8 | 2.2 | 2.2 | 6 | https://www.mitsubishielectric.co.jp/ldg/wink/qr/002/355266
[7 empty] | 機器・器具 / パッケージエアコン | 空調機・換気 | ルームエアコン | GVシリーズ用 | 空冷H/P RAC インバータ室外機 | MUCZ-G2526E |  | 三菱電機（株） | MITSUBISHI__50_MUCZ-G2526E\Folder\Item |  |  |  |  | 2026-02-13 | 35 | 19 | 20 | 8.27 | 22 | 650 | 100 | 1 | 19 | 453 | 249 | 734 | 1235 | 1560 | 1325 | 1690 | 3.2 | 2.8 | 2.5 | 6 | https://www.mitsubishielectric.co.jp/ldg/wink/qr/002/355269
[7 empty] | 機器・器具 / パッケージエアコン | 空調機・換気 | ルームエアコン | GVシリーズ用 | 空冷H/P RAC インバータ室外機 | MUCZ-G2826E |  | 三菱電機（株） | MITSUBISHI__50_MUCZ-G2826E\Folder\Item |  |  |  |  | 2026-02-13 | 35 | 19 | 20 | 10.11 | 22 | 750 | 100 | 1 | 20 | 453 | 249 | 734 | 1220 | 1890 | 1380 | 1710 | 3.3 | 3.6 | 2.8 | 6 | https://www.mitsubishielectric.co.jp/ldg/wink/qr/002/355272
[7 empty] | 機器・器具 / パッケージエアコン | 空調機・換気 | ルームエアコン | GVシリーズ用 | 空冷H/P RAC インバータ室外機 | MUCZ-G3626E |  | 三菱電機（株） | MITSUBISHI__50_MUCZ-G3626E\Folder\Item |  |  |  |  | 2026-02-13 | 35 | 19 | 20 | 14.98 | 22 | 950 | 100 | 1 | 23 | 538 | 249 | 755 | 1340 | 2160 | 1385 | 2110 | 3.7 | 4.2 | 3.6 | 6 | https://www.mitsubishielectric.co.jp/ldg/wink/qr/002/355275
[7 empty] | 機器・器具 / パッケージエアコン | 空調機・換気 | ルームエアコン | GVシリーズ用 | 空冷H/P RAC インバータ室外機 | MUCZ-G4026SE |  | 三菱電機（株） | MITSUBISHI__50_MUCZ-G4026SE\Folder\Item |  |  |  |  | 2026-02-13 | 35 | 19 | 20 | 8.82 | 50 | 1100 | 200 | 1 | 28 | 550 | 285 | 862 | 1740 | 2280 | 1820 | 2280 | 5.3 | 5 | 4 | 6 | https://www.mitsubishielectric.co.jp/ldg/wink/qr/002/355278
[7 empty] | 機器・器具 / パッケージエアコン | 空調機・換気 | ルームエアコン | GVシリーズ用 | 空冷H/P RAC インバータ室外機 | MUCZ-G5626SE |  | 三菱電機（株） | MITSUBISHI__50_MUCZ-G5626SE\Folder\Item |  |  |  |  | 2026-02-13 | 35 | 19 | 20 | 12.65 | 50 | 1500 | 200 | 1 | 34 | 550 | 285 | 862 | 1585 | 2135 | 1850 | 2040 | 6.8 | 6.7 | 5.6 | 6 | https://www.mitsubishielectric.co.jp/ldg/wink/qr/002/355281
[7 empty] | 機器・器具 / パッケージエアコン | 空調機・換気 | ルームエアコン | GVシリーズ用 | 空冷H/P RAC インバータ室外機 | MUCZ-G2226EE |  | 三菱電機（株） | MITSUBISHI__50_MUCZ-G2226EE\Folder\Item |  |  |  |  | 2026-02-13 | 35 | 19 | 20 | 7.27 | 22 | 600 | 100 | 1 | 19 | 453 | 249 | 734 | 725 | 1385 | 1230 | 1370 | 2.8 | 2.2 | 2.2 | 6 | https://www.mitsubishielectric.co.jp/ldg/wink/qr/002/355284
[7 empty] | 機器・器具 / パッケージエアコン | 空調機・換気 | ルームエアコン | GVシリーズ用 | 空冷H/P RAC インバータ室外機 | MUCZ-G2526EE |  | 三菱電機（株） | MITSUBISHI__50_MUCZ-G2526EE\Folder\Item |  |  |  |  | 2026-02-13 | 35 | 19 | 20 | 8.27 | 22 | 650 | 100 | 1 | 19 | 453 | 249 | 734 | 1235 | 1560 | 1325 | 1690 | 3.2 | 2.8 | 2.5 | 6 | https://www.mitsubishielectric.co.jp/ldg/wink/qr/002/355287
[7 empty] | 機器・器具 / パッケージエアコン | 空調機・換気 | ルームエアコン | GVシリーズ用 | 空冷H/P RAC インバータ室外機 | MUCZ-G2826EE |  | 三菱電機（株） | MITSUBISHI__50_MUCZ-G2826EE\Folder\Item |  |  |  |  | 2026-02-13 | 35 | 19 | 20 | 10.11 | 22 | 750 | 100 | 1 | 20 | 453 | 249 | 734 | 1220 | 1890 | 1380 | 1710 | 3.3 | 3.6 | 2.8 | 6 | https://www.mitsubishielectric.co.jp/ldg/wink/qr/002/355290
[7 empty] | 機器・器具 / パッケージエアコン | 空調機・換気 | ルームエアコン | GVシリーズ用 | 空冷H/P RAC インバータ室外機 | MUCZ-G3626EE |  | 三菱電機（株） | MITSUBISHI__50_MUCZ-G3626EE\Folder\Item |  |  |  |  | 2026-02-13 | 35 | 19 | 20 | 14.98 | 22 | 950 | 100 | 1 | 23 | 538 | 249 | 755 | 1340 | 2160 | 1385 | 2110 | 3.7 | 4.2 | 3.6 | 6 | https://www.mitsubishielectric.co.jp/ldg/wink/qr/002/355293
[7 empty] | 機器・器具 / パッケージエアコン | 空調機・換気 | ルームエアコン | GVシリーズ用 | 空冷H/P RAC インバータ室外機 | MUCZ-G4026SEE |  | 三菱電機（株） | MITSUBISHI__50_MUCZ-G4026SEE\Folder\Item |  |  |  |  | 2026-02-13 | 35 | 19 | 20 | 8.82 | 50 | 1100 | 200 | 1 | 28 | 550 | 285 | 862 | 1740 | 2280 | 1820 | 2280 | 5.3 | 5 | 4 | 6 | https://www.mitsubishielectric.co.jp/ldg/wink/qr/002/355296
[7 empty] | 機器・器具 / パッケージエアコン | 空調機・換気 | ルームエアコン | GVシリーズ用 | 空冷H/P RAC インバータ室外機 | MUCZ-G5626SEE |  | 三菱電機（株） | MITSUBISHI__50_MUCZ-G5626SEE\Folder\Item |  |  |  |  | 2026-02-13 | 35 | 19 | 20 | 12.65 | 50 | 1500 | 200 | 1 | 34 | 550 | 285 | 862 | 1585 | 2135 | 1850 | 2040 | 6.8 | 6.7 | 5.6 | 6 | https://www.mitsubishielectric.co.jp/ldg/wink/qr/002/355299
空冷H/P RAC インバータ室外機[60Hz]
[20 empty] | 製品リリース年月日 | 外気空気温度ＤＢ(冷房)[℃] | 空気温度ＷＢ(室内,冷房)[℃] | 空気温度ＤＢ(室内,暖房)[℃] | 始動電流(60ヘルツ電源)[A] | 電動機出力(送風機)[W] | 電動機出力(圧縮機)[W] | 電圧[V] | 相[φ] | 製品質量[kg] | 外形寸法 Ｈ[㎜] | 外形寸法 Ｄ[㎜] | 外形寸法 Ｗ[㎜] | 送 風 量(暖房,60ヘルツ電源,弱)[m3/h] | 送 風 量(暖房,60ヘルツ電源,強)[m3/h] | 送 風 量(冷房,60ヘルツ電源,弱)[m3/h] | 送 風 量(冷房,60ヘルツ電源,強)[m3/h] | 暖房能力(60ヘルツ電源,低温)[kW] | 暖房能力(60ヘルツ電源)[kW] | 冷房能力(60ヘルツ電源)[kW] | 外気空気温度ＷＢ(暖房)[℃] | 製品情報
[7 empty] | 機器・器具 / パッケージエアコン | 空調機・換気 | ルームエアコン | GVシリーズ用 | 空冷H/P RAC インバータ室外機 | MUCZ-G2221 |  | 三菱電機（株） | MITSUBISHI__60_MUCZ-G2221\Folder\Item |  |  |  |  | 2021-02-19 | 35 | 19 | 20 | 7.27 | 22 | 600 | 100 | 1 | 19 | 453 | 249 | 734 | 725 | 1385 | 1230 | 1370 | 2.8 | 2.2 | 2.2 | 6 | https://www.mitsubishielectric.co.jp/ldg/wink/ssl/displayProduct.do?pid=307883
[7 empty] | 機器・器具 / パッケージエアコン | 空調機・換気 | ルームエアコン | GVシリーズ用 | 空冷H/P RAC インバータ室外機 | MUCZ-G2521 |  | 三菱電機（株） | MITSUBISHI__60_MUCZ-G2521\Folder\Item |  |  |  |  | 2021-02-19 | 35 | 19 | 20 | 8.27 | 22 | 650 | 100 | 1 | 19 | 453 | 249 | 734 | 1130 | 1405 | 1220 | 1555 | 3.2 | 2.8 | 2.5 | 6 | https://www.mitsubishielectric.co.jp/ldg/wink/ssl/displayProduct.do?pid=307914
[7 empty] | 機器・器具 / パッケージエアコン | 空調機・換気 | ルームエアコン | GVシリーズ用 | 空冷H/P RAC インバータ室外機 | MUCZ-G2821 |  | 三菱電機（株） | MITSUBISHI__60_MUCZ-G2821\Folder\Item |  |  |  |  | 2021-02-19 | 35 | 19 | 20 | 9.19 | 22 | 750 | 100 | 1 | 20 | 453 | 249 | 734 | 1115 | 1740 | 1265 | 1570 | 3.4 | 3.6 | 2.8 | 6 | https://www.mitsubishielectric.co.jp/ldg/wink/ssl/displayProduct.do?pid=307917
[7 empty] | 機器・器具 / パッケージエアコン | 空調機・換気 | ルームエアコン | GVシリーズ用 | 空冷H/P RAC インバータ室外機 | MUCZ-G3621 |  | 三菱電機（株） | MITSUBISHI__60_MUCZ-G3621\Folder\Item |  |  |  |  | 2021-02-19 | 35 | 19 | 20 | 14.68 | 22 | 950 | 100 | 1 | 23 | 538 | 249 | 755 | 1310 | 2230 | 1410 | 2065 | 3.7 | 4.2 | 3.6 | 6 | https://www.mitsubishielectric.co.jp/ldg/wink/ssl/displayProduct.do?pid=307920
[7 empty] | 機器・器具 / パッケージエアコン | 空調機・換気 | ルームエアコン | GVシリーズ用 | 空冷H/P RAC インバータ室外機 | MUCZ-G4021S |  | 三菱電機（株） | MITSUBISHI__60_MUCZ-G4021S\Folder\Item |  |  |  |  | 2021-02-19 | 35 | 19 | 20 | 8.82 | 50 | 1100 | 200 | 1 | 28 | 550 | 285 | 862 | 1745 | 2280 | 1820 | 2080 | 5.3 | 5 | 4 | 6 | https://www.mitsubishielectric.co.jp/ldg/wink/ssl/displayProduct.do?pid=307923
[7 empty] | 機器・器具 / パッケージエアコン | 空調機・換気 | ルームエアコン | GVシリーズ用 | 空冷H/P RAC インバータ室外機 | MUCZ-G5621S |  | 三菱電機（株） | MITSUBISHI__60_MUCZ-G5621S\Folder\Item |  |  |  |  | 2021-02-19 | 35 | 19 | 20 | 12.65 | 50 | 1500 | 200 | 1 | 34 | 550 | 285 | 862 | 1585 | 2125 | 1840 | 2030 | 6.8 | 6.7 | 5.6 | 6 | https://www.mitsubishielectric.co.jp/ldg/wink/ssl/displayProduct.do?pid=308461
[7 empty] | 機器・器具 / パッケージエアコン | 空調機・換気 | ルームエアコン | GVシリーズ用 | 空冷H/P RAC インバータ室外機 | MUCZ-G2222 |  | 三菱電機（株） | MITSUBISHI__60_MUCZ-G2222\Folder\Item |  |  |  |  | 2022-02-18 | 35 | 19 | 20 | 7.27 | 22 | 600 | 100 | 1 | 19 | 453 | 249 | 734 | 725 | 1385 | 1230 | 1370 | 2.8 | 2.2 | 2.2 | 6 | https://www.mitsubishielectric.co.jp/ldg/wink/qr/002/315819/
[7 empty] | 機器・器具 / パッケージエアコン | 空調機・換気 | ルームエアコン | GVシリーズ用 | 空冷H/P RAC インバータ室外機 | MUCZ-G2222E |  | 三菱電機（株） | MITSUBISHI__60_MUCZ-G2222E\Folder\Item |  |  |  |  | 2022-04-08 | 35 | 19 | 20 | 7.27 | 22 | 600 | 100 | 1 | 19 | 453 | 249 | 734 | 725 | 1385 | 1230 | 1370 | 2.8 | 2.2 | 2.2 | 6 | https://www.mitsubishielectric.co.jp/ldg/wink/qr/002/315965/
[7 empty] | 機器・器具 / パッケージエアコン | 空調機・換気 | ルームエアコン | GVシリーズ用 | 空冷H/P RAC インバータ室外機 | MUCZ-G2222EE |  | 三菱電機（株） | MITSUBISHI__60_MUCZ-G2222EE\Folder\Item |  |  |  |  | 2022-04-08 | 35 | 19 | 20 | 7.27 | 22 | 600 | 100 | 1 | 19 | 453 | 249 | 734 | 725 | 1385 | 1230 | 1370 | 2.8 | 2.2 | 2.2 | 6 | https://www.mitsubishielectric.co.jp/ldg/wink/qr/002/315966/
[7 empty] | 機器・器具 / パッケージエアコン | 空調機・換気 | ルームエアコン | GVシリーズ用 | 空冷H/P RAC インバータ室外機 | MUCZ-G2522 |  | 三菱電機（株） | MITSUBISHI__60_MUCZ-G2522\Folder\Item |  |  |  |  | 2022-02-18 | 35 | 19 | 20 | 8.27 | 22 | 650 | 100 | 1 | 19 | 453 | 249 | 734 | 1235 | 1525 | 1325 | 1690 | 3.2 | 2.8 | 2.5 | 6 | https://www.mitsubishielectric.co.jp/ldg/wink/qr/002/315820/
[7 empty] | 機器・器具 / パッケージエアコン | 空調機・換気 | ルームエアコン | GVシリーズ用 | 空冷H/P RAC インバータ室外機 | MUCZ-G2522E |  | 三菱電機（株） | MITSUBISHI__60_MUCZ-G2522E\Folder\Item |  |  |  |  | 2022-04-08 | 35 | 19 | 20 | 8.27 | 22 | 650 | 100 | 1 | 19 | 453 | 249 | 734 | 1235 | 1525 | 1325 | 1690 | 3.2 | 2.8 | 2.5 | 6 | https://www.mitsubishielectric.co.jp/ldg/wink/qr/002/315967/
[7 empty] | 機器・器具 / パッケージエアコン | 空調機・換気 | ルームエアコン | GVシリーズ用 | 空冷H/P RAC インバータ室外機 | MUCZ-G2522EE |  | 三菱電機（株） | MITSUBISHI__60_MUCZ-G2522EE\Folder\Item |  |  |  |  | 2022-04-08 | 35 | 19 | 20 | 8.27 | 22 | 650 | 100 | 1 | 19 | 453 | 249 | 734 | 1235 | 1525 | 1325 | 1690 | 3.2 | 2.8 | 2.5 | 6 | https://www.mitsubishielectric.co.jp/ldg/wink/qr/002/315968/
[7 empty] | 機器・器具 / パッケージエアコン | 空調機・換気 | ルームエアコン | GVシリーズ用 | 空冷H/P RAC インバータ室外機 | MUCZ-G2822 |  | 三菱電機（株） | MITSUBISHI__60_MUCZ-G2822\Folder\Item |  |  |  |  | 2022-02-18 | 35 | 19 | 20 | 9.19 | 22 | 750 | 100 | 1 | 20 | 453 | 249 | 734 | 1220 | 1890 | 1380 | 1710 | 3.4 | 3.6 | 2.8 | 6 | https://www.mitsubishielectric.co.jp/ldg/wink/qr/002/315821/
[7 empty] | 機器・器具 / パッケージエアコン | 空調機・換気 | ルームエアコン | GVシリーズ用 | 空冷H/P RAC インバータ室外機 | MUCZ-G2822E |  | 三菱電機（株） | MITSUBISHI__60_MUCZ-G2822E\Folder\Item |  |  |  |  | 2022-04-08 | 35 | 19 | 20 | 9.19 | 22 | 750 | 100 | 1 | 20 | 453 | 249 | 734 | 1220 | 1890 | 1380 | 1710 | 3.4 | 3.6 | 2.8 | 6 | https://www.mitsubishielectric.co.jp/ldg/wink/qr/002/315969/
[7 empty] | 機器・器具 / パッケージエアコン | 空調機・換気 | ルームエアコン | GVシリーズ用 | 空冷H/P RAC インバータ室外機 | MUCZ-G2822EE |  | 三菱電機（株） | MITSUBISHI__60_MUCZ-G2822EE\Folder\Item |  |  |  |  | 2022-04-08 | 35 | 19 | 20 | 9.19 | 22 | 750 | 100 | 1 | 20 | 453 | 249 | 734 | 1220 | 1890 | 1380 | 1710 | 3.4 | 3.6 | 2.8 | 6 | https://www.mitsubishielectric.co.jp/ldg/wink/qr/002/315970/
[7 empty] | 機器・器具 / パッケージエアコン | 空調機・換気 | ルームエアコン | GVシリーズ用 | 空冷H/P RAC インバータ室外機 | MUCZ-G3622 |  | 三菱電機（株） | MITSUBISHI__60_MUCZ-G3622\Folder\Item |  |  |  |  | 2022-02-18 | 35 | 19 | 20 | 14.98 | 22 | 950 | 100 | 1 | 23 | 538 | 249 | 755 | 1340 | 2160 | 1385 | 2110 | 3.7 | 4.2 | 3.6 | 6 | https://www.mitsubishielectric.co.jp/ldg/wink/qr/002/315822/
[7 empty] | 機器・器具 / パッケージエアコン | 空調機・換気 | ルームエアコン | GVシリーズ用 | 空冷H/P RAC インバータ室外機 | MUCZ-G3622E |  | 三菱電機（株） | MITSUBISHI__60_MUCZ-G3622E\Folder\Item |  |  |  |  | 2022-04-08 | 35 | 19 | 20 | 14.98 | 22 | 950 | 100 | 1 | 23 | 538 | 249 | 755 | 1340 | 2160 | 1385 | 2110 | 3.7 | 4.2 | 3.6 | 6 | https://www.mitsubishielectric.co.jp/ldg/wink/qr/002/315971/
[7 empty] | 機器・器具 / パッケージエアコン | 空調機・換気 | ルームエアコン | GVシリーズ用 | 空冷H/P RAC インバータ室外機 | MUCZ-G3622EE |  | 三菱電機（株） | MITSUBISHI__60_MUCZ-G3622EE\Folder\Item |  |  |  |  | 2022-04-08 | 35 | 19 | 20 | 14.98 | 22 | 950 | 100 | 1 | 23 | 538 | 249 | 755 | 1340 | 2160 | 1385 | 2110 | 3.7 | 4.2 | 3.6 | 6 | https://www.mitsubishielectric.co.jp/ldg/wink/qr/002/315972/
[7 empty] | 機器・器具 / パッケージエアコン | 空調機・換気 | ルームエアコン | GVシリーズ用 | 空冷H/P RAC インバータ室外機 | MUCZ-G4022S |  | 三菱電機（株） | MITSUBISHI__60_MUCZ-G4022S\Folder\Item |  |  |  |  | 2022-02-18 | 35 | 19 | 20 | 8.82 | 50 | 1100 | 200 | 1 | 28 | 550 | 285 | 862 | 1740 | 2280 | 1820 | 2280 | 5.3 | 5 | 4 | 6 | https://www.mitsubishielectric.co.jp/ldg/wink/qr/002/315823/
[7 empty] | 機器・器具 / パッケージエアコン | 空調機・換気 | ルームエアコン | GVシリーズ用 | 空冷H/P RAC インバータ室外機 | MUCZ-G4022SE |  | 三菱電機（株） | MITSUBISHI__60_MUCZ-G4022SE\Folder\Item |  |  |  |  | 2022-04-08 | 35 | 19 | 20 | 8.82 | 50 | 1100 | 200 | 1 | 28 | 550 | 285 | 862 | 1740 | 2280 | 1820 | 2280 | 5.3 | 5 | 4 | 6 | https://www.mitsubishielectric.co.jp/ldg/wink/qr/002/315947/
[7 empty] | 機器・器具 / パッケージエアコン | 空調機・換気 | ルームエアコン | GVシリーズ用 | 空冷H/P RAC インバータ室外機 | MUCZ-G4022SEE |  | 三菱電機（株） | MITSUBISHI__60_MUCZ-G4022SEE\Folder\Item |  |  |  |  | 2022-04-08 | 35 | 19 | 20 | 8.82 | 50 | 1100 | 200 | 1 | 28 | 550 | 285 | 862 | 1740 | 2280 | 1820 | 2280 | 5.3 | 5 | 4 | 6 | https://www.mitsubishielectric.co.jp/ldg/wink/qr/002/315973/
[7 empty] | 機器・器具 / パッケージエアコン | 空調機・換気 | ルームエアコン | GVシリーズ用 | 空冷H/P RAC インバータ室外機 | MUCZ-G5622S |  | 三菱電機（株） | MITSUBISHI__60_MUCZ-G5622S\Folder\Item |  |  |  |  | 2022-02-18 | 35 | 19 | 20 | 12.65 | 50 | 1500 | 200 | 1 | 34 | 550 | 285 | 862 | 1585 | 2125 | 1840 | 2030 | 6.8 | 6.7 | 5.6 | 6 | https://www.mitsubishielectric.co.jp/ldg/wink/qr/002/315824/
[7 empty] | 機器・器具 / パッケージエアコン | 空調機・換気 | ルームエアコン | GVシリーズ用 | 空冷H/P RAC インバータ室外機 | MUCZ-G5622SE |  | 三菱電機（株） | MITSUBISHI__60_MUCZ-G5622SE\Folder\Item |  |  |  |  | 2022-04-08 | 35 | 19 | 20 | 12.65 | 50 | 1500 | 200 | 1 | 34 | 550 | 285 | 862 | 1585 | 2125 | 1840 | 2030 | 6.8 | 6.7 | 5.6 | 6 | https://www.mitsubishielectric.co.jp/ldg/wink/qr/002/315974/
[7 empty] | 機器・器具 / パッケージエアコン | 空調機・換気 | ルームエアコン | GVシリーズ用 | 空冷H/P RAC インバータ室外機 | MUCZ-G5622SEE |  | 三菱電機（株） | MITSUBISHI__60_MUCZ-G5622SEE\Folder\Item |  |  |  |  | 2022-04-08 | 35 | 19 | 20 | 12.65 | 50 | 1500 | 200 | 1 | 34 | 550 | 285 | 862 | 1585 | 2125 | 1840 | 2030 | 6.8 | 6.7 | 5.6 | 6 | https://www.mitsubishielectric.co.jp/ldg/wink/qr/002/315975/
[7 empty] | 機器・器具 / パッケージエアコン | 空調機・換気 | ルームエアコン | GVシリーズ用 | 空冷H/P RAC インバータ室外機 | MUCZ-G2223 |  | 三菱電機（株） | MITSUBISHI__60_MUCZ-G2223\Folder\Item |  |  |  |  | 2023-02-17 | 35 | 19 | 20 | 7.27 | 22 | 600 | 100 | 1 | 19 | 453 | 249 | 734 | 725 | 1385 | 1230 | 1370 | 2.8 | 2.2 | 2.2 | 6 | https://www.mitsubishielectric.co.jp/ldg/wink/qr/002/324279/
[7 empty] | 機器・器具 / パッケージエアコン | 空調機・換気 | ルームエアコン | GVシリーズ用 | 空冷H/P RAC インバータ室外機 | MUCZ-G2523 |  | 三菱電機（株） | MITSUBISHI__60_MUCZ-G2523\Folder\Item |  |  |  |  | 2023-02-17 | 35 | 19 | 20 | 8.27 | 22 | 650 | 100 | 1 | 19 | 453 | 249 | 734 | 1235 | 1525 | 1325 | 1690 | 3.2 | 2.8 | 2.5 | 6 | https://www.mitsubishielectric.co.jp/ldg/wink/qr/002/324280/
[7 empty] | 機器・器具 / パッケージエアコン | 空調機・換気 | ルームエアコン | GVシリーズ用 | 空冷H/P RAC インバータ室外機 | MUCZ-G2823 |  | 三菱電機（株） | MITSUBISHI__60_MUCZ-G2823\Folder\Item |  |  |  |  | 2023-02-17 | 35 | 19 | 20 | 9.19 | 22 | 750 | 100 | 1 | 20 | 453 | 249 | 734 | 1220 | 1890 | 1380 | 1710 | 3.4 | 3.6 | 2.8 | 6 | https://www.mitsubishielectric.co.jp/ldg/wink/qr/002/324340/
[7 empty] | 機器・器具 / パッケージエアコン | 空調機・換気 | ルームエアコン | GVシリーズ用 | 空冷H/P RAC インバータ室外機 | MUCZ-G3623 |  | 三菱電機（株） | MITSUBISHI__60_MUCZ-G3623\Folder\Item |  |  |  |  | 2023-02-17 | 35 | 19 | 20 | 14.98 | 22 | 950 | 100 | 1 | 23 | 538 | 249 | 755 | 1340 | 2160 | 1385 | 2110 | 3.7 | 4.2 | 3.6 | 6 | https://www.mitsubishielectric.co.jp/ldg/wink/qr/002/324341/
[7 empty] | 機器・器具 / パッケージエアコン | 空調機・換気 | ルームエアコン | GVシリーズ用 | 空冷H/P RAC インバータ室外機 | MUCZ-G4023S |  | 三菱電機（株） | MITSUBISHI__60_MUCZ-G4023S\Folder\Item |  |  |  |  | 2023-02-17 | 35 | 19 | 20 | 8.82 | 50 | 1100 | 200 | 1 | 28 | 550 | 285 | 862 | 1740 | 2280 | 1820 | 2280 | 5.3 | 5 | 4 | 6 | https://www.mitsubishielectric.co.jp/ldg/wink/qr/002/324342/
[7 empty] | 機器・器具 / パッケージエアコン | 空調機・換気 | ルームエアコン | GVシリーズ用 | 空冷H/P RAC インバータ室外機 | MUCZ-G5623S |  | 三菱電機（株） | MITSUBISHI__60_MUCZ-G5623S\Folder\Item |  |  |  |  | 2023-02-17 | 35 | 19 | 20 | 12.65 | 50 | 1500 | 200 | 1 | 34 | 550 | 285 | 862 | 1585 | 2135 | 1850 | 2040 | 6.8 | 6.7 | 5.6 | 6 | https://www.mitsubishielectric.co.jp/ldg/wink/qr/002/324343/
[7 empty] | 機器・器具 / パッケージエアコン | 空調機・換気 | ルームエアコン | GVシリーズ用 | 空冷H/P RAC インバータ室外機 | MUCZ-G2223E |  | 三菱電機（株） | MITSUBISHI__60_MUCZ-G2223E\Folder\Item |  |  |  |  | 2023-04-03 | 35 | 19 | 20 | 7.27 | 22 | 600 | 100 | 1 | 19 | 453 | 249 | 734 | 725 | 1385 | 1230 | 1370 | 2.8 | 2.2 | 2.2 | 6 | https://www.mitsubishielectric.co.jp/ldg/wink/qr/002/324394/
[7 empty] | 機器・器具 / パッケージエアコン | 空調機・換気 | ルームエアコン | GVシリーズ用 | 空冷H/P RAC インバータ室外機 | MUCZ-G2223EE |  | 三菱電機（株） | MITSUBISHI__60_MUCZ-G2223EE\Folder\Item |  |  |  |  | 2023-04-03 | 35 | 19 | 20 | 7.27 | 22 | 600 | 100 | 1 | 19 | 453 | 249 | 734 | 725 | 1385 | 1230 | 1370 | 2.8 | 2.2 | 2.2 | 6 | https://www.mitsubishielectric.co.jp/ldg/wink/qr/002/324395/
[7 empty] | 機器・器具 / パッケージエアコン | 空調機・換気 | ルームエアコン | GVシリーズ用 | 空冷H/P RAC インバータ室外機 | MUCZ-G2523E |  | 三菱電機（株） | MITSUBISHI__60_MUCZ-G2523E\Folder\Item |  |  |  |  | 2023-04-03 | 35 | 19 | 20 | 8.27 | 22 | 650 | 100 | 1 | 19 | 453 | 249 | 734 | 1235 | 1525 | 1325 | 1690 | 3.2 | 2.8 | 2.5 | 6 | https://www.mitsubishielectric.co.jp/ldg/wink/qr/002/324397/
[7 empty] | 機器・器具 / パッケージエアコン | 空調機・換気 | ルームエアコン | GVシリーズ用 | 空冷H/P RAC インバータ室外機 | MUCZ-G2523EE |  | 三菱電機（株） | MITSUBISHI__60_MUCZ-G2523EE\Folder\Item |  |  |  |  | 2023-04-03 | 35 | 19 | 20 | 8.27 | 22 | 650 | 100 | 1 | 19 | 453 | 249 | 734 | 1235 | 1525 | 1325 | 1690 | 3.2 | 2.8 | 2.5 | 6 | https://www.mitsubishielectric.co.jp/ldg/wink/qr/002/324396/
[7 empty] | 機器・器具 / パッケージエアコン | 空調機・換気 | ルームエアコン | GVシリーズ用 | 空冷H/P RAC インバータ室外機 | MUCZ-G2823E |  | 三菱電機（株） | MITSUBISHI__60_MUCZ-G2823E\Folder\Item |  |  |  |  | 2023-04-03 | 35 | 19 | 20 | 9.19 | 22 | 750 | 100 | 1 | 20 | 453 | 249 | 734 | 1220 | 1890 | 1380 | 1710 | 3.4 | 3.6 | 2.8 | 6 | https://www.mitsubishielectric.co.jp/ldg/wink/qr/002/324398/
[7 empty] | 機器・器具 / パッケージエアコン | 空調機・換気 | ルームエアコン | GVシリーズ用 | 空冷H/P RAC インバータ室外機 | MUCZ-G2823EE |  | 三菱電機（株） | MITSUBISHI__60_MUCZ-G2823EE\Folder\Item |  |  |  |  | 2023-04-03 | 35 | 19 | 20 | 9.19 | 22 | 750 | 100 | 1 | 20 | 453 | 249 | 734 | 1220 | 1890 | 1380 | 1710 | 3.4 | 3.6 | 2.8 | 6 | https://www.mitsubishielectric.co.jp/ldg/wink/qr/002/324399/
[7 empty] | 機器・器具 / パッケージエアコン | 空調機・換気 | ルームエアコン | GVシリーズ用 | 空冷H/P RAC インバータ室外機 | MUCZ-G3623E |  | 三菱電機（株） | MITSUBISHI__60_MUCZ-G3623E\Folder\Item |  |  |  |  | 2023-04-03 | 35 | 19 | 20 | 14.98 | 22 | 950 | 100 | 1 | 23 | 538 | 249 | 755 | 1340 | 2160 | 1385 | 2110 | 3.7 | 4.2 | 3.6 | 6 | https://www.mitsubishielectric.co.jp/ldg/wink/qr/002/324400/
[7 empty] | 機器・器具 / パッケージエアコン | 空調機・換気 | ルームエアコン | GVシリーズ用 | 空冷H/P RAC インバータ室外機 | MUCZ-G3623EE |  | 三菱電機（株） | MITSUBISHI__60_MUCZ-G3623EE\Folder\Item |  |  |  |  | 2023-04-03 | 35 | 19 | 20 | 14.98 | 22 | 950 | 100 | 1 | 23 | 538 | 249 | 755 | 1340 | 2160 | 1385 | 2110 | 3.7 | 4.2 | 3.6 | 6 | https://www.mitsubishielectric.co.jp/ldg/wink/qr/002/324401/
[7 empty] | 機器・器具 / パッケージエアコン | 空調機・換気 | ルームエアコン | GVシリーズ用 | 空冷H/P RAC インバータ室外機 | MUCZ-G4023SE |  | 三菱電機（株） | MITSUBISHI__60_MUCZ-G4023SE\Folder\Item |  |  |  |  | 2023-04-03 | 35 | 19 | 20 | 8.82 | 50 | 1100 | 200 | 1 | 28 | 550 | 285 | 862 | 1740 | 2280 | 1820 | 2280 | 5.3 | 5 | 4 | 6 | https://www.mitsubishielectric.co.jp/ldg/wink/qr/002/324402/
[7 empty] | 機器・器具 / パッケージエアコン | 空調機・換気 | ルームエアコン | GVシリーズ用 | 空冷H/P RAC インバータ室外機 | MUCZ-G4023SEE |  | 三菱電機（株） | MITSUBISHI__60_MUCZ-G4023SEE\Folder\Item |  |  |  |  | 2023-04-03 | 35 | 19 | 20 | 8.82 | 50 | 1100 | 200 | 1 | 28 | 550 | 285 | 862 | 1740 | 2280 | 1820 | 2280 | 5.3 | 5 | 4 | 6 | https://www.mitsubishielectric.co.jp/ldg/wink/qr/002/324403/
[7 empty] | 機器・器具 / パッケージエアコン | 空調機・換気 | ルームエアコン | GVシリーズ用 | 空冷H/P RAC インバータ室外機 | MUCZ-G5623SE |  | 三菱電機（株） | MITSUBISHI__60_MUCZ-G5623SE\Folder\Item |  |  |  |  | 2023-04-03 | 35 | 19 | 20 | 12.65 | 50 | 1500 | 200 | 1 | 34 | 550 | 285 | 862 | 1585 | 2135 | 1850 | 2040 | 6.8 | 6.7 | 5.6 | 6 | https://www.mitsubishielectric.co.jp/ldg/wink/qr/002/324404/
[7 empty] | 機器・器具 / パッケージエアコン | 空調機・換気 | ルームエアコン | GVシリーズ用 | 空冷H/P RAC インバータ室外機 | MUCZ-G5623SEE |  | 三菱電機（株） | MITSUBISHI__60_MUCZ-G5623SEE\Folder\Item |  |  |  |  | 2023-04-03 | 35 | 19 | 20 | 12.65 | 50 | 1500 | 200 | 1 | 34 | 550 | 285 | 862 | 1585 | 2135 | 1850 | 2040 | 6.8 | 6.7 | 5.6 | 6 | https://www.mitsubishielectric.co.jp/ldg/wink/qr/002/324405/
[7 empty] | 機器・器具 / パッケージエアコン | 空調機・換気 | ルームエアコン | GVシリーズ用 | 空冷H/P RAC インバータ室外機 | MUCZ-G2224 |  | 三菱電機（株） | MITSUBISHI__60_MUCZ-G2224\Folder\Item |  |  |  |  | 2024-02-16 | 35 | 19 | 20 | 7.27 | 22 | 600 | 100 | 1 | 19 | 453 | 249 | 734 | 725 | 1385 | 1230 | 1370 | 2.8 | 2.2 | 2.2 | 6 | https://www.mitsubishielectric.co.jp/ldg/wink/qr/002/332976/
[7 empty] | 機器・器具 / パッケージエアコン | 空調機・換気 | ルームエアコン | GVシリーズ用 | 空冷H/P RAC インバータ室外機 | MUCZ-G2524 |  | 三菱電機（株） | MITSUBISHI__60_MUCZ-G2524\Folder\Item |  |  |  |  | 2024-02-16 | 35 | 19 | 20 | 8.27 | 22 | 650 | 100 | 1 | 19 | 453 | 249 | 734 | 1235 | 1525 | 1325 | 1690 | 3.2 | 2.8 | 2.5 | 6 | https://www.mitsubishielectric.co.jp/ldg/wink/qr/002/332979/
[7 empty] | 機器・器具 / パッケージエアコン | 空調機・換気 | ルームエアコン | GVシリーズ用 | 空冷H/P RAC インバータ室外機 | MUCZ-G2824 |  | 三菱電機（株） | MITSUBISHI__60_MUCZ-G2824\Folder\Item |  |  |  |  | 2024-02-16 | 35 | 19 | 20 | 9.19 | 22 | 750 | 100 | 1 | 20 | 453 | 249 | 734 | 1220 | 1890 | 1380 | 1710 | 3.4 | 3.6 | 2.8 | 6 | https://www.mitsubishielectric.co.jp/ldg/wink/qr/002/332982/
[7 empty] | 機器・器具 / パッケージエアコン | 空調機・換気 | ルームエアコン | GVシリーズ用 | 空冷H/P RAC インバータ室外機 | MUCZ-G3624 |  | 三菱電機（株） | MITSUBISHI__60_MUCZ-G3624\Folder\Item |  |  |  |  | 2024-02-16 | 35 | 19 | 20 | 14.98 | 22 | 950 | 100 | 1 | 23 | 538 | 249 | 755 | 1340 | 2160 | 1385 | 2110 | 3.7 | 4.2 | 3.6 | 6 | https://www.mitsubishielectric.co.jp/ldg/wink/qr/002/332985/
[7 empty] | 機器・器具 / パッケージエアコン | 空調機・換気 | ルームエアコン | GVシリーズ用 | 空冷H/P RAC インバータ室外機 | MUCZ-G4024S |  | 三菱電機（株） | MITSUBISHI__60_MUCZ-G4024S\Folder\Item |  |  |  |  | 2024-02-16 | 35 | 19 | 20 | 8.82 | 50 | 1100 | 200 | 1 | 28 | 550 | 285 | 862 | 1740 | 2280 | 1820 | 2280 | 5.3 | 5 | 4 | 6 | https://www.mitsubishielectric.co.jp/ldg/wink/qr/002/332988/
[7 empty] | 機器・器具 / パッケージエアコン | 空調機・換気 | ルームエアコン | GVシリーズ用 | 空冷H/P RAC インバータ室外機 | MUCZ-G5624S |  | 三菱電機（株） | MITSUBISHI__60_MUCZ-G5624S\Folder\Item |  |  |  |  | 2024-02-16 | 35 | 19 | 20 | 12.65 | 50 | 1500 | 200 | 1 | 34 | 550 | 285 | 862 | 1585 | 2135 | 1850 | 2040 | 6.8 | 6.7 | 5.6 | 6 | https://www.mitsubishielectric.co.jp/ldg/wink/qr/002/332991/
[7 empty] | 機器・器具 / パッケージエアコン | 空調機・換気 | ルームエアコン | GVシリーズ用 | 空冷H/P RAC インバータ室外機 | MUCZ-G2224E |  | 三菱電機（株） | MITSUBISHI__60_MUCZ-G2224E\Folder\Item |  |  |  |  | 2024-03-15 | 35 | 19 | 20 | 7.27 | 22 | 600 | 100 | 1 | 19 | 453 | 249 | 734 | 725 | 1385 | 1230 | 1370 | 2.8 | 2.2 | 2.2 | 6 | https://www.mitsubishielectric.co.jp/ldg/wink/qr/002/332977/
[7 empty] | 機器・器具 / パッケージエアコン | 空調機・換気 | ルームエアコン | GVシリーズ用 | 空冷H/P RAC インバータ室外機 | MUCZ-G2524E |  | 三菱電機（株） | MITSUBISHI__60_MUCZ-G2524E\Folder\Item |  |  |  |  | 2024-03-15 | 35 | 19 | 20 | 8.27 | 22 | 650 | 100 | 1 | 19 | 453 | 249 | 734 | 1235 | 1525 | 1325 | 1690 | 3.2 | 2.8 | 2.5 | 6 | https://www.mitsubishielectric.co.jp/ldg/wink/qr/002/332980/
[7 empty] | 機器・器具 / パッケージエアコン | 空調機・換気 | ルームエアコン | GVシリーズ用 | 空冷H/P RAC インバータ室外機 | MUCZ-G2824E |  | 三菱電機（株） | MITSUBISHI__60_MUCZ-G2824E\Folder\Item |  |  |  |  | 2024-03-15 | 35 | 19 | 20 | 9.19 | 22 | 750 | 100 | 1 | 20 | 453 | 249 | 734 | 1220 | 1890 | 1380 | 1710 | 3.4 | 3.6 | 2.8 | 6 | https://www.mitsubishielectric.co.jp/ldg/wink/qr/002/332983/
[7 empty] | 機器・器具 / パッケージエアコン | 空調機・換気 | ルームエアコン | GVシリーズ用 | 空冷H/P RAC インバータ室外機 | MUCZ-G3624E |  | 三菱電機（株） | MITSUBISHI__60_MUCZ-G3624E\Folder\Item |  |  |  |  | 2024-03-15 | 35 | 19 | 20 | 14.98 | 22 | 950 | 100 | 1 | 23 | 538 | 249 | 755 | 1340 | 2160 | 1385 | 2110 | 3.7 | 4.2 | 3.6 | 6 | https://www.mitsubishielectric.co.jp/ldg/wink/qr/002/332986/
[7 empty] | 機器・器具 / パッケージエアコン | 空調機・換気 | ルームエアコン | GVシリーズ用 | 空冷H/P RAC インバータ室外機 | MUCZ-G4024SE |  | 三菱電機（株） | MITSUBISHI__60_MUCZ-G4024SE\Folder\Item |  |  |  |  | 2024-03-15 | 35 | 19 | 20 | 8.82 | 50 | 1100 | 200 | 1 | 28 | 550 | 285 | 862 | 1740 | 2280 | 1820 | 2280 | 5.3 | 5 | 4 | 6 | https://www.mitsubishielectric.co.jp/ldg/wink/qr/002/332989/
[7 empty] | 機器・器具 / パッケージエアコン | 空調機・換気 | ルームエアコン | GVシリーズ用 | 空冷H/P RAC インバータ室外機 | MUCZ-G5624SE |  | 三菱電機（株） | MITSUBISHI__60_MUCZ-G5624SE\Folder\Item |  |  |  |  | 2024-03-15 | 35 | 19 | 20 | 12.65 | 50 | 1500 | 200 | 1 | 34 | 550 | 285 | 862 | 1585 | 2135 | 1850 | 2040 | 6.8 | 6.7 | 5.6 | 6 | https://www.mitsubishielectric.co.jp/ldg/wink/qr/002/332992/
[7 empty] | 機器・器具 / パッケージエアコン | 空調機・換気 | ルームエアコン | GVシリーズ用 | 空冷H/P RAC インバータ室外機 | MUCZ-G2224EE |  | 三菱電機（株） | MITSUBISHI__60_MUCZ-G2224EE\Folder\Item |  |  |  |  | 2024-03-15 | 35 | 19 | 20 | 7.27 | 22 | 600 | 100 | 1 | 19 | 453 | 249 | 734 | 725 | 1385 | 1230 | 1370 | 2.8 | 2.2 | 2.2 | 6 | https://www.mitsubishielectric.co.jp/ldg/wink/qr/002/332978/
[7 empty] | 機器・器具 / パッケージエアコン | 空調機・換気 | ルームエアコン | GVシリーズ用 | 空冷H/P RAC インバータ室外機 | MUCZ-G2524EE |  | 三菱電機（株） | MITSUBISHI__60_MUCZ-G2524EE\Folder\Item |  |  |  |  | 2024-03-15 | 35 | 19 | 20 | 8.27 | 22 | 650 | 100 | 1 | 19 | 453 | 249 | 734 | 1235 | 1525 | 1325 | 1690 | 3.2 | 2.8 | 2.5 | 6 | https://www.mitsubishielectric.co.jp/ldg/wink/qr/002/332981/
[7 empty] | 機器・器具 / パッケージエアコン | 空調機・換気 | ルームエアコン | GVシリーズ用 | 空冷H/P RAC インバータ室外機 | MUCZ-G2824EE |  | 三菱電機（株） | MITSUBISHI__60_MUCZ-G2824EE\Folder\Item |  |  |  |  | 2024-03-15 | 35 | 19 | 20 | 9.19 | 22 | 750 | 100 | 1 | 20 | 453 | 249 | 734 | 1220 | 1890 | 1380 | 1710 | 3.4 | 3.6 | 2.8 | 6 | https://www.mitsubishielectric.co.jp/ldg/wink/qr/002/332984/
[7 empty] | 機器・器具 / パッケージエアコン | 空調機・換気 | ルームエアコン | GVシリーズ用 | 空冷H/P RAC インバータ室外機 | MUCZ-G3624EE |  | 三菱電機（株） | MITSUBISHI__60_MUCZ-G3624EE\Folder\Item |  |  |  |  | 2024-03-15 | 35 | 19 | 20 | 14.98 | 22 | 950 | 100 | 1 | 23 | 538 | 249 | 755 | 1340 | 2160 | 1385 | 2110 | 3.7 | 4.2 | 3.6 | 6 | https://www.mitsubishielectric.co.jp/ldg/wink/qr/002/332987/
[7 empty] | 機器・器具 / パッケージエアコン | 空調機・換気 | ルームエアコン | GVシリーズ用 | 空冷H/P RAC インバータ室外機 | MUCZ-G4024SEE |  | 三菱電機（株） | MITSUBISHI__60_MUCZ-G4024SEE\Folder\Item |  |  |  |  | 2024-03-15 | 35 | 19 | 20 | 8.82 | 50 | 1100 | 200 | 1 | 28 | 550 | 285 | 862 | 1740 | 2280 | 1820 | 2280 | 5.3 | 5 | 4 | 6 | https://www.mitsubishielectric.co.jp/ldg/wink/qr/002/332990/
[7 empty] | 機器・器具 / パッケージエアコン | 空調機・換気 | ルームエアコン | GVシリーズ用 | 空冷H/P RAC インバータ室外機 | MUCZ-G5624SEE |  | 三菱電機（株） | MITSUBISHI__60_MUCZ-G5624SEE\Folder\Item |  |  |  |  | 2024-03-15 | 35 | 19 | 20 | 12.65 | 50 | 1500 | 200 | 1 | 34 | 550 | 285 | 862 | 1585 | 2135 | 1850 | 2040 | 6.8 | 6.7 | 5.6 | 6 | https://www.mitsubishielectric.co.jp/ldg/wink/qr/002/332993/
[7 empty] | 機器・器具 / パッケージエアコン | 空調機・換気 | ルームエアコン | GVシリーズ用 | 空冷H/P RAC インバータ室外機 | MUCZ-G2225 |  | 三菱電機（株） | MITSUBISHI__60_MUCZ-G2225\Folder\Item |  |  |  |  | 2025-02-07 | 35 | 19 | 20 | 7.27 | 22 | 600 | 100 | 1 | 19 | 453 | 249 | 734 | 725 | 1385 | 1230 | 1370 | 2.8 | 2.2 | 2.2 | 6 | https://www.mitsubishielectric.co.jp/ldg/wink/qr/002/337666/
[7 empty] | 機器・器具 / パッケージエアコン | 空調機・換気 | ルームエアコン | GVシリーズ用 | 空冷H/P RAC インバータ室外機 | MUCZ-G2525 |  | 三菱電機（株） | MITSUBISHI__60_MUCZ-G2525\Folder\Item |  |  |  |  | 2025-02-07 | 35 | 19 | 20 | 8.27 | 22 | 650 | 100 | 1 | 19 | 453 | 249 | 734 | 1235 | 1525 | 1325 | 1690 | 3.2 | 2.8 | 2.5 | 6 | https://www.mitsubishielectric.co.jp/ldg/wink/qr/002/337669/
[7 empty] | 機器・器具 / パッケージエアコン | 空調機・換気 | ルームエアコン | GVシリーズ用 | 空冷H/P RAC インバータ室外機 | MUCZ-G2825 |  | 三菱電機（株） | MITSUBISHI__60_MUCZ-G2825\Folder\Item |  |  |  |  | 2025-02-07 | 35 | 19 | 20 | 10.11 | 22 | 750 | 100 | 1 | 20 | 453 | 249 | 734 | 1220 | 1890 | 1380 | 1710 | 3.3 | 3.6 | 2.8 | 6 | https://www.mitsubishielectric.co.jp/ldg/wink/qr/002/337672/
[7 empty] | 機器・器具 / パッケージエアコン | 空調機・換気 | ルームエアコン | GVシリーズ用 | 空冷H/P RAC インバータ室外機 | MUCZ-G3625 |  | 三菱電機（株） | MITSUBISHI__60_MUCZ-G3625\Folder\Item |  |  |  |  | 2025-02-07 | 35 | 19 | 20 | 14.98 | 22 | 950 | 100 | 1 | 23 | 538 | 249 | 755 | 1340 | 2160 | 1385 | 2110 | 3.7 | 4.2 | 3.6 | 6 | https://www.mitsubishielectric.co.jp/ldg/wink/qr/002/337675/
[7 empty] | 機器・器具 / パッケージエアコン | 空調機・換気 | ルームエアコン | GVシリーズ用 | 空冷H/P RAC インバータ室外機 | MUCZ-G4025S |  | 三菱電機（株） | MITSUBISHI__60_MUCZ-G4025S\Folder\Item |  |  |  |  | 2025-02-07 | 35 | 19 | 20 | 8.82 | 50 | 1100 | 200 | 1 | 28 | 550 | 285 | 862 | 1740 | 2280 | 1820 | 2280 | 5.3 | 5 | 4 | 6 | https://www.mitsubishielectric.co.jp/ldg/wink/qr/002/337678/
[7 empty] | 機器・器具 / パッケージエアコン | 空調機・換気 | ルームエアコン | GVシリーズ用 | 空冷H/P RAC インバータ室外機 | MUCZ-G5625S |  | 三菱電機（株） | MITSUBISHI__60_MUCZ-G5625S\Folder\Item |  |  |  |  | 2025-02-07 | 35 | 19 | 20 | 12.65 | 50 | 1500 | 200 | 1 | 34 | 550 | 285 | 862 | 1585 | 2135 | 1850 | 2040 | 6.8 | 6.7 | 5.6 | 6 | https://www.mitsubishielectric.co.jp/ldg/wink/qr/002/337681/
[7 empty] | 機器・器具 / パッケージエアコン | 空調機・換気 | ルームエアコン | GVシリーズ用 | 空冷H/P RAC インバータ室外機 | MUCZ-G2225E |  | 三菱電機（株） | MITSUBISHI__60_MUCZ-G2225E\Folder\Item |  |  |  |  | 2025-02-14 | 35 | 19 | 20 | 7.27 | 22 | 600 | 100 | 1 | 19 | 453 | 249 | 734 | 725 | 1385 | 1230 | 1370 | 2.8 | 2.2 | 2.2 | 6 | https://www.mitsubishielectric.co.jp/ldg/wink/qr/002/337667/
[7 empty] | 機器・器具 / パッケージエアコン | 空調機・換気 | ルームエアコン | GVシリーズ用 | 空冷H/P RAC インバータ室外機 | MUCZ-G2525E |  | 三菱電機（株） | MITSUBISHI__60_MUCZ-G2525E\Folder\Item |  |  |  |  | 2025-02-14 | 35 | 19 | 20 | 8.27 | 22 | 650 | 100 | 1 | 19 | 453 | 249 | 734 | 1235 | 1525 | 1325 | 1690 | 3.2 | 2.8 | 2.5 | 6 | https://www.mitsubishielectric.co.jp/ldg/wink/qr/002/337670/
[7 empty] | 機器・器具 / パッケージエアコン | 空調機・換気 | ルームエアコン | GVシリーズ用 | 空冷H/P RAC インバータ室外機 | MUCZ-G2825E |  | 三菱電機（株） | MITSUBISHI__60_MUCZ-G2825E\Folder\Item |  |  |  |  | 2025-02-14 | 35 | 19 | 20 | 10.11 | 22 | 750 | 100 | 1 | 20 | 453 | 249 | 734 | 1220 | 1890 | 1380 | 1710 | 3.3 | 3.6 | 2.8 | 6 | https://www.mitsubishielectric.co.jp/ldg/wink/qr/002/337673/
[7 empty] | 機器・器具 / パッケージエアコン | 空調機・換気 | ルームエアコン | GVシリーズ用 | 空冷H/P RAC インバータ室外機 | MUCZ-G3625E |  | 三菱電機（株） | MITSUBISHI__60_MUCZ-G3625E\Folder\Item |  |  |  |  | 2025-02-14 | 35 | 19 | 20 | 14.98 | 22 | 950 | 100 | 1 | 23 | 538 | 249 | 755 | 1340 | 2160 | 1385 | 2110 | 3.7 | 4.2 | 3.6 | 6 | https://www.mitsubishielectric.co.jp/ldg/wink/qr/002/337676/
[7 empty] | 機器・器具 / パッケージエアコン | 空調機・換気 | ルームエアコン | GVシリーズ用 | 空冷H/P RAC インバータ室外機 | MUCZ-G4025SE |  | 三菱電機（株） | MITSUBISHI__60_MUCZ-G4025SE\Folder\Item |  |  |  |  | 2025-02-14 | 35 | 19 | 20 | 8.82 | 50 | 1100 | 200 | 1 | 28 | 550 | 285 | 862 | 1740 | 2280 | 1820 | 2280 | 5.3 | 5 | 4 | 6 | https://www.mitsubishielectric.co.jp/ldg/wink/qr/002/337679/
[7 empty] | 機器・器具 / パッケージエアコン | 空調機・換気 | ルームエアコン | GVシリーズ用 | 空冷H/P RAC インバータ室外機 | MUCZ-G5625SE |  | 三菱電機（株） | MITSUBISHI__60_MUCZ-G5625SE\Folder\Item |  |  |  |  | 2025-02-14 | 35 | 19 | 20 | 12.65 | 50 | 1500 | 200 | 1 | 34 | 550 | 285 | 862 | 1585 | 2135 | 1850 | 2040 | 6.8 | 6.7 | 5.6 | 6 | https://www.mitsubishielectric.co.jp/ldg/wink/qr/002/337682/
[7 empty] | 機器・器具 / パッケージエアコン | 空調機・換気 | ルームエアコン | GVシリーズ用 | 空冷H/P RAC インバータ室外機 | MUCZ-G2225EE |  | 三菱電機（株） | MITSUBISHI__60_MUCZ-G2225EE\Folder\Item |  |  |  |  | 2025-02-14 | 35 | 19 | 20 | 7.27 | 22 | 600 | 100 | 1 | 19 | 453 | 249 | 734 | 725 | 1385 | 1230 | 1370 | 2.8 | 2.2 | 2.2 | 6 | https://www.mitsubishielectric.co.jp/ldg/wink/qr/002/337668/
[7 empty] | 機器・器具 / パッケージエアコン | 空調機・換気 | ルームエアコン | GVシリーズ用 | 空冷H/P RAC インバータ室外機 | MUCZ-G2525EE |  | 三菱電機（株） | MITSUBISHI__60_MUCZ-G2525EE\Folder\Item |  |  |  |  | 2025-02-14 | 35 | 19 | 20 | 8.27 | 22 | 650 | 100 | 1 | 19 | 453 | 249 | 734 | 1235 | 1525 | 1325 | 1690 | 3.2 | 2.8 | 2.5 | 6 | https://www.mitsubishielectric.co.jp/ldg/wink/qr/002/337671/
[7 empty] | 機器・器具 / パッケージエアコン | 空調機・換気 | ルームエアコン | GVシリーズ用 | 空冷H/P RAC インバータ室外機 | MUCZ-G2825EE |  | 三菱電機（株） | MITSUBISHI__60_MUCZ-G2825EE\Folder\Item |  |  |  |  | 2025-02-14 | 35 | 19 | 20 | 10.11 | 22 | 750 | 100 | 1 | 20 | 453 | 249 | 734 | 1220 | 1890 | 1380 | 1710 | 3.3 | 3.6 | 2.8 | 6 | https://www.mitsubishielectric.co.jp/ldg/wink/qr/002/337674/
[7 empty] | 機器・器具 / パッケージエアコン | 空調機・換気 | ルームエアコン | GVシリーズ用 | 空冷H/P RAC インバータ室外機 | MUCZ-G3625EE |  | 三菱電機（株） | MITSUBISHI__60_MUCZ-G3625EE\Folder\Item |  |  |  |  | 2025-02-14 | 35 | 19 | 20 | 14.98 | 22 | 950 | 100 | 1 | 23 | 538 | 249 | 755 | 1340 | 2160 | 1385 | 2110 | 3.7 | 4.2 | 3.6 | 6 | https://www.mitsubishielectric.co.jp/ldg/wink/qr/002/337677/
[7 empty] | 機器・器具 / パッケージエアコン | 空調機・換気 | ルームエアコン | GVシリーズ用 | 空冷H/P RAC インバータ室外機 | MUCZ-G4025SEE |  | 三菱電機（株） | MITSUBISHI__60_MUCZ-G4025SEE\Folder\Item |  |  |  |  | 2025-02-14 | 35 | 19 | 20 | 8.82 | 50 | 1100 | 200 | 1 | 28 | 550 | 285 | 862 | 1740 | 2280 | 1820 | 2280 | 5.3 | 5 | 4 | 6 | https://www.mitsubishielectric.co.jp/ldg/wink/qr/002/337680/
[7 empty] | 機器・器具 / パッケージエアコン | 空調機・換気 | ルームエアコン | GVシリーズ用 | 空冷H/P RAC インバータ室外機 | MUCZ-G5625SEE |  | 三菱電機（株） | MITSUBISHI__60_MUCZ-G5625SEE\Folder\Item |  |  |  |  | 2025-02-14 | 35 | 19 | 20 | 12.65 | 50 | 1500 | 200 | 1 | 34 | 550 | 285 | 862 | 1585 | 2135 | 1850 | 2040 | 6.8 | 6.7 | 5.6 | 6 | https://www.mitsubishielectric.co.jp/ldg/wink/qr/002/337683/
[7 empty] | 機器・器具 / パッケージエアコン | 空調機・換気 | ルームエアコン | GVシリーズ用 | 空冷H/P RAC インバータ室外機 | MUCZ-G2226 |  | 三菱電機（株） | MITSUBISHI__60_MUCZ-G2226\Folder\Item |  |  |  |  | 2026-02-13 | 35 | 19 | 20 | 7.27 | 22 | 600 | 100 | 1 | 19 | 453 | 249 | 734 | 725 | 1385 | 1230 | 1370 | 2.8 | 2.2 | 2.2 | 6 | https://www.mitsubishielectric.co.jp/ldg/wink/qr/002/355237
[7 empty] | 機器・器具 / パッケージエアコン | 空調機・換気 | ルームエアコン | GVシリーズ用 | 空冷H/P RAC インバータ室外機 | MUCZ-G2526 |  | 三菱電機（株） | MITSUBISHI__60_MUCZ-G2526\Folder\Item |  |  |  |  | 2026-02-13 | 35 | 19 | 20 | 8.27 | 22 | 650 | 100 | 1 | 19 | 453 | 249 | 734 | 1235 | 1560 | 1325 | 1690 | 3.2 | 2.8 | 2.5 | 6 | https://www.mitsubishielectric.co.jp/ldg/wink/qr/002/355242
[7 empty] | 機器・器具 / パッケージエアコン | 空調機・換気 | ルームエアコン | GVシリーズ用 | 空冷H/P RAC インバータ室外機 | MUCZ-G2826 |  | 三菱電機（株） | MITSUBISHI__60_MUCZ-G2826\Folder\Item |  |  |  |  | 2026-02-13 | 35 | 19 | 20 | 10.11 | 22 | 750 | 100 | 1 | 20 | 453 | 249 | 734 | 1220 | 1890 | 1380 | 1710 | 3.3 | 3.6 | 2.8 | 6 | https://www.mitsubishielectric.co.jp/ldg/wink/qr/002/355247
[7 empty] | 機器・器具 / パッケージエアコン | 空調機・換気 | ルームエアコン | GVシリーズ用 | 空冷H/P RAC インバータ室外機 | MUCZ-G3626 |  | 三菱電機（株） | MITSUBISHI__60_MUCZ-G3626\Folder\Item |  |  |  |  | 2026-02-13 | 35 | 19 | 20 | 14.98 | 22 | 950 | 100 | 1 | 23 | 538 | 249 | 755 | 1340 | 2160 | 1385 | 2110 | 3.7 | 4.2 | 3.6 | 6 | https://www.mitsubishielectric.co.jp/ldg/wink/qr/002/355252
[7 empty] | 機器・器具 / パッケージエアコン | 空調機・換気 | ルームエアコン | GVシリーズ用 | 空冷H/P RAC インバータ室外機 | MUCZ-G4026S |  | 三菱電機（株） | MITSUBISHI__60_MUCZ-G4026S\Folder\Item |  |  |  |  | 2026-02-13 | 35 | 19 | 20 | 8.82 | 50 | 1100 | 200 | 1 | 28 | 550 | 285 | 862 | 1740 | 2280 | 1820 | 2280 | 5.3 | 5 | 4 | 6 | https://www.mitsubishielectric.co.jp/ldg/wink/qr/002/355257
[7 empty] | 機器・器具 / パッケージエアコン | 空調機・換気 | ルームエアコン | GVシリーズ用 | 空冷H/P RAC インバータ室外機 | MUCZ-G5626S |  | 三菱電機（株） | MITSUBISHI__60_MUCZ-G5626S\Folder\Item |  |  |  |  | 2026-02-13 | 35 | 19 | 20 | 12.65 | 50 | 1500 | 200 | 1 | 34 | 550 | 285 | 862 | 1585 | 2135 | 1850 | 2040 | 6.8 | 6.7 | 5.6 | 6 | https://www.mitsubishielectric.co.jp/ldg/wink/qr/002/355262
[7 empty] | 機器・器具 / パッケージエアコン | 空調機・換気 | ルームエアコン | GVシリーズ用 | 空冷H/P RAC インバータ室外機 | MUCZ-G2226E |  | 三菱電機（株） | MITSUBISHI__60_MUCZ-G2226E\Folder\Item |  |  |  |  | 2026-02-13 | 35 | 19 | 20 | 7.27 | 22 | 600 | 100 | 1 | 19 | 453 | 249 | 734 | 725 | 1385 | 1230 | 1370 | 2.8 | 2.2 | 2.2 | 6 | https://www.mitsubishielectric.co.jp/ldg/wink/qr/002/355266
[7 empty] | 機器・器具 / パッケージエアコン | 空調機・換気 | ルームエアコン | GVシリーズ用 | 空冷H/P RAC インバータ室外機 | MUCZ-G2526E |  | 三菱電機（株） | MITSUBISHI__60_MUCZ-G2526E\Folder\Item |  |  |  |  | 2026-02-13 | 35 | 19 | 20 | 8.27 | 22 | 650 | 100 | 1 | 19 | 453 | 249 | 734 | 1235 | 1560 | 1325 | 1690 | 3.2 | 2.8 | 2.5 | 6 | https://www.mitsubishielectric.co.jp/ldg/wink/qr/002/355269
[7 empty] | 機器・器具 / パッケージエアコン | 空調機・換気 | ルームエアコン | GVシリーズ用 | 空冷H/P RAC インバータ室外機 | MUCZ-G2826E |  | 三菱電機（株） | MITSUBISHI__60_MUCZ-G2826E\Folder\Item |  |  |  |  | 2026-02-13 | 35 | 19 | 20 | 10.11 | 22 | 750 | 100 | 1 | 20 | 453 | 249 | 734 | 1220 | 1890 | 1380 | 1710 | 3.3 | 3.6 | 2.8 | 6 | https://www.mitsubishielectric.co.jp/ldg/wink/qr/002/355272
[7 empty] | 機器・器具 / パッケージエアコン | 空調機・換気 | ルームエアコン | GVシリーズ用 | 空冷H/P RAC インバータ室外機 | MUCZ-G3626E |  | 三菱電機（株） | MITSUBISHI__60_MUCZ-G3626E\Folder\Item |  |  |  |  | 2026-02-13 | 35 | 19 | 20 | 14.98 | 22 | 950 | 100 | 1 | 23 | 538 | 249 | 755 | 1340 | 2160 | 1385 | 2110 | 3.7 | 4.2 | 3.6 | 6 | https://www.mitsubishielectric.co.jp/ldg/wink/qr/002/355275
[7 empty] | 機器・器具 / パッケージエアコン | 空調機・換気 | ルームエアコン | GVシリーズ用 | 空冷H/P RAC インバータ室外機 | MUCZ-G4026SE |  | 三菱電機（株） | MITSUBISHI__60_MUCZ-G4026SE\Folder\Item |  |  |  |  | 2026-02-13 | 35 | 19 | 20 | 8.82 | 50 | 1100 | 200 | 1 | 28 | 550 | 285 | 862 | 1740 | 2280 | 1820 | 2280 | 5.3 | 5 | 4 | 6 | https://www.mitsubishielectric.co.jp/ldg/wink/qr/002/355278
[7 empty] | 機器・器具 / パッケージエアコン | 空調機・換気 | ルームエアコン | GVシリーズ用 | 空冷H/P RAC インバータ室外機 | MUCZ-G5626SE |  | 三菱電機（株） | MITSUBISHI__60_MUCZ-G5626SE\Folder\Item |  |  |  |  | 2026-02-13 | 35 | 19 | 20 | 12.65 | 50 | 1500 | 200 | 1 | 34 | 550 | 285 | 862 | 1585 | 2135 | 1850 | 2040 | 6.8 | 6.7 | 5.6 | 6 | https://www.mitsubishielectric.co.jp/ldg/wink/qr/002/355281
[7 empty] | 機器・器具 / パッケージエアコン | 空調機・換気 | ルームエアコン | GVシリーズ用 | 空冷H/P RAC インバータ室外機 | MUCZ-G2226EE |  | 三菱電機（株） | MITSUBISHI__60_MUCZ-G2226EE\Folder\Item |  |  |  |  | 2026-02-13 | 35 | 19 | 20 | 7.27 | 22 | 600 | 100 | 1 | 19 | 453 | 249 | 734 | 725 | 1385 | 1230 | 1370 | 2.8 | 2.2 | 2.2 | 6 | https://www.mitsubishielectric.co.jp/ldg/wink/qr/002/355284
[7 empty] | 機器・器具 / パッケージエアコン | 空調機・換気 | ルームエアコン | GVシリーズ用 | 空冷H/P RAC インバータ室外機 | MUCZ-G2526EE |  | 三菱電機（株） | MITSUBISHI__60_MUCZ-G2526EE\Folder\Item |  |  |  |  | 2026-02-13 | 35 | 19 | 20 | 8.27 | 22 | 650 | 100 | 1 | 19 | 453 | 249 | 734 | 1235 | 1560 | 1325 | 1690 | 3.2 | 2.8 | 2.5 | 6 | https://www.mitsubishielectric.co.jp/ldg/wink/qr/002/355287
[7 empty] | 機器・器具 / パッケージエアコン | 空調機・換気 | ルームエアコン | GVシリーズ用 | 空冷H/P RAC インバータ室外機 | MUCZ-G2826EE |  | 三菱電機（株） | MITSUBISHI__60_MUCZ-G2826EE\Folder\Item |  |  |  |  | 2026-02-13 | 35 | 19 | 20 | 10.11 | 22 | 750 | 100 | 1 | 20 | 453 | 249 | 734 | 1220 | 1890 | 1380 | 1710 | 3.3 | 3.6 | 2.8 | 6 | https://www.mitsubishielectric.co.jp/ldg/wink/qr/002/355290
[7 empty] | 機器・器具 / パッケージエアコン | 空調機・換気 | ルームエアコン | GVシリーズ用 | 空冷H/P RAC インバータ室外機 | MUCZ-G3626EE |  | 三菱電機（株） | MITSUBISHI__60_MUCZ-G3626EE\Folder\Item |  |  |  |  | 2026-02-13 | 35 | 19 | 20 | 14.98 | 22 | 950 | 100 | 1 | 23 | 538 | 249 | 755 | 1340 | 2160 | 1385 | 2110 | 3.7 | 4.2 | 3.6 | 6 | https://www.mitsubishielectric.co.jp/ldg/wink/qr/002/355293
[7 empty] | 機器・器具 / パッケージエアコン | 空調機・換気 | ルームエアコン | GVシリーズ用 | 空冷H/P RAC インバータ室外機 | MUCZ-G4026SEE |  | 三菱電機（株） | MITSUBISHI__60_MUCZ-G4026SEE\Folder\Item |  |  |  |  | 2026-02-13 | 35 | 19 | 20 | 8.82 | 50 | 1100 | 200 | 1 | 28 | 550 | 285 | 862 | 1740 | 2280 | 1820 | 2280 | 5.3 | 5 | 4 | 6 | https://www.mitsubishielectric.co.jp/ldg/wink/qr/002/355296
[7 empty] | 機器・器具 / パッケージエアコン | 空調機・換気 | ルームエアコン | GVシリーズ用 | 空冷H/P RAC インバータ室外機 | MUCZ-G5626SEE |  | 三菱電機（株） | MITSUBISHI__60_MUCZ-G5626SEE\Folder\Item |  |  |  |  | 2026-02-13 | 35 | 19 | 20 | 12.65 | 50 | 1500 | 200 | 1 | 34 | 550 | 285 | 862 | 1585 | 2135 | 1850 | 2040 | 6.8 | 6.7 | 5.6 | 6 | https://www.mitsubishielectric.co.jp/ldg/wink/qr/002/355299
HXVシリーズ用
空冷H/P RAC インバータ室外機[50Hz]
[20 empty] | 製品リリース年月日 | 外気空気温度ＤＢ(冷房)[℃] | 空気温度ＷＢ(室内,冷房)[℃] | 空気温度ＤＢ(室内,暖房)[℃] | 始動電流(50ヘルツ電源)[A] | 電動機出力(送風機)[W] | 電動機出力(圧縮機)[W] | 電圧[V] | 相[φ] | 製品質量[kg] | 外形寸法 Ｈ[㎜] | 外形寸法 Ｄ[㎜] | 外形寸法 Ｗ[㎜] | 送 風 量(暖房,50ヘルツ電源,弱)[m3/h] | 送 風 量(暖房,50ヘルツ電源,強)[m3/h] | 送 風 量(冷房,50ヘルツ電源,弱)[m3/h] | 送 風 量(冷房,50ヘルツ電源,強)[m3/h] | 暖房能力(50ヘルツ電源,低温)[kW] | 暖房能力(50ヘルツ電源)[kW] | 冷房能力(50ヘルツ電源)[kW] | 外気空気温度ＷＢ(暖房)[℃] | 製品情報
[7 empty] | 機器・器具 / パッケージエアコン | 空調機・換気 | ルームエアコン | HXVシリーズ用 | 空冷H/P RAC インバータ室外機 | MUZ-HXV2823S |  | 三菱電機（株） | MITSUBISHI__50_MUZ-HXV2823S\Folder\Item |  |  |  |  | 2022-09-16 | 35 | 19 | 20 | 3.88 | 50 | 750 | 200 | 1 | 38 | 714 | 285 | 862 | 1385 | 2250 | 1325 | 2050 | 7 | 4 | 2.8 | 6 | https://www.mitsubishielectric.co.jp/ldg/wink/qr/002/323862/
[7 empty] | 機器・器具 / パッケージエアコン | 空調機・換気 | ルームエアコン | HXVシリーズ用 | 空冷H/P RAC インバータ室外機 | MUZ-HXV2823SE |  | 三菱電機（株） | MITSUBISHI__50_MUZ-HXV2823SE\Folder\Item |  |  |  |  | 2022-09-16 | 35 | 19 | 20 | 3.88 | 50 | 750 | 200 | 1 | 38 | 714 | 285 | 862 | 1385 | 2250 | 1325 | 2050 | 7 | 4 | 2.8 | 6 | https://www.mitsubishielectric.co.jp/ldg/wink/qr/002/323869/
[7 empty] | 機器・器具 / パッケージエアコン | 空調機・換気 | ルームエアコン | HXVシリーズ用 | 空冷H/P RAC インバータ室外機 | MUZ-HXV4023S |  | 三菱電機（株） | MITSUBISHI__50_MUZ-HXV4023S\Folder\Item |  |  |  |  | 2022-09-16 | 35 | 19 | 20 | 7.2 | 50 | 1100 | 200 | 1 | 41 | 714 | 285 | 862 | 1705 | 2720 | 1490 | 2380 | 9.2 | 6 | 4 | 6 | https://www.mitsubishielectric.co.jp/ldg/wink/qr/002/323863/
[7 empty] | 機器・器具 / パッケージエアコン | 空調機・換気 | ルームエアコン | HXVシリーズ用 | 空冷H/P RAC インバータ室外機 | MUZ-HXV4023SE |  | 三菱電機（株） | MITSUBISHI__50_MUZ-HXV4023SE\Folder\Item |  |  |  |  | 2022-09-16 | 35 | 19 | 20 | 7.2 | 50 | 1100 | 200 | 1 | 41 | 714 | 285 | 862 | 1705 | 2720 | 1490 | 2380 | 9.2 | 6 | 4 | 6 | https://www.mitsubishielectric.co.jp/ldg/wink/qr/002/323870/
[7 empty] | 機器・器具 / パッケージエアコン | 空調機・換気 | ルームエアコン | HXVシリーズ用 | 空冷H/P RAC インバータ室外機 | MUZ-HXV5623S |  | 三菱電機（株） | MITSUBISHI__50_MUZ-HXV5623S\Folder\Item |  |  |  |  | 2022-09-16 | 35 | 19 | 20 | 9.14 | 50 | 1500 | 200 | 1 | 41 | 714 | 285 | 862 | 1705 | 2720 | 2165 | 2570 | 9.2 | 6.7 | 5.6 | 6 | https://www.mitsubishielectric.co.jp/ldg/wink/qr/002/323864/
[7 empty] | 機器・器具 / パッケージエアコン | 空調機・換気 | ルームエアコン | HXVシリーズ用 | 空冷H/P RAC インバータ室外機 | MUZ-HXV5623SE |  | 三菱電機（株） | MITSUBISHI__50_MUZ-HXV5623SE\Folder\Item |  |  |  |  | 2022-09-16 | 35 | 19 | 20 | 9.14 | 50 | 1500 | 200 | 1 | 41 | 714 | 285 | 862 | 1705 | 2720 | 2165 | 2570 | 9.2 | 6.7 | 5.6 | 6 | https://www.mitsubishielectric.co.jp/ldg/wink/qr/002/323871/
[7 empty] | 機器・器具 / パッケージエアコン | 空調機・換気 | ルームエアコン | HXVシリーズ用 | 空冷H/P RAC インバータ室外機 | MUZ-HXV6323S |  | 三菱電機（株） | MITSUBISHI__50_MUZ-HXV6323S\Folder\Item |  |  |  |  | 2022-09-16 | 35 | 19 | 20 | 11.7 | 50 | 1700 | 200 | 1 | 41 | 714 | 285 | 862 | 1705 | 2720 | 2350 | 2570 | 9.2 | 7.1 | 6.3 | 6 | https://www.mitsubishielectric.co.jp/ldg/wink/qr/002/323865/
[7 empty] | 機器・器具 / パッケージエアコン | 空調機・換気 | ルームエアコン | HXVシリーズ用 | 空冷H/P RAC インバータ室外機 | MUZ-HXV6323SE |  | 三菱電機（株） | MITSUBISHI__50_MUZ-HXV6323SE\Folder\Item |  |  |  |  | 2022-09-16 | 35 | 19 | 20 | 11.7 | 50 | 1700 | 200 | 1 | 41 | 714 | 285 | 862 | 1705 | 2720 | 2350 | 2570 | 9.2 | 7.1 | 6.3 | 6 | https://www.mitsubishielectric.co.jp/ldg/wink/qr/002/323897/
[7 empty] | 機器・器具 / パッケージエアコン | 空調機・換気 | ルームエアコン | HXVシリーズ用 | 空冷H/P RAC インバータ室外機 | MUZ-HXV8023S |  | 三菱電機（株） | MITSUBISHI__50_MUZ-HXV8023S\Folder\Item |  |  |  |  | 2022-09-16 | 35 | 19 | 20 | 15.53 | 50 | 2100 | 200 | 1 | 48 | 802 | 320 | 902 | 1800 | 3905 | 2485 | 4105 | 9.8 | 9.5 | 8 | 6 | https://www.mitsubishielectric.co.jp/ldg/wink/qr/002/323867/
[7 empty] | 機器・器具 / パッケージエアコン | 空調機・換気 | ルームエアコン | HXVシリーズ用 | 空冷H/P RAC インバータ室外機 | MUZ-HXV8023SE |  | 三菱電機（株） | MITSUBISHI__50_MUZ-HXV8023SE\Folder\Item |  |  |  |  | 2022-09-16 | 35 | 19 | 20 | 15.53 | 50 | 2100 | 200 | 1 | 48 | 802 | 320 | 902 | 1800 | 3905 | 2485 | 4105 | 9.8 | 9.5 | 8 | 6 | https://www.mitsubishielectric.co.jp/ldg/wink/qr/002/323873/
[7 empty] | 機器・器具 / パッケージエアコン | 空調機・換気 | ルームエアコン | HXVシリーズ用 | 空冷H/P RAC インバータ室外機 | MUZ-HXV7123S |  | 三菱電機（株） | MITSUBISHI__50_MUZ-HXV7123S\Folder\Item |  |  |  |  | 2022-09-16 | 35 | 19 | 20 | 13.25 | 50 | 2000 | 200 | 1 | 48 | 802 | 320 | 902 | 1800 | 3905 | 2485 | 3905 | 9.5 | 8.5 | 7.1 | 6 | https://www.mitsubishielectric.co.jp/ldg/wink/qr/002/323866/
[7 empty] | 機器・器具 / パッケージエアコン | 空調機・換気 | ルームエアコン | HXVシリーズ用 | 空冷H/P RAC インバータ室外機 | MUZ-HXV7123SE |  | 三菱電機（株） | MITSUBISHI__50_MUZ-HXV7123SE\Folder\Item |  |  |  |  | 2022-09-16 | 35 | 19 | 20 | 13.25 | 50 | 2000 | 200 | 1 | 48 | 802 | 320 | 902 | 1800 | 3905 | 2485 | 3905 | 9.5 | 8.5 | 7.1 | 6 | https://www.mitsubishielectric.co.jp/ldg/wink/qr/002/323872/
[7 empty] | 機器・器具 / パッケージエアコン | 空調機・換気 | ルームエアコン | HXVシリーズ用 | 空冷H/P RAC インバータ室外機 | MUZ-HXV2523 |  | 三菱電機（株） | MITSUBISHI__50_MUZ-HXV2523\Folder\Item |  |  |  |  | 2022-09-16 | 35 | 19 | 20 | 5.95 | 50 | 650 | 100 | 1 | 38 | 714 | 285 | 862 | 1375 | 2230 | 1315 | 2030 | 5.8 | 3.2 | 2.5 | 6 | https://www.mitsubishielectric.co.jp/ldg/wink/qr/002/323861/
[7 empty] | 機器・器具 / パッケージエアコン | 空調機・換気 | ルームエアコン | HXVシリーズ用 | 空冷H/P RAC インバータ室外機 | MUZ-HXV2523E |  | 三菱電機（株） | MITSUBISHI__50_MUZ-HXV2523E\Folder\Item |  |  |  |  | 2022-09-16 | 35 | 19 | 20 | 5.95 | 50 | 650 | 100 | 1 | 38 | 714 | 285 | 862 | 1375 | 2230 | 1315 | 2030 | 5.8 | 3.2 | 2.5 | 6 | https://www.mitsubishielectric.co.jp/ldg/wink/qr/002/323868/
[7 empty] | 機器・器具 / パッケージエアコン | 空調機・換気 | ルームエアコン | HXVシリーズ用 | 空冷H/P RAC インバータ室外機 | MUZ-HXV2524 |  | 三菱電機（株） | MITSUBISHI__50_MUZ-HXV2524\Folder\Item |  |  |  |  | 2023-10-20 | 35 | 19 | 20 | 5.95 | 50 | 650 | 100 | 1 | 38 | 714 | 285 | 862 | 1375 | 2230 | 1315 | 2030 | 5.8 | 3.2 | 2.5 | 6 | https://www.mitsubishielectric.co.jp/ldg/wink/qr/002/328289/
[7 empty] | 機器・器具 / パッケージエアコン | 空調機・換気 | ルームエアコン | HXVシリーズ用 | 空冷H/P RAC インバータ室外機 | MUZ-HXV2524E |  | 三菱電機（株） | MITSUBISHI__50_MUZ-HXV2524E\Folder\Item |  |  |  |  | 2023-10-20 | 35 | 19 | 20 | 5.95 | 50 | 650 | 100 | 1 | 38 | 714 | 285 | 862 | 1375 | 2230 | 1315 | 2030 | 5.8 | 3.2 | 2.5 | 6 | https://www.mitsubishielectric.co.jp/ldg/wink/qr/002/328290/
[7 empty] | 機器・器具 / パッケージエアコン | 空調機・換気 | ルームエアコン | HXVシリーズ用 | 空冷H/P RAC インバータ室外機 | MUZ-HXV2824S |  | 三菱電機（株） | MITSUBISHI__50_MUZ-HXV2824S\Folder\Item |  |  |  |  | 2023-10-20 | 35 | 19 | 20 | 3.88 | 50 | 750 | 200 | 1 | 38 | 714 | 285 | 862 | 1385 | 2250 | 1325 | 2050 | 7 | 4 | 2.8 | 6 | https://www.mitsubishielectric.co.jp/ldg/wink/qr/002/328291/
[7 empty] | 機器・器具 / パッケージエアコン | 空調機・換気 | ルームエアコン | HXVシリーズ用 | 空冷H/P RAC インバータ室外機 | MUZ-HXV2824SE |  | 三菱電機（株） | MITSUBISHI__50_MUZ-HXV2824SE\Folder\Item |  |  |  |  | 2023-10-20 | 35 | 19 | 20 | 3.88 | 50 | 750 | 200 | 1 | 38 | 714 | 285 | 862 | 1385 | 2250 | 1325 | 2050 | 7 | 4 | 2.8 | 6 | https://www.mitsubishielectric.co.jp/ldg/wink/qr/002/328292/
[7 empty] | 機器・器具 / パッケージエアコン | 空調機・換気 | ルームエアコン | HXVシリーズ用 | 空冷H/P RAC インバータ室外機 | MUZ-HXV4024S |  | 三菱電機（株） | MITSUBISHI__50_MUZ-HXV4024S\Folder\Item |  |  |  |  | 2023-10-20 | 35 | 19 | 20 | 7.2 | 50 | 1100 | 200 | 1 | 41 | 714 | 285 | 862 | 1705 | 2785 | 1490 | 2380 | 9.2 | 6 | 4 | 6 | https://www.mitsubishielectric.co.jp/ldg/wink/qr/002/328293/
[7 empty] | 機器・器具 / パッケージエアコン | 空調機・換気 | ルームエアコン | HXVシリーズ用 | 空冷H/P RAC インバータ室外機 | MUZ-HXV4024SE |  | 三菱電機（株） | MITSUBISHI__50_MUZ-HXV4024SE\Folder\Item |  |  |  |  | 2023-10-20 | 35 | 19 | 20 | 7.2 | 50 | 1100 | 200 | 1 | 41 | 714 | 285 | 862 | 1705 | 2785 | 1490 | 2380 | 9.2 | 6 | 4 | 6 | https://www.mitsubishielectric.co.jp/ldg/wink/qr/002/328294/
[7 empty] | 機器・器具 / パッケージエアコン | 空調機・換気 | ルームエアコン | HXVシリーズ用 | 空冷H/P RAC インバータ室外機 | MUZ-HXV5624S |  | 三菱電機（株） | MITSUBISHI__50_MUZ-HXV5624S\Folder\Item |  |  |  |  | 2023-10-20 | 35 | 19 | 20 | 9.14 | 50 | 1500 | 200 | 1 | 41 | 714 | 285 | 862 | 1705 | 2785 | 2165 | 2570 | 9.2 | 6.7 | 5.6 | 6 | https://www.mitsubishielectric.co.jp/ldg/wink/qr/002/328295/
[7 empty] | 機器・器具 / パッケージエアコン | 空調機・換気 | ルームエアコン | HXVシリーズ用 | 空冷H/P RAC インバータ室外機 | MUZ-HXV5624SE |  | 三菱電機（株） | MITSUBISHI__50_MUZ-HXV5624SE\Folder\Item |  |  |  |  | 2023-10-20 | 35 | 19 | 20 | 9.14 | 50 | 1500 | 200 | 1 | 41 | 714 | 285 | 862 | 1705 | 2785 | 2165 | 2570 | 9.2 | 6.7 | 5.6 | 6 | https://www.mitsubishielectric.co.jp/ldg/wink/qr/002/328296/
[7 empty] | 機器・器具 / パッケージエアコン | 空調機・換気 | ルームエアコン | HXVシリーズ用 | 空冷H/P RAC インバータ室外機 | MUZ-HXV6324S |  | 三菱電機（株） | MITSUBISHI__50_MUZ-HXV6324S\Folder\Item |  |  |  |  | 2023-10-20 | 35 | 19 | 20 | 11.7 | 50 | 1700 | 200 | 1 | 41 | 714 | 285 | 862 | 1705 | 2785 | 2350 | 2570 | 9.2 | 7.1 | 6.3 | 6 | https://www.mitsubishielectric.co.jp/ldg/wink/qr/002/328297/
[7 empty] | 機器・器具 / パッケージエアコン | 空調機・換気 | ルームエアコン | HXVシリーズ用 | 空冷H/P RAC インバータ室外機 | MUZ-HXV6324SE |  | 三菱電機（株） | MITSUBISHI__50_MUZ-HXV6324SE\Folder\Item |  |  |  |  | 2023-10-20 | 35 | 19 | 20 | 11.7 | 50 | 1700 | 200 | 1 | 41 | 714 | 285 | 862 | 1705 | 2785 | 2350 | 2570 | 9.2 | 7.1 | 6.3 | 6 | https://www.mitsubishielectric.co.jp/ldg/wink/qr/002/328298/
[7 empty] | 機器・器具 / パッケージエアコン | 空調機・換気 | ルームエアコン | HXVシリーズ用 | 空冷H/P RAC インバータ室外機 | MUZ-HXV7124S |  | 三菱電機（株） | MITSUBISHI__50_MUZ-HXV7124S\Folder\Item |  |  |  |  | 2023-10-20 | 35 | 19 | 20 | 13.25 | 50 | 2000 | 200 | 1 | 48 | 802 | 320 | 902 | 1800 | 3905 | 2485 | 3905 | 9.5 | 8.5 | 7.1 | 6 | https://www.mitsubishielectric.co.jp/ldg/wink/qr/002/328299/
[7 empty] | 機器・器具 / パッケージエアコン | 空調機・換気 | ルームエアコン | HXVシリーズ用 | 空冷H/P RAC インバータ室外機 | MUZ-HXV7124SE |  | 三菱電機（株） | MITSUBISHI__50_MUZ-HXV7124SE\Folder\Item |  |  |  |  | 2023-10-20 | 35 | 19 | 20 | 13.25 | 50 | 2000 | 200 | 1 | 48 | 802 | 320 | 902 | 1800 | 3905 | 2485 | 3905 | 9.5 | 8.5 | 7.1 | 6 | https://www.mitsubishielectric.co.jp/ldg/wink/qr/002/328174/
[7 empty] | 機器・器具 / パッケージエアコン | 空調機・換気 | ルームエアコン | HXVシリーズ用 | 空冷H/P RAC インバータ室外機 | MUZ-HXV8024S |  | 三菱電機（株） | MITSUBISHI__50_MUZ-HXV8024S\Folder\Item |  |  |  |  | 2023-10-20 | 35 | 19 | 20 | 15.53 | 50 | 2100 | 200 | 1 | 48 | 802 | 320 | 902 | 1800 | 3905 | 2485 | 4105 | 9.8 | 9.5 | 8 | 6 | https://www.mitsubishielectric.co.jp/ldg/wink/qr/002/328300/
[7 empty] | 機器・器具 / パッケージエアコン | 空調機・換気 | ルームエアコン | HXVシリーズ用 | 空冷H/P RAC インバータ室外機 | MUZ-HXV8024SE |  | 三菱電機（株） | MITSUBISHI__50_MUZ-HXV8024SE\Folder\Item |  |  |  |  | 2023-10-20 | 35 | 19 | 20 | 15.53 | 50 | 2100 | 200 | 1 | 48 | 802 | 320 | 902 | 1800 | 3905 | 2485 | 4105 | 9.8 | 9.5 | 8 | 6 | https://www.mitsubishielectric.co.jp/ldg/wink/qr/002/328301/
[7 empty] | 機器・器具 / パッケージエアコン | 空調機・換気 | ルームエアコン | HXVシリーズ用 | 空冷H/P RAC インバータ室外機 | MUZ-HXV2525 |  | 三菱電機（株） | MITSUBISHI__50_MUZ-HXV2525\Folder\Item |  |  |  |  | 2024-10-18 | 35 | 19 | 20 | 5.95 | 50 | 650 | 100 | 1 | 38 | 714 | 285 | 862 | 1375 | 2230 | 1315 | 2030 | 5.8 | 3.2 | 2.5 | 6 | https://www.mitsubishielectric.co.jp/ldg/wink/qr/002/336581/
[7 empty] | 機器・器具 / パッケージエアコン | 空調機・換気 | ルームエアコン | HXVシリーズ用 | 空冷H/P RAC インバータ室外機 | MUZ-HXV2825S |  | 三菱電機（株） | MITSUBISHI__50_MUZ-HXV2825S\Folder\Item |  |  |  |  | 2024-10-18 | 35 | 19 | 20 | 3.88 | 50 | 750 | 200 | 1 | 38 | 714 | 285 | 862 | 1385 | 2250 | 1325 | 2050 | 7 | 4 | 2.8 | 6 | https://www.mitsubishielectric.co.jp/ldg/wink/qr/002/336583/
[7 empty] | 機器・器具 / パッケージエアコン | 空調機・換気 | ルームエアコン | HXVシリーズ用 | 空冷H/P RAC インバータ室外機 | MUZ-HXV4025S |  | 三菱電機（株） | MITSUBISHI__50_MUZ-HXV4025S\Folder\Item |  |  |  |  | 2024-10-18 | 35 | 19 | 20 | 7.2 | 50 | 1100 | 200 | 1 | 41 | 714 | 285 | 862 | 1705 | 2785 | 1490 | 2380 | 9.2 | 6 | 4 | 6 | https://www.mitsubishielectric.co.jp/ldg/wink/qr/002/336585/
[7 empty] | 機器・器具 / パッケージエアコン | 空調機・換気 | ルームエアコン | HXVシリーズ用 | 空冷H/P RAC インバータ室外機 | MUZ-HXV5625S |  | 三菱電機（株） | MITSUBISHI__50_MUZ-HXV5625S\Folder\Item |  |  |  |  | 2024-10-18 | 35 | 19 | 20 | 9.14 | 50 | 1500 | 200 | 1 | 41 | 714 | 285 | 862 | 1705 | 2785 | 2165 | 2570 | 9.2 | 6.7 | 5.6 | 6 | https://www.mitsubishielectric.co.jp/ldg/wink/qr/002/336586/
[7 empty] | 機器・器具 / パッケージエアコン | 空調機・換気 | ルームエアコン | HXVシリーズ用 | 空冷H/P RAC インバータ室外機 | MUZ-HXV6325S |  | 三菱電機（株） | MITSUBISHI__50_MUZ-HXV6325S\Folder\Item |  |  |  |  | 2024-10-18 | 35 | 19 | 20 | 11.7 | 50 | 1700 | 200 | 1 | 41 | 714 | 285 | 862 | 1705 | 2785 | 2350 | 2570 | 9.2 | 7.1 | 6.3 | 6 | https://www.mitsubishielectric.co.jp/ldg/wink/qr/002/336588/
[7 empty] | 機器・器具 / パッケージエアコン | 空調機・換気 | ルームエアコン | HXVシリーズ用 | 空冷H/P RAC インバータ室外機 | MUZ-HXV7125S |  | 三菱電機（株） | MITSUBISHI__50_MUZ-HXV7125S\Folder\Item |  |  |  |  | 2024-10-18 | 35 | 19 | 20 | 13.25 | 50 | 2000 | 200 | 1 | 48 | 802 | 320 | 902 | 1800 | 3905 | 2485 | 3905 | 9.5 | 8.5 | 7.1 | 6 | https://www.mitsubishielectric.co.jp/ldg/wink/qr/002/336590/
[7 empty] | 機器・器具 / パッケージエアコン | 空調機・換気 | ルームエアコン | HXVシリーズ用 | 空冷H/P RAC インバータ室外機 | MUZ-HXV8025S |  | 三菱電機（株） | MITSUBISHI__50_MUZ-HXV8025S\Folder\Item |  |  |  |  | 2024-10-18 | 35 | 19 | 20 | 15.53 | 50 | 2100 | 200 | 1 | 48 | 802 | 320 | 902 | 1800 | 3905 | 2485 | 4105 | 9.8 | 9.5 | 8 | 6 | https://www.mitsubishielectric.co.jp/ldg/wink/qr/002/336715/
[7 empty] | 機器・器具 / パッケージエアコン | 空調機・換気 | ルームエアコン | HXVシリーズ用 | 空冷H/P RAC インバータ室外機 | MUZ-HXV2525E |  | 三菱電機（株） | MITSUBISHI__50_MUZ-HXV2525E\Folder\Item |  |  |  |  | 2024-10-18 | 35 | 19 | 20 | 5.95 | 50 | 650 | 100 | 1 | 38 | 714 | 285 | 862 | 1375 | 2230 | 1315 | 2030 | 5.8 | 3.2 | 2.5 | 6 | https://www.mitsubishielectric.co.jp/ldg/wink/qr/002/336582/
[7 empty] | 機器・器具 / パッケージエアコン | 空調機・換気 | ルームエアコン | HXVシリーズ用 | 空冷H/P RAC インバータ室外機 | MUZ-HXV2825SE |  | 三菱電機（株） | MITSUBISHI__50_MUZ-HXV2825SE\Folder\Item |  |  |  |  | 2024-10-18 | 35 | 19 | 20 | 3.88 | 50 | 750 | 200 | 1 | 38 | 714 | 285 | 862 | 1385 | 2250 | 1325 | 2050 | 7 | 4 | 2.8 | 6 | https://www.mitsubishielectric.co.jp/ldg/wink/qr/002/336584/
[7 empty] | 機器・器具 / パッケージエアコン | 空調機・換気 | ルームエアコン | HXVシリーズ用 | 空冷H/P RAC インバータ室外機 | MUZ-HXV4025SE |  | 三菱電機（株） | MITSUBISHI__50_MUZ-HXV4025SE\Folder\Item |  |  |  |  | 2024-10-18 | 35 | 19 | 20 | 7.2 | 50 | 1100 | 200 | 1 | 41 | 714 | 285 | 862 | 1705 | 2785 | 1490 | 2380 | 9.2 | 6 | 4 | 6 | https://www.mitsubishielectric.co.jp/ldg/wink/qr/002/336551/
[7 empty] | 機器・器具 / パッケージエアコン | 空調機・換気 | ルームエアコン | HXVシリーズ用 | 空冷H/P RAC インバータ室外機 | MUZ-HXV5625SE |  | 三菱電機（株） | MITSUBISHI__50_MUZ-HXV5625SE\Folder\Item |  |  |  |  | 2024-10-18 | 35 | 19 | 20 | 9.14 | 50 | 1500 | 200 | 1 | 41 | 714 | 285 | 862 | 1705 | 2785 | 2165 | 2570 | 9.2 | 6.7 | 5.6 | 6 | https://www.mitsubishielectric.co.jp/ldg/wink/qr/002/336587/
[7 empty] | 機器・器具 / パッケージエアコン | 空調機・換気 | ルームエアコン | HXVシリーズ用 | 空冷H/P RAC インバータ室外機 | MUZ-HXV6325SE |  | 三菱電機（株） | MITSUBISHI__50_MUZ-HXV6325SE\Folder\Item |  |  |  |  | 2024-10-18 | 35 | 19 | 20 | 11.7 | 50 | 1700 | 200 | 1 | 41 | 714 | 285 | 862 | 1705 | 2785 | 2350 | 2570 | 9.2 | 7.1 | 6.3 | 6 | https://www.mitsubishielectric.co.jp/ldg/wink/qr/002/336589/
[7 empty] | 機器・器具 / パッケージエアコン | 空調機・換気 | ルームエアコン | HXVシリーズ用 | 空冷H/P RAC インバータ室外機 | MUZ-HXV7125SE |  | 三菱電機（株） | MITSUBISHI__50_MUZ-HXV7125SE\Folder\Item |  |  |  |  | 2024-10-18 | 35 | 19 | 20 | 13.25 | 50 | 2000 | 200 | 1 | 48 | 802 | 320 | 902 | 1800 | 3905 | 2485 | 3905 | 9.5 | 8.5 | 7.1 | 6 | https://www.mitsubishielectric.co.jp/ldg/wink/qr/002/336591/
[7 empty] | 機器・器具 / パッケージエアコン | 空調機・換気 | ルームエアコン | HXVシリーズ用 | 空冷H/P RAC インバータ室外機 | MUZ-HXV8025SE |  | 三菱電機（株） | MITSUBISHI__50_MUZ-HXV8025SE\Folder\Item |  |  |  |  | 2024-10-18 | 35 | 19 | 20 | 15.53 | 50 | 2100 | 200 | 1 | 48 | 802 | 320 | 902 | 1800 | 3905 | 2485 | 4105 | 9.8 | 9.5 | 8 | 6 | https://www.mitsubishielectric.co.jp/ldg/wink/qr/002/336592/
[7 empty] | 機器・器具 / パッケージエアコン | 空調機・換気 | ルームエアコン | HXVシリーズ用 | 空冷H/P RAC インバータ室外機 | MUZ-HXV2526 |  | 三菱電機（株） | MITSUBISHI__50_MUZ-HXV2526\Folder\Item |  |  |  |  | 2025-10-17 | 35 | 19 | 20 | 5.95 | 50 | 650 | 100 | 1 | 38 | 714 | 285 | 862 | 1375 | 2230 | 1315 | 2030 | 5.8 | 3.2 | 2.5 | 6 | https://www.mitsubishielectric.co.jp/ldg/wink/qr/002/340261/
[7 empty] | 機器・器具 / パッケージエアコン | 空調機・換気 | ルームエアコン | HXVシリーズ用 | 空冷H/P RAC インバータ室外機 | MUZ-HXV2526E |  | 三菱電機（株） | MITSUBISHI__50_MUZ-HXV2526E\Folder\Item |  |  |  |  | 2025-10-17 | 35 | 19 | 20 | 5.95 | 50 | 650 | 100 | 1 | 38 | 714 | 285 | 862 | 1375 | 2230 | 1315 | 2030 | 5.8 | 3.2 | 2.5 | 6 | https://www.mitsubishielectric.co.jp/ldg/wink/qr/002/340262/
[7 empty] | 機器・器具 / パッケージエアコン | 空調機・換気 | ルームエアコン | HXVシリーズ用 | 空冷H/P RAC インバータ室外機 | MUZ-HXV2826S |  | 三菱電機（株） | MITSUBISHI__50_MUZ-HXV2826S\Folder\Item |  |  |  |  | 2025-10-17 | 35 | 19 | 20 | 3.88 | 50 | 750 | 200 | 1 | 38 | 714 | 285 | 862 | 1385 | 2250 | 1325 | 2050 | 7 | 4 | 2.8 | 6 | https://www.mitsubishielectric.co.jp/ldg/wink/qr/002/340263/
[7 empty] | 機器・器具 / パッケージエアコン | 空調機・換気 | ルームエアコン | HXVシリーズ用 | 空冷H/P RAC インバータ室外機 | MUZ-HXV2826SE |  | 三菱電機（株） | MITSUBISHI__50_MUZ-HXV2826SE\Folder\Item |  |  |  |  | 2025-10-17 | 35 | 19 | 20 | 3.88 | 50 | 750 | 200 | 1 | 38 | 714 | 285 | 862 | 1385 | 2250 | 1325 | 2050 | 7 | 4 | 2.8 | 6 | https://www.mitsubishielectric.co.jp/ldg/wink/qr/002/340264/
[7 empty] | 機器・器具 / パッケージエアコン | 空調機・換気 | ルームエアコン | HXVシリーズ用 | 空冷H/P RAC インバータ室外機 | MUZ-HXV4026S |  | 三菱電機（株） | MITSUBISHI__50_MUZ-HXV4026S\Folder\Item |  |  |  |  | 2025-10-17 | 35 | 19 | 20 | 7.2 | 50 | 1100 | 200 | 1 | 41 | 714 | 285 | 862 | 1705 | 2785 | 1490 | 2380 | 9.2 | 6 | 4 | 6 | https://www.mitsubishielectric.co.jp/ldg/wink/qr/002/340265/
[7 empty] | 機器・器具 / パッケージエアコン | 空調機・換気 | ルームエアコン | HXVシリーズ用 | 空冷H/P RAC インバータ室外機 | MUZ-HXV4026SE |  | 三菱電機（株） | MITSUBISHI__50_MUZ-HXV4026SE\Folder\Item |  |  |  |  | 2025-10-17 | 35 | 19 | 20 | 7.2 | 50 | 1100 | 200 | 1 | 41 | 714 | 285 | 862 | 1705 | 2785 | 1490 | 2380 | 9.2 | 6 | 4 | 6 | https://www.mitsubishielectric.co.jp/ldg/wink/qr/002/340266/
[7 empty] | 機器・器具 / パッケージエアコン | 空調機・換気 | ルームエアコン | HXVシリーズ用 | 空冷H/P RAC インバータ室外機 | MUZ-HXV5626S |  | 三菱電機（株） | MITSUBISHI__50_MUZ-HXV5626S\Folder\Item |  |  |  |  | 2025-10-17 | 35 | 19 | 20 | 9.14 | 50 | 1500 | 200 | 1 | 41 | 714 | 285 | 862 | 1705 | 2785 | 2165 | 2570 | 9.2 | 6.7 | 5.6 | 6 | https://www.mitsubishielectric.co.jp/ldg/wink/qr/002/340267/
[7 empty] | 機器・器具 / パッケージエアコン | 空調機・換気 | ルームエアコン | HXVシリーズ用 | 空冷H/P RAC インバータ室外機 | MUZ-HXV5626SE |  | 三菱電機（株） | MITSUBISHI__50_MUZ-HXV5626SE\Folder\Item |  |  |  |  | 2025-10-17 | 35 | 19 | 20 | 9.14 | 50 | 1500 | 200 | 1 | 41 | 714 | 285 | 862 | 1705 | 2785 | 2165 | 2570 | 9.2 | 6.7 | 5.6 | 6 | https://www.mitsubishielectric.co.jp/ldg/wink/qr/002/340268/
[7 empty] | 機器・器具 / パッケージエアコン | 空調機・換気 | ルームエアコン | HXVシリーズ用 | 空冷H/P RAC インバータ室外機 | MUZ-HXV6326S |  | 三菱電機（株） | MITSUBISHI__50_MUZ-HXV6326S\Folder\Item |  |  |  |  | 2025-10-17 | 35 | 19 | 20 | 11.7 | 50 | 1700 | 200 | 1 | 41 | 714 | 285 | 862 | 1705 | 2785 | 2350 | 2570 | 9.2 | 7.1 | 6.3 | 6 | https://www.mitsubishielectric.co.jp/ldg/wink/qr/002/340269/
[7 empty] | 機器・器具 / パッケージエアコン | 空調機・換気 | ルームエアコン | HXVシリーズ用 | 空冷H/P RAC インバータ室外機 | MUZ-HXV6326SE |  | 三菱電機（株） | MITSUBISHI__50_MUZ-HXV6326SE\Folder\Item |  |  |  |  | 2025-10-17 | 35 | 19 | 20 | 11.7 | 50 | 1700 | 200 | 1 | 41 | 714 | 285 | 862 | 1705 | 2785 | 2350 | 2570 | 9.2 | 7.1 | 6.3 | 6 | https://www.mitsubishielectric.co.jp/ldg/wink/qr/002/340270/
[7 empty] | 機器・器具 / パッケージエアコン | 空調機・換気 | ルームエアコン | HXVシリーズ用 | 空冷H/P RAC インバータ室外機 | MUZ-HXV7126S |  | 三菱電機（株） | MITSUBISHI__50_MUZ-HXV7126S\Folder\Item |  |  |  |  | 2025-10-17 | 35 | 19 | 20 | 13.25 | 50 | 2000 | 200 | 1 | 48 | 802 | 320 | 902 | 1800 | 3905 | 2485 | 3905 | 9.5 | 8.5 | 7.1 | 6 | https://www.mitsubishielectric.co.jp/ldg/wink/qr/002/340271/
[7 empty] | 機器・器具 / パッケージエアコン | 空調機・換気 | ルームエアコン | HXVシリーズ用 | 空冷H/P RAC インバータ室外機 | MUZ-HXV7126SE |  | 三菱電機（株） | MITSUBISHI__50_MUZ-HXV7126SE\Folder\Item |  |  |  |  | 2025-10-17 | 35 | 19 | 20 | 13.25 | 50 | 2000 | 200 | 1 | 48 | 802 | 320 | 902 | 1800 | 3905 | 2485 | 3905 | 9.5 | 8.5 | 7.1 | 6 | https://www.mitsubishielectric.co.jp/ldg/wink/qr/002/340272/
[7 empty] | 機器・器具 / パッケージエアコン | 空調機・換気 | ルームエアコン | HXVシリーズ用 | 空冷H/P RAC インバータ室外機 | MUZ-HXV8026S |  | 三菱電機（株） | MITSUBISHI__50_MUZ-HXV8026S\Folder\Item |  |  |  |  | 2025-10-17 | 35 | 19 | 20 | 15.53 | 50 | 2100 | 200 | 1 | 48 | 802 | 320 | 902 | 1800 | 3905 | 2485 | 4105 | 9.8 | 9.5 | 8 | 6 | https://www.mitsubishielectric.co.jp/ldg/wink/qr/002/340273/
[7 empty] | 機器・器具 / パッケージエアコン | 空調機・換気 | ルームエアコン | HXVシリーズ用 | 空冷H/P RAC インバータ室外機 | MUZ-HXV8026SE |  | 三菱電機（株） | MITSUBISHI__50_MUZ-HXV8026SE\Folder\Item |  |  |  |  | 2025-10-17 | 35 | 19 | 20 | 15.53 | 50 | 2100 | 200 | 1 | 48 | 802 | 320 | 902 | 1800 | 3905 | 2485 | 4105 | 9.8 | 9.5 | 8 | 6 | https://www.mitsubishielectric.co.jp/ldg/wink/qr/002/340274/
空冷H/P RAC インバータ室外機[60Hz]
[20 empty] | 製品リリース年月日 | 外気空気温度ＤＢ(冷房)[℃] | 空気温度ＷＢ(室内,冷房)[℃] | 空気温度ＤＢ(室内,暖房)[℃] | 始動電流(60ヘルツ電源)[A] | 電動機出力(送風機)[W] | 電動機出力(圧縮機)[W] | 電圧[V] | 相[φ] | 製品質量[kg] | 外形寸法 Ｈ[㎜] | 外形寸法 Ｄ[㎜] | 外形寸法 Ｗ[㎜] | 送 風 量(暖房,60ヘルツ電源,弱)[m3/h] | 送 風 量(暖房,60ヘルツ電源,強)[m3/h] | 送 風 量(冷房,60ヘルツ電源,弱)[m3/h] | 送 風 量(冷房,60ヘルツ電源,強)[m3/h] | 暖房能力(60ヘルツ電源,低温)[kW] | 暖房能力(60ヘルツ電源)[kW] | 冷房能力(60ヘルツ電源)[kW] | 外気空気温度ＷＢ(暖房)[℃] | 製品情報
[7 empty] | 機器・器具 / パッケージエアコン | 空調機・換気 | ルームエアコン | HXVシリーズ用 | 空冷H/P RAC インバータ室外機 | MUZ-HXV2823S |  | 三菱電機（株） | MITSUBISHI__60_MUZ-HXV2823S\Folder\Item |  |  |  |  | 2022-09-16 | 35 | 19 | 20 | 3.88 | 50 | 750 | 200 | 1 | 38 | 714 | 285 | 862 | 1385 | 2250 | 1325 | 2050 | 7 | 4 | 2.8 | 6 | https://www.mitsubishielectric.co.jp/ldg/wink/qr/002/323862/
[7 empty] | 機器・器具 / パッケージエアコン | 空調機・換気 | ルームエアコン | HXVシリーズ用 | 空冷H/P RAC インバータ室外機 | MUZ-HXV2823SE |  | 三菱電機（株） | MITSUBISHI__60_MUZ-HXV2823SE\Folder\Item |  |  |  |  | 2022-09-16 | 35 | 19 | 20 | 3.88 | 50 | 750 | 200 | 1 | 38 | 714 | 285 | 862 | 1385 | 2250 | 1325 | 2050 | 7 | 4 | 2.8 | 6 | https://www.mitsubishielectric.co.jp/ldg/wink/qr/002/323869/
[7 empty] | 機器・器具 / パッケージエアコン | 空調機・換気 | ルームエアコン | HXVシリーズ用 | 空冷H/P RAC インバータ室外機 | MUZ-HXV4023S |  | 三菱電機（株） | MITSUBISHI__60_MUZ-HXV4023S\Folder\Item |  |  |  |  | 2022-09-16 | 35 | 19 | 20 | 7.2 | 50 | 1100 | 200 | 1 | 41 | 714 | 285 | 862 | 1705 | 2720 | 1490 | 2380 | 9.2 | 6 | 4 | 6 | https://www.mitsubishielectric.co.jp/ldg/wink/qr/002/323863/
[7 empty] | 機器・器具 / パッケージエアコン | 空調機・換気 | ルームエアコン | HXVシリーズ用 | 空冷H/P RAC インバータ室外機 | MUZ-HXV4023SE |  | 三菱電機（株） | MITSUBISHI__60_MUZ-HXV4023SE\Folder\Item |  |  |  |  | 2022-09-16 | 35 | 19 | 20 | 7.2 | 50 | 1100 | 200 | 1 | 41 | 714 | 285 | 862 | 1705 | 2720 | 1490 | 2380 | 9.2 | 6 | 4 | 6 | https://www.mitsubishielectric.co.jp/ldg/wink/qr/002/323870/
[7 empty] | 機器・器具 / パッケージエアコン | 空調機・換気 | ルームエアコン | HXVシリーズ用 | 空冷H/P RAC インバータ室外機 | MUZ-HXV5623S |  | 三菱電機（株） | MITSUBISHI__60_MUZ-HXV5623S\Folder\Item |  |  |  |  | 2022-09-16 | 35 | 19 | 20 | 9.14 | 50 | 1500 | 200 | 1 | 41 | 714 | 285 | 862 | 1705 | 2720 | 2165 | 2570 | 9.2 | 6.7 | 5.6 | 6 | https://www.mitsubishielectric.co.jp/ldg/wink/qr/002/323864/
[7 empty] | 機器・器具 / パッケージエアコン | 空調機・換気 | ルームエアコン | HXVシリーズ用 | 空冷H/P RAC インバータ室外機 | MUZ-HXV5623SE |  | 三菱電機（株） | MITSUBISHI__60_MUZ-HXV5623SE\Folder\Item |  |  |  |  | 2022-09-16 | 35 | 19 | 20 | 9.14 | 50 | 1500 | 200 | 1 | 41 | 714 | 285 | 862 | 1705 | 2720 | 2165 | 2570 | 9.2 | 6.7 | 5.6 | 6 | https://www.mitsubishielectric.co.jp/ldg/wink/qr/002/323871/
[7 empty] | 機器・器具 / パッケージエアコン | 空調機・換気 | ルームエアコン | HXVシリーズ用 | 空冷H/P RAC インバータ室外機 | MUZ-HXV6323S |  | 三菱電機（株） | MITSUBISHI__60_MUZ-HXV6323S\Folder\Item |  |  |  |  | 2022-09-16 | 35 | 19 | 20 | 11.7 | 50 | 1700 | 200 | 1 | 41 | 714 | 285 | 862 | 1705 | 2720 | 2350 | 2570 | 9.2 | 7.1 | 6.3 | 6 | https://www.mitsubishielectric.co.jp/ldg/wink/qr/002/323865/
[7 empty] | 機器・器具 / パッケージエアコン | 空調機・換気 | ルームエアコン | HXVシリーズ用 | 空冷H/P RAC インバータ室外機 | MUZ-HXV6323SE |  | 三菱電機（株） | MITSUBISHI__60_MUZ-HXV6323SE\Folder\Item |  |  |  |  | 2022-09-16 | 35 | 19 | 20 | 11.7 | 50 | 1700 | 200 | 1 | 41 | 714 | 285 | 862 | 1705 | 2720 | 2350 | 2570 | 9.2 | 7.1 | 6.3 | 6 | https://www.mitsubishielectric.co.jp/ldg/wink/qr/002/323897/
[7 empty] | 機器・器具 / パッケージエアコン | 空調機・換気 | ルームエアコン | HXVシリーズ用 | 空冷H/P RAC インバータ室外機 | MUZ-HXV8023S |  | 三菱電機（株） | MITSUBISHI__60_MUZ-HXV8023S\Folder\Item |  |  |  |  | 2022-09-16 | 35 | 19 | 20 | 15.53 | 50 | 2100 | 200 | 1 | 48 | 802 | 320 | 902 | 1800 | 3905 | 2485 | 4105 | 9.8 | 9.5 | 8 | 6 | https://www.mitsubishielectric.co.jp/ldg/wink/qr/002/323867/
[7 empty] | 機器・器具 / パッケージエアコン | 空調機・換気 | ルームエアコン | HXVシリーズ用 | 空冷H/P RAC インバータ室外機 | MUZ-HXV8023SE |  | 三菱電機（株） | MITSUBISHI__60_MUZ-HXV8023SE\Folder\Item |  |  |  |  | 2022-09-16 | 35 | 19 | 20 | 15.53 | 50 | 2100 | 200 | 1 | 48 | 802 | 320 | 902 | 1800 | 3905 | 2485 | 4105 | 9.8 | 9.5 | 8 | 6 | https://www.mitsubishielectric.co.jp/ldg/wink/qr/002/323873/
[7 empty] | 機器・器具 / パッケージエアコン | 空調機・換気 | ルームエアコン | HXVシリーズ用 | 空冷H/P RAC インバータ室外機 | MUZ-HXV7123S |  | 三菱電機（株） | MITSUBISHI__60_MUZ-HXV7123S\Folder\Item |  |  |  |  | 2022-09-16 | 35 | 19 | 20 | 13.25 | 50 | 2000 | 200 | 1 | 48 | 802 | 320 | 902 | 1800 | 3905 | 2485 | 3905 | 9.5 | 8.5 | 7.1 | 6 | https://www.mitsubishielectric.co.jp/ldg/wink/qr/002/323866/
[7 empty] | 機器・器具 / パッケージエアコン | 空調機・換気 | ルームエアコン | HXVシリーズ用 | 空冷H/P RAC インバータ室外機 | MUZ-HXV7123SE |  | 三菱電機（株） | MITSUBISHI__60_MUZ-HXV7123SE\Folder\Item |  |  |  |  | 2022-09-16 | 35 | 19 | 20 | 13.25 | 50 | 2000 | 200 | 1 | 48 | 802 | 320 | 902 | 1800 | 3905 | 2485 | 3905 | 9.5 | 8.5 | 7.1 | 6 | https://www.mitsubishielectric.co.jp/ldg/wink/qr/002/323872/
[7 empty] | 機器・器具 / パッケージエアコン | 空調機・換気 | ルームエアコン | HXVシリーズ用 | 空冷H/P RAC インバータ室外機 | MUZ-HXV2523 |  | 三菱電機（株） | MITSUBISHI__60_MUZ-HXV2523\Folder\Item |  |  |  |  | 2022-09-16 | 35 | 19 | 20 | 5.95 | 50 | 650 | 100 | 1 | 38 | 714 | 285 | 862 | 1375 | 2230 | 1315 | 2030 | 5.8 | 3.2 | 2.5 | 6 | https://www.mitsubishielectric.co.jp/ldg/wink/qr/002/323861/
[7 empty] | 機器・器具 / パッケージエアコン | 空調機・換気 | ルームエアコン | HXVシリーズ用 | 空冷H/P RAC インバータ室外機 | MUZ-HXV2523E |  | 三菱電機（株） | MITSUBISHI__60_MUZ-HXV2523E\Folder\Item |  |  |  |  | 2022-09-16 | 35 | 19 | 20 | 5.95 | 50 | 650 | 100 | 1 | 38 | 714 | 285 | 862 | 1375 | 2230 | 1315 | 2030 | 5.8 | 3.2 | 2.5 | 6 | https://www.mitsubishielectric.co.jp/ldg/wink/qr/002/323868/
[7 empty] | 機器・器具 / パッケージエアコン | 空調機・換気 | ルームエアコン | HXVシリーズ用 | 空冷H/P RAC インバータ室外機 | MUZ-HXV2524 |  | 三菱電機（株） | MITSUBISHI__60_MUZ-HXV2524\Folder\Item |  |  |  |  | 2023-10-20 | 35 | 19 | 20 | 5.95 | 50 | 650 | 100 | 1 | 38 | 714 | 285 | 862 | 1375 | 2230 | 1315 | 2030 | 5.8 | 3.2 | 2.5 | 6 | https://www.mitsubishielectric.co.jp/ldg/wink/qr/002/328289/
[7 empty] | 機器・器具 / パッケージエアコン | 空調機・換気 | ルームエアコン | HXVシリーズ用 | 空冷H/P RAC インバータ室外機 | MUZ-HXV2524E |  | 三菱電機（株） | MITSUBISHI__60_MUZ-HXV2524E\Folder\Item |  |  |  |  | 2023-10-20 | 35 | 19 | 20 | 5.95 | 50 | 650 | 100 | 1 | 38 | 714 | 285 | 862 | 1375 | 2230 | 1315 | 2030 | 5.8 | 3.2 | 2.5 | 6 | https://www.mitsubishielectric.co.jp/ldg/wink/qr/002/328290/
[7 empty] | 機器・器具 / パッケージエアコン | 空調機・換気 | ルームエアコン | HXVシリーズ用 | 空冷H/P RAC インバータ室外機 | MUZ-HXV2824S |  | 三菱電機（株） | MITSUBISHI__60_MUZ-HXV2824S\Folder\Item |  |  |  |  | 2023-10-20 | 35 | 19 | 20 | 3.88 | 50 | 750 | 200 | 1 | 38 | 714 | 285 | 862 | 1385 | 2250 | 1325 | 2050 | 7 | 4 | 2.8 | 6 | https://www.mitsubishielectric.co.jp/ldg/wink/qr/002/328291/
[7 empty] | 機器・器具 / パッケージエアコン | 空調機・換気 | ルームエアコン | HXVシリーズ用 | 空冷H/P RAC インバータ室外機 | MUZ-HXV2824SE |  | 三菱電機（株） | MITSUBISHI__60_MUZ-HXV2824SE\Folder\Item |  |  |  |  | 2023-10-20 | 35 | 19 | 20 | 3.88 | 50 | 750 | 200 | 1 | 38 | 714 | 285 | 862 | 1385 | 2250 | 1325 | 2050 | 7 | 4 | 2.8 | 6 | https://www.mitsubishielectric.co.jp/ldg/wink/qr/002/328292/
[7 empty] | 機器・器具 / パッケージエアコン | 空調機・換気 | ルームエアコン | HXVシリーズ用 | 空冷H/P RAC インバータ室外機 | MUZ-HXV4024S |  | 三菱電機（株） | MITSUBISHI__60_MUZ-HXV4024S\Folder\Item |  |  |  |  | 2023-10-20 | 35 | 19 | 20 | 7.2 | 50 | 1100 | 200 | 1 | 41 | 714 | 285 | 862 | 1705 | 2785 | 1490 | 2380 | 9.2 | 6 | 4 | 6 | https://www.mitsubishielectric.co.jp/ldg/wink/qr/002/328293/
[7 empty] | 機器・器具 / パッケージエアコン | 空調機・換気 | ルームエアコン | HXVシリーズ用 | 空冷H/P RAC インバータ室外機 | MUZ-HXV4024SE |  | 三菱電機（株） | MITSUBISHI__60_MUZ-HXV4024SE\Folder\Item |  |  |  |  | 2023-10-20 | 35 | 19 | 20 | 7.2 | 50 | 1100 | 200 | 1 | 41 | 714 | 285 | 862 | 1705 | 2785 | 1490 | 2380 | 9.2 | 6 | 4 | 6 | https://www.mitsubishielectric.co.jp/ldg/wink/qr/002/328294/
[7 empty] | 機器・器具 / パッケージエアコン | 空調機・換気 | ルームエアコン | HXVシリーズ用 | 空冷H/P RAC インバータ室外機 | MUZ-HXV5624S |  | 三菱電機（株） | MITSUBISHI__60_MUZ-HXV5624S\Folder\Item |  |  |  |  | 2023-10-20 | 35 | 19 | 20 | 9.14 | 50 | 1500 | 200 | 1 | 41 | 714 | 285 | 862 | 1705 | 2785 | 2165 | 2570 | 9.2 | 6.7 | 5.6 | 6 | https://www.mitsubishielectric.co.jp/ldg/wink/qr/002/328295/
[7 empty] | 機器・器具 / パッケージエアコン | 空調機・換気 | ルームエアコン | HXVシリーズ用 | 空冷H/P RAC インバータ室外機 | MUZ-HXV5624SE |  | 三菱電機（株） | MITSUBISHI__60_MUZ-HXV5624SE\Folder\Item |  |  |  |  | 2023-10-20 | 35 | 19 | 20 | 9.14 | 50 | 1500 | 200 | 1 | 41 | 714 | 285 | 862 | 1705 | 2785 | 2165 | 2570 | 9.2 | 6.7 | 5.6 | 6 | https://www.mitsubishielectric.co.jp/ldg/wink/qr/002/328296/
[7 empty] | 機器・器具 / パッケージエアコン | 空調機・換気 | ルームエアコン | HXVシリーズ用 | 空冷H/P RAC インバータ室外機 | MUZ-HXV6324S |  | 三菱電機（株） | MITSUBISHI__60_MUZ-HXV6324S\Folder\Item |  |  |  |  | 2023-10-20 | 35 | 19 | 20 | 11.7 | 50 | 1700 | 200 | 1 | 41 | 714 | 285 | 862 | 1705 | 2785 | 2350 | 2570 | 9.2 | 7.1 | 6.3 | 6 | https://www.mitsubishielectric.co.jp/ldg/wink/qr/002/328297/
[7 empty] | 機器・器具 / パッケージエアコン | 空調機・換気 | ルームエアコン | HXVシリーズ用 | 空冷H/P RAC インバータ室外機 | MUZ-HXV6324SE |  | 三菱電機（株） | MITSUBISHI__60_MUZ-HXV6324SE\Folder\Item |  |  |  |  | 2023-10-20 | 35 | 19 | 20 | 11.7 | 50 | 1700 | 200 | 1 | 41 | 714 | 285 | 862 | 1705 | 2785 | 2350 | 2570 | 9.2 | 7.1 | 6.3 | 6 | https://www.mitsubishielectric.co.jp/ldg/wink/qr/002/328298/
[7 empty] | 機器・器具 / パッケージエアコン | 空調機・換気 | ルームエアコン | HXVシリーズ用 | 空冷H/P RAC インバータ室外機 | MUZ-HXV7124S |  | 三菱電機（株） | MITSUBISHI__60_MUZ-HXV7124S\Folder\Item |  |  |  |  | 2023-10-20 | 35 | 19 | 20 | 13.25 | 50 | 2000 | 200 | 1 | 48 | 802 | 320 | 902 | 1800 | 3905 | 2485 | 3905 | 9.5 | 8.5 | 7.1 | 6 | https://www.mitsubishielectric.co.jp/ldg/wink/qr/002/328299/
[7 empty] | 機器・器具 / パッケージエアコン | 空調機・換気 | ルームエアコン | HXVシリーズ用 | 空冷H/P RAC インバータ室外機 | MUZ-HXV7124SE |  | 三菱電機（株） | MITSUBISHI__60_MUZ-HXV7124SE\Folder\Item |  |  |  |  | 2023-10-20 | 35 | 19 | 20 | 13.25 | 50 | 2000 | 200 | 1 | 48 | 802 | 320 | 902 | 1800 | 3905 | 2485 | 3905 | 9.5 | 8.5 | 7.1 | 6 | https://www.mitsubishielectric.co.jp/ldg/wink/qr/002/328174/
[7 empty] | 機器・器具 / パッケージエアコン | 空調機・換気 | ルームエアコン | HXVシリーズ用 | 空冷H/P RAC インバータ室外機 | MUZ-HXV8024S |  | 三菱電機（株） | MITSUBISHI__60_MUZ-HXV8024S\Folder\Item |  |  |  |  | 2023-10-20 | 35 | 19 | 20 | 15.53 | 50 | 2100 | 200 | 1 | 48 | 802 | 320 | 902 | 1800 | 3905 | 2485 | 4105 | 9.8 | 9.5 | 8 | 6 | https://www.mitsubishielectric.co.jp/ldg/wink/qr/002/328300/
[7 empty] | 機器・器具 / パッケージエアコン | 空調機・換気 | ルームエアコン | HXVシリーズ用 | 空冷H/P RAC インバータ室外機 | MUZ-HXV8024SE |  | 三菱電機（株） | MITSUBISHI__60_MUZ-HXV8024SE\Folder\Item |  |  |  |  | 2023-10-20 | 35 | 19 | 20 | 15.53 | 50 | 2100 | 200 | 1 | 48 | 802 | 320 | 902 | 1800 | 3905 | 2485 | 4105 | 9.8 | 9.5 | 8 | 6 | https://www.mitsubishielectric.co.jp/ldg/wink/qr/002/328301/
[7 empty] | 機器・器具 / パッケージエアコン | 空調機・換気 | ルームエアコン | HXVシリーズ用 | 空冷H/P RAC インバータ室外機 | MUZ-HXV2525 |  | 三菱電機（株） | MITSUBISHI__60_MUZ-HXV2525\Folder\Item |  |  |  |  | 2024-10-18 | 35 | 19 | 20 | 5.95 | 50 | 650 | 100 | 1 | 38 | 714 | 285 | 862 | 1375 | 2230 | 1315 | 2030 | 5.8 | 3.2 | 2.5 | 6 | https://www.mitsubishielectric.co.jp/ldg/wink/qr/002/336581/
[7 empty] | 機器・器具 / パッケージエアコン | 空調機・換気 | ルームエアコン | HXVシリーズ用 | 空冷H/P RAC インバータ室外機 | MUZ-HXV2825S |  | 三菱電機（株） | MITSUBISHI__60_MUZ-HXV2825S\Folder\Item |  |  |  |  | 2024-10-18 | 35 | 19 | 20 | 3.88 | 50 | 750 | 200 | 1 | 38 | 714 | 285 | 862 | 1385 | 2250 | 1325 | 2050 | 7 | 4 | 2.8 | 6 | https://www.mitsubishielectric.co.jp/ldg/wink/qr/002/336583/
[7 empty] | 機器・器具 / パッケージエアコン | 空調機・換気 | ルームエアコン | HXVシリーズ用 | 空冷H/P RAC インバータ室外機 | MUZ-HXV4025S |  | 三菱電機（株） | MITSUBISHI__60_MUZ-HXV4025S\Folder\Item |  |  |  |  | 2024-10-18 | 35 | 19 | 20 | 7.2 | 50 | 1100 | 200 | 1 | 41 | 714 | 285 | 862 | 1705 | 2785 | 1490 | 2380 | 9.2 | 6 | 4 | 6 | https://www.mitsubishielectric.co.jp/ldg/wink/qr/002/336585/
[7 empty] | 機器・器具 / パッケージエアコン | 空調機・換気 | ルームエアコン | HXVシリーズ用 | 空冷H/P RAC インバータ室外機 | MUZ-HXV5625S |  | 三菱電機（株） | MITSUBISHI__60_MUZ-HXV5625S\Folder\Item |  |  |  |  | 2024-10-18 | 35 | 19 | 20 | 9.14 | 50 | 1500 | 200 | 1 | 41 | 714 | 285 | 862 | 1705 | 2785 | 2165 | 2570 | 9.2 | 6.7 | 5.6 | 6 | https://www.mitsubishielectric.co.jp/ldg/wink/qr/002/336586/
[7 empty] | 機器・器具 / パッケージエアコン | 空調機・換気 | ルームエアコン | HXVシリーズ用 | 空冷H/P RAC インバータ室外機 | MUZ-HXV6325S |  | 三菱電機（株） | MITSUBISHI__60_MUZ-HXV6325S\Folder\Item |  |  |  |  | 2024-10-18 | 35 | 19 | 20 | 11.7 | 50 | 1700 | 200 | 1 | 41 | 714 | 285 | 862 | 1705 | 2785 | 2350 | 2570 | 9.2 | 7.1 | 6.3 | 6 | https://www.mitsubishielectric.co.jp/ldg/wink/qr/002/336588/
[7 empty] | 機器・器具 / パッケージエアコン | 空調機・換気 | ルームエアコン | HXVシリーズ用 | 空冷H/P RAC インバータ室外機 | MUZ-HXV7125S |  | 三菱電機（株） | MITSUBISHI__60_MUZ-HXV7125S\Folder\Item |  |  |  |  | 2024-10-18 | 35 | 19 | 20 | 13.25 | 50 | 2000 | 200 | 1 | 48 | 802 | 320 | 902 | 1800 | 3905 | 2485 | 3905 | 9.5 | 8.5 | 7.1 | 6 | https://www.mitsubishielectric.co.jp/ldg/wink/qr/002/336590/
[7 empty] | 機器・器具 / パッケージエアコン | 空調機・換気 | ルームエアコン | HXVシリーズ用 | 空冷H/P RAC インバータ室外機 | MUZ-HXV8025S |  | 三菱電機（株） | MITSUBISHI__60_MUZ-HXV8025S\Folder\Item |  |  |  |  | 2024-10-18 | 35 | 19 | 20 | 15.53 | 50 | 2100 | 200 | 1 | 48 | 802 | 320 | 902 | 1800 | 3905 | 2485 | 4105 | 9.8 | 9.5 | 8 | 6 | https://www.mitsubishielectric.co.jp/ldg/wink/qr/002/336715/
[7 empty] | 機器・器具 / パッケージエアコン | 空調機・換気 | ルームエアコン | HXVシリーズ用 | 空冷H/P RAC インバータ室外機 | MUZ-HXV2525E |  | 三菱電機（株） | MITSUBISHI__60_MUZ-HXV2525E\Folder\Item |  |  |  |  | 2024-10-18 | 35 | 19 | 20 | 5.95 | 50 | 650 | 100 | 1 | 38 | 714 | 285 | 862 | 1375 | 2230 | 1315 | 2030 | 5.8 | 3.2 | 2.5 | 6 | https://www.mitsubishielectric.co.jp/ldg/wink/qr/002/336582/
[7 empty] | 機器・器具 / パッケージエアコン | 空調機・換気 | ルームエアコン | HXVシリーズ用 | 空冷H/P RAC インバータ室外機 | MUZ-HXV2825SE |  | 三菱電機（株） | MITSUBISHI__60_MUZ-HXV2825SE\Folder\Item |  |  |  |  | 2024-10-18 | 35 | 19 | 20 | 3.88 | 50 | 750 | 200 | 1 | 38 | 714 | 285 | 862 | 1385 | 2250 | 1325 | 2050 | 7 | 4 | 2.8 | 6 | https://www.mitsubishielectric.co.jp/ldg/wink/qr/002/336584/
[7 empty] | 機器・器具 / パッケージエアコン | 空調機・換気 | ルームエアコン | HXVシリーズ用 | 空冷H/P RAC インバータ室外機 | MUZ-HXV4025SE |  | 三菱電機（株） | MITSUBISHI__60_MUZ-HXV4025SE\Folder\Item |  |  |  |  | 2024-10-18 | 35 | 19 | 20 | 7.2 | 50 | 1100 | 200 | 1 | 41 | 714 | 285 | 862 | 1705 | 2785 | 1490 | 2380 | 9.2 | 6 | 4 | 6 | https://www.mitsubishielectric.co.jp/ldg/wink/qr/002/336551/
[7 empty] | 機器・器具 / パッケージエアコン | 空調機・換気 | ルームエアコン | HXVシリーズ用 | 空冷H/P RAC インバータ室外機 | MUZ-HXV5625SE |  | 三菱電機（株） | MITSUBISHI__60_MUZ-HXV5625SE\Folder\Item |  |  |  |  | 2024-10-18 | 35 | 19 | 20 | 9.14 | 50 | 1500 | 200 | 1 | 41 | 714 | 285 | 862 | 1705 | 2785 | 2165 | 2570 | 9.2 | 6.7 | 5.6 | 6 | https://www.mitsubishielectric.co.jp/ldg/wink/qr/002/336587/
[7 empty] | 機器・器具 / パッケージエアコン | 空調機・換気 | ルームエアコン | HXVシリーズ用 | 空冷H/P RAC インバータ室外機 | MUZ-HXV6325SE |  | 三菱電機（株） | MITSUBISHI__60_MUZ-HXV6325SE\Folder\Item |  |  |  |  | 2024-10-18 | 35 | 19 | 20 | 11.7 | 50 | 1700 | 200 | 1 | 41 | 714 | 285 | 862 | 1705 | 2785 | 2350 | 2570 | 9.2 | 7.1 | 6.3 | 6 | https://www.mitsubishielectric.co.jp/ldg/wink/qr/002/336589/
[7 empty] | 機器・器具 / パッケージエアコン | 空調機・換気 | ルームエアコン | HXVシリーズ用 | 空冷H/P RAC インバータ室外機 | MUZ-HXV7125SE |  | 三菱電機（株） | MITSUBISHI__60_MUZ-HXV7125SE\Folder\Item |  |  |  |  | 2024-10-18 | 35 | 19 | 20 | 13.25 | 50 | 2000 | 200 | 1 | 48 | 802 | 320 | 902 | 1800 | 3905 | 2485 | 3905 | 9.5 | 8.5 | 7.1 | 6 | https://www.mitsubishielectric.co.jp/ldg/wink/qr/002/336591/
[7 empty] | 機器・器具 / パッケージエアコン | 空調機・換気 | ルームエアコン | HXVシリーズ用 | 空冷H/P RAC インバータ室外機 | MUZ-HXV8025SE |  | 三菱電機（株） | MITSUBISHI__60_MUZ-HXV8025SE\Folder\Item |  |  |  |  | 2024-10-18 | 35 | 19 | 20 | 15.53 | 50 | 2100 | 200 | 1 | 48 | 802 | 320 | 902 | 1800 | 3905 | 2485 | 4105 | 9.8 | 9.5 | 8 | 6 | https://www.mitsubishielectric.co.jp/ldg/wink/qr/002/336592/
[7 empty] | 機器・器具 / パッケージエアコン | 空調機・換気 | ルームエアコン | HXVシリーズ用 | 空冷H/P RAC インバータ室外機 | MUZ-HXV2526 |  | 三菱電機（株） | MITSUBISHI__60_MUZ-HXV2526\Folder\Item |  |  |  |  | 2025-10-17 | 35 | 19 | 20 | 5.95 | 50 | 650 | 100 | 1 | 38 | 714 | 285 | 862 | 1375 | 2230 | 1315 | 2030 | 5.8 | 3.2 | 2.5 | 6 | https://www.mitsubishielectric.co.jp/ldg/wink/qr/002/340261/
[7 empty] | 機器・器具 / パッケージエアコン | 空調機・換気 | ルームエアコン | HXVシリーズ用 | 空冷H/P RAC インバータ室外機 | MUZ-HXV2526E |  | 三菱電機（株） | MITSUBISHI__60_MUZ-HXV2526E\Folder\Item |  |  |  |  | 2025-10-17 | 35 | 19 | 20 | 5.95 | 50 | 650 | 100 | 1 | 38 | 714 | 285 | 862 | 1375 | 2230 | 1315 | 2030 | 5.8 | 3.2 | 2.5 | 6 | https://www.mitsubishielectric.co.jp/ldg/wink/qr/002/340262/
[7 empty] | 機器・器具 / パッケージエアコン | 空調機・換気 | ルームエアコン | HXVシリーズ用 | 空冷H/P RAC インバータ室外機 | MUZ-HXV2826S |  | 三菱電機（株） | MITSUBISHI__60_MUZ-HXV2826S\Folder\Item |  |  |  |  | 2025-10-17 | 35 | 19 | 20 | 3.88 | 50 | 750 | 200 | 1 | 38 | 714 | 285 | 862 | 1385 | 2250 | 1325 | 2050 | 7 | 4 | 2.8 | 6 | https://www.mitsubishielectric.co.jp/ldg/wink/qr/002/340263/
[7 empty] | 機器・器具 / パッケージエアコン | 空調機・換気 | ルームエアコン | HXVシリーズ用 | 空冷H/P RAC インバータ室外機 | MUZ-HXV2826SE |  | 三菱電機（株） | MITSUBISHI__60_MUZ-HXV2826SE\Folder\Item |  |  |  |  | 2025-10-17 | 35 | 19 | 20 | 3.88 | 50 | 750 | 200 | 1 | 38 | 714 | 285 | 862 | 1385 | 2250 | 1325 | 2050 | 7 | 4 | 2.8 | 6 | https://www.mitsubishielectric.co.jp/ldg/wink/qr/002/340264/
[7 empty] | 機器・器具 / パッケージエアコン | 空調機・換気 | ルームエアコン | HXVシリーズ用 | 空冷H/P RAC インバータ室外機 | MUZ-HXV4026S |  | 三菱電機（株） | MITSUBISHI__60_MUZ-HXV4026S\Folder\Item |  |  |  |  | 2025-10-17 | 35 | 19 | 20 | 7.2 | 50 | 1100 | 200 | 1 | 41 | 714 | 285 | 862 | 1705 | 2785 | 1490 | 2380 | 9.2 | 6 | 4 | 6 | https://www.mitsubishielectric.co.jp/ldg/wink/qr/002/340265/
[7 empty] | 機器・器具 / パッケージエアコン | 空調機・換気 | ルームエアコン | HXVシリーズ用 | 空冷H/P RAC インバータ室外機 | MUZ-HXV4026SE |  | 三菱電機（株） | MITSUBISHI__60_MUZ-HXV4026SE\Folder\Item |  |  |  |  | 2025-10-17 | 35 | 19 | 20 | 7.2 | 50 | 1100 | 200 | 1 | 41 | 714 | 285 | 862 | 1705 | 2785 | 1490 | 2380 | 9.2 | 6 | 4 | 6 | https://www.mitsubishielectric.co.jp/ldg/wink/qr/002/340266/
[7 empty] | 機器・器具 / パッケージエアコン | 空調機・換気 | ルームエアコン | HXVシリーズ用 | 空冷H/P RAC インバータ室外機 | MUZ-HXV5626S |  | 三菱電機（株） | MITSUBISHI__60_MUZ-HXV5626S\Folder\Item |  |  |  |  | 2025-10-17 | 35 | 19 | 20 | 9.14 | 50 | 1500 | 200 | 1 | 41 | 714 | 285 | 862 | 1705 | 2785 | 2165 | 2570 | 9.2 | 6.7 | 5.6 | 6 | https://www.mitsubishielectric.co.jp/ldg/wink/qr/002/340267/
[7 empty] | 機器・器具 / パッケージエアコン | 空調機・換気 | ルームエアコン | HXVシリーズ用 | 空冷H/P RAC インバータ室外機 | MUZ-HXV5626SE |  | 三菱電機（株） | MITSUBISHI__60_MUZ-HXV5626SE\Folder\Item |  |  |  |  | 2025-10-17 | 35 | 19 | 20 | 9.14 | 50 | 1500 | 200 | 1 | 41 | 714 | 285 | 862 | 1705 | 2785 | 2165 | 2570 | 9.2 | 6.7 | 5.6 | 6 | https://www.mitsubishielectric.co.jp/ldg/wink/qr/002/340268/
[7 empty] | 機器・器具 / パッケージエアコン | 空調機・換気 | ルームエアコン | HXVシリーズ用 | 空冷H/P RAC インバータ室外機 | MUZ-HXV6326S |  | 三菱電機（株） | MITSUBISHI__60_MUZ-HXV6326S\Folder\Item |  |  |  |  | 2025-10-17 | 35 | 19 | 20 | 11.7 | 50 | 1700 | 200 | 1 | 41 | 714 | 285 | 862 | 1705 | 2785 | 2350 | 2570 | 9.2 | 7.1 | 6.3 | 6 | https://www.mitsubishielectric.co.jp/ldg/wink/qr/002/340269/
[7 empty] | 機器・器具 / パッケージエアコン | 空調機・換気 | ルームエアコン | HXVシリーズ用 | 空冷H/P RAC インバータ室外機 | MUZ-HXV6326SE |  | 三菱電機（株） | MITSUBISHI__60_MUZ-HXV6326SE\Folder\Item |  |  |  |  | 2025-10-17 | 35 | 19 | 20 | 11.7 | 50 | 1700 | 200 | 1 | 41 | 714 | 285 | 862 | 1705 | 2785 | 2350 | 2570 | 9.2 | 7.1 | 6.3 | 6 | https://www.mitsubishielectric.co.jp/ldg/wink/qr/002/340270/
[7 empty] | 機器・器具 / パッケージエアコン | 空調機・換気 | ルームエアコン | HXVシリーズ用 | 空冷H/P RAC インバータ室外機 | MUZ-HXV7126S |  | 三菱電機（株） | MITSUBISHI__60_MUZ-HXV7126S\Folder\Item |  |  |  |  | 2025-10-17 | 35 | 19 | 20 | 13.25 | 50 | 2000 | 200 | 1 | 48 | 802 | 320 | 902 | 1800 | 3905 | 2485 | 3905 | 9.5 | 8.5 | 7.1 | 6 | https://www.mitsubishielectric.co.jp/ldg/wink/qr/002/340271/
[7 empty] | 機器・器具 / パッケージエアコン | 空調機・換気 | ルームエアコン | HXVシリーズ用 | 空冷H/P RAC インバータ室外機 | MUZ-HXV7126SE |  | 三菱電機（株） | MITSUBISHI__60_MUZ-HXV7126SE\Folder\Item |  |  |  |  | 2025-10-17 | 35 | 19 | 20 | 13.25 | 50 | 2000 | 200 | 1 | 48 | 802 | 320 | 902 | 1800 | 3905 | 2485 | 3905 | 9.5 | 8.5 | 7.1 | 6 | https://www.mitsubishielectric.co.jp/ldg/wink/qr/002/340272/
[7 empty] | 機器・器具 / パッケージエアコン | 空調機・換気 | ルームエアコン | HXVシリーズ用 | 空冷H/P RAC インバータ室外機 | MUZ-HXV8026S |  | 三菱電機（株） | MITSUBISHI__60_MUZ-HXV8026S\Folder\Item |  |  |  |  | 2025-10-17 | 35 | 19 | 20 | 15.53 | 50 | 2100 | 200 | 1 | 48 | 802 | 320 | 902 | 1800 | 3905 | 2485 | 4105 | 9.8 | 9.5 | 8 | 6 | https://www.mitsubishielectric.co.jp/ldg/wink/qr/002/340273/
[7 empty] | 機器・器具 / パッケージエアコン | 空調機・換気 | ルームエアコン | HXVシリーズ用 | 空冷H/P RAC インバータ室外機 | MUZ-HXV8026SE |  | 三菱電機（株） | MITSUBISHI__60_MUZ-HXV8026SE\Folder\Item |  |  |  |  | 2025-10-17 | 35 | 19 | 20 | 15.53 | 50 | 2100 | 200 | 1 | 48 | 802 | 320 | 902 | 1800 | 3905 | 2485 | 4105 | 9.8 | 9.5 | 8 | 6 | https://www.mitsubishielectric.co.jp/ldg/wink/qr/002/340274/
Zシリーズ用
空冷H/P RAC インバータ室外機[50Hz]
[20 empty] | 製品リリース年月日 | 外気空気温度ＤＢ(冷房)[℃] | 空気温度ＷＢ(室内,冷房)[℃] | 空気温度ＤＢ(室内,暖房)[℃] | 始動電流(50ヘルツ電源)[A] | 電動機出力(送風機)[W] | 電動機出力(圧縮機)[W] | 電圧[V] | 相[φ] | 製品質量[kg] | 外形寸法 Ｈ[㎜] | 外形寸法 Ｄ[㎜] | 外形寸法 Ｗ[㎜] | 送 風 量(暖房,50ヘルツ電源,弱)[m3/h] | 送 風 量(暖房,50ヘルツ電源,強)[m3/h] | 送 風 量(冷房,50ヘルツ電源,弱)[m3/h] | 送 風 量(冷房,50ヘルツ電源,強)[m3/h] | 暖房能力(50ヘルツ電源,低温)[kW] | 暖房能力(50ヘルツ電源)[kW] | 冷房能力(50ヘルツ電源)[kW] | 外気空気温度ＷＢ(暖房)[℃] | 製品情報
[7 empty] | 機器・器具 / パッケージエアコン | 空調機・換気 | ルームエアコン | Zシリーズ用 | 空冷H/P RAC インバータ室外機 | MUZ-ZXV2223 |  | 三菱電機（株） | MITSUBISHI__50_MUZ-ZXV2223\Folder\Item |  |  |  |  | 2023-02-17 | 35 | 19 | 20 | 4.69 | 50 | 600 | 100 | 1 | 28 | 550 | 285 | 862 | 990 | 2020 | 1160 | 2020 | 4.1 | 2.5 | 2.2 | 6 | https://www.mitsubishielectric.co.jp/ldg/wink/qr/002/324316/
[7 empty] | 機器・器具 / パッケージエアコン | 空調機・換気 | ルームエアコン | Zシリーズ用 | 空冷H/P RAC インバータ室外機 | MUZ-ZXV2223E |  | 三菱電機（株） | MITSUBISHI__50_MUZ-ZXV2223E\Folder\Item |  |  |  |  | 2023-02-17 | 35 | 19 | 20 | 4.69 | 50 | 600 | 100 | 1 | 28 | 550 | 285 | 862 | 990 | 2020 | 1160 | 2020 | 4.1 | 2.5 | 2.2 | 6 | https://www.mitsubishielectric.co.jp/ldg/wink/qr/002/324317/
[7 empty] | 機器・器具 / パッケージエアコン | 空調機・換気 | ルームエアコン | Zシリーズ用 | 空冷H/P RAC インバータ室外機 | MUZ-ZXV2523 |  | 三菱電機（株） | MITSUBISHI__50_MUZ-ZXV2523\Folder\Item |  |  |  |  | 2023-02-17 | 35 | 19 | 20 | 5.3 | 50 | 650 | 100 | 1 | 28 | 550 | 285 | 862 | 990 | 2020 | 1160 | 2020 | 4.1 | 2.8 | 2.5 | 6 | https://www.mitsubishielectric.co.jp/ldg/wink/qr/002/324318/
[7 empty] | 機器・器具 / パッケージエアコン | 空調機・換気 | ルームエアコン | Zシリーズ用 | 空冷H/P RAC インバータ室外機 | MUZ-ZXV2523E |  | 三菱電機（株） | MITSUBISHI__50_MUZ-ZXV2523E\Folder\Item |  |  |  |  | 2023-02-17 | 35 | 19 | 20 | 5.3 | 50 | 650 | 100 | 1 | 28 | 550 | 285 | 862 | 990 | 2020 | 1160 | 2020 | 4.1 | 2.8 | 2.5 | 6 | https://www.mitsubishielectric.co.jp/ldg/wink/qr/002/324319/
[7 empty] | 機器・器具 / パッケージエアコン | 空調機・換気 | ルームエアコン | Zシリーズ用 | 空冷H/P RAC インバータ室外機 | MUZ-ZXV2823 |  | 三菱電機（株） | MITSUBISHI__50_MUZ-ZXV2823\Folder\Item |  |  |  |  | 2023-02-17 | 35 | 19 | 20 | 7.17 | 50 | 750 | 100 | 1 | 33 | 550 | 285 | 862 | 1150 | 2170 | 1240 | 2030 | 5.4 | 3.6 | 2.8 | 6 | https://www.mitsubishielectric.co.jp/ldg/wink/qr/002/324320/
[7 empty] | 機器・器具 / パッケージエアコン | 空調機・換気 | ルームエアコン | Zシリーズ用 | 空冷H/P RAC インバータ室外機 | MUZ-ZXV2823E |  | 三菱電機（株） | MITSUBISHI__50_MUZ-ZXV2823E\Folder\Item |  |  |  |  | 2023-02-17 | 35 | 19 | 20 | 7.17 | 50 | 750 | 100 | 1 | 33 | 550 | 285 | 862 | 1150 | 2170 | 1240 | 2030 | 5.4 | 3.6 | 2.8 | 6 | https://www.mitsubishielectric.co.jp/ldg/wink/qr/002/324321/
[7 empty] | 機器・器具 / パッケージエアコン | 空調機・換気 | ルームエアコン | Zシリーズ用 | 空冷H/P RAC インバータ室外機 | MUZ-ZXV2823S |  | 三菱電機（株） | MITSUBISHI__50_MUZ-ZXV2823S\Folder\Item |  |  |  |  | 2023-02-17 | 35 | 19 | 20 | 3.58 | 50 | 750 | 200 | 1 | 33 | 550 | 285 | 862 | 1160 | 2190 | 1255 | 2045 | 5.4 | 3.6 | 2.8 | 6 | https://www.mitsubishielectric.co.jp/ldg/wink/qr/002/324322/
[7 empty] | 機器・器具 / パッケージエアコン | 空調機・換気 | ルームエアコン | Zシリーズ用 | 空冷H/P RAC インバータ室外機 | MUZ-ZXV2823SE |  | 三菱電機（株） | MITSUBISHI__50_MUZ-ZXV2823SE\Folder\Item |  |  |  |  | 2023-02-17 | 35 | 19 | 20 | 3.58 | 50 | 750 | 200 | 1 | 33 | 550 | 285 | 862 | 1160 | 2190 | 1255 | 2045 | 5.4 | 3.6 | 2.8 | 6 | https://www.mitsubishielectric.co.jp/ldg/wink/qr/002/324323/
[7 empty] | 機器・器具 / パッケージエアコン | 空調機・換気 | ルームエアコン | Zシリーズ用 | 空冷H/P RAC インバータ室外機 | MUZ-ZXV3623 |  | 三菱電機（株） | MITSUBISHI__50_MUZ-ZXV3623\Folder\Item |  |  |  |  | 2023-02-17 | 35 | 19 | 20 | 9.19 | 50 | 950 | 100 | 1 | 33 | 550 | 285 | 862 | 1195 | 2170 | 1530 | 2100 | 5.4 | 4.2 | 3.6 | 6 | https://www.mitsubishielectric.co.jp/ldg/wink/qr/002/324324/
[7 empty] | 機器・器具 / パッケージエアコン | 空調機・換気 | ルームエアコン | Zシリーズ用 | 空冷H/P RAC インバータ室外機 | MUZ-ZXV3623E |  | 三菱電機（株） | MITSUBISHI__50_MUZ-ZXV3623E\Folder\Item |  |  |  |  | 2023-02-17 | 35 | 19 | 20 | 9.19 | 50 | 950 | 100 | 1 | 33 | 550 | 285 | 862 | 1195 | 2170 | 1530 | 2100 | 5.4 | 4.2 | 3.6 | 6 | https://www.mitsubishielectric.co.jp/ldg/wink/qr/002/324325/
[7 empty] | 機器・器具 / パッケージエアコン | 空調機・換気 | ルームエアコン | Zシリーズ用 | 空冷H/P RAC インバータ室外機 | MUZ-ZXV3623S |  | 三菱電機（株） | MITSUBISHI__50_MUZ-ZXV3623S\Folder\Item |  |  |  |  | 2023-02-17 | 35 | 19 | 20 | 4.59 | 50 | 950 | 200 | 1 | 33 | 550 | 285 | 862 | 1205 | 2190 | 1540 | 2120 | 5.4 | 4.2 | 3.6 | 6 | https://www.mitsubishielectric.co.jp/ldg/wink/qr/002/324326/
[7 empty] | 機器・器具 / パッケージエアコン | 空調機・換気 | ルームエアコン | Zシリーズ用 | 空冷H/P RAC インバータ室外機 | MUZ-ZXV3623SE |  | 三菱電機（株） | MITSUBISHI__50_MUZ-ZXV3623SE\Folder\Item |  |  |  |  | 2023-02-17 | 35 | 19 | 20 | 4.59 | 50 | 950 | 200 | 1 | 33 | 550 | 285 | 862 | 1205 | 2190 | 1540 | 2120 | 5.4 | 4.2 | 3.6 | 6 | https://www.mitsubishielectric.co.jp/ldg/wink/qr/002/324327/
[7 empty] | 機器・器具 / パッケージエアコン | 空調機・換気 | ルームエアコン | Zシリーズ用 | 空冷H/P RAC インバータ室外機 | MUZ-ZXV4023S |  | 三菱電機（株） | MITSUBISHI__50_MUZ-ZXV4023S\Folder\Item |  |  |  |  | 2023-02-17 | 35 | 19 | 20 | 5.1 | 50 | 1100 | 200 | 1 | 36 | 630 | 285 | 862 | 1320 | 2755 | 1380 | 2305 | 8.2 | 5 | 4 | 6 | https://www.mitsubishielectric.co.jp/ldg/wink/qr/002/324328/
[7 empty] | 機器・器具 / パッケージエアコン | 空調機・換気 | ルームエアコン | Zシリーズ用 | 空冷H/P RAC インバータ室外機 | MUZ-ZXV4023SE |  | 三菱電機（株） | MITSUBISHI__50_MUZ-ZXV4023SE\Folder\Item |  |  |  |  | 2023-02-17 | 35 | 19 | 20 | 5.1 | 50 | 1100 | 200 | 1 | 36 | 630 | 285 | 862 | 1320 | 2755 | 1380 | 2305 | 8.2 | 5 | 4 | 6 | https://www.mitsubishielectric.co.jp/ldg/wink/qr/002/324329/
[7 empty] | 機器・器具 / パッケージエアコン | 空調機・換気 | ルームエアコン | Zシリーズ用 | 空冷H/P RAC インバータ室外機 | MUZ-ZXV5623S |  | 三菱電機（株） | MITSUBISHI__50_MUZ-ZXV5623S\Folder\Item |  |  |  |  | 2023-02-17 | 35 | 19 | 20 | 9.14 | 50 | 1500 | 200 | 1 | 39 | 714 | 285 | 862 | 1735 | 2530 | 1490 | 2380 | 8.4 | 6.7 | 5.6 | 6 | https://www.mitsubishielectric.co.jp/ldg/wink/qr/002/324330/
[7 empty] | 機器・器具 / パッケージエアコン | 空調機・換気 | ルームエアコン | Zシリーズ用 | 空冷H/P RAC インバータ室外機 | MUZ-ZXV5623SE |  | 三菱電機（株） | MITSUBISHI__50_MUZ-ZXV5623SE\Folder\Item |  |  |  |  | 2023-02-17 | 35 | 19 | 20 | 9.14 | 50 | 1500 | 200 | 1 | 39 | 714 | 285 | 862 | 1735 | 2530 | 1490 | 2380 | 8.4 | 6.7 | 5.6 | 6 | https://www.mitsubishielectric.co.jp/ldg/wink/qr/002/324331/
[7 empty] | 機器・器具 / パッケージエアコン | 空調機・換気 | ルームエアコン | Zシリーズ用 | 空冷H/P RAC インバータ室外機 | MUZ-ZXV6323S |  | 三菱電機（株） | MITSUBISHI__50_MUZ-ZXV6323S\Folder\Item |  |  |  |  | 2023-02-17 | 35 | 19 | 20 | 10.53 | 50 | 1700 | 200 | 1 | 40 | 714 | 285 | 862 | 1640 | 2635 | 2210 | 2390 | 8.5 | 7.1 | 6.3 | 6 | https://www.mitsubishielectric.co.jp/ldg/wink/qr/002/324332/
[7 empty] | 機器・器具 / パッケージエアコン | 空調機・換気 | ルームエアコン | Zシリーズ用 | 空冷H/P RAC インバータ室外機 | MUZ-ZXV6323SE |  | 三菱電機（株） | MITSUBISHI__50_MUZ-ZXV6323SE\Folder\Item |  |  |  |  | 2023-02-17 | 35 | 19 | 20 | 10.53 | 50 | 1700 | 200 | 1 | 40 | 714 | 285 | 862 | 1640 | 2635 | 2210 | 2390 | 8.5 | 7.1 | 6.3 | 6 | https://www.mitsubishielectric.co.jp/ldg/wink/qr/002/324333/
[7 empty] | 機器・器具 / パッケージエアコン | 空調機・換気 | ルームエアコン | Zシリーズ用 | 空冷H/P RAC インバータ室外機 | MUZ-ZXV7123S |  | 三菱電機（株） | MITSUBISHI__50_MUZ-ZXV7123S\Folder\Item |  |  |  |  | 2023-02-17 | 35 | 19 | 20 | 12.65 | 50 | 2000 | 200 | 1 | 41 | 714 | 285 | 862 | 1970 | 2635 | 2180 | 2635 | 9 | 8.5 | 7.1 | 6 | https://www.mitsubishielectric.co.jp/ldg/wink/qr/002/324334/
[7 empty] | 機器・器具 / パッケージエアコン | 空調機・換気 | ルームエアコン | Zシリーズ用 | 空冷H/P RAC インバータ室外機 | MUZ-ZXV7123SE |  | 三菱電機（株） | MITSUBISHI__50_MUZ-ZXV7123SE\Folder\Item |  |  |  |  | 2023-02-17 | 35 | 19 | 20 | 12.65 | 50 | 2000 | 200 | 1 | 41 | 714 | 285 | 862 | 1970 | 2635 | 2180 | 2635 | 9 | 8.5 | 7.1 | 6 | https://www.mitsubishielectric.co.jp/ldg/wink/qr/002/324335/
[7 empty] | 機器・器具 / パッケージエアコン | 空調機・換気 | ルームエアコン | Zシリーズ用 | 空冷H/P RAC インバータ室外機 | MUZ-ZXV8023S |  | 三菱電機（株） | MITSUBISHI__50_MUZ-ZXV8023S\Folder\Item |  |  |  |  | 2023-02-17 | 35 | 19 | 20 | 15.35 | 50 | 2100 | 200 | 1 | 47 | 802 | 320 | 902 | 2470 | 3755 | 2900 | 4045 | 9.3 | 9.5 | 8 | 6 | https://www.mitsubishielectric.co.jp/ldg/wink/qr/002/324336/
[7 empty] | 機器・器具 / パッケージエアコン | 空調機・換気 | ルームエアコン | Zシリーズ用 | 空冷H/P RAC インバータ室外機 | MUZ-ZXV8023SE |  | 三菱電機（株） | MITSUBISHI__50_MUZ-ZXV8023SE\Folder\Item |  |  |  |  | 2023-02-17 | 35 | 19 | 20 | 15.35 | 50 | 2100 | 200 | 1 | 47 | 802 | 320 | 902 | 2470 | 3755 | 2900 | 4045 | 9.3 | 9.5 | 8 | 6 | https://www.mitsubishielectric.co.jp/ldg/wink/qr/002/324337/
[7 empty] | 機器・器具 / パッケージエアコン | 空調機・換気 | ルームエアコン | Zシリーズ用 | 空冷H/P RAC インバータ室外機 | MUZ-ZXV9023S |  | 三菱電機（株） | MITSUBISHI__50_MUZ-ZXV9023S\Folder\Item |  |  |  |  | 2023-02-17 | 35 | 19 | 20 | 17 | 50 | 2400 | 200 | 1 | 48 | 802 | 320 | 902 | 2520 | 3755 | 2900 | 4230 | 9.4 | 10.6 | 9 | 6 | https://www.mitsubishielectric.co.jp/ldg/wink/qr/002/324338/
[7 empty] | 機器・器具 / パッケージエアコン | 空調機・換気 | ルームエアコン | Zシリーズ用 | 空冷H/P RAC インバータ室外機 | MUZ-ZXV9023SE |  | 三菱電機（株） | MITSUBISHI__50_MUZ-ZXV9023SE\Folder\Item |  |  |  |  | 2023-02-17 | 35 | 19 | 20 | 17 | 50 | 2400 | 200 | 1 | 48 | 802 | 320 | 902 | 2520 | 3755 | 2900 | 4230 | 9.4 | 10.6 | 9 | 6 | https://www.mitsubishielectric.co.jp/ldg/wink/qr/002/324339/
[7 empty] | 機器・器具 / パッケージエアコン | 空調機・換気 | ルームエアコン | Zシリーズ用 | 空冷H/P RAC インバータ室外機 | MUZ-ZXV2224 |  | 三菱電機（株） | MITSUBISHI__50_MUZ-ZXV2224\Folder\Item |  |  |  |  | 2023-10-20 | 35 | 19 | 20 | 4.69 | 50 | 600 | 100 | 1 | 28 | 550 | 285 | 862 | 1080 | 2135 | 1255 | 2135 | 4.1 | 2.5 | 2.2 | 6 | https://www.mitsubishielectric.co.jp/ldg/wink/qr/002/328132/
[7 empty] | 機器・器具 / パッケージエアコン | 空調機・換気 | ルームエアコン | Zシリーズ用 | 空冷H/P RAC インバータ室外機 | MUZ-ZXV2224E |  | 三菱電機（株） | MITSUBISHI__50_MUZ-ZXV2224E\Folder\Item |  |  |  |  | 2023-10-20 | 35 | 19 | 20 | 4.69 | 50 | 600 | 100 | 1 | 28 | 550 | 285 | 862 | 1080 | 2135 | 1255 | 2135 | 4.1 | 2.5 | 2.2 | 6 | https://www.mitsubishielectric.co.jp/ldg/wink/qr/002/328133/
[7 empty] | 機器・器具 / パッケージエアコン | 空調機・換気 | ルームエアコン | Zシリーズ用 | 空冷H/P RAC インバータ室外機 | MUZ-ZXV2524 |  | 三菱電機（株） | MITSUBISHI__50_MUZ-ZXV2524\Folder\Item |  |  |  |  | 2023-10-20 | 35 | 19 | 20 | 5.3 | 50 | 650 | 100 | 1 | 28 | 550 | 285 | 862 | 990 | 2020 | 1160 | 2020 | 4.1 | 2.8 | 2.5 | 6 | https://www.mitsubishielectric.co.jp/ldg/wink/qr/002/328134/
[7 empty] | 機器・器具 / パッケージエアコン | 空調機・換気 | ルームエアコン | Zシリーズ用 | 空冷H/P RAC インバータ室外機 | MUZ-ZXV2524E |  | 三菱電機（株） | MITSUBISHI__50_MUZ-ZXV2524E\Folder\Item |  |  |  |  | 2023-10-20 | 35 | 19 | 20 | 5.3 | 50 | 650 | 100 | 1 | 28 | 550 | 285 | 862 | 990 | 2020 | 1160 | 2020 | 4.1 | 2.8 | 2.5 | 6 | https://www.mitsubishielectric.co.jp/ldg/wink/qr/002/328135/
[7 empty] | 機器・器具 / パッケージエアコン | 空調機・換気 | ルームエアコン | Zシリーズ用 | 空冷H/P RAC インバータ室外機 | MUZ-ZXV2824 |  | 三菱電機（株） | MITSUBISHI__50_MUZ-ZXV2824\Folder\Item |  |  |  |  | 2023-10-20 | 35 | 19 | 20 | 7.17 | 50 | 750 | 100 | 1 | 33 | 550 | 285 | 862 | 1150 | 2170 | 1240 | 2030 | 5.4 | 3.6 | 2.8 | 6 | https://www.mitsubishielectric.co.jp/ldg/wink/qr/002/328136/
[7 empty] | 機器・器具 / パッケージエアコン | 空調機・換気 | ルームエアコン | Zシリーズ用 | 空冷H/P RAC インバータ室外機 | MUZ-ZXV2824E |  | 三菱電機（株） | MITSUBISHI__50_MUZ-ZXV2824E\Folder\Item |  |  |  |  | 2023-10-20 | 35 | 19 | 20 | 7.17 | 50 | 750 | 100 | 1 | 33 | 550 | 285 | 862 | 1150 | 2170 | 1240 | 2030 | 5.4 | 3.6 | 2.8 | 6 | https://www.mitsubishielectric.co.jp/ldg/wink/qr/002/328137/
[7 empty] | 機器・器具 / パッケージエアコン | 空調機・換気 | ルームエアコン | Zシリーズ用 | 空冷H/P RAC インバータ室外機 | MUZ-ZXV2824S |  | 三菱電機（株） | MITSUBISHI__50_MUZ-ZXV2824S\Folder\Item |  |  |  |  | 2023-10-20 | 35 | 19 | 20 | 3.58 | 50 | 750 | 200 | 1 | 33 | 550 | 285 | 862 | 1160 | 2190 | 1255 | 2045 | 5.4 | 3.6 | 2.8 | 6 | https://www.mitsubishielectric.co.jp/ldg/wink/qr/002/328138/
[7 empty] | 機器・器具 / パッケージエアコン | 空調機・換気 | ルームエアコン | Zシリーズ用 | 空冷H/P RAC インバータ室外機 | MUZ-ZXV2824SE |  | 三菱電機（株） | MITSUBISHI__50_MUZ-ZXV2824SE\Folder\Item |  |  |  |  | 2023-10-20 | 35 | 19 | 20 | 3.58 | 50 | 750 | 200 | 1 | 33 | 550 | 285 | 862 | 1160 | 2190 | 1255 | 2045 | 5.4 | 3.6 | 2.8 | 6 | https://www.mitsubishielectric.co.jp/ldg/wink/qr/002/328139/
[7 empty] | 機器・器具 / パッケージエアコン | 空調機・換気 | ルームエアコン | Zシリーズ用 | 空冷H/P RAC インバータ室外機 | MUZ-ZXV3624 |  | 三菱電機（株） | MITSUBISHI__50_MUZ-ZXV3624\Folder\Item |  |  |  |  | 2023-10-20 | 35 | 19 | 20 | 9.19 | 50 | 950 | 100 | 1 | 33 | 550 | 285 | 862 | 1195 | 2170 | 1530 | 2100 | 5.4 | 4.2 | 3.6 | 6 | https://www.mitsubishielectric.co.jp/ldg/wink/qr/002/328140/
[7 empty] | 機器・器具 / パッケージエアコン | 空調機・換気 | ルームエアコン | Zシリーズ用 | 空冷H/P RAC インバータ室外機 | MUZ-ZXV3624E |  | 三菱電機（株） | MITSUBISHI__50_MUZ-ZXV3624E\Folder\Item |  |  |  |  | 2023-10-20 | 35 | 19 | 20 | 9.19 | 50 | 950 | 100 | 1 | 33 | 550 | 285 | 862 | 1195 | 2170 | 1530 | 2100 | 5.4 | 4.2 | 3.6 | 6 | https://www.mitsubishielectric.co.jp/ldg/wink/qr/002/328141/
[7 empty] | 機器・器具 / パッケージエアコン | 空調機・換気 | ルームエアコン | Zシリーズ用 | 空冷H/P RAC インバータ室外機 | MUZ-ZXV3624S |  | 三菱電機（株） | MITSUBISHI__50_MUZ-ZXV3624S\Folder\Item |  |  |  |  | 2023-10-20 | 35 | 19 | 20 | 4.59 | 50 | 950 | 200 | 1 | 33 | 550 | 285 | 862 | 1205 | 2190 | 1540 | 2120 | 5.4 | 4.2 | 3.6 | 6 | https://www.mitsubishielectric.co.jp/ldg/wink/qr/002/328142/
[7 empty] | 機器・器具 / パッケージエアコン | 空調機・換気 | ルームエアコン | Zシリーズ用 | 空冷H/P RAC インバータ室外機 | MUZ-ZXV3624SE |  | 三菱電機（株） | MITSUBISHI__50_MUZ-ZXV3624SE\Folder\Item |  |  |  |  | 2023-10-20 | 35 | 19 | 20 | 4.59 | 50 | 950 | 200 | 1 | 33 | 550 | 285 | 862 | 1205 | 2190 | 1540 | 2120 | 5.4 | 4.2 | 3.6 | 6 | https://www.mitsubishielectric.co.jp/ldg/wink/qr/002/328143/
[7 empty] | 機器・器具 / パッケージエアコン | 空調機・換気 | ルームエアコン | Zシリーズ用 | 空冷H/P RAC インバータ室外機 | MUZ-ZXV4024S |  | 三菱電機（株） | MITSUBISHI__50_MUZ-ZXV4024S\Folder\Item |  |  |  |  | 2023-10-20 | 35 | 19 | 20 | 5.1 | 50 | 1100 | 200 | 1 | 36 | 630 | 285 | 862 | 1320 | 2755 | 1380 | 2305 | 8.2 | 5 | 4 | 6 | https://www.mitsubishielectric.co.jp/ldg/wink/qr/002/328165/
[7 empty] | 機器・器具 / パッケージエアコン | 空調機・換気 | ルームエアコン | Zシリーズ用 | 空冷H/P RAC インバータ室外機 | MUZ-ZXV4024SE |  | 三菱電機（株） | MITSUBISHI__50_MUZ-ZXV4024SE\Folder\Item |  |  |  |  | 2023-10-20 | 35 | 19 | 20 | 5.1 | 50 | 1100 | 200 | 1 | 36 | 630 | 285 | 862 | 1320 | 2755 | 1380 | 2305 | 8.2 | 5 | 4 | 6 | https://www.mitsubishielectric.co.jp/ldg/wink/qr/002/328212/
[7 empty] | 機器・器具 / パッケージエアコン | 空調機・換気 | ルームエアコン | Zシリーズ用 | 空冷H/P RAC インバータ室外機 | MUZ-ZXV5624S |  | 三菱電機（株） | MITSUBISHI__50_MUZ-ZXV5624S\Folder\Item |  |  |  |  | 2023-10-20 | 35 | 19 | 20 | 9.14 | 50 | 1500 | 200 | 1 | 39 | 714 | 285 | 862 | 1735 | 2530 | 1490 | 2380 | 8.4 | 6.7 | 5.6 | 6 | https://www.mitsubishielectric.co.jp/ldg/wink/qr/002/328213/
[7 empty] | 機器・器具 / パッケージエアコン | 空調機・換気 | ルームエアコン | Zシリーズ用 | 空冷H/P RAC インバータ室外機 | MUZ-ZXV5624SE |  | 三菱電機（株） | MITSUBISHI__50_MUZ-ZXV5624SE\Folder\Item |  |  |  |  | 2023-10-20 | 35 | 19 | 20 | 9.14 | 50 | 1500 | 200 | 1 | 39 | 714 | 285 | 862 | 1735 | 2530 | 1490 | 2380 | 8.4 | 6.7 | 5.6 | 6 | https://www.mitsubishielectric.co.jp/ldg/wink/qr/002/328214/
[7 empty] | 機器・器具 / パッケージエアコン | 空調機・換気 | ルームエアコン | Zシリーズ用 | 空冷H/P RAC インバータ室外機 | MUZ-ZXV6324S |  | 三菱電機（株） | MITSUBISHI__50_MUZ-ZXV6324S\Folder\Item |  |  |  |  | 2023-10-20 | 35 | 19 | 20 | 10.53 | 50 | 1700 | 200 | 1 | 40 | 714 | 285 | 862 | 1640 | 2635 | 2210 | 2390 | 8.5 | 7.1 | 6.3 | 6 | https://www.mitsubishielectric.co.jp/ldg/wink/qr/002/328215/
[7 empty] | 機器・器具 / パッケージエアコン | 空調機・換気 | ルームエアコン | Zシリーズ用 | 空冷H/P RAC インバータ室外機 | MUZ-ZXV6324SE |  | 三菱電機（株） | MITSUBISHI__50_MUZ-ZXV6324SE\Folder\Item |  |  |  |  | 2023-10-20 | 35 | 19 | 20 | 10.53 | 50 | 1700 | 200 | 1 | 40 | 714 | 285 | 862 | 1640 | 2635 | 2210 | 2390 | 8.5 | 7.1 | 6.3 | 6 | https://www.mitsubishielectric.co.jp/ldg/wink/qr/002/328216/
[7 empty] | 機器・器具 / パッケージエアコン | 空調機・換気 | ルームエアコン | Zシリーズ用 | 空冷H/P RAC インバータ室外機 | MUZ-ZXV7124S |  | 三菱電機（株） | MITSUBISHI__50_MUZ-ZXV7124S\Folder\Item |  |  |  |  | 2023-10-20 | 35 | 19 | 20 | 12.65 | 50 | 2000 | 200 | 1 | 41 | 714 | 285 | 862 | 1970 | 2635 | 2180 | 2635 | 9 | 8.5 | 7.1 | 6 | https://www.mitsubishielectric.co.jp/ldg/wink/qr/002/328217/
[7 empty] | 機器・器具 / パッケージエアコン | 空調機・換気 | ルームエアコン | Zシリーズ用 | 空冷H/P RAC インバータ室外機 | MUZ-ZXV7124SE |  | 三菱電機（株） | MITSUBISHI__50_MUZ-ZXV7124SE\Folder\Item |  |  |  |  | 2023-10-20 | 35 | 19 | 20 | 12.65 | 50 | 2000 | 200 | 1 | 41 | 714 | 285 | 862 | 1970 | 2635 | 2180 | 2635 | 9 | 8.5 | 7.1 | 6 | https://www.mitsubishielectric.co.jp/ldg/wink/qr/002/328218/
[7 empty] | 機器・器具 / パッケージエアコン | 空調機・換気 | ルームエアコン | Zシリーズ用 | 空冷H/P RAC インバータ室外機 | MUZ-ZXV8024S |  | 三菱電機（株） | MITSUBISHI__50_MUZ-ZXV8024S\Folder\Item |  |  |  |  | 2023-10-20 | 35 | 19 | 20 | 15.35 | 50 | 2100 | 200 | 1 | 47 | 802 | 320 | 902 | 2470 | 3755 | 2900 | 4045 | 9.3 | 9.5 | 8 | 6 | https://www.mitsubishielectric.co.jp/ldg/wink/qr/002/328219/
[7 empty] | 機器・器具 / パッケージエアコン | 空調機・換気 | ルームエアコン | Zシリーズ用 | 空冷H/P RAC インバータ室外機 | MUZ-ZXV8024SE |  | 三菱電機（株） | MITSUBISHI__50_MUZ-ZXV8024SE\Folder\Item |  |  |  |  | 2023-10-20 | 35 | 19 | 20 | 15.35 | 50 | 2100 | 200 | 1 | 47 | 802 | 320 | 902 | 2470 | 3755 | 2900 | 4045 | 9.3 | 9.5 | 8 | 6 | https://www.mitsubishielectric.co.jp/ldg/wink/qr/002/328220/
[7 empty] | 機器・器具 / パッケージエアコン | 空調機・換気 | ルームエアコン | Zシリーズ用 | 空冷H/P RAC インバータ室外機 | MUZ-ZXV9024S |  | 三菱電機（株） | MITSUBISHI__50_MUZ-ZXV9024S\Folder\Item |  |  |  |  | 2023-10-20 | 35 | 19 | 20 | 17 | 50 | 2400 | 200 | 1 | 48 | 802 | 320 | 902 | 2520 | 3755 | 2900 | 4230 | 9.4 | 10.6 | 9 | 6 | https://www.mitsubishielectric.co.jp/ldg/wink/qr/002/328221/
[7 empty] | 機器・器具 / パッケージエアコン | 空調機・換気 | ルームエアコン | Zシリーズ用 | 空冷H/P RAC インバータ室外機 | MUZ-ZXV9024SE |  | 三菱電機（株） | MITSUBISHI__50_MUZ-ZXV9024SE\Folder\Item |  |  |  |  | 2023-10-20 | 35 | 19 | 20 | 17 | 50 | 2400 | 200 | 1 | 48 | 802 | 320 | 902 | 2520 | 3755 | 2900 | 4230 | 9.4 | 10.6 | 9 | 6 | https://www.mitsubishielectric.co.jp/ldg/wink/qr/002/328166/
[7 empty] | 機器・器具 / パッケージエアコン | 空調機・換気 | ルームエアコン | Zシリーズ用 | 空冷H/P RAC インバータ室外機 | MUZ-ZXV2225 |  | 三菱電機（株） | MITSUBISHI__50_MUZ-ZXV2225\Folder\Item |  |  |  |  | 2024-10-18 | 35 | 19 | 20 | 4.69 | 50 | 600 | 100 | 1 | 28 | 550 | 285 | 862 | 1025 | 2055 | 1190 | 2055 | 4.1 | 2.5 | 2.2 | 6 | https://www.mitsubishielectric.co.jp/ldg/wink/qr/002/336623/
[7 empty] | 機器・器具 / パッケージエアコン | 空調機・換気 | ルームエアコン | Zシリーズ用 | 空冷H/P RAC インバータ室外機 | MUZ-ZXV2525 |  | 三菱電機（株） | MITSUBISHI__50_MUZ-ZXV2525\Folder\Item |  |  |  |  | 2024-10-18 | 35 | 19 | 20 | 5.3 | 50 | 650 | 100 | 1 | 28 | 550 | 285 | 862 | 985 | 2010 | 1150 | 2010 | 4.1 | 2.8 | 2.5 | 6 | https://www.mitsubishielectric.co.jp/ldg/wink/qr/002/336713/
[7 empty] | 機器・器具 / パッケージエアコン | 空調機・換気 | ルームエアコン | Zシリーズ用 | 空冷H/P RAC インバータ室外機 | MUZ-ZXV2825 |  | 三菱電機（株） | MITSUBISHI__50_MUZ-ZXV2825\Folder\Item |  |  |  |  | 2024-10-18 | 35 | 19 | 20 | 7.17 | 50 | 750 | 100 | 1 | 33 | 550 | 285 | 862 | 1150 | 2170 | 1240 | 2030 | 5.4 | 3.6 | 2.8 | 6 | https://www.mitsubishielectric.co.jp/ldg/wink/qr/002/336626/
[7 empty] | 機器・器具 / パッケージエアコン | 空調機・換気 | ルームエアコン | Zシリーズ用 | 空冷H/P RAC インバータ室外機 | MUZ-ZXV2825S |  | 三菱電機（株） | MITSUBISHI__50_MUZ-ZXV2825S\Folder\Item |  |  |  |  | 2024-10-18 | 35 | 19 | 20 | 3.58 | 50 | 750 | 200 | 1 | 33 | 550 | 285 | 862 | 1160 | 2190 | 1255 | 2045 | 5.4 | 3.6 | 2.8 | 6 | https://www.mitsubishielectric.co.jp/ldg/wink/qr/002/336628/
[7 empty] | 機器・器具 / パッケージエアコン | 空調機・換気 | ルームエアコン | Zシリーズ用 | 空冷H/P RAC インバータ室外機 | MUZ-ZXV3625 |  | 三菱電機（株） | MITSUBISHI__50_MUZ-ZXV3625\Folder\Item |  |  |  |  | 2024-10-18 | 35 | 19 | 20 | 9.19 | 50 | 950 | 100 | 1 | 33 | 550 | 285 | 862 | 1195 | 2170 | 1530 | 2100 | 5.4 | 4.2 | 3.6 | 6 | https://www.mitsubishielectric.co.jp/ldg/wink/qr/002/336558/
[7 empty] | 機器・器具 / パッケージエアコン | 空調機・換気 | ルームエアコン | Zシリーズ用 | 空冷H/P RAC インバータ室外機 | MUZ-ZXV3625S |  | 三菱電機（株） | MITSUBISHI__50_MUZ-ZXV3625S\Folder\Item |  |  |  |  | 2024-10-18 | 35 | 19 | 20 | 4.59 | 50 | 950 | 200 | 1 | 33 | 550 | 285 | 862 | 1205 | 2190 | 1540 | 2120 | 5.4 | 4.2 | 3.6 | 6 | https://www.mitsubishielectric.co.jp/ldg/wink/qr/002/336631/
[7 empty] | 機器・器具 / パッケージエアコン | 空調機・換気 | ルームエアコン | Zシリーズ用 | 空冷H/P RAC インバータ室外機 | MUZ-ZXV4025S |  | 三菱電機（株） | MITSUBISHI__50_MUZ-ZXV4025S\Folder\Item |  |  |  |  | 2024-10-18 | 35 | 19 | 20 | 5.1 | 50 | 1100 | 200 | 1 | 34 | 550 | 285 | 862 | 1205 | 2190 | 1710 | 2140 | 8 | 5 | 4 | 6 | https://www.mitsubishielectric.co.jp/ldg/wink/qr/002/336633/
[7 empty] | 機器・器具 / パッケージエアコン | 空調機・換気 | ルームエアコン | Zシリーズ用 | 空冷H/P RAC インバータ室外機 | MUZ-ZXV5625S |  | 三菱電機（株） | MITSUBISHI__50_MUZ-ZXV5625S\Folder\Item |  |  |  |  | 2024-10-18 | 35 | 19 | 20 | 9.14 | 50 | 1500 | 200 | 1 | 39 | 714 | 285 | 862 | 1735 | 2530 | 1490 | 2380 | 8.4 | 6.7 | 5.6 | 6 | https://www.mitsubishielectric.co.jp/ldg/wink/qr/002/336539/
[7 empty] | 機器・器具 / パッケージエアコン | 空調機・換気 | ルームエアコン | Zシリーズ用 | 空冷H/P RAC インバータ室外機 | MUZ-ZXV6325S |  | 三菱電機（株） | MITSUBISHI__50_MUZ-ZXV6325S\Folder\Item |  |  |  |  | 2024-10-18 | 35 | 19 | 20 | 10.53 | 50 | 1700 | 200 | 1 | 40 | 714 | 285 | 862 | 1640 | 2635 | 2210 | 2390 | 8.5 | 7.1 | 6.3 | 6 | https://www.mitsubishielectric.co.jp/ldg/wink/qr/002/336714/
[7 empty] | 機器・器具 / パッケージエアコン | 空調機・換気 | ルームエアコン | Zシリーズ用 | 空冷H/P RAC インバータ室外機 | MUZ-ZXV7125S |  | 三菱電機（株） | MITSUBISHI__50_MUZ-ZXV7125S\Folder\Item |  |  |  |  | 2024-10-18 | 35 | 19 | 20 | 12.65 | 50 | 2000 | 200 | 1 | 41 | 714 | 285 | 862 | 1970 | 2635 | 2180 | 2635 | 9 | 8.5 | 7.1 | 6 | https://www.mitsubishielectric.co.jp/ldg/wink/qr/002/336637/
[7 empty] | 機器・器具 / パッケージエアコン | 空調機・換気 | ルームエアコン | Zシリーズ用 | 空冷H/P RAC インバータ室外機 | MUZ-ZXV8025S |  | 三菱電機（株） | MITSUBISHI__50_MUZ-ZXV8025S\Folder\Item |  |  |  |  | 2024-10-18 | 35 | 19 | 20 | 15.35 | 50 | 2100 | 200 | 1 | 47 | 802 | 320 | 902 | 2470 | 3755 | 2900 | 4045 | 9.3 | 9.5 | 8 | 6 | https://www.mitsubishielectric.co.jp/ldg/wink/qr/002/336540/
[7 empty] | 機器・器具 / パッケージエアコン | 空調機・換気 | ルームエアコン | Zシリーズ用 | 空冷H/P RAC インバータ室外機 | MUZ-ZXV9025S |  | 三菱電機（株） | MITSUBISHI__50_MUZ-ZXV9025S\Folder\Item |  |  |  |  | 2024-10-18 | 35 | 19 | 20 | 17 | 50 | 2400 | 200 | 1 | 48 | 802 | 320 | 902 | 2520 | 3755 | 2900 | 4230 | 9.4 | 10.6 | 9 | 6 | https://www.mitsubishielectric.co.jp/ldg/wink/qr/002/336640/
[7 empty] | 機器・器具 / パッケージエアコン | 空調機・換気 | ルームエアコン | Zシリーズ用 | 空冷H/P RAC インバータ室外機 | MUZ-ZXV2225E |  | 三菱電機（株） | MITSUBISHI__50_MUZ-ZXV2225E\Folder\Item |  |  |  |  | 2024-10-18 | 35 | 19 | 20 | 4.69 | 50 | 600 | 100 | 1 | 28 | 550 | 285 | 862 | 1025 | 2055 | 1190 | 2055 | 4.1 | 2.5 | 2.2 | 6 | https://www.mitsubishielectric.co.jp/ldg/wink/qr/002/336624/
[7 empty] | 機器・器具 / パッケージエアコン | 空調機・換気 | ルームエアコン | Zシリーズ用 | 空冷H/P RAC インバータ室外機 | MUZ-ZXV2525E |  | 三菱電機（株） | MITSUBISHI__50_MUZ-ZXV2525E\Folder\Item |  |  |  |  | 2024-10-18 | 35 | 19 | 20 | 5.3 | 50 | 650 | 100 | 1 | 28 | 550 | 285 | 862 | 985 | 2010 | 1150 | 2010 | 4.1 | 2.8 | 2.5 | 6 | https://www.mitsubishielectric.co.jp/ldg/wink/qr/002/336625/
[7 empty] | 機器・器具 / パッケージエアコン | 空調機・換気 | ルームエアコン | Zシリーズ用 | 空冷H/P RAC インバータ室外機 | MUZ-ZXV2825E |  | 三菱電機（株） | MITSUBISHI__50_MUZ-ZXV2825E\Folder\Item |  |  |  |  | 2024-10-18 | 35 | 19 | 20 | 7.17 | 50 | 750 | 100 | 1 | 33 | 550 | 285 | 862 | 1150 | 2170 | 1240 | 2030 | 5.4 | 3.6 | 2.8 | 6 | https://www.mitsubishielectric.co.jp/ldg/wink/qr/002/336627/
[7 empty] | 機器・器具 / パッケージエアコン | 空調機・換気 | ルームエアコン | Zシリーズ用 | 空冷H/P RAC インバータ室外機 | MUZ-ZXV2825SE |  | 三菱電機（株） | MITSUBISHI__50_MUZ-ZXV2825SE\Folder\Item |  |  |  |  | 2024-10-18 | 35 | 19 | 20 | 3.58 | 50 | 750 | 200 | 1 | 33 | 550 | 285 | 862 | 1160 | 2190 | 1255 | 2045 | 5.4 | 3.6 | 2.8 | 6 | https://www.mitsubishielectric.co.jp/ldg/wink/qr/002/336629/
[7 empty] | 機器・器具 / パッケージエアコン | 空調機・換気 | ルームエアコン | Zシリーズ用 | 空冷H/P RAC インバータ室外機 | MUZ-ZXV3625E |  | 三菱電機（株） | MITSUBISHI__50_MUZ-ZXV3625E\Folder\Item |  |  |  |  | 2024-10-18 | 35 | 19 | 20 | 9.19 | 50 | 950 | 100 | 1 | 33 | 550 | 285 | 862 | 1195 | 2170 | 1530 | 2100 | 5.4 | 4.2 | 3.6 | 6 | https://www.mitsubishielectric.co.jp/ldg/wink/qr/002/336630/
[7 empty] | 機器・器具 / パッケージエアコン | 空調機・換気 | ルームエアコン | Zシリーズ用 | 空冷H/P RAC インバータ室外機 | MUZ-ZXV3625SE |  | 三菱電機（株） | MITSUBISHI__50_MUZ-ZXV3625SE\Folder\Item |  |  |  |  | 2024-10-18 | 35 | 19 | 20 | 4.59 | 50 | 950 | 200 | 1 | 33 | 550 | 285 | 862 | 1205 | 2190 | 1540 | 2120 | 5.4 | 4.2 | 3.6 | 6 | https://www.mitsubishielectric.co.jp/ldg/wink/qr/002/336632/
[7 empty] | 機器・器具 / パッケージエアコン | 空調機・換気 | ルームエアコン | Zシリーズ用 | 空冷H/P RAC インバータ室外機 | MUZ-ZXV4025SE |  | 三菱電機（株） | MITSUBISHI__50_MUZ-ZXV4025SE\Folder\Item |  |  |  |  | 2024-10-18 | 35 | 19 | 20 | 5.1 | 50 | 1100 | 200 | 1 | 34 | 550 | 285 | 862 | 1205 | 2190 | 1710 | 2140 | 8 | 5 | 4 | 6 | https://www.mitsubishielectric.co.jp/ldg/wink/qr/002/336634/
[7 empty] | 機器・器具 / パッケージエアコン | 空調機・換気 | ルームエアコン | Zシリーズ用 | 空冷H/P RAC インバータ室外機 | MUZ-ZXV5625SE |  | 三菱電機（株） | MITSUBISHI__50_MUZ-ZXV5625SE\Folder\Item |  |  |  |  | 2024-10-18 | 35 | 19 | 20 | 9.14 | 50 | 1500 | 200 | 1 | 39 | 714 | 285 | 862 | 1735 | 2530 | 1490 | 2380 | 8.4 | 6.7 | 5.6 | 6 | https://www.mitsubishielectric.co.jp/ldg/wink/qr/002/336635/
[7 empty] | 機器・器具 / パッケージエアコン | 空調機・換気 | ルームエアコン | Zシリーズ用 | 空冷H/P RAC インバータ室外機 | MUZ-ZXV6325SE |  | 三菱電機（株） | MITSUBISHI__50_MUZ-ZXV6325SE\Folder\Item |  |  |  |  | 2024-10-18 | 35 | 19 | 20 | 10.53 | 50 | 1700 | 200 | 1 | 40 | 714 | 285 | 862 | 1640 | 2635 | 2210 | 2390 | 8.5 | 7.1 | 6.3 | 6 | https://www.mitsubishielectric.co.jp/ldg/wink/qr/002/336636/
[7 empty] | 機器・器具 / パッケージエアコン | 空調機・換気 | ルームエアコン | Zシリーズ用 | 空冷H/P RAC インバータ室外機 | MUZ-ZXV7125SE |  | 三菱電機（株） | MITSUBISHI__50_MUZ-ZXV7125SE\Folder\Item |  |  |  |  | 2024-10-18 | 35 | 19 | 20 | 12.65 | 50 | 2000 | 200 | 1 | 41 | 714 | 285 | 862 | 1970 | 2635 | 2180 | 2635 | 9 | 8.5 | 7.1 | 6 | https://www.mitsubishielectric.co.jp/ldg/wink/qr/002/336638/
[7 empty] | 機器・器具 / パッケージエアコン | 空調機・換気 | ルームエアコン | Zシリーズ用 | 空冷H/P RAC インバータ室外機 | MUZ-ZXV8025SE |  | 三菱電機（株） | MITSUBISHI__50_MUZ-ZXV8025SE\Folder\Item |  |  |  |  | 2024-10-18 | 35 | 19 | 20 | 15.35 | 50 | 2100 | 200 | 1 | 47 | 802 | 320 | 902 | 2470 | 3755 | 2900 | 4045 | 9.3 | 9.5 | 8 | 6 | https://www.mitsubishielectric.co.jp/ldg/wink/qr/002/336639/
[7 empty] | 機器・器具 / パッケージエアコン | 空調機・換気 | ルームエアコン | Zシリーズ用 | 空冷H/P RAC インバータ室外機 | MUZ-ZXV9025SE |  | 三菱電機（株） | MITSUBISHI__50_MUZ-ZXV9025SE\Folder\Item |  |  |  |  | 2024-10-18 | 35 | 19 | 20 | 17 | 50 | 2400 | 200 | 1 | 48 | 802 | 320 | 902 | 2520 | 3755 | 2900 | 4230 | 9.4 | 10.6 | 9 | 6 | https://www.mitsubishielectric.co.jp/ldg/wink/qr/002/336641/
[7 empty] | 機器・器具 / パッケージエアコン | 空調機・換気 | ルームエアコン | Zシリーズ用 | 空冷H/P RAC インバータ室外機 | MUZ-ZXV2226 |  | 三菱電機（株） | MITSUBISHI__50_MUZ-ZXV2226\Folder\Item |  |  |  |  | 2025-10-17 | 35 | 19 | 20 | 4.69 | 50 | 600 | 100 | 1 | 28 | 550 | 285 | 862 | 1025 | 2055 | 1190 | 2055 | 4.1 | 2.5 | 2.2 | 6 | https://www.mitsubishielectric.co.jp/ldg/wink/qr/002/340165/
[7 empty] | 機器・器具 / パッケージエアコン | 空調機・換気 | ルームエアコン | Zシリーズ用 | 空冷H/P RAC インバータ室外機 | MUZ-ZXV2226E |  | 三菱電機（株） | MITSUBISHI__50_MUZ-ZXV2226E\Folder\Item |  |  |  |  | 2025-10-17 | 35 | 19 | 20 | 4.69 | 50 | 600 | 100 | 1 | 28 | 550 | 285 | 862 | 1025 | 2055 | 1190 | 2055 | 4.1 | 2.5 | 2.2 | 6 | https://www.mitsubishielectric.co.jp/ldg/wink/qr/002/340166/
[7 empty] | 機器・器具 / パッケージエアコン | 空調機・換気 | ルームエアコン | Zシリーズ用 | 空冷H/P RAC インバータ室外機 | MUZ-ZXV2526 |  | 三菱電機（株） | MITSUBISHI__50_MUZ-ZXV2526\Folder\Item |  |  |  |  | 2025-10-17 | 35 | 19 | 20 | 5.3 | 50 | 650 | 100 | 1 | 28 | 550 | 285 | 862 | 985 | 2010 | 1150 | 2010 | 4.1 | 2.8 | 2.5 | 6 | https://www.mitsubishielectric.co.jp/ldg/wink/qr/002/340167/
[7 empty] | 機器・器具 / パッケージエアコン | 空調機・換気 | ルームエアコン | Zシリーズ用 | 空冷H/P RAC インバータ室外機 | MUZ-ZXV2526E |  | 三菱電機（株） | MITSUBISHI__50_MUZ-ZXV2526E\Folder\Item |  |  |  |  | 2025-10-17 | 35 | 19 | 20 | 5.3 | 50 | 650 | 100 | 1 | 28 | 550 | 285 | 862 | 985 | 2010 | 1150 | 2010 | 4.1 | 2.8 | 2.5 | 6 | https://www.mitsubishielectric.co.jp/ldg/wink/qr/002/340168/
[7 empty] | 機器・器具 / パッケージエアコン | 空調機・換気 | ルームエアコン | Zシリーズ用 | 空冷H/P RAC インバータ室外機 | MUZ-ZXV2826 |  | 三菱電機（株） | MITSUBISHI__50_MUZ-ZXV2826\Folder\Item |  |  |  |  | 2025-10-17 | 35 | 19 | 20 | 7.17 | 50 | 750 | 100 | 1 | 33 | 550 | 285 | 862 | 1150 | 2170 | 1240 | 2030 | 5.4 | 3.6 | 2.8 | 6 | https://www.mitsubishielectric.co.jp/ldg/wink/qr/002/340169/
[7 empty] | 機器・器具 / パッケージエアコン | 空調機・換気 | ルームエアコン | Zシリーズ用 | 空冷H/P RAC インバータ室外機 | MUZ-ZXV2826E |  | 三菱電機（株） | MITSUBISHI__50_MUZ-ZXV2826E\Folder\Item |  |  |  |  | 2025-10-17 | 35 | 19 | 20 | 7.17 | 50 | 750 | 100 | 1 | 33 | 550 | 285 | 862 | 1150 | 2170 | 1240 | 2030 | 5.4 | 3.6 | 2.8 | 6 | https://www.mitsubishielectric.co.jp/ldg/wink/qr/002/340170/
[7 empty] | 機器・器具 / パッケージエアコン | 空調機・換気 | ルームエアコン | Zシリーズ用 | 空冷H/P RAC インバータ室外機 | MUZ-ZXV2826S |  | 三菱電機（株） | MITSUBISHI__50_MUZ-ZXV2826S\Folder\Item |  |  |  |  | 2025-10-17 | 35 | 19 | 20 | 3.58 | 50 | 750 | 200 | 1 | 33 | 550 | 285 | 862 | 1160 | 2190 | 1255 | 2045 | 5.4 | 3.6 | 2.8 | 6 | https://www.mitsubishielectric.co.jp/ldg/wink/qr/002/340171/
[7 empty] | 機器・器具 / パッケージエアコン | 空調機・換気 | ルームエアコン | Zシリーズ用 | 空冷H/P RAC インバータ室外機 | MUZ-ZXV2826SE |  | 三菱電機（株） | MITSUBISHI__50_MUZ-ZXV2826SE\Folder\Item |  |  |  |  | 2025-10-17 | 35 | 19 | 20 | 3.58 | 50 | 750 | 200 | 1 | 33 | 550 | 285 | 862 | 1160 | 2190 | 1255 | 2045 | 5.4 | 3.6 | 2.8 | 6 | https://www.mitsubishielectric.co.jp/ldg/wink/qr/002/340172/
[7 empty] | 機器・器具 / パッケージエアコン | 空調機・換気 | ルームエアコン | Zシリーズ用 | 空冷H/P RAC インバータ室外機 | MUZ-ZXV3626 |  | 三菱電機（株） | MITSUBISHI__50_MUZ-ZXV3626\Folder\Item |  |  |  |  | 2025-10-17 | 35 | 19 | 20 | 9.19 | 50 | 950 | 100 | 1 | 33 | 550 | 285 | 862 | 1195 | 2170 | 1530 | 2100 | 5.4 | 4.2 | 3.6 | 6 | https://www.mitsubishielectric.co.jp/ldg/wink/qr/002/340173/
[7 empty] | 機器・器具 / パッケージエアコン | 空調機・換気 | ルームエアコン | Zシリーズ用 | 空冷H/P RAC インバータ室外機 | MUZ-ZXV3626E |  | 三菱電機（株） | MITSUBISHI__50_MUZ-ZXV3626E\Folder\Item |  |  |  |  | 2025-10-17 | 35 | 19 | 20 | 9.19 | 50 | 950 | 100 | 1 | 33 | 550 | 285 | 862 | 1195 | 2170 | 1530 | 2100 | 5.4 | 4.2 | 3.6 | 6 | https://www.mitsubishielectric.co.jp/ldg/wink/qr/002/340174/
[7 empty] | 機器・器具 / パッケージエアコン | 空調機・換気 | ルームエアコン | Zシリーズ用 | 空冷H/P RAC インバータ室外機 | MUZ-ZXV3626S |  | 三菱電機（株） | MITSUBISHI__50_MUZ-ZXV3626S\Folder\Item |  |  |  |  | 2025-10-17 | 35 | 19 | 20 | 4.59 | 50 | 950 | 200 | 1 | 33 | 550 | 285 | 862 | 1205 | 2190 | 1540 | 2120 | 5.4 | 4.2 | 3.6 | 6 | https://www.mitsubishielectric.co.jp/ldg/wink/qr/002/340175/
[7 empty] | 機器・器具 / パッケージエアコン | 空調機・換気 | ルームエアコン | Zシリーズ用 | 空冷H/P RAC インバータ室外機 | MUZ-ZXV3626SE |  | 三菱電機（株） | MITSUBISHI__50_MUZ-ZXV3626SE\Folder\Item |  |  |  |  | 2025-10-17 | 35 | 19 | 20 | 4.59 | 50 | 950 | 200 | 1 | 33 | 550 | 285 | 862 | 1205 | 2190 | 1540 | 2120 | 5.4 | 4.2 | 3.6 | 6 | https://www.mitsubishielectric.co.jp/ldg/wink/qr/002/340176/
[7 empty] | 機器・器具 / パッケージエアコン | 空調機・換気 | ルームエアコン | Zシリーズ用 | 空冷H/P RAC インバータ室外機 | MUZ-ZXV4026S |  | 三菱電機（株） | MITSUBISHI__50_MUZ-ZXV4026S\Folder\Item |  |  |  |  | 2025-10-17 | 35 | 19 | 20 | 5.1 | 50 | 1100 | 200 | 1 | 34 | 550 | 285 | 862 | 1205 | 2190 | 1710 | 2140 | 8 | 5 | 4 | 6 | https://www.mitsubishielectric.co.jp/ldg/wink/qr/002/340177/
[7 empty] | 機器・器具 / パッケージエアコン | 空調機・換気 | ルームエアコン | Zシリーズ用 | 空冷H/P RAC インバータ室外機 | MUZ-ZXV4026SE |  | 三菱電機（株） | MITSUBISHI__50_MUZ-ZXV4026SE\Folder\Item |  |  |  |  | 2025-10-17 | 35 | 19 | 20 | 5.1 | 50 | 1100 | 200 | 1 | 34 | 550 | 285 | 862 | 1205 | 2190 | 1710 | 2140 | 8 | 5 | 4 | 6 | https://www.mitsubishielectric.co.jp/ldg/wink/qr/002/340178/
[7 empty] | 機器・器具 / パッケージエアコン | 空調機・換気 | ルームエアコン | Zシリーズ用 | 空冷H/P RAC インバータ室外機 | MUZ-ZXV5626S |  | 三菱電機（株） | MITSUBISHI__50_MUZ-ZXV5626S\Folder\Item |  |  |  |  | 2025-10-17 | 35 | 19 | 20 | 9.14 | 50 | 1500 | 200 | 1 | 39 | 714 | 285 | 862 | 1735 | 2530 | 1490 | 2380 | 8.4 | 6.7 | 5.6 | 6 | https://www.mitsubishielectric.co.jp/ldg/wink/qr/002/340179/
[7 empty] | 機器・器具 / パッケージエアコン | 空調機・換気 | ルームエアコン | Zシリーズ用 | 空冷H/P RAC インバータ室外機 | MUZ-ZXV5626SE |  | 三菱電機（株） | MITSUBISHI__50_MUZ-ZXV5626SE\Folder\Item |  |  |  |  | 2025-10-17 | 35 | 19 | 20 | 9.14 | 50 | 1500 | 200 | 1 | 39 | 714 | 285 | 862 | 1735 | 2530 | 1490 | 2380 | 8.4 | 6.7 | 5.6 | 6 | https://www.mitsubishielectric.co.jp/ldg/wink/qr/002/340180/
[7 empty] | 機器・器具 / パッケージエアコン | 空調機・換気 | ルームエアコン | Zシリーズ用 | 空冷H/P RAC インバータ室外機 | MUZ-ZXV6326S |  | 三菱電機（株） | MITSUBISHI__50_MUZ-ZXV6326S\Folder\Item |  |  |  |  | 2025-10-17 | 35 | 19 | 20 | 10.53 | 50 | 1700 | 200 | 1 | 40 | 714 | 285 | 862 | 1640 | 2635 | 2210 | 2390 | 8.5 | 7.1 | 6.3 | 6 | https://www.mitsubishielectric.co.jp/ldg/wink/qr/002/340181/
[7 empty] | 機器・器具 / パッケージエアコン | 空調機・換気 | ルームエアコン | Zシリーズ用 | 空冷H/P RAC インバータ室外機 | MUZ-ZXV6326SE |  | 三菱電機（株） | MITSUBISHI__50_MUZ-ZXV6326SE\Folder\Item |  |  |  |  | 2025-10-17 | 35 | 19 | 20 | 10.53 | 50 | 1700 | 200 | 1 | 40 | 714 | 285 | 862 | 1640 | 2635 | 2210 | 2390 | 8.5 | 7.1 | 6.3 | 6 | https://www.mitsubishielectric.co.jp/ldg/wink/qr/002/340182/
[7 empty] | 機器・器具 / パッケージエアコン | 空調機・換気 | ルームエアコン | Zシリーズ用 | 空冷H/P RAC インバータ室外機 | MUZ-ZXV7126S |  | 三菱電機（株） | MITSUBISHI__50_MUZ-ZXV7126S\Folder\Item |  |  |  |  | 2025-10-17 | 35 | 19 | 20 | 12.65 | 50 | 2000 | 200 | 1 | 41 | 714 | 285 | 862 | 1970 | 2635 | 2180 | 2635 | 9 | 8.5 | 7.1 | 6 | https://www.mitsubishielectric.co.jp/ldg/wink/qr/002/340183/
[7 empty] | 機器・器具 / パッケージエアコン | 空調機・換気 | ルームエアコン | Zシリーズ用 | 空冷H/P RAC インバータ室外機 | MUZ-ZXV7126SE |  | 三菱電機（株） | MITSUBISHI__50_MUZ-ZXV7126SE\Folder\Item |  |  |  |  | 2025-10-17 | 35 | 19 | 20 | 12.65 | 50 | 2000 | 200 | 1 | 41 | 714 | 285 | 862 | 1970 | 2635 | 2180 | 2635 | 9 | 8.5 | 7.1 | 6 | https://www.mitsubishielectric.co.jp/ldg/wink/qr/002/340184/
[7 empty] | 機器・器具 / パッケージエアコン | 空調機・換気 | ルームエアコン | Zシリーズ用 | 空冷H/P RAC インバータ室外機 | MUZ-ZXV8026S |  | 三菱電機（株） | MITSUBISHI__50_MUZ-ZXV8026S\Folder\Item |  |  |  |  | 2025-10-17 | 35 | 19 | 20 | 15.35 | 50 | 2100 | 200 | 1 | 47 | 802 | 320 | 902 | 2470 | 3755 | 2900 | 4045 | 9.3 | 9.5 | 8 | 6 | https://www.mitsubishielectric.co.jp/ldg/wink/qr/002/340185/
[7 empty] | 機器・器具 / パッケージエアコン | 空調機・換気 | ルームエアコン | Zシリーズ用 | 空冷H/P RAC インバータ室外機 | MUZ-ZXV8026SE |  | 三菱電機（株） | MITSUBISHI__50_MUZ-ZXV8026SE\Folder\Item |  |  |  |  | 2025-10-17 | 35 | 19 | 20 | 15.35 | 50 | 2100 | 200 | 1 | 47 | 802 | 320 | 902 | 2470 | 3755 | 2900 | 4045 | 9.3 | 9.5 | 8 | 6 | https://www.mitsubishielectric.co.jp/ldg/wink/qr/002/340187/
[7 empty] | 機器・器具 / パッケージエアコン | 空調機・換気 | ルームエアコン | Zシリーズ用 | 空冷H/P RAC インバータ室外機 | MUZ-ZXV9026S |  | 三菱電機（株） | MITSUBISHI__50_MUZ-ZXV9026S\Folder\Item |  |  |  |  | 2025-10-17 | 35 | 19 | 20 | 17 | 50 | 2400 | 200 | 1 | 48 | 802 | 320 | 902 | 2520 | 3755 | 2900 | 4230 | 9.4 | 10.6 | 9 | 6 | https://www.mitsubishielectric.co.jp/ldg/wink/qr/002/340232/
[7 empty] | 機器・器具 / パッケージエアコン | 空調機・換気 | ルームエアコン | Zシリーズ用 | 空冷H/P RAC インバータ室外機 | MUZ-ZXV9026SE |  | 三菱電機（株） | MITSUBISHI__50_MUZ-ZXV9026SE\Folder\Item |  |  |  |  | 2025-10-17 | 35 | 19 | 20 | 17 | 50 | 2400 | 200 | 1 | 48 | 802 | 320 | 902 | 2520 | 3755 | 2900 | 4230 | 9.4 | 10.6 | 9 | 6 | https://www.mitsubishielectric.co.jp/ldg/wink/qr/002/340233/
空冷H/P RAC インバータ室外機[60Hz]
[20 empty] | 製品リリース年月日 | 外気空気温度ＤＢ(冷房)[℃] | 空気温度ＷＢ(室内,冷房)[℃] | 空気温度ＤＢ(室内,暖房)[℃] | 始動電流(60ヘルツ電源)[A] | 電動機出力(送風機)[W] | 電動機出力(圧縮機)[W] | 電圧[V] | 相[φ] | 製品質量[kg] | 外形寸法 Ｈ[㎜] | 外形寸法 Ｄ[㎜] | 外形寸法 Ｗ[㎜] | 送 風 量(暖房,60ヘルツ電源,弱)[m3/h] | 送 風 量(暖房,60ヘルツ電源,強)[m3/h] | 送 風 量(冷房,60ヘルツ電源,弱)[m3/h] | 送 風 量(冷房,60ヘルツ電源,強)[m3/h] | 暖房能力(60ヘルツ電源,低温)[kW] | 暖房能力(60ヘルツ電源)[kW] | 冷房能力(60ヘルツ電源)[kW] | 外気空気温度ＷＢ(暖房)[℃] | 製品情報
[7 empty] | 機器・器具 / パッケージエアコン | 空調機・換気 | ルームエアコン | Zシリーズ用 | 空冷H/P RAC インバータ室外機 | MUZ-ZXV2223 |  | 三菱電機（株） | MITSUBISHI__60_MUZ-ZXV2223\Folder\Item |  |  |  |  | 2023-02-17 | 35 | 19 | 20 | 4.69 | 50 | 600 | 100 | 1 | 28 | 550 | 285 | 862 | 990 | 2020 | 1160 | 2020 | 4.1 | 2.5 | 2.2 | 6 | https://www.mitsubishielectric.co.jp/ldg/wink/qr/002/324316/
[7 empty] | 機器・器具 / パッケージエアコン | 空調機・換気 | ルームエアコン | Zシリーズ用 | 空冷H/P RAC インバータ室外機 | MUZ-ZXV2223E |  | 三菱電機（株） | MITSUBISHI__60_MUZ-ZXV2223E\Folder\Item |  |  |  |  | 2023-02-17 | 35 | 19 | 20 | 4.69 | 50 | 600 | 100 | 1 | 28 | 550 | 285 | 862 | 990 | 2020 | 1160 | 2020 | 4.1 | 2.5 | 2.2 | 6 | https://www.mitsubishielectric.co.jp/ldg/wink/qr/002/324317/
[7 empty] | 機器・器具 / パッケージエアコン | 空調機・換気 | ルームエアコン | Zシリーズ用 | 空冷H/P RAC インバータ室外機 | MUZ-ZXV2523 |  | 三菱電機（株） | MITSUBISHI__60_MUZ-ZXV2523\Folder\Item |  |  |  |  | 2023-02-17 | 35 | 19 | 20 | 5.3 | 50 | 650 | 100 | 1 | 28 | 550 | 285 | 862 | 990 | 2020 | 1160 | 2020 | 4.1 | 2.8 | 2.5 | 6 | https://www.mitsubishielectric.co.jp/ldg/wink/qr/002/324318/
[7 empty] | 機器・器具 / パッケージエアコン | 空調機・換気 | ルームエアコン | Zシリーズ用 | 空冷H/P RAC インバータ室外機 | MUZ-ZXV2523E |  | 三菱電機（株） | MITSUBISHI__60_MUZ-ZXV2523E\Folder\Item |  |  |  |  | 2023-02-17 | 35 | 19 | 20 | 5.3 | 50 | 650 | 100 | 1 | 28 | 550 | 285 | 862 | 990 | 2020 | 1160 | 2020 | 4.1 | 2.8 | 2.5 | 6 | https://www.mitsubishielectric.co.jp/ldg/wink/qr/002/324319/
[7 empty] | 機器・器具 / パッケージエアコン | 空調機・換気 | ルームエアコン | Zシリーズ用 | 空冷H/P RAC インバータ室外機 | MUZ-ZXV2823 |  | 三菱電機（株） | MITSUBISHI__60_MUZ-ZXV2823\Folder\Item |  |  |  |  | 2023-02-17 | 35 | 19 | 20 | 7.17 | 50 | 750 | 100 | 1 | 33 | 550 | 285 | 862 | 1150 | 2170 | 1240 | 2030 | 5.4 | 3.6 | 2.8 | 6 | https://www.mitsubishielectric.co.jp/ldg/wink/qr/002/324320/
[7 empty] | 機器・器具 / パッケージエアコン | 空調機・換気 | ルームエアコン | Zシリーズ用 | 空冷H/P RAC インバータ室外機 | MUZ-ZXV2823E |  | 三菱電機（株） | MITSUBISHI__60_MUZ-ZXV2823E\Folder\Item |  |  |  |  | 2023-02-17 | 35 | 19 | 20 | 7.17 | 50 | 750 | 100 | 1 | 33 | 550 | 285 | 862 | 1150 | 2170 | 1240 | 2030 | 5.4 | 3.6 | 2.8 | 6 | https://www.mitsubishielectric.co.jp/ldg/wink/qr/002/324321/
[7 empty] | 機器・器具 / パッケージエアコン | 空調機・換気 | ルームエアコン | Zシリーズ用 | 空冷H/P RAC インバータ室外機 | MUZ-ZXV2823S |  | 三菱電機（株） | MITSUBISHI__60_MUZ-ZXV2823S\Folder\Item |  |  |  |  | 2023-02-17 | 35 | 19 | 20 | 3.58 | 50 | 750 | 200 | 1 | 33 | 550 | 285 | 862 | 1160 | 2190 | 1255 | 2045 | 5.4 | 3.6 | 2.8 | 6 | https://www.mitsubishielectric.co.jp/ldg/wink/qr/002/324322/
[7 empty] | 機器・器具 / パッケージエアコン | 空調機・換気 | ルームエアコン | Zシリーズ用 | 空冷H/P RAC インバータ室外機 | MUZ-ZXV2823SE |  | 三菱電機（株） | MITSUBISHI__60_MUZ-ZXV2823SE\Folder\Item |  |  |  |  | 2023-02-17 | 35 | 19 | 20 | 3.58 | 50 | 750 | 200 | 1 | 33 | 550 | 285 | 862 | 1160 | 2190 | 1255 | 2045 | 5.4 | 3.6 | 2.8 | 6 | https://www.mitsubishielectric.co.jp/ldg/wink/qr/002/324323/
[7 empty] | 機器・器具 / パッケージエアコン | 空調機・換気 | ルームエアコン | Zシリーズ用 | 空冷H/P RAC インバータ室外機 | MUZ-ZXV3623 |  | 三菱電機（株） | MITSUBISHI__60_MUZ-ZXV3623\Folder\Item |  |  |  |  | 2023-02-17 | 35 | 19 | 20 | 9.19 | 50 | 950 | 100 | 1 | 33 | 550 | 285 | 862 | 1195 | 2170 | 1530 | 2100 | 5.4 | 4.2 | 3.6 | 6 | https://www.mitsubishielectric.co.jp/ldg/wink/qr/002/324324/
[7 empty] | 機器・器具 / パッケージエアコン | 空調機・換気 | ルームエアコン | Zシリーズ用 | 空冷H/P RAC インバータ室外機 | MUZ-ZXV3623E |  | 三菱電機（株） | MITSUBISHI__60_MUZ-ZXV3623E\Folder\Item |  |  |  |  | 2023-02-17 | 35 | 19 | 20 | 9.19 | 50 | 950 | 100 | 1 | 33 | 550 | 285 | 862 | 1195 | 2170 | 1530 | 2100 | 5.4 | 4.2 | 3.6 | 6 | https://www.mitsubishielectric.co.jp/ldg/wink/qr/002/324325/
[7 empty] | 機器・器具 / パッケージエアコン | 空調機・換気 | ルームエアコン | Zシリーズ用 | 空冷H/P RAC インバータ室外機 | MUZ-ZXV3623S |  | 三菱電機（株） | MITSUBISHI__60_MUZ-ZXV3623S\Folder\Item |  |  |  |  | 2023-02-17 | 35 | 19 | 20 | 4.59 | 50 | 950 | 200 | 1 | 33 | 550 | 285 | 862 | 1205 | 2190 | 1540 | 2120 | 5.4 | 4.2 | 3.6 | 6 | https://www.mitsubishielectric.co.jp/ldg/wink/qr/002/324326/
[7 empty] | 機器・器具 / パッケージエアコン | 空調機・換気 | ルームエアコン | Zシリーズ用 | 空冷H/P RAC インバータ室外機 | MUZ-ZXV3623SE |  | 三菱電機（株） | MITSUBISHI__60_MUZ-ZXV3623SE\Folder\Item |  |  |  |  | 2023-02-17 | 35 | 19 | 20 | 4.59 | 50 | 950 | 200 | 1 | 33 | 550 | 285 | 862 | 1205 | 2190 | 1540 | 2120 | 5.4 | 4.2 | 3.6 | 6 | https://www.mitsubishielectric.co.jp/ldg/wink/qr/002/324327/
[7 empty] | 機器・器具 / パッケージエアコン | 空調機・換気 | ルームエアコン | Zシリーズ用 | 空冷H/P RAC インバータ室外機 | MUZ-ZXV4023S |  | 三菱電機（株） | MITSUBISHI__60_MUZ-ZXV4023S\Folder\Item |  |  |  |  | 2023-02-17 | 35 | 19 | 20 | 5.1 | 50 | 1100 | 200 | 1 | 36 | 630 | 285 | 862 | 1320 | 2755 | 1380 | 2305 | 8.2 | 5 | 4 | 6 | https://www.mitsubishielectric.co.jp/ldg/wink/qr/002/324328/
[7 empty] | 機器・器具 / パッケージエアコン | 空調機・換気 | ルームエアコン | Zシリーズ用 | 空冷H/P RAC インバータ室外機 | MUZ-ZXV4023SE |  | 三菱電機（株） | MITSUBISHI__60_MUZ-ZXV4023SE\Folder\Item |  |  |  |  | 2023-02-17 | 35 | 19 | 20 | 5.1 | 50 | 1100 | 200 | 1 | 36 | 630 | 285 | 862 | 1320 | 2755 | 1380 | 2305 | 8.2 | 5 | 4 | 6 | https://www.mitsubishielectric.co.jp/ldg/wink/qr/002/324329/
[7 empty] | 機器・器具 / パッケージエアコン | 空調機・換気 | ルームエアコン | Zシリーズ用 | 空冷H/P RAC インバータ室外機 | MUZ-ZXV5623S |  | 三菱電機（株） | MITSUBISHI__60_MUZ-ZXV5623S\Folder\Item |  |  |  |  | 2023-02-17 | 35 | 19 | 20 | 9.14 | 50 | 1500 | 200 | 1 | 39 | 714 | 285 | 862 | 1735 | 2530 | 1490 | 2380 | 8.4 | 6.7 | 5.6 | 6 | https://www.mitsubishielectric.co.jp/ldg/wink/qr/002/324330/
[7 empty] | 機器・器具 / パッケージエアコン | 空調機・換気 | ルームエアコン | Zシリーズ用 | 空冷H/P RAC インバータ室外機 | MUZ-ZXV5623SE |  | 三菱電機（株） | MITSUBISHI__60_MUZ-ZXV5623SE\Folder\Item |  |  |  |  | 2023-02-17 | 35 | 19 | 20 | 9.14 | 50 | 1500 | 200 | 1 | 39 | 714 | 285 | 862 | 1735 | 2530 | 1490 | 2380 | 8.4 | 6.7 | 5.6 | 6 | https://www.mitsubishielectric.co.jp/ldg/wink/qr/002/324331/
[7 empty] | 機器・器具 / パッケージエアコン | 空調機・換気 | ルームエアコン | Zシリーズ用 | 空冷H/P RAC インバータ室外機 | MUZ-ZXV6323S |  | 三菱電機（株） | MITSUBISHI__60_MUZ-ZXV6323S\Folder\Item |  |  |  |  | 2023-02-17 | 35 | 19 | 20 | 10.53 | 50 | 1700 | 200 | 1 | 40 | 714 | 285 | 862 | 1640 | 2635 | 2210 | 2390 | 8.5 | 7.1 | 6.3 | 6 | https://www.mitsubishielectric.co.jp/ldg/wink/qr/002/324332/
[7 empty] | 機器・器具 / パッケージエアコン | 空調機・換気 | ルームエアコン | Zシリーズ用 | 空冷H/P RAC インバータ室外機 | MUZ-ZXV6323SE |  | 三菱電機（株） | MITSUBISHI__60_MUZ-ZXV6323SE\Folder\Item |  |  |  |  | 2023-02-17 | 35 | 19 | 20 | 10.53 | 50 | 1700 | 200 | 1 | 40 | 714 | 285 | 862 | 1640 | 2635 | 2210 | 2390 | 8.5 | 7.1 | 6.3 | 6 | https://www.mitsubishielectric.co.jp/ldg/wink/qr/002/324333/
[7 empty] | 機器・器具 / パッケージエアコン | 空調機・換気 | ルームエアコン | Zシリーズ用 | 空冷H/P RAC インバータ室外機 | MUZ-ZXV7123S |  | 三菱電機（株） | MITSUBISHI__60_MUZ-ZXV7123S\Folder\Item |  |  |  |  | 2023-02-17 | 35 | 19 | 20 | 12.65 | 50 | 2000 | 200 | 1 | 41 | 714 | 285 | 862 | 1970 | 2635 | 2180 | 2635 | 9 | 8.5 | 7.1 | 6 | https://www.mitsubishielectric.co.jp/ldg/wink/qr/002/324334/
[7 empty] | 機器・器具 / パッケージエアコン | 空調機・換気 | ルームエアコン | Zシリーズ用 | 空冷H/P RAC インバータ室外機 | MUZ-ZXV7123SE |  | 三菱電機（株） | MITSUBISHI__60_MUZ-ZXV7123SE\Folder\Item |  |  |  |  | 2023-02-17 | 35 | 19 | 20 | 12.65 | 50 | 2000 | 200 | 1 | 41 | 714 | 285 | 862 | 1970 | 2635 | 2180 | 2635 | 9 | 8.5 | 7.1 | 6 | https://www.mitsubishielectric.co.jp/ldg/wink/qr/002/324335/
[7 empty] | 機器・器具 / パッケージエアコン | 空調機・換気 | ルームエアコン | Zシリーズ用 | 空冷H/P RAC インバータ室外機 | MUZ-ZXV8023S |  | 三菱電機（株） | MITSUBISHI__60_MUZ-ZXV8023S\Folder\Item |  |  |  |  | 2023-02-17 | 35 | 19 | 20 | 15.35 | 50 | 2100 | 200 | 1 | 47 | 802 | 320 | 902 | 2470 | 3755 | 2900 | 4045 | 9.3 | 9.5 | 8 | 6 | https://www.mitsubishielectric.co.jp/ldg/wink/qr/002/324336/
[7 empty] | 機器・器具 / パッケージエアコン | 空調機・換気 | ルームエアコン | Zシリーズ用 | 空冷H/P RAC インバータ室外機 | MUZ-ZXV8023SE |  | 三菱電機（株） | MITSUBISHI__60_MUZ-ZXV8023SE\Folder\Item |  |  |  |  | 2023-02-17 | 35 | 19 | 20 | 15.35 | 50 | 2100 | 200 | 1 | 47 | 802 | 320 | 902 | 2470 | 3755 | 2900 | 4045 | 9.3 | 9.5 | 8 | 6 | https://www.mitsubishielectric.co.jp/ldg/wink/qr/002/324337/
[7 empty] | 機器・器具 / パッケージエアコン | 空調機・換気 | ルームエアコン | Zシリーズ用 | 空冷H/P RAC インバータ室外機 | MUZ-ZXV9023S |  | 三菱電機（株） | MITSUBISHI__60_MUZ-ZXV9023S\Folder\Item |  |  |  |  | 2023-02-17 | 35 | 19 | 20 | 17 | 50 | 2400 | 200 | 1 | 48 | 802 | 320 | 902 | 2520 | 3755 | 2900 | 4230 | 9.4 | 10.6 | 9 | 6 | https://www.mitsubishielectric.co.jp/ldg/wink/qr/002/324338/
[7 empty] | 機器・器具 / パッケージエアコン | 空調機・換気 | ルームエアコン | Zシリーズ用 | 空冷H/P RAC インバータ室外機 | MUZ-ZXV9023SE |  | 三菱電機（株） | MITSUBISHI__60_MUZ-ZXV9023SE\Folder\Item |  |  |  |  | 2023-02-17 | 35 | 19 | 20 | 17 | 50 | 2400 | 200 | 1 | 48 | 802 | 320 | 902 | 2520 | 3755 | 2900 | 4230 | 9.4 | 10.6 | 9 | 6 | https://www.mitsubishielectric.co.jp/ldg/wink/qr/002/324339/
[7 empty] | 機器・器具 / パッケージエアコン | 空調機・換気 | ルームエアコン | Zシリーズ用 | 空冷H/P RAC インバータ室外機 | MUZ-ZXV2224 |  | 三菱電機（株） | MITSUBISHI__60_MUZ-ZXV2224\Folder\Item |  |  |  |  | 2023-10-20 | 35 | 19 | 20 | 4.69 | 50 | 600 | 100 | 1 | 28 | 550 | 285 | 862 | 1080 | 2135 | 1255 | 2135 | 4.1 | 2.5 | 2.2 | 6 | https://www.mitsubishielectric.co.jp/ldg/wink/qr/002/328132/
[7 empty] | 機器・器具 / パッケージエアコン | 空調機・換気 | ルームエアコン | Zシリーズ用 | 空冷H/P RAC インバータ室外機 | MUZ-ZXV2224E |  | 三菱電機（株） | MITSUBISHI__60_MUZ-ZXV2224E\Folder\Item |  |  |  |  | 2023-10-20 | 35 | 19 | 20 | 4.69 | 50 | 600 | 100 | 1 | 28 | 550 | 285 | 862 | 1080 | 2135 | 1255 | 2135 | 4.1 | 2.5 | 2.2 | 6 | https://www.mitsubishielectric.co.jp/ldg/wink/qr/002/328133/
[7 empty] | 機器・器具 / パッケージエアコン | 空調機・換気 | ルームエアコン | Zシリーズ用 | 空冷H/P RAC インバータ室外機 | MUZ-ZXV2524 |  | 三菱電機（株） | MITSUBISHI__60_MUZ-ZXV2524\Folder\Item |  |  |  |  | 2023-10-20 | 35 | 19 | 20 | 5.3 | 50 | 650 | 100 | 1 | 28 | 550 | 285 | 862 | 990 | 2020 | 1160 | 2020 | 4.1 | 2.8 | 2.5 | 6 | https://www.mitsubishielectric.co.jp/ldg/wink/qr/002/328134/
[7 empty] | 機器・器具 / パッケージエアコン | 空調機・換気 | ルームエアコン | Zシリーズ用 | 空冷H/P RAC インバータ室外機 | MUZ-ZXV2524E |  | 三菱電機（株） | MITSUBISHI__60_MUZ-ZXV2524E\Folder\Item |  |  |  |  | 2023-10-20 | 35 | 19 | 20 | 5.3 | 50 | 650 | 100 | 1 | 28 | 550 | 285 | 862 | 990 | 2020 | 1160 | 2020 | 4.1 | 2.8 | 2.5 | 6 | https://www.mitsubishielectric.co.jp/ldg/wink/qr/002/328135/
[7 empty] | 機器・器具 / パッケージエアコン | 空調機・換気 | ルームエアコン | Zシリーズ用 | 空冷H/P RAC インバータ室外機 | MUZ-ZXV2824 |  | 三菱電機（株） | MITSUBISHI__60_MUZ-ZXV2824\Folder\Item |  |  |  |  | 2023-10-20 | 35 | 19 | 20 | 7.17 | 50 | 750 | 100 | 1 | 33 | 550 | 285 | 862 | 1150 | 2170 | 1240 | 2030 | 5.4 | 3.6 | 2.8 | 6 | https://www.mitsubishielectric.co.jp/ldg/wink/qr/002/328136/
[7 empty] | 機器・器具 / パッケージエアコン | 空調機・換気 | ルームエアコン | Zシリーズ用 | 空冷H/P RAC インバータ室外機 | MUZ-ZXV2824E |  | 三菱電機（株） | MITSUBISHI__60_MUZ-ZXV2824E\Folder\Item |  |  |  |  | 2023-10-20 | 35 | 19 | 20 | 7.17 | 50 | 750 | 100 | 1 | 33 | 550 | 285 | 862 | 1150 | 2170 | 1240 | 2030 | 5.4 | 3.6 | 2.8 | 6 | https://www.mitsubishielectric.co.jp/ldg/wink/qr/002/328137/
[7 empty] | 機器・器具 / パッケージエアコン | 空調機・換気 | ルームエアコン | Zシリーズ用 | 空冷H/P RAC インバータ室外機 | MUZ-ZXV2824S |  | 三菱電機（株） | MITSUBISHI__60_MUZ-ZXV2824S\Folder\Item |  |  |  |  | 2023-10-20 | 35 | 19 | 20 | 3.58 | 50 | 750 | 200 | 1 | 33 | 550 | 285 | 862 | 1160 | 2190 | 1255 | 2045 | 5.4 | 3.6 | 2.8 | 6 | https://www.mitsubishielectric.co.jp/ldg/wink/qr/002/328138/
[7 empty] | 機器・器具 / パッケージエアコン | 空調機・換気 | ルームエアコン | Zシリーズ用 | 空冷H/P RAC インバータ室外機 | MUZ-ZXV2824SE |  | 三菱電機（株） | MITSUBISHI__60_MUZ-ZXV2824SE\Folder\Item |  |  |  |  | 2023-10-20 | 35 | 19 | 20 | 3.58 | 50 | 750 | 200 | 1 | 33 | 550 | 285 | 862 | 1160 | 2190 | 1255 | 2045 | 5.4 | 3.6 | 2.8 | 6 | https://www.mitsubishielectric.co.jp/ldg/wink/qr/002/328139/
[7 empty] | 機器・器具 / パッケージエアコン | 空調機・換気 | ルームエアコン | Zシリーズ用 | 空冷H/P RAC インバータ室外機 | MUZ-ZXV3624 |  | 三菱電機（株） | MITSUBISHI__60_MUZ-ZXV3624\Folder\Item |  |  |  |  | 2023-10-20 | 35 | 19 | 20 | 9.19 | 50 | 950 | 100 | 1 | 33 | 550 | 285 | 862 | 1195 | 2170 | 1530 | 2100 | 5.4 | 4.2 | 3.6 | 6 | https://www.mitsubishielectric.co.jp/ldg/wink/qr/002/328140/
[7 empty] | 機器・器具 / パッケージエアコン | 空調機・換気 | ルームエアコン | Zシリーズ用 | 空冷H/P RAC インバータ室外機 | MUZ-ZXV3624E |  | 三菱電機（株） | MITSUBISHI__60_MUZ-ZXV3624E\Folder\Item |  |  |  |  | 2023-10-20 | 35 | 19 | 20 | 9.19 | 50 | 950 | 100 | 1 | 33 | 550 | 285 | 862 | 1195 | 2170 | 1530 | 2100 | 5.4 | 4.2 | 3.6 | 6 | https://www.mitsubishielectric.co.jp/ldg/wink/qr/002/328141/
[7 empty] | 機器・器具 / パッケージエアコン | 空調機・換気 | ルームエアコン | Zシリーズ用 | 空冷H/P RAC インバータ室外機 | MUZ-ZXV3624S |  | 三菱電機（株） | MITSUBISHI__60_MUZ-ZXV3624S\Folder\Item |  |  |  |  | 2023-10-20 | 35 | 19 | 20 | 4.59 | 50 | 950 | 200 | 1 | 33 | 550 | 285 | 862 | 1205 | 2190 | 1540 | 2120 | 5.4 | 4.2 | 3.6 | 6 | https://www.mitsubishielectric.co.jp/ldg/wink/qr/002/328142/
[7 empty] | 機器・器具 / パッケージエアコン | 空調機・換気 | ルームエアコン | Zシリーズ用 | 空冷H/P RAC インバータ室外機 | MUZ-ZXV3624SE |  | 三菱電機（株） | MITSUBISHI__60_MUZ-ZXV3624SE\Folder\Item |  |  |  |  | 2023-10-20 | 35 | 19 | 20 | 4.59 | 50 | 950 | 200 | 1 | 33 | 550 | 285 | 862 | 1205 | 2190 | 1540 | 2120 | 5.4 | 4.2 | 3.6 | 6 | https://www.mitsubishielectric.co.jp/ldg/wink/qr/002/328143/
[7 empty] | 機器・器具 / パッケージエアコン | 空調機・換気 | ルームエアコン | Zシリーズ用 | 空冷H/P RAC インバータ室外機 | MUZ-ZXV4024S |  | 三菱電機（株） | MITSUBISHI__60_MUZ-ZXV4024S\Folder\Item |  |  |  |  | 2023-10-20 | 35 | 19 | 20 | 5.1 | 50 | 1100 | 200 | 1 | 36 | 630 | 285 | 862 | 1320 | 2755 | 1380 | 2305 | 8.2 | 5 | 4 | 6 | https://www.mitsubishielectric.co.jp/ldg/wink/qr/002/328165/
[7 empty] | 機器・器具 / パッケージエアコン | 空調機・換気 | ルームエアコン | Zシリーズ用 | 空冷H/P RAC インバータ室外機 | MUZ-ZXV4024SE |  | 三菱電機（株） | MITSUBISHI__60_MUZ-ZXV4024SE\Folder\Item |  |  |  |  | 2023-10-20 | 35 | 19 | 20 | 5.1 | 50 | 1100 | 200 | 1 | 36 | 630 | 285 | 862 | 1320 | 2755 | 1380 | 2305 | 8.2 | 5 | 4 | 6 | https://www.mitsubishielectric.co.jp/ldg/wink/qr/002/328212/
[7 empty] | 機器・器具 / パッケージエアコン | 空調機・換気 | ルームエアコン | Zシリーズ用 | 空冷H/P RAC インバータ室外機 | MUZ-ZXV5624S |  | 三菱電機（株） | MITSUBISHI__60_MUZ-ZXV5624S\Folder\Item |  |  |  |  | 2023-10-20 | 35 | 19 | 20 | 9.14 | 50 | 1500 | 200 | 1 | 39 | 714 | 285 | 862 | 1735 | 2530 | 1490 | 2380 | 8.4 | 6.7 | 5.6 | 6 | https://www.mitsubishielectric.co.jp/ldg/wink/qr/002/328213/
[7 empty] | 機器・器具 / パッケージエアコン | 空調機・換気 | ルームエアコン | Zシリーズ用 | 空冷H/P RAC インバータ室外機 | MUZ-ZXV5624SE |  | 三菱電機（株） | MITSUBISHI__60_MUZ-ZXV5624SE\Folder\Item |  |  |  |  | 2023-10-20 | 35 | 19 | 20 | 9.14 | 50 | 1500 | 200 | 1 | 39 | 714 | 285 | 862 | 1735 | 2530 | 1490 | 2380 | 8.4 | 6.7 | 5.6 | 6 | https://www.mitsubishielectric.co.jp/ldg/wink/qr/002/328214/
[7 empty] | 機器・器具 / パッケージエアコン | 空調機・換気 | ルームエアコン | Zシリーズ用 | 空冷H/P RAC インバータ室外機 | MUZ-ZXV6324S |  | 三菱電機（株） | MITSUBISHI__60_MUZ-ZXV6324S\Folder\Item |  |  |  |  | 2023-10-20 | 35 | 19 | 20 | 10.53 | 50 | 1700 | 200 | 1 | 40 | 714 | 285 | 862 | 1640 | 2635 | 2210 | 2390 | 8.5 | 7.1 | 6.3 | 6 | https://www.mitsubishielectric.co.jp/ldg/wink/qr/002/328215/
[7 empty] | 機器・器具 / パッケージエアコン | 空調機・換気 | ルームエアコン | Zシリーズ用 | 空冷H/P RAC インバータ室外機 | MUZ-ZXV6324SE |  | 三菱電機（株） | MITSUBISHI__60_MUZ-ZXV6324SE\Folder\Item |  |  |  |  | 2023-10-20 | 35 | 19 | 20 | 10.53 | 50 | 1700 | 200 | 1 | 40 | 714 | 285 | 862 | 1640 | 2635 | 2210 | 2390 | 8.5 | 7.1 | 6.3 | 6 | https://www.mitsubishielectric.co.jp/ldg/wink/qr/002/328216/
[7 empty] | 機器・器具 / パッケージエアコン | 空調機・換気 | ルームエアコン | Zシリーズ用 | 空冷H/P RAC インバータ室外機 | MUZ-ZXV7124S |  | 三菱電機（株） | MITSUBISHI__60_MUZ-ZXV7124S\Folder\Item |  |  |  |  | 2023-10-20 | 35 | 19 | 20 | 12.65 | 50 | 2000 | 200 | 1 | 41 | 714 | 285 | 862 | 1970 | 2635 | 2180 | 2635 | 9 | 8.5 | 7.1 | 6 | https://www.mitsubishielectric.co.jp/ldg/wink/qr/002/328217/
[7 empty] | 機器・器具 / パッケージエアコン | 空調機・換気 | ルームエアコン | Zシリーズ用 | 空冷H/P RAC インバータ室外機 | MUZ-ZXV7124SE |  | 三菱電機（株） | MITSUBISHI__60_MUZ-ZXV7124SE\Folder\Item |  |  |  |  | 2023-10-20 | 35 | 19 | 20 | 12.65 | 50 | 2000 | 200 | 1 | 41 | 714 | 285 | 862 | 1970 | 2635 | 2180 | 2635 | 9 | 8.5 | 7.1 | 6 | https://www.mitsubishielectric.co.jp/ldg/wink/qr/002/328218/
[7 empty] | 機器・器具 / パッケージエアコン | 空調機・換気 | ルームエアコン | Zシリーズ用 | 空冷H/P RAC インバータ室外機 | MUZ-ZXV8024S |  | 三菱電機（株） | MITSUBISHI__60_MUZ-ZXV8024S\Folder\Item |  |  |  |  | 2023-10-20 | 35 | 19 | 20 | 15.35 | 50 | 2100 | 200 | 1 | 47 | 802 | 320 | 902 | 2470 | 3755 | 2900 | 4045 | 9.3 | 9.5 | 8 | 6 | https://www.mitsubishielectric.co.jp/ldg/wink/qr/002/328219/
[7 empty] | 機器・器具 / パッケージエアコン | 空調機・換気 | ルームエアコン | Zシリーズ用 | 空冷H/P RAC インバータ室外機 | MUZ-ZXV8024SE |  | 三菱電機（株） | MITSUBISHI__60_MUZ-ZXV8024SE\Folder\Item |  |  |  |  | 2023-10-20 | 35 | 19 | 20 | 15.35 | 50 | 2100 | 200 | 1 | 47 | 802 | 320 | 902 | 2470 | 3755 | 2900 | 4045 | 9.3 | 9.5 | 8 | 6 | https://www.mitsubishielectric.co.jp/ldg/wink/qr/002/328220/
[7 empty] | 機器・器具 / パッケージエアコン | 空調機・換気 | ルームエアコン | Zシリーズ用 | 空冷H/P RAC インバータ室外機 | MUZ-ZXV9024S |  | 三菱電機（株） | MITSUBISHI__60_MUZ-ZXV9024S\Folder\Item |  |  |  |  | 2023-10-20 | 35 | 19 | 20 | 17 | 50 | 2400 | 200 | 1 | 48 | 802 | 320 | 902 | 2520 | 3755 | 2900 | 4230 | 9.4 | 10.6 | 9 | 6 | https://www.mitsubishielectric.co.jp/ldg/wink/qr/002/328221/
[7 empty] | 機器・器具 / パッケージエアコン | 空調機・換気 | ルームエアコン | Zシリーズ用 | 空冷H/P RAC インバータ室外機 | MUZ-ZXV9024SE |  | 三菱電機（株） | MITSUBISHI__60_MUZ-ZXV9024SE\Folder\Item |  |  |  |  | 2023-10-20 | 35 | 19 | 20 | 17 | 50 | 2400 | 200 | 1 | 48 | 802 | 320 | 902 | 2520 | 3755 | 2900 | 4230 | 9.4 | 10.6 | 9 | 6 | https://www.mitsubishielectric.co.jp/ldg/wink/qr/002/328166/
[7 empty] | 機器・器具 / パッケージエアコン | 空調機・換気 | ルームエアコン | Zシリーズ用 | 空冷H/P RAC インバータ室外機 | MUZ-ZXV2225 |  | 三菱電機（株） | MITSUBISHI__60_MUZ-ZXV2225\Folder\Item |  |  |  |  | 2024-10-18 | 35 | 19 | 20 | 4.69 | 50 | 600 | 100 | 1 | 28 | 550 | 285 | 862 | 1025 | 2055 | 1190 | 2055 | 4.1 | 2.5 | 2.2 | 6 | https://www.mitsubishielectric.co.jp/ldg/wink/qr/002/336623/
[7 empty] | 機器・器具 / パッケージエアコン | 空調機・換気 | ルームエアコン | Zシリーズ用 | 空冷H/P RAC インバータ室外機 | MUZ-ZXV2525 |  | 三菱電機（株） | MITSUBISHI__60_MUZ-ZXV2525\Folder\Item |  |  |  |  | 2024-10-18 | 35 | 19 | 20 | 5.3 | 50 | 650 | 100 | 1 | 28 | 550 | 285 | 862 | 985 | 2010 | 1150 | 2010 | 4.1 | 2.8 | 2.5 | 6 | https://www.mitsubishielectric.co.jp/ldg/wink/qr/002/336713/
[7 empty] | 機器・器具 / パッケージエアコン | 空調機・換気 | ルームエアコン | Zシリーズ用 | 空冷H/P RAC インバータ室外機 | MUZ-ZXV2825 |  | 三菱電機（株） | MITSUBISHI__60_MUZ-ZXV2825\Folder\Item |  |  |  |  | 2024-10-18 | 35 | 19 | 20 | 7.17 | 50 | 750 | 100 | 1 | 33 | 550 | 285 | 862 | 1150 | 2170 | 1240 | 2030 | 5.4 | 3.6 | 2.8 | 6 | https://www.mitsubishielectric.co.jp/ldg/wink/qr/002/336626/
[7 empty] | 機器・器具 / パッケージエアコン | 空調機・換気 | ルームエアコン | Zシリーズ用 | 空冷H/P RAC インバータ室外機 | MUZ-ZXV2825S |  | 三菱電機（株） | MITSUBISHI__60_MUZ-ZXV2825S\Folder\Item |  |  |  |  | 2024-10-18 | 35 | 19 | 20 | 3.58 | 50 | 750 | 200 | 1 | 33 | 550 | 285 | 862 | 1160 | 2190 | 1255 | 2045 | 5.4 | 3.6 | 2.8 | 6 | https://www.mitsubishielectric.co.jp/ldg/wink/qr/002/336628/
[7 empty] | 機器・器具 / パッケージエアコン | 空調機・換気 | ルームエアコン | Zシリーズ用 | 空冷H/P RAC インバータ室外機 | MUZ-ZXV3625 |  | 三菱電機（株） | MITSUBISHI__60_MUZ-ZXV3625\Folder\Item |  |  |  |  | 2024-10-18 | 35 | 19 | 20 | 9.19 | 50 | 950 | 100 | 1 | 33 | 550 | 285 | 862 | 1195 | 2170 | 1530 | 2100 | 5.4 | 4.2 | 3.6 | 6 | https://www.mitsubishielectric.co.jp/ldg/wink/qr/002/336558/
[7 empty] | 機器・器具 / パッケージエアコン | 空調機・換気 | ルームエアコン | Zシリーズ用 | 空冷H/P RAC インバータ室外機 | MUZ-ZXV3625S |  | 三菱電機（株） | MITSUBISHI__60_MUZ-ZXV3625S\Folder\Item |  |  |  |  | 2024-10-18 | 35 | 19 | 20 | 4.59 | 50 | 950 | 200 | 1 | 33 | 550 | 285 | 862 | 1205 | 2190 | 1540 | 2120 | 5.4 | 4.2 | 3.6 | 6 | https://www.mitsubishielectric.co.jp/ldg/wink/qr/002/336631/
[7 empty] | 機器・器具 / パッケージエアコン | 空調機・換気 | ルームエアコン | Zシリーズ用 | 空冷H/P RAC インバータ室外機 | MUZ-ZXV4025S |  | 三菱電機（株） | MITSUBISHI__60_MUZ-ZXV4025S\Folder\Item |  |  |  |  | 2024-10-18 | 35 | 19 | 20 | 5.1 | 50 | 1100 | 200 | 1 | 34 | 550 | 285 | 862 | 1205 | 2190 | 1710 | 2140 | 8 | 5 | 4 | 6 | https://www.mitsubishielectric.co.jp/ldg/wink/qr/002/336633/
[7 empty] | 機器・器具 / パッケージエアコン | 空調機・換気 | ルームエアコン | Zシリーズ用 | 空冷H/P RAC インバータ室外機 | MUZ-ZXV5625S |  | 三菱電機（株） | MITSUBISHI__60_MUZ-ZXV5625S\Folder\Item |  |  |  |  | 2024-10-18 | 35 | 19 | 20 | 9.14 | 50 | 1500 | 200 | 1 | 39 | 714 | 285 | 862 | 1735 | 2530 | 1490 | 2380 | 8.4 | 6.7 | 5.6 | 6 | https://www.mitsubishielectric.co.jp/ldg/wink/qr/002/336539/
[7 empty] | 機器・器具 / パッケージエアコン | 空調機・換気 | ルームエアコン | Zシリーズ用 | 空冷H/P RAC インバータ室外機 | MUZ-ZXV6325S |  | 三菱電機（株） | MITSUBISHI__60_MUZ-ZXV6325S\Folder\Item |  |  |  |  | 2024-10-18 | 35 | 19 | 20 | 10.53 | 50 | 1700 | 200 | 1 | 40 | 714 | 285 | 862 | 1640 | 2635 | 2210 | 2390 | 8.5 | 7.1 | 6.3 | 6 | https://www.mitsubishielectric.co.jp/ldg/wink/qr/002/336714/
[7 empty] | 機器・器具 / パッケージエアコン | 空調機・換気 | ルームエアコン | Zシリーズ用 | 空冷H/P RAC インバータ室外機 | MUZ-ZXV7125S |  | 三菱電機（株） | MITSUBISHI__60_MUZ-ZXV7125S\Folder\Item |  |  |  |  | 2024-10-18 | 35 | 19 | 20 | 12.65 | 50 | 2000 | 200 | 1 | 41 | 714 | 285 | 862 | 1970 | 2635 | 2180 | 2635 | 9 | 8.5 | 7.1 | 6 | https://www.mitsubishielectric.co.jp/ldg/wink/qr/002/336637/
[7 empty] | 機器・器具 / パッケージエアコン | 空調機・換気 | ルームエアコン | Zシリーズ用 | 空冷H/P RAC インバータ室外機 | MUZ-ZXV8025S |  | 三菱電機（株） | MITSUBISHI__60_MUZ-ZXV8025S\Folder\Item |  |  |  |  | 2024-10-18 | 35 | 19 | 20 | 15.35 | 50 | 2100 | 200 | 1 | 47 | 802 | 320 | 902 | 2470 | 3755 | 2900 | 4045 | 9.3 | 9.5 | 8 | 6 | https://www.mitsubishielectric.co.jp/ldg/wink/qr/002/336540/
[7 empty] | 機器・器具 / パッケージエアコン | 空調機・換気 | ルームエアコン | Zシリーズ用 | 空冷H/P RAC インバータ室外機 | MUZ-ZXV9025S |  | 三菱電機（株） | MITSUBISHI__60_MUZ-ZXV9025S\Folder\Item |  |  |  |  | 2024-10-18 | 35 | 19 | 20 | 17 | 50 | 2400 | 200 | 1 | 48 | 802 | 320 | 902 | 2520 | 3755 | 2900 | 4230 | 9.4 | 10.6 | 9 | 6 | https://www.mitsubishielectric.co.jp/ldg/wink/qr/002/336640/
[7 empty] | 機器・器具 / パッケージエアコン | 空調機・換気 | ルームエアコン | Zシリーズ用 | 空冷H/P RAC インバータ室外機 | MUZ-ZXV2225E |  | 三菱電機（株） | MITSUBISHI__60_MUZ-ZXV2225E\Folder\Item |  |  |  |  | 2024-10-18 | 35 | 19 | 20 | 4.69 | 50 | 600 | 100 | 1 | 28 | 550 | 285 | 862 | 1025 | 2055 | 1190 | 2055 | 4.1 | 2.5 | 2.2 | 6 | https://www.mitsubishielectric.co.jp/ldg/wink/qr/002/336624/
[7 empty] | 機器・器具 / パッケージエアコン | 空調機・換気 | ルームエアコン | Zシリーズ用 | 空冷H/P RAC インバータ室外機 | MUZ-ZXV2525E |  | 三菱電機（株） | MITSUBISHI__60_MUZ-ZXV2525E\Folder\Item |  |  |  |  | 2024-10-18 | 35 | 19 | 20 | 5.3 | 50 | 650 | 100 | 1 | 28 | 550 | 285 | 862 | 985 | 2010 | 1150 | 2010 | 4.1 | 2.8 | 2.5 | 6 | https://www.mitsubishielectric.co.jp/ldg/wink/qr/002/336625/
[7 empty] | 機器・器具 / パッケージエアコン | 空調機・換気 | ルームエアコン | Zシリーズ用 | 空冷H/P RAC インバータ室外機 | MUZ-ZXV2825E |  | 三菱電機（株） | MITSUBISHI__60_MUZ-ZXV2825E\Folder\Item |  |  |  |  | 2024-10-18 | 35 | 19 | 20 | 7.17 | 50 | 750 | 100 | 1 | 33 | 550 | 285 | 862 | 1150 | 2170 | 1240 | 2030 | 5.4 | 3.6 | 2.8 | 6 | https://www.mitsubishielectric.co.jp/ldg/wink/qr/002/336627/
[7 empty] | 機器・器具 / パッケージエアコン | 空調機・換気 | ルームエアコン | Zシリーズ用 | 空冷H/P RAC インバータ室外機 | MUZ-ZXV2825SE |  | 三菱電機（株） | MITSUBISHI__60_MUZ-ZXV2825SE\Folder\Item |  |  |  |  | 2024-10-18 | 35 | 19 | 20 | 3.58 | 50 | 750 | 200 | 1 | 33 | 550 | 285 | 862 | 1160 | 2190 | 1255 | 2045 | 5.4 | 3.6 | 2.8 | 6 | https://www.mitsubishielectric.co.jp/ldg/wink/qr/002/336629/
[7 empty] | 機器・器具 / パッケージエアコン | 空調機・換気 | ルームエアコン | Zシリーズ用 | 空冷H/P RAC インバータ室外機 | MUZ-ZXV3625E |  | 三菱電機（株） | MITSUBISHI__60_MUZ-ZXV3625E\Folder\Item |  |  |  |  | 2024-10-18 | 35 | 19 | 20 | 9.19 | 50 | 950 | 100 | 1 | 33 | 550 | 285 | 862 | 1195 | 2170 | 1530 | 2100 | 5.4 | 4.2 | 3.6 | 6 | https://www.mitsubishielectric.co.jp/ldg/wink/qr/002/336630/
[7 empty] | 機器・器具 / パッケージエアコン | 空調機・換気 | ルームエアコン | Zシリーズ用 | 空冷H/P RAC インバータ室外機 | MUZ-ZXV3625SE |  | 三菱電機（株） | MITSUBISHI__60_MUZ-ZXV3625SE\Folder\Item |  |  |  |  | 2024-10-18 | 35 | 19 | 20 | 4.59 | 50 | 950 | 200 | 1 | 33 | 550 | 285 | 862 | 1205 | 2190 | 1540 | 2120 | 5.4 | 4.2 | 3.6 | 6 | https://www.mitsubishielectric.co.jp/ldg/wink/qr/002/336632/
[7 empty] | 機器・器具 / パッケージエアコン | 空調機・換気 | ルームエアコン | Zシリーズ用 | 空冷H/P RAC インバータ室外機 | MUZ-ZXV4025SE |  | 三菱電機（株） | MITSUBISHI__60_MUZ-ZXV4025SE\Folder\Item |  |  |  |  | 2024-10-18 | 35 | 19 | 20 | 5.1 | 50 | 1100 | 200 | 1 | 34 | 550 | 285 | 862 | 1205 | 2190 | 1710 | 2140 | 8 | 5 | 4 | 6 | https://www.mitsubishielectric.co.jp/ldg/wink/qr/002/336634/
[7 empty] | 機器・器具 / パッケージエアコン | 空調機・換気 | ルームエアコン | Zシリーズ用 | 空冷H/P RAC インバータ室外機 | MUZ-ZXV5625SE |  | 三菱電機（株） | MITSUBISHI__60_MUZ-ZXV5625SE\Folder\Item |  |  |  |  | 2024-10-18 | 35 | 19 | 20 | 9.14 | 50 | 1500 | 200 | 1 | 39 | 714 | 285 | 862 | 1735 | 2530 | 1490 | 2380 | 8.4 | 6.7 | 5.6 | 6 | https://www.mitsubishielectric.co.jp/ldg/wink/qr/002/336635/
[7 empty] | 機器・器具 / パッケージエアコン | 空調機・換気 | ルームエアコン | Zシリーズ用 | 空冷H/P RAC インバータ室外機 | MUZ-ZXV6325SE |  | 三菱電機（株） | MITSUBISHI__60_MUZ-ZXV6325SE\Folder\Item |  |  |  |  | 2024-10-18 | 35 | 19 | 20 | 10.53 | 50 | 1700 | 200 | 1 | 40 | 714 | 285 | 862 | 1640 | 2635 | 2210 | 2390 | 8.5 | 7.1 | 6.3 | 6 | https://www.mitsubishielectric.co.jp/ldg/wink/qr/002/336636/
[7 empty] | 機器・器具 / パッケージエアコン | 空調機・換気 | ルームエアコン | Zシリーズ用 | 空冷H/P RAC インバータ室外機 | MUZ-ZXV7125SE |  | 三菱電機（株） | MITSUBISHI__60_MUZ-ZXV7125SE\Folder\Item |  |  |  |  | 2024-10-18 | 35 | 19 | 20 | 12.65 | 50 | 2000 | 200 | 1 | 41 | 714 | 285 | 862 | 1970 | 2635 | 2180 | 2635 | 9 | 8.5 | 7.1 | 6 | https://www.mitsubishielectric.co.jp/ldg/wink/qr/002/336638/
[7 empty] | 機器・器具 / パッケージエアコン | 空調機・換気 | ルームエアコン | Zシリーズ用 | 空冷H/P RAC インバータ室外機 | MUZ-ZXV8025SE |  | 三菱電機（株） | MITSUBISHI__60_MUZ-ZXV8025SE\Folder\Item |  |  |  |  | 2024-10-18 | 35 | 19 | 20 | 15.35 | 50 | 2100 | 200 | 1 | 47 | 802 | 320 | 902 | 2470 | 3755 | 2900 | 4045 | 9.3 | 9.5 | 8 | 6 | https://www.mitsubishielectric.co.jp/ldg/wink/qr/002/336639/
[7 empty] | 機器・器具 / パッケージエアコン | 空調機・換気 | ルームエアコン | Zシリーズ用 | 空冷H/P RAC インバータ室外機 | MUZ-ZXV9025SE |  | 三菱電機（株） | MITSUBISHI__60_MUZ-ZXV9025SE\Folder\Item |  |  |  |  | 2024-10-18 | 35 | 19 | 20 | 17 | 50 | 2400 | 200 | 1 | 48 | 802 | 320 | 902 | 2520 | 3755 | 2900 | 4230 | 9.4 | 10.6 | 9 | 6 | https://www.mitsubishielectric.co.jp/ldg/wink/qr/002/336641/
[7 empty] | 機器・器具 / パッケージエアコン | 空調機・換気 | ルームエアコン | Zシリーズ用 | 空冷H/P RAC インバータ室外機 | MUZ-ZXV2226 |  | 三菱電機（株） | MITSUBISHI__60_MUZ-ZXV2226\Folder\Item |  |  |  |  | 2025-10-17 | 35 | 19 | 20 | 4.69 | 50 | 600 | 100 | 1 | 28 | 550 | 285 | 862 | 1025 | 2055 | 1190 | 2055 | 4.1 | 2.5 | 2.2 | 6 | https://www.mitsubishielectric.co.jp/ldg/wink/qr/002/340165/
[7 empty] | 機器・器具 / パッケージエアコン | 空調機・換気 | ルームエアコン | Zシリーズ用 | 空冷H/P RAC インバータ室外機 | MUZ-ZXV2226E |  | 三菱電機（株） | MITSUBISHI__60_MUZ-ZXV2226E\Folder\Item |  |  |  |  | 2025-10-17 | 35 | 19 | 20 | 4.69 | 50 | 600 | 100 | 1 | 28 | 550 | 285 | 862 | 1025 | 2055 | 1190 | 2055 | 4.1 | 2.5 | 2.2 | 6 | https://www.mitsubishielectric.co.jp/ldg/wink/qr/002/340166/
[7 empty] | 機器・器具 / パッケージエアコン | 空調機・換気 | ルームエアコン | Zシリーズ用 | 空冷H/P RAC インバータ室外機 | MUZ-ZXV2526 |  | 三菱電機（株） | MITSUBISHI__60_MUZ-ZXV2526\Folder\Item |  |  |  |  | 2025-10-17 | 35 | 19 | 20 | 5.3 | 50 | 650 | 100 | 1 | 28 | 550 | 285 | 862 | 985 | 2010 | 1150 | 2010 | 4.1 | 2.8 | 2.5 | 6 | https://www.mitsubishielectric.co.jp/ldg/wink/qr/002/340167/
[7 empty] | 機器・器具 / パッケージエアコン | 空調機・換気 | ルームエアコン | Zシリーズ用 | 空冷H/P RAC インバータ室外機 | MUZ-ZXV2526E |  | 三菱電機（株） | MITSUBISHI__60_MUZ-ZXV2526E\Folder\Item |  |  |  |  | 2025-10-17 | 35 | 19 | 20 | 5.3 | 50 | 650 | 100 | 1 | 28 | 550 | 285 | 862 | 985 | 2010 | 1150 | 2010 | 4.1 | 2.8 | 2.5 | 6 | https://www.mitsubishielectric.co.jp/ldg/wink/qr/002/340168/
[7 empty] | 機器・器具 / パッケージエアコン | 空調機・換気 | ルームエアコン | Zシリーズ用 | 空冷H/P RAC インバータ室外機 | MUZ-ZXV2826 |  | 三菱電機（株） | MITSUBISHI__60_MUZ-ZXV2826\Folder\Item |  |  |  |  | 2025-10-17 | 35 | 19 | 20 | 7.17 | 50 | 750 | 100 | 1 | 33 | 550 | 285 | 862 | 1150 | 2170 | 1240 | 2030 | 5.4 | 3.6 | 2.8 | 6 | https://www.mitsubishielectric.co.jp/ldg/wink/qr/002/340169/
[7 empty] | 機器・器具 / パッケージエアコン | 空調機・換気 | ルームエアコン | Zシリーズ用 | 空冷H/P RAC インバータ室外機 | MUZ-ZXV2826E |  | 三菱電機（株） | MITSUBISHI__60_MUZ-ZXV2826E\Folder\Item |  |  |  |  | 2025-10-17 | 35 | 19 | 20 | 7.17 | 50 | 750 | 100 | 1 | 33 | 550 | 285 | 862 | 1150 | 2170 | 1240 | 2030 | 5.4 | 3.6 | 2.8 | 6 | https://www.mitsubishielectric.co.jp/ldg/wink/qr/002/340170/
[7 empty] | 機器・器具 / パッケージエアコン | 空調機・換気 | ルームエアコン | Zシリーズ用 | 空冷H/P RAC インバータ室外機 | MUZ-ZXV2826S |  | 三菱電機（株） | MITSUBISHI__60_MUZ-ZXV2826S\Folder\Item |  |  |  |  | 2025-10-17 | 35 | 19 | 20 | 3.58 | 50 | 750 | 200 | 1 | 33 | 550 | 285 | 862 | 1160 | 2190 | 1255 | 2045 | 5.4 | 3.6 | 2.8 | 6 | https://www.mitsubishielectric.co.jp/ldg/wink/qr/002/340171/
[7 empty] | 機器・器具 / パッケージエアコン | 空調機・換気 | ルームエアコン | Zシリーズ用 | 空冷H/P RAC インバータ室外機 | MUZ-ZXV2826SE |  | 三菱電機（株） | MITSUBISHI__60_MUZ-ZXV2826SE\Folder\Item |  |  |  |  | 2025-10-17 | 35 | 19 | 20 | 3.58 | 50 | 750 | 200 | 1 | 33 | 550 | 285 | 862 | 1160 | 2190 | 1255 | 2045 | 5.4 | 3.6 | 2.8 | 6 | https://www.mitsubishielectric.co.jp/ldg/wink/qr/002/340172/
[7 empty] | 機器・器具 / パッケージエアコン | 空調機・換気 | ルームエアコン | Zシリーズ用 | 空冷H/P RAC インバータ室外機 | MUZ-ZXV3626 |  | 三菱電機（株） | MITSUBISHI__60_MUZ-ZXV3626\Folder\Item |  |  |  |  | 2025-10-17 | 35 | 19 | 20 | 9.19 | 50 | 950 | 100 | 1 | 33 | 550 | 285 | 862 | 1195 | 2170 | 1530 | 2100 | 5.4 | 4.2 | 3.6 | 6 | https://www.mitsubishielectric.co.jp/ldg/wink/qr/002/340173/
[7 empty] | 機器・器具 / パッケージエアコン | 空調機・換気 | ルームエアコン | Zシリーズ用 | 空冷H/P RAC インバータ室外機 | MUZ-ZXV3626E |  | 三菱電機（株） | MITSUBISHI__60_MUZ-ZXV3626E\Folder\Item |  |  |  |  | 2025-10-17 | 35 | 19 | 20 | 9.19 | 50 | 950 | 100 | 1 | 33 | 550 | 285 | 862 | 1195 | 2170 | 1530 | 2100 | 5.4 | 4.2 | 3.6 | 6 | https://www.mitsubishielectric.co.jp/ldg/wink/qr/002/340174/
[7 empty] | 機器・器具 / パッケージエアコン | 空調機・換気 | ルームエアコン | Zシリーズ用 | 空冷H/P RAC インバータ室外機 | MUZ-ZXV3626S |  | 三菱電機（株） | MITSUBISHI__60_MUZ-ZXV3626S\Folder\Item |  |  |  |  | 2025-10-17 | 35 | 19 | 20 | 4.59 | 50 | 950 | 200 | 1 | 33 | 550 | 285 | 862 | 1205 | 2190 | 1540 | 2120 | 5.4 | 4.2 | 3.6 | 6 | https://www.mitsubishielectric.co.jp/ldg/wink/qr/002/340175/
[7 empty] | 機器・器具 / パッケージエアコン | 空調機・換気 | ルームエアコン | Zシリーズ用 | 空冷H/P RAC インバータ室外機 | MUZ-ZXV3626SE |  | 三菱電機（株） | MITSUBISHI__60_MUZ-ZXV3626SE\Folder\Item |  |  |  |  | 2025-10-17 | 35 | 19 | 20 | 4.59 | 50 | 950 | 200 | 1 | 33 | 550 | 285 | 862 | 1205 | 2190 | 1540 | 2120 | 5.4 | 4.2 | 3.6 | 6 | https://www.mitsubishielectric.co.jp/ldg/wink/qr/002/340176/
[7 empty] | 機器・器具 / パッケージエアコン | 空調機・換気 | ルームエアコン | Zシリーズ用 | 空冷H/P RAC インバータ室外機 | MUZ-ZXV4026S |  | 三菱電機（株） | MITSUBISHI__60_MUZ-ZXV4026S\Folder\Item |  |  |  |  | 2025-10-17 | 35 | 19 | 20 | 5.1 | 50 | 1100 | 200 | 1 | 34 | 550 | 285 | 862 | 1205 | 2190 | 1710 | 2140 | 8 | 5 | 4 | 6 | https://www.mitsubishielectric.co.jp/ldg/wink/qr/002/340177/
[7 empty] | 機器・器具 / パッケージエアコン | 空調機・換気 | ルームエアコン | Zシリーズ用 | 空冷H/P RAC インバータ室外機 | MUZ-ZXV4026SE |  | 三菱電機（株） | MITSUBISHI__60_MUZ-ZXV4026SE\Folder\Item |  |  |  |  | 2025-10-17 | 35 | 19 | 20 | 5.1 | 50 | 1100 | 200 | 1 | 34 | 550 | 285 | 862 | 1205 | 2190 | 1710 | 2140 | 8 | 5 | 4 | 6 | https://www.mitsubishielectric.co.jp/ldg/wink/qr/002/340178/
[7 empty] | 機器・器具 / パッケージエアコン | 空調機・換気 | ルームエアコン | Zシリーズ用 | 空冷H/P RAC インバータ室外機 | MUZ-ZXV5626S |  | 三菱電機（株） | MITSUBISHI__60_MUZ-ZXV5626S\Folder\Item |  |  |  |  | 2025-10-17 | 35 | 19 | 20 | 9.14 | 50 | 1500 | 200 | 1 | 39 | 714 | 285 | 862 | 1735 | 2530 | 1490 | 2380 | 8.4 | 6.7 | 5.6 | 6 | https://www.mitsubishielectric.co.jp/ldg/wink/qr/002/340179/
[7 empty] | 機器・器具 / パッケージエアコン | 空調機・換気 | ルームエアコン | Zシリーズ用 | 空冷H/P RAC インバータ室外機 | MUZ-ZXV5626SE |  | 三菱電機（株） | MITSUBISHI__60_MUZ-ZXV5626SE\Folder\Item |  |  |  |  | 2025-10-17 | 35 | 19 | 20 | 9.14 | 50 | 1500 | 200 | 1 | 39 | 714 | 285 | 862 | 1735 | 2530 | 1490 | 2380 | 8.4 | 6.7 | 5.6 | 6 | https://www.mitsubishielectric.co.jp/ldg/wink/qr/002/340180/
[7 empty] | 機器・器具 / パッケージエアコン | 空調機・換気 | ルームエアコン | Zシリーズ用 | 空冷H/P RAC インバータ室外機 | MUZ-ZXV6326S |  | 三菱電機（株） | MITSUBISHI__60_MUZ-ZXV6326S\Folder\Item |  |  |  |  | 2025-10-17 | 35 | 19 | 20 | 10.53 | 50 | 1700 | 200 | 1 | 40 | 714 | 285 | 862 | 1640 | 2635 | 2210 | 2390 | 8.5 | 7.1 | 6.3 | 6 | https://www.mitsubishielectric.co.jp/ldg/wink/qr/002/340181/
[7 empty] | 機器・器具 / パッケージエアコン | 空調機・換気 | ルームエアコン | Zシリーズ用 | 空冷H/P RAC インバータ室外機 | MUZ-ZXV6326SE |  | 三菱電機（株） | MITSUBISHI__60_MUZ-ZXV6326SE\Folder\Item |  |  |  |  | 2025-10-17 | 35 | 19 | 20 | 10.53 | 50 | 1700 | 200 | 1 | 40 | 714 | 285 | 862 | 1640 | 2635 | 2210 | 2390 | 8.5 | 7.1 | 6.3 | 6 | https://www.mitsubishielectric.co.jp/ldg/wink/qr/002/340182/
[7 empty] | 機器・器具 / パッケージエアコン | 空調機・換気 | ルームエアコン | Zシリーズ用 | 空冷H/P RAC インバータ室外機 | MUZ-ZXV7126S |  | 三菱電機（株） | MITSUBISHI__60_MUZ-ZXV7126S\Folder\Item |  |  |  |  | 2025-10-17 | 35 | 19 | 20 | 12.65 | 50 | 2000 | 200 | 1 | 41 | 714 | 285 | 862 | 1970 | 2635 | 2180 | 2635 | 9 | 8.5 | 7.1 | 6 | https://www.mitsubishielectric.co.jp/ldg/wink/qr/002/340183/
[7 empty] | 機器・器具 / パッケージエアコン | 空調機・換気 | ルームエアコン | Zシリーズ用 | 空冷H/P RAC インバータ室外機 | MUZ-ZXV7126SE |  | 三菱電機（株） | MITSUBISHI__60_MUZ-ZXV7126SE\Folder\Item |  |  |  |  | 2025-10-17 | 35 | 19 | 20 | 12.65 | 50 | 2000 | 200 | 1 | 41 | 714 | 285 | 862 | 1970 | 2635 | 2180 | 2635 | 9 | 8.5 | 7.1 | 6 | https://www.mitsubishielectric.co.jp/ldg/wink/qr/002/340184/
[7 empty] | 機器・器具 / パッケージエアコン | 空調機・換気 | ルームエアコン | Zシリーズ用 | 空冷H/P RAC インバータ室外機 | MUZ-ZXV8026S |  | 三菱電機（株） | MITSUBISHI__60_MUZ-ZXV8026S\Folder\Item |  |  |  |  | 2025-10-17 | 35 | 19 | 20 | 15.35 | 50 | 2100 | 200 | 1 | 47 | 802 | 320 | 902 | 2470 | 3755 | 2900 | 4045 | 9.3 | 9.5 | 8 | 6 | https://www.mitsubishielectric.co.jp/ldg/wink/qr/002/340185/
[7 empty] | 機器・器具 / パッケージエアコン | 空調機・換気 | ルームエアコン | Zシリーズ用 | 空冷H/P RAC インバータ室外機 | MUZ-ZXV8026SE |  | 三菱電機（株） | MITSUBISHI__60_MUZ-ZXV8026SE\Folder\Item |  |  |  |  | 2025-10-17 | 35 | 19 | 20 | 15.35 | 50 | 2100 | 200 | 1 | 47 | 802 | 320 | 902 | 2470 | 3755 | 2900 | 4045 | 9.3 | 9.5 | 8 | 6 | https://www.mitsubishielectric.co.jp/ldg/wink/qr/002/340187/
[7 empty] | 機器・器具 / パッケージエアコン | 空調機・換気 | ルームエアコン | Zシリーズ用 | 空冷H/P RAC インバータ室外機 | MUZ-ZXV9026S |  | 三菱電機（株） | MITSUBISHI__60_MUZ-ZXV9026S\Folder\Item |  |  |  |  | 2025-10-17 | 35 | 19 | 20 | 17 | 50 | 2400 | 200 | 1 | 48 | 802 | 320 | 902 | 2520 | 3755 | 2900 | 4230 | 9.4 | 10.6 | 9 | 6 | https://www.mitsubishielectric.co.jp/ldg/wink/qr/002/340232/
[7 empty] | 機器・器具 / パッケージエアコン | 空調機・換気 | ルームエアコン | Zシリーズ用 | 空冷H/P RAC インバータ室外機 | MUZ-ZXV9026SE |  | 三菱電機（株） | MITSUBISHI__60_MUZ-ZXV9026SE\Folder\Item |  |  |  |  | 2025-10-17 | 35 | 19 | 20 | 17 | 50 | 2400 | 200 | 1 | 48 | 802 | 320 | 902 | 2520 | 3755 | 2900 | 4230 | 9.4 | 10.6 | 9 | 6 | https://www.mitsubishielectric.co.jp/ldg/wink/qr/002/340233/
室内ユニット
壁掛形室内機(GVシリーズ)
空冷H/P RAC 壁掛形室内機[50Hz]
[20 empty] | 製品リリース年月日 | 送 風 量(冷房,50ヘルツ電源)[m3/h] | 送 風 量(暖房,50ヘルツ電源)[m3/h] | 外形寸法 Ｗ[㎜] | 外形寸法 Ｄ[㎜] | 外形寸法 Ｈ[㎜] | 製品質量[kg] | 相[φ] | 電圧[V] | 電動機出力(送風機)[W] | 空気温度ＤＢ(室内,暖房)[℃] | 空気温度ＷＢ(室内,冷房)[℃] | 外気空気温度ＤＢ(冷房)[℃] | 外気空気温度ＷＢ(暖房)[℃] | 製品情報
[7 empty] | 機器・器具 / パッケージエアコン | 空調機・換気 | ルームエアコン | 壁掛形室内機(GVシリーズ) | 空冷H/P RAC 壁掛形室内機 | MSZ-GV2221-W-IN |  | 三菱電機（株） | MITSUBISHI__50_MSZ-GV2221-W-IN\Folder\Item |  |  |  |  | 2021-04-02 | 635 | 635 | 799 | 225 | 295 | 8 | 1 | 100 | 28 | 20 | 19 | 35 | 6 | https://www.mitsubishielectric.co.jp/ldg/wink/ssl/displayProduct.do?pid=308455
[7 empty] | 機器・器具 / パッケージエアコン | 空調機・換気 | ルームエアコン | 壁掛形室内機(GVシリーズ) | 空冷H/P RAC 壁掛形室内機 | MSZ-GV2521-W-IN |  | 三菱電機（株） | MITSUBISHI__50_MSZ-GV2521-W-IN\Folder\Item |  |  |  |  | 2021-04-02 | 635 | 655 | 799 | 225 | 295 | 8 | 1 | 100 | 28 | 20 | 19 | 35 | 6 | https://www.mitsubishielectric.co.jp/ldg/wink/ssl/displayProduct.do?pid=308120
[7 empty] | 機器・器具 / パッケージエアコン | 空調機・換気 | ルームエアコン | 壁掛形室内機(GVシリーズ) | 空冷H/P RAC 壁掛形室内機 | MSZ-GV2821-W-IN |  | 三菱電機（株） | MITSUBISHI__50_MSZ-GV2821-W-IN\Folder\Item |  |  |  |  | 2021-04-02 | 665 | 650 | 799 | 225 | 295 | 9 | 1 | 100 | 28 | 20 | 19 | 35 | 6 | https://www.mitsubishielectric.co.jp/ldg/wink/ssl/displayProduct.do?pid=308594
[7 empty] | 機器・器具 / パッケージエアコン | 空調機・換気 | ルームエアコン | 壁掛形室内機(GVシリーズ) | 空冷H/P RAC 壁掛形室内機 | MSZ-GV3621-W-IN |  | 三菱電機（株） | MITSUBISHI__50_MSZ-GV3621-W-IN\Folder\Item |  |  |  |  | 2021-04-02 | 670 | 660 | 799 | 225 | 295 | 9 | 1 | 100 | 28 | 20 | 19 | 35 | 6 | https://www.mitsubishielectric.co.jp/ldg/wink/ssl/displayProduct.do?pid=308633
[7 empty] | 機器・器具 / パッケージエアコン | 空調機・換気 | ルームエアコン | 壁掛形室内機(GVシリーズ) | 空冷H/P RAC 壁掛形室内機 | MSZ-GV4021S-W-IN |  | 三菱電機（株） | MITSUBISHI__50_MSZ-GV4021S-W-IN\Folder\Item |  |  |  |  | 2021-04-02 | 670 | 660 | 799 | 225 | 295 | 9 | 1 | 200 | 40 | 20 | 19 | 35 | 6 | https://www.mitsubishielectric.co.jp/ldg/wink/ssl/displayProduct.do?pid=308609
[7 empty] | 機器・器具 / パッケージエアコン | 空調機・換気 | ルームエアコン | 壁掛形室内機(GVシリーズ) | 空冷H/P RAC 壁掛形室内機 | MSZ-GV5621S-W-IN |  | 三菱電機（株） | MITSUBISHI__50_MSZ-GV5621S-W-IN\Folder\Item |  |  |  |  | 2021-04-02 | 785 | 725 | 799 | 225 | 295 | 9 | 1 | 200 | 40 | 20 | 19 | 35 | 6 | https://www.mitsubishielectric.co.jp/ldg/wink/ssl/displayProduct.do?pid=308631
[7 empty] | 機器・器具 / パッケージエアコン | 空調機・換気 | ルームエアコン | 壁掛形室内機(GVシリーズ) | 空冷H/P RAC 壁掛形室内機 | MSZ-GV2221-T-IN |  | 三菱電機（株） | MITSUBISHI__50_MSZ-GV2221-T-IN\Folder\Item |  |  |  |  | 2021-04-02 | 635 | 635 | 799 | 225 | 295 | 8 | 1 | 100 | 28 | 20 | 19 | 35 | 6 | https://www.mitsubishielectric.co.jp/ldg/wink/ssl/displayProduct.do?pid=308453
[7 empty] | 機器・器具 / パッケージエアコン | 空調機・換気 | ルームエアコン | 壁掛形室内機(GVシリーズ) | 空冷H/P RAC 壁掛形室内機 | MSZ-GV2521-T-IN |  | 三菱電機（株） | MITSUBISHI__50_MSZ-GV2521-T-IN\Folder\Item |  |  |  |  | 2021-04-02 | 635 | 655 | 799 | 225 | 295 | 8 | 1 | 100 | 28 | 20 | 19 | 35 | 6 | https://www.mitsubishielectric.co.jp/ldg/wink/ssl/displayProduct.do?pid=308118
[7 empty] | 機器・器具 / パッケージエアコン | 空調機・換気 | ルームエアコン | 壁掛形室内機(GVシリーズ) | 空冷H/P RAC 壁掛形室内機 | MSZ-GV2821-T-IN |  | 三菱電機（株） | MITSUBISHI__50_MSZ-GV2821-T-IN\Folder\Item |  |  |  |  | 2021-04-02 | 665 | 650 | 799 | 225 | 295 | 9 | 1 | 100 | 28 | 20 | 19 | 35 | 6 | https://www.mitsubishielectric.co.jp/ldg/wink/ssl/displayProduct.do?pid=308592
[7 empty] | 機器・器具 / パッケージエアコン | 空調機・換気 | ルームエアコン | 壁掛形室内機(GVシリーズ) | 空冷H/P RAC 壁掛形室内機 | MSZ-GV3621-T-IN |  | 三菱電機（株） | MITSUBISHI__50_MSZ-GV3621-T-IN\Folder\Item |  |  |  |  | 2021-04-02 | 670 | 660 | 799 | 225 | 295 | 9 | 1 | 100 | 28 | 20 | 19 | 35 | 6 | https://www.mitsubishielectric.co.jp/ldg/wink/ssl/displayProduct.do?pid=308600
[7 empty] | 機器・器具 / パッケージエアコン | 空調機・換気 | ルームエアコン | 壁掛形室内機(GVシリーズ) | 空冷H/P RAC 壁掛形室内機 | MSZ-GV4021S-T-IN |  | 三菱電機（株） | MITSUBISHI__50_MSZ-GV4021S-T-IN\Folder\Item |  |  |  |  | 2021-04-02 | 670 | 660 | 799 | 225 | 295 | 9 | 1 | 200 | 40 | 20 | 19 | 35 | 6 | https://www.mitsubishielectric.co.jp/ldg/wink/ssl/displayProduct.do?pid=308607
[7 empty] | 機器・器具 / パッケージエアコン | 空調機・換気 | ルームエアコン | 壁掛形室内機(GVシリーズ) | 空冷H/P RAC 壁掛形室内機 | MSZ-GV5621S-T-IN |  | 三菱電機（株） | MITSUBISHI__50_MSZ-GV5621S-T-IN\Folder\Item |  |  |  |  | 2021-04-02 | 785 | 725 | 799 | 225 | 295 | 9 | 1 | 200 | 40 | 20 | 19 | 35 | 6 | https://www.mitsubishielectric.co.jp/ldg/wink/ssl/displayProduct.do?pid=308629
[7 empty] | 機器・器具 / パッケージエアコン | 空調機・換気 | ルームエアコン | 壁掛形室内機(GVシリーズ) | 空冷H/P RAC 壁掛形室内機 | MSZ-GV2222-T-IN |  | 三菱電機（株） | MITSUBISHI__50_MSZ-GV2222-T-IN\Folder\Item |  |  |  |  | 2022-04-08 | 635 | 635 | 799 | 225 | 295 | 8 | 1 | 100 | 28 | 20 | 19 | 35 | 6 | https://www.mitsubishielectric.co.jp/ldg/wink/qr/002/315953/
[7 empty] | 機器・器具 / パッケージエアコン | 空調機・換気 | ルームエアコン | 壁掛形室内機(GVシリーズ) | 空冷H/P RAC 壁掛形室内機 | MSZ-GV2222-W-IN |  | 三菱電機（株） | MITSUBISHI__50_MSZ-GV2222-W-IN\Folder\Item |  |  |  |  | 2022-04-08 | 635 | 635 | 799 | 225 | 295 | 8 | 1 | 100 | 28 | 20 | 19 | 35 | 6 | https://www.mitsubishielectric.co.jp/ldg/wink/qr/002/315955/
[7 empty] | 機器・器具 / パッケージエアコン | 空調機・換気 | ルームエアコン | 壁掛形室内機(GVシリーズ) | 空冷H/P RAC 壁掛形室内機 | MSZ-GV2522-T-IN |  | 三菱電機（株） | MITSUBISHI__50_MSZ-GV2522-T-IN\Folder\Item |  |  |  |  | 2022-04-08 | 635 | 655 | 799 | 225 | 295 | 8 | 1 | 100 | 28 | 20 | 19 | 35 | 6 | https://www.mitsubishielectric.co.jp/ldg/wink/qr/002/315961/
[7 empty] | 機器・器具 / パッケージエアコン | 空調機・換気 | ルームエアコン | 壁掛形室内機(GVシリーズ) | 空冷H/P RAC 壁掛形室内機 | MSZ-GV2522-W-IN |  | 三菱電機（株） | MITSUBISHI__50_MSZ-GV2522-W-IN\Folder\Item |  |  |  |  | 2022-04-08 | 635 | 655 | 799 | 225 | 295 | 8 | 1 | 100 | 28 | 20 | 19 | 35 | 6 | https://www.mitsubishielectric.co.jp/ldg/wink/qr/002/315963/
[7 empty] | 機器・器具 / パッケージエアコン | 空調機・換気 | ルームエアコン | 壁掛形室内機(GVシリーズ) | 空冷H/P RAC 壁掛形室内機 | MSZ-GV2822-T-IN |  | 三菱電機（株） | MITSUBISHI__50_MSZ-GV2822-T-IN\Folder\Item |  |  |  |  | 2022-04-08 | 665 | 650 | 799 | 225 | 295 | 9 | 1 | 100 | 28 | 20 | 19 | 35 | 6 | https://www.mitsubishielectric.co.jp/ldg/wink/qr/002/315980/
[7 empty] | 機器・器具 / パッケージエアコン | 空調機・換気 | ルームエアコン | 壁掛形室内機(GVシリーズ) | 空冷H/P RAC 壁掛形室内機 | MSZ-GV2822-W-IN |  | 三菱電機（株） | MITSUBISHI__50_MSZ-GV2822-W-IN\Folder\Item |  |  |  |  | 2022-04-08 | 665 | 650 | 799 | 225 | 295 | 9 | 1 | 100 | 28 | 20 | 19 | 35 | 6 | https://www.mitsubishielectric.co.jp/ldg/wink/qr/002/315982/
[7 empty] | 機器・器具 / パッケージエアコン | 空調機・換気 | ルームエアコン | 壁掛形室内機(GVシリーズ) | 空冷H/P RAC 壁掛形室内機 | MSZ-GV3622-T-IN |  | 三菱電機（株） | MITSUBISHI__50_MSZ-GV3622-T-IN\Folder\Item |  |  |  |  | 2022-04-08 | 670 | 660 | 799 | 225 | 295 | 9 | 1 | 100 | 28 | 20 | 19 | 35 | 6 | https://www.mitsubishielectric.co.jp/ldg/wink/qr/002/315987/
[7 empty] | 機器・器具 / パッケージエアコン | 空調機・換気 | ルームエアコン | 壁掛形室内機(GVシリーズ) | 空冷H/P RAC 壁掛形室内機 | MSZ-GV3622-W-IN |  | 三菱電機（株） | MITSUBISHI__50_MSZ-GV3622-W-IN\Folder\Item |  |  |  |  | 2022-04-08 | 670 | 660 | 799 | 225 | 295 | 9 | 1 | 100 | 28 | 20 | 19 | 35 | 6 | https://www.mitsubishielectric.co.jp/ldg/wink/qr/002/315989/
[7 empty] | 機器・器具 / パッケージエアコン | 空調機・換気 | ルームエアコン | 壁掛形室内機(GVシリーズ) | 空冷H/P RAC 壁掛形室内機 | MSZ-GV4022S-T-IN |  | 三菱電機（株） | MITSUBISHI__50_MSZ-GV4022S-T-IN\Folder\Item |  |  |  |  | 2022-04-08 | 670 | 660 | 799 | 225 | 295 | 9 | 1 | 200 | 40 | 20 | 19 | 35 | 6 | https://www.mitsubishielectric.co.jp/ldg/wink/qr/002/315944/
[7 empty] | 機器・器具 / パッケージエアコン | 空調機・換気 | ルームエアコン | 壁掛形室内機(GVシリーズ) | 空冷H/P RAC 壁掛形室内機 | MSZ-GV4022S-W-IN |  | 三菱電機（株） | MITSUBISHI__50_MSZ-GV4022S-W-IN\Folder\Item |  |  |  |  | 2022-04-08 | 670 | 660 | 799 | 225 | 295 | 9 | 1 | 200 | 40 | 20 | 19 | 35 | 6 | https://www.mitsubishielectric.co.jp/ldg/wink/qr/002/315995/
[7 empty] | 機器・器具 / パッケージエアコン | 空調機・換気 | ルームエアコン | 壁掛形室内機(GVシリーズ) | 空冷H/P RAC 壁掛形室内機 | MSZ-GV5622S-T-IN |  | 三菱電機（株） | MITSUBISHI__50_MSZ-GV5622S-T-IN\Folder\Item |  |  |  |  | 2022-04-08 | 785 | 725 | 799 | 225 | 295 | 9 | 1 | 200 | 40 | 20 | 19 | 35 | 6 | https://www.mitsubishielectric.co.jp/ldg/wink/qr/002/316001/
[7 empty] | 機器・器具 / パッケージエアコン | 空調機・換気 | ルームエアコン | 壁掛形室内機(GVシリーズ) | 空冷H/P RAC 壁掛形室内機 | MSZ-GV5622S-W-IN |  | 三菱電機（株） | MITSUBISHI__50_MSZ-GV5622S-W-IN\Folder\Item |  |  |  |  | 2022-04-08 | 785 | 725 | 799 | 225 | 295 | 9 | 1 | 200 | 40 | 20 | 19 | 35 | 6 | https://www.mitsubishielectric.co.jp/ldg/wink/qr/002/316003/
[7 empty] | 機器・器具 / パッケージエアコン | 空調機・換気 | ルームエアコン | 壁掛形室内機(GVシリーズ) | 空冷H/P RAC 壁掛形室内機 | MSZ-GV2223-W-IN |  | 三菱電機（株） | MITSUBISHI__50_MSZ-GV2223-W-IN\Folder\Item |  |  |  |  | 2023-04-03 | 635 | 635 | 799 | 225 | 295 | 8 | 1 | 100 | 28 | 20 | 19 | 35 | 6 | https://www.mitsubishielectric.co.jp/ldg/wink/qr/002/324383/
[7 empty] | 機器・器具 / パッケージエアコン | 空調機・換気 | ルームエアコン | 壁掛形室内機(GVシリーズ) | 空冷H/P RAC 壁掛形室内機 | MSZ-GV2223-T-IN |  | 三菱電機（株） | MITSUBISHI__50_MSZ-GV2223-T-IN\Folder\Item |  |  |  |  | 2023-04-03 | 635 | 635 | 799 | 225 | 295 | 8 | 1 | 100 | 28 | 20 | 19 | 35 | 6 | https://www.mitsubishielectric.co.jp/ldg/wink/qr/002/324382/
[7 empty] | 機器・器具 / パッケージエアコン | 空調機・換気 | ルームエアコン | 壁掛形室内機(GVシリーズ) | 空冷H/P RAC 壁掛形室内機 | MSZ-GV2523-W-IN |  | 三菱電機（株） | MITSUBISHI__50_MSZ-GV2523-W-IN\Folder\Item |  |  |  |  | 2023-04-03 | 635 | 655 | 799 | 225 | 295 | 8 | 1 | 100 | 28 | 20 | 19 | 35 | 6 | https://www.mitsubishielectric.co.jp/ldg/wink/qr/002/324385/
[7 empty] | 機器・器具 / パッケージエアコン | 空調機・換気 | ルームエアコン | 壁掛形室内機(GVシリーズ) | 空冷H/P RAC 壁掛形室内機 | MSZ-GV2523-T-IN |  | 三菱電機（株） | MITSUBISHI__50_MSZ-GV2523-T-IN\Folder\Item |  |  |  |  | 2023-04-03 | 635 | 655 | 799 | 225 | 295 | 8 | 1 | 100 | 28 | 20 | 19 | 35 | 6 | https://www.mitsubishielectric.co.jp/ldg/wink/qr/002/324384/
[7 empty] | 機器・器具 / パッケージエアコン | 空調機・換気 | ルームエアコン | 壁掛形室内機(GVシリーズ) | 空冷H/P RAC 壁掛形室内機 | MSZ-GV2823-W-IN |  | 三菱電機（株） | MITSUBISHI__50_MSZ-GV2823-W-IN\Folder\Item |  |  |  |  | 2023-04-03 | 665 | 650 | 799 | 225 | 295 | 9 | 1 | 100 | 28 | 20 | 19 | 35 | 6 | https://www.mitsubishielectric.co.jp/ldg/wink/qr/002/324387/
[7 empty] | 機器・器具 / パッケージエアコン | 空調機・換気 | ルームエアコン | 壁掛形室内機(GVシリーズ) | 空冷H/P RAC 壁掛形室内機 | MSZ-GV2823-T-IN |  | 三菱電機（株） | MITSUBISHI__50_MSZ-GV2823-T-IN\Folder\Item |  |  |  |  | 2023-04-03 | 665 | 650 | 799 | 225 | 295 | 9 | 1 | 100 | 28 | 20 | 19 | 35 | 6 | https://www.mitsubishielectric.co.jp/ldg/wink/qr/002/324386/
[7 empty] | 機器・器具 / パッケージエアコン | 空調機・換気 | ルームエアコン | 壁掛形室内機(GVシリーズ) | 空冷H/P RAC 壁掛形室内機 | MSZ-GV3623-W-IN |  | 三菱電機（株） | MITSUBISHI__50_MSZ-GV3623-W-IN\Folder\Item |  |  |  |  | 2023-04-03 | 670 | 660 | 799 | 225 | 295 | 9 | 1 | 100 | 28 | 20 | 19 | 35 | 6 | https://www.mitsubishielectric.co.jp/ldg/wink/qr/002/324389/
[7 empty] | 機器・器具 / パッケージエアコン | 空調機・換気 | ルームエアコン | 壁掛形室内機(GVシリーズ) | 空冷H/P RAC 壁掛形室内機 | MSZ-GV3623-T-IN |  | 三菱電機（株） | MITSUBISHI__50_MSZ-GV3623-T-IN\Folder\Item |  |  |  |  | 2023-04-03 | 670 | 660 | 799 | 225 | 295 | 9 | 1 | 100 | 28 | 20 | 19 | 35 | 6 | https://www.mitsubishielectric.co.jp/ldg/wink/qr/002/324388/
[7 empty] | 機器・器具 / パッケージエアコン | 空調機・換気 | ルームエアコン | 壁掛形室内機(GVシリーズ) | 空冷H/P RAC 壁掛形室内機 | MSZ-GV4023S-W-IN |  | 三菱電機（株） | MITSUBISHI__50_MSZ-GV4023S-W-IN\Folder\Item |  |  |  |  | 2023-04-03 | 670 | 660 | 799 | 225 | 295 | 9 | 1 | 200 | 40 | 20 | 19 | 35 | 6 | https://www.mitsubishielectric.co.jp/ldg/wink/qr/002/324391/
[7 empty] | 機器・器具 / パッケージエアコン | 空調機・換気 | ルームエアコン | 壁掛形室内機(GVシリーズ) | 空冷H/P RAC 壁掛形室内機 | MSZ-GV4023S-T-IN |  | 三菱電機（株） | MITSUBISHI__50_MSZ-GV4023S-T-IN\Folder\Item |  |  |  |  | 2023-04-03 | 670 | 660 | 799 | 225 | 295 | 9 | 1 | 200 | 40 | 20 | 19 | 35 | 6 | https://www.mitsubishielectric.co.jp/ldg/wink/qr/002/324390/
[7 empty] | 機器・器具 / パッケージエアコン | 空調機・換気 | ルームエアコン | 壁掛形室内機(GVシリーズ) | 空冷H/P RAC 壁掛形室内機 | MSZ-GV5623S-W-IN |  | 三菱電機（株） | MITSUBISHI__50_MSZ-GV5623S-W-IN\Folder\Item |  |  |  |  | 2023-04-03 | 785 | 725 | 799 | 225 | 295 | 9 | 1 | 200 | 40 | 20 | 19 | 35 | 6 | https://www.mitsubishielectric.co.jp/ldg/wink/qr/002/324393/
[7 empty] | 機器・器具 / パッケージエアコン | 空調機・換気 | ルームエアコン | 壁掛形室内機(GVシリーズ) | 空冷H/P RAC 壁掛形室内機 | MSZ-GV5623S-T-IN |  | 三菱電機（株） | MITSUBISHI__50_MSZ-GV5623S-T-IN\Folder\Item |  |  |  |  | 2023-04-03 | 785 | 725 | 799 | 225 | 295 | 9 | 1 | 200 | 40 | 20 | 19 | 35 | 6 | https://www.mitsubishielectric.co.jp/ldg/wink/qr/002/324392/
[7 empty] | 機器・器具 / パッケージエアコン | 空調機・換気 | ルームエアコン | 壁掛形室内機(GVシリーズ) | 空冷H/P RAC 壁掛形室内機 | MSZ-GV2224-W-IN |  | 三菱電機（株） | MITSUBISHI__50_MSZ-GV2224-W-IN\Folder\Item |  |  |  |  | 2024-03-15 | 635 | 635 | 799 | 225 | 295 | 8 | 1 | 100 | 28 | 20 | 19 | 35 | 6 | https://www.mitsubishielectric.co.jp/ldg/wink/qr/002/332935/
[7 empty] | 機器・器具 / パッケージエアコン | 空調機・換気 | ルームエアコン | 壁掛形室内機(GVシリーズ) | 空冷H/P RAC 壁掛形室内機 | MSZ-GV2224-T-IN |  | 三菱電機（株） | MITSUBISHI__50_MSZ-GV2224-T-IN\Folder\Item |  |  |  |  | 2024-03-15 | 635 | 635 | 799 | 225 | 295 | 8 | 1 | 100 | 28 | 20 | 19 | 35 | 6 | https://www.mitsubishielectric.co.jp/ldg/wink/qr/002/332933/
[7 empty] | 機器・器具 / パッケージエアコン | 空調機・換気 | ルームエアコン | 壁掛形室内機(GVシリーズ) | 空冷H/P RAC 壁掛形室内機 | MSZ-GV2524-W-IN |  | 三菱電機（株） | MITSUBISHI__50_MSZ-GV2524-W-IN\Folder\Item |  |  |  |  | 2024-03-15 | 635 | 655 | 799 | 225 | 295 | 8 | 1 | 100 | 28 | 20 | 19 | 35 | 6 | https://www.mitsubishielectric.co.jp/ldg/wink/qr/002/332943/
[7 empty] | 機器・器具 / パッケージエアコン | 空調機・換気 | ルームエアコン | 壁掛形室内機(GVシリーズ) | 空冷H/P RAC 壁掛形室内機 | MSZ-GV2524-T-IN |  | 三菱電機（株） | MITSUBISHI__50_MSZ-GV2524-T-IN\Folder\Item |  |  |  |  | 2024-03-15 | 635 | 655 | 799 | 225 | 295 | 8 | 1 | 100 | 28 | 20 | 19 | 35 | 6 | https://www.mitsubishielectric.co.jp/ldg/wink/qr/002/332941/
[7 empty] | 機器・器具 / パッケージエアコン | 空調機・換気 | ルームエアコン | 壁掛形室内機(GVシリーズ) | 空冷H/P RAC 壁掛形室内機 | MSZ-GV2824-W-IN |  | 三菱電機（株） | MITSUBISHI__50_MSZ-GV2824-W-IN\Folder\Item |  |  |  |  | 2024-03-15 | 665 | 650 | 799 | 225 | 295 | 9 | 1 | 100 | 28 | 20 | 19 | 35 | 6 | https://www.mitsubishielectric.co.jp/ldg/wink/qr/002/332951/
[7 empty] | 機器・器具 / パッケージエアコン | 空調機・換気 | ルームエアコン | 壁掛形室内機(GVシリーズ) | 空冷H/P RAC 壁掛形室内機 | MSZ-GV2824-T-IN |  | 三菱電機（株） | MITSUBISHI__50_MSZ-GV2824-T-IN\Folder\Item |  |  |  |  | 2024-03-15 | 665 | 650 | 799 | 225 | 295 | 9 | 1 | 100 | 28 | 20 | 19 | 35 | 6 | https://www.mitsubishielectric.co.jp/ldg/wink/qr/002/332949/
[7 empty] | 機器・器具 / パッケージエアコン | 空調機・換気 | ルームエアコン | 壁掛形室内機(GVシリーズ) | 空冷H/P RAC 壁掛形室内機 | MSZ-GV3624-W-IN |  | 三菱電機（株） | MITSUBISHI__50_MSZ-GV3624-W-IN\Folder\Item |  |  |  |  | 2024-03-15 | 670 | 660 | 799 | 225 | 295 | 9 | 1 | 100 | 28 | 20 | 19 | 35 | 6 | https://www.mitsubishielectric.co.jp/ldg/wink/qr/002/332959/
[7 empty] | 機器・器具 / パッケージエアコン | 空調機・換気 | ルームエアコン | 壁掛形室内機(GVシリーズ) | 空冷H/P RAC 壁掛形室内機 | MSZ-GV3624-T-IN |  | 三菱電機（株） | MITSUBISHI__50_MSZ-GV3624-T-IN\Folder\Item |  |  |  |  | 2024-03-15 | 670 | 660 | 799 | 225 | 295 | 9 | 1 | 100 | 28 | 20 | 19 | 35 | 6 | https://www.mitsubishielectric.co.jp/ldg/wink/qr/002/332957/
[7 empty] | 機器・器具 / パッケージエアコン | 空調機・換気 | ルームエアコン | 壁掛形室内機(GVシリーズ) | 空冷H/P RAC 壁掛形室内機 | MSZ-GV4024S-W-IN |  | 三菱電機（株） | MITSUBISHI__50_MSZ-GV4024S-W-IN\Folder\Item |  |  |  |  | 2024-03-15 | 670 | 660 | 799 | 225 | 295 | 9 | 1 | 200 | 40 | 20 | 19 | 35 | 6 | https://www.mitsubishielectric.co.jp/ldg/wink/qr/002/332967/
[7 empty] | 機器・器具 / パッケージエアコン | 空調機・換気 | ルームエアコン | 壁掛形室内機(GVシリーズ) | 空冷H/P RAC 壁掛形室内機 | MSZ-GV4024S-T-IN |  | 三菱電機（株） | MITSUBISHI__50_MSZ-GV4024S-T-IN\Folder\Item |  |  |  |  | 2024-03-15 | 670 | 660 | 799 | 225 | 295 | 9 | 1 | 200 | 40 | 20 | 19 | 35 | 6 | https://www.mitsubishielectric.co.jp/ldg/wink/qr/002/332965/
[7 empty] | 機器・器具 / パッケージエアコン | 空調機・換気 | ルームエアコン | 壁掛形室内機(GVシリーズ) | 空冷H/P RAC 壁掛形室内機 | MSZ-GV5624S-W-IN |  | 三菱電機（株） | MITSUBISHI__50_MSZ-GV5624S-W-IN\Folder\Item |  |  |  |  | 2024-03-15 | 785 | 725 | 799 | 225 | 295 | 9 | 1 | 200 | 40 | 20 | 19 | 35 | 6 | https://www.mitsubishielectric.co.jp/ldg/wink/qr/002/332975/
[7 empty] | 機器・器具 / パッケージエアコン | 空調機・換気 | ルームエアコン | 壁掛形室内機(GVシリーズ) | 空冷H/P RAC 壁掛形室内機 | MSZ-GV5624S-T-IN |  | 三菱電機（株） | MITSUBISHI__50_MSZ-GV5624S-T-IN\Folder\Item |  |  |  |  | 2024-03-15 | 785 | 725 | 799 | 225 | 295 | 9 | 1 | 200 | 40 | 20 | 19 | 35 | 6 | https://www.mitsubishielectric.co.jp/ldg/wink/qr/002/332973/
[7 empty] | 機器・器具 / パッケージエアコン | 空調機・換気 | ルームエアコン | 壁掛形室内機(GVシリーズ) | 空冷H/P RAC 壁掛形室内機 | MSZ-GV2225-W-IN |  | 三菱電機（株） | MITSUBISHI__50_MSZ-GV2225-W-IN\Folder\Item |  |  |  |  | 2025-02-14 | 635 | 635 | 799 | 225 | 295 | 8 | 1 | 100 | 28 | 20 | 19 | 35 | 6 | https://www.mitsubishielectric.co.jp/ldg/wink/qr/002/337789/
[7 empty] | 機器・器具 / パッケージエアコン | 空調機・換気 | ルームエアコン | 壁掛形室内機(GVシリーズ) | 空冷H/P RAC 壁掛形室内機 | MSZ-GV2225-T-IN |  | 三菱電機（株） | MITSUBISHI__50_MSZ-GV2225-T-IN\Folder\Item |  |  |  |  | 2025-02-14 | 635 | 635 | 799 | 225 | 295 | 8 | 1 | 100 | 28 | 20 | 19 | 35 | 6 | https://www.mitsubishielectric.co.jp/ldg/wink/qr/002/337787/
[7 empty] | 機器・器具 / パッケージエアコン | 空調機・換気 | ルームエアコン | 壁掛形室内機(GVシリーズ) | 空冷H/P RAC 壁掛形室内機 | MSZ-GV2525-W-IN |  | 三菱電機（株） | MITSUBISHI__50_MSZ-GV2525-W-IN\Folder\Item |  |  |  |  | 2025-02-14 | 635 | 655 | 799 | 225 | 295 | 9 | 1 | 100 | 28 | 20 | 19 | 35 | 6 | https://www.mitsubishielectric.co.jp/ldg/wink/qr/002/337797/
[7 empty] | 機器・器具 / パッケージエアコン | 空調機・換気 | ルームエアコン | 壁掛形室内機(GVシリーズ) | 空冷H/P RAC 壁掛形室内機 | MSZ-GV2525-T-IN |  | 三菱電機（株） | MITSUBISHI__50_MSZ-GV2525-T-IN\Folder\Item |  |  |  |  | 2025-02-14 | 635 | 655 | 799 | 225 | 295 | 9 | 1 | 100 | 28 | 20 | 19 | 35 | 6 | https://www.mitsubishielectric.co.jp/ldg/wink/qr/002/337795/
[7 empty] | 機器・器具 / パッケージエアコン | 空調機・換気 | ルームエアコン | 壁掛形室内機(GVシリーズ) | 空冷H/P RAC 壁掛形室内機 | MSZ-GV2825-W-IN |  | 三菱電機（株） | MITSUBISHI__50_MSZ-GV2825-W-IN\Folder\Item |  |  |  |  | 2025-02-14 | 665 | 650 | 799 | 225 | 295 | 9 | 1 | 100 | 28 | 20 | 19 | 35 | 6 | https://www.mitsubishielectric.co.jp/ldg/wink/qr/002/337805/
[7 empty] | 機器・器具 / パッケージエアコン | 空調機・換気 | ルームエアコン | 壁掛形室内機(GVシリーズ) | 空冷H/P RAC 壁掛形室内機 | MSZ-GV2825-T-IN |  | 三菱電機（株） | MITSUBISHI__50_MSZ-GV2825-T-IN\Folder\Item |  |  |  |  | 2025-02-14 | 665 | 650 | 799 | 225 | 295 | 9 | 1 | 100 | 28 | 20 | 19 | 35 | 6 | https://www.mitsubishielectric.co.jp/ldg/wink/qr/002/337803/
[7 empty] | 機器・器具 / パッケージエアコン | 空調機・換気 | ルームエアコン | 壁掛形室内機(GVシリーズ) | 空冷H/P RAC 壁掛形室内機 | MSZ-GV3625-W-IN |  | 三菱電機（株） | MITSUBISHI__50_MSZ-GV3625-W-IN\Folder\Item |  |  |  |  | 2025-02-14 | 670 | 660 | 799 | 225 | 295 | 9 | 1 | 100 | 28 | 20 | 19 | 35 | 6 | https://www.mitsubishielectric.co.jp/ldg/wink/qr/002/337811/
[7 empty] | 機器・器具 / パッケージエアコン | 空調機・換気 | ルームエアコン | 壁掛形室内機(GVシリーズ) | 空冷H/P RAC 壁掛形室内機 | MSZ-GV3625-T-IN |  | 三菱電機（株） | MITSUBISHI__50_MSZ-GV3625-T-IN\Folder\Item |  |  |  |  | 2025-02-14 | 670 | 660 | 799 | 225 | 295 | 9 | 1 | 100 | 28 | 20 | 19 | 35 | 6 | https://www.mitsubishielectric.co.jp/ldg/wink/qr/002/337810/
[7 empty] | 機器・器具 / パッケージエアコン | 空調機・換気 | ルームエアコン | 壁掛形室内機(GVシリーズ) | 空冷H/P RAC 壁掛形室内機 | MSZ-GV4025S-W-IN |  | 三菱電機（株） | MITSUBISHI__50_MSZ-GV4025S-W-IN\Folder\Item |  |  |  |  | 2025-02-14 | 670 | 660 | 799 | 225 | 295 | 9 | 1 | 200 | 40 | 20 | 19 | 35 | 6 | https://www.mitsubishielectric.co.jp/ldg/wink/qr/002/337817/
[7 empty] | 機器・器具 / パッケージエアコン | 空調機・換気 | ルームエアコン | 壁掛形室内機(GVシリーズ) | 空冷H/P RAC 壁掛形室内機 | MSZ-GV4025S-T-IN |  | 三菱電機（株） | MITSUBISHI__50_MSZ-GV4025S-T-IN\Folder\Item |  |  |  |  | 2025-02-14 | 670 | 660 | 799 | 225 | 295 | 9 | 1 | 200 | 40 | 20 | 19 | 35 | 6 | https://www.mitsubishielectric.co.jp/ldg/wink/qr/002/337815/
[7 empty] | 機器・器具 / パッケージエアコン | 空調機・換気 | ルームエアコン | 壁掛形室内機(GVシリーズ) | 空冷H/P RAC 壁掛形室内機 | MSZ-GV5625S-W-IN |  | 三菱電機（株） | MITSUBISHI__50_MSZ-GV5625S-W-IN\Folder\Item |  |  |  |  | 2025-02-14 | 785 | 725 | 799 | 225 | 295 | 9 | 1 | 200 | 40 | 20 | 19 | 35 | 6 | https://www.mitsubishielectric.co.jp/ldg/wink/qr/002/337615/
[7 empty] | 機器・器具 / パッケージエアコン | 空調機・換気 | ルームエアコン | 壁掛形室内機(GVシリーズ) | 空冷H/P RAC 壁掛形室内機 | MSZ-GV5625S-T-IN |  | 三菱電機（株） | MITSUBISHI__50_MSZ-GV5625S-T-IN\Folder\Item |  |  |  |  | 2025-02-14 | 785 | 725 | 799 | 225 | 295 | 9 | 1 | 200 | 40 | 20 | 19 | 35 | 6 | https://www.mitsubishielectric.co.jp/ldg/wink/qr/002/337822/
[7 empty] | 機器・器具 / パッケージエアコン | 空調機・換気 | ルームエアコン | 壁掛形室内機(GVシリーズ) | 空冷H/P RAC 壁掛形室内機 | MSZ-GV2226-W-IN |  | 三菱電機（株） | MITSUBISHI__50_MSZ-GV2226-W-IN\Folder\Item |  |  |  |  | 2026-02-13 | 635 | 635 | 799 | 225 | 295 | 8 | 1 | 100 | 28 | 20 | 19 | 35 | 6 | https://www.mitsubishielectric.co.jp/ldg/wink/qr/002/355236
[7 empty] | 機器・器具 / パッケージエアコン | 空調機・換気 | ルームエアコン | 壁掛形室内機(GVシリーズ) | 空冷H/P RAC 壁掛形室内機 | MSZ-GV2526-W-IN |  | 三菱電機（株） | MITSUBISHI__50_MSZ-GV2526-W-IN\Folder\Item |  |  |  |  | 2026-02-13 | 605 | 620 | 799 | 225 | 295 | 9 | 1 | 100 | 28 | 20 | 19 | 35 | 6 | https://www.mitsubishielectric.co.jp/ldg/wink/qr/002/355241
[7 empty] | 機器・器具 / パッケージエアコン | 空調機・換気 | ルームエアコン | 壁掛形室内機(GVシリーズ) | 空冷H/P RAC 壁掛形室内機 | MSZ-GV2826-W-IN |  | 三菱電機（株） | MITSUBISHI__50_MSZ-GV2826-W-IN\Folder\Item |  |  |  |  | 2026-02-13 | 665 | 650 | 799 | 225 | 295 | 9 | 1 | 100 | 28 | 20 | 19 | 35 | 6 | https://www.mitsubishielectric.co.jp/ldg/wink/qr/002/355246
[7 empty] | 機器・器具 / パッケージエアコン | 空調機・換気 | ルームエアコン | 壁掛形室内機(GVシリーズ) | 空冷H/P RAC 壁掛形室内機 | MSZ-GV3626-W-IN |  | 三菱電機（株） | MITSUBISHI__50_MSZ-GV3626-W-IN\Folder\Item |  |  |  |  | 2026-02-13 | 670 | 660 | 799 | 225 | 295 | 9 | 1 | 100 | 28 | 20 | 19 | 35 | 6 | https://www.mitsubishielectric.co.jp/ldg/wink/qr/002/355251
[7 empty] | 機器・器具 / パッケージエアコン | 空調機・換気 | ルームエアコン | 壁掛形室内機(GVシリーズ) | 空冷H/P RAC 壁掛形室内機 | MSZ-GV4026S-W-IN |  | 三菱電機（株） | MITSUBISHI__50_MSZ-GV4026S-W-IN\Folder\Item |  |  |  |  | 2026-02-13 | 670 | 660 | 799 | 225 | 295 | 9 | 1 | 200 | 40 | 20 | 19 | 35 | 6 | https://www.mitsubishielectric.co.jp/ldg/wink/qr/002/355256
[7 empty] | 機器・器具 / パッケージエアコン | 空調機・換気 | ルームエアコン | 壁掛形室内機(GVシリーズ) | 空冷H/P RAC 壁掛形室内機 | MSZ-GV5626S-W-IN |  | 三菱電機（株） | MITSUBISHI__50_MSZ-GV5626S-W-IN\Folder\Item |  |  |  |  | 2026-02-13 | 785 | 725 | 799 | 225 | 295 | 9 | 1 | 200 | 40 | 20 | 19 | 35 | 6 | https://www.mitsubishielectric.co.jp/ldg/wink/qr/002/355261
[7 empty] | 機器・器具 / パッケージエアコン | 空調機・換気 | ルームエアコン | 壁掛形室内機(GVシリーズ) | 空冷H/P RAC 壁掛形室内機 | MSZ-GV2226-T-IN |  | 三菱電機（株） | MITSUBISHI__50_MSZ-GV2226-T-IN\Folder\Item |  |  |  |  | 2026-02-13 | 635 | 635 | 799 | 225 | 295 | 8 | 1 | 100 | 28 | 20 | 19 | 35 | 6 | https://www.mitsubishielectric.co.jp/ldg/wink/qr/002/355239
[7 empty] | 機器・器具 / パッケージエアコン | 空調機・換気 | ルームエアコン | 壁掛形室内機(GVシリーズ) | 空冷H/P RAC 壁掛形室内機 | MSZ-GV2526-T-IN |  | 三菱電機（株） | MITSUBISHI__50_MSZ-GV2526-T-IN\Folder\Item |  |  |  |  | 2026-02-13 | 605 | 620 | 799 | 225 | 295 | 9 | 1 | 100 | 28 | 20 | 19 | 35 | 6 | https://www.mitsubishielectric.co.jp/ldg/wink/qr/002/355244
[7 empty] | 機器・器具 / パッケージエアコン | 空調機・換気 | ルームエアコン | 壁掛形室内機(GVシリーズ) | 空冷H/P RAC 壁掛形室内機 | MSZ-GV2826-T-IN |  | 三菱電機（株） | MITSUBISHI__50_MSZ-GV2826-T-IN\Folder\Item |  |  |  |  | 2026-02-13 | 665 | 650 | 799 | 225 | 295 | 9 | 1 | 100 | 28 | 20 | 19 | 35 | 6 | https://www.mitsubishielectric.co.jp/ldg/wink/qr/002/355249
[7 empty] | 機器・器具 / パッケージエアコン | 空調機・換気 | ルームエアコン | 壁掛形室内機(GVシリーズ) | 空冷H/P RAC 壁掛形室内機 | MSZ-GV3626-T-IN |  | 三菱電機（株） | MITSUBISHI__50_MSZ-GV3626-T-IN\Folder\Item |  |  |  |  | 2026-02-13 | 670 | 660 | 799 | 225 | 295 | 9 | 1 | 100 | 28 | 20 | 19 | 35 | 6 | https://www.mitsubishielectric.co.jp/ldg/wink/qr/002/355254
[7 empty] | 機器・器具 / パッケージエアコン | 空調機・換気 | ルームエアコン | 壁掛形室内機(GVシリーズ) | 空冷H/P RAC 壁掛形室内機 | MSZ-GV4026S-T-IN |  | 三菱電機（株） | MITSUBISHI__50_MSZ-GV4026S-T-IN\Folder\Item |  |  |  |  | 2026-02-13 | 670 | 660 | 799 | 225 | 295 | 9 | 1 | 200 | 40 | 20 | 19 | 35 | 6 | https://www.mitsubishielectric.co.jp/ldg/wink/qr/002/355259
[7 empty] | 機器・器具 / パッケージエアコン | 空調機・換気 | ルームエアコン | 壁掛形室内機(GVシリーズ) | 空冷H/P RAC 壁掛形室内機 | MSZ-GV5626S-T-IN |  | 三菱電機（株） | MITSUBISHI__50_MSZ-GV5626S-T-IN\Folder\Item |  |  |  |  | 2026-02-13 | 785 | 725 | 799 | 225 | 295 | 9 | 1 | 200 | 40 | 20 | 19 | 35 | 6 | https://www.mitsubishielectric.co.jp/ldg/wink/qr/002/355264
空冷H/P RAC 壁掛形室内機[60Hz]
[20 empty] | 製品リリース年月日 | 送 風 量(冷房,60ヘルツ電源)[m3/h] | 送 風 量(暖房,60ヘルツ電源)[m3/h] | 外形寸法 Ｗ[㎜] | 外形寸法 Ｄ[㎜] | 外形寸法 Ｈ[㎜] | 製品質量[kg] | 相[φ] | 電圧[V] | 電動機出力(送風機)[W] | 空気温度ＤＢ(室内,暖房)[℃] | 空気温度ＷＢ(室内,冷房)[℃] | 外気空気温度ＤＢ(冷房)[℃] | 外気空気温度ＷＢ(暖房)[℃] | 製品情報
[7 empty] | 機器・器具 / パッケージエアコン | 空調機・換気 | ルームエアコン | 壁掛形室内機(GVシリーズ) | 空冷H/P RAC 壁掛形室内機 | MSZ-GV2221-W-IN |  | 三菱電機（株） | MITSUBISHI__60_MSZ-GV2221-W-IN\Folder\Item |  |  |  |  | 2021-04-02 | 635 | 635 | 799 | 225 | 295 | 8 | 1 | 100 | 28 | 20 | 19 | 35 | 6 | https://www.mitsubishielectric.co.jp/ldg/wink/ssl/displayProduct.do?pid=308455
[7 empty] | 機器・器具 / パッケージエアコン | 空調機・換気 | ルームエアコン | 壁掛形室内機(GVシリーズ) | 空冷H/P RAC 壁掛形室内機 | MSZ-GV2521-W-IN |  | 三菱電機（株） | MITSUBISHI__60_MSZ-GV2521-W-IN\Folder\Item |  |  |  |  | 2021-04-02 | 635 | 655 | 799 | 225 | 295 | 8 | 1 | 100 | 28 | 20 | 19 | 35 | 6 | https://www.mitsubishielectric.co.jp/ldg/wink/ssl/displayProduct.do?pid=308120
[7 empty] | 機器・器具 / パッケージエアコン | 空調機・換気 | ルームエアコン | 壁掛形室内機(GVシリーズ) | 空冷H/P RAC 壁掛形室内機 | MSZ-GV2821-W-IN |  | 三菱電機（株） | MITSUBISHI__60_MSZ-GV2821-W-IN\Folder\Item |  |  |  |  | 2021-04-02 | 665 | 650 | 799 | 225 | 295 | 9 | 1 | 100 | 28 | 20 | 19 | 35 | 6 | https://www.mitsubishielectric.co.jp/ldg/wink/ssl/displayProduct.do?pid=308594
[7 empty] | 機器・器具 / パッケージエアコン | 空調機・換気 | ルームエアコン | 壁掛形室内機(GVシリーズ) | 空冷H/P RAC 壁掛形室内機 | MSZ-GV3621-W-IN |  | 三菱電機（株） | MITSUBISHI__60_MSZ-GV3621-W-IN\Folder\Item |  |  |  |  | 2021-04-02 | 670 | 660 | 799 | 225 | 295 | 9 | 1 | 100 | 28 | 20 | 19 | 35 | 6 | https://www.mitsubishielectric.co.jp/ldg/wink/ssl/displayProduct.do?pid=308633
[7 empty] | 機器・器具 / パッケージエアコン | 空調機・換気 | ルームエアコン | 壁掛形室内機(GVシリーズ) | 空冷H/P RAC 壁掛形室内機 | MSZ-GV4021S-W-IN |  | 三菱電機（株） | MITSUBISHI__60_MSZ-GV4021S-W-IN\Folder\Item |  |  |  |  | 2021-04-02 | 670 | 660 | 799 | 225 | 295 | 9 | 1 | 200 | 40 | 20 | 19 | 35 | 6 | https://www.mitsubishielectric.co.jp/ldg/wink/ssl/displayProduct.do?pid=308609
[7 empty] | 機器・器具 / パッケージエアコン | 空調機・換気 | ルームエアコン | 壁掛形室内機(GVシリーズ) | 空冷H/P RAC 壁掛形室内機 | MSZ-GV5621S-W-IN |  | 三菱電機（株） | MITSUBISHI__60_MSZ-GV5621S-W-IN\Folder\Item |  |  |  |  | 2021-04-02 | 785 | 725 | 799 | 225 | 295 | 9 | 1 | 200 | 40 | 20 | 19 | 35 | 6 | https://www.mitsubishielectric.co.jp/ldg/wink/ssl/displayProduct.do?pid=308631
[7 empty] | 機器・器具 / パッケージエアコン | 空調機・換気 | ルームエアコン | 壁掛形室内機(GVシリーズ) | 空冷H/P RAC 壁掛形室内機 | MSZ-GV2221-T-IN |  | 三菱電機（株） | MITSUBISHI__60_MSZ-GV2221-T-IN\Folder\Item |  |  |  |  | 2021-04-02 | 635 | 635 | 799 | 225 | 295 | 8 | 1 | 100 | 28 | 20 | 19 | 35 | 6 | https://www.mitsubishielectric.co.jp/ldg/wink/ssl/displayProduct.do?pid=308453
[7 empty] | 機器・器具 / パッケージエアコン | 空調機・換気 | ルームエアコン | 壁掛形室内機(GVシリーズ) | 空冷H/P RAC 壁掛形室内機 | MSZ-GV2521-T-IN |  | 三菱電機（株） | MITSUBISHI__60_MSZ-GV2521-T-IN\Folder\Item |  |  |  |  | 2021-04-02 | 635 | 655 | 799 | 225 | 295 | 8 | 1 | 100 | 28 | 20 | 19 | 35 | 6 | https://www.mitsubishielectric.co.jp/ldg/wink/ssl/displayProduct.do?pid=308118
[7 empty] | 機器・器具 / パッケージエアコン | 空調機・換気 | ルームエアコン | 壁掛形室内機(GVシリーズ) | 空冷H/P RAC 壁掛形室内機 | MSZ-GV2821-T-IN |  | 三菱電機（株） | MITSUBISHI__60_MSZ-GV2821-T-IN\Folder\Item |  |  |  |  | 2021-04-02 | 665 | 650 | 799 | 225 | 295 | 9 | 1 | 100 | 28 | 20 | 19 | 35 | 6 | https://www.mitsubishielectric.co.jp/ldg/wink/ssl/displayProduct.do?pid=308592
[7 empty] | 機器・器具 / パッケージエアコン | 空調機・換気 | ルームエアコン | 壁掛形室内機(GVシリーズ) | 空冷H/P RAC 壁掛形室内機 | MSZ-GV3621-T-IN |  | 三菱電機（株） | MITSUBISHI__60_MSZ-GV3621-T-IN\Folder\Item |  |  |  |  | 2021-04-02 | 670 | 660 | 799 | 225 | 295 | 9 | 1 | 100 | 28 | 20 | 19 | 35 | 6 | https://www.mitsubishielectric.co.jp/ldg/wink/ssl/displayProduct.do?pid=308600
[7 empty] | 機器・器具 / パッケージエアコン | 空調機・換気 | ルームエアコン | 壁掛形室内機(GVシリーズ) | 空冷H/P RAC 壁掛形室内機 | MSZ-GV4021S-T-IN |  | 三菱電機（株） | MITSUBISHI__60_MSZ-GV4021S-T-IN\Folder\Item |  |  |  |  | 2021-04-02 | 670 | 660 | 799 | 225 | 295 | 9 | 1 | 200 | 40 | 20 | 19 | 35 | 6 | https://www.mitsubishielectric.co.jp/ldg/wink/ssl/displayProduct.do?pid=308607
[7 empty] | 機器・器具 / パッケージエアコン | 空調機・換気 | ルームエアコン | 壁掛形室内機(GVシリーズ) | 空冷H/P RAC 壁掛形室内機 | MSZ-GV5621S-T-IN |  | 三菱電機（株） | MITSUBISHI__60_MSZ-GV5621S-T-IN\Folder\Item |  |  |  |  | 2021-04-02 | 785 | 725 | 799 | 225 | 295 | 9 | 1 | 200 | 40 | 20 | 19 | 35 | 6 | https://www.mitsubishielectric.co.jp/ldg/wink/ssl/displayProduct.do?pid=308629
[7 empty] | 機器・器具 / パッケージエアコン | 空調機・換気 | ルームエアコン | 壁掛形室内機(GVシリーズ) | 空冷H/P RAC 壁掛形室内機 | MSZ-GV2222-T-IN |  | 三菱電機（株） | MITSUBISHI__60_MSZ-GV2222-T-IN\Folder\Item |  |  |  |  | 2022-04-08 | 635 | 635 | 799 | 225 | 295 | 8 | 1 | 100 | 28 | 20 | 19 | 35 | 6 | https://www.mitsubishielectric.co.jp/ldg/wink/qr/002/315953/
[7 empty] | 機器・器具 / パッケージエアコン | 空調機・換気 | ルームエアコン | 壁掛形室内機(GVシリーズ) | 空冷H/P RAC 壁掛形室内機 | MSZ-GV2222-W-IN |  | 三菱電機（株） | MITSUBISHI__60_MSZ-GV2222-W-IN\Folder\Item |  |  |  |  | 2022-04-08 | 635 | 635 | 799 | 225 | 295 | 8 | 1 | 100 | 28 | 20 | 19 | 35 | 6 | https://www.mitsubishielectric.co.jp/ldg/wink/qr/002/315955/
[7 empty] | 機器・器具 / パッケージエアコン | 空調機・換気 | ルームエアコン | 壁掛形室内機(GVシリーズ) | 空冷H/P RAC 壁掛形室内機 | MSZ-GV2522-T-IN |  | 三菱電機（株） | MITSUBISHI__60_MSZ-GV2522-T-IN\Folder\Item |  |  |  |  | 2022-04-08 | 635 | 655 | 799 | 225 | 295 | 8 | 1 | 100 | 28 | 20 | 19 | 35 | 6 | https://www.mitsubishielectric.co.jp/ldg/wink/qr/002/315961/
[7 empty] | 機器・器具 / パッケージエアコン | 空調機・換気 | ルームエアコン | 壁掛形室内機(GVシリーズ) | 空冷H/P RAC 壁掛形室内機 | MSZ-GV2522-W-IN |  | 三菱電機（株） | MITSUBISHI__60_MSZ-GV2522-W-IN\Folder\Item |  |  |  |  | 2022-04-08 | 635 | 655 | 799 | 225 | 295 | 8 | 1 | 100 | 28 | 20 | 19 | 35 | 6 | https://www.mitsubishielectric.co.jp/ldg/wink/qr/002/315963/
[7 empty] | 機器・器具 / パッケージエアコン | 空調機・換気 | ルームエアコン | 壁掛形室内機(GVシリーズ) | 空冷H/P RAC 壁掛形室内機 | MSZ-GV2822-T-IN |  | 三菱電機（株） | MITSUBISHI__60_MSZ-GV2822-T-IN\Folder\Item |  |  |  |  | 2022-04-08 | 665 | 650 | 799 | 225 | 295 | 9 | 1 | 100 | 28 | 20 | 19 | 35 | 6 | https://www.mitsubishielectric.co.jp/ldg/wink/qr/002/315980/
[7 empty] | 機器・器具 / パッケージエアコン | 空調機・換気 | ルームエアコン | 壁掛形室内機(GVシリーズ) | 空冷H/P RAC 壁掛形室内機 | MSZ-GV2822-W-IN |  | 三菱電機（株） | MITSUBISHI__60_MSZ-GV2822-W-IN\Folder\Item |  |  |  |  | 2022-04-08 | 665 | 650 | 799 | 225 | 295 | 9 | 1 | 100 | 28 | 20 | 19 | 35 | 6 | https://www.mitsubishielectric.co.jp/ldg/wink/qr/002/315982/
[7 empty] | 機器・器具 / パッケージエアコン | 空調機・換気 | ルームエアコン | 壁掛形室内機(GVシリーズ) | 空冷H/P RAC 壁掛形室内機 | MSZ-GV3622-T-IN |  | 三菱電機（株） | MITSUBISHI__60_MSZ-GV3622-T-IN\Folder\Item |  |  |  |  | 2022-04-08 | 670 | 660 | 799 | 225 | 295 | 9 | 1 | 100 | 28 | 20 | 19 | 35 | 6 | https://www.mitsubishielectric.co.jp/ldg/wink/qr/002/315987/
[7 empty] | 機器・器具 / パッケージエアコン | 空調機・換気 | ルームエアコン | 壁掛形室内機(GVシリーズ) | 空冷H/P RAC 壁掛形室内機 | MSZ-GV3622-W-IN |  | 三菱電機（株） | MITSUBISHI__60_MSZ-GV3622-W-IN\Folder\Item |  |  |  |  | 2022-04-08 | 670 | 660 | 799 | 225 | 295 | 9 | 1 | 100 | 28 | 20 | 19 | 35 | 6 | https://www.mitsubishielectric.co.jp/ldg/wink/qr/002/315989/
[7 empty] | 機器・器具 / パッケージエアコン | 空調機・換気 | ルームエアコン | 壁掛形室内機(GVシリーズ) | 空冷H/P RAC 壁掛形室内機 | MSZ-GV4022S-T-IN |  | 三菱電機（株） | MITSUBISHI__60_MSZ-GV4022S-T-IN\Folder\Item |  |  |  |  | 2022-04-08 | 670 | 660 | 799 | 225 | 295 | 9 | 1 | 200 | 40 | 20 | 19 | 35 | 6 | https://www.mitsubishielectric.co.jp/ldg/wink/qr/002/315944/
[7 empty] | 機器・器具 / パッケージエアコン | 空調機・換気 | ルームエアコン | 壁掛形室内機(GVシリーズ) | 空冷H/P RAC 壁掛形室内機 | MSZ-GV4022S-W-IN |  | 三菱電機（株） | MITSUBISHI__60_MSZ-GV4022S-W-IN\Folder\Item |  |  |  |  | 2022-04-08 | 670 | 660 | 799 | 225 | 295 | 9 | 1 | 200 | 40 | 20 | 19 | 35 | 6 | https://www.mitsubishielectric.co.jp/ldg/wink/qr/002/315995/
[7 empty] | 機器・器具 / パッケージエアコン | 空調機・換気 | ルームエアコン | 壁掛形室内機(GVシリーズ) | 空冷H/P RAC 壁掛形室内機 | MSZ-GV5622S-T-IN |  | 三菱電機（株） | MITSUBISHI__60_MSZ-GV5622S-T-IN\Folder\Item |  |  |  |  | 2022-04-08 | 785 | 725 | 799 | 225 | 295 | 9 | 1 | 200 | 40 | 20 | 19 | 35 | 6 | https://www.mitsubishielectric.co.jp/ldg/wink/qr/002/316001/
[7 empty] | 機器・器具 / パッケージエアコン | 空調機・換気 | ルームエアコン | 壁掛形室内機(GVシリーズ) | 空冷H/P RAC 壁掛形室内機 | MSZ-GV5622S-W-IN |  | 三菱電機（株） | MITSUBISHI__60_MSZ-GV5622S-W-IN\Folder\Item |  |  |  |  | 2022-04-08 | 785 | 725 | 799 | 225 | 295 | 9 | 1 | 200 | 40 | 20 | 19 | 35 | 6 | https://www.mitsubishielectric.co.jp/ldg/wink/qr/002/316003/
[7 empty] | 機器・器具 / パッケージエアコン | 空調機・換気 | ルームエアコン | 壁掛形室内機(GVシリーズ) | 空冷H/P RAC 壁掛形室内機 | MSZ-GV2223-W-IN |  | 三菱電機（株） | MITSUBISHI__60_MSZ-GV2223-W-IN\Folder\Item |  |  |  |  | 2023-04-03 | 635 | 635 | 799 | 225 | 295 | 8 | 1 | 100 | 28 | 20 | 19 | 35 | 6 | https://www.mitsubishielectric.co.jp/ldg/wink/qr/002/324383/
[7 empty] | 機器・器具 / パッケージエアコン | 空調機・換気 | ルームエアコン | 壁掛形室内機(GVシリーズ) | 空冷H/P RAC 壁掛形室内機 | MSZ-GV2223-T-IN |  | 三菱電機（株） | MITSUBISHI__60_MSZ-GV2223-T-IN\Folder\Item |  |  |  |  | 2023-04-03 | 635 | 635 | 799 | 225 | 295 | 8 | 1 | 100 | 28 | 20 | 19 | 35 | 6 | https://www.mitsubishielectric.co.jp/ldg/wink/qr/002/324382/
[7 empty] | 機器・器具 / パッケージエアコン | 空調機・換気 | ルームエアコン | 壁掛形室内機(GVシリーズ) | 空冷H/P RAC 壁掛形室内機 | MSZ-GV2523-W-IN |  | 三菱電機（株） | MITSUBISHI__60_MSZ-GV2523-W-IN\Folder\Item |  |  |  |  | 2023-04-03 | 635 | 655 | 799 | 225 | 295 | 8 | 1 | 100 | 28 | 20 | 19 | 35 | 6 | https://www.mitsubishielectric.co.jp/ldg/wink/qr/002/324385/
[7 empty] | 機器・器具 / パッケージエアコン | 空調機・換気 | ルームエアコン | 壁掛形室内機(GVシリーズ) | 空冷H/P RAC 壁掛形室内機 | MSZ-GV2523-T-IN |  | 三菱電機（株） | MITSUBISHI__60_MSZ-GV2523-T-IN\Folder\Item |  |  |  |  | 2023-04-03 | 635 | 655 | 799 | 225 | 295 | 8 | 1 | 100 | 28 | 20 | 19 | 35 | 6 | https://www.mitsubishielectric.co.jp/ldg/wink/qr/002/324384/
[7 empty] | 機器・器具 / パッケージエアコン | 空調機・換気 | ルームエアコン | 壁掛形室内機(GVシリーズ) | 空冷H/P RAC 壁掛形室内機 | MSZ-GV2823-W-IN |  | 三菱電機（株） | MITSUBISHI__60_MSZ-GV2823-W-IN\Folder\Item |  |  |  |  | 2023-04-03 | 665 | 650 | 799 | 225 | 295 | 9 | 1 | 100 | 28 | 20 | 19 | 35 | 6 | https://www.mitsubishielectric.co.jp/ldg/wink/qr/002/324387/
[7 empty] | 機器・器具 / パッケージエアコン | 空調機・換気 | ルームエアコン | 壁掛形室内機(GVシリーズ) | 空冷H/P RAC 壁掛形室内機 | MSZ-GV2823-T-IN |  | 三菱電機（株） | MITSUBISHI__60_MSZ-GV2823-T-IN\Folder\Item |  |  |  |  | 2023-04-03 | 665 | 650 | 799 | 225 | 295 | 9 | 1 | 100 | 28 | 20 | 19 | 35 | 6 | https://www.mitsubishielectric.co.jp/ldg/wink/qr/002/324386/
[7 empty] | 機器・器具 / パッケージエアコン | 空調機・換気 | ルームエアコン | 壁掛形室内機(GVシリーズ) | 空冷H/P RAC 壁掛形室内機 | MSZ-GV3623-W-IN |  | 三菱電機（株） | MITSUBISHI__60_MSZ-GV3623-W-IN\Folder\Item |  |  |  |  | 2023-04-03 | 670 | 660 | 799 | 225 | 295 | 9 | 1 | 100 | 28 | 20 | 19 | 35 | 6 | https://www.mitsubishielectric.co.jp/ldg/wink/qr/002/324389/
[7 empty] | 機器・器具 / パッケージエアコン | 空調機・換気 | ルームエアコン | 壁掛形室内機(GVシリーズ) | 空冷H/P RAC 壁掛形室内機 | MSZ-GV3623-T-IN |  | 三菱電機（株） | MITSUBISHI__60_MSZ-GV3623-T-IN\Folder\Item |  |  |  |  | 2023-04-03 | 670 | 660 | 799 | 225 | 295 | 9 | 1 | 100 | 28 | 20 | 19 | 35 | 6 | https://www.mitsubishielectric.co.jp/ldg/wink/qr/002/324388/
[7 empty] | 機器・器具 / パッケージエアコン | 空調機・換気 | ルームエアコン | 壁掛形室内機(GVシリーズ) | 空冷H/P RAC 壁掛形室内機 | MSZ-GV4023S-W-IN |  | 三菱電機（株） | MITSUBISHI__60_MSZ-GV4023S-W-IN\Folder\Item |  |  |  |  | 2023-04-03 | 670 | 660 | 799 | 225 | 295 | 9 | 1 | 200 | 40 | 20 | 19 | 35 | 6 | https://www.mitsubishielectric.co.jp/ldg/wink/qr/002/324391/
[7 empty] | 機器・器具 / パッケージエアコン | 空調機・換気 | ルームエアコン | 壁掛形室内機(GVシリーズ) | 空冷H/P RAC 壁掛形室内機 | MSZ-GV4023S-T-IN |  | 三菱電機（株） | MITSUBISHI__60_MSZ-GV4023S-T-IN\Folder\Item |  |  |  |  | 2023-04-03 | 670 | 660 | 799 | 225 | 295 | 9 | 1 | 200 | 40 | 20 | 19 | 35 | 6 | https://www.mitsubishielectric.co.jp/ldg/wink/qr/002/324390/
[7 empty] | 機器・器具 / パッケージエアコン | 空調機・換気 | ルームエアコン | 壁掛形室内機(GVシリーズ) | 空冷H/P RAC 壁掛形室内機 | MSZ-GV5623S-W-IN |  | 三菱電機（株） | MITSUBISHI__60_MSZ-GV5623S-W-IN\Folder\Item |  |  |  |  | 2023-04-03 | 785 | 725 | 799 | 225 | 295 | 9 | 1 | 200 | 40 | 20 | 19 | 35 | 6 | https://www.mitsubishielectric.co.jp/ldg/wink/qr/002/324393/
[7 empty] | 機器・器具 / パッケージエアコン | 空調機・換気 | ルームエアコン | 壁掛形室内機(GVシリーズ) | 空冷H/P RAC 壁掛形室内機 | MSZ-GV5623S-T-IN |  | 三菱電機（株） | MITSUBISHI__60_MSZ-GV5623S-T-IN\Folder\Item |  |  |  |  | 2023-04-03 | 785 | 725 | 799 | 225 | 295 | 9 | 1 | 200 | 40 | 20 | 19 | 35 | 6 | https://www.mitsubishielectric.co.jp/ldg/wink/qr/002/324392/
[7 empty] | 機器・器具 / パッケージエアコン | 空調機・換気 | ルームエアコン | 壁掛形室内機(GVシリーズ) | 空冷H/P RAC 壁掛形室内機 | MSZ-GV2224-W-IN |  | 三菱電機（株） | MITSUBISHI__60_MSZ-GV2224-W-IN\Folder\Item |  |  |  |  | 2024-03-15 | 635 | 635 | 799 | 225 | 295 | 8 | 1 | 100 | 28 | 20 | 19 | 35 | 6 | https://www.mitsubishielectric.co.jp/ldg/wink/qr/002/332935/
[7 empty] | 機器・器具 / パッケージエアコン | 空調機・換気 | ルームエアコン | 壁掛形室内機(GVシリーズ) | 空冷H/P RAC 壁掛形室内機 | MSZ-GV2224-T-IN |  | 三菱電機（株） | MITSUBISHI__60_MSZ-GV2224-T-IN\Folder\Item |  |  |  |  | 2024-03-15 | 635 | 635 | 799 | 225 | 295 | 8 | 1 | 100 | 28 | 20 | 19 | 35 | 6 | https://www.mitsubishielectric.co.jp/ldg/wink/qr/002/332933/
[7 empty] | 機器・器具 / パッケージエアコン | 空調機・換気 | ルームエアコン | 壁掛形室内機(GVシリーズ) | 空冷H/P RAC 壁掛形室内機 | MSZ-GV2524-W-IN |  | 三菱電機（株） | MITSUBISHI__60_MSZ-GV2524-W-IN\Folder\Item |  |  |  |  | 2024-03-15 | 635 | 655 | 799 | 225 | 295 | 8 | 1 | 100 | 28 | 20 | 19 | 35 | 6 | https://www.mitsubishielectric.co.jp/ldg/wink/qr/002/332943/
[7 empty] | 機器・器具 / パッケージエアコン | 空調機・換気 | ルームエアコン | 壁掛形室内機(GVシリーズ) | 空冷H/P RAC 壁掛形室内機 | MSZ-GV2524-T-IN |  | 三菱電機（株） | MITSUBISHI__60_MSZ-GV2524-T-IN\Folder\Item |  |  |  |  | 2024-03-15 | 635 | 655 | 799 | 225 | 295 | 8 | 1 | 100 | 28 | 20 | 19 | 35 | 6 | https://www.mitsubishielectric.co.jp/ldg/wink/qr/002/332941/
[7 empty] | 機器・器具 / パッケージエアコン | 空調機・換気 | ルームエアコン | 壁掛形室内機(GVシリーズ) | 空冷H/P RAC 壁掛形室内機 | MSZ-GV2824-W-IN |  | 三菱電機（株） | MITSUBISHI__60_MSZ-GV2824-W-IN\Folder\Item |  |  |  |  | 2024-03-15 | 665 | 650 | 799 | 225 | 295 | 9 | 1 | 100 | 28 | 20 | 19 | 35 | 6 | https://www.mitsubishielectric.co.jp/ldg/wink/qr/002/332951/
[7 empty] | 機器・器具 / パッケージエアコン | 空調機・換気 | ルームエアコン | 壁掛形室内機(GVシリーズ) | 空冷H/P RAC 壁掛形室内機 | MSZ-GV2824-T-IN |  | 三菱電機（株） | MITSUBISHI__60_MSZ-GV2824-T-IN\Folder\Item |  |  |  |  | 2024-03-15 | 665 | 650 | 799 | 225 | 295 | 9 | 1 | 100 | 28 | 20 | 19 | 35 | 6 | https://www.mitsubishielectric.co.jp/ldg/wink/qr/002/332949/
[7 empty] | 機器・器具 / パッケージエアコン | 空調機・換気 | ルームエアコン | 壁掛形室内機(GVシリーズ) | 空冷H/P RAC 壁掛形室内機 | MSZ-GV3624-W-IN |  | 三菱電機（株） | MITSUBISHI__60_MSZ-GV3624-W-IN\Folder\Item |  |  |  |  | 2024-03-15 | 670 | 660 | 799 | 225 | 295 | 9 | 1 | 100 | 28 | 20 | 19 | 35 | 6 | https://www.mitsubishielectric.co.jp/ldg/wink/qr/002/332959/
[7 empty] | 機器・器具 / パッケージエアコン | 空調機・換気 | ルームエアコン | 壁掛形室内機(GVシリーズ) | 空冷H/P RAC 壁掛形室内機 | MSZ-GV3624-T-IN |  | 三菱電機（株） | MITSUBISHI__60_MSZ-GV3624-T-IN\Folder\Item |  |  |  |  | 2024-03-15 | 670 | 660 | 799 | 225 | 295 | 9 | 1 | 100 | 28 | 20 | 19 | 35 | 6 | https://www.mitsubishielectric.co.jp/ldg/wink/qr/002/332957/
[7 empty] | 機器・器具 / パッケージエアコン | 空調機・換気 | ルームエアコン | 壁掛形室内機(GVシリーズ) | 空冷H/P RAC 壁掛形室内機 | MSZ-GV4024S-W-IN |  | 三菱電機（株） | MITSUBISHI__60_MSZ-GV4024S-W-IN\Folder\Item |  |  |  |  | 2024-03-15 | 670 | 660 | 799 | 225 | 295 | 9 | 1 | 200 | 40 | 20 | 19 | 35 | 6 | https://www.mitsubishielectric.co.jp/ldg/wink/qr/002/332967/
[7 empty] | 機器・器具 / パッケージエアコン | 空調機・換気 | ルームエアコン | 壁掛形室内機(GVシリーズ) | 空冷H/P RAC 壁掛形室内機 | MSZ-GV4024S-T-IN |  | 三菱電機（株） | MITSUBISHI__60_MSZ-GV4024S-T-IN\Folder\Item |  |  |  |  | 2024-03-15 | 670 | 660 | 799 | 225 | 295 | 9 | 1 | 200 | 40 | 20 | 19 | 35 | 6 | https://www.mitsubishielectric.co.jp/ldg/wink/qr/002/332965/
[7 empty] | 機器・器具 / パッケージエアコン | 空調機・換気 | ルームエアコン | 壁掛形室内機(GVシリーズ) | 空冷H/P RAC 壁掛形室内機 | MSZ-GV5624S-W-IN |  | 三菱電機（株） | MITSUBISHI__60_MSZ-GV5624S-W-IN\Folder\Item |  |  |  |  | 2024-03-15 | 785 | 725 | 799 | 225 | 295 | 9 | 1 | 200 | 40 | 20 | 19 | 35 | 6 | https://www.mitsubishielectric.co.jp/ldg/wink/qr/002/332975/
[7 empty] | 機器・器具 / パッケージエアコン | 空調機・換気 | ルームエアコン | 壁掛形室内機(GVシリーズ) | 空冷H/P RAC 壁掛形室内機 | MSZ-GV5624S-T-IN |  | 三菱電機（株） | MITSUBISHI__60_MSZ-GV5624S-T-IN\Folder\Item |  |  |  |  | 2024-03-15 | 785 | 725 | 799 | 225 | 295 | 9 | 1 | 200 | 40 | 20 | 19 | 35 | 6 | https://www.mitsubishielectric.co.jp/ldg/wink/qr/002/332973/
[7 empty] | 機器・器具 / パッケージエアコン | 空調機・換気 | ルームエアコン | 壁掛形室内機(GVシリーズ) | 空冷H/P RAC 壁掛形室内機 | MSZ-GV2225-W-IN |  | 三菱電機（株） | MITSUBISHI__60_MSZ-GV2225-W-IN\Folder\Item |  |  |  |  | 2025-02-14 | 635 | 635 | 799 | 225 | 295 | 8 | 1 | 100 | 28 | 20 | 19 | 35 | 6 | https://www.mitsubishielectric.co.jp/ldg/wink/qr/002/337789/
[7 empty] | 機器・器具 / パッケージエアコン | 空調機・換気 | ルームエアコン | 壁掛形室内機(GVシリーズ) | 空冷H/P RAC 壁掛形室内機 | MSZ-GV2225-T-IN |  | 三菱電機（株） | MITSUBISHI__60_MSZ-GV2225-T-IN\Folder\Item |  |  |  |  | 2025-02-14 | 635 | 635 | 799 | 225 | 295 | 8 | 1 | 100 | 28 | 20 | 19 | 35 | 6 | https://www.mitsubishielectric.co.jp/ldg/wink/qr/002/337787/
[7 empty] | 機器・器具 / パッケージエアコン | 空調機・換気 | ルームエアコン | 壁掛形室内機(GVシリーズ) | 空冷H/P RAC 壁掛形室内機 | MSZ-GV2525-W-IN |  | 三菱電機（株） | MITSUBISHI__60_MSZ-GV2525-W-IN\Folder\Item |  |  |  |  | 2025-02-14 | 635 | 655 | 799 | 225 | 295 | 9 | 1 | 100 | 28 | 20 | 19 | 35 | 6 | https://www.mitsubishielectric.co.jp/ldg/wink/qr/002/337797/
[7 empty] | 機器・器具 / パッケージエアコン | 空調機・換気 | ルームエアコン | 壁掛形室内機(GVシリーズ) | 空冷H/P RAC 壁掛形室内機 | MSZ-GV2525-T-IN |  | 三菱電機（株） | MITSUBISHI__60_MSZ-GV2525-T-IN\Folder\Item |  |  |  |  | 2025-02-14 | 635 | 655 | 799 | 225 | 295 | 9 | 1 | 100 | 28 | 20 | 19 | 35 | 6 | https://www.mitsubishielectric.co.jp/ldg/wink/qr/002/337795/
[7 empty] | 機器・器具 / パッケージエアコン | 空調機・換気 | ルームエアコン | 壁掛形室内機(GVシリーズ) | 空冷H/P RAC 壁掛形室内機 | MSZ-GV2825-W-IN |  | 三菱電機（株） | MITSUBISHI__60_MSZ-GV2825-W-IN\Folder\Item |  |  |  |  | 2025-02-14 | 665 | 650 | 799 | 225 | 295 | 9 | 1 | 100 | 28 | 20 | 19 | 35 | 6 | https://www.mitsubishielectric.co.jp/ldg/wink/qr/002/337805/
[7 empty] | 機器・器具 / パッケージエアコン | 空調機・換気 | ルームエアコン | 壁掛形室内機(GVシリーズ) | 空冷H/P RAC 壁掛形室内機 | MSZ-GV2825-T-IN |  | 三菱電機（株） | MITSUBISHI__60_MSZ-GV2825-T-IN\Folder\Item |  |  |  |  | 2025-02-14 | 665 | 650 | 799 | 225 | 295 | 9 | 1 | 100 | 28 | 20 | 19 | 35 | 6 | https://www.mitsubishielectric.co.jp/ldg/wink/qr/002/337803/
[7 empty] | 機器・器具 / パッケージエアコン | 空調機・換気 | ルームエアコン | 壁掛形室内機(GVシリーズ) | 空冷H/P RAC 壁掛形室内機 | MSZ-GV3625-W-IN |  | 三菱電機（株） | MITSUBISHI__60_MSZ-GV3625-W-IN\Folder\Item |  |  |  |  | 2025-02-14 | 670 | 660 | 799 | 225 | 295 | 9 | 1 | 100 | 28 | 20 | 19 | 35 | 6 | https://www.mitsubishielectric.co.jp/ldg/wink/qr/002/337811/
[7 empty] | 機器・器具 / パッケージエアコン | 空調機・換気 | ルームエアコン | 壁掛形室内機(GVシリーズ) | 空冷H/P RAC 壁掛形室内機 | MSZ-GV3625-T-IN |  | 三菱電機（株） | MITSUBISHI__60_MSZ-GV3625-T-IN\Folder\Item |  |  |  |  | 2025-02-14 | 670 | 660 | 799 | 225 | 295 | 9 | 1 | 100 | 28 | 20 | 19 | 35 | 6 | https://www.mitsubishielectric.co.jp/ldg/wink/qr/002/337810/
[7 empty] | 機器・器具 / パッケージエアコン | 空調機・換気 | ルームエアコン | 壁掛形室内機(GVシリーズ) | 空冷H/P RAC 壁掛形室内機 | MSZ-GV4025S-W-IN |  | 三菱電機（株） | MITSUBISHI__60_MSZ-GV4025S-W-IN\Folder\Item |  |  |  |  | 2025-02-14 | 670 | 660 | 799 | 225 | 295 | 9 | 1 | 200 | 40 | 20 | 19 | 35 | 6 | https://www.mitsubishielectric.co.jp/ldg/wink/qr/002/337817/
[7 empty] | 機器・器具 / パッケージエアコン | 空調機・換気 | ルームエアコン | 壁掛形室内機(GVシリーズ) | 空冷H/P RAC 壁掛形室内機 | MSZ-GV4025S-T-IN |  | 三菱電機（株） | MITSUBISHI__60_MSZ-GV4025S-T-IN\Folder\Item |  |  |  |  | 2025-02-14 | 670 | 660 | 799 | 225 | 295 | 9 | 1 | 200 | 40 | 20 | 19 | 35 | 6 | https://www.mitsubishielectric.co.jp/ldg/wink/qr/002/337815/
[7 empty] | 機器・器具 / パッケージエアコン | 空調機・換気 | ルームエアコン | 壁掛形室内機(GVシリーズ) | 空冷H/P RAC 壁掛形室内機 | MSZ-GV5625S-W-IN |  | 三菱電機（株） | MITSUBISHI__60_MSZ-GV5625S-W-IN\Folder\Item |  |  |  |  | 2025-02-14 | 785 | 725 | 799 | 225 | 295 | 9 | 1 | 200 | 40 | 20 | 19 | 35 | 6 | https://www.mitsubishielectric.co.jp/ldg/wink/qr/002/337615/
[7 empty] | 機器・器具 / パッケージエアコン | 空調機・換気 | ルームエアコン | 壁掛形室内機(GVシリーズ) | 空冷H/P RAC 壁掛形室内機 | MSZ-GV5625S-T-IN |  | 三菱電機（株） | MITSUBISHI__60_MSZ-GV5625S-T-IN\Folder\Item |  |  |  |  | 2025-02-14 | 785 | 725 | 799 | 225 | 295 | 9 | 1 | 200 | 40 | 20 | 19 | 35 | 6 | https://www.mitsubishielectric.co.jp/ldg/wink/qr/002/337822/
[7 empty] | 機器・器具 / パッケージエアコン | 空調機・換気 | ルームエアコン | 壁掛形室内機(GVシリーズ) | 空冷H/P RAC 壁掛形室内機 | MSZ-GV2226-W-IN |  | 三菱電機（株） | MITSUBISHI__60_MSZ-GV2226-W-IN\Folder\Item |  |  |  |  | 2026-02-13 | 635 | 635 | 799 | 225 | 295 | 8 | 1 | 100 | 28 | 20 | 19 | 35 | 6 | https://www.mitsubishielectric.co.jp/ldg/wink/qr/002/355236
[7 empty] | 機器・器具 / パッケージエアコン | 空調機・換気 | ルームエアコン | 壁掛形室内機(GVシリーズ) | 空冷H/P RAC 壁掛形室内機 | MSZ-GV2526-W-IN |  | 三菱電機（株） | MITSUBISHI__60_MSZ-GV2526-W-IN\Folder\Item |  |  |  |  | 2026-02-13 | 605 | 620 | 799 | 225 | 295 | 9 | 1 | 100 | 28 | 20 | 19 | 35 | 6 | https://www.mitsubishielectric.co.jp/ldg/wink/qr/002/355241
[7 empty] | 機器・器具 / パッケージエアコン | 空調機・換気 | ルームエアコン | 壁掛形室内機(GVシリーズ) | 空冷H/P RAC 壁掛形室内機 | MSZ-GV2826-W-IN |  | 三菱電機（株） | MITSUBISHI__60_MSZ-GV2826-W-IN\Folder\Item |  |  |  |  | 2026-02-13 | 665 | 650 | 799 | 225 | 295 | 9 | 1 | 100 | 28 | 20 | 19 | 35 | 6 | https://www.mitsubishielectric.co.jp/ldg/wink/qr/002/355246
[7 empty] | 機器・器具 / パッケージエアコン | 空調機・換気 | ルームエアコン | 壁掛形室内機(GVシリーズ) | 空冷H/P RAC 壁掛形室内機 | MSZ-GV3626-W-IN |  | 三菱電機（株） | MITSUBISHI__60_MSZ-GV3626-W-IN\Folder\Item |  |  |  |  | 2026-02-13 | 670 | 660 | 799 | 225 | 295 | 9 | 1 | 100 | 28 | 20 | 19 | 35 | 6 | https://www.mitsubishielectric.co.jp/ldg/wink/qr/002/355251
[7 empty] | 機器・器具 / パッケージエアコン | 空調機・換気 | ルームエアコン | 壁掛形室内機(GVシリーズ) | 空冷H/P RAC 壁掛形室内機 | MSZ-GV4026S-W-IN |  | 三菱電機（株） | MITSUBISHI__60_MSZ-GV4026S-W-IN\Folder\Item |  |  |  |  | 2026-02-13 | 670 | 660 | 799 | 225 | 295 | 9 | 1 | 200 | 40 | 20 | 19 | 35 | 6 | https://www.mitsubishielectric.co.jp/ldg/wink/qr/002/355256
[7 empty] | 機器・器具 / パッケージエアコン | 空調機・換気 | ルームエアコン | 壁掛形室内機(GVシリーズ) | 空冷H/P RAC 壁掛形室内機 | MSZ-GV5626S-W-IN |  | 三菱電機（株） | MITSUBISHI__60_MSZ-GV5626S-W-IN\Folder\Item |  |  |  |  | 2026-02-13 | 785 | 725 | 799 | 225 | 295 | 9 | 1 | 200 | 40 | 20 | 19 | 35 | 6 | https://www.mitsubishielectric.co.jp/ldg/wink/qr/002/355261
[7 empty] | 機器・器具 / パッケージエアコン | 空調機・換気 | ルームエアコン | 壁掛形室内機(GVシリーズ) | 空冷H/P RAC 壁掛形室内機 | MSZ-GV2226-T-IN |  | 三菱電機（株） | MITSUBISHI__60_MSZ-GV2226-T-IN\Folder\Item |  |  |  |  | 2026-02-13 | 635 | 635 | 799 | 225 | 295 | 8 | 1 | 100 | 28 | 20 | 19 | 35 | 6 | https://www.mitsubishielectric.co.jp/ldg/wink/qr/002/355239
[7 empty] | 機器・器具 / パッケージエアコン | 空調機・換気 | ルームエアコン | 壁掛形室内機(GVシリーズ) | 空冷H/P RAC 壁掛形室内機 | MSZ-GV2526-T-IN |  | 三菱電機（株） | MITSUBISHI__60_MSZ-GV2526-T-IN\Folder\Item |  |  |  |  | 2026-02-13 | 605 | 620 | 799 | 225 | 295 | 9 | 1 | 100 | 28 | 20 | 19 | 35 | 6 | https://www.mitsubishielectric.co.jp/ldg/wink/qr/002/355244
[7 empty] | 機器・器具 / パッケージエアコン | 空調機・換気 | ルームエアコン | 壁掛形室内機(GVシリーズ) | 空冷H/P RAC 壁掛形室内機 | MSZ-GV2826-T-IN |  | 三菱電機（株） | MITSUBISHI__60_MSZ-GV2826-T-IN\Folder\Item |  |  |  |  | 2026-02-13 | 665 | 650 | 799 | 225 | 295 | 9 | 1 | 100 | 28 | 20 | 19 | 35 | 6 | https://www.mitsubishielectric.co.jp/ldg/wink/qr/002/355249
[7 empty] | 機器・器具 / パッケージエアコン | 空調機・換気 | ルームエアコン | 壁掛形室内機(GVシリーズ) | 空冷H/P RAC 壁掛形室内機 | MSZ-GV3626-T-IN |  | 三菱電機（株） | MITSUBISHI__60_MSZ-GV3626-T-IN\Folder\Item |  |  |  |  | 2026-02-13 | 670 | 660 | 799 | 225 | 295 | 9 | 1 | 100 | 28 | 20 | 19 | 35 | 6 | https://www.mitsubishielectric.co.jp/ldg/wink/qr/002/355254
[7 empty] | 機器・器具 / パッケージエアコン | 空調機・換気 | ルームエアコン | 壁掛形室内機(GVシリーズ) | 空冷H/P RAC 壁掛形室内機 | MSZ-GV4026S-T-IN |  | 三菱電機（株） | MITSUBISHI__60_MSZ-GV4026S-T-IN\Folder\Item |  |  |  |  | 2026-02-13 | 670 | 660 | 799 | 225 | 295 | 9 | 1 | 200 | 40 | 20 | 19 | 35 | 6 | https://www.mitsubishielectric.co.jp/ldg/wink/qr/002/355259
[7 empty] | 機器・器具 / パッケージエアコン | 空調機・換気 | ルームエアコン | 壁掛形室内機(GVシリーズ) | 空冷H/P RAC 壁掛形室内機 | MSZ-GV5626S-T-IN |  | 三菱電機（株） | MITSUBISHI__60_MSZ-GV5626S-T-IN\Folder\Item |  |  |  |  | 2026-02-13 | 785 | 725 | 799 | 225 | 295 | 9 | 1 | 200 | 40 | 20 | 19 | 35 | 6 | https://www.mitsubishielectric.co.jp/ldg/wink/qr/002/355264
壁掛形室内機(HXVシリーズ)
空冷H/P RAC 壁掛形室内機[50Hz]
[20 empty] | 製品リリース年月日 | 送 風 量(冷房,50ヘルツ電源)[m3/h] | 送 風 量(暖房,50ヘルツ電源)[m3/h] | 外形寸法 Ｗ[㎜] | 外形寸法 Ｄ[㎜] | 外形寸法 Ｈ[㎜] | 製品質量[kg] | 相[φ] | 電圧[V] | 電動機出力(送風機)[W] | 空気温度ＤＢ(室内,暖房)[℃] | 空気温度ＷＢ(室内,冷房)[℃] | 外気空気温度ＤＢ(冷房)[℃] | 外気空気温度ＷＢ(暖房)[℃] | 製品情報
[7 empty] | 機器・器具 / パッケージエアコン | 空調機・換気 | ルームエアコン | 壁掛形室内機(HXVシリーズ) | 空冷H/P RAC 壁掛形室内機 | MSZ-HXV2523-W-IN |  | 三菱電機（株） | MITSUBISHI__50_MSZ-HXV2523-W-IN\Folder\Item |  |  |  |  | 2022-09-16 | 665 | 780 | 799 | 385 | 295 | 17 | 1 | 100 | 28 | 20 | 19 | 35 | 6 | https://www.mitsubishielectric.co.jp/ldg/wink/qr/002/323855/
[7 empty] | 機器・器具 / パッケージエアコン | 空調機・換気 | ルームエアコン | 壁掛形室内機(HXVシリーズ) | 空冷H/P RAC 壁掛形室内機 | MSZ-HXV2823S-W-IN |  | 三菱電機（株） | MITSUBISHI__50_MSZ-HXV2823S-W-IN_1\Folder\Item |  |  |  |  | 2022-09-16 | 665 | 810 | 799 | 385 | 295 | 17 | 1 | 200 | 40 | 20 | 19 | 35 | 6 | https://www.mitsubishielectric.co.jp/ldg/wink/qr/002/323856/
[7 empty] | 機器・器具 / パッケージエアコン | 空調機・換気 | ルームエアコン | 壁掛形室内機(HXVシリーズ) | 空冷H/P RAC 壁掛形室内機 | MSZ-HXV4023S-W-IN |  | 三菱電機（株） | MITSUBISHI__50_MSZ-HXV4023S-W-IN_1\Folder\Item |  |  |  |  | 2022-09-16 | 730 | 930 | 799 | 385 | 295 | 19 | 1 | 200 | 40 | 20 | 19 | 35 | 6 | https://www.mitsubishielectric.co.jp/ldg/wink/qr/002/323857/
[7 empty] | 機器・器具 / パッケージエアコン | 空調機・換気 | ルームエアコン | 壁掛形室内機(HXVシリーズ) | 空冷H/P RAC 壁掛形室内機 | MSZ-HXV5623S-W-IN |  | 三菱電機（株） | MITSUBISHI__50_MSZ-HXV5623S-W-IN_1\Folder\Item |  |  |  |  | 2022-09-16 | 805 | 940 | 799 | 385 | 295 | 19 | 1 | 200 | 40 | 20 | 19 | 35 | 6 | https://www.mitsubishielectric.co.jp/ldg/wink/qr/002/323858/
[7 empty] | 機器・器具 / パッケージエアコン | 空調機・換気 | ルームエアコン | 壁掛形室内機(HXVシリーズ) | 空冷H/P RAC 壁掛形室内機 | MSZ-HXV6323S-W-IN |  | 三菱電機（株） | MITSUBISHI__50_MSZ-HXV6323S-W-IN\Folder\Item |  |  |  |  | 2022-09-16 | 860 | 960 | 799 | 385 | 295 | 19 | 1 | 200 | 40 | 20 | 19 | 35 | 6 | https://www.mitsubishielectric.co.jp/ldg/wink/qr/002/323896/
[7 empty] | 機器・器具 / パッケージエアコン | 空調機・換気 | ルームエアコン | 壁掛形室内機(HXVシリーズ) | 空冷H/P RAC 壁掛形室内機 | MSZ-HXV7123S-W-IN |  | 三菱電機（株） | MITSUBISHI__50_MSZ-HXV7123S-W-IN_1\Folder\Item |  |  |  |  | 2022-09-16 | 960 | 1045 | 799 | 385 | 295 | 19 | 1 | 200 | 40 | 20 | 19 | 35 | 6 | https://www.mitsubishielectric.co.jp/ldg/wink/qr/002/323859/
[7 empty] | 機器・器具 / パッケージエアコン | 空調機・換気 | ルームエアコン | 壁掛形室内機(HXVシリーズ) | 空冷H/P RAC 壁掛形室内機 | MSZ-HXV8023S-W-IN |  | 三菱電機（株） | MITSUBISHI__50_MSZ-HXV8023S-W-IN_1\Folder\Item |  |  |  |  | 2022-09-16 | 960 | 1045 | 799 | 385 | 295 | 19 | 1 | 200 | 46 | 20 | 19 | 35 | 6 | https://www.mitsubishielectric.co.jp/ldg/wink/qr/002/323860/
[7 empty] | 機器・器具 / パッケージエアコン | 空調機・換気 | ルームエアコン | 壁掛形室内機(HXVシリーズ) | 空冷H/P RAC 壁掛形室内機 | MSZ-HXV2524-W-IN |  | 三菱電機（株） | MITSUBISHI__50_MSZ-HXV2524-W-IN\Folder\Item |  |  |  |  | 2023-10-20 | 665 | 780 | 799 | 389 | 295 | 18 | 1 | 100 | 28 | 20 | 19 | 35 | 6 | https://www.mitsubishielectric.co.jp/ldg/wink/qr/002/328181/
[7 empty] | 機器・器具 / パッケージエアコン | 空調機・換気 | ルームエアコン | 壁掛形室内機(HXVシリーズ) | 空冷H/P RAC 壁掛形室内機 | MSZ-HXV2824S-W-IN |  | 三菱電機（株） | MITSUBISHI__50_MSZ-HXV2824S-W-IN\Folder\Item |  |  |  |  | 2023-10-20 | 665 | 810 | 799 | 389 | 295 | 18 | 1 | 200 | 40 | 20 | 19 | 35 | 6 | https://www.mitsubishielectric.co.jp/ldg/wink/qr/002/328168/
[7 empty] | 機器・器具 / パッケージエアコン | 空調機・換気 | ルームエアコン | 壁掛形室内機(HXVシリーズ) | 空冷H/P RAC 壁掛形室内機 | MSZ-HXV4024S-W-IN |  | 三菱電機（株） | MITSUBISHI__50_MSZ-HXV4024S-W-IN\Folder\Item |  |  |  |  | 2023-10-20 | 730 | 930 | 799 | 389 | 295 | 19 | 1 | 200 | 40 | 20 | 19 | 35 | 6 | https://www.mitsubishielectric.co.jp/ldg/wink/qr/002/328186/
[7 empty] | 機器・器具 / パッケージエアコン | 空調機・換気 | ルームエアコン | 壁掛形室内機(HXVシリーズ) | 空冷H/P RAC 壁掛形室内機 | MSZ-HXV5624S-W-IN |  | 三菱電機（株） | MITSUBISHI__50_MSZ-HXV5624S-W-IN\Folder\Item |  |  |  |  | 2023-10-20 | 805 | 940 | 799 | 389 | 295 | 19 | 1 | 200 | 40 | 20 | 19 | 35 | 6 | https://www.mitsubishielectric.co.jp/ldg/wink/qr/002/328189/
[7 empty] | 機器・器具 / パッケージエアコン | 空調機・換気 | ルームエアコン | 壁掛形室内機(HXVシリーズ) | 空冷H/P RAC 壁掛形室内機 | MSZ-HXV6324S-W-IN |  | 三菱電機（株） | MITSUBISHI__50_MSZ-HXV6324S-W-IN\Folder\Item |  |  |  |  | 2023-10-20 | 860 | 960 | 799 | 389 | 295 | 19 | 1 | 200 | 40 | 20 | 19 | 35 | 6 | https://www.mitsubishielectric.co.jp/ldg/wink/qr/002/328192/
[7 empty] | 機器・器具 / パッケージエアコン | 空調機・換気 | ルームエアコン | 壁掛形室内機(HXVシリーズ) | 空冷H/P RAC 壁掛形室内機 | MSZ-HXV7124S-W-IN |  | 三菱電機（株） | MITSUBISHI__50_MSZ-HXV7124S-W-IN\Folder\Item |  |  |  |  | 2023-10-20 | 960 | 1045 | 799 | 389 | 295 | 19 | 1 | 200 | 40 | 20 | 19 | 35 | 6 | https://www.mitsubishielectric.co.jp/ldg/wink/qr/002/328194/
[7 empty] | 機器・器具 / パッケージエアコン | 空調機・換気 | ルームエアコン | 壁掛形室内機(HXVシリーズ) | 空冷H/P RAC 壁掛形室内機 | MSZ-HXV8024S-W-IN |  | 三菱電機（株） | MITSUBISHI__50_MSZ-HXV8024S-W-IN\Folder\Item |  |  |  |  | 2023-10-20 | 960 | 1045 | 799 | 389 | 295 | 19 | 1 | 200 | 46 | 20 | 19 | 35 | 6 | https://www.mitsubishielectric.co.jp/ldg/wink/qr/002/328197/
[7 empty] | 機器・器具 / パッケージエアコン | 空調機・換気 | ルームエアコン | 壁掛形室内機(HXVシリーズ) | 空冷H/P RAC 壁掛形室内機 | MSZ-HXV2525-W-IN |  | 三菱電機（株） | MITSUBISHI__50_MSZ-HXV2525-W-IN\Folder\Item |  |  |  |  | 2024-10-18 | 665 | 780 | 799 | 389 | 295 | 18 | 1 | 100 | 28 | 20 | 19 | 35 | 6 | https://www.mitsubishielectric.co.jp/ldg/wink/qr/002/336664/
[7 empty] | 機器・器具 / パッケージエアコン | 空調機・換気 | ルームエアコン | 壁掛形室内機(HXVシリーズ) | 空冷H/P RAC 壁掛形室内機 | MSZ-HXV2825S-W-IN |  | 三菱電機（株） | MITSUBISHI__50_MSZ-HXV2825S-W-IN\Folder\Item |  |  |  |  | 2024-10-18 | 665 | 810 | 799 | 389 | 295 | 18 | 1 | 200 | 40 | 20 | 19 | 35 | 6 | https://www.mitsubishielectric.co.jp/ldg/wink/qr/002/336667/
[7 empty] | 機器・器具 / パッケージエアコン | 空調機・換気 | ルームエアコン | 壁掛形室内機(HXVシリーズ) | 空冷H/P RAC 壁掛形室内機 | MSZ-HXV4025S-W-IN |  | 三菱電機（株） | MITSUBISHI__50_MSZ-HXV4025S-W-IN\Folder\Item |  |  |  |  | 2024-10-18 | 730 | 930 | 799 | 389 | 295 | 19 | 1 | 200 | 40 | 20 | 19 | 35 | 6 | https://www.mitsubishielectric.co.jp/ldg/wink/qr/002/336670/
[7 empty] | 機器・器具 / パッケージエアコン | 空調機・換気 | ルームエアコン | 壁掛形室内機(HXVシリーズ) | 空冷H/P RAC 壁掛形室内機 | MSZ-HXV5625S-W-IN |  | 三菱電機（株） | MITSUBISHI__50_MSZ-HXV5625S-W-IN\Folder\Item |  |  |  |  | 2024-10-18 | 805 | 940 | 799 | 389 | 295 | 19 | 1 | 200 | 40 | 20 | 19 | 35 | 6 | https://www.mitsubishielectric.co.jp/ldg/wink/qr/002/336719/
[7 empty] | 機器・器具 / パッケージエアコン | 空調機・換気 | ルームエアコン | 壁掛形室内機(HXVシリーズ) | 空冷H/P RAC 壁掛形室内機 | MSZ-HXV6325S-W-IN |  | 三菱電機（株） | MITSUBISHI__50_MSZ-HXV6325S-W-IN\Folder\Item |  |  |  |  | 2024-10-18 | 860 | 960 | 799 | 389 | 295 | 19 | 1 | 200 | 40 | 20 | 19 | 35 | 6 | https://www.mitsubishielectric.co.jp/ldg/wink/qr/002/336674/
[7 empty] | 機器・器具 / パッケージエアコン | 空調機・換気 | ルームエアコン | 壁掛形室内機(HXVシリーズ) | 空冷H/P RAC 壁掛形室内機 | MSZ-HXV7125S-W-IN |  | 三菱電機（株） | MITSUBISHI__50_MSZ-HXV7125S-W-IN\Folder\Item |  |  |  |  | 2024-10-18 | 960 | 1045 | 799 | 389 | 295 | 19 | 1 | 200 | 40 | 20 | 19 | 35 | 6 | https://www.mitsubishielectric.co.jp/ldg/wink/qr/002/336716/
[7 empty] | 機器・器具 / パッケージエアコン | 空調機・換気 | ルームエアコン | 壁掛形室内機(HXVシリーズ) | 空冷H/P RAC 壁掛形室内機 | MSZ-HXV8025S-W-IN |  | 三菱電機（株） | MITSUBISHI__50_MSZ-HXV8025S-W-IN\Folder\Item |  |  |  |  | 2024-10-18 | 960 | 1045 | 799 | 389 | 295 | 19 | 1 | 200 | 46 | 20 | 19 | 35 | 6 | https://www.mitsubishielectric.co.jp/ldg/wink/qr/002/336679/
[7 empty] | 機器・器具 / パッケージエアコン | 空調機・換気 | ルームエアコン | 壁掛形室内機(HXVシリーズ) | 空冷H/P RAC 壁掛形室内機 | MSZ-HXV2526-W-IN |  | 三菱電機（株） | MITSUBISHI__50_MSZ-HXV2526-W-IN\Folder\Item |  |  |  |  | 2025-10-17 | 665 | 780 | 799 | 389 | 295 | 18 | 1 | 100 | 28 | 20 | 19 | 35 | 6 | https://www.mitsubishielectric.co.jp/ldg/wink/qr/002/340307/
[7 empty] | 機器・器具 / パッケージエアコン | 空調機・換気 | ルームエアコン | 壁掛形室内機(HXVシリーズ) | 空冷H/P RAC 壁掛形室内機 | MSZ-HXV2826S-W-IN |  | 三菱電機（株） | MITSUBISHI__50_MSZ-HXV2826S-W-IN\Folder\Item |  |  |  |  | 2025-10-17 | 665 | 810 | 799 | 389 | 295 | 18 | 1 | 200 | 40 | 20 | 19 | 35 | 6 | https://www.mitsubishielectric.co.jp/ldg/wink/qr/002/340310/
[7 empty] | 機器・器具 / パッケージエアコン | 空調機・換気 | ルームエアコン | 壁掛形室内機(HXVシリーズ) | 空冷H/P RAC 壁掛形室内機 | MSZ-HXV4026S-W-IN |  | 三菱電機（株） | MITSUBISHI__50_MSZ-HXV4026S-W-IN\Folder\Item |  |  |  |  | 2025-10-17 | 730 | 930 | 799 | 389 | 295 | 19 | 1 | 200 | 40 | 20 | 19 | 35 | 6 | https://www.mitsubishielectric.co.jp/ldg/wink/qr/002/340098/
[7 empty] | 機器・器具 / パッケージエアコン | 空調機・換気 | ルームエアコン | 壁掛形室内機(HXVシリーズ) | 空冷H/P RAC 壁掛形室内機 | MSZ-HXV5626S-W-IN |  | 三菱電機（株） | MITSUBISHI__50_MSZ-HXV5626S-W-IN\Folder\Item |  |  |  |  | 2025-10-17 | 805 | 940 | 799 | 389 | 295 | 19 | 1 | 200 | 40 | 20 | 19 | 35 | 6 | https://www.mitsubishielectric.co.jp/ldg/wink/qr/002/340101/
[7 empty] | 機器・器具 / パッケージエアコン | 空調機・換気 | ルームエアコン | 壁掛形室内機(HXVシリーズ) | 空冷H/P RAC 壁掛形室内機 | MSZ-HXV6326S-W-IN |  | 三菱電機（株） | MITSUBISHI__50_MSZ-HXV6326S-W-IN\Folder\Item |  |  |  |  | 2025-10-17 | 860 | 960 | 799 | 389 | 295 | 19 | 1 | 200 | 40 | 20 | 19 | 35 | 6 | https://www.mitsubishielectric.co.jp/ldg/wink/qr/002/340104/
[7 empty] | 機器・器具 / パッケージエアコン | 空調機・換気 | ルームエアコン | 壁掛形室内機(HXVシリーズ) | 空冷H/P RAC 壁掛形室内機 | MSZ-HXV7126S-W-IN |  | 三菱電機（株） | MITSUBISHI__50_MSZ-HXV7126S-W-IN\Folder\Item |  |  |  |  | 2025-10-17 | 960 | 1045 | 799 | 389 | 295 | 19 | 1 | 200 | 40 | 20 | 19 | 35 | 6 | https://www.mitsubishielectric.co.jp/ldg/wink/qr/002/340107/
[7 empty] | 機器・器具 / パッケージエアコン | 空調機・換気 | ルームエアコン | 壁掛形室内機(HXVシリーズ) | 空冷H/P RAC 壁掛形室内機 | MSZ-HXV8026S-W-IN |  | 三菱電機（株） | MITSUBISHI__50_MSZ-HXV8026S-W-IN\Folder\Item |  |  |  |  | 2025-10-17 | 960 | 1045 | 799 | 389 | 295 | 19 | 1 | 200 | 46 | 20 | 19 | 35 | 6 | https://www.mitsubishielectric.co.jp/ldg/wink/qr/002/340110/
空冷H/P RAC 壁掛形室内機[60Hz]
[20 empty] | 製品リリース年月日 | 送 風 量(冷房,60ヘルツ電源)[m3/h] | 送 風 量(暖房,60ヘルツ電源)[m3/h] | 外形寸法 Ｗ[㎜] | 外形寸法 Ｄ[㎜] | 外形寸法 Ｈ[㎜] | 製品質量[kg] | 相[φ] | 電圧[V] | 電動機出力(送風機)[W] | 空気温度ＤＢ(室内,暖房)[℃] | 空気温度ＷＢ(室内,冷房)[℃] | 外気空気温度ＤＢ(冷房)[℃] | 外気空気温度ＷＢ(暖房)[℃] | 製品情報
[7 empty] | 機器・器具 / パッケージエアコン | 空調機・換気 | ルームエアコン | 壁掛形室内機(HXVシリーズ) | 空冷H/P RAC 壁掛形室内機 | MSZ-HXV2523-W-IN |  | 三菱電機（株） | MITSUBISHI__60_MSZ-HXV2523-W-IN\Folder\Item |  |  |  |  | 2022-09-16 | 665 | 780 | 799 | 385 | 295 | 17 | 1 | 100 | 28 | 20 | 19 | 35 | 6 | https://www.mitsubishielectric.co.jp/ldg/wink/qr/002/323855/
[7 empty] | 機器・器具 / パッケージエアコン | 空調機・換気 | ルームエアコン | 壁掛形室内機(HXVシリーズ) | 空冷H/P RAC 壁掛形室内機 | MSZ-HXV2823S-W-IN |  | 三菱電機（株） | MITSUBISHI__60_MSZ-HXV2823S-W-IN_1\Folder\Item |  |  |  |  | 2022-09-16 | 665 | 810 | 799 | 385 | 295 | 17 | 1 | 200 | 40 | 20 | 19 | 35 | 6 | https://www.mitsubishielectric.co.jp/ldg/wink/qr/002/323856/
[7 empty] | 機器・器具 / パッケージエアコン | 空調機・換気 | ルームエアコン | 壁掛形室内機(HXVシリーズ) | 空冷H/P RAC 壁掛形室内機 | MSZ-HXV4023S-W-IN |  | 三菱電機（株） | MITSUBISHI__60_MSZ-HXV4023S-W-IN_1\Folder\Item |  |  |  |  | 2022-09-16 | 730 | 930 | 799 | 385 | 295 | 19 | 1 | 200 | 40 | 20 | 19 | 35 | 6 | https://www.mitsubishielectric.co.jp/ldg/wink/qr/002/323857/
[7 empty] | 機器・器具 / パッケージエアコン | 空調機・換気 | ルームエアコン | 壁掛形室内機(HXVシリーズ) | 空冷H/P RAC 壁掛形室内機 | MSZ-HXV5623S-W-IN |  | 三菱電機（株） | MITSUBISHI__60_MSZ-HXV5623S-W-IN_1\Folder\Item |  |  |  |  | 2022-09-16 | 805 | 940 | 799 | 385 | 295 | 19 | 1 | 200 | 40 | 20 | 19 | 35 | 6 | https://www.mitsubishielectric.co.jp/ldg/wink/qr/002/323858/
[7 empty] | 機器・器具 / パッケージエアコン | 空調機・換気 | ルームエアコン | 壁掛形室内機(HXVシリーズ) | 空冷H/P RAC 壁掛形室内機 | MSZ-HXV6323S-W-IN |  | 三菱電機（株） | MITSUBISHI__60_MSZ-HXV6323S-W-IN\Folder\Item |  |  |  |  | 2022-09-16 | 860 | 960 | 799 | 385 | 295 | 19 | 1 | 200 | 40 | 20 | 19 | 35 | 6 | https://www.mitsubishielectric.co.jp/ldg/wink/qr/002/323896/
[7 empty] | 機器・器具 / パッケージエアコン | 空調機・換気 | ルームエアコン | 壁掛形室内機(HXVシリーズ) | 空冷H/P RAC 壁掛形室内機 | MSZ-HXV7123S-W-IN |  | 三菱電機（株） | MITSUBISHI__60_MSZ-HXV7123S-W-IN_1\Folder\Item |  |  |  |  | 2022-09-16 | 960 | 1045 | 799 | 385 | 295 | 19 | 1 | 200 | 40 | 20 | 19 | 35 | 6 | https://www.mitsubishielectric.co.jp/ldg/wink/qr/002/323859/
[7 empty] | 機器・器具 / パッケージエアコン | 空調機・換気 | ルームエアコン | 壁掛形室内機(HXVシリーズ) | 空冷H/P RAC 壁掛形室内機 | MSZ-HXV8023S-W-IN |  | 三菱電機（株） | MITSUBISHI__60_MSZ-HXV8023S-W-IN_1\Folder\Item |  |  |  |  | 2022-09-16 | 960 | 1045 | 799 | 385 | 295 | 19 | 1 | 200 | 46 | 20 | 19 | 35 | 6 | https://www.mitsubishielectric.co.jp/ldg/wink/qr/002/323860/
[7 empty] | 機器・器具 / パッケージエアコン | 空調機・換気 | ルームエアコン | 壁掛形室内機(HXVシリーズ) | 空冷H/P RAC 壁掛形室内機 | MSZ-HXV2524-W-IN |  | 三菱電機（株） | MITSUBISHI__60_MSZ-HXV2524-W-IN\Folder\Item |  |  |  |  | 2023-10-20 | 665 | 780 | 799 | 389 | 295 | 18 | 1 | 100 | 28 | 20 | 19 | 35 | 6 | https://www.mitsubishielectric.co.jp/ldg/wink/qr/002/328181/
[7 empty] | 機器・器具 / パッケージエアコン | 空調機・換気 | ルームエアコン | 壁掛形室内機(HXVシリーズ) | 空冷H/P RAC 壁掛形室内機 | MSZ-HXV2824S-W-IN |  | 三菱電機（株） | MITSUBISHI__60_MSZ-HXV2824S-W-IN\Folder\Item |  |  |  |  | 2023-10-20 | 665 | 810 | 799 | 389 | 295 | 18 | 1 | 200 | 40 | 20 | 19 | 35 | 6 | https://www.mitsubishielectric.co.jp/ldg/wink/qr/002/328168/
[7 empty] | 機器・器具 / パッケージエアコン | 空調機・換気 | ルームエアコン | 壁掛形室内機(HXVシリーズ) | 空冷H/P RAC 壁掛形室内機 | MSZ-HXV4024S-W-IN |  | 三菱電機（株） | MITSUBISHI__60_MSZ-HXV4024S-W-IN\Folder\Item |  |  |  |  | 2023-10-20 | 730 | 930 | 799 | 389 | 295 | 19 | 1 | 200 | 40 | 20 | 19 | 35 | 6 | https://www.mitsubishielectric.co.jp/ldg/wink/qr/002/328186/
[7 empty] | 機器・器具 / パッケージエアコン | 空調機・換気 | ルームエアコン | 壁掛形室内機(HXVシリーズ) | 空冷H/P RAC 壁掛形室内機 | MSZ-HXV5624S-W-IN |  | 三菱電機（株） | MITSUBISHI__60_MSZ-HXV5624S-W-IN\Folder\Item |  |  |  |  | 2023-10-20 | 805 | 940 | 799 | 389 | 295 | 19 | 1 | 200 | 40 | 20 | 19 | 35 | 6 | https://www.mitsubishielectric.co.jp/ldg/wink/qr/002/328189/
[7 empty] | 機器・器具 / パッケージエアコン | 空調機・換気 | ルームエアコン | 壁掛形室内機(HXVシリーズ) | 空冷H/P RAC 壁掛形室内機 | MSZ-HXV6324S-W-IN |  | 三菱電機（株） | MITSUBISHI__60_MSZ-HXV6324S-W-IN\Folder\Item |  |  |  |  | 2023-10-20 | 860 | 960 | 799 | 389 | 295 | 19 | 1 | 200 | 40 | 20 | 19 | 35 | 6 | https://www.mitsubishielectric.co.jp/ldg/wink/qr/002/328192/
[7 empty] | 機器・器具 / パッケージエアコン | 空調機・換気 | ルームエアコン | 壁掛形室内機(HXVシリーズ) | 空冷H/P RAC 壁掛形室内機 | MSZ-HXV7124S-W-IN |  | 三菱電機（株） | MITSUBISHI__60_MSZ-HXV7124S-W-IN\Folder\Item |  |  |  |  | 2023-10-20 | 960 | 1045 | 799 | 389 | 295 | 19 | 1 | 200 | 40 | 20 | 19 | 35 | 6 | https://www.mitsubishielectric.co.jp/ldg/wink/qr/002/328194/
[7 empty] | 機器・器具 / パッケージエアコン | 空調機・換気 | ルームエアコン | 壁掛形室内機(HXVシリーズ) | 空冷H/P RAC 壁掛形室内機 | MSZ-HXV8024S-W-IN |  | 三菱電機（株） | MITSUBISHI__60_MSZ-HXV8024S-W-IN\Folder\Item |  |  |  |  | 2023-10-20 | 960 | 1045 | 799 | 389 | 295 | 19 | 1 | 200 | 46 | 20 | 19 | 35 | 6 | https://www.mitsubishielectric.co.jp/ldg/wink/qr/002/328197/
[7 empty] | 機器・器具 / パッケージエアコン | 空調機・換気 | ルームエアコン | 壁掛形室内機(HXVシリーズ) | 空冷H/P RAC 壁掛形室内機 | MSZ-HXV2525-W-IN |  | 三菱電機（株） | MITSUBISHI__60_MSZ-HXV2525-W-IN\Folder\Item |  |  |  |  | 2024-10-18 | 665 | 780 | 799 | 389 | 295 | 18 | 1 | 100 | 28 | 20 | 19 | 35 | 6 | https://www.mitsubishielectric.co.jp/ldg/wink/qr/002/336664/
[7 empty] | 機器・器具 / パッケージエアコン | 空調機・換気 | ルームエアコン | 壁掛形室内機(HXVシリーズ) | 空冷H/P RAC 壁掛形室内機 | MSZ-HXV2825S-W-IN |  | 三菱電機（株） | MITSUBISHI__60_MSZ-HXV2825S-W-IN\Folder\Item |  |  |  |  | 2024-10-18 | 665 | 810 | 799 | 389 | 295 | 18 | 1 | 200 | 40 | 20 | 19 | 35 | 6 | https://www.mitsubishielectric.co.jp/ldg/wink/qr/002/336667/
[7 empty] | 機器・器具 / パッケージエアコン | 空調機・換気 | ルームエアコン | 壁掛形室内機(HXVシリーズ) | 空冷H/P RAC 壁掛形室内機 | MSZ-HXV4025S-W-IN |  | 三菱電機（株） | MITSUBISHI__60_MSZ-HXV4025S-W-IN\Folder\Item |  |  |  |  | 2024-10-18 | 730 | 930 | 799 | 389 | 295 | 19 | 1 | 200 | 40 | 20 | 19 | 35 | 6 | https://www.mitsubishielectric.co.jp/ldg/wink/qr/002/336670/
[7 empty] | 機器・器具 / パッケージエアコン | 空調機・換気 | ルームエアコン | 壁掛形室内機(HXVシリーズ) | 空冷H/P RAC 壁掛形室内機 | MSZ-HXV5625S-W-IN |  | 三菱電機（株） | MITSUBISHI__60_MSZ-HXV5625S-W-IN\Folder\Item |  |  |  |  | 2024-10-18 | 805 | 940 | 799 | 389 | 295 | 19 | 1 | 200 | 40 | 20 | 19 | 35 | 6 | https://www.mitsubishielectric.co.jp/ldg/wink/qr/002/336719/
[7 empty] | 機器・器具 / パッケージエアコン | 空調機・換気 | ルームエアコン | 壁掛形室内機(HXVシリーズ) | 空冷H/P RAC 壁掛形室内機 | MSZ-HXV6325S-W-IN |  | 三菱電機（株） | MITSUBISHI__60_MSZ-HXV6325S-W-IN\Folder\Item |  |  |  |  | 2024-10-18 | 860 | 960 | 799 | 389 | 295 | 19 | 1 | 200 | 40 | 20 | 19 | 35 | 6 | https://www.mitsubishielectric.co.jp/ldg/wink/qr/002/336674/
[7 empty] | 機器・器具 / パッケージエアコン | 空調機・換気 | ルームエアコン | 壁掛形室内機(HXVシリーズ) | 空冷H/P RAC 壁掛形室内機 | MSZ-HXV7125S-W-IN |  | 三菱電機（株） | MITSUBISHI__60_MSZ-HXV7125S-W-IN\Folder\Item |  |  |  |  | 2024-10-18 | 960 | 1045 | 799 | 389 | 295 | 19 | 1 | 200 | 40 | 20 | 19 | 35 | 6 | https://www.mitsubishielectric.co.jp/ldg/wink/qr/002/336716/
[7 empty] | 機器・器具 / パッケージエアコン | 空調機・換気 | ルームエアコン | 壁掛形室内機(HXVシリーズ) | 空冷H/P RAC 壁掛形室内機 | MSZ-HXV8025S-W-IN |  | 三菱電機（株） | MITSUBISHI__60_MSZ-HXV8025S-W-IN\Folder\Item |  |  |  |  | 2024-10-18 | 960 | 1045 | 799 | 389 | 295 | 19 | 1 | 200 | 46 | 20 | 19 | 35 | 6 | https://www.mitsubishielectric.co.jp/ldg/wink/qr/002/336679/
[7 empty] | 機器・器具 / パッケージエアコン | 空調機・換気 | ルームエアコン | 壁掛形室内機(HXVシリーズ) | 空冷H/P RAC 壁掛形室内機 | MSZ-HXV2526-W-IN |  | 三菱電機（株） | MITSUBISHI__60_MSZ-HXV2526-W-IN\Folder\Item |  |  |  |  | 2025-10-17 | 665 | 780 | 799 | 389 | 295 | 18 | 1 | 100 | 28 | 20 | 19 | 35 | 6 | https://www.mitsubishielectric.co.jp/ldg/wink/qr/002/340307/
[7 empty] | 機器・器具 / パッケージエアコン | 空調機・換気 | ルームエアコン | 壁掛形室内機(HXVシリーズ) | 空冷H/P RAC 壁掛形室内機 | MSZ-HXV2826S-W-IN |  | 三菱電機（株） | MITSUBISHI__60_MSZ-HXV2826S-W-IN\Folder\Item |  |  |  |  | 2025-10-17 | 665 | 810 | 799 | 389 | 295 | 18 | 1 | 200 | 40 | 20 | 19 | 35 | 6 | https://www.mitsubishielectric.co.jp/ldg/wink/qr/002/340310/
[7 empty] | 機器・器具 / パッケージエアコン | 空調機・換気 | ルームエアコン | 壁掛形室内機(HXVシリーズ) | 空冷H/P RAC 壁掛形室内機 | MSZ-HXV4026S-W-IN |  | 三菱電機（株） | MITSUBISHI__60_MSZ-HXV4026S-W-IN\Folder\Item |  |  |  |  | 2025-10-17 | 730 | 930 | 799 | 389 | 295 | 19 | 1 | 200 | 40 | 20 | 19 | 35 | 6 | https://www.mitsubishielectric.co.jp/ldg/wink/qr/002/340098/
[7 empty] | 機器・器具 / パッケージエアコン | 空調機・換気 | ルームエアコン | 壁掛形室内機(HXVシリーズ) | 空冷H/P RAC 壁掛形室内機 | MSZ-HXV5626S-W-IN |  | 三菱電機（株） | MITSUBISHI__60_MSZ-HXV5626S-W-IN\Folder\Item |  |  |  |  | 2025-10-17 | 805 | 940 | 799 | 389 | 295 | 19 | 1 | 200 | 40 | 20 | 19 | 35 | 6 | https://www.mitsubishielectric.co.jp/ldg/wink/qr/002/340101/
[7 empty] | 機器・器具 / パッケージエアコン | 空調機・換気 | ルームエアコン | 壁掛形室内機(HXVシリーズ) | 空冷H/P RAC 壁掛形室内機 | MSZ-HXV6326S-W-IN |  | 三菱電機（株） | MITSUBISHI__60_MSZ-HXV6326S-W-IN\Folder\Item |  |  |  |  | 2025-10-17 | 860 | 960 | 799 | 389 | 295 | 19 | 1 | 200 | 40 | 20 | 19 | 35 | 6 | https://www.mitsubishielectric.co.jp/ldg/wink/qr/002/340104/
[7 empty] | 機器・器具 / パッケージエアコン | 空調機・換気 | ルームエアコン | 壁掛形室内機(HXVシリーズ) | 空冷H/P RAC 壁掛形室内機 | MSZ-HXV7126S-W-IN |  | 三菱電機（株） | MITSUBISHI__60_MSZ-HXV7126S-W-IN\Folder\Item |  |  |  |  | 2025-10-17 | 960 | 1045 | 799 | 389 | 295 | 19 | 1 | 200 | 40 | 20 | 19 | 35 | 6 | https://www.mitsubishielectric.co.jp/ldg/wink/qr/002/340107/
[7 empty] | 機器・器具 / パッケージエアコン | 空調機・換気 | ルームエアコン | 壁掛形室内機(HXVシリーズ) | 空冷H/P RAC 壁掛形室内機 | MSZ-HXV8026S-W-IN |  | 三菱電機（株） | MITSUBISHI__60_MSZ-HXV8026S-W-IN\Folder\Item |  |  |  |  | 2025-10-17 | 960 | 1045 | 799 | 389 | 295 | 19 | 1 | 200 | 46 | 20 | 19 | 35 | 6 | https://www.mitsubishielectric.co.jp/ldg/wink/qr/002/340110/
壁掛形室内機(Zシリーズ)
空冷H/P RAC 壁掛形室内機[50Hz]
[20 empty] | 製品リリース年月日 | 送 風 量(冷房,50ヘルツ電源)[m3/h] | 送 風 量(暖房,50ヘルツ電源)[m3/h] | 外形寸法 Ｗ[㎜] | 外形寸法 Ｄ[㎜] | 外形寸法 Ｈ[㎜] | 製品質量[kg] | 相[φ] | 電圧[V] | 電動機出力(送風機)[W] | 空気温度ＤＢ(室内,暖房)[℃] | 空気温度ＷＢ(室内,冷房)[℃] | 外気空気温度ＤＢ(冷房)[℃] | 外気空気温度ＷＢ(暖房)[℃] | 製品情報
[7 empty] | 機器・器具 / パッケージエアコン | 空調機・換気 | ルームエアコン | 壁掛形室内機(Zシリーズ) | 空冷H/P RAC 壁掛形室内機 | MSZ-ZXV2223-W-IN |  | 三菱電機（株） | MITSUBISHI__50_MSZ-ZXV2223-W-IN\Folder\Item |  |  |  |  | 2023-02-17 | 640 | 710 | 799 | 389 | 295 | 16 | 1 | 100 | 28 | 20 | 19 | 35 | 6 | https://www.mitsubishielectric.co.jp/ldg/wink/qr/002/324284/
[7 empty] | 機器・器具 / パッケージエアコン | 空調機・換気 | ルームエアコン | 壁掛形室内機(Zシリーズ) | 空冷H/P RAC 壁掛形室内機 | MSZ-ZXV2523-W-IN |  | 三菱電機（株） | MITSUBISHI__50_MSZ-ZXV2523-W-IN\Folder\Item |  |  |  |  | 2023-02-17 | 640 | 740 | 799 | 389 | 295 | 16 | 1 | 100 | 28 | 20 | 19 | 35 | 6 | https://www.mitsubishielectric.co.jp/ldg/wink/qr/002/324287/
[7 empty] | 機器・器具 / パッケージエアコン | 空調機・換気 | ルームエアコン | 壁掛形室内機(Zシリーズ) | 空冷H/P RAC 壁掛形室内機 | MSZ-ZXV2823-W-IN |  | 三菱電機（株） | MITSUBISHI__50_MSZ-ZXV2823-W-IN\Folder\Item |  |  |  |  | 2023-02-17 | 655 | 790 | 799 | 389 | 295 | 16 | 1 | 100 | 28 | 20 | 19 | 35 | 6 | https://www.mitsubishielectric.co.jp/ldg/wink/qr/002/324291/
[7 empty] | 機器・器具 / パッケージエアコン | 空調機・換気 | ルームエアコン | 壁掛形室内機(Zシリーズ) | 空冷H/P RAC 壁掛形室内機 | MSZ-ZXV2823S-W-IN |  | 三菱電機（株） | MITSUBISHI__50_MSZ-ZXV2823S-W-IN\Folder\Item |  |  |  |  | 2023-02-17 | 655 | 790 | 799 | 389 | 295 | 16 | 1 | 200 | 46 | 20 | 19 | 35 | 6 | https://www.mitsubishielectric.co.jp/ldg/wink/qr/002/324355/
[7 empty] | 機器・器具 / パッケージエアコン | 空調機・換気 | ルームエアコン | 壁掛形室内機(Zシリーズ) | 空冷H/P RAC 壁掛形室内機 | MSZ-ZXV3623-W-IN |  | 三菱電機（株） | MITSUBISHI__50_MSZ-ZXV3623-W-IN\Folder\Item |  |  |  |  | 2023-02-17 | 680 | 815 | 799 | 389 | 295 | 17 | 1 | 100 | 28 | 20 | 19 | 35 | 6 | https://www.mitsubishielectric.co.jp/ldg/wink/qr/002/324297/
[7 empty] | 機器・器具 / パッケージエアコン | 空調機・換気 | ルームエアコン | 壁掛形室内機(Zシリーズ) | 空冷H/P RAC 壁掛形室内機 | MSZ-ZXV3623S-W-IN |  | 三菱電機（株） | MITSUBISHI__50_MSZ-ZXV3623S-W-IN\Folder\Item |  |  |  |  | 2023-02-17 | 680 | 815 | 799 | 389 | 295 | 17 | 1 | 200 | 46 | 20 | 19 | 35 | 6 | https://www.mitsubishielectric.co.jp/ldg/wink/qr/002/324295/
[7 empty] | 機器・器具 / パッケージエアコン | 空調機・換気 | ルームエアコン | 壁掛形室内機(Zシリーズ) | 空冷H/P RAC 壁掛形室内機 | MSZ-ZXV4023S-W-IN |  | 三菱電機（株） | MITSUBISHI__50_MSZ-ZXV4023S-W-IN\Folder\Item |  |  |  |  | 2023-02-17 | 700 | 960 | 799 | 389 | 295 | 17 | 1 | 200 | 46 | 20 | 19 | 35 | 6 | https://www.mitsubishielectric.co.jp/ldg/wink/qr/002/324300/
[7 empty] | 機器・器具 / パッケージエアコン | 空調機・換気 | ルームエアコン | 壁掛形室内機(Zシリーズ) | 空冷H/P RAC 壁掛形室内機 | MSZ-ZXV5623S-W-IN |  | 三菱電機（株） | MITSUBISHI__50_MSZ-ZXV5623S-W-IN\Folder\Item |  |  |  |  | 2023-02-17 | 830 | 1010 | 799 | 389 | 295 | 17 | 1 | 200 | 46 | 20 | 19 | 35 | 6 | https://www.mitsubishielectric.co.jp/ldg/wink/qr/002/324303/
[7 empty] | 機器・器具 / パッケージエアコン | 空調機・換気 | ルームエアコン | 壁掛形室内機(Zシリーズ) | 空冷H/P RAC 壁掛形室内機 | MSZ-ZXV6323S-W-IN |  | 三菱電機（株） | MITSUBISHI__50_MSZ-ZXV6323S-W-IN\Folder\Item |  |  |  |  | 2023-02-17 | 870 | 1010 | 799 | 389 | 295 | 18 | 1 | 200 | 46 | 20 | 19 | 35 | 6 | https://www.mitsubishielectric.co.jp/ldg/wink/qr/002/324306/
[7 empty] | 機器・器具 / パッケージエアコン | 空調機・換気 | ルームエアコン | 壁掛形室内機(Zシリーズ) | 空冷H/P RAC 壁掛形室内機 | MSZ-ZXV7123S-W-IN |  | 三菱電機（株） | MITSUBISHI__50_MSZ-ZXV7123S-W-IN\Folder\Item |  |  |  |  | 2023-02-17 | 860 | 1045 | 799 | 389 | 295 | 19 | 1 | 200 | 46 | 20 | 19 | 35 | 6 | https://www.mitsubishielectric.co.jp/ldg/wink/qr/002/324309/
[7 empty] | 機器・器具 / パッケージエアコン | 空調機・換気 | ルームエアコン | 壁掛形室内機(Zシリーズ) | 空冷H/P RAC 壁掛形室内機 | MSZ-ZXV8023S-W-IN |  | 三菱電機（株） | MITSUBISHI__50_MSZ-ZXV8023S-W-IN\Folder\Item |  |  |  |  | 2023-02-17 | 860 | 1045 | 799 | 389 | 295 | 19 | 1 | 200 | 46 | 20 | 19 | 35 | 6 | https://www.mitsubishielectric.co.jp/ldg/wink/qr/002/324312/
[7 empty] | 機器・器具 / パッケージエアコン | 空調機・換気 | ルームエアコン | 壁掛形室内機(Zシリーズ) | 空冷H/P RAC 壁掛形室内機 | MSZ-ZXV9023S-W-IN |  | 三菱電機（株） | MITSUBISHI__50_MSZ-ZXV9023S-W-IN\Folder\Item |  |  |  |  | 2023-02-17 | 960 | 1085 | 799 | 389 | 295 | 19 | 1 | 200 | 46 | 20 | 19 | 35 | 6 | https://www.mitsubishielectric.co.jp/ldg/wink/qr/002/324315/
[7 empty] | 機器・器具 / パッケージエアコン | 空調機・換気 | ルームエアコン | 壁掛形室内機(Zシリーズ) | 空冷H/P RAC 壁掛形室内機 | MSZ-ZXV2224-W-IN |  | 三菱電機（株） | MITSUBISHI__50_MSZ-ZXV2224-W-IN\Folder\Item |  |  |  |  | 2023-10-20 | 635 | 710 | 799 | 389 | 295 | 16 | 1 | 100 | 28 | 20 | 19 | 35 | 6 | https://www.mitsubishielectric.co.jp/ldg/wink/qr/002/328224/
[7 empty] | 機器・器具 / パッケージエアコン | 空調機・換気 | ルームエアコン | 壁掛形室内機(Zシリーズ) | 空冷H/P RAC 壁掛形室内機 | MSZ-ZXV2524-W-IN |  | 三菱電機（株） | MITSUBISHI__50_MSZ-ZXV2524-W-IN\Folder\Item |  |  |  |  | 2023-10-20 | 635 | 730 | 799 | 389 | 295 | 16 | 1 | 100 | 28 | 20 | 19 | 35 | 6 | https://www.mitsubishielectric.co.jp/ldg/wink/qr/002/328227/
[7 empty] | 機器・器具 / パッケージエアコン | 空調機・換気 | ルームエアコン | 壁掛形室内機(Zシリーズ) | 空冷H/P RAC 壁掛形室内機 | MSZ-ZXV2824S-W-IN |  | 三菱電機（株） | MITSUBISHI__50_MSZ-ZXV2824S-W-IN\Folder\Item |  |  |  |  | 2023-10-20 | 655 | 785 | 799 | 389 | 295 | 16 | 1 | 200 | 46 | 20 | 19 | 35 | 6 | https://www.mitsubishielectric.co.jp/ldg/wink/qr/002/328231/
[7 empty] | 機器・器具 / パッケージエアコン | 空調機・換気 | ルームエアコン | 壁掛形室内機(Zシリーズ) | 空冷H/P RAC 壁掛形室内機 | MSZ-ZXV2824-W-IN |  | 三菱電機（株） | MITSUBISHI__50_MSZ-ZXV2824-W-IN\Folder\Item |  |  |  |  | 2023-10-20 | 655 | 785 | 799 | 389 | 295 | 16 | 1 | 100 | 28 | 20 | 19 | 35 | 6 | https://www.mitsubishielectric.co.jp/ldg/wink/qr/002/328232/
[7 empty] | 機器・器具 / パッケージエアコン | 空調機・換気 | ルームエアコン | 壁掛形室内機(Zシリーズ) | 空冷H/P RAC 壁掛形室内機 | MSZ-ZXV3624S-W-IN |  | 三菱電機（株） | MITSUBISHI__50_MSZ-ZXV3624S-W-IN\Folder\Item |  |  |  |  | 2023-10-20 | 680 | 815 | 799 | 389 | 295 | 17 | 1 | 200 | 46 | 20 | 19 | 35 | 6 | https://www.mitsubishielectric.co.jp/ldg/wink/qr/002/328236/
[7 empty] | 機器・器具 / パッケージエアコン | 空調機・換気 | ルームエアコン | 壁掛形室内機(Zシリーズ) | 空冷H/P RAC 壁掛形室内機 | MSZ-ZXV3624-W-IN |  | 三菱電機（株） | MITSUBISHI__50_MSZ-ZXV3624-W-IN\Folder\Item |  |  |  |  | 2023-10-20 | 680 | 815 | 799 | 389 | 295 | 17 | 1 | 100 | 28 | 20 | 19 | 35 | 6 | https://www.mitsubishielectric.co.jp/ldg/wink/qr/002/328238/
[7 empty] | 機器・器具 / パッケージエアコン | 空調機・換気 | ルームエアコン | 壁掛形室内機(Zシリーズ) | 空冷H/P RAC 壁掛形室内機 | MSZ-ZXV4024S-W-IN |  | 三菱電機（株） | MITSUBISHI__50_MSZ-ZXV4024S-W-IN\Folder\Item |  |  |  |  | 2023-10-20 | 715 | 975 | 799 | 389 | 295 | 17 | 1 | 200 | 46 | 20 | 19 | 35 | 6 | https://www.mitsubishielectric.co.jp/ldg/wink/qr/002/328172/
[7 empty] | 機器・器具 / パッケージエアコン | 空調機・換気 | ルームエアコン | 壁掛形室内機(Zシリーズ) | 空冷H/P RAC 壁掛形室内機 | MSZ-ZXV5624S-W-IN |  | 三菱電機（株） | MITSUBISHI__50_MSZ-ZXV5624S-W-IN\Folder\Item |  |  |  |  | 2023-10-20 | 830 | 1010 | 799 | 389 | 295 | 17 | 1 | 200 | 46 | 20 | 19 | 35 | 6 | https://www.mitsubishielectric.co.jp/ldg/wink/qr/002/328259/
[7 empty] | 機器・器具 / パッケージエアコン | 空調機・換気 | ルームエアコン | 壁掛形室内機(Zシリーズ) | 空冷H/P RAC 壁掛形室内機 | MSZ-ZXV6324S-W-IN |  | 三菱電機（株） | MITSUBISHI__50_MSZ-ZXV6324S-W-IN\Folder\Item |  |  |  |  | 2023-10-20 | 870 | 1010 | 799 | 389 | 295 | 18 | 1 | 200 | 46 | 20 | 19 | 35 | 6 | https://www.mitsubishielectric.co.jp/ldg/wink/qr/002/328262/
[7 empty] | 機器・器具 / パッケージエアコン | 空調機・換気 | ルームエアコン | 壁掛形室内機(Zシリーズ) | 空冷H/P RAC 壁掛形室内機 | MSZ-ZXV7124S-W-IN |  | 三菱電機（株） | MITSUBISHI__50_MSZ-ZXV7124S-W-IN\Folder\Item |  |  |  |  | 2023-10-20 | 860 | 1045 | 799 | 389 | 295 | 19 | 1 | 200 | 46 | 20 | 19 | 35 | 6 | https://www.mitsubishielectric.co.jp/ldg/wink/qr/002/328265/
[7 empty] | 機器・器具 / パッケージエアコン | 空調機・換気 | ルームエアコン | 壁掛形室内機(Zシリーズ) | 空冷H/P RAC 壁掛形室内機 | MSZ-ZXV8024S-W-IN |  | 三菱電機（株） | MITSUBISHI__50_MSZ-ZXV8024S-W-IN\Folder\Item |  |  |  |  | 2023-10-20 | 860 | 1045 | 799 | 389 | 295 | 19 | 1 | 200 | 46 | 20 | 19 | 35 | 6 | https://www.mitsubishielectric.co.jp/ldg/wink/qr/002/328173/
[7 empty] | 機器・器具 / パッケージエアコン | 空調機・換気 | ルームエアコン | 壁掛形室内機(Zシリーズ) | 空冷H/P RAC 壁掛形室内機 | MSZ-ZXV9024S-W-IN |  | 三菱電機（株） | MITSUBISHI__50_MSZ-ZXV9024S-W-IN\Folder\Item |  |  |  |  | 2023-10-20 | 960 | 1085 | 799 | 389 | 295 | 19 | 1 | 200 | 98 | 20 | 19 | 35 | 6 | https://www.mitsubishielectric.co.jp/ldg/wink/qr/002/328270/
[7 empty] | 機器・器具 / パッケージエアコン | 空調機・換気 | ルームエアコン | 壁掛形室内機(Zシリーズ) | 空冷H/P RAC 壁掛形室内機 | MSZ-ZXV2225-W-IN |  | 三菱電機（株） | MITSUBISHI__50_MSZ-ZXV2225-W-IN\Folder\Item |  |  |  |  | 2024-10-18 | 635 | 710 | 799 | 389 | 295 | 16 | 1 | 100 | 28 | 20 | 19 | 35 | 6 | https://www.mitsubishielectric.co.jp/ldg/wink/qr/002/336523/
[7 empty] | 機器・器具 / パッケージエアコン | 空調機・換気 | ルームエアコン | 壁掛形室内機(Zシリーズ) | 空冷H/P RAC 壁掛形室内機 | MSZ-ZXV2525-W-IN |  | 三菱電機（株） | MITSUBISHI__50_MSZ-ZXV2525-W-IN\Folder\Item |  |  |  |  | 2024-10-18 | 635 | 730 | 799 | 389 | 295 | 16 | 1 | 100 | 28 | 20 | 19 | 35 | 6 | https://www.mitsubishielectric.co.jp/ldg/wink/qr/002/336717/
[7 empty] | 機器・器具 / パッケージエアコン | 空調機・換気 | ルームエアコン | 壁掛形室内機(Zシリーズ) | 空冷H/P RAC 壁掛形室内機 | MSZ-ZXV2825S-W-IN |  | 三菱電機（株） | MITSUBISHI__50_MSZ-ZXV2825S-W-IN\Folder\Item |  |  |  |  | 2024-10-18 | 655 | 785 | 799 | 389 | 295 | 16 | 1 | 200 | 46 | 20 | 19 | 35 | 6 | https://www.mitsubishielectric.co.jp/ldg/wink/qr/002/336528/
[7 empty] | 機器・器具 / パッケージエアコン | 空調機・換気 | ルームエアコン | 壁掛形室内機(Zシリーズ) | 空冷H/P RAC 壁掛形室内機 | MSZ-ZXV2825-W-IN |  | 三菱電機（株） | MITSUBISHI__50_MSZ-ZXV2825-W-IN\Folder\Item |  |  |  |  | 2024-10-18 | 655 | 785 | 799 | 389 | 295 | 16 | 1 | 100 | 28 | 20 | 19 | 35 | 6 | https://www.mitsubishielectric.co.jp/ldg/wink/qr/002/336530/
[7 empty] | 機器・器具 / パッケージエアコン | 空調機・換気 | ルームエアコン | 壁掛形室内機(Zシリーズ) | 空冷H/P RAC 壁掛形室内機 | MSZ-ZXV3625S-W-IN |  | 三菱電機（株） | MITSUBISHI__50_MSZ-ZXV3625S-W-IN\Folder\Item |  |  |  |  | 2024-10-18 | 680 | 815 | 799 | 389 | 295 | 17 | 1 | 200 | 46 | 20 | 19 | 35 | 6 | https://www.mitsubishielectric.co.jp/ldg/wink/qr/002/336534/
[7 empty] | 機器・器具 / パッケージエアコン | 空調機・換気 | ルームエアコン | 壁掛形室内機(Zシリーズ) | 空冷H/P RAC 壁掛形室内機 | MSZ-ZXV3625-W-IN |  | 三菱電機（株） | MITSUBISHI__50_MSZ-ZXV3625-W-IN\Folder\Item |  |  |  |  | 2024-10-18 | 680 | 815 | 799 | 389 | 295 | 17 | 1 | 100 | 28 | 20 | 19 | 35 | 6 | https://www.mitsubishielectric.co.jp/ldg/wink/qr/002/336541/
[7 empty] | 機器・器具 / パッケージエアコン | 空調機・換気 | ルームエアコン | 壁掛形室内機(Zシリーズ) | 空冷H/P RAC 壁掛形室内機 | MSZ-ZXV4025S-W-IN |  | 三菱電機（株） | MITSUBISHI__50_MSZ-ZXV4025S-W-IN\Folder\Item |  |  |  |  | 2024-10-18 | 700 | 960 | 799 | 389 | 295 | 17 | 1 | 200 | 46 | 20 | 19 | 35 | 6 | https://www.mitsubishielectric.co.jp/ldg/wink/qr/002/336556/
[7 empty] | 機器・器具 / パッケージエアコン | 空調機・換気 | ルームエアコン | 壁掛形室内機(Zシリーズ) | 空冷H/P RAC 壁掛形室内機 | MSZ-ZXV5625S-W-IN |  | 三菱電機（株） | MITSUBISHI__50_MSZ-ZXV5625S-W-IN\Folder\Item |  |  |  |  | 2024-10-18 | 830 | 1010 | 799 | 389 | 295 | 17 | 1 | 200 | 46 | 20 | 19 | 35 | 6 | https://www.mitsubishielectric.co.jp/ldg/wink/qr/002/336562/
[7 empty] | 機器・器具 / パッケージエアコン | 空調機・換気 | ルームエアコン | 壁掛形室内機(Zシリーズ) | 空冷H/P RAC 壁掛形室内機 | MSZ-ZXV6325S-W-IN |  | 三菱電機（株） | MITSUBISHI__50_MSZ-ZXV6325S-W-IN\Folder\Item |  |  |  |  | 2024-10-18 | 870 | 1010 | 799 | 389 | 295 | 18 | 1 | 200 | 46 | 20 | 19 | 35 | 6 | https://www.mitsubishielectric.co.jp/ldg/wink/qr/002/336564/
[7 empty] | 機器・器具 / パッケージエアコン | 空調機・換気 | ルームエアコン | 壁掛形室内機(Zシリーズ) | 空冷H/P RAC 壁掛形室内機 | MSZ-ZXV7125S-W-IN |  | 三菱電機（株） | MITSUBISHI__50_MSZ-ZXV7125S-W-IN\Folder\Item |  |  |  |  | 2024-10-18 | 860 | 1045 | 799 | 389 | 295 | 19 | 1 | 200 | 46 | 20 | 19 | 35 | 6 | https://www.mitsubishielectric.co.jp/ldg/wink/qr/002/336567/
[7 empty] | 機器・器具 / パッケージエアコン | 空調機・換気 | ルームエアコン | 壁掛形室内機(Zシリーズ) | 空冷H/P RAC 壁掛形室内機 | MSZ-ZXV8025S-W-IN |  | 三菱電機（株） | MITSUBISHI__50_MSZ-ZXV8025S-W-IN\Folder\Item |  |  |  |  | 2024-10-18 | 860 | 1045 | 799 | 389 | 295 | 19 | 1 | 200 | 46 | 20 | 19 | 35 | 6 | https://www.mitsubishielectric.co.jp/ldg/wink/qr/002/336548/
[7 empty] | 機器・器具 / パッケージエアコン | 空調機・換気 | ルームエアコン | 壁掛形室内機(Zシリーズ) | 空冷H/P RAC 壁掛形室内機 | MSZ-ZXV9025S-W-IN |  | 三菱電機（株） | MITSUBISHI__50_MSZ-ZXV9025S-W-IN\Folder\Item |  |  |  |  | 2024-10-18 | 960 | 1085 | 799 | 389 | 295 | 19 | 1 | 200 | 98 | 20 | 19 | 35 | 6 | https://www.mitsubishielectric.co.jp/ldg/wink/qr/002/336571/
[7 empty] | 機器・器具 / パッケージエアコン | 空調機・換気 | ルームエアコン | 壁掛形室内機(Zシリーズ) | 空冷H/P RAC 壁掛形室内機 | MSZ-ZXV2226-W-IN |  | 三菱電機（株） | MITSUBISHI__50_MSZ-ZXV2226-W-IN\Folder\Item |  |  |  |  | 2025-10-17 | 635 | 710 | 799 | 389 | 295 | 16 | 1 | 100 | 28 | 20 | 19 | 35 | 6 | https://www.mitsubishielectric.co.jp/ldg/wink/qr/002/340213/
[7 empty] | 機器・器具 / パッケージエアコン | 空調機・換気 | ルームエアコン | 壁掛形室内機(Zシリーズ) | 空冷H/P RAC 壁掛形室内機 | MSZ-ZXV2526-W-IN |  | 三菱電機（株） | MITSUBISHI__50_MSZ-ZXV2526-W-IN\Folder\Item |  |  |  |  | 2025-10-17 | 635 | 730 | 799 | 389 | 295 | 16 | 1 | 100 | 28 | 20 | 19 | 35 | 6 | https://www.mitsubishielectric.co.jp/ldg/wink/qr/002/340216/
[7 empty] | 機器・器具 / パッケージエアコン | 空調機・換気 | ルームエアコン | 壁掛形室内機(Zシリーズ) | 空冷H/P RAC 壁掛形室内機 | MSZ-ZXV2826-W-IN |  | 三菱電機（株） | MITSUBISHI__50_MSZ-ZXV2826-W-IN\Folder\Item |  |  |  |  | 2025-10-17 | 655 | 785 | 799 | 389 | 295 | 16 | 1 | 100 | 28 | 20 | 19 | 35 | 6 | https://www.mitsubishielectric.co.jp/ldg/wink/qr/002/340222/
[7 empty] | 機器・器具 / パッケージエアコン | 空調機・換気 | ルームエアコン | 壁掛形室内機(Zシリーズ) | 空冷H/P RAC 壁掛形室内機 | MSZ-ZXV2826S-W-IN |  | 三菱電機（株） | MITSUBISHI__50_MSZ-ZXV2826S-W-IN\Folder\Item |  |  |  |  | 2025-10-17 | 655 | 785 | 799 | 389 | 295 | 16 | 1 | 200 | 46 | 20 | 19 | 35 | 6 | https://www.mitsubishielectric.co.jp/ldg/wink/qr/002/340220/
[7 empty] | 機器・器具 / パッケージエアコン | 空調機・換気 | ルームエアコン | 壁掛形室内機(Zシリーズ) | 空冷H/P RAC 壁掛形室内機 | MSZ-ZXV3626-W-IN |  | 三菱電機（株） | MITSUBISHI__50_MSZ-ZXV3626-W-IN\Folder\Item |  |  |  |  | 2025-10-17 | 680 | 815 | 799 | 389 | 295 | 17 | 1 | 100 | 28 | 20 | 19 | 35 | 6 | https://www.mitsubishielectric.co.jp/ldg/wink/qr/002/340228/
[7 empty] | 機器・器具 / パッケージエアコン | 空調機・換気 | ルームエアコン | 壁掛形室内機(Zシリーズ) | 空冷H/P RAC 壁掛形室内機 | MSZ-ZXV3626S-W-IN |  | 三菱電機（株） | MITSUBISHI__50_MSZ-ZXV3626S-W-IN\Folder\Item |  |  |  |  | 2025-10-17 | 680 | 815 | 799 | 389 | 295 | 17 | 1 | 200 | 46 | 20 | 19 | 35 | 6 | https://www.mitsubishielectric.co.jp/ldg/wink/qr/002/340226/
[7 empty] | 機器・器具 / パッケージエアコン | 空調機・換気 | ルームエアコン | 壁掛形室内機(Zシリーズ) | 空冷H/P RAC 壁掛形室内機 | MSZ-ZXV4026S-W-IN |  | 三菱電機（株） | MITSUBISHI__50_MSZ-ZXV4026S-W-IN\Folder\Item |  |  |  |  | 2025-10-17 | 700 | 960 | 799 | 389 | 295 | 17 | 1 | 200 | 46 | 20 | 19 | 35 | 6 | https://www.mitsubishielectric.co.jp/ldg/wink/qr/002/340231/
[7 empty] | 機器・器具 / パッケージエアコン | 空調機・換気 | ルームエアコン | 壁掛形室内機(Zシリーズ) | 空冷H/P RAC 壁掛形室内機 | MSZ-ZXV5626S-W-IN |  | 三菱電機（株） | MITSUBISHI__50_MSZ-ZXV5626S-W-IN\Folder\Item |  |  |  |  | 2025-10-17 | 830 | 1010 | 799 | 389 | 295 | 17 | 1 | 200 | 46 | 20 | 19 | 35 | 6 | https://www.mitsubishielectric.co.jp/ldg/wink/qr/002/340236/
[7 empty] | 機器・器具 / パッケージエアコン | 空調機・換気 | ルームエアコン | 壁掛形室内機(Zシリーズ) | 空冷H/P RAC 壁掛形室内機 | MSZ-ZXV6326S-W-IN |  | 三菱電機（株） | MITSUBISHI__50_MSZ-ZXV6326S-W-IN\Folder\Item |  |  |  |  | 2025-10-17 | 870 | 1010 | 799 | 389 | 295 | 18 | 1 | 200 | 46 | 20 | 19 | 35 | 6 | https://www.mitsubishielectric.co.jp/ldg/wink/qr/002/340239/
[7 empty] | 機器・器具 / パッケージエアコン | 空調機・換気 | ルームエアコン | 壁掛形室内機(Zシリーズ) | 空冷H/P RAC 壁掛形室内機 | MSZ-ZXV7126S-W-IN |  | 三菱電機（株） | MITSUBISHI__50_MSZ-ZXV7126S-W-IN\Folder\Item |  |  |  |  | 2025-10-17 | 860 | 1045 | 799 | 389 | 295 | 19 | 1 | 200 | 46 | 20 | 19 | 35 | 6 | https://www.mitsubishielectric.co.jp/ldg/wink/qr/002/340242/
[7 empty] | 機器・器具 / パッケージエアコン | 空調機・換気 | ルームエアコン | 壁掛形室内機(Zシリーズ) | 空冷H/P RAC 壁掛形室内機 | MSZ-ZXV8026S-W-IN |  | 三菱電機（株） | MITSUBISHI__50_MSZ-ZXV8026S-W-IN\Folder\Item |  |  |  |  | 2025-10-17 | 860 | 1045 | 799 | 389 | 295 | 19 | 1 | 200 | 46 | 20 | 19 | 35 | 6 | https://www.mitsubishielectric.co.jp/ldg/wink/qr/002/340245/
[7 empty] | 機器・器具 / パッケージエアコン | 空調機・換気 | ルームエアコン | 壁掛形室内機(Zシリーズ) | 空冷H/P RAC 壁掛形室内機 | MSZ-ZXV9026S-W-IN |  | 三菱電機（株） | MITSUBISHI__50_MSZ-ZXV9026S-W-IN\Folder\Item |  |  |  |  | 2025-10-17 | 960 | 1085 | 799 | 389 | 295 | 19 | 1 | 200 | 98 | 20 | 19 | 35 | 6 | https://www.mitsubishielectric.co.jp/ldg/wink/qr/002/340248/
空冷H/P RAC 壁掛形室内機[60Hz]
[20 empty] | 製品リリース年月日 | 送 風 量(冷房,60ヘルツ電源)[m3/h] | 送 風 量(暖房,60ヘルツ電源)[m3/h] | 外形寸法 Ｗ[㎜] | 外形寸法 Ｄ[㎜] | 外形寸法 Ｈ[㎜] | 製品質量[kg] | 相[φ] | 電圧[V] | 電動機出力(送風機)[W] | 空気温度ＤＢ(室内,暖房)[℃] | 空気温度ＷＢ(室内,冷房)[℃] | 外気空気温度ＤＢ(冷房)[℃] | 外気空気温度ＷＢ(暖房)[℃] | 製品情報
[7 empty] | 機器・器具 / パッケージエアコン | 空調機・換気 | ルームエアコン | 壁掛形室内機(Zシリーズ) | 空冷H/P RAC 壁掛形室内機 | MSZ-ZXV2223-W-IN |  | 三菱電機（株） | MITSUBISHI__60_MSZ-ZXV2223-W-IN\Folder\Item |  |  |  |  | 2023-02-17 | 640 | 710 | 799 | 389 | 295 | 16 | 1 | 100 | 28 | 20 | 19 | 35 | 6 | https://www.mitsubishielectric.co.jp/ldg/wink/qr/002/324284/
[7 empty] | 機器・器具 / パッケージエアコン | 空調機・換気 | ルームエアコン | 壁掛形室内機(Zシリーズ) | 空冷H/P RAC 壁掛形室内機 | MSZ-ZXV2523-W-IN |  | 三菱電機（株） | MITSUBISHI__60_MSZ-ZXV2523-W-IN\Folder\Item |  |  |  |  | 2023-02-17 | 640 | 740 | 799 | 389 | 295 | 16 | 1 | 100 | 28 | 20 | 19 | 35 | 6 | https://www.mitsubishielectric.co.jp/ldg/wink/qr/002/324287/
[7 empty] | 機器・器具 / パッケージエアコン | 空調機・換気 | ルームエアコン | 壁掛形室内機(Zシリーズ) | 空冷H/P RAC 壁掛形室内機 | MSZ-ZXV2823-W-IN |  | 三菱電機（株） | MITSUBISHI__60_MSZ-ZXV2823-W-IN\Folder\Item |  |  |  |  | 2023-02-17 | 655 | 790 | 799 | 389 | 295 | 16 | 1 | 100 | 28 | 20 | 19 | 35 | 6 | https://www.mitsubishielectric.co.jp/ldg/wink/qr/002/324291/
[7 empty] | 機器・器具 / パッケージエアコン | 空調機・換気 | ルームエアコン | 壁掛形室内機(Zシリーズ) | 空冷H/P RAC 壁掛形室内機 | MSZ-ZXV2823S-W-IN |  | 三菱電機（株） | MITSUBISHI__60_MSZ-ZXV2823S-W-IN\Folder\Item |  |  |  |  | 2023-02-17 | 655 | 790 | 799 | 389 | 295 | 16 | 1 | 200 | 46 | 20 | 19 | 35 | 6 | https://www.mitsubishielectric.co.jp/ldg/wink/qr/002/324355/
[7 empty] | 機器・器具 / パッケージエアコン | 空調機・換気 | ルームエアコン | 壁掛形室内機(Zシリーズ) | 空冷H/P RAC 壁掛形室内機 | MSZ-ZXV3623-W-IN |  | 三菱電機（株） | MITSUBISHI__60_MSZ-ZXV3623-W-IN\Folder\Item |  |  |  |  | 2023-02-17 | 680 | 815 | 799 | 389 | 295 | 17 | 1 | 100 | 28 | 20 | 19 | 35 | 6 | https://www.mitsubishielectric.co.jp/ldg/wink/qr/002/324297/
[7 empty] | 機器・器具 / パッケージエアコン | 空調機・換気 | ルームエアコン | 壁掛形室内機(Zシリーズ) | 空冷H/P RAC 壁掛形室内機 | MSZ-ZXV3623S-W-IN |  | 三菱電機（株） | MITSUBISHI__60_MSZ-ZXV3623S-W-IN\Folder\Item |  |  |  |  | 2023-02-17 | 680 | 815 | 799 | 389 | 295 | 17 | 1 | 200 | 46 | 20 | 19 | 35 | 6 | https://www.mitsubishielectric.co.jp/ldg/wink/qr/002/324295/
[7 empty] | 機器・器具 / パッケージエアコン | 空調機・換気 | ルームエアコン | 壁掛形室内機(Zシリーズ) | 空冷H/P RAC 壁掛形室内機 | MSZ-ZXV4023S-W-IN |  | 三菱電機（株） | MITSUBISHI__60_MSZ-ZXV4023S-W-IN\Folder\Item |  |  |  |  | 2023-02-17 | 700 | 960 | 799 | 389 | 295 | 17 | 1 | 200 | 46 | 20 | 19 | 35 | 6 | https://www.mitsubishielectric.co.jp/ldg/wink/qr/002/324300/
[7 empty] | 機器・器具 / パッケージエアコン | 空調機・換気 | ルームエアコン | 壁掛形室内機(Zシリーズ) | 空冷H/P RAC 壁掛形室内機 | MSZ-ZXV5623S-W-IN |  | 三菱電機（株） | MITSUBISHI__60_MSZ-ZXV5623S-W-IN\Folder\Item |  |  |  |  | 2023-02-17 | 830 | 1010 | 799 | 389 | 295 | 17 | 1 | 200 | 46 | 20 | 19 | 35 | 6 | https://www.mitsubishielectric.co.jp/ldg/wink/qr/002/324303/
[7 empty] | 機器・器具 / パッケージエアコン | 空調機・換気 | ルームエアコン | 壁掛形室内機(Zシリーズ) | 空冷H/P RAC 壁掛形室内機 | MSZ-ZXV6323S-W-IN |  | 三菱電機（株） | MITSUBISHI__60_MSZ-ZXV6323S-W-IN\Folder\Item |  |  |  |  | 2023-02-17 | 870 | 1010 | 799 | 389 | 295 | 18 | 1 | 200 | 46 | 20 | 19 | 35 | 6 | https://www.mitsubishielectric.co.jp/ldg/wink/qr/002/324306/
[7 empty] | 機器・器具 / パッケージエアコン | 空調機・換気 | ルームエアコン | 壁掛形室内機(Zシリーズ) | 空冷H/P RAC 壁掛形室内機 | MSZ-ZXV7123S-W-IN |  | 三菱電機（株） | MITSUBISHI__60_MSZ-ZXV7123S-W-IN\Folder\Item |  |  |  |  | 2023-02-17 | 860 | 1045 | 799 | 389 | 295 | 19 | 1 | 200 | 46 | 20 | 19 | 35 | 6 | https://www.mitsubishielectric.co.jp/ldg/wink/qr/002/324309/
[7 empty] | 機器・器具 / パッケージエアコン | 空調機・換気 | ルームエアコン | 壁掛形室内機(Zシリーズ) | 空冷H/P RAC 壁掛形室内機 | MSZ-ZXV8023S-W-IN |  | 三菱電機（株） | MITSUBISHI__60_MSZ-ZXV8023S-W-IN\Folder\Item |  |  |  |  | 2023-02-17 | 860 | 1045 | 799 | 389 | 295 | 19 | 1 | 200 | 46 | 20 | 19 | 35 | 6 | https://www.mitsubishielectric.co.jp/ldg/wink/qr/002/324312/
[7 empty] | 機器・器具 / パッケージエアコン | 空調機・換気 | ルームエアコン | 壁掛形室内機(Zシリーズ) | 空冷H/P RAC 壁掛形室内機 | MSZ-ZXV9023S-W-IN |  | 三菱電機（株） | MITSUBISHI__60_MSZ-ZXV9023S-W-IN\Folder\Item |  |  |  |  | 2023-02-17 | 960 | 1085 | 799 | 389 | 295 | 19 | 1 | 200 | 46 | 20 | 19 | 35 | 6 | https://www.mitsubishielectric.co.jp/ldg/wink/qr/002/324315/
[7 empty] | 機器・器具 / パッケージエアコン | 空調機・換気 | ルームエアコン | 壁掛形室内機(Zシリーズ) | 空冷H/P RAC 壁掛形室内機 | MSZ-ZXV2224-W-IN |  | 三菱電機（株） | MITSUBISHI__60_MSZ-ZXV2224-W-IN\Folder\Item |  |  |  |  | 2023-10-20 | 635 | 710 | 799 | 389 | 295 | 16 | 1 | 100 | 28 | 20 | 19 | 35 | 6 | https://www.mitsubishielectric.co.jp/ldg/wink/qr/002/328224/
[7 empty] | 機器・器具 / パッケージエアコン | 空調機・換気 | ルームエアコン | 壁掛形室内機(Zシリーズ) | 空冷H/P RAC 壁掛形室内機 | MSZ-ZXV2524-W-IN |  | 三菱電機（株） | MITSUBISHI__60_MSZ-ZXV2524-W-IN\Folder\Item |  |  |  |  | 2023-10-20 | 635 | 730 | 799 | 389 | 295 | 16 | 1 | 100 | 28 | 20 | 19 | 35 | 6 | https://www.mitsubishielectric.co.jp/ldg/wink/qr/002/328227/
[7 empty] | 機器・器具 / パッケージエアコン | 空調機・換気 | ルームエアコン | 壁掛形室内機(Zシリーズ) | 空冷H/P RAC 壁掛形室内機 | MSZ-ZXV2824S-W-IN |  | 三菱電機（株） | MITSUBISHI__60_MSZ-ZXV2824S-W-IN\Folder\Item |  |  |  |  | 2023-10-20 | 655 | 785 | 799 | 389 | 295 | 16 | 1 | 200 | 46 | 20 | 19 | 35 | 6 | https://www.mitsubishielectric.co.jp/ldg/wink/qr/002/328231/
[7 empty] | 機器・器具 / パッケージエアコン | 空調機・換気 | ルームエアコン | 壁掛形室内機(Zシリーズ) | 空冷H/P RAC 壁掛形室内機 | MSZ-ZXV2824-W-IN |  | 三菱電機（株） | MITSUBISHI__60_MSZ-ZXV2824-W-IN\Folder\Item |  |  |  |  | 2023-10-20 | 655 | 785 | 799 | 389 | 295 | 16 | 1 | 100 | 28 | 20 | 19 | 35 | 6 | https://www.mitsubishielectric.co.jp/ldg/wink/qr/002/328232/
[7 empty] | 機器・器具 / パッケージエアコン | 空調機・換気 | ルームエアコン | 壁掛形室内機(Zシリーズ) | 空冷H/P RAC 壁掛形室内機 | MSZ-ZXV3624S-W-IN |  | 三菱電機（株） | MITSUBISHI__60_MSZ-ZXV3624S-W-IN\Folder\Item |  |  |  |  | 2023-10-20 | 680 | 815 | 799 | 389 | 295 | 17 | 1 | 200 | 46 | 20 | 19 | 35 | 6 | https://www.mitsubishielectric.co.jp/ldg/wink/qr/002/328236/
[7 empty] | 機器・器具 / パッケージエアコン | 空調機・換気 | ルームエアコン | 壁掛形室内機(Zシリーズ) | 空冷H/P RAC 壁掛形室内機 | MSZ-ZXV3624-W-IN |  | 三菱電機（株） | MITSUBISHI__60_MSZ-ZXV3624-W-IN\Folder\Item |  |  |  |  | 2023-10-20 | 680 | 815 | 799 | 389 | 295 | 17 | 1 | 100 | 28 | 20 | 19 | 35 | 6 | https://www.mitsubishielectric.co.jp/ldg/wink/qr/002/328238/
[7 empty] | 機器・器具 / パッケージエアコン | 空調機・換気 | ルームエアコン | 壁掛形室内機(Zシリーズ) | 空冷H/P RAC 壁掛形室内機 | MSZ-ZXV4024S-W-IN |  | 三菱電機（株） | MITSUBISHI__60_MSZ-ZXV4024S-W-IN\Folder\Item |  |  |  |  | 2023-10-20 | 715 | 975 | 799 | 389 | 295 | 17 | 1 | 200 | 46 | 20 | 19 | 35 | 6 | https://www.mitsubishielectric.co.jp/ldg/wink/qr/002/328172/
[7 empty] | 機器・器具 / パッケージエアコン | 空調機・換気 | ルームエアコン | 壁掛形室内機(Zシリーズ) | 空冷H/P RAC 壁掛形室内機 | MSZ-ZXV5624S-W-IN |  | 三菱電機（株） | MITSUBISHI__60_MSZ-ZXV5624S-W-IN\Folder\Item |  |  |  |  | 2023-10-20 | 830 | 1010 | 799 | 389 | 295 | 17 | 1 | 200 | 46 | 20 | 19 | 35 | 6 | https://www.mitsubishielectric.co.jp/ldg/wink/qr/002/328259/
[7 empty] | 機器・器具 / パッケージエアコン | 空調機・換気 | ルームエアコン | 壁掛形室内機(Zシリーズ) | 空冷H/P RAC 壁掛形室内機 | MSZ-ZXV6324S-W-IN |  | 三菱電機（株） | MITSUBISHI__60_MSZ-ZXV6324S-W-IN\Folder\Item |  |  |  |  | 2023-10-20 | 870 | 1010 | 799 | 389 | 295 | 18 | 1 | 200 | 46 | 20 | 19 | 35 | 6 | https://www.mitsubishielectric.co.jp/ldg/wink/qr/002/328262/
[7 empty] | 機器・器具 / パッケージエアコン | 空調機・換気 | ルームエアコン | 壁掛形室内機(Zシリーズ) | 空冷H/P RAC 壁掛形室内機 | MSZ-ZXV7124S-W-IN |  | 三菱電機（株） | MITSUBISHI__60_MSZ-ZXV7124S-W-IN\Folder\Item |  |  |  |  | 2023-10-20 | 860 | 1045 | 799 | 389 | 295 | 19 | 1 | 200 | 46 | 20 | 19 | 35 | 6 | https://www.mitsubishielectric.co.jp/ldg/wink/qr/002/328265/
[7 empty] | 機器・器具 / パッケージエアコン | 空調機・換気 | ルームエアコン | 壁掛形室内機(Zシリーズ) | 空冷H/P RAC 壁掛形室内機 | MSZ-ZXV8024S-W-IN |  | 三菱電機（株） | MITSUBISHI__60_MSZ-ZXV8024S-W-IN\Folder\Item |  |  |  |  | 2023-10-20 | 860 | 1045 | 799 | 389 | 295 | 19 | 1 | 200 | 46 | 20 | 19 | 35 | 6 | https://www.mitsubishielectric.co.jp/ldg/wink/qr/002/328173/
[7 empty] | 機器・器具 / パッケージエアコン | 空調機・換気 | ルームエアコン | 壁掛形室内機(Zシリーズ) | 空冷H/P RAC 壁掛形室内機 | MSZ-ZXV9024S-W-IN |  | 三菱電機（株） | MITSUBISHI__60_MSZ-ZXV9024S-W-IN\Folder\Item |  |  |  |  | 2023-10-20 | 960 | 1085 | 799 | 389 | 295 | 19 | 1 | 200 | 98 | 20 | 19 | 35 | 6 | https://www.mitsubishielectric.co.jp/ldg/wink/qr/002/328270/
[7 empty] | 機器・器具 / パッケージエアコン | 空調機・換気 | ルームエアコン | 壁掛形室内機(Zシリーズ) | 空冷H/P RAC 壁掛形室内機 | MSZ-ZXV2225-W-IN |  | 三菱電機（株） | MITSUBISHI__60_MSZ-ZXV2225-W-IN\Folder\Item |  |  |  |  | 2024-10-18 | 635 | 710 | 799 | 389 | 295 | 16 | 1 | 100 | 28 | 20 | 19 | 35 | 6 | https://www.mitsubishielectric.co.jp/ldg/wink/qr/002/336523/
[7 empty] | 機器・器具 / パッケージエアコン | 空調機・換気 | ルームエアコン | 壁掛形室内機(Zシリーズ) | 空冷H/P RAC 壁掛形室内機 | MSZ-ZXV2525-W-IN |  | 三菱電機（株） | MITSUBISHI__60_MSZ-ZXV2525-W-IN\Folder\Item |  |  |  |  | 2024-10-18 | 635 | 730 | 799 | 389 | 295 | 16 | 1 | 100 | 28 | 20 | 19 | 35 | 6 | https://www.mitsubishielectric.co.jp/ldg/wink/qr/002/336717/
[7 empty] | 機器・器具 / パッケージエアコン | 空調機・換気 | ルームエアコン | 壁掛形室内機(Zシリーズ) | 空冷H/P RAC 壁掛形室内機 | MSZ-ZXV2825S-W-IN |  | 三菱電機（株） | MITSUBISHI__60_MSZ-ZXV2825S-W-IN\Folder\Item |  |  |  |  | 2024-10-18 | 655 | 785 | 799 | 389 | 295 | 16 | 1 | 200 | 46 | 20 | 19 | 35 | 6 | https://www.mitsubishielectric.co.jp/ldg/wink/qr/002/336528/
[7 empty] | 機器・器具 / パッケージエアコン | 空調機・換気 | ルームエアコン | 壁掛形室内機(Zシリーズ) | 空冷H/P RAC 壁掛形室内機 | MSZ-ZXV2825-W-IN |  | 三菱電機（株） | MITSUBISHI__60_MSZ-ZXV2825-W-IN\Folder\Item |  |  |  |  | 2024-10-18 | 655 | 785 | 799 | 389 | 295 | 16 | 1 | 100 | 28 | 20 | 19 | 35 | 6 | https://www.mitsubishielectric.co.jp/ldg/wink/qr/002/336530/
[7 empty] | 機器・器具 / パッケージエアコン | 空調機・換気 | ルームエアコン | 壁掛形室内機(Zシリーズ) | 空冷H/P RAC 壁掛形室内機 | MSZ-ZXV3625S-W-IN |  | 三菱電機（株） | MITSUBISHI__60_MSZ-ZXV3625S-W-IN\Folder\Item |  |  |  |  | 2024-10-18 | 680 | 815 | 799 | 389 | 295 | 17 | 1 | 200 | 46 | 20 | 19 | 35 | 6 | https://www.mitsubishielectric.co.jp/ldg/wink/qr/002/336534/
[7 empty] | 機器・器具 / パッケージエアコン | 空調機・換気 | ルームエアコン | 壁掛形室内機(Zシリーズ) | 空冷H/P RAC 壁掛形室内機 | MSZ-ZXV3625-W-IN |  | 三菱電機（株） | MITSUBISHI__60_MSZ-ZXV3625-W-IN\Folder\Item |  |  |  |  | 2024-10-18 | 680 | 815 | 799 | 389 | 295 | 17 | 1 | 100 | 28 | 20 | 19 | 35 | 6 | https://www.mitsubishielectric.co.jp/ldg/wink/qr/002/336541/
[7 empty] | 機器・器具 / パッケージエアコン | 空調機・換気 | ルームエアコン | 壁掛形室内機(Zシリーズ) | 空冷H/P RAC 壁掛形室内機 | MSZ-ZXV4025S-W-IN |  | 三菱電機（株） | MITSUBISHI__60_MSZ-ZXV4025S-W-IN\Folder\Item |  |  |  |  | 2024-10-18 | 700 | 960 | 799 | 389 | 295 | 17 | 1 | 200 | 46 | 20 | 19 | 35 | 6 | https://www.mitsubishielectric.co.jp/ldg/wink/qr/002/336556/
[7 empty] | 機器・器具 / パッケージエアコン | 空調機・換気 | ルームエアコン | 壁掛形室内機(Zシリーズ) | 空冷H/P RAC 壁掛形室内機 | MSZ-ZXV5625S-W-IN |  | 三菱電機（株） | MITSUBISHI__60_MSZ-ZXV5625S-W-IN\Folder\Item |  |  |  |  | 2024-10-18 | 830 | 1010 | 799 | 389 | 295 | 17 | 1 | 200 | 46 | 20 | 19 | 35 | 6 | https://www.mitsubishielectric.co.jp/ldg/wink/qr/002/336562/
[7 empty] | 機器・器具 / パッケージエアコン | 空調機・換気 | ルームエアコン | 壁掛形室内機(Zシリーズ) | 空冷H/P RAC 壁掛形室内機 | MSZ-ZXV6325S-W-IN |  | 三菱電機（株） | MITSUBISHI__60_MSZ-ZXV6325S-W-IN\Folder\Item |  |  |  |  | 2024-10-18 | 870 | 1010 | 799 | 389 | 295 | 18 | 1 | 200 | 46 | 20 | 19 | 35 | 6 | https://www.mitsubishielectric.co.jp/ldg/wink/qr/002/336564/
[7 empty] | 機器・器具 / パッケージエアコン | 空調機・換気 | ルームエアコン | 壁掛形室内機(Zシリーズ) | 空冷H/P RAC 壁掛形室内機 | MSZ-ZXV7125S-W-IN |  | 三菱電機（株） | MITSUBISHI__60_MSZ-ZXV7125S-W-IN\Folder\Item |  |  |  |  | 2024-10-18 | 860 | 1045 | 799 | 389 | 295 | 19 | 1 | 200 | 46 | 20 | 19 | 35 | 6 | https://www.mitsubishielectric.co.jp/ldg/wink/qr/002/336567/
[7 empty] | 機器・器具 / パッケージエアコン | 空調機・換気 | ルームエアコン | 壁掛形室内機(Zシリーズ) | 空冷H/P RAC 壁掛形室内機 | MSZ-ZXV8025S-W-IN |  | 三菱電機（株） | MITSUBISHI__60_MSZ-ZXV8025S-W-IN\Folder\Item |  |  |  |  | 2024-10-18 | 860 | 1045 | 799 | 389 | 295 | 19 | 1 | 200 | 46 | 20 | 19 | 35 | 6 | https://www.mitsubishielectric.co.jp/ldg/wink/qr/002/336548/
[7 empty] | 機器・器具 / パッケージエアコン | 空調機・換気 | ルームエアコン | 壁掛形室内機(Zシリーズ) | 空冷H/P RAC 壁掛形室内機 | MSZ-ZXV9025S-W-IN |  | 三菱電機（株） | MITSUBISHI__60_MSZ-ZXV9025S-W-IN\Folder\Item |  |  |  |  | 2024-10-18 | 960 | 1085 | 799 | 389 | 295 | 19 | 1 | 200 | 98 | 20 | 19 | 35 | 6 | https://www.mitsubishielectric.co.jp/ldg/wink/qr/002/336571/
[7 empty] | 機器・器具 / パッケージエアコン | 空調機・換気 | ルームエアコン | 壁掛形室内機(Zシリーズ) | 空冷H/P RAC 壁掛形室内機 | MSZ-ZXV2226-W-IN |  | 三菱電機（株） | MITSUBISHI__60_MSZ-ZXV2226-W-IN\Folder\Item |  |  |  |  | 2025-10-17 | 635 | 710 | 799 | 389 | 295 | 16 | 1 | 100 | 28 | 20 | 19 | 35 | 6 | https://www.mitsubishielectric.co.jp/ldg/wink/qr/002/340213/
[7 empty] | 機器・器具 / パッケージエアコン | 空調機・換気 | ルームエアコン | 壁掛形室内機(Zシリーズ) | 空冷H/P RAC 壁掛形室内機 | MSZ-ZXV2526-W-IN |  | 三菱電機（株） | MITSUBISHI__60_MSZ-ZXV2526-W-IN\Folder\Item |  |  |  |  | 2025-10-17 | 635 | 730 | 799 | 389 | 295 | 16 | 1 | 100 | 28 | 20 | 19 | 35 | 6 | https://www.mitsubishielectric.co.jp/ldg/wink/qr/002/340216/
[7 empty] | 機器・器具 / パッケージエアコン | 空調機・換気 | ルームエアコン | 壁掛形室内機(Zシリーズ) | 空冷H/P RAC 壁掛形室内機 | MSZ-ZXV2826-W-IN |  | 三菱電機（株） | MITSUBISHI__60_MSZ-ZXV2826-W-IN\Folder\Item |  |  |  |  | 2025-10-17 | 655 | 785 | 799 | 389 | 295 | 16 | 1 | 100 | 28 | 20 | 19 | 35 | 6 | https://www.mitsubishielectric.co.jp/ldg/wink/qr/002/340222/
[7 empty] | 機器・器具 / パッケージエアコン | 空調機・換気 | ルームエアコン | 壁掛形室内機(Zシリーズ) | 空冷H/P RAC 壁掛形室内機 | MSZ-ZXV2826S-W-IN |  | 三菱電機（株） | MITSUBISHI__60_MSZ-ZXV2826S-W-IN\Folder\Item |  |  |  |  | 2025-10-17 | 655 | 785 | 799 | 389 | 295 | 16 | 1 | 200 | 46 | 20 | 19 | 35 | 6 | https://www.mitsubishielectric.co.jp/ldg/wink/qr/002/340220/
[7 empty] | 機器・器具 / パッケージエアコン | 空調機・換気 | ルームエアコン | 壁掛形室内機(Zシリーズ) | 空冷H/P RAC 壁掛形室内機 | MSZ-ZXV3626-W-IN |  | 三菱電機（株） | MITSUBISHI__60_MSZ-ZXV3626-W-IN\Folder\Item |  |  |  |  | 2025-10-17 | 680 | 815 | 799 | 389 | 295 | 17 | 1 | 100 | 28 | 20 | 19 | 35 | 6 | https://www.mitsubishielectric.co.jp/ldg/wink/qr/002/340228/
[7 empty] | 機器・器具 / パッケージエアコン | 空調機・換気 | ルームエアコン | 壁掛形室内機(Zシリーズ) | 空冷H/P RAC 壁掛形室内機 | MSZ-ZXV3626S-W-IN |  | 三菱電機（株） | MITSUBISHI__60_MSZ-ZXV3626S-W-IN\Folder\Item |  |  |  |  | 2025-10-17 | 680 | 815 | 799 | 389 | 295 | 17 | 1 | 200 | 46 | 20 | 19 | 35 | 6 | https://www.mitsubishielectric.co.jp/ldg/wink/qr/002/340226/
[7 empty] | 機器・器具 / パッケージエアコン | 空調機・換気 | ルームエアコン | 壁掛形室内機(Zシリーズ) | 空冷H/P RAC 壁掛形室内機 | MSZ-ZXV4026S-W-IN |  | 三菱電機（株） | MITSUBISHI__60_MSZ-ZXV4026S-W-IN\Folder\Item |  |  |  |  | 2025-10-17 | 700 | 960 | 799 | 389 | 295 | 17 | 1 | 200 | 46 | 20 | 19 | 35 | 6 | https://www.mitsubishielectric.co.jp/ldg/wink/qr/002/340231/
[7 empty] | 機器・器具 / パッケージエアコン | 空調機・換気 | ルームエアコン | 壁掛形室内機(Zシリーズ) | 空冷H/P RAC 壁掛形室内機 | MSZ-ZXV5626S-W-IN |  | 三菱電機（株） | MITSUBISHI__60_MSZ-ZXV5626S-W-IN\Folder\Item |  |  |  |  | 2025-10-17 | 830 | 1010 | 799 | 389 | 295 | 17 | 1 | 200 | 46 | 20 | 19 | 35 | 6 | https://www.mitsubishielectric.co.jp/ldg/wink/qr/002/340236/
[7 empty] | 機器・器具 / パッケージエアコン | 空調機・換気 | ルームエアコン | 壁掛形室内機(Zシリーズ) | 空冷H/P RAC 壁掛形室内機 | MSZ-ZXV6326S-W-IN |  | 三菱電機（株） | MITSUBISHI__60_MSZ-ZXV6326S-W-IN\Folder\Item |  |  |  |  | 2025-10-17 | 870 | 1010 | 799 | 389 | 295 | 18 | 1 | 200 | 46 | 20 | 19 | 35 | 6 | https://www.mitsubishielectric.co.jp/ldg/wink/qr/002/340239/
[7 empty] | 機器・器具 / パッケージエアコン | 空調機・換気 | ルームエアコン | 壁掛形室内機(Zシリーズ) | 空冷H/P RAC 壁掛形室内機 | MSZ-ZXV7126S-W-IN |  | 三菱電機（株） | MITSUBISHI__60_MSZ-ZXV7126S-W-IN\Folder\Item |  |  |  |  | 2025-10-17 | 860 | 1045 | 799 | 389 | 295 | 19 | 1 | 200 | 46 | 20 | 19 | 35 | 6 | https://www.mitsubishielectric.co.jp/ldg/wink/qr/002/340242/
[7 empty] | 機器・器具 / パッケージエアコン | 空調機・換気 | ルームエアコン | 壁掛形室内機(Zシリーズ) | 空冷H/P RAC 壁掛形室内機 | MSZ-ZXV8026S-W-IN |  | 三菱電機（株） | MITSUBISHI__60_MSZ-ZXV8026S-W-IN\Folder\Item |  |  |  |  | 2025-10-17 | 860 | 1045 | 799 | 389 | 295 | 19 | 1 | 200 | 46 | 20 | 19 | 35 | 6 | https://www.mitsubishielectric.co.jp/ldg/wink/qr/002/340245/
[7 empty] | 機器・器具 / パッケージエアコン | 空調機・換気 | ルームエアコン | 壁掛形室内機(Zシリーズ) | 空冷H/P RAC 壁掛形室内機 | MSZ-ZXV9026S-W-IN |  | 三菱電機（株） | MITSUBISHI__60_MSZ-ZXV9026S-W-IN\Folder\Item |  |  |  |  | 2025-10-17 | 960 | 1085 | 799 | 389 | 295 | 19 | 1 | 200 | 98 | 20 | 19 | 35 | 6 | https://www.mitsubishielectric.co.jp/ldg/wink/qr/002/340248/
ペリメータファン
ヒーター付タイプ
ペリメータファン ヒーター付タイプ[50Hz]
[20 empty] | 製品リリース年月日 | 送 風 量(50ヘルツ電源)[m3/h] | 騒 音 値SPL(50ヘルツ電源)[db] | 外形寸法 Ｗ[㎜] | 外形寸法 Ｄ[㎜] | 外形寸法 Ｈ[㎜] | 製品質量[kg] | 相[φ] | 電圧[V] | 消費電力(50ヘルツ電源)[W] | 極数[P] | 運転電流(50ヘルツ電源)[A] | 製品情報
[7 empty] | 機器・器具 / ファン類 | 空調機・換気 | ペリメータファン | ヒーター付タイプ | ペリメータファン ヒーター付タイプ | APF-2010HHSA |  | 三菱電機（株） | MITSUBISHI__50_APF-2010HHSA\Folder\Item |  |  |  |  | 2014-04-11 | 135 | 25 | 1047 | 155 | 367 | 13 | 1 | 100 | 555 | 2 | 5.6 | https://www.mitsubishielectric.co.jp/ldg/wink/ssl/displayProduct.do?pid=62371
[7 empty] | 機器・器具 / ファン類 | 空調機・換気 | ペリメータファン | ヒーター付タイプ | ペリメータファン ヒーター付タイプ | APF-2015HHSA |  | 三菱電機（株） | MITSUBISHI__50_APF-2015HHSA\Folder\Item |  |  |  |  | 2014-04-11 | 200 | 27 | 1507 | 155 | 367 | 17 | 1 | 100 | 705 | 2 | 7.1 | https://www.mitsubishielectric.co.jp/ldg/wink/ssl/displayProduct.do?pid=62372
ペリメータファン ヒーター付タイプ[60Hz]
[20 empty] | 製品リリース年月日 | 送 風 量(60ヘルツ電源)[m3/h] | 騒 音 値SPL(60ヘルツ電源)[db] | 外形寸法 Ｗ[㎜] | 外形寸法 Ｄ[㎜] | 外形寸法 Ｈ[㎜] | 製品質量[kg] | 相[φ] | 電圧[V] | 消費電力(60ヘルツ電源)[W] | 極数[P] | 運転電流(60ヘルツ電源)[A] | 製品情報
[7 empty] | 機器・器具 / ファン類 | 空調機・換気 | ペリメータファン | ヒーター付タイプ | ペリメータファン ヒーター付タイプ | APF-2010HHSA |  | 三菱電機（株） | MITSUBISHI__60_APF-2010HHSA\Folder\Item |  |  |  |  | 2014-04-11 | 143 | 26 | 1047 | 155 | 367 | 13 | 1 | 100 | 555 | 2 | 5.6 | https://www.mitsubishielectric.co.jp/ldg/wink/ssl/displayProduct.do?pid=62371
[7 empty] | 機器・器具 / ファン類 | 空調機・換気 | ペリメータファン | ヒーター付タイプ | ペリメータファン ヒーター付タイプ | APF-2015HHSA |  | 三菱電機（株） | MITSUBISHI__60_APF-2015HHSA\Folder\Item |  |  |  |  | 2014-04-11 | 210 | 28 | 1507 | 155 | 367 | 17 | 1 | 100 | 705 | 2 | 7.1 | https://www.mitsubishielectric.co.jp/ldg/wink/ssl/displayProduct.do?pid=62372
ハイカバータイプ
ペリメータファン ハイカバータイプ[50Hz]
[20 empty] | 製品リリース年月日 | 送 風 量(50ヘルツ電源)[m3/h] | 騒 音 値SPL(50ヘルツ電源)[db] | 外形寸法 Ｗ[㎜] | 外形寸法 Ｄ[㎜] | 外形寸法 Ｈ[㎜] | 製品質量[kg] | 相[φ] | 電圧[V] | 消費電力(50ヘルツ電源)[W] | 極数[P] | 運転電流(50ヘルツ電源)[A] | 製品情報
[7 empty] | 機器・器具 / ファン類 | 空調機・換気 | ペリメータファン | ハイカバータイプ | ペリメータファン ハイカバータイプ | APF-2510HSB |  | 三菱電機（株） | MITSUBISHI__50_APF-2510HSB\Folder\Item |  |  |  |  | 2014-04-11 | 148 | 25.5 | 1047 | 125 | 170 | 3.9 | 1 | 100 | 5 | 2 | 0.05 | https://www.mitsubishielectric.co.jp/ldg/wink/ssl/displayProduct.do?pid=174964
[7 empty] | 機器・器具 / ファン類 | 空調機・換気 | ペリメータファン | ハイカバータイプ | ペリメータファン ハイカバータイプ | APF-2515HSB |  | 三菱電機（株） | MITSUBISHI__50_APF-2515HSB\Folder\Item |  |  |  |  | 2014-04-11 | 205 | 27.5 | 1507 | 125 | 170 | 5.2 | 1 | 100 | 6.5 | 2 | 0.07 | https://www.mitsubishielectric.co.jp/ldg/wink/ssl/displayProduct.do?pid=174965
[7 empty] | 機器・器具 / ファン類 | 空調機・換気 | ペリメータファン | ハイカバータイプ | ペリメータファン ハイカバータイプ | APF-2510HSB2 |  | 三菱電機（株） | MITSUBISHI__50_APF-2510HSB2\Folder\Item |  |  |  |  | 2022-06-01 | 148 | 25.5 | 1047 | 125 | 170 | 3.9 | 1 | 100 | 5 | 2 | 0.05 | https://www.mitsubishielectric.co.jp/ldg/wink/ssl/displayProduct.do?pid=318941
[7 empty] | 機器・器具 / ファン類 | 空調機・換気 | ペリメータファン | ハイカバータイプ | ペリメータファン ハイカバータイプ | APF-2515HSB2 |  | 三菱電機（株） | MITSUBISHI__50_APF-2515HSB2\Folder\Item |  |  |  |  | 2022-06-01 | 205 | 27.5 | 1507 | 125 | 170 | 5.2 | 1 | 100 | 6.5 | 2 | 0.07 | https://www.mitsubishielectric.co.jp/ldg/wink/ssl/displayProduct.do?pid=318942
ペリメータファン ハイカバータイプ[60Hz]
[20 empty] | 製品リリース年月日 | 送 風 量(60ヘルツ電源)[m3/h] | 騒 音 値SPL(60ヘルツ電源)[db] | 外形寸法 Ｗ[㎜] | 外形寸法 Ｄ[㎜] | 外形寸法 Ｈ[㎜] | 製品質量[kg] | 相[φ] | 電圧[V] | 消費電力(60ヘルツ電源)[W] | 極数[P] | 運転電流(60ヘルツ電源)[A] | 製品情報
[7 empty] | 機器・器具 / ファン類 | 空調機・換気 | ペリメータファン | ハイカバータイプ | ペリメータファン ハイカバータイプ | APF-2510HSB |  | 三菱電機（株） | MITSUBISHI__60_APF-2510HSB\Folder\Item |  |  |  |  | 2014-04-11 | 148 | 25.5 | 1047 | 125 | 170 | 3.9 | 1 | 100 | 5.8 | 2 | 0.06 | https://www.mitsubishielectric.co.jp/ldg/wink/ssl/displayProduct.do?pid=174964
[7 empty] | 機器・器具 / ファン類 | 空調機・換気 | ペリメータファン | ハイカバータイプ | ペリメータファン ハイカバータイプ | APF-2515HSB |  | 三菱電機（株） | MITSUBISHI__60_APF-2515HSB\Folder\Item |  |  |  |  | 2014-04-11 | 212 | 28.5 | 1507 | 125 | 170 | 5.2 | 1 | 100 | 7.4 | 2 | 0.08 | https://www.mitsubishielectric.co.jp/ldg/wink/ssl/displayProduct.do?pid=174965
[7 empty] | 機器・器具 / ファン類 | 空調機・換気 | ペリメータファン | ハイカバータイプ | ペリメータファン ハイカバータイプ | APF-2510HSB2 |  | 三菱電機（株） | MITSUBISHI__60_APF-2510HSB2\Folder\Item |  |  |  |  | 2022-06-01 | 148 | 25.5 | 1047 | 125 | 170 | 3.9 | 1 | 100 | 5.8 | 2 | 0.06 | https://www.mitsubishielectric.co.jp/ldg/wink/ssl/displayProduct.do?pid=318941
[7 empty] | 機器・器具 / ファン類 | 空調機・換気 | ペリメータファン | ハイカバータイプ | ペリメータファン ハイカバータイプ | APF-2515HSB2 |  | 三菱電機（株） | MITSUBISHI__60_APF-2515HSB2\Folder\Item |  |  |  |  | 2022-06-01 | 212 | 28.5 | 1507 | 125 | 170 | 5.2 | 1 | 100 | 7.4 | 2 | 0.08 | https://www.mitsubishielectric.co.jp/ldg/wink/ssl/displayProduct.do?pid=318942
ローカバータイプ
ペリメータファン ローカバータイプ[50Hz]
[20 empty] | 製品リリース年月日 | 送 風 量(50ヘルツ電源)[m3/h] | 騒 音 値SPL(50ヘルツ電源)[db] | 外形寸法 Ｗ[㎜] | 外形寸法 Ｄ[㎜] | 外形寸法 Ｈ[㎜] | 製品質量[kg] | 相[φ] | 電圧[V] | 消費電力(50ヘルツ電源)[W] | 極数[P] | 運転電流(50ヘルツ電源)[A] | 製品情報
[7 empty] | 機器・器具 / ファン類 | 空調機・換気 | ペリメータファン | ローカバータイプ | ペリメータファン ローカバータイプ | APF-2515LSA |  | 三菱電機（株） | MITSUBISHI__50_APF-2515LSA\Folder\Item |  |  |  |  | 2014-04-11 | 150 | 32 | 1500 | 150 | 177 | 6.5 | 1 | 100 | 7.8 | 2 | 0.08 | https://www.mitsubishielectric.co.jp/ldg/wink/ssl/displayProduct.do?pid=41995
ペリメータファン ローカバータイプ[60Hz]
[20 empty] | 製品リリース年月日 | 送 風 量(60ヘルツ電源)[m3/h] | 騒 音 値SPL(60ヘルツ電源)[db] | 外形寸法 Ｗ[㎜] | 外形寸法 Ｄ[㎜] | 外形寸法 Ｈ[㎜] | 製品質量[kg] | 相[φ] | 電圧[V] | 消費電力(60ヘルツ電源)[W] | 極数[P] | 運転電流(60ヘルツ電源)[A] | 製品情報
[7 empty] | 機器・器具 / ファン類 | 空調機・換気 | ペリメータファン | ローカバータイプ | ペリメータファン ローカバータイプ | APF-2515LSA |  | 三菱電機（株） | MITSUBISHI__60_APF-2515LSA\Folder\Item |  |  |  |  | 2014-04-11 | 150 | 32 | 1500 | 150 | 177 | 6.5 | 1 | 100 | 8.6 | 2 | 0.09 | https://www.mitsubishielectric.co.jp/ldg/wink/ssl/displayProduct.do?pid=41995
床置タイプ
ペリメータファン 床置タイプ[50Hz]
[20 empty] | 製品リリース年月日 | 送 風 量(50ヘルツ電源)[m3/h] | 騒 音 値SPL(50ヘルツ電源)[db] | 外形寸法 Ｗ[㎜] | 外形寸法 Ｄ[㎜] | 外形寸法 Ｈ[㎜] | 製品質量[kg] | 相[φ] | 電圧[V] | 消費電力(50ヘルツ電源)[W] | 極数[P] | 運転電流(50ヘルツ電源)[A] | 製品情報
[7 empty] | 機器・器具 / ファン類 | 空調機・換気 | ペリメータファン | 床置タイプ | ペリメータファン 床置タイプ | APF-2810YSB |  | 三菱電機（株） | MITSUBISHI__50_APF-2810YSB\Folder\Item |  |  |  |  | 2014-04-11 | 155 | 26.5 | 1047 | 164 | 142 | 4.2 | 1 | 100 | 5 | 2 | 0.05 | https://www.mitsubishielectric.co.jp/ldg/wink/ssl/displayProduct.do?pid=174966
[7 empty] | 機器・器具 / ファン類 | 空調機・換気 | ペリメータファン | 床置タイプ | ペリメータファン 床置タイプ | APF-2815YSB |  | 三菱電機（株） | MITSUBISHI__50_APF-2815YSB\Folder\Item |  |  |  |  | 2014-04-11 | 210 | 28.5 | 1507 | 164 | 142 | 5.4 | 1 | 100 | 6.5 | 2 | 0.07 | https://www.mitsubishielectric.co.jp/ldg/wink/ssl/displayProduct.do?pid=174967
[7 empty] | 機器・器具 / ファン類 | 空調機・換気 | ペリメータファン | 床置タイプ | ペリメータファン 床置タイプ | APF-2810YSB2 |  | 三菱電機（株） | MITSUBISHI__50_APF-2810YSB2\Folder\Item |  |  |  |  | 2022-06-01 | 155 | 26.5 | 1047 | 164 | 142 | 4.2 | 1 | 100 | 5 | 2 | 0.05 | https://www.mitsubishielectric.co.jp/ldg/wink/ssl/displayProduct.do?pid=318943
[7 empty] | 機器・器具 / ファン類 | 空調機・換気 | ペリメータファン | 床置タイプ | ペリメータファン 床置タイプ | APF-2815YSB2 |  | 三菱電機（株） | MITSUBISHI__50_APF-2815YSB2\Folder\Item |  |  |  |  | 2022-06-01 | 210 | 28.5 | 1507 | 164 | 142 | 5.4 | 1 | 100 | 6.5 | 2 | 0.07 | https://www.mitsubishielectric.co.jp/ldg/wink/ssl/displayProduct.do?pid=318944
ペリメータファン 床置タイプ[60Hz]
[20 empty] | 製品リリース年月日 | 送 風 量(60ヘルツ電源)[m3/h] | 騒 音 値SPL(60ヘルツ電源)[db] | 外形寸法 Ｗ[㎜] | 外形寸法 Ｄ[㎜] | 外形寸法 Ｈ[㎜] | 製品質量[kg] | 相[φ] | 電圧[V] | 消費電力(60ヘルツ電源)[W] | 極数[P] | 運転電流(60ヘルツ電源)[A] | 製品情報
[7 empty] | 機器・器具 / ファン類 | 空調機・換気 | ペリメータファン | 床置タイプ | ペリメータファン 床置タイプ | APF-2810YSB |  | 三菱電機（株） | MITSUBISHI__60_APF-2810YSB\Folder\Item |  |  |  |  | 2014-04-11 | 155 | 26.5 | 1047 | 164 | 142 | 4.2 | 1 | 100 | 5.8 | 2 | 0.06 | https://www.mitsubishielectric.co.jp/ldg/wink/ssl/displayProduct.do?pid=174966
[7 empty] | 機器・器具 / ファン類 | 空調機・換気 | ペリメータファン | 床置タイプ | ペリメータファン 床置タイプ | APF-2815YSB |  | 三菱電機（株） | MITSUBISHI__60_APF-2815YSB\Folder\Item |  |  |  |  | 2014-04-11 | 215 | 29.5 | 1507 | 164 | 142 | 5.4 | 1 | 100 | 7.4 | 2 | 0.08 | https://www.mitsubishielectric.co.jp/ldg/wink/ssl/displayProduct.do?pid=174967
[7 empty] | 機器・器具 / ファン類 | 空調機・換気 | ペリメータファン | 床置タイプ | ペリメータファン 床置タイプ | APF-2810YSB2 |  | 三菱電機（株） | MITSUBISHI__60_APF-2810YSB2\Folder\Item |  |  |  |  | 2022-06-01 | 155 | 26.5 | 1047 | 164 | 142 | 4.2 | 1 | 100 | 5.8 | 2 | 0.06 | https://www.mitsubishielectric.co.jp/ldg/wink/ssl/displayProduct.do?pid=318943
[7 empty] | 機器・器具 / ファン類 | 空調機・換気 | ペリメータファン | 床置タイプ | ペリメータファン 床置タイプ | APF-2815YSB2 |  | 三菱電機（株） | MITSUBISHI__60_APF-2815YSB2\Folder\Item |  |  |  |  | 2022-06-01 | 215 | 29.5 | 1507 | 164 | 142 | 5.4 | 1 | 100 | 7.4 | 2 | 0.08 | https://www.mitsubishielectric.co.jp/ldg/wink/ssl/displayProduct.do?pid=318944
標準換気扇
薄壁用 連動式
標準換気扇 薄壁用 連動式[50Hz]
[20 empty] | 製品リリース年月日 | 送 風 量(50ヘルツ電源)[m3/h] | 騒 音 値SPL(50ヘルツ電源)[db] | 外形寸法 Ｗ[㎜] | 外形寸法 Ｄ[㎜] | 外形寸法 Ｈ[㎜] | 製品質量[kg] | 相[φ] | 電圧[V] | 消費電力(50ヘルツ電源)[W] | 製品情報
[7 empty] | 機器・器具 / ファン類 | 空調機・換気 | 標準換気扇 | 薄壁用 連動式 | 標準換気扇 薄壁用 連動式 | E-20L7 |  | 三菱電機（株） | MITSUBISHI__50_E-20L7\Folder\Item |  |  |  |  | 2020-06-01 | 486 | 38 | 302 | 150 | 312 | 2.5 | 1 | 100 | 21 | https://www.mitsubishielectric.co.jp/ldg/wink/ssl/displayProduct.do?pid=306904
[7 empty] | 機器・器具 / ファン類 | 空調機・換気 | 標準換気扇 | 薄壁用 連動式 | 標準換気扇 薄壁用 連動式 | E-25L7 |  | 三菱電機（株） | MITSUBISHI__50_E-25L7\Folder\Item |  |  |  |  | 2020-06-01 | 800 | 42 | 352 | 138 | 362 | 3 | 1 | 100 | 29 | https://www.mitsubishielectric.co.jp/ldg/wink/ssl/displayProduct.do?pid=306905
[7 empty] | 機器・器具 / ファン類 | 空調機・換気 | 標準換気扇 | 薄壁用 連動式 | 標準換気扇 薄壁用 連動式 | E-20L8 |  | 三菱電機（株） | MITSUBISHI__50_E-20L8\Folder\Item |  |  |  |  | 2022-06-01 | 486 | 38 | 302 | 150 | 312 | 2.5 | 1 | 100 | 21 | https://www.mitsubishielectric.co.jp/ldg/wink/ssl/displayProduct.do?pid=320634
[7 empty] | 機器・器具 / ファン類 | 空調機・換気 | 標準換気扇 | 薄壁用 連動式 | 標準換気扇 薄壁用 連動式 | E-25L8 |  | 三菱電機（株） | MITSUBISHI__50_E-25L8\Folder\Item |  |  |  |  | 2022-06-01 | 800 | 42 | 352 | 138 | 362 | 3 | 1 | 100 | 29 | https://www.mitsubishielectric.co.jp/ldg/wink/ssl/displayProduct.do?pid=320635
標準換気扇 薄壁用 連動式[60Hz]
[20 empty] | 製品リリース年月日 | 送 風 量(60ヘルツ電源)[m3/h] | 騒 音 値SPL(60ヘルツ電源)[db] | 外形寸法 Ｗ[㎜] | 外形寸法 Ｄ[㎜] | 外形寸法 Ｈ[㎜] | 製品質量[kg] | 相[φ] | 電圧[V] | 消費電力(60ヘルツ電源)[W] | 製品情報
[7 empty] | 機器・器具 / ファン類 | 空調機・換気 | 標準換気扇 | 薄壁用 連動式 | 標準換気扇 薄壁用 連動式 | E-20L7 |  | 三菱電機（株） | MITSUBISHI__60_E-20L7\Folder\Item |  |  |  |  | 2020-06-01 | 552 | 39 | 302 | 150 | 312 | 2.5 | 1 | 100 | 25 | https://www.mitsubishielectric.co.jp/ldg/wink/ssl/displayProduct.do?pid=306904
[7 empty] | 機器・器具 / ファン類 | 空調機・換気 | 標準換気扇 | 薄壁用 連動式 | 標準換気扇 薄壁用 連動式 | E-25L7 |  | 三菱電機（株） | MITSUBISHI__60_E-25L7\Folder\Item |  |  |  |  | 2020-06-01 | 900 | 43.5 | 352 | 138 | 362 | 3 | 1 | 100 | 33 | https://www.mitsubishielectric.co.jp/ldg/wink/ssl/displayProduct.do?pid=306905
[7 empty] | 機器・器具 / ファン類 | 空調機・換気 | 標準換気扇 | 薄壁用 連動式 | 標準換気扇 薄壁用 連動式 | E-20L8 |  | 三菱電機（株） | MITSUBISHI__60_E-20L8\Folder\Item |  |  |  |  | 2022-06-01 | 552 | 39 | 302 | 150 | 312 | 2.5 | 1 | 100 | 25 | https://www.mitsubishielectric.co.jp/ldg/wink/ssl/displayProduct.do?pid=320634
[7 empty] | 機器・器具 / ファン類 | 空調機・換気 | 標準換気扇 | 薄壁用 連動式 | 標準換気扇 薄壁用 連動式 | E-25L8 |  | 三菱電機（株） | MITSUBISHI__60_E-25L8\Folder\Item |  |  |  |  | 2022-06-01 | 900 | 43.5 | 352 | 138 | 362 | 3 | 1 | 100 | 33 | https://www.mitsubishielectric.co.jp/ldg/wink/ssl/displayProduct.do?pid=320635
一般住宅用 連動式
標準換気扇 一般住宅用 連動式[50Hz]
[20 empty] | 製品リリース年月日 | 送 風 量(50ヘルツ電源)[m3/h] | 製品情報 | 消費電力(50ヘルツ電源,弱)[W] | 消費電力(50ヘルツ電源,強)[W] | 電圧[V] | 相[φ] | 騒 音 値SPL(50ヘルツ電源)[db] | 製品質量[kg] | 外形寸法 Ｄ[㎜] | 外形寸法 Ｗ[㎜] | 騒 音 値SPL(50ヘルツ電源,弱)[db] | 騒 音 値SPL(50ヘルツ電源,強)[db] | 送 風 量(50ヘルツ電源,弱)[m3/h] | 送 風 量(50ヘルツ電源,強)[m3/h] | 外形寸法 Ｈ[㎜] | 消費電力(50ヘルツ電源)[W]
[7 empty] | 機器・器具 / ファン類 | 空調機・換気 | 標準換気扇 | 一般住宅用 連動式 | 標準換気扇 一般住宅用 連動式 | EX-15KH7 |  | 三菱電機（株） | MITSUBISHI__50_EX-15KH7\Folder\Item |  |  |  |  | 2020-06-01 | 336 | https://www.mitsubishielectric.co.jp/ldg/wink/ssl/displayProduct.do?pid=306906 |  |  | 100 | 1 | 37.5 | 1.5 | 139 | 233 |  |  |  |  | 256.5 | 10.5
[7 empty] | 機器・器具 / ファン類 | 空調機・換気 | 標準換気扇 | 一般住宅用 連動式 | 標準換気扇 一般住宅用 連動式 | EX-15LH7-BL |  | 三菱電機（株） | MITSUBISHI__50_EX-15LH7-BL\Folder\Item |  |  |  |  | 2020-06-01 | 420 | https://www.mitsubishielectric.co.jp/ldg/wink/ssl/displayProduct.do?pid=306909 |  |  | 100 | 1 | 42.5 | 1.5 | 139 | 233 |  |  |  |  | 256.5 | 15
[7 empty] | 機器・器具 / ファン類 | 空調機・換気 | 標準換気扇 | 一般住宅用 連動式 | 標準換気扇 一般住宅用 連動式 | EX-20KJ7-BL |  | 三菱電機（株） | MITSUBISHI__50_EX-20KJ7-BL\Folder\Item |  |  |  |  | 2020-07-06 |  | https://www.mitsubishielectric.co.jp/ldg/wink/ssl/displayProduct.do?pid=306920 | 11 | 20 | 100 | 1 |  | 2.3 | 134 | 296 | 32.5 | 36 | 528 | 600 | 320
[7 empty] | 機器・器具 / ファン類 | 空調機・換気 | 標準換気扇 | 一般住宅用 連動式 | 標準換気扇 一般住宅用 連動式 | EX-20FM7-BL |  | 三菱電機（株） | MITSUBISHI__50_EX-20FM7-BL\Folder\Item |  |  |  |  | 2020-07-06 |  | https://www.mitsubishielectric.co.jp/ldg/wink/ssl/displayProduct.do?pid=306919 | 13 | 21 | 100 | 1 |  | 2.8 | 137 | 300 | 32.5 | 37.5 | 486 | 600 | 310
[7 empty] | 機器・器具 / ファン類 | 空調機・換気 | 標準換気扇 | 一般住宅用 連動式 | 標準換気扇 一般住宅用 連動式 | EX-15KH8 |  | 三菱電機（株） | MITSUBISHI__50_EX-15KH8\Folder\Item |  |  |  |  | 2022-06-01 | 336 | https://www.mitsubishielectric.co.jp/ldg/wink/ssl/displayProduct.do?pid=320636 |  |  | 100 | 1 | 37.5 | 1.5 | 139 | 233 |  |  |  |  | 256.5 | 10.5
[7 empty] | 機器・器具 / ファン類 | 空調機・換気 | 標準換気扇 | 一般住宅用 連動式 | 標準換気扇 一般住宅用 連動式 | EX-15LH8-BL |  | 三菱電機（株） | MITSUBISHI__50_EX-15LH8-BL\Folder\Item |  |  |  |  | 2022-06-01 | 420 | https://www.mitsubishielectric.co.jp/ldg/wink/ssl/displayProduct.do?pid=320639 |  |  | 100 | 1 | 42.5 | 1.5 | 139 | 233 |  |  |  |  | 256.5 | 15
[7 empty] | 機器・器具 / ファン類 | 空調機・換気 | 標準換気扇 | 一般住宅用 連動式 | 標準換気扇 一般住宅用 連動式 | EX-20KJ8-BL |  | 三菱電機（株） | MITSUBISHI__50_EX-20KJ8-BL\Folder\Item |  |  |  |  | 2022-06-01 |  | https://www.mitsubishielectric.co.jp/ldg/wink/ssl/displayProduct.do?pid=320650 | 11 | 20 | 100 | 1 |  | 2.3 | 134 | 296 | 32.5 | 36 | 528 | 600 | 320
[7 empty] | 機器・器具 / ファン類 | 空調機・換気 | 標準換気扇 | 一般住宅用 連動式 | 標準換気扇 一般住宅用 連動式 | EX-20FM8-BL |  | 三菱電機（株） | MITSUBISHI__50_EX-20FM8-BL\Folder\Item |  |  |  |  | 2022-06-01 |  | https://www.mitsubishielectric.co.jp/ldg/wink/ssl/displayProduct.do?pid=320649 | 13 | 21 | 100 | 1 |  | 2.8 | 137 | 300 | 32.5 | 37.5 | 486 | 600 | 310
標準換気扇 一般住宅用 連動式[60Hz]
[20 empty] | 製品リリース年月日 | 送 風 量(60ヘルツ電源)[m3/h] | 製品情報 | 消費電力(60ヘルツ電源,弱)[W] | 消費電力(60ヘルツ電源,強)[W] | 電圧[V] | 相[φ] | 騒 音 値SPL(60ヘルツ電源)[db] | 製品質量[kg] | 外形寸法 Ｄ[㎜] | 外形寸法 Ｗ[㎜] | 騒 音 値SPL(60ヘルツ電源,弱)[db] | 騒 音 値SPL(60ヘルツ電源,強)[db] | 送 風 量(60ヘルツ電源,弱)[m3/h] | 送 風 量(60ヘルツ電源,強)[m3/h] | 外形寸法 Ｈ[㎜] | 消費電力(60ヘルツ電源)[W]
[7 empty] | 機器・器具 / ファン類 | 空調機・換気 | 標準換気扇 | 一般住宅用 連動式 | 標準換気扇 一般住宅用 連動式 | EX-15KH7 |  | 三菱電機（株） | MITSUBISHI__60_EX-15KH7\Folder\Item |  |  |  |  | 2020-06-01 | 342 | https://www.mitsubishielectric.co.jp/ldg/wink/ssl/displayProduct.do?pid=306906 |  |  | 100 | 1 | 38 | 1.5 | 139 | 233 |  |  |  |  | 256.5 | 12.5
[7 empty] | 機器・器具 / ファン類 | 空調機・換気 | 標準換気扇 | 一般住宅用 連動式 | 標準換気扇 一般住宅用 連動式 | EX-15LH7-BL |  | 三菱電機（株） | MITSUBISHI__60_EX-15LH7-BL\Folder\Item |  |  |  |  | 2020-06-01 | 450 | https://www.mitsubishielectric.co.jp/ldg/wink/ssl/displayProduct.do?pid=306909 |  |  | 100 | 1 | 44.5 | 1.5 | 139 | 233 |  |  |  |  | 256.5 | 19
[7 empty] | 機器・器具 / ファン類 | 空調機・換気 | 標準換気扇 | 一般住宅用 連動式 | 標準換気扇 一般住宅用 連動式 | EX-20KJ7-BL |  | 三菱電機（株） | MITSUBISHI__60_EX-20KJ7-BL\Folder\Item |  |  |  |  | 2020-07-06 |  | https://www.mitsubishielectric.co.jp/ldg/wink/ssl/displayProduct.do?pid=306920 | 13 | 23.5 | 100 | 1 |  | 2.3 | 134 | 296 | 33.5 | 40 | 564 | 702 | 320
[7 empty] | 機器・器具 / ファン類 | 空調機・換気 | 標準換気扇 | 一般住宅用 連動式 | 標準換気扇 一般住宅用 連動式 | EX-20FM7-BL |  | 三菱電機（株） | MITSUBISHI__60_EX-20FM7-BL\Folder\Item |  |  |  |  | 2020-07-06 |  | https://www.mitsubishielectric.co.jp/ldg/wink/ssl/displayProduct.do?pid=306919 | 15 | 23.5 | 100 | 1 |  | 2.8 | 137 | 300 | 33.5 | 41.5 | 522 | 702 | 310
[7 empty] | 機器・器具 / ファン類 | 空調機・換気 | 標準換気扇 | 一般住宅用 連動式 | 標準換気扇 一般住宅用 連動式 | EX-15KH8 |  | 三菱電機（株） | MITSUBISHI__60_EX-15KH8\Folder\Item |  |  |  |  | 2022-06-01 | 342 | https://www.mitsubishielectric.co.jp/ldg/wink/ssl/displayProduct.do?pid=320636 |  |  | 100 | 1 | 38 | 1.5 | 139 | 233 |  |  |  |  | 256.5 | 12.5
[7 empty] | 機器・器具 / ファン類 | 空調機・換気 | 標準換気扇 | 一般住宅用 連動式 | 標準換気扇 一般住宅用 連動式 | EX-15LH8-BL |  | 三菱電機（株） | MITSUBISHI__60_EX-15LH8-BL\Folder\Item |  |  |  |  | 2022-06-01 | 450 | https://www.mitsubishielectric.co.jp/ldg/wink/ssl/displayProduct.do?pid=320639 |  |  | 100 | 1 | 44.5 | 1.5 | 139 | 233 |  |  |  |  | 256.5 | 19
[7 empty] | 機器・器具 / ファン類 | 空調機・換気 | 標準換気扇 | 一般住宅用 連動式 | 標準換気扇 一般住宅用 連動式 | EX-20KJ8-BL |  | 三菱電機（株） | MITSUBISHI__60_EX-20KJ8-BL\Folder\Item |  |  |  |  | 2022-06-01 |  | https://www.mitsubishielectric.co.jp/ldg/wink/ssl/displayProduct.do?pid=320650 | 13 | 23.5 | 100 | 1 |  | 2.3 | 134 | 296 | 33.5 | 40 | 564 | 702 | 320
[7 empty] | 機器・器具 / ファン類 | 空調機・換気 | 標準換気扇 | 一般住宅用 連動式 | 標準換気扇 一般住宅用 連動式 | EX-20FM8-BL |  | 三菱電機（株） | MITSUBISHI__60_EX-20FM8-BL\Folder\Item |  |  |  |  | 2022-06-01 |  | https://www.mitsubishielectric.co.jp/ldg/wink/ssl/displayProduct.do?pid=320649 | 15 | 23.5 | 100 | 1 |  | 2.8 | 137 | 300 | 33.5 | 41.5 | 522 | 702 | 310
フィルタコンパック交換形連動式
標準換気扇 フィルタコンパック交換形連動式[50Hz]
[20 empty] | 製品リリース年月日 | 送 風 量(50ヘルツ電源)[m3/h] | 製品情報 | 消費電力(50ヘルツ電源,弱)[W] | 消費電力(50ヘルツ電源,強)[W] | 電圧[V] | 相[φ] | 騒 音 値SPL(50ヘルツ電源)[db] | 製品質量[kg] | 外形寸法 Ｄ[㎜] | 外形寸法 Ｗ[㎜] | 騒 音 値SPL(50ヘルツ電源,弱)[db] | 騒 音 値SPL(50ヘルツ電源,強)[db] | 送 風 量(50ヘルツ電源,弱)[m3/h] | 送 風 量(50ヘルツ電源,強)[m3/h] | 外形寸法 Ｈ[㎜] | 消費電力(50ヘルツ電源)[W]
[7 empty] | 機器・器具 / ファン類 | 空調機・換気 | 標準換気扇 | フィルタコンパック交換形連動式 | 標準換気扇 フィルタコンパック交換形連動式 | EX-15LF7 |  | 三菱電機（株） | MITSUBISHI__50_EX-15LF7\Folder\Item |  |  |  |  | 2020-06-01 | 282 | https://www.mitsubishielectric.co.jp/ldg/wink/ssl/displayProduct.do?pid=306907 |  |  | 100 | 1 | 38.5 | 1.6 | 155 | 233 |  |  |  |  | 257 | 10.5
[7 empty] | 機器・器具 / ファン類 | 空調機・換気 | 標準換気扇 | フィルタコンパック交換形連動式 | 標準換気扇 フィルタコンパック交換形連動式 | EX-20LF8 |  | 三菱電機（株） | MITSUBISHI__50_EX-20LF8\Folder\Item |  |  |  |  | 2020-07-06 | 432 | https://www.mitsubishielectric.co.jp/ldg/wink/ssl/displayProduct.do?pid=306921 |  |  | 100 | 1 | 32.5 | 2.4 | 149 | 296 |  |  |  |  | 320 | 12
[7 empty] | 機器・器具 / ファン類 | 空調機・換気 | 標準換気扇 | フィルタコンパック交換形連動式 | 標準換気扇 フィルタコンパック交換形連動式 | EX-25LF8 |  | 三菱電機（株） | MITSUBISHI__50_EX-25LF8\Folder\Item |  |  |  |  | 2020-07-06 | 672 | https://www.mitsubishielectric.co.jp/ldg/wink/ssl/displayProduct.do?pid=307042 |  |  | 100 | 1 | 34.5 | 2.6 | 142 | 346 |  |  |  |  | 370 | 21.5
[7 empty] | 機器・器具 / ファン類 | 空調機・換気 | 標準換気扇 | フィルタコンパック交換形連動式 | 標準換気扇 フィルタコンパック交換形連動式 | EX-30FF8 |  | 三菱電機（株） | MITSUBISHI__50_EX-30FF8\Folder\Item |  |  |  |  | 2020-07-06 |  | https://www.mitsubishielectric.co.jp/ldg/wink/ssl/displayProduct.do?pid=306885 | 23.5 | 35 | 100 | 1 |  | 3.3 | 157 | 396 | 30 | 37.5 | 738 | 1002 | 420
[7 empty] | 機器・器具 / ファン類 | 空調機・換気 | 標準換気扇 | フィルタコンパック交換形連動式 | 標準換気扇 フィルタコンパック交換形連動式 | EX-15LF8 |  | 三菱電機（株） | MITSUBISHI__50_EX-15LF8\Folder\Item |  |  |  |  | 2022-06-01 | 282 | https://www.mitsubishielectric.co.jp/ldg/wink/ssl/displayProduct.do?pid=320637 |  |  | 100 | 1 | 38.5 | 1.6 | 155 | 233 |  |  |  |  | 257 | 10.5
[7 empty] | 機器・器具 / ファン類 | 空調機・換気 | 標準換気扇 | フィルタコンパック交換形連動式 | 標準換気扇 フィルタコンパック交換形連動式 | EX-20LF9 |  | 三菱電機（株） | MITSUBISHI__50_EX-20LF9\Folder\Item |  |  |  |  | 2022-06-01 | 432 | https://www.mitsubishielectric.co.jp/ldg/wink/ssl/displayProduct.do?pid=320651 |  |  | 100 | 1 | 32.5 | 2.4 | 149 | 296 |  |  |  |  | 320 | 12
[7 empty] | 機器・器具 / ファン類 | 空調機・換気 | 標準換気扇 | フィルタコンパック交換形連動式 | 標準換気扇 フィルタコンパック交換形連動式 | EX-25LF9 |  | 三菱電機（株） | MITSUBISHI__50_EX-25LF9\Folder\Item |  |  |  |  | 2022-06-01 | 672 | https://www.mitsubishielectric.co.jp/ldg/wink/ssl/displayProduct.do?pid=320543 |  |  | 100 | 1 | 34.5 | 2.6 | 142 | 346 |  |  |  |  | 370 | 21.5
[7 empty] | 機器・器具 / ファン類 | 空調機・換気 | 標準換気扇 | フィルタコンパック交換形連動式 | 標準換気扇 フィルタコンパック交換形連動式 | EX-30FF9 |  | 三菱電機（株） | MITSUBISHI__50_EX-30FF9\Folder\Item |  |  |  |  | 2022-06-01 |  | https://www.mitsubishielectric.co.jp/ldg/wink/ssl/displayProduct.do?pid=320560 | 23.5 | 35 | 100 | 1 |  | 3.3 | 157 | 396 | 30 | 37.5 | 738 | 1002 | 420
標準換気扇 フィルタコンパック交換形連動式[60Hz]
[20 empty] | 製品リリース年月日 | 送 風 量(60ヘルツ電源)[m3/h] | 製品情報 | 消費電力(60ヘルツ電源,弱)[W] | 消費電力(60ヘルツ電源,強)[W] | 電圧[V] | 相[φ] | 騒 音 値SPL(60ヘルツ電源)[db] | 製品質量[kg] | 外形寸法 Ｄ[㎜] | 外形寸法 Ｗ[㎜] | 騒 音 値SPL(60ヘルツ電源,弱)[db] | 騒 音 値SPL(60ヘルツ電源,強)[db] | 送 風 量(60ヘルツ電源,弱)[m3/h] | 送 風 量(60ヘルツ電源,強)[m3/h] | 外形寸法 Ｈ[㎜] | 消費電力(60ヘルツ電源)[W]
[7 empty] | 機器・器具 / ファン類 | 空調機・換気 | 標準換気扇 | フィルタコンパック交換形連動式 | 標準換気扇 フィルタコンパック交換形連動式 | EX-15LF7 |  | 三菱電機（株） | MITSUBISHI__60_EX-15LF7\Folder\Item |  |  |  |  | 2020-06-01 | 288 | https://www.mitsubishielectric.co.jp/ldg/wink/ssl/displayProduct.do?pid=306907 |  |  | 100 | 1 | 39 | 1.6 | 155 | 233 |  |  |  |  | 257 | 12.5
[7 empty] | 機器・器具 / ファン類 | 空調機・換気 | 標準換気扇 | フィルタコンパック交換形連動式 | 標準換気扇 フィルタコンパック交換形連動式 | EX-20LF8 |  | 三菱電機（株） | MITSUBISHI__60_EX-20LF8\Folder\Item |  |  |  |  | 2020-07-06 | 450 | https://www.mitsubishielectric.co.jp/ldg/wink/ssl/displayProduct.do?pid=306921 |  |  | 100 | 1 | 34 | 2.4 | 149 | 296 |  |  |  |  | 320 | 14.5
[7 empty] | 機器・器具 / ファン類 | 空調機・換気 | 標準換気扇 | フィルタコンパック交換形連動式 | 標準換気扇 フィルタコンパック交換形連動式 | EX-25LF8 |  | 三菱電機（株） | MITSUBISHI__60_EX-25LF8\Folder\Item |  |  |  |  | 2020-07-06 | 672 | https://www.mitsubishielectric.co.jp/ldg/wink/ssl/displayProduct.do?pid=307042 |  |  | 100 | 1 | 34.5 | 2.6 | 142 | 346 |  |  |  |  | 370 | 24.5
[7 empty] | 機器・器具 / ファン類 | 空調機・換気 | 標準換気扇 | フィルタコンパック交換形連動式 | 標準換気扇 フィルタコンパック交換形連動式 | EX-30FF8 |  | 三菱電機（株） | MITSUBISHI__60_EX-30FF8\Folder\Item |  |  |  |  | 2020-07-06 |  | https://www.mitsubishielectric.co.jp/ldg/wink/ssl/displayProduct.do?pid=306885 | 27 | 39 | 100 | 1 |  | 3.3 | 157 | 396 | 29.5 | 37.5 | 720 | 1002 | 420
[7 empty] | 機器・器具 / ファン類 | 空調機・換気 | 標準換気扇 | フィルタコンパック交換形連動式 | 標準換気扇 フィルタコンパック交換形連動式 | EX-15LF8 |  | 三菱電機（株） | MITSUBISHI__60_EX-15LF8\Folder\Item |  |  |  |  | 2022-06-01 | 288 | https://www.mitsubishielectric.co.jp/ldg/wink/ssl/displayProduct.do?pid=320637 |  |  | 100 | 1 | 39 | 1.6 | 155 | 233 |  |  |  |  | 257 | 12.5
[7 empty] | 機器・器具 / ファン類 | 空調機・換気 | 標準換気扇 | フィルタコンパック交換形連動式 | 標準換気扇 フィルタコンパック交換形連動式 | EX-20LF9 |  | 三菱電機（株） | MITSUBISHI__60_EX-20LF9\Folder\Item |  |  |  |  | 2022-06-01 | 450 | https://www.mitsubishielectric.co.jp/ldg/wink/ssl/displayProduct.do?pid=320651 |  |  | 100 | 1 | 34 | 2.4 | 149 | 296 |  |  |  |  | 320 | 14.5
[7 empty] | 機器・器具 / ファン類 | 空調機・換気 | 標準換気扇 | フィルタコンパック交換形連動式 | 標準換気扇 フィルタコンパック交換形連動式 | EX-25LF9 |  | 三菱電機（株） | MITSUBISHI__60_EX-25LF9\Folder\Item |  |  |  |  | 2022-06-01 | 672 | https://www.mitsubishielectric.co.jp/ldg/wink/ssl/displayProduct.do?pid=320543 |  |  | 100 | 1 | 34.5 | 2.6 | 142 | 346 |  |  |  |  | 370 | 24.5
[7 empty] | 機器・器具 / ファン類 | 空調機・換気 | 標準換気扇 | フィルタコンパック交換形連動式 | 標準換気扇 フィルタコンパック交換形連動式 | EX-30FF9 |  | 三菱電機（株） | MITSUBISHI__60_EX-30FF9\Folder\Item |  |  |  |  | 2022-06-01 |  | https://www.mitsubishielectric.co.jp/ldg/wink/ssl/displayProduct.do?pid=320560 | 27 | 39 | 100 | 1 |  | 3.3 | 157 | 396 | 29.5 | 37.5 | 720 | 1002 | 420
フィルタコンパック再生形連動式
標準換気扇 フィルタコンパック再生形連動式[50Hz]
[20 empty] | 製品リリース年月日 | 送 風 量(50ヘルツ電源)[m3/h] | 製品情報 | 消費電力(50ヘルツ電源,弱)[W] | 消費電力(50ヘルツ電源,強)[W] | 電圧[V] | 相[φ] | 騒 音 値SPL(50ヘルツ電源)[db] | 製品質量[kg] | 外形寸法 Ｄ[㎜] | 外形寸法 Ｗ[㎜] | 騒 音 値SPL(50ヘルツ電源,弱)[db] | 騒 音 値SPL(50ヘルツ電源,強)[db] | 送 風 量(50ヘルツ電源,弱)[m3/h] | 送 風 量(50ヘルツ電源,強)[m3/h] | 外形寸法 Ｈ[㎜] | 消費電力(50ヘルツ電源)[W]
[7 empty] | 機器・器具 / ファン類 | 空調機・換気 | 標準換気扇 | フィルタコンパック再生形連動式 | 標準換気扇 フィルタコンパック再生形連動式 | EX-15LFH7-M |  | 三菱電機（株） | MITSUBISHI__50_EX-15LFH7-M\Folder\Item |  |  |  |  | 2020-06-01 | 282 | https://www.mitsubishielectric.co.jp/ldg/wink/ssl/displayProduct.do?pid=306908 |  |  | 100 | 1 | 38.5 | 1.7 | 166.5 | 233 |  |  |  |  | 256.5 | 10.5
[7 empty] | 機器・器具 / ファン類 | 空調機・換気 | 標準換気扇 | フィルタコンパック再生形連動式 | 標準換気扇 フィルタコンパック再生形連動式 | EX-20LFH8-M |  | 三菱電機（株） | MITSUBISHI__50_EX-20LFH8-M\Folder\Item |  |  |  |  | 2020-07-06 | 510 | https://www.mitsubishielectric.co.jp/ldg/wink/ssl/displayProduct.do?pid=306922 |  |  | 100 | 1 | 33.5 | 2.6 | 160 | 296 |  |  |  |  | 318 | 12
[7 empty] | 機器・器具 / ファン類 | 空調機・換気 | 標準換気扇 | フィルタコンパック再生形連動式 | 標準換気扇 フィルタコンパック再生形連動式 | EX-25LFH8-M |  | 三菱電機（株） | MITSUBISHI__50_EX-25LFH8-M\Folder\Item |  |  |  |  | 2020-07-06 | 774 | https://www.mitsubishielectric.co.jp/ldg/wink/ssl/displayProduct.do?pid=307043 |  |  | 100 | 1 | 34 | 2.9 | 160 | 346 |  |  |  |  | 368 | 21
[7 empty] | 機器・器具 / ファン類 | 空調機・換気 | 標準換気扇 | フィルタコンパック再生形連動式 | 標準換気扇 フィルタコンパック再生形連動式 | EX-30FF8-M |  | 三菱電機（株） | MITSUBISHI__50_EX-30FF8-M\Folder\Item |  |  |  |  | 2020-07-06 |  | https://www.mitsubishielectric.co.jp/ldg/wink/ssl/displayProduct.do?pid=306886 | 23.5 | 33.5 | 100 | 1 |  | 3.4 | 175 | 396 | 31 | 38.5 | 834 | 1104 | 418
[7 empty] | 機器・器具 / ファン類 | 空調機・換気 | 標準換気扇 | フィルタコンパック再生形連動式 | 標準換気扇 フィルタコンパック再生形連動式 | EX-15LFH8-M |  | 三菱電機（株） | MITSUBISHI__50_EX-15LFH8-M\Folder\Item |  |  |  |  | 2022-06-01 | 282 | https://www.mitsubishielectric.co.jp/ldg/wink/ssl/displayProduct.do?pid=320638 |  |  | 100 | 1 | 38.5 | 1.7 | 166.5 | 233 |  |  |  |  | 256.5 | 10.5
[7 empty] | 機器・器具 / ファン類 | 空調機・換気 | 標準換気扇 | フィルタコンパック再生形連動式 | 標準換気扇 フィルタコンパック再生形連動式 | EX-20LFH9-M |  | 三菱電機（株） | MITSUBISHI__50_EX-20LFH9-M\Folder\Item |  |  |  |  | 2022-06-01 | 510 | https://www.mitsubishielectric.co.jp/ldg/wink/ssl/displayProduct.do?pid=320652 |  |  | 100 | 1 | 33.5 | 2.6 | 160 | 296 |  |  |  |  | 318 | 12
[7 empty] | 機器・器具 / ファン類 | 空調機・換気 | 標準換気扇 | フィルタコンパック再生形連動式 | 標準換気扇 フィルタコンパック再生形連動式 | EX-25LFH9-M |  | 三菱電機（株） | MITSUBISHI__50_EX-25LFH9-M\Folder\Item |  |  |  |  | 2022-06-01 | 774 | https://www.mitsubishielectric.co.jp/ldg/wink/ssl/displayProduct.do?pid=320544 |  |  | 100 | 1 | 34 | 2.9 | 160 | 346 |  |  |  |  | 368 | 21
[7 empty] | 機器・器具 / ファン類 | 空調機・換気 | 標準換気扇 | フィルタコンパック再生形連動式 | 標準換気扇 フィルタコンパック再生形連動式 | EX-30FF9-M |  | 三菱電機（株） | MITSUBISHI__50_EX-30FF9-M\Folder\Item |  |  |  |  | 2022-06-01 |  | https://www.mitsubishielectric.co.jp/ldg/wink/ssl/displayProduct.do?pid=320561 | 23.5 | 33.5 | 100 | 1 |  | 3.4 | 175 | 396 | 31 | 38.5 | 834 | 1104 | 418
標準換気扇 フィルタコンパック再生形連動式[60Hz]
[20 empty] | 製品リリース年月日 | 送 風 量(60ヘルツ電源)[m3/h] | 製品情報 | 消費電力(60ヘルツ電源,弱)[W] | 消費電力(60ヘルツ電源,強)[W] | 電圧[V] | 相[φ] | 騒 音 値SPL(60ヘルツ電源)[db] | 製品質量[kg] | 外形寸法 Ｄ[㎜] | 外形寸法 Ｗ[㎜] | 騒 音 値SPL(60ヘルツ電源,弱)[db] | 騒 音 値SPL(60ヘルツ電源,強)[db] | 送 風 量(60ヘルツ電源,弱)[m3/h] | 送 風 量(60ヘルツ電源,強)[m3/h] | 外形寸法 Ｈ[㎜] | 消費電力(60ヘルツ電源)[W]
[7 empty] | 機器・器具 / ファン類 | 空調機・換気 | 標準換気扇 | フィルタコンパック再生形連動式 | 標準換気扇 フィルタコンパック再生形連動式 | EX-15LFH7-M |  | 三菱電機（株） | MITSUBISHI__60_EX-15LFH7-M\Folder\Item |  |  |  |  | 2020-06-01 | 288 | https://www.mitsubishielectric.co.jp/ldg/wink/ssl/displayProduct.do?pid=306908 |  |  | 100 | 1 | 39 | 1.7 | 166.5 | 233 |  |  |  |  | 256.5 | 12.5
[7 empty] | 機器・器具 / ファン類 | 空調機・換気 | 標準換気扇 | フィルタコンパック再生形連動式 | 標準換気扇 フィルタコンパック再生形連動式 | EX-20LFH8-M |  | 三菱電機（株） | MITSUBISHI__60_EX-20LFH8-M\Folder\Item |  |  |  |  | 2020-07-06 | 546 | https://www.mitsubishielectric.co.jp/ldg/wink/ssl/displayProduct.do?pid=306922 |  |  | 100 | 1 | 35.5 | 2.6 | 160 | 296 |  |  |  |  | 318 | 15
[7 empty] | 機器・器具 / ファン類 | 空調機・換気 | 標準換気扇 | フィルタコンパック再生形連動式 | 標準換気扇 フィルタコンパック再生形連動式 | EX-25LFH8-M |  | 三菱電機（株） | MITSUBISHI__60_EX-25LFH8-M\Folder\Item |  |  |  |  | 2020-07-06 | 798 | https://www.mitsubishielectric.co.jp/ldg/wink/ssl/displayProduct.do?pid=307043 |  |  | 100 | 1 | 35 | 2.9 | 160 | 346 |  |  |  |  | 368 | 24.5
[7 empty] | 機器・器具 / ファン類 | 空調機・換気 | 標準換気扇 | フィルタコンパック再生形連動式 | 標準換気扇 フィルタコンパック再生形連動式 | EX-30FF8-M |  | 三菱電機（株） | MITSUBISHI__60_EX-30FF8-M\Folder\Item |  |  |  |  | 2020-07-06 |  | https://www.mitsubishielectric.co.jp/ldg/wink/ssl/displayProduct.do?pid=306886 | 26.5 | 38.5 | 100 | 1 |  | 3.4 | 175 | 396 | 29.5 | 38.5 | 780 | 1104 | 418
[7 empty] | 機器・器具 / ファン類 | 空調機・換気 | 標準換気扇 | フィルタコンパック再生形連動式 | 標準換気扇 フィルタコンパック再生形連動式 | EX-15LFH8-M |  | 三菱電機（株） | MITSUBISHI__60_EX-15LFH8-M\Folder\Item |  |  |  |  | 2022-06-01 | 288 | https://www.mitsubishielectric.co.jp/ldg/wink/ssl/displayProduct.do?pid=320638 |  |  | 100 | 1 | 39 | 1.7 | 166.5 | 233 |  |  |  |  | 256.5 | 12.5
[7 empty] | 機器・器具 / ファン類 | 空調機・換気 | 標準換気扇 | フィルタコンパック再生形連動式 | 標準換気扇 フィルタコンパック再生形連動式 | EX-20LFH9-M |  | 三菱電機（株） | MITSUBISHI__60_EX-20LFH9-M\Folder\Item |  |  |  |  | 2022-06-01 | 546 | https://www.mitsubishielectric.co.jp/ldg/wink/ssl/displayProduct.do?pid=320652 |  |  | 100 | 1 | 35.5 | 2.6 | 160 | 296 |  |  |  |  | 318 | 15
[7 empty] | 機器・器具 / ファン類 | 空調機・換気 | 標準換気扇 | フィルタコンパック再生形連動式 | 標準換気扇 フィルタコンパック再生形連動式 | EX-25LFH9-M |  | 三菱電機（株） | MITSUBISHI__60_EX-25LFH9-M\Folder\Item |  |  |  |  | 2022-06-01 | 798 | https://www.mitsubishielectric.co.jp/ldg/wink/ssl/displayProduct.do?pid=320544 |  |  | 100 | 1 | 35 | 2.9 | 160 | 346 |  |  |  |  | 368 | 24.5
[7 empty] | 機器・器具 / ファン類 | 空調機・換気 | 標準換気扇 | フィルタコンパック再生形連動式 | 標準換気扇 フィルタコンパック再生形連動式 | EX-30FF9-M |  | 三菱電機（株） | MITSUBISHI__60_EX-30FF9-M\Folder\Item |  |  |  |  | 2022-06-01 |  | https://www.mitsubishielectric.co.jp/ldg/wink/ssl/displayProduct.do?pid=320561 | 26.5 | 38.5 | 100 | 1 |  | 3.4 | 175 | 396 | 29.5 | 38.5 | 780 | 1104 | 418
フィルタコンパック交換形電気式
標準換気扇 フィルタコンパック交換形電気式[50Hz]
[20 empty] | 製品リリース年月日 | 送 風 量(50ヘルツ電源)[m3/h] | 騒 音 値SPL(50ヘルツ電源)[db] | 外形寸法 Ｗ[㎜] | 外形寸法 Ｄ[㎜] | 外形寸法 Ｈ[㎜] | 製品質量[kg] | 相[φ] | 電圧[V] | 消費電力(50ヘルツ電源)[W] | 製品情報
[7 empty] | 機器・器具 / ファン類 | 空調機・換気 | 標準換気扇 | フィルタコンパック交換形電気式 | 標準換気扇 フィルタコンパック交換形電気式 | EX-20EF8 |  | 三菱電機（株） | MITSUBISHI__50_EX-20EF8\Folder\Item |  |  |  |  | 2020-07-06 | 432 | 32.5 | 296 | 149 | 320 | 2.6 | 1 | 100 | 13 | https://www.mitsubishielectric.co.jp/ldg/wink/ssl/displayProduct.do?pid=306910
[7 empty] | 機器・器具 / ファン類 | 空調機・換気 | 標準換気扇 | フィルタコンパック交換形電気式 | 標準換気扇 フィルタコンパック交換形電気式 | EX-25EF8 |  | 三菱電機（株） | MITSUBISHI__50_EX-25EF8\Folder\Item |  |  |  |  | 2020-07-06 | 672 | 34.5 | 346 | 142 | 370 | 2.8 | 1 | 100 | 22.5 | https://www.mitsubishielectric.co.jp/ldg/wink/ssl/displayProduct.do?pid=307030
[7 empty] | 機器・器具 / ファン類 | 空調機・換気 | 標準換気扇 | フィルタコンパック交換形電気式 | 標準換気扇 フィルタコンパック交換形電気式 | EX-30EF8 |  | 三菱電機（株） | MITSUBISHI__50_EX-30EF8\Folder\Item |  |  |  |  | 2020-07-06 | 1002 | 37.5 | 396 | 157 | 420 | 3.5 | 1 | 100 | 36 | https://www.mitsubishielectric.co.jp/ldg/wink/ssl/displayProduct.do?pid=307068
[7 empty] | 機器・器具 / ファン類 | 空調機・換気 | 標準換気扇 | フィルタコンパック交換形電気式 | 標準換気扇 フィルタコンパック交換形電気式 | EX-30EF8-M |  | 三菱電機（株） | MITSUBISHI__50_EX-30EF8-M\Folder\Item |  |  |  |  | 2020-07-06 | 1104 | 38.5 | 396 | 175 | 418 | 3.6 | 1 | 100 | 34.5 | https://www.mitsubishielectric.co.jp/ldg/wink/ssl/displayProduct.do?pid=307069
[7 empty] | 機器・器具 / ファン類 | 空調機・換気 | 標準換気扇 | フィルタコンパック交換形電気式 | 標準換気扇 フィルタコンパック交換形電気式 | EX-20EF9 |  | 三菱電機（株） | MITSUBISHI__50_EX-20EF9\Folder\Item |  |  |  |  | 2022-06-01 | 432 | 32.5 | 296 | 149 | 320 | 2.6 | 1 | 100 | 13 | https://www.mitsubishielectric.co.jp/ldg/wink/ssl/displayProduct.do?pid=320640
[7 empty] | 機器・器具 / ファン類 | 空調機・換気 | 標準換気扇 | フィルタコンパック交換形電気式 | 標準換気扇 フィルタコンパック交換形電気式 | EX-25EF9 |  | 三菱電機（株） | MITSUBISHI__50_EX-25EF9\Folder\Item |  |  |  |  | 2022-06-01 | 672 | 34.5 | 346 | 142 | 370 | 2.8 | 1 | 100 | 22.5 | https://www.mitsubishielectric.co.jp/ldg/wink/ssl/displayProduct.do?pid=320531
[7 empty] | 機器・器具 / ファン類 | 空調機・換気 | 標準換気扇 | フィルタコンパック交換形電気式 | 標準換気扇 フィルタコンパック交換形電気式 | EX-30EF9 |  | 三菱電機（株） | MITSUBISHI__50_EX-30EF9\Folder\Item |  |  |  |  | 2022-06-01 | 1002 | 37.5 | 396 | 157 | 420 | 3.5 | 1 | 100 | 36 | https://www.mitsubishielectric.co.jp/ldg/wink/ssl/displayProduct.do?pid=320555
[7 empty] | 機器・器具 / ファン類 | 空調機・換気 | 標準換気扇 | フィルタコンパック交換形電気式 | 標準換気扇 フィルタコンパック交換形電気式 | EX-30EF9-M |  | 三菱電機（株） | MITSUBISHI__50_EX-30EF9-M\Folder\Item |  |  |  |  | 2022-06-01 | 1104 | 38.5 | 396 | 175 | 418 | 3.6 | 1 | 100 | 34.5 | https://www.mitsubishielectric.co.jp/ldg/wink/ssl/displayProduct.do?pid=320556
標準換気扇 フィルタコンパック交換形電気式[60Hz]
[20 empty] | 製品リリース年月日 | 送 風 量(60ヘルツ電源)[m3/h] | 騒 音 値SPL(60ヘルツ電源)[db] | 外形寸法 Ｗ[㎜] | 外形寸法 Ｄ[㎜] | 外形寸法 Ｈ[㎜] | 製品質量[kg] | 相[φ] | 電圧[V] | 消費電力(60ヘルツ電源)[W] | 製品情報
[7 empty] | 機器・器具 / ファン類 | 空調機・換気 | 標準換気扇 | フィルタコンパック交換形電気式 | 標準換気扇 フィルタコンパック交換形電気式 | EX-20EF8 |  | 三菱電機（株） | MITSUBISHI__60_EX-20EF8\Folder\Item |  |  |  |  | 2020-07-06 | 450 | 34 | 296 | 149 | 320 | 2.6 | 1 | 100 | 15.5 | https://www.mitsubishielectric.co.jp/ldg/wink/ssl/displayProduct.do?pid=306910
[7 empty] | 機器・器具 / ファン類 | 空調機・換気 | 標準換気扇 | フィルタコンパック交換形電気式 | 標準換気扇 フィルタコンパック交換形電気式 | EX-25EF8 |  | 三菱電機（株） | MITSUBISHI__60_EX-25EF8\Folder\Item |  |  |  |  | 2020-07-06 | 672 | 34.5 | 346 | 142 | 370 | 2.8 | 1 | 100 | 25.5 | https://www.mitsubishielectric.co.jp/ldg/wink/ssl/displayProduct.do?pid=307030
[7 empty] | 機器・器具 / ファン類 | 空調機・換気 | 標準換気扇 | フィルタコンパック交換形電気式 | 標準換気扇 フィルタコンパック交換形電気式 | EX-30EF8 |  | 三菱電機（株） | MITSUBISHI__60_EX-30EF8\Folder\Item |  |  |  |  | 2020-07-06 | 1002 | 37.5 | 396 | 157 | 420 | 3.5 | 1 | 100 | 40 | https://www.mitsubishielectric.co.jp/ldg/wink/ssl/displayProduct.do?pid=307068
[7 empty] | 機器・器具 / ファン類 | 空調機・換気 | 標準換気扇 | フィルタコンパック交換形電気式 | 標準換気扇 フィルタコンパック交換形電気式 | EX-30EF8-M |  | 三菱電機（株） | MITSUBISHI__60_EX-30EF8-M\Folder\Item |  |  |  |  | 2020-07-06 | 1104 | 38.5 | 396 | 175 | 418 | 3.6 | 1 | 100 | 39.5 | https://www.mitsubishielectric.co.jp/ldg/wink/ssl/displayProduct.do?pid=307069
[7 empty] | 機器・器具 / ファン類 | 空調機・換気 | 標準換気扇 | フィルタコンパック交換形電気式 | 標準換気扇 フィルタコンパック交換形電気式 | EX-20EF9 |  | 三菱電機（株） | MITSUBISHI__60_EX-20EF9\Folder\Item |  |  |  |  | 2022-06-01 | 450 | 34 | 296 | 149 | 320 | 2.6 | 1 | 100 | 15.5 | https://www.mitsubishielectric.co.jp/ldg/wink/ssl/displayProduct.do?pid=320640
[7 empty] | 機器・器具 / ファン類 | 空調機・換気 | 標準換気扇 | フィルタコンパック交換形電気式 | 標準換気扇 フィルタコンパック交換形電気式 | EX-25EF9 |  | 三菱電機（株） | MITSUBISHI__60_EX-25EF9\Folder\Item |  |  |  |  | 2022-06-01 | 672 | 34.5 | 346 | 142 | 370 | 2.8 | 1 | 100 | 25.5 | https://www.mitsubishielectric.co.jp/ldg/wink/ssl/displayProduct.do?pid=320531
[7 empty] | 機器・器具 / ファン類 | 空調機・換気 | 標準換気扇 | フィルタコンパック交換形電気式 | 標準換気扇 フィルタコンパック交換形電気式 | EX-30EF9 |  | 三菱電機（株） | MITSUBISHI__60_EX-30EF9\Folder\Item |  |  |  |  | 2022-06-01 | 1002 | 37.5 | 396 | 157 | 420 | 3.5 | 1 | 100 | 40 | https://www.mitsubishielectric.co.jp/ldg/wink/ssl/displayProduct.do?pid=320555
[7 empty] | 機器・器具 / ファン類 | 空調機・換気 | 標準換気扇 | フィルタコンパック交換形電気式 | 標準換気扇 フィルタコンパック交換形電気式 | EX-30EF9-M |  | 三菱電機（株） | MITSUBISHI__60_EX-30EF9-M\Folder\Item |  |  |  |  | 2022-06-01 | 1104 | 38.5 | 396 | 175 | 418 | 3.6 | 1 | 100 | 39.5 | https://www.mitsubishielectric.co.jp/ldg/wink/ssl/displayProduct.do?pid=320556
フィルタコンパック再生形電気式
標準換気扇 フィルタコンパック再生形電気式[50Hz]
[20 empty] | 製品リリース年月日 | 送 風 量(50ヘルツ電源)[m3/h] | 騒 音 値SPL(50ヘルツ電源)[db] | 外形寸法 Ｗ[㎜] | 外形寸法 Ｄ[㎜] | 外形寸法 Ｈ[㎜] | 製品質量[kg] | 相[φ] | 電圧[V] | 消費電力(50ヘルツ電源)[W] | 製品情報
[7 empty] | 機器・器具 / ファン類 | 空調機・換気 | 標準換気扇 | フィルタコンパック再生形電気式 | 標準換気扇 フィルタコンパック再生形電気式 | EX-20EFH8-M |  | 三菱電機（株） | MITSUBISHI__50_EX-20EFH8-M\Folder\Item |  |  |  |  | 2020-07-06 | 510 | 33.5 | 296 | 160 | 318 | 2.8 | 1 | 100 | 13 | https://www.mitsubishielectric.co.jp/ldg/wink/ssl/displayProduct.do?pid=306911
[7 empty] | 機器・器具 / ファン類 | 空調機・換気 | 標準換気扇 | フィルタコンパック再生形電気式 | 標準換気扇 フィルタコンパック再生形電気式 | EX-25EFH8-M |  | 三菱電機（株） | MITSUBISHI__50_EX-25EFH8-M\Folder\Item |  |  |  |  | 2020-07-06 | 774 | 34 | 346 | 160 | 368 | 3.1 | 1 | 100 | 22 | https://www.mitsubishielectric.co.jp/ldg/wink/ssl/displayProduct.do?pid=307031
[7 empty] | 機器・器具 / ファン類 | 空調機・換気 | 標準換気扇 | フィルタコンパック再生形電気式 | 標準換気扇 フィルタコンパック再生形電気式 | EX-20EFH9-M |  | 三菱電機（株） | MITSUBISHI__50_EX-20EFH9-M\Folder\Item |  |  |  |  | 2022-06-01 | 510 | 33.5 | 296 | 160 | 318 | 2.8 | 1 | 100 | 13 | https://www.mitsubishielectric.co.jp/ldg/wink/ssl/displayProduct.do?pid=320641
[7 empty] | 機器・器具 / ファン類 | 空調機・換気 | 標準換気扇 | フィルタコンパック再生形電気式 | 標準換気扇 フィルタコンパック再生形電気式 | EX-25EFH9-M |  | 三菱電機（株） | MITSUBISHI__50_EX-25EFH9-M\Folder\Item |  |  |  |  | 2022-06-01 | 774 | 34 | 346 | 160 | 368 | 3.1 | 1 | 100 | 22 | https://www.mitsubishielectric.co.jp/ldg/wink/ssl/displayProduct.do?pid=320532
標準換気扇 フィルタコンパック再生形電気式[60Hz]
[20 empty] | 製品リリース年月日 | 送 風 量(60ヘルツ電源)[m3/h] | 騒 音 値SPL(60ヘルツ電源)[db] | 外形寸法 Ｗ[㎜] | 外形寸法 Ｄ[㎜] | 外形寸法 Ｈ[㎜] | 製品質量[kg] | 相[φ] | 電圧[V] | 消費電力(60ヘルツ電源)[W] | 製品情報
[7 empty] | 機器・器具 / ファン類 | 空調機・換気 | 標準換気扇 | フィルタコンパック再生形電気式 | 標準換気扇 フィルタコンパック再生形電気式 | EX-20EFH8-M |  | 三菱電機（株） | MITSUBISHI__60_EX-20EFH8-M\Folder\Item |  |  |  |  | 2020-07-06 | 546 | 35.5 | 296 | 160 | 318 | 2.8 | 1 | 100 | 16 | https://www.mitsubishielectric.co.jp/ldg/wink/ssl/displayProduct.do?pid=306911
[7 empty] | 機器・器具 / ファン類 | 空調機・換気 | 標準換気扇 | フィルタコンパック再生形電気式 | 標準換気扇 フィルタコンパック再生形電気式 | EX-25EFH8-M |  | 三菱電機（株） | MITSUBISHI__60_EX-25EFH8-M\Folder\Item |  |  |  |  | 2020-07-06 | 798 | 35 | 346 | 160 | 368 | 3.1 | 1 | 100 | 25.5 | https://www.mitsubishielectric.co.jp/ldg/wink/ssl/displayProduct.do?pid=307031
[7 empty] | 機器・器具 / ファン類 | 空調機・換気 | 標準換気扇 | フィルタコンパック再生形電気式 | 標準換気扇 フィルタコンパック再生形電気式 | EX-20EFH9-M |  | 三菱電機（株） | MITSUBISHI__60_EX-20EFH9-M\Folder\Item |  |  |  |  | 2022-06-01 | 546 | 35.5 | 296 | 160 | 318 | 2.8 | 1 | 100 | 16 | https://www.mitsubishielectric.co.jp/ldg/wink/ssl/displayProduct.do?pid=320641
[7 empty] | 機器・器具 / ファン類 | 空調機・換気 | 標準換気扇 | フィルタコンパック再生形電気式 | 標準換気扇 フィルタコンパック再生形電気式 | EX-25EFH9-M |  | 三菱電機（株） | MITSUBISHI__60_EX-25EFH9-M\Folder\Item |  |  |  |  | 2022-06-01 | 798 | 35 | 346 | 160 | 368 | 3.1 | 1 | 100 | 25.5 | https://www.mitsubishielectric.co.jp/ldg/wink/ssl/displayProduct.do?pid=320532
クリーンコンパック 連動式
標準換気扇 クリーンコンパック 連動式[50Hz]
[20 empty] | 製品リリース年月日 | 送 風 量(50ヘルツ電源)[m3/h] | 製品情報 | 消費電力(50ヘルツ電源,弱)[W] | 消費電力(50ヘルツ電源,強)[W] | 電圧[V] | 相[φ] | 騒 音 値SPL(50ヘルツ電源)[db] | 製品質量[kg] | 外形寸法 Ｄ[㎜] | 外形寸法 Ｗ[㎜] | 騒 音 値SPL(50ヘルツ電源,弱)[db] | 騒 音 値SPL(50ヘルツ電源,強)[db] | 送 風 量(50ヘルツ電源,弱)[m3/h] | 送 風 量(50ヘルツ電源,強)[m3/h] | 外形寸法 Ｈ[㎜] | 消費電力(50ヘルツ電源)[W]
[7 empty] | 機器・器具 / ファン類 | 空調機・換気 | 標準換気扇 | クリーンコンパック 連動式 | 標準換気扇 クリーンコンパック 連動式 | EX-20LH8 |  | 三菱電機（株） | MITSUBISHI__50_EX-20LH8\Folder\Item |  |  |  |  | 2020-07-06 | 558 | https://www.mitsubishielectric.co.jp/ldg/wink/ssl/displayProduct.do?pid=306923 |  |  | 100 | 1 | 33.5 | 2.3 | 134 | 296 |  |  |  |  | 320 | 13.5
[7 empty] | 機器・器具 / ファン類 | 空調機・換気 | 標準換気扇 | クリーンコンパック 連動式 | 標準換気扇 クリーンコンパック 連動式 | EX-25FH8 |  | 三菱電機（株） | MITSUBISHI__50_EX-25FH8\Folder\Item |  |  |  |  | 2020-07-06 |  | https://www.mitsubishielectric.co.jp/ldg/wink/ssl/displayProduct.do?pid=307040 | 16.5 | 20.5 | 100 | 1 |  | 2.5 | 126 | 346 | 29.5 | 35.5 | 660 | 900 | 370
[7 empty] | 機器・器具 / ファン類 | 空調機・換気 | 標準換気扇 | クリーンコンパック 連動式 | 標準換気扇 クリーンコンパック 連動式 | EX-25LH8 |  | 三菱電機（株） | MITSUBISHI__50_EX-25LH8\Folder\Item |  |  |  |  | 2020-07-06 | 900 | https://www.mitsubishielectric.co.jp/ldg/wink/ssl/displayProduct.do?pid=307044 |  |  | 100 | 1 | 35.5 | 2.5 | 126 | 346 |  |  |  |  | 370 | 20.5
[7 empty] | 機器・器具 / ファン類 | 空調機・換気 | 標準換気扇 | クリーンコンパック 連動式 | 標準換気扇 クリーンコンパック 連動式 | EX-30FH8 |  | 三菱電機（株） | MITSUBISHI__50_EX-30FH8\Folder\Item |  |  |  |  | 2020-07-06 |  | https://www.mitsubishielectric.co.jp/ldg/wink/ssl/displayProduct.do?pid=306887 | 21 | 32 | 100 | 1 |  | 3.1 | 135 | 396 | 27.5 | 37 | 840 | 1200 | 420
[7 empty] | 機器・器具 / ファン類 | 空調機・換気 | 標準換気扇 | クリーンコンパック 連動式 | 標準換気扇 クリーンコンパック 連動式 | EX-20LH9 |  | 三菱電機（株） | MITSUBISHI__50_EX-20LH9\Folder\Item |  |  |  |  | 2022-06-01 | 558 | https://www.mitsubishielectric.co.jp/ldg/wink/ssl/displayProduct.do?pid=320653 |  |  | 100 | 1 | 33.5 | 2.3 | 134 | 296 |  |  |  |  | 320 | 13.5
[7 empty] | 機器・器具 / ファン類 | 空調機・換気 | 標準換気扇 | クリーンコンパック 連動式 | 標準換気扇 クリーンコンパック 連動式 | EX-25FH9 |  | 三菱電機（株） | MITSUBISHI__50_EX-25FH9\Folder\Item |  |  |  |  | 2022-06-01 |  | https://www.mitsubishielectric.co.jp/ldg/wink/ssl/displayProduct.do?pid=320541 | 16.5 | 20.5 | 100 | 1 |  | 2.5 | 126 | 346 | 29.5 | 35.5 | 660 | 900 | 370
[7 empty] | 機器・器具 / ファン類 | 空調機・換気 | 標準換気扇 | クリーンコンパック 連動式 | 標準換気扇 クリーンコンパック 連動式 | EX-25LH9 |  | 三菱電機（株） | MITSUBISHI__50_EX-25LH9\Folder\Item |  |  |  |  | 2022-06-01 | 900 | https://www.mitsubishielectric.co.jp/ldg/wink/ssl/displayProduct.do?pid=320545 |  |  | 100 | 1 | 35.5 | 2.5 | 126 | 346 |  |  |  |  | 370 | 20.5
[7 empty] | 機器・器具 / ファン類 | 空調機・換気 | 標準換気扇 | クリーンコンパック 連動式 | 標準換気扇 クリーンコンパック 連動式 | EX-30FH9 |  | 三菱電機（株） | MITSUBISHI__50_EX-30FH9\Folder\Item |  |  |  |  | 2022-06-01 |  | https://www.mitsubishielectric.co.jp/ldg/wink/ssl/displayProduct.do?pid=320562 | 21 | 32 | 100 | 1 |  | 3.1 | 135 | 396 | 27.5 | 37 | 840 | 1200 | 420
標準換気扇 クリーンコンパック 連動式[60Hz]
[20 empty] | 製品リリース年月日 | 送 風 量(60ヘルツ電源)[m3/h] | 製品情報 | 消費電力(60ヘルツ電源,弱)[W] | 消費電力(60ヘルツ電源,強)[W] | 電圧[V] | 相[φ] | 騒 音 値SPL(60ヘルツ電源)[db] | 製品質量[kg] | 外形寸法 Ｄ[㎜] | 外形寸法 Ｗ[㎜] | 騒 音 値SPL(60ヘルツ電源,弱)[db] | 騒 音 値SPL(60ヘルツ電源,強)[db] | 送 風 量(60ヘルツ電源,弱)[m3/h] | 送 風 量(60ヘルツ電源,強)[m3/h] | 外形寸法 Ｈ[㎜] | 消費電力(60ヘルツ電源)[W]
[7 empty] | 機器・器具 / ファン類 | 空調機・換気 | 標準換気扇 | クリーンコンパック 連動式 | 標準換気扇 クリーンコンパック 連動式 | EX-20LH8 |  | 三菱電機（株） | MITSUBISHI__60_EX-20LH8\Folder\Item |  |  |  |  | 2020-07-06 | 588 | https://www.mitsubishielectric.co.jp/ldg/wink/ssl/displayProduct.do?pid=306923 |  |  | 100 | 1 | 34.5 | 2.3 | 134 | 296 |  |  |  |  | 320 | 17
[7 empty] | 機器・器具 / ファン類 | 空調機・換気 | 標準換気扇 | クリーンコンパック 連動式 | 標準換気扇 クリーンコンパック 連動式 | EX-25FH8 |  | 三菱電機（株） | MITSUBISHI__60_EX-25FH8\Folder\Item |  |  |  |  | 2020-07-06 |  | https://www.mitsubishielectric.co.jp/ldg/wink/ssl/displayProduct.do?pid=307040 | 18 | 24 | 100 | 1 |  | 2.5 | 126 | 346 | 28.5 | 36 | 630 | 900 | 370
[7 empty] | 機器・器具 / ファン類 | 空調機・換気 | 標準換気扇 | クリーンコンパック 連動式 | 標準換気扇 クリーンコンパック 連動式 | EX-25LH8 |  | 三菱電機（株） | MITSUBISHI__60_EX-25LH8\Folder\Item |  |  |  |  | 2020-07-06 | 900 | https://www.mitsubishielectric.co.jp/ldg/wink/ssl/displayProduct.do?pid=307044 |  |  | 100 | 1 | 36 | 2.5 | 126 | 346 |  |  |  |  | 370 | 24
[7 empty] | 機器・器具 / ファン類 | 空調機・換気 | 標準換気扇 | クリーンコンパック 連動式 | 標準換気扇 クリーンコンパック 連動式 | EX-30FH8 |  | 三菱電機（株） | MITSUBISHI__60_EX-30FH8\Folder\Item |  |  |  |  | 2020-07-06 |  | https://www.mitsubishielectric.co.jp/ldg/wink/ssl/displayProduct.do?pid=306887 | 22 | 36 | 100 | 1 |  | 3.1 | 135 | 396 | 26.5 | 37 | 810 | 1200 | 420
[7 empty] | 機器・器具 / ファン類 | 空調機・換気 | 標準換気扇 | クリーンコンパック 連動式 | 標準換気扇 クリーンコンパック 連動式 | EX-20LH9 |  | 三菱電機（株） | MITSUBISHI__60_EX-20LH9\Folder\Item |  |  |  |  | 2022-06-01 | 588 | https://www.mitsubishielectric.co.jp/ldg/wink/ssl/displayProduct.do?pid=320653 |  |  | 100 | 1 | 34.5 | 2.3 | 134 | 296 |  |  |  |  | 320 | 17
[7 empty] | 機器・器具 / ファン類 | 空調機・換気 | 標準換気扇 | クリーンコンパック 連動式 | 標準換気扇 クリーンコンパック 連動式 | EX-25FH9 |  | 三菱電機（株） | MITSUBISHI__60_EX-25FH9\Folder\Item |  |  |  |  | 2022-06-01 |  | https://www.mitsubishielectric.co.jp/ldg/wink/ssl/displayProduct.do?pid=320541 | 18 | 24 | 100 | 1 |  | 2.5 | 126 | 346 | 28.5 | 36 | 630 | 900 | 370
[7 empty] | 機器・器具 / ファン類 | 空調機・換気 | 標準換気扇 | クリーンコンパック 連動式 | 標準換気扇 クリーンコンパック 連動式 | EX-25LH9 |  | 三菱電機（株） | MITSUBISHI__60_EX-25LH9\Folder\Item |  |  |  |  | 2022-06-01 | 900 | https://www.mitsubishielectric.co.jp/ldg/wink/ssl/displayProduct.do?pid=320545 |  |  | 100 | 1 | 36 | 2.5 | 126 | 346 |  |  |  |  | 370 | 24
[7 empty] | 機器・器具 / ファン類 | 空調機・換気 | 標準換気扇 | クリーンコンパック 連動式 | 標準換気扇 クリーンコンパック 連動式 | EX-30FH9 |  | 三菱電機（株） | MITSUBISHI__60_EX-30FH9\Folder\Item |  |  |  |  | 2022-06-01 |  | https://www.mitsubishielectric.co.jp/ldg/wink/ssl/displayProduct.do?pid=320562 | 22 | 36 | 100 | 1 |  | 3.1 | 135 | 396 | 26.5 | 37 | 810 | 1200 | 420
クリーンコンパック 電気式
標準換気扇 クリーンコンパック 電気式[50Hz]
[20 empty] | 製品リリース年月日 | 送 風 量(50ヘルツ電源)[m3/h] | 騒 音 値SPL(50ヘルツ電源)[db] | 外形寸法 Ｗ[㎜] | 外形寸法 Ｄ[㎜] | 外形寸法 Ｈ[㎜] | 製品質量[kg] | 相[φ] | 電圧[V] | 消費電力(50ヘルツ電源)[W] | 製品情報
[7 empty] | 機器・器具 / ファン類 | 空調機・換気 | 標準換気扇 | クリーンコンパック 電気式 | 標準換気扇 クリーンコンパック 電気式 | EX-20EH8 |  | 三菱電機（株） | MITSUBISHI__50_EX-20EH8\Folder\Item |  |  |  |  | 2020-07-06 | 558 | 33.5 | 296 | 134 | 320 | 2.5 | 1 | 100 | 14.5 | https://www.mitsubishielectric.co.jp/ldg/wink/ssl/displayProduct.do?pid=306912
[7 empty] | 機器・器具 / ファン類 | 空調機・換気 | 標準換気扇 | クリーンコンパック 電気式 | 標準換気扇 クリーンコンパック 電気式 | EX-25EH8 |  | 三菱電機（株） | MITSUBISHI__50_EX-25EH8\Folder\Item |  |  |  |  | 2020-07-06 | 900 | 35.5 | 346 | 126 | 370 | 2.7 | 1 | 100 | 21.5 | https://www.mitsubishielectric.co.jp/ldg/wink/ssl/displayProduct.do?pid=307033
[7 empty] | 機器・器具 / ファン類 | 空調機・換気 | 標準換気扇 | クリーンコンパック 電気式 | 標準換気扇 クリーンコンパック 電気式 | EX-30EH8 |  | 三菱電機（株） | MITSUBISHI__50_EX-30EH8\Folder\Item |  |  |  |  | 2020-07-06 | 1200 | 37 | 396 | 135 | 420 | 3.4 | 1 | 100 | 33 | https://www.mitsubishielectric.co.jp/ldg/wink/ssl/displayProduct.do?pid=307070
[7 empty] | 機器・器具 / ファン類 | 空調機・換気 | 標準換気扇 | クリーンコンパック 電気式 | 標準換気扇 クリーンコンパック 電気式 | EX-20EH9 |  | 三菱電機（株） | MITSUBISHI__50_EX-20EH9\Folder\Item |  |  |  |  | 2022-06-01 | 558 | 33.5 | 296 | 134 | 320 | 2.5 | 1 | 100 | 14.5 | https://www.mitsubishielectric.co.jp/ldg/wink/ssl/displayProduct.do?pid=320642
[7 empty] | 機器・器具 / ファン類 | 空調機・換気 | 標準換気扇 | クリーンコンパック 電気式 | 標準換気扇 クリーンコンパック 電気式 | EX-25EH9 |  | 三菱電機（株） | MITSUBISHI__50_EX-25EH9\Folder\Item |  |  |  |  | 2022-06-01 | 900 | 35.5 | 346 | 126 | 370 | 2.7 | 1 | 100 | 21.5 | https://www.mitsubishielectric.co.jp/ldg/wink/ssl/displayProduct.do?pid=320534
[7 empty] | 機器・器具 / ファン類 | 空調機・換気 | 標準換気扇 | クリーンコンパック 電気式 | 標準換気扇 クリーンコンパック 電気式 | EX-30EH9 |  | 三菱電機（株） | MITSUBISHI__50_EX-30EH9\Folder\Item |  |  |  |  | 2022-06-01 | 1200 | 37 | 396 | 135 | 420 | 3.4 | 1 | 100 | 33 | https://www.mitsubishielectric.co.jp/ldg/wink/ssl/displayProduct.do?pid=320557
標準換気扇 クリーンコンパック 電気式[60Hz]
[20 empty] | 製品リリース年月日 | 送 風 量(60ヘルツ電源)[m3/h] | 騒 音 値SPL(60ヘルツ電源)[db] | 外形寸法 Ｗ[㎜] | 外形寸法 Ｄ[㎜] | 外形寸法 Ｈ[㎜] | 製品質量[kg] | 相[φ] | 電圧[V] | 消費電力(60ヘルツ電源)[W] | 製品情報
[7 empty] | 機器・器具 / ファン類 | 空調機・換気 | 標準換気扇 | クリーンコンパック 電気式 | 標準換気扇 クリーンコンパック 電気式 | EX-20EH8 |  | 三菱電機（株） | MITSUBISHI__60_EX-20EH8\Folder\Item |  |  |  |  | 2020-07-06 | 588 | 34.5 | 296 | 134 | 320 | 2.5 | 1 | 100 | 18 | https://www.mitsubishielectric.co.jp/ldg/wink/ssl/displayProduct.do?pid=306912
[7 empty] | 機器・器具 / ファン類 | 空調機・換気 | 標準換気扇 | クリーンコンパック 電気式 | 標準換気扇 クリーンコンパック 電気式 | EX-25EH8 |  | 三菱電機（株） | MITSUBISHI__60_EX-25EH8\Folder\Item |  |  |  |  | 2020-07-06 | 900 | 36 | 346 | 126 | 370 | 2.7 | 1 | 100 | 25 | https://www.mitsubishielectric.co.jp/ldg/wink/ssl/displayProduct.do?pid=307033
[7 empty] | 機器・器具 / ファン類 | 空調機・換気 | 標準換気扇 | クリーンコンパック 電気式 | 標準換気扇 クリーンコンパック 電気式 | EX-30EH8 |  | 三菱電機（株） | MITSUBISHI__60_EX-30EH8\Folder\Item |  |  |  |  | 2020-07-06 | 1200 | 37 | 396 | 135 | 420 | 3.4 | 1 | 100 | 37 | https://www.mitsubishielectric.co.jp/ldg/wink/ssl/displayProduct.do?pid=307070
[7 empty] | 機器・器具 / ファン類 | 空調機・換気 | 標準換気扇 | クリーンコンパック 電気式 | 標準換気扇 クリーンコンパック 電気式 | EX-20EH9 |  | 三菱電機（株） | MITSUBISHI__60_EX-20EH9\Folder\Item |  |  |  |  | 2022-06-01 | 588 | 34.5 | 296 | 134 | 320 | 2.5 | 1 | 100 | 18 | https://www.mitsubishielectric.co.jp/ldg/wink/ssl/displayProduct.do?pid=320642
[7 empty] | 機器・器具 / ファン類 | 空調機・換気 | 標準換気扇 | クリーンコンパック 電気式 | 標準換気扇 クリーンコンパック 電気式 | EX-25EH9 |  | 三菱電機（株） | MITSUBISHI__60_EX-25EH9\Folder\Item |  |  |  |  | 2022-06-01 | 900 | 36 | 346 | 126 | 370 | 2.7 | 1 | 100 | 25 | https://www.mitsubishielectric.co.jp/ldg/wink/ssl/displayProduct.do?pid=320534
[7 empty] | 機器・器具 / ファン類 | 空調機・換気 | 標準換気扇 | クリーンコンパック 電気式 | 標準換気扇 クリーンコンパック 電気式 | EX-30EH9 |  | 三菱電機（株） | MITSUBISHI__60_EX-30EH9\Folder\Item |  |  |  |  | 2022-06-01 | 1200 | 37 | 396 | 135 | 420 | 3.4 | 1 | 100 | 37 | https://www.mitsubishielectric.co.jp/ldg/wink/ssl/displayProduct.do?pid=320557
クリーンコンパック 風圧式
標準換気扇 クリーンコンパック 風圧式[50Hz]
[20 empty] | 製品リリース年月日 | 送 風 量(50ヘルツ電源)[m3/h] | 騒 音 値SPL(50ヘルツ電源)[db] | 外形寸法 Ｗ[㎜] | 外形寸法 Ｄ[㎜] | 外形寸法 Ｈ[㎜] | 製品質量[kg] | 相[φ] | 電圧[V] | 消費電力(50ヘルツ電源)[W] | 製品情報
[7 empty] | 機器・器具 / ファン類 | 空調機・換気 | 標準換気扇 | クリーンコンパック 風圧式 | 標準換気扇 クリーンコンパック 風圧式 | EX-20SH8 |  | 三菱電機（株） | MITSUBISHI__50_EX-20SH8\Folder\Item |  |  |  |  | 2020-07-06 | 540 | 33.5 | 296 | 134 | 320 | 2.2 | 1 | 100 | 13.5 | https://www.mitsubishielectric.co.jp/ldg/wink/ssl/displayProduct.do?pid=307028
[7 empty] | 機器・器具 / ファン類 | 空調機・換気 | 標準換気扇 | クリーンコンパック 風圧式 | 標準換気扇 クリーンコンパック 風圧式 | EX-25SH8 |  | 三菱電機（株） | MITSUBISHI__50_EX-25SH8\Folder\Item |  |  |  |  | 2020-07-06 | 882 | 35.5 | 346 | 126 | 370 | 2.4 | 1 | 100 | 21 | https://www.mitsubishielectric.co.jp/ldg/wink/ssl/displayProduct.do?pid=307052
[7 empty] | 機器・器具 / ファン類 | 空調機・換気 | 標準換気扇 | クリーンコンパック 風圧式 | 標準換気扇 クリーンコンパック 風圧式 | EX-30SH8 |  | 三菱電機（株） | MITSUBISHI__50_EX-30SH8\Folder\Item |  |  |  |  | 2020-07-06 | 1200 | 37.5 | 396 | 135 | 420 | 3 | 1 | 100 | 32.5 | https://www.mitsubishielectric.co.jp/ldg/wink/ssl/displayProduct.do?pid=306892
[7 empty] | 機器・器具 / ファン類 | 空調機・換気 | 標準換気扇 | クリーンコンパック 風圧式 | 標準換気扇 クリーンコンパック 風圧式 | EX-20SH9 |  | 三菱電機（株） | MITSUBISHI__50_EX-20SH9\Folder\Item |  |  |  |  | 2022-06-01 | 540 | 33.5 | 296 | 134 | 320 | 2.2 | 1 | 100 | 13.5 | https://www.mitsubishielectric.co.jp/ldg/wink/ssl/displayProduct.do?pid=320663
[7 empty] | 機器・器具 / ファン類 | 空調機・換気 | 標準換気扇 | クリーンコンパック 風圧式 | 標準換気扇 クリーンコンパック 風圧式 | EX-25SH9 |  | 三菱電機（株） | MITSUBISHI__50_EX-25SH9\Folder\Item |  |  |  |  | 2022-06-01 | 882 | 35.5 | 346 | 126 | 370 | 2.4 | 1 | 100 | 21 | https://www.mitsubishielectric.co.jp/ldg/wink/ssl/displayProduct.do?pid=320553
[7 empty] | 機器・器具 / ファン類 | 空調機・換気 | 標準換気扇 | クリーンコンパック 風圧式 | 標準換気扇 クリーンコンパック 風圧式 | EX-30SH9 |  | 三菱電機（株） | MITSUBISHI__50_EX-30SH9\Folder\Item |  |  |  |  | 2022-06-01 | 1200 | 37.5 | 396 | 135 | 420 | 3 | 1 | 100 | 32.5 | https://www.mitsubishielectric.co.jp/ldg/wink/ssl/displayProduct.do?pid=320442
標準換気扇 クリーンコンパック 風圧式[60Hz]
[20 empty] | 製品リリース年月日 | 送 風 量(60ヘルツ電源)[m3/h] | 騒 音 値SPL(60ヘルツ電源)[db] | 外形寸法 Ｗ[㎜] | 外形寸法 Ｄ[㎜] | 外形寸法 Ｈ[㎜] | 製品質量[kg] | 相[φ] | 電圧[V] | 消費電力(60ヘルツ電源)[W] | 製品情報
[7 empty] | 機器・器具 / ファン類 | 空調機・換気 | 標準換気扇 | クリーンコンパック 風圧式 | 標準換気扇 クリーンコンパック 風圧式 | EX-20SH8 |  | 三菱電機（株） | MITSUBISHI__60_EX-20SH8\Folder\Item |  |  |  |  | 2020-07-06 | 588 | 35 | 296 | 134 | 320 | 2.2 | 1 | 100 | 16.5 | https://www.mitsubishielectric.co.jp/ldg/wink/ssl/displayProduct.do?pid=307028
[7 empty] | 機器・器具 / ファン類 | 空調機・換気 | 標準換気扇 | クリーンコンパック 風圧式 | 標準換気扇 クリーンコンパック 風圧式 | EX-25SH8 |  | 三菱電機（株） | MITSUBISHI__60_EX-25SH8\Folder\Item |  |  |  |  | 2020-07-06 | 888 | 36 | 346 | 126 | 370 | 2.4 | 1 | 100 | 24.5 | https://www.mitsubishielectric.co.jp/ldg/wink/ssl/displayProduct.do?pid=307052
[7 empty] | 機器・器具 / ファン類 | 空調機・換気 | 標準換気扇 | クリーンコンパック 風圧式 | 標準換気扇 クリーンコンパック 風圧式 | EX-30SH8 |  | 三菱電機（株） | MITSUBISHI__60_EX-30SH8\Folder\Item |  |  |  |  | 2020-07-06 | 1176 | 37 | 396 | 135 | 420 | 3 | 1 | 100 | 37 | https://www.mitsubishielectric.co.jp/ldg/wink/ssl/displayProduct.do?pid=306892
[7 empty] | 機器・器具 / ファン類 | 空調機・換気 | 標準換気扇 | クリーンコンパック 風圧式 | 標準換気扇 クリーンコンパック 風圧式 | EX-20SH9 |  | 三菱電機（株） | MITSUBISHI__60_EX-20SH9\Folder\Item |  |  |  |  | 2022-06-01 | 588 | 35 | 296 | 134 | 320 | 2.2 | 1 | 100 | 16.5 | https://www.mitsubishielectric.co.jp/ldg/wink/ssl/displayProduct.do?pid=320663
[7 empty] | 機器・器具 / ファン類 | 空調機・換気 | 標準換気扇 | クリーンコンパック 風圧式 | 標準換気扇 クリーンコンパック 風圧式 | EX-25SH9 |  | 三菱電機（株） | MITSUBISHI__60_EX-25SH9\Folder\Item |  |  |  |  | 2022-06-01 | 888 | 36 | 346 | 126 | 370 | 2.4 | 1 | 100 | 24.5 | https://www.mitsubishielectric.co.jp/ldg/wink/ssl/displayProduct.do?pid=320553
[7 empty] | 機器・器具 / ファン類 | 空調機・換気 | 標準換気扇 | クリーンコンパック 風圧式 | 標準換気扇 クリーンコンパック 風圧式 | EX-30SH9 |  | 三菱電機（株） | MITSUBISHI__60_EX-30SH9\Folder\Item |  |  |  |  | 2022-06-01 | 1176 | 37 | 396 | 135 | 420 | 3 | 1 | 100 | 37 | https://www.mitsubishielectric.co.jp/ldg/wink/ssl/displayProduct.do?pid=320442
クリーンコンパック 給排式
標準換気扇 クリーンコンパック 給排式[50Hz]
[20 empty] | 製品リリース年月日 | 送 風 量(50ヘルツ電源)[m3/h] | 騒 音 値SPL(50ヘルツ電源)[db] | 外形寸法 Ｗ[㎜] | 外形寸法 Ｄ[㎜] | 外形寸法 Ｈ[㎜] | 製品質量[kg] | 相[φ] | 電圧[V] | 消費電力(50ヘルツ電源)[W] | 製品情報
[7 empty] | 機器・器具 / ファン類 | 空調機・換気 | 標準換気扇 | クリーンコンパック 給排式 | 標準換気扇 クリーンコンパック 給排式 | EX-20RH8 |  | 三菱電機（株） | MITSUBISHI__50_EX-20RH8\Folder\Item |  |  |  |  | 2020-07-06 | 558 | 33.5 | 296 | 134 | 320 | 2.3 | 1 | 100 | 13.5 | https://www.mitsubishielectric.co.jp/ldg/wink/ssl/displayProduct.do?pid=307026
[7 empty] | 機器・器具 / ファン類 | 空調機・換気 | 標準換気扇 | クリーンコンパック 給排式 | 標準換気扇 クリーンコンパック 給排式 | EX-25RH8 |  | 三菱電機（株） | MITSUBISHI__50_EX-25RH8\Folder\Item |  |  |  |  | 2020-07-06 | 900 | 35.5 | 346 | 126 | 370 | 2.5 | 1 | 100 | 23 | https://www.mitsubishielectric.co.jp/ldg/wink/ssl/displayProduct.do?pid=307050
[7 empty] | 機器・器具 / ファン類 | 空調機・換気 | 標準換気扇 | クリーンコンパック 給排式 | 標準換気扇 クリーンコンパック 給排式 | EX-30RH8 |  | 三菱電機（株） | MITSUBISHI__50_EX-30RH8\Folder\Item |  |  |  |  | 2020-07-06 | 1200 | 37 | 396 | 135 | 420 | 3.1 | 1 | 100 | 32 | https://www.mitsubishielectric.co.jp/ldg/wink/ssl/displayProduct.do?pid=306890
[7 empty] | 機器・器具 / ファン類 | 空調機・換気 | 標準換気扇 | クリーンコンパック 給排式 | 標準換気扇 クリーンコンパック 給排式 | EX-20RH9 |  | 三菱電機（株） | MITSUBISHI__50_EX-20RH9\Folder\Item |  |  |  |  | 2022-06-01 | 558 | 33.5 | 296 | 134 | 320 | 2.3 | 1 | 100 | 13.5 | https://www.mitsubishielectric.co.jp/ldg/wink/ssl/displayProduct.do?pid=320661
[7 empty] | 機器・器具 / ファン類 | 空調機・換気 | 標準換気扇 | クリーンコンパック 給排式 | 標準換気扇 クリーンコンパック 給排式 | EX-25RH9 |  | 三菱電機（株） | MITSUBISHI__50_EX-25RH9\Folder\Item |  |  |  |  | 2022-06-01 | 900 | 35.5 | 346 | 126 | 370 | 2.5 | 1 | 100 | 23 | https://www.mitsubishielectric.co.jp/ldg/wink/ssl/displayProduct.do?pid=320551
[7 empty] | 機器・器具 / ファン類 | 空調機・換気 | 標準換気扇 | クリーンコンパック 給排式 | 標準換気扇 クリーンコンパック 給排式 | EX-30RH9 |  | 三菱電機（株） | MITSUBISHI__50_EX-30RH9\Folder\Item |  |  |  |  | 2022-06-01 | 1200 | 37 | 396 | 135 | 420 | 3.1 | 1 | 100 | 32 | https://www.mitsubishielectric.co.jp/ldg/wink/ssl/displayProduct.do?pid=320440
標準換気扇 クリーンコンパック 給排式[60Hz]
[20 empty] | 製品リリース年月日 | 送 風 量(60ヘルツ電源)[m3/h] | 騒 音 値SPL(60ヘルツ電源)[db] | 外形寸法 Ｗ[㎜] | 外形寸法 Ｄ[㎜] | 外形寸法 Ｈ[㎜] | 製品質量[kg] | 相[φ] | 電圧[V] | 消費電力(60ヘルツ電源)[W] | 製品情報
[7 empty] | 機器・器具 / ファン類 | 空調機・換気 | 標準換気扇 | クリーンコンパック 給排式 | 標準換気扇 クリーンコンパック 給排式 | EX-20RH8 |  | 三菱電機（株） | MITSUBISHI__60_EX-20RH8\Folder\Item |  |  |  |  | 2020-07-06 | 588 | 34.5 | 296 | 134 | 320 | 2.3 | 1 | 100 | 17 | https://www.mitsubishielectric.co.jp/ldg/wink/ssl/displayProduct.do?pid=307026
[7 empty] | 機器・器具 / ファン類 | 空調機・換気 | 標準換気扇 | クリーンコンパック 給排式 | 標準換気扇 クリーンコンパック 給排式 | EX-25RH8 |  | 三菱電機（株） | MITSUBISHI__60_EX-25RH8\Folder\Item |  |  |  |  | 2020-07-06 | 900 | 36 | 346 | 126 | 370 | 2.5 | 1 | 100 | 26.5 | https://www.mitsubishielectric.co.jp/ldg/wink/ssl/displayProduct.do?pid=307050
[7 empty] | 機器・器具 / ファン類 | 空調機・換気 | 標準換気扇 | クリーンコンパック 給排式 | 標準換気扇 クリーンコンパック 給排式 | EX-30RH8 |  | 三菱電機（株） | MITSUBISHI__60_EX-30RH8\Folder\Item |  |  |  |  | 2020-07-06 | 1200 | 37 | 396 | 135 | 420 | 3.1 | 1 | 100 | 36 | https://www.mitsubishielectric.co.jp/ldg/wink/ssl/displayProduct.do?pid=306890
[7 empty] | 機器・器具 / ファン類 | 空調機・換気 | 標準換気扇 | クリーンコンパック 給排式 | 標準換気扇 クリーンコンパック 給排式 | EX-20RH9 |  | 三菱電機（株） | MITSUBISHI__60_EX-20RH9\Folder\Item |  |  |  |  | 2022-06-01 | 588 | 34.5 | 296 | 134 | 320 | 2.3 | 1 | 100 | 17 | https://www.mitsubishielectric.co.jp/ldg/wink/ssl/displayProduct.do?pid=320661
[7 empty] | 機器・器具 / ファン類 | 空調機・換気 | 標準換気扇 | クリーンコンパック 給排式 | 標準換気扇 クリーンコンパック 給排式 | EX-25RH9 |  | 三菱電機（株） | MITSUBISHI__60_EX-25RH9\Folder\Item |  |  |  |  | 2022-06-01 | 900 | 36 | 346 | 126 | 370 | 2.5 | 1 | 100 | 26.5 | https://www.mitsubishielectric.co.jp/ldg/wink/ssl/displayProduct.do?pid=320551
[7 empty] | 機器・器具 / ファン類 | 空調機・換気 | 標準換気扇 | クリーンコンパック 給排式 | 標準換気扇 クリーンコンパック 給排式 | EX-30RH9 |  | 三菱電機（株） | MITSUBISHI__60_EX-30RH9\Folder\Item |  |  |  |  | 2022-06-01 | 1200 | 37 | 396 | 135 | 420 | 3.1 | 1 | 100 | 36 | https://www.mitsubishielectric.co.jp/ldg/wink/ssl/displayProduct.do?pid=320440
格子タイプ連動式シャッター
標準換気扇 格子タイプ連動式シャッター[50Hz]
[20 empty] | 製品リリース年月日 | 送 風 量(50ヘルツ電源)[m3/h] | 製品情報 | 消費電力(50ヘルツ電源,弱)[W] | 消費電力(50ヘルツ電源,強)[W] | 電圧[V] | 相[φ] | 騒 音 値SPL(50ヘルツ電源)[db] | 製品質量[kg] | 外形寸法 Ｄ[㎜] | 外形寸法 Ｗ[㎜] | 騒 音 値SPL(50ヘルツ電源,弱)[db] | 騒 音 値SPL(50ヘルツ電源,強)[db] | 送 風 量(50ヘルツ電源,弱)[m3/h] | 送 風 量(50ヘルツ電源,強)[m3/h] | 外形寸法 Ｈ[㎜] | 消費電力(50ヘルツ電源)[W]
[7 empty] | 機器・器具 / ファン類 | 空調機・換気 | 標準換気扇 | 格子タイプ連動式シャッター | 標準換気扇 格子タイプ連動式シャッター | EX-20LK8-C |  | 三菱電機（株） | MITSUBISHI__50_EX-20LK8-C\Folder\Item |  |  |  |  | 2020-07-06 | 468 | https://www.mitsubishielectric.co.jp/ldg/wink/ssl/displayProduct.do?pid=306924 |  |  | 100 | 1 | 33 | 2.4 | 154 | 296 |  |  |  |  | 296 | 10.5
[7 empty] | 機器・器具 / ファン類 | 空調機・換気 | 標準換気扇 | 格子タイプ連動式シャッター | 標準換気扇 格子タイプ連動式シャッター | EX-20LK8-M |  | 三菱電機（株） | MITSUBISHI__50_EX-20LK8-M\Folder\Item |  |  |  |  | 2020-07-06 | 468 | https://www.mitsubishielectric.co.jp/ldg/wink/ssl/displayProduct.do?pid=307020 |  |  | 100 | 1 | 33 | 2.4 | 154 | 296 |  |  |  |  | 296 | 10.5
[7 empty] | 機器・器具 / ファン類 | 空調機・換気 | 標準換気扇 | 格子タイプ連動式シャッター | 標準換気扇 格子タイプ連動式シャッター | EX-25LK8-C |  | 三菱電機（株） | MITSUBISHI__50_EX-25LK8-C\Folder\Item |  |  |  |  | 2020-07-06 | 690 | https://www.mitsubishielectric.co.jp/ldg/wink/ssl/displayProduct.do?pid=307045 |  |  | 100 | 1 | 32 | 2.8 | 150 | 346 |  |  |  |  | 346 | 14.5
[7 empty] | 機器・器具 / ファン類 | 空調機・換気 | 標準換気扇 | 格子タイプ連動式シャッター | 標準換気扇 格子タイプ連動式シャッター | EX-25LK8-M |  | 三菱電機（株） | MITSUBISHI__50_EX-25LK8-M\Folder\Item |  |  |  |  | 2020-07-06 | 690 | https://www.mitsubishielectric.co.jp/ldg/wink/ssl/displayProduct.do?pid=307046 |  |  | 100 | 1 | 32 | 2.8 | 150 | 346 |  |  |  |  | 346 | 14.5
[7 empty] | 機器・器具 / ファン類 | 空調機・換気 | 標準換気扇 | 格子タイプ連動式シャッター | 標準換気扇 格子タイプ連動式シャッター | EX-30FK8-C |  | 三菱電機（株） | MITSUBISHI__50_EX-30FK8-C\Folder\Item |  |  |  |  | 2020-07-06 |  | https://www.mitsubishielectric.co.jp/ldg/wink/ssl/displayProduct.do?pid=306888 | 18 | 26 | 100 | 1 |  | 3.5 | 170 | 396 | 27.5 | 36 | 750 | 1050 | 396
[7 empty] | 機器・器具 / ファン類 | 空調機・換気 | 標準換気扇 | 格子タイプ連動式シャッター | 標準換気扇 格子タイプ連動式シャッター | EX-20LK9-C |  | 三菱電機（株） | MITSUBISHI__50_EX-20LK9-C\Folder\Item |  |  |  |  | 2022-06-01 | 468 | https://www.mitsubishielectric.co.jp/ldg/wink/ssl/displayProduct.do?pid=320654 |  |  | 100 | 1 | 33 | 2.4 | 154 | 296 |  |  |  |  | 296 | 10.5
[7 empty] | 機器・器具 / ファン類 | 空調機・換気 | 標準換気扇 | 格子タイプ連動式シャッター | 標準換気扇 格子タイプ連動式シャッター | EX-20LK9-M |  | 三菱電機（株） | MITSUBISHI__50_EX-20LK9-M\Folder\Item |  |  |  |  | 2022-06-01 | 468 | https://www.mitsubishielectric.co.jp/ldg/wink/ssl/displayProduct.do?pid=320655 |  |  | 100 | 1 | 33 | 2.4 | 154 | 296 |  |  |  |  | 296 | 10.5
[7 empty] | 機器・器具 / ファン類 | 空調機・換気 | 標準換気扇 | 格子タイプ連動式シャッター | 標準換気扇 格子タイプ連動式シャッター | EX-25LK9-C |  | 三菱電機（株） | MITSUBISHI__50_EX-25LK9-C\Folder\Item |  |  |  |  | 2022-06-01 | 690 | https://www.mitsubishielectric.co.jp/ldg/wink/ssl/displayProduct.do?pid=320546 |  |  | 100 | 1 | 32 | 2.8 | 150 | 346 |  |  |  |  | 346 | 14.5
[7 empty] | 機器・器具 / ファン類 | 空調機・換気 | 標準換気扇 | 格子タイプ連動式シャッター | 標準換気扇 格子タイプ連動式シャッター | EX-25LK9-M |  | 三菱電機（株） | MITSUBISHI__50_EX-25LK9-M\Folder\Item |  |  |  |  | 2022-06-01 | 690 | https://www.mitsubishielectric.co.jp/ldg/wink/ssl/displayProduct.do?pid=320547 |  |  | 100 | 1 | 32 | 2.8 | 150 | 346 |  |  |  |  | 346 | 14.5
[7 empty] | 機器・器具 / ファン類 | 空調機・換気 | 標準換気扇 | 格子タイプ連動式シャッター | 標準換気扇 格子タイプ連動式シャッター | EX-30FK9-C |  | 三菱電機（株） | MITSUBISHI__50_EX-30FK9-C\Folder\Item |  |  |  |  | 2022-06-01 |  | https://www.mitsubishielectric.co.jp/ldg/wink/ssl/displayProduct.do?pid=320563 | 18 | 26 | 100 | 1 |  | 3.5 | 170 | 396 | 27.5 | 36 | 750 | 1050 | 396
標準換気扇 格子タイプ連動式シャッター[60Hz]
[20 empty] | 製品リリース年月日 | 送 風 量(60ヘルツ電源)[m3/h] | 製品情報 | 消費電力(60ヘルツ電源,弱)[W] | 消費電力(60ヘルツ電源,強)[W] | 電圧[V] | 相[φ] | 騒 音 値SPL(60ヘルツ電源)[db] | 製品質量[kg] | 外形寸法 Ｄ[㎜] | 外形寸法 Ｗ[㎜] | 騒 音 値SPL(60ヘルツ電源,弱)[db] | 騒 音 値SPL(60ヘルツ電源,強)[db] | 送 風 量(60ヘルツ電源,弱)[m3/h] | 送 風 量(60ヘルツ電源,強)[m3/h] | 外形寸法 Ｈ[㎜] | 消費電力(60ヘルツ電源)[W]
[7 empty] | 機器・器具 / ファン類 | 空調機・換気 | 標準換気扇 | 格子タイプ連動式シャッター | 標準換気扇 格子タイプ連動式シャッター | EX-20LK8-C |  | 三菱電機（株） | MITSUBISHI__60_EX-20LK8-C\Folder\Item |  |  |  |  | 2020-07-06 | 480 | https://www.mitsubishielectric.co.jp/ldg/wink/ssl/displayProduct.do?pid=306924 |  |  | 100 | 1 | 33.5 | 2.4 | 154 | 296 |  |  |  |  | 296 | 12.5
[7 empty] | 機器・器具 / ファン類 | 空調機・換気 | 標準換気扇 | 格子タイプ連動式シャッター | 標準換気扇 格子タイプ連動式シャッター | EX-20LK8-M |  | 三菱電機（株） | MITSUBISHI__60_EX-20LK8-M\Folder\Item |  |  |  |  | 2020-07-06 | 480 | https://www.mitsubishielectric.co.jp/ldg/wink/ssl/displayProduct.do?pid=307020 |  |  | 100 | 1 | 33.5 | 2.4 | 154 | 296 |  |  |  |  | 296 | 12.5
[7 empty] | 機器・器具 / ファン類 | 空調機・換気 | 標準換気扇 | 格子タイプ連動式シャッター | 標準換気扇 格子タイプ連動式シャッター | EX-25LK8-C |  | 三菱電機（株） | MITSUBISHI__60_EX-25LK8-C\Folder\Item |  |  |  |  | 2020-07-06 | 690 | https://www.mitsubishielectric.co.jp/ldg/wink/ssl/displayProduct.do?pid=307045 |  |  | 100 | 1 | 32 | 2.8 | 150 | 346 |  |  |  |  | 346 | 17.5
[7 empty] | 機器・器具 / ファン類 | 空調機・換気 | 標準換気扇 | 格子タイプ連動式シャッター | 標準換気扇 格子タイプ連動式シャッター | EX-25LK8-M |  | 三菱電機（株） | MITSUBISHI__60_EX-25LK8-M\Folder\Item |  |  |  |  | 2020-07-06 | 690 | https://www.mitsubishielectric.co.jp/ldg/wink/ssl/displayProduct.do?pid=307046 |  |  | 100 | 1 | 32 | 2.8 | 150 | 346 |  |  |  |  | 346 | 17.5
[7 empty] | 機器・器具 / ファン類 | 空調機・換気 | 標準換気扇 | 格子タイプ連動式シャッター | 標準換気扇 格子タイプ連動式シャッター | EX-30FK8-C |  | 三菱電機（株） | MITSUBISHI__60_EX-30FK8-C\Folder\Item |  |  |  |  | 2020-07-06 |  | https://www.mitsubishielectric.co.jp/ldg/wink/ssl/displayProduct.do?pid=306888 | 19 | 29 | 100 | 1 |  | 3.5 | 170 | 396 | 26.5 | 35 | 720 | 1002 | 396
[7 empty] | 機器・器具 / ファン類 | 空調機・換気 | 標準換気扇 | 格子タイプ連動式シャッター | 標準換気扇 格子タイプ連動式シャッター | EX-20LK9-C |  | 三菱電機（株） | MITSUBISHI__60_EX-20LK9-C\Folder\Item |  |  |  |  | 2022-06-01 | 480 | https://www.mitsubishielectric.co.jp/ldg/wink/ssl/displayProduct.do?pid=320654 |  |  | 100 | 1 | 33.5 | 2.4 | 154 | 296 |  |  |  |  | 296 | 12.5
[7 empty] | 機器・器具 / ファン類 | 空調機・換気 | 標準換気扇 | 格子タイプ連動式シャッター | 標準換気扇 格子タイプ連動式シャッター | EX-20LK9-M |  | 三菱電機（株） | MITSUBISHI__60_EX-20LK9-M\Folder\Item |  |  |  |  | 2022-06-01 | 480 | https://www.mitsubishielectric.co.jp/ldg/wink/ssl/displayProduct.do?pid=320655 |  |  | 100 | 1 | 33.5 | 2.4 | 154 | 296 |  |  |  |  | 296 | 12.5
[7 empty] | 機器・器具 / ファン類 | 空調機・換気 | 標準換気扇 | 格子タイプ連動式シャッター | 標準換気扇 格子タイプ連動式シャッター | EX-25LK9-C |  | 三菱電機（株） | MITSUBISHI__60_EX-25LK9-C\Folder\Item |  |  |  |  | 2022-06-01 | 690 | https://www.mitsubishielectric.co.jp/ldg/wink/ssl/displayProduct.do?pid=320546 |  |  | 100 | 1 | 32 | 2.8 | 150 | 346 |  |  |  |  | 346 | 17.5
[7 empty] | 機器・器具 / ファン類 | 空調機・換気 | 標準換気扇 | 格子タイプ連動式シャッター | 標準換気扇 格子タイプ連動式シャッター | EX-25LK9-M |  | 三菱電機（株） | MITSUBISHI__60_EX-25LK9-M\Folder\Item |  |  |  |  | 2022-06-01 | 690 | https://www.mitsubishielectric.co.jp/ldg/wink/ssl/displayProduct.do?pid=320547 |  |  | 100 | 1 | 32 | 2.8 | 150 | 346 |  |  |  |  | 346 | 17.5
[7 empty] | 機器・器具 / ファン類 | 空調機・換気 | 標準換気扇 | 格子タイプ連動式シャッター | 標準換気扇 格子タイプ連動式シャッター | EX-30FK9-C |  | 三菱電機（株） | MITSUBISHI__60_EX-30FK9-C\Folder\Item |  |  |  |  | 2022-06-01 |  | https://www.mitsubishielectric.co.jp/ldg/wink/ssl/displayProduct.do?pid=320563 | 19 | 29 | 100 | 1 |  | 3.5 | 170 | 396 | 26.5 | 35 | 720 | 1002 | 396
格子タイプ電気式シャッター
標準換気扇 格子タイプ電気式シャッター[50Hz]
[20 empty] | 製品リリース年月日 | 送 風 量(50ヘルツ電源)[m3/h] | 騒 音 値SPL(50ヘルツ電源)[db] | 外形寸法 Ｗ[㎜] | 外形寸法 Ｄ[㎜] | 外形寸法 Ｈ[㎜] | 製品質量[kg] | 相[φ] | 電圧[V] | 消費電力(50ヘルツ電源)[W] | 製品情報
[7 empty] | 機器・器具 / ファン類 | 空調機・換気 | 標準換気扇 | 格子タイプ電気式シャッター | 標準換気扇 格子タイプ電気式シャッター | EX-20EK8-C |  | 三菱電機（株） | MITSUBISHI__50_EX-20EK8-C\Folder\Item |  |  |  |  | 2020-07-06 | 468 | 33 | 296 | 154 | 296 | 2.6 | 1 | 100 | 11.5 | https://www.mitsubishielectric.co.jp/ldg/wink/ssl/displayProduct.do?pid=306913
[7 empty] | 機器・器具 / ファン類 | 空調機・換気 | 標準換気扇 | 格子タイプ電気式シャッター | 標準換気扇 格子タイプ電気式シャッター | EX-20EK8-M |  | 三菱電機（株） | MITSUBISHI__50_EX-20EK8-M\Folder\Item |  |  |  |  | 2020-07-06 | 468 | 33 | 296 | 154 | 296 | 2.6 | 1 | 100 | 11.5 | https://www.mitsubishielectric.co.jp/ldg/wink/ssl/displayProduct.do?pid=306914
[7 empty] | 機器・器具 / ファン類 | 空調機・換気 | 標準換気扇 | 格子タイプ電気式シャッター | 標準換気扇 格子タイプ電気式シャッター | EX-25EK8-C |  | 三菱電機（株） | MITSUBISHI__50_EX-25EK8-C\Folder\Item |  |  |  |  | 2020-07-06 | 690 | 32 | 346 | 150 | 346 | 3 | 1 | 100 | 15.5 | https://www.mitsubishielectric.co.jp/ldg/wink/ssl/displayProduct.do?pid=307034
[7 empty] | 機器・器具 / ファン類 | 空調機・換気 | 標準換気扇 | 格子タイプ電気式シャッター | 標準換気扇 格子タイプ電気式シャッター | EX-25EK8-M |  | 三菱電機（株） | MITSUBISHI__50_EX-25EK8-M\Folder\Item |  |  |  |  | 2020-07-06 | 690 | 32 | 346 | 150 | 346 | 3 | 1 | 100 | 15.5 | https://www.mitsubishielectric.co.jp/ldg/wink/ssl/displayProduct.do?pid=307035
[7 empty] | 機器・器具 / ファン類 | 空調機・換気 | 標準換気扇 | 格子タイプ電気式シャッター | 標準換気扇 格子タイプ電気式シャッター | EX-30EK8-C |  | 三菱電機（株） | MITSUBISHI__50_EX-30EK8-C\Folder\Item |  |  |  |  | 2020-07-06 | 1050 | 36 | 396 | 170 | 396 | 3.6 | 1 | 100 | 27 | https://www.mitsubishielectric.co.jp/ldg/wink/ssl/displayProduct.do?pid=307071
[7 empty] | 機器・器具 / ファン類 | 空調機・換気 | 標準換気扇 | 格子タイプ電気式シャッター | 標準換気扇 格子タイプ電気式シャッター | EX-20EK9-C |  | 三菱電機（株） | MITSUBISHI__50_EX-20EK9-C\Folder\Item |  |  |  |  | 2022-06-01 | 468 | 33 | 296 | 154 | 296 | 2.6 | 1 | 100 | 11.5 | https://www.mitsubishielectric.co.jp/ldg/wink/ssl/displayProduct.do?pid=320643
[7 empty] | 機器・器具 / ファン類 | 空調機・換気 | 標準換気扇 | 格子タイプ電気式シャッター | 標準換気扇 格子タイプ電気式シャッター | EX-20EK9-M |  | 三菱電機（株） | MITSUBISHI__50_EX-20EK9-M\Folder\Item |  |  |  |  | 2022-06-01 | 468 | 33 | 296 | 154 | 296 | 2.6 | 1 | 100 | 11.5 | https://www.mitsubishielectric.co.jp/ldg/wink/ssl/displayProduct.do?pid=320644
[7 empty] | 機器・器具 / ファン類 | 空調機・換気 | 標準換気扇 | 格子タイプ電気式シャッター | 標準換気扇 格子タイプ電気式シャッター | EX-25EK9-C |  | 三菱電機（株） | MITSUBISHI__50_EX-25EK9-C\Folder\Item |  |  |  |  | 2022-06-01 | 690 | 32 | 346 | 150 | 346 | 3 | 1 | 100 | 15.5 | https://www.mitsubishielectric.co.jp/ldg/wink/ssl/displayProduct.do?pid=320535
[7 empty] | 機器・器具 / ファン類 | 空調機・換気 | 標準換気扇 | 格子タイプ電気式シャッター | 標準換気扇 格子タイプ電気式シャッター | EX-25EK9-M |  | 三菱電機（株） | MITSUBISHI__50_EX-25EK9-M\Folder\Item |  |  |  |  | 2022-06-01 | 690 | 32 | 346 | 150 | 346 | 3 | 1 | 100 | 15.5 | https://www.mitsubishielectric.co.jp/ldg/wink/ssl/displayProduct.do?pid=320536
[7 empty] | 機器・器具 / ファン類 | 空調機・換気 | 標準換気扇 | 格子タイプ電気式シャッター | 標準換気扇 格子タイプ電気式シャッター | EX-30EK9-C |  | 三菱電機（株） | MITSUBISHI__50_EX-30EK9-C\Folder\Item |  |  |  |  | 2022-06-01 | 1050 | 36 | 396 | 170 | 396 | 3.6 | 1 | 100 | 27 | https://www.mitsubishielectric.co.jp/ldg/wink/ssl/displayProduct.do?pid=320558
標準換気扇 格子タイプ電気式シャッター[60Hz]
[20 empty] | 製品リリース年月日 | 送 風 量(60ヘルツ電源)[m3/h] | 騒 音 値SPL(60ヘルツ電源)[db] | 外形寸法 Ｗ[㎜] | 外形寸法 Ｄ[㎜] | 外形寸法 Ｈ[㎜] | 製品質量[kg] | 相[φ] | 電圧[V] | 消費電力(60ヘルツ電源)[W] | 製品情報
[7 empty] | 機器・器具 / ファン類 | 空調機・換気 | 標準換気扇 | 格子タイプ電気式シャッター | 標準換気扇 格子タイプ電気式シャッター | EX-20EK8-C |  | 三菱電機（株） | MITSUBISHI__60_EX-20EK8-C\Folder\Item |  |  |  |  | 2020-07-06 | 480 | 33.5 | 296 | 154 | 296 | 2.6 | 1 | 100 | 13.5 | https://www.mitsubishielectric.co.jp/ldg/wink/ssl/displayProduct.do?pid=306913
[7 empty] | 機器・器具 / ファン類 | 空調機・換気 | 標準換気扇 | 格子タイプ電気式シャッター | 標準換気扇 格子タイプ電気式シャッター | EX-20EK8-M |  | 三菱電機（株） | MITSUBISHI__60_EX-20EK8-M\Folder\Item |  |  |  |  | 2020-07-06 | 480 | 33.5 | 296 | 154 | 296 | 2.6 | 1 | 100 | 13.5 | https://www.mitsubishielectric.co.jp/ldg/wink/ssl/displayProduct.do?pid=306914
[7 empty] | 機器・器具 / ファン類 | 空調機・換気 | 標準換気扇 | 格子タイプ電気式シャッター | 標準換気扇 格子タイプ電気式シャッター | EX-25EK8-C |  | 三菱電機（株） | MITSUBISHI__60_EX-25EK8-C\Folder\Item |  |  |  |  | 2020-07-06 | 690 | 32 | 346 | 150 | 346 | 3 | 1 | 100 | 18.5 | https://www.mitsubishielectric.co.jp/ldg/wink/ssl/displayProduct.do?pid=307034
[7 empty] | 機器・器具 / ファン類 | 空調機・換気 | 標準換気扇 | 格子タイプ電気式シャッター | 標準換気扇 格子タイプ電気式シャッター | EX-25EK8-M |  | 三菱電機（株） | MITSUBISHI__60_EX-25EK8-M\Folder\Item |  |  |  |  | 2020-07-06 | 690 | 32 | 346 | 150 | 346 | 3 | 1 | 100 | 18.5 | https://www.mitsubishielectric.co.jp/ldg/wink/ssl/displayProduct.do?pid=307035
[7 empty] | 機器・器具 / ファン類 | 空調機・換気 | 標準換気扇 | 格子タイプ電気式シャッター | 標準換気扇 格子タイプ電気式シャッター | EX-30EK8-C |  | 三菱電機（株） | MITSUBISHI__60_EX-30EK8-C\Folder\Item |  |  |  |  | 2020-07-06 | 1002 | 35 | 396 | 170 | 396 | 3.6 | 1 | 100 | 30.5 | https://www.mitsubishielectric.co.jp/ldg/wink/ssl/displayProduct.do?pid=307071
[7 empty] | 機器・器具 / ファン類 | 空調機・換気 | 標準換気扇 | 格子タイプ電気式シャッター | 標準換気扇 格子タイプ電気式シャッター | EX-20EK9-C |  | 三菱電機（株） | MITSUBISHI__60_EX-20EK9-C\Folder\Item |  |  |  |  | 2022-06-01 | 480 | 33.5 | 296 | 154 | 296 | 2.6 | 1 | 100 | 13.5 | https://www.mitsubishielectric.co.jp/ldg/wink/ssl/displayProduct.do?pid=320643
[7 empty] | 機器・器具 / ファン類 | 空調機・換気 | 標準換気扇 | 格子タイプ電気式シャッター | 標準換気扇 格子タイプ電気式シャッター | EX-20EK9-M |  | 三菱電機（株） | MITSUBISHI__60_EX-20EK9-M\Folder\Item |  |  |  |  | 2022-06-01 | 480 | 33.5 | 296 | 154 | 296 | 2.6 | 1 | 100 | 13.5 | https://www.mitsubishielectric.co.jp/ldg/wink/ssl/displayProduct.do?pid=320644
[7 empty] | 機器・器具 / ファン類 | 空調機・換気 | 標準換気扇 | 格子タイプ電気式シャッター | 標準換気扇 格子タイプ電気式シャッター | EX-25EK9-C |  | 三菱電機（株） | MITSUBISHI__60_EX-25EK9-C\Folder\Item |  |  |  |  | 2022-06-01 | 690 | 32 | 346 | 150 | 346 | 3 | 1 | 100 | 18.5 | https://www.mitsubishielectric.co.jp/ldg/wink/ssl/displayProduct.do?pid=320535
[7 empty] | 機器・器具 / ファン類 | 空調機・換気 | 標準換気扇 | 格子タイプ電気式シャッター | 標準換気扇 格子タイプ電気式シャッター | EX-25EK9-M |  | 三菱電機（株） | MITSUBISHI__60_EX-25EK9-M\Folder\Item |  |  |  |  | 2022-06-01 | 690 | 32 | 346 | 150 | 346 | 3 | 1 | 100 | 18.5 | https://www.mitsubishielectric.co.jp/ldg/wink/ssl/displayProduct.do?pid=320536
[7 empty] | 機器・器具 / ファン類 | 空調機・換気 | 標準換気扇 | 格子タイプ電気式シャッター | 標準換気扇 格子タイプ電気式シャッター | EX-30EK9-C |  | 三菱電機（株） | MITSUBISHI__60_EX-30EK9-C\Folder\Item |  |  |  |  | 2022-06-01 | 1002 | 35 | 396 | 170 | 396 | 3.6 | 1 | 100 | 30.5 | https://www.mitsubishielectric.co.jp/ldg/wink/ssl/displayProduct.do?pid=320558
格子タイプ風圧式シャッター
標準換気扇 格子タイプ風圧式シャッター[50Hz]
[20 empty] | 製品リリース年月日 | 送 風 量(50ヘルツ電源)[m3/h] | 騒 音 値SPL(50ヘルツ電源)[db] | 外形寸法 Ｗ[㎜] | 外形寸法 Ｄ[㎜] | 外形寸法 Ｈ[㎜] | 製品質量[kg] | 相[φ] | 電圧[V] | 消費電力(50ヘルツ電源)[W] | 製品情報
[7 empty] | 機器・器具 / ファン類 | 空調機・換気 | 標準換気扇 | 格子タイプ風圧式シャッター | 標準換気扇 格子タイプ風圧式シャッター | EX-20SK8-C |  | 三菱電機（株） | MITSUBISHI__50_EX-20SK8-C\Folder\Item |  |  |  |  | 2020-07-06 | 456 | 33.5 | 296 | 154 | 296 | 2.3 | 1 | 100 | 12.5 | https://www.mitsubishielectric.co.jp/ldg/wink/ssl/displayProduct.do?pid=307029
[7 empty] | 機器・器具 / ファン類 | 空調機・換気 | 標準換気扇 | 格子タイプ風圧式シャッター | 標準換気扇 格子タイプ風圧式シャッター | EX-25SK8-C |  | 三菱電機（株） | MITSUBISHI__50_EX-25SK8-C\Folder\Item |  |  |  |  | 2020-07-06 | 642 | 33 | 346 | 150 | 346 | 2.7 | 1 | 100 | 18 | https://www.mitsubishielectric.co.jp/ldg/wink/ssl/displayProduct.do?pid=307067
[7 empty] | 機器・器具 / ファン類 | 空調機・換気 | 標準換気扇 | 格子タイプ風圧式シャッター | 標準換気扇 格子タイプ風圧式シャッター | EX-30SK8-C |  | 三菱電機（株） | MITSUBISHI__50_EX-30SK8-C\Folder\Item |  |  |  |  | 2020-07-06 | 1050 | 38 | 396 | 170 | 396 | 3.4 | 1 | 100 | 30 | https://www.mitsubishielectric.co.jp/ldg/wink/ssl/displayProduct.do?pid=306893
[7 empty] | 機器・器具 / ファン類 | 空調機・換気 | 標準換気扇 | 格子タイプ風圧式シャッター | 標準換気扇 格子タイプ風圧式シャッター | EX-20SK9-C |  | 三菱電機（株） | MITSUBISHI__50_EX-20SK9-C\Folder\Item |  |  |  |  | 2022-06-01 | 456 | 33.5 | 296 | 154 | 296 | 2.3 | 1 | 100 | 12.5 | https://www.mitsubishielectric.co.jp/ldg/wink/ssl/displayProduct.do?pid=320530
[7 empty] | 機器・器具 / ファン類 | 空調機・換気 | 標準換気扇 | 格子タイプ風圧式シャッター | 標準換気扇 格子タイプ風圧式シャッター | EX-25SK9-C |  | 三菱電機（株） | MITSUBISHI__50_EX-25SK9-C\Folder\Item |  |  |  |  | 2022-06-01 | 642 | 33 | 346 | 150 | 346 | 2.7 | 1 | 100 | 18 | https://www.mitsubishielectric.co.jp/ldg/wink/ssl/displayProduct.do?pid=320554
[7 empty] | 機器・器具 / ファン類 | 空調機・換気 | 標準換気扇 | 格子タイプ風圧式シャッター | 標準換気扇 格子タイプ風圧式シャッター | EX-30SK9-C |  | 三菱電機（株） | MITSUBISHI__50_EX-30SK9-C\Folder\Item |  |  |  |  | 2022-06-01 | 1050 | 38 | 396 | 170 | 396 | 3.4 | 1 | 100 | 30 | https://www.mitsubishielectric.co.jp/ldg/wink/ssl/displayProduct.do?pid=320443
標準換気扇 格子タイプ風圧式シャッター[60Hz]
[20 empty] | 製品リリース年月日 | 送 風 量(60ヘルツ電源)[m3/h] | 騒 音 値SPL(60ヘルツ電源)[db] | 外形寸法 Ｗ[㎜] | 外形寸法 Ｄ[㎜] | 外形寸法 Ｈ[㎜] | 製品質量[kg] | 相[φ] | 電圧[V] | 消費電力(60ヘルツ電源)[W] | 製品情報
[7 empty] | 機器・器具 / ファン類 | 空調機・換気 | 標準換気扇 | 格子タイプ風圧式シャッター | 標準換気扇 格子タイプ風圧式シャッター | EX-20SK8-C |  | 三菱電機（株） | MITSUBISHI__60_EX-20SK8-C\Folder\Item |  |  |  |  | 2020-07-06 | 468 | 35 | 296 | 154 | 296 | 2.3 | 1 | 100 | 15.5 | https://www.mitsubishielectric.co.jp/ldg/wink/ssl/displayProduct.do?pid=307029
[7 empty] | 機器・器具 / ファン類 | 空調機・換気 | 標準換気扇 | 格子タイプ風圧式シャッター | 標準換気扇 格子タイプ風圧式シャッター | EX-25SK8-C |  | 三菱電機（株） | MITSUBISHI__60_EX-25SK8-C\Folder\Item |  |  |  |  | 2020-07-06 | 660 | 33.5 | 346 | 150 | 346 | 2.7 | 1 | 100 | 21 | https://www.mitsubishielectric.co.jp/ldg/wink/ssl/displayProduct.do?pid=307067
[7 empty] | 機器・器具 / ファン類 | 空調機・換気 | 標準換気扇 | 格子タイプ風圧式シャッター | 標準換気扇 格子タイプ風圧式シャッター | EX-30SK8-C |  | 三菱電機（株） | MITSUBISHI__60_EX-30SK8-C\Folder\Item |  |  |  |  | 2020-07-06 | 1002 | 37 | 396 | 170 | 396 | 3.4 | 1 | 100 | 35 | https://www.mitsubishielectric.co.jp/ldg/wink/ssl/displayProduct.do?pid=306893
[7 empty] | 機器・器具 / ファン類 | 空調機・換気 | 標準換気扇 | 格子タイプ風圧式シャッター | 標準換気扇 格子タイプ風圧式シャッター | EX-20SK9-C |  | 三菱電機（株） | MITSUBISHI__60_EX-20SK9-C\Folder\Item |  |  |  |  | 2022-06-01 | 468 | 35 | 296 | 154 | 296 | 2.3 | 1 | 100 | 15.5 | https://www.mitsubishielectric.co.jp/ldg/wink/ssl/displayProduct.do?pid=320530
[7 empty] | 機器・器具 / ファン類 | 空調機・換気 | 標準換気扇 | 格子タイプ風圧式シャッター | 標準換気扇 格子タイプ風圧式シャッター | EX-25SK9-C |  | 三菱電機（株） | MITSUBISHI__60_EX-25SK9-C\Folder\Item |  |  |  |  | 2022-06-01 | 660 | 33.5 | 346 | 150 | 346 | 2.7 | 1 | 100 | 21 | https://www.mitsubishielectric.co.jp/ldg/wink/ssl/displayProduct.do?pid=320554
[7 empty] | 機器・器具 / ファン類 | 空調機・換気 | 標準換気扇 | 格子タイプ風圧式シャッター | 標準換気扇 格子タイプ風圧式シャッター | EX-30SK9-C |  | 三菱電機（株） | MITSUBISHI__60_EX-30SK9-C\Folder\Item |  |  |  |  | 2022-06-01 | 1002 | 37 | 396 | 170 | 396 | 3.4 | 1 | 100 | 35 | https://www.mitsubishielectric.co.jp/ldg/wink/ssl/displayProduct.do?pid=320443
格子タイプ給排式
標準換気扇 格子タイプ給排式[50Hz]
[20 empty] | 製品リリース年月日 | 送 風 量(50ヘルツ電源)[m3/h] | 騒 音 値SPL(50ヘルツ電源)[db] | 外形寸法 Ｗ[㎜] | 外形寸法 Ｄ[㎜] | 外形寸法 Ｈ[㎜] | 製品質量[kg] | 相[φ] | 電圧[V] | 消費電力(50ヘルツ電源)[W] | 製品情報
[7 empty] | 機器・器具 / ファン類 | 空調機・換気 | 標準換気扇 | 格子タイプ給排式 | 標準換気扇 格子タイプ給排式 | EX-20RK8-C |  | 三菱電機（株） | MITSUBISHI__50_EX-20RK8-C\Folder\Item |  |  |  |  | 2020-07-06 | 468 | 33 | 296 | 154 | 296 | 2.4 | 1 | 100 | 10.5 | https://www.mitsubishielectric.co.jp/ldg/wink/ssl/displayProduct.do?pid=307027
[7 empty] | 機器・器具 / ファン類 | 空調機・換気 | 標準換気扇 | 格子タイプ給排式 | 標準換気扇 格子タイプ給排式 | EX-25RK8-C |  | 三菱電機（株） | MITSUBISHI__50_EX-25RK8-C\Folder\Item |  |  |  |  | 2020-07-06 | 702 | 32.5 | 346 | 150 | 346 | 2.8 | 1 | 100 | 16.5 | https://www.mitsubishielectric.co.jp/ldg/wink/ssl/displayProduct.do?pid=307051
[7 empty] | 機器・器具 / ファン類 | 空調機・換気 | 標準換気扇 | 格子タイプ給排式 | 標準換気扇 格子タイプ給排式 | EX-30RK8-C |  | 三菱電機（株） | MITSUBISHI__50_EX-30RK8-C\Folder\Item |  |  |  |  | 2020-07-06 | 1050 | 36 | 396 | 170 | 396 | 3.5 | 1 | 100 | 26 | https://www.mitsubishielectric.co.jp/ldg/wink/ssl/displayProduct.do?pid=306891
[7 empty] | 機器・器具 / ファン類 | 空調機・換気 | 標準換気扇 | 格子タイプ給排式 | 標準換気扇 格子タイプ給排式 | EX-20RK9-C |  | 三菱電機（株） | MITSUBISHI__50_EX-20RK9-C\Folder\Item |  |  |  |  | 2022-06-01 | 468 | 33 | 296 | 154 | 296 | 2.4 | 1 | 100 | 10.5 | https://www.mitsubishielectric.co.jp/ldg/wink/ssl/displayProduct.do?pid=320662
[7 empty] | 機器・器具 / ファン類 | 空調機・換気 | 標準換気扇 | 格子タイプ給排式 | 標準換気扇 格子タイプ給排式 | EX-25RK9-C |  | 三菱電機（株） | MITSUBISHI__50_EX-25RK9-C\Folder\Item |  |  |  |  | 2022-06-01 | 702 | 32.5 | 346 | 150 | 346 | 2.8 | 1 | 100 | 16.5 | https://www.mitsubishielectric.co.jp/ldg/wink/ssl/displayProduct.do?pid=320552
[7 empty] | 機器・器具 / ファン類 | 空調機・換気 | 標準換気扇 | 格子タイプ給排式 | 標準換気扇 格子タイプ給排式 | EX-30RK9-C |  | 三菱電機（株） | MITSUBISHI__50_EX-30RK9-C\Folder\Item |  |  |  |  | 2022-06-01 | 1050 | 36 | 396 | 170 | 396 | 3.5 | 1 | 100 | 26 | https://www.mitsubishielectric.co.jp/ldg/wink/ssl/displayProduct.do?pid=320441
標準換気扇 格子タイプ給排式[60Hz]
[20 empty] | 製品リリース年月日 | 送 風 量(60ヘルツ電源)[m3/h] | 騒 音 値SPL(60ヘルツ電源)[db] | 外形寸法 Ｗ[㎜] | 外形寸法 Ｄ[㎜] | 外形寸法 Ｈ[㎜] | 製品質量[kg] | 相[φ] | 電圧[V] | 消費電力(60ヘルツ電源)[W] | 製品情報
[7 empty] | 機器・器具 / ファン類 | 空調機・換気 | 標準換気扇 | 格子タイプ給排式 | 標準換気扇 格子タイプ給排式 | EX-20RK8-C |  | 三菱電機（株） | MITSUBISHI__60_EX-20RK8-C\Folder\Item |  |  |  |  | 2020-07-06 | 480 | 33.5 | 296 | 154 | 296 | 2.4 | 1 | 100 | 12.5 | https://www.mitsubishielectric.co.jp/ldg/wink/ssl/displayProduct.do?pid=307027
[7 empty] | 機器・器具 / ファン類 | 空調機・換気 | 標準換気扇 | 格子タイプ給排式 | 標準換気扇 格子タイプ給排式 | EX-25RK8-C |  | 三菱電機（株） | MITSUBISHI__60_EX-25RK8-C\Folder\Item |  |  |  |  | 2020-07-06 | 690 | 32 | 346 | 150 | 346 | 2.8 | 1 | 100 | 18.5 | https://www.mitsubishielectric.co.jp/ldg/wink/ssl/displayProduct.do?pid=307051
[7 empty] | 機器・器具 / ファン類 | 空調機・換気 | 標準換気扇 | 格子タイプ給排式 | 標準換気扇 格子タイプ給排式 | EX-30RK8-C |  | 三菱電機（株） | MITSUBISHI__60_EX-30RK8-C\Folder\Item |  |  |  |  | 2020-07-06 | 1002 | 35 | 396 | 170 | 396 | 3.5 | 1 | 100 | 29 | https://www.mitsubishielectric.co.jp/ldg/wink/ssl/displayProduct.do?pid=306891
[7 empty] | 機器・器具 / ファン類 | 空調機・換気 | 標準換気扇 | 格子タイプ給排式 | 標準換気扇 格子タイプ給排式 | EX-20RK9-C |  | 三菱電機（株） | MITSUBISHI__60_EX-20RK9-C\Folder\Item |  |  |  |  | 2022-06-01 | 480 | 33.5 | 296 | 154 | 296 | 2.4 | 1 | 100 | 12.5 | https://www.mitsubishielectric.co.jp/ldg/wink/ssl/displayProduct.do?pid=320662
[7 empty] | 機器・器具 / ファン類 | 空調機・換気 | 標準換気扇 | 格子タイプ給排式 | 標準換気扇 格子タイプ給排式 | EX-25RK9-C |  | 三菱電機（株） | MITSUBISHI__60_EX-25RK9-C\Folder\Item |  |  |  |  | 2022-06-01 | 690 | 32 | 346 | 150 | 346 | 2.8 | 1 | 100 | 18.5 | https://www.mitsubishielectric.co.jp/ldg/wink/ssl/displayProduct.do?pid=320552
[7 empty] | 機器・器具 / ファン類 | 空調機・換気 | 標準換気扇 | 格子タイプ給排式 | 標準換気扇 格子タイプ給排式 | EX-30RK9-C |  | 三菱電機（株） | MITSUBISHI__60_EX-30RK9-C\Folder\Item |  |  |  |  | 2022-06-01 | 1002 | 35 | 396 | 170 | 396 | 3.5 | 1 | 100 | 29 | https://www.mitsubishielectric.co.jp/ldg/wink/ssl/displayProduct.do?pid=320441
木調格子タイプ連動式
標準換気扇 木調格子タイプ連動式[50Hz]
[20 empty] | 製品リリース年月日 | 送 風 量(50ヘルツ電源)[m3/h] | 騒 音 値SPL(50ヘルツ電源)[db] | 外形寸法 Ｗ[㎜] | 外形寸法 Ｄ[㎜] | 外形寸法 Ｈ[㎜] | 製品質量[kg] | 相[φ] | 電圧[V] | 消費電力(50ヘルツ電源)[W] | 製品情報
[7 empty] | 機器・器具 / ファン類 | 空調機・換気 | 標準換気扇 | 木調格子タイプ連動式 | 標準換気扇 木調格子タイプ連動式 | EX-20LX8 |  | 三菱電機（株） | MITSUBISHI__50_EX-20LX8\Folder\Item |  |  |  |  | 2020-07-06 | 360 | 26.5 | 296 | 154 | 296 | 2.4 | 1 | 100 | 7.5 | https://www.mitsubishielectric.co.jp/ldg/wink/ssl/displayProduct.do?pid=307023
[7 empty] | 機器・器具 / ファン類 | 空調機・換気 | 標準換気扇 | 木調格子タイプ連動式 | 標準換気扇 木調格子タイプ連動式 | EX-25LX8 |  | 三菱電機（株） | MITSUBISHI__50_EX-25LX8\Folder\Item |  |  |  |  | 2020-07-06 | 534 | 26.5 | 346 | 150 | 346 | 2.8 | 1 | 100 | 13 | https://www.mitsubishielectric.co.jp/ldg/wink/ssl/displayProduct.do?pid=307049
[7 empty] | 機器・器具 / ファン類 | 空調機・換気 | 標準換気扇 | 木調格子タイプ連動式 | 標準換気扇 木調格子タイプ連動式 | EX-20LX9 |  | 三菱電機（株） | MITSUBISHI__50_EX-20LX9\Folder\Item |  |  |  |  | 2022-06-01 | 360 | 26.5 | 296 | 154 | 296 | 2.4 | 1 | 100 | 7.5 | https://www.mitsubishielectric.co.jp/ldg/wink/ssl/displayProduct.do?pid=320658
[7 empty] | 機器・器具 / ファン類 | 空調機・換気 | 標準換気扇 | 木調格子タイプ連動式 | 標準換気扇 木調格子タイプ連動式 | EX-25LX9 |  | 三菱電機（株） | MITSUBISHI__50_EX-25LX9\Folder\Item |  |  |  |  | 2022-06-01 | 534 | 26.5 | 346 | 150 | 346 | 2.8 | 1 | 100 | 13 | https://www.mitsubishielectric.co.jp/ldg/wink/ssl/displayProduct.do?pid=320550
標準換気扇 木調格子タイプ連動式[60Hz]
[20 empty] | 製品リリース年月日 | 送 風 量(60ヘルツ電源)[m3/h] | 騒 音 値SPL(60ヘルツ電源)[db] | 外形寸法 Ｗ[㎜] | 外形寸法 Ｄ[㎜] | 外形寸法 Ｈ[㎜] | 製品質量[kg] | 相[φ] | 電圧[V] | 消費電力(60ヘルツ電源)[W] | 製品情報
[7 empty] | 機器・器具 / ファン類 | 空調機・換気 | 標準換気扇 | 木調格子タイプ連動式 | 標準換気扇 木調格子タイプ連動式 | EX-20LX8 |  | 三菱電機（株） | MITSUBISHI__60_EX-20LX8\Folder\Item |  |  |  |  | 2020-07-06 | 360 | 26.5 | 296 | 154 | 296 | 2.4 | 1 | 100 | 9 | https://www.mitsubishielectric.co.jp/ldg/wink/ssl/displayProduct.do?pid=307023
[7 empty] | 機器・器具 / ファン類 | 空調機・換気 | 標準換気扇 | 木調格子タイプ連動式 | 標準換気扇 木調格子タイプ連動式 | EX-25LX8 |  | 三菱電機（株） | MITSUBISHI__60_EX-25LX8\Folder\Item |  |  |  |  | 2020-07-06 | 564 | 27.5 | 346 | 150 | 346 | 2.8 | 1 | 100 | 15 | https://www.mitsubishielectric.co.jp/ldg/wink/ssl/displayProduct.do?pid=307049
[7 empty] | 機器・器具 / ファン類 | 空調機・換気 | 標準換気扇 | 木調格子タイプ連動式 | 標準換気扇 木調格子タイプ連動式 | EX-20LX9 |  | 三菱電機（株） | MITSUBISHI__60_EX-20LX9\Folder\Item |  |  |  |  | 2022-06-01 | 360 | 26.5 | 296 | 154 | 296 | 2.4 | 1 | 100 | 9 | https://www.mitsubishielectric.co.jp/ldg/wink/ssl/displayProduct.do?pid=320658
[7 empty] | 機器・器具 / ファン類 | 空調機・換気 | 標準換気扇 | 木調格子タイプ連動式 | 標準換気扇 木調格子タイプ連動式 | EX-25LX9 |  | 三菱電機（株） | MITSUBISHI__60_EX-25LX9\Folder\Item |  |  |  |  | 2022-06-01 | 564 | 27.5 | 346 | 150 | 346 | 2.8 | 1 | 100 | 15 | https://www.mitsubishielectric.co.jp/ldg/wink/ssl/displayProduct.do?pid=320550
木調格子タイプ電気式
標準換気扇 木調格子タイプ電気式[50Hz]
[20 empty] | 製品リリース年月日 | 送 風 量(50ヘルツ電源)[m3/h] | 騒 音 値SPL(50ヘルツ電源)[db] | 外形寸法 Ｗ[㎜] | 外形寸法 Ｄ[㎜] | 外形寸法 Ｈ[㎜] | 製品質量[kg] | 相[φ] | 電圧[V] | 消費電力(50ヘルツ電源)[W] | 製品情報
[7 empty] | 機器・器具 / ファン類 | 空調機・換気 | 標準換気扇 | 木調格子タイプ電気式 | 標準換気扇 木調格子タイプ電気式 | EX-20EX8 |  | 三菱電機（株） | MITSUBISHI__50_EX-20EX8\Folder\Item |  |  |  |  | 2020-07-06 | 360 | 26.5 | 296 | 154 | 296 | 2.6 | 1 | 100 | 8.5 | https://www.mitsubishielectric.co.jp/ldg/wink/ssl/displayProduct.do?pid=306917
[7 empty] | 機器・器具 / ファン類 | 空調機・換気 | 標準換気扇 | 木調格子タイプ電気式 | 標準換気扇 木調格子タイプ電気式 | EX-25EX8 |  | 三菱電機（株） | MITSUBISHI__50_EX-25EX8\Folder\Item |  |  |  |  | 2020-07-06 | 534 | 26.5 | 346 | 150 | 346 | 3 | 1 | 100 | 14 | https://www.mitsubishielectric.co.jp/ldg/wink/ssl/displayProduct.do?pid=307038
[7 empty] | 機器・器具 / ファン類 | 空調機・換気 | 標準換気扇 | 木調格子タイプ電気式 | 標準換気扇 木調格子タイプ電気式 | EX-20EX9 |  | 三菱電機（株） | MITSUBISHI__50_EX-20EX9\Folder\Item |  |  |  |  | 2022-06-01 | 360 | 26.5 | 296 | 154 | 296 | 2.6 | 1 | 100 | 8.5 | https://www.mitsubishielectric.co.jp/ldg/wink/ssl/displayProduct.do?pid=320647
[7 empty] | 機器・器具 / ファン類 | 空調機・換気 | 標準換気扇 | 木調格子タイプ電気式 | 標準換気扇 木調格子タイプ電気式 | EX-25EX9 |  | 三菱電機（株） | MITSUBISHI__50_EX-25EX9\Folder\Item |  |  |  |  | 2022-06-01 | 534 | 26.5 | 346 | 150 | 346 | 3 | 1 | 100 | 14 | https://www.mitsubishielectric.co.jp/ldg/wink/ssl/displayProduct.do?pid=320539
標準換気扇 木調格子タイプ電気式[60Hz]
[20 empty] | 製品リリース年月日 | 送 風 量(60ヘルツ電源)[m3/h] | 騒 音 値SPL(60ヘルツ電源)[db] | 外形寸法 Ｗ[㎜] | 外形寸法 Ｄ[㎜] | 外形寸法 Ｈ[㎜] | 製品質量[kg] | 相[φ] | 電圧[V] | 消費電力(60ヘルツ電源)[W] | 製品情報
[7 empty] | 機器・器具 / ファン類 | 空調機・換気 | 標準換気扇 | 木調格子タイプ電気式 | 標準換気扇 木調格子タイプ電気式 | EX-20EX8 |  | 三菱電機（株） | MITSUBISHI__60_EX-20EX8\Folder\Item |  |  |  |  | 2020-07-06 | 360 | 26.5 | 296 | 154 | 296 | 2.6 | 1 | 100 | 10 | https://www.mitsubishielectric.co.jp/ldg/wink/ssl/displayProduct.do?pid=306917
[7 empty] | 機器・器具 / ファン類 | 空調機・換気 | 標準換気扇 | 木調格子タイプ電気式 | 標準換気扇 木調格子タイプ電気式 | EX-25EX8 |  | 三菱電機（株） | MITSUBISHI__60_EX-25EX8\Folder\Item |  |  |  |  | 2020-07-06 | 564 | 27.5 | 346 | 150 | 346 | 3 | 1 | 100 | 16 | https://www.mitsubishielectric.co.jp/ldg/wink/ssl/displayProduct.do?pid=307038
[7 empty] | 機器・器具 / ファン類 | 空調機・換気 | 標準換気扇 | 木調格子タイプ電気式 | 標準換気扇 木調格子タイプ電気式 | EX-20EX9 |  | 三菱電機（株） | MITSUBISHI__60_EX-20EX9\Folder\Item |  |  |  |  | 2022-06-01 | 360 | 26.5 | 296 | 154 | 296 | 2.6 | 1 | 100 | 10 | https://www.mitsubishielectric.co.jp/ldg/wink/ssl/displayProduct.do?pid=320647
[7 empty] | 機器・器具 / ファン類 | 空調機・換気 | 標準換気扇 | 木調格子タイプ電気式 | 標準換気扇 木調格子タイプ電気式 | EX-25EX9 |  | 三菱電機（株） | MITSUBISHI__60_EX-25EX9\Folder\Item |  |  |  |  | 2022-06-01 | 564 | 27.5 | 346 | 150 | 346 | 3 | 1 | 100 | 16 | https://www.mitsubishielectric.co.jp/ldg/wink/ssl/displayProduct.do?pid=320539
インテリアタイプ連動式
標準換気扇 インテリアタイプ連動式[50Hz]
[20 empty] | 製品リリース年月日 | 送 風 量(50ヘルツ電源)[m3/h] | 製品情報 | 消費電力(50ヘルツ電源,弱)[W] | 消費電力(50ヘルツ電源,強)[W] | 電圧[V] | 相[φ] | 騒 音 値SPL(50ヘルツ電源)[db] | 製品質量[kg] | 外形寸法 Ｄ[㎜] | 外形寸法 Ｗ[㎜] | 騒 音 値SPL(50ヘルツ電源,弱)[db] | 騒 音 値SPL(50ヘルツ電源,強)[db] | 送 風 量(50ヘルツ電源,弱)[m3/h] | 送 風 量(50ヘルツ電源,強)[m3/h] | 外形寸法 Ｈ[㎜] | 消費電力(50ヘルツ電源)[W]
[7 empty] | 機器・器具 / ファン類 | 空調機・換気 | 標準換気扇 | インテリアタイプ連動式 | 標準換気扇 インテリアタイプ連動式 | EX-20LX8-C |  | 三菱電機（株） | MITSUBISHI__50_EX-20LX8-C\Folder\Item |  |  |  |  | 2020-07-06 | 444 | https://www.mitsubishielectric.co.jp/ldg/wink/ssl/displayProduct.do?pid=307024 |  |  | 100 | 1 | 34.5 | 2.5 | 197 | 315 |  |  |  |  | 315 | 11
[7 empty] | 機器・器具 / ファン類 | 空調機・換気 | 標準換気扇 | インテリアタイプ連動式 | 標準換気扇 インテリアタイプ連動式 | EX-25FX8-C |  | 三菱電機（株） | MITSUBISHI__50_EX-25FX8-C\Folder\Item |  |  |  |  | 2020-07-06 |  | https://www.mitsubishielectric.co.jp/ldg/wink/ssl/displayProduct.do?pid=307041 | 9 | 16.5 | 100 | 1 |  | 3 | 197 | 355 | 20.5 | 33.5 | 372 | 612 | 355
[7 empty] | 機器・器具 / ファン類 | 空調機・換気 | 標準換気扇 | インテリアタイプ連動式 | 標準換気扇 インテリアタイプ連動式 | EX-20LX9-C |  | 三菱電機（株） | MITSUBISHI__50_EX-20LX9-C\Folder\Item |  |  |  |  | 2022-06-01 | 444 | https://www.mitsubishielectric.co.jp/ldg/wink/ssl/displayProduct.do?pid=320659 |  |  | 100 | 1 | 34.5 | 2.5 | 197 | 315 |  |  |  |  | 315 | 11
[7 empty] | 機器・器具 / ファン類 | 空調機・換気 | 標準換気扇 | インテリアタイプ連動式 | 標準換気扇 インテリアタイプ連動式 | EX-25FX9-C |  | 三菱電機（株） | MITSUBISHI__50_EX-25FX9-C\Folder\Item |  |  |  |  | 2022-06-01 |  | https://www.mitsubishielectric.co.jp/ldg/wink/ssl/displayProduct.do?pid=320542 | 9 | 16.5 | 100 | 1 |  | 3 | 197 | 355 | 20.5 | 33.5 | 372 | 612 | 355
標準換気扇 インテリアタイプ連動式[60Hz]
[20 empty] | 製品リリース年月日 | 送 風 量(60ヘルツ電源)[m3/h] | 製品情報 | 消費電力(60ヘルツ電源,弱)[W] | 消費電力(60ヘルツ電源,強)[W] | 電圧[V] | 相[φ] | 騒 音 値SPL(60ヘルツ電源)[db] | 製品質量[kg] | 外形寸法 Ｄ[㎜] | 外形寸法 Ｗ[㎜] | 騒 音 値SPL(60ヘルツ電源,弱)[db] | 騒 音 値SPL(60ヘルツ電源,強)[db] | 送 風 量(60ヘルツ電源,弱)[m3/h] | 送 風 量(60ヘルツ電源,強)[m3/h] | 外形寸法 Ｈ[㎜] | 消費電力(60ヘルツ電源)[W]
[7 empty] | 機器・器具 / ファン類 | 空調機・換気 | 標準換気扇 | インテリアタイプ連動式 | 標準換気扇 インテリアタイプ連動式 | EX-20LX8-C |  | 三菱電機（株） | MITSUBISHI__60_EX-20LX8-C\Folder\Item |  |  |  |  | 2020-07-06 | 450 | https://www.mitsubishielectric.co.jp/ldg/wink/ssl/displayProduct.do?pid=307024 |  |  | 100 | 1 | 35 | 2.5 | 197 | 315 |  |  |  |  | 315 | 13
[7 empty] | 機器・器具 / ファン類 | 空調機・換気 | 標準換気扇 | インテリアタイプ連動式 | 標準換気扇 インテリアタイプ連動式 | EX-25FX8-C |  | 三菱電機（株） | MITSUBISHI__60_EX-25FX8-C\Folder\Item |  |  |  |  | 2020-07-06 |  | https://www.mitsubishielectric.co.jp/ldg/wink/ssl/displayProduct.do?pid=307041 | 11 | 19 | 100 | 1 |  | 3 | 197 | 355 | 20.5 | 34 | 372 | 630 | 355
[7 empty] | 機器・器具 / ファン類 | 空調機・換気 | 標準換気扇 | インテリアタイプ連動式 | 標準換気扇 インテリアタイプ連動式 | EX-20LX9-C |  | 三菱電機（株） | MITSUBISHI__60_EX-20LX9-C\Folder\Item |  |  |  |  | 2022-06-01 | 450 | https://www.mitsubishielectric.co.jp/ldg/wink/ssl/displayProduct.do?pid=320659 |  |  | 100 | 1 | 35 | 2.5 | 197 | 315 |  |  |  |  | 315 | 13
[7 empty] | 機器・器具 / ファン類 | 空調機・換気 | 標準換気扇 | インテリアタイプ連動式 | 標準換気扇 インテリアタイプ連動式 | EX-25FX9-C |  | 三菱電機（株） | MITSUBISHI__60_EX-25FX9-C\Folder\Item |  |  |  |  | 2022-06-01 |  | https://www.mitsubishielectric.co.jp/ldg/wink/ssl/displayProduct.do?pid=320542 | 11 | 19 | 100 | 1 |  | 3 | 197 | 355 | 20.5 | 34 | 372 | 630 | 355
インテリアタイプ電気式
標準換気扇 インテリアタイプ電気式[50Hz]
[20 empty] | 製品リリース年月日 | 送 風 量(50ヘルツ電源)[m3/h] | 騒 音 値SPL(50ヘルツ電源)[db] | 外形寸法 Ｗ[㎜] | 外形寸法 Ｄ[㎜] | 外形寸法 Ｈ[㎜] | 製品質量[kg] | 相[φ] | 電圧[V] | 消費電力(50ヘルツ電源)[W] | 製品情報
[7 empty] | 機器・器具 / ファン類 | 空調機・換気 | 標準換気扇 | インテリアタイプ電気式 | 標準換気扇 インテリアタイプ電気式 | EX-20EX8-C |  | 三菱電機（株） | MITSUBISHI__50_EX-20EX8-C\Folder\Item |  |  |  |  | 2020-07-06 | 444 | 34.5 | 315 | 197 | 315 | 2.7 | 1 | 100 | 12 | https://www.mitsubishielectric.co.jp/ldg/wink/ssl/displayProduct.do?pid=306918
[7 empty] | 機器・器具 / ファン類 | 空調機・換気 | 標準換気扇 | インテリアタイプ電気式 | 標準換気扇 インテリアタイプ電気式 | EX-25EX8-C |  | 三菱電機（株） | MITSUBISHI__50_EX-25EX8-C\Folder\Item |  |  |  |  | 2020-07-06 | 612 | 33.5 | 355 | 197 | 355 | 3.2 | 1 | 100 | 17.5 | https://www.mitsubishielectric.co.jp/ldg/wink/ssl/displayProduct.do?pid=307039
[7 empty] | 機器・器具 / ファン類 | 空調機・換気 | 標準換気扇 | インテリアタイプ電気式 | 標準換気扇 インテリアタイプ電気式 | EX-20EX9-C |  | 三菱電機（株） | MITSUBISHI__50_EX-20EX9-C\Folder\Item |  |  |  |  | 2022-06-01 | 444 | 34.5 | 315 | 197 | 315 | 2.7 | 1 | 100 | 12 | https://www.mitsubishielectric.co.jp/ldg/wink/ssl/displayProduct.do?pid=320648
[7 empty] | 機器・器具 / ファン類 | 空調機・換気 | 標準換気扇 | インテリアタイプ電気式 | 標準換気扇 インテリアタイプ電気式 | EX-25EX9-C |  | 三菱電機（株） | MITSUBISHI__50_EX-25EX9-C\Folder\Item |  |  |  |  | 2022-06-01 | 612 | 33.5 | 355 | 197 | 355 | 3.2 | 1 | 100 | 17.5 | https://www.mitsubishielectric.co.jp/ldg/wink/ssl/displayProduct.do?pid=320540
標準換気扇 インテリアタイプ電気式[60Hz]
[20 empty] | 製品リリース年月日 | 送 風 量(60ヘルツ電源)[m3/h] | 騒 音 値SPL(60ヘルツ電源)[db] | 外形寸法 Ｗ[㎜] | 外形寸法 Ｄ[㎜] | 外形寸法 Ｈ[㎜] | 製品質量[kg] | 相[φ] | 電圧[V] | 消費電力(60ヘルツ電源)[W] | 製品情報
[7 empty] | 機器・器具 / ファン類 | 空調機・換気 | 標準換気扇 | インテリアタイプ電気式 | 標準換気扇 インテリアタイプ電気式 | EX-20EX8-C |  | 三菱電機（株） | MITSUBISHI__60_EX-20EX8-C\Folder\Item |  |  |  |  | 2020-07-06 | 450 | 35 | 315 | 197 | 315 | 2.7 | 1 | 100 | 14 | https://www.mitsubishielectric.co.jp/ldg/wink/ssl/displayProduct.do?pid=306918
[7 empty] | 機器・器具 / ファン類 | 空調機・換気 | 標準換気扇 | インテリアタイプ電気式 | 標準換気扇 インテリアタイプ電気式 | EX-25EX8-C |  | 三菱電機（株） | MITSUBISHI__60_EX-25EX8-C\Folder\Item |  |  |  |  | 2020-07-06 | 630 | 34 | 355 | 197 | 355 | 3.2 | 1 | 100 | 20 | https://www.mitsubishielectric.co.jp/ldg/wink/ssl/displayProduct.do?pid=307039
[7 empty] | 機器・器具 / ファン類 | 空調機・換気 | 標準換気扇 | インテリアタイプ電気式 | 標準換気扇 インテリアタイプ電気式 | EX-20EX9-C |  | 三菱電機（株） | MITSUBISHI__60_EX-20EX9-C\Folder\Item |  |  |  |  | 2022-06-01 | 450 | 35 | 315 | 197 | 315 | 2.7 | 1 | 100 | 14 | https://www.mitsubishielectric.co.jp/ldg/wink/ssl/displayProduct.do?pid=320648
[7 empty] | 機器・器具 / ファン類 | 空調機・換気 | 標準換気扇 | インテリアタイプ電気式 | 標準換気扇 インテリアタイプ電気式 | EX-25EX9-C |  | 三菱電機（株） | MITSUBISHI__60_EX-25EX9-C\Folder\Item |  |  |  |  | 2022-06-01 | 630 | 34 | 355 | 197 | 355 | 3.2 | 1 | 100 | 20 | https://www.mitsubishielectric.co.jp/ldg/wink/ssl/displayProduct.do?pid=320540
メタルタイプスタンダード連動式
標準換気扇 メタルタイプスタンダード連動式[50Hz]
[20 empty] | 製品リリース年月日 | 送 風 量(50ヘルツ電源)[m3/h] | 製品情報 | 消費電力(50ヘルツ電源,弱)[W] | 消費電力(50ヘルツ電源,強)[W] | 電圧[V] | 相[φ] | 騒 音 値SPL(50ヘルツ電源)[db] | 製品質量[kg] | 外形寸法 Ｄ[㎜] | 外形寸法 Ｗ[㎜] | 騒 音 値SPL(50ヘルツ電源,弱)[db] | 騒 音 値SPL(50ヘルツ電源,強)[db] | 送 風 量(50ヘルツ電源,弱)[m3/h] | 送 風 量(50ヘルツ電源,強)[m3/h] | 外形寸法 Ｈ[㎜] | 消費電力(50ヘルツ電源)[W]
[7 empty] | 機器・器具 / ファン類 | 空調機・換気 | 標準換気扇 | メタルタイプスタンダード連動式 | 標準換気扇 メタルタイプスタンダード連動式 | EX-20LMP8 |  | 三菱電機（株） | MITSUBISHI__50_EX-20LMP8\Folder\Item |  |  |  |  | 2020-07-06 | 552 | https://www.mitsubishielectric.co.jp/ldg/wink/ssl/displayProduct.do?pid=307021 |  |  | 100 | 1 | 35.5 | 2.8 | 137 | 300 |  |  |  |  | 310 | 13
[7 empty] | 機器・器具 / ファン類 | 空調機・換気 | 標準換気扇 | メタルタイプスタンダード連動式 | 標準換気扇 メタルタイプスタンダード連動式 | EX-25LMP8 |  | 三菱電機（株） | MITSUBISHI__50_EX-25LMP8\Folder\Item |  |  |  |  | 2020-07-06 | 888 | https://www.mitsubishielectric.co.jp/ldg/wink/ssl/displayProduct.do?pid=307047 |  |  | 100 | 1 | 36.5 | 3.2 | 126 | 350 |  |  |  |  | 360 | 21.5
[7 empty] | 機器・器具 / ファン類 | 空調機・換気 | 標準換気扇 | メタルタイプスタンダード連動式 | 標準換気扇 メタルタイプスタンダード連動式 | EX-30FMP8 |  | 三菱電機（株） | MITSUBISHI__50_EX-30FMP8\Folder\Item |  |  |  |  | 2020-07-06 |  | https://www.mitsubishielectric.co.jp/ldg/wink/ssl/displayProduct.do?pid=306889 | 24 | 30 | 100 | 1 |  | 4 | 138 | 400 | 32 | 38 | 978 | 1212 | 410
[7 empty] | 機器・器具 / ファン類 | 空調機・換気 | 標準換気扇 | メタルタイプスタンダード連動式 | 標準換気扇 メタルタイプスタンダード連動式 | EX-20LMP9 |  | 三菱電機（株） | MITSUBISHI__50_EX-20LMP9\Folder\Item |  |  |  |  | 2022-06-01 | 552 | https://www.mitsubishielectric.co.jp/ldg/wink/ssl/displayProduct.do?pid=320656 |  |  | 100 | 1 | 35.5 | 2.8 | 137 | 300 |  |  |  |  | 310 | 13
[7 empty] | 機器・器具 / ファン類 | 空調機・換気 | 標準換気扇 | メタルタイプスタンダード連動式 | 標準換気扇 メタルタイプスタンダード連動式 | EX-25LMP9 |  | 三菱電機（株） | MITSUBISHI__50_EX-25LMP9\Folder\Item |  |  |  |  | 2022-06-01 | 888 | https://www.mitsubishielectric.co.jp/ldg/wink/ssl/displayProduct.do?pid=320548 |  |  | 100 | 1 | 36.5 | 3.2 | 126 | 350 |  |  |  |  | 360 | 21.5
[7 empty] | 機器・器具 / ファン類 | 空調機・換気 | 標準換気扇 | メタルタイプスタンダード連動式 | 標準換気扇 メタルタイプスタンダード連動式 | EX-30FMP9 |  | 三菱電機（株） | MITSUBISHI__50_EX-30FMP9\Folder\Item |  |  |  |  | 2022-06-01 |  | https://www.mitsubishielectric.co.jp/ldg/wink/ssl/displayProduct.do?pid=320564 | 24 | 30 | 100 | 1 |  | 4 | 138 | 400 | 32 | 38 | 978 | 1212 | 410
標準換気扇 メタルタイプスタンダード連動式[60Hz]
[20 empty] | 製品リリース年月日 | 送 風 量(60ヘルツ電源)[m3/h] | 製品情報 | 消費電力(60ヘルツ電源,弱)[W] | 消費電力(60ヘルツ電源,強)[W] | 電圧[V] | 相[φ] | 騒 音 値SPL(60ヘルツ電源)[db] | 製品質量[kg] | 外形寸法 Ｄ[㎜] | 外形寸法 Ｗ[㎜] | 騒 音 値SPL(60ヘルツ電源,弱)[db] | 騒 音 値SPL(60ヘルツ電源,強)[db] | 送 風 量(60ヘルツ電源,弱)[m3/h] | 送 風 量(60ヘルツ電源,強)[m3/h] | 外形寸法 Ｈ[㎜] | 消費電力(60ヘルツ電源)[W]
[7 empty] | 機器・器具 / ファン類 | 空調機・換気 | 標準換気扇 | メタルタイプスタンダード連動式 | 標準換気扇 メタルタイプスタンダード連動式 | EX-20LMP8 |  | 三菱電機（株） | MITSUBISHI__60_EX-20LMP8\Folder\Item |  |  |  |  | 2020-07-06 | 606 | https://www.mitsubishielectric.co.jp/ldg/wink/ssl/displayProduct.do?pid=307021 |  |  | 100 | 1 | 38 | 2.8 | 137 | 300 |  |  |  |  | 310 | 16
[7 empty] | 機器・器具 / ファン類 | 空調機・換気 | 標準換気扇 | メタルタイプスタンダード連動式 | 標準換気扇 メタルタイプスタンダード連動式 | EX-25LMP8 |  | 三菱電機（株） | MITSUBISHI__60_EX-25LMP8\Folder\Item |  |  |  |  | 2020-07-06 | 918 | https://www.mitsubishielectric.co.jp/ldg/wink/ssl/displayProduct.do?pid=307047 |  |  | 100 | 1 | 37.5 | 3.2 | 126 | 350 |  |  |  |  | 360 | 25
[7 empty] | 機器・器具 / ファン類 | 空調機・換気 | 標準換気扇 | メタルタイプスタンダード連動式 | 標準換気扇 メタルタイプスタンダード連動式 | EX-30FMP8 |  | 三菱電機（株） | MITSUBISHI__60_EX-30FMP8\Folder\Item |  |  |  |  | 2020-07-06 |  | https://www.mitsubishielectric.co.jp/ldg/wink/ssl/displayProduct.do?pid=306889 | 26 | 35 | 100 | 1 |  | 4 | 138 | 400 | 31.5 | 37.5 | 960 | 1206 | 410
[7 empty] | 機器・器具 / ファン類 | 空調機・換気 | 標準換気扇 | メタルタイプスタンダード連動式 | 標準換気扇 メタルタイプスタンダード連動式 | EX-20LMP9 |  | 三菱電機（株） | MITSUBISHI__60_EX-20LMP9\Folder\Item |  |  |  |  | 2022-06-01 | 606 | https://www.mitsubishielectric.co.jp/ldg/wink/ssl/displayProduct.do?pid=320656 |  |  | 100 | 1 | 38 | 2.8 | 137 | 300 |  |  |  |  | 310 | 16
[7 empty] | 機器・器具 / ファン類 | 空調機・換気 | 標準換気扇 | メタルタイプスタンダード連動式 | 標準換気扇 メタルタイプスタンダード連動式 | EX-25LMP9 |  | 三菱電機（株） | MITSUBISHI__60_EX-25LMP9\Folder\Item |  |  |  |  | 2022-06-01 | 918 | https://www.mitsubishielectric.co.jp/ldg/wink/ssl/displayProduct.do?pid=320548 |  |  | 100 | 1 | 37.5 | 3.2 | 126 | 350 |  |  |  |  | 360 | 25
[7 empty] | 機器・器具 / ファン類 | 空調機・換気 | 標準換気扇 | メタルタイプスタンダード連動式 | 標準換気扇 メタルタイプスタンダード連動式 | EX-30FMP9 |  | 三菱電機（株） | MITSUBISHI__60_EX-30FMP9\Folder\Item |  |  |  |  | 2022-06-01 |  | https://www.mitsubishielectric.co.jp/ldg/wink/ssl/displayProduct.do?pid=320564 | 26 | 35 | 100 | 1 |  | 4 | 138 | 400 | 31.5 | 37.5 | 960 | 1206 | 410
メタルタイプスタンダード電気式
標準換気扇 メタルタイプスタンダード電気式[50Hz]
[20 empty] | 製品リリース年月日 | 送 風 量(50ヘルツ電源)[m3/h] | 騒 音 値SPL(50ヘルツ電源)[db] | 外形寸法 Ｗ[㎜] | 外形寸法 Ｄ[㎜] | 外形寸法 Ｈ[㎜] | 製品質量[kg] | 相[φ] | 電圧[V] | 消費電力(50ヘルツ電源)[W] | 製品情報
[7 empty] | 機器・器具 / ファン類 | 空調機・換気 | 標準換気扇 | メタルタイプスタンダード電気式 | 標準換気扇 メタルタイプスタンダード電気式 | EX-20EMP8 |  | 三菱電機（株） | MITSUBISHI__50_EX-20EMP8\Folder\Item |  |  |  |  | 2020-07-06 | 552 | 35.5 | 300 | 137 | 310 | 2.9 | 1 | 100 | 14 | https://www.mitsubishielectric.co.jp/ldg/wink/ssl/displayProduct.do?pid=306915
[7 empty] | 機器・器具 / ファン類 | 空調機・換気 | 標準換気扇 | メタルタイプスタンダード電気式 | 標準換気扇 メタルタイプスタンダード電気式 | EX-25EMP8 |  | 三菱電機（株） | MITSUBISHI__50_EX-25EMP8\Folder\Item |  |  |  |  | 2020-07-06 | 888 | 36.5 | 350 | 126 | 360 | 3.3 | 1 | 100 | 22.5 | https://www.mitsubishielectric.co.jp/ldg/wink/ssl/displayProduct.do?pid=307036
[7 empty] | 機器・器具 / ファン類 | 空調機・換気 | 標準換気扇 | メタルタイプスタンダード電気式 | 標準換気扇 メタルタイプスタンダード電気式 | EX-30EMP8 |  | 三菱電機（株） | MITSUBISHI__50_EX-30EMP8\Folder\Item |  |  |  |  | 2020-07-06 | 1212 | 38 | 400 | 138 | 410 | 4.1 | 1 | 100 | 31 | https://www.mitsubishielectric.co.jp/ldg/wink/ssl/displayProduct.do?pid=307072
[7 empty] | 機器・器具 / ファン類 | 空調機・換気 | 標準換気扇 | メタルタイプスタンダード電気式 | 標準換気扇 メタルタイプスタンダード電気式 | EX-20EMP9 |  | 三菱電機（株） | MITSUBISHI__50_EX-20EMP9\Folder\Item |  |  |  |  | 2022-06-01 | 552 | 35.5 | 300 | 137 | 310 | 2.9 | 1 | 100 | 14 | https://www.mitsubishielectric.co.jp/ldg/wink/ssl/displayProduct.do?pid=320645
[7 empty] | 機器・器具 / ファン類 | 空調機・換気 | 標準換気扇 | メタルタイプスタンダード電気式 | 標準換気扇 メタルタイプスタンダード電気式 | EX-25EMP9 |  | 三菱電機（株） | MITSUBISHI__50_EX-25EMP9\Folder\Item |  |  |  |  | 2022-06-01 | 888 | 36.5 | 350 | 126 | 360 | 3.3 | 1 | 100 | 22.5 | https://www.mitsubishielectric.co.jp/ldg/wink/ssl/displayProduct.do?pid=320537
[7 empty] | 機器・器具 / ファン類 | 空調機・換気 | 標準換気扇 | メタルタイプスタンダード電気式 | 標準換気扇 メタルタイプスタンダード電気式 | EX-30EMP9 |  | 三菱電機（株） | MITSUBISHI__50_EX-30EMP9\Folder\Item |  |  |  |  | 2022-06-01 | 1212 | 38 | 400 | 138 | 410 | 4.1 | 1 | 100 | 31 | https://www.mitsubishielectric.co.jp/ldg/wink/ssl/displayProduct.do?pid=320559
標準換気扇 メタルタイプスタンダード電気式[60Hz]
[20 empty] | 製品リリース年月日 | 送 風 量(60ヘルツ電源)[m3/h] | 騒 音 値SPL(60ヘルツ電源)[db] | 外形寸法 Ｗ[㎜] | 外形寸法 Ｄ[㎜] | 外形寸法 Ｈ[㎜] | 製品質量[kg] | 相[φ] | 電圧[V] | 消費電力(60ヘルツ電源)[W] | 製品情報
[7 empty] | 機器・器具 / ファン類 | 空調機・換気 | 標準換気扇 | メタルタイプスタンダード電気式 | 標準換気扇 メタルタイプスタンダード電気式 | EX-20EMP8 |  | 三菱電機（株） | MITSUBISHI__60_EX-20EMP8\Folder\Item |  |  |  |  | 2020-07-06 | 606 | 38 | 300 | 137 | 310 | 2.9 | 1 | 100 | 17 | https://www.mitsubishielectric.co.jp/ldg/wink/ssl/displayProduct.do?pid=306915
[7 empty] | 機器・器具 / ファン類 | 空調機・換気 | 標準換気扇 | メタルタイプスタンダード電気式 | 標準換気扇 メタルタイプスタンダード電気式 | EX-25EMP8 |  | 三菱電機（株） | MITSUBISHI__60_EX-25EMP8\Folder\Item |  |  |  |  | 2020-07-06 | 918 | 37.5 | 350 | 126 | 360 | 3.3 | 1 | 100 | 26 | https://www.mitsubishielectric.co.jp/ldg/wink/ssl/displayProduct.do?pid=307036
[7 empty] | 機器・器具 / ファン類 | 空調機・換気 | 標準換気扇 | メタルタイプスタンダード電気式 | 標準換気扇 メタルタイプスタンダード電気式 | EX-30EMP8 |  | 三菱電機（株） | MITSUBISHI__60_EX-30EMP8\Folder\Item |  |  |  |  | 2020-07-06 | 1206 | 37.5 | 400 | 138 | 410 | 4.1 | 1 | 100 | 36 | https://www.mitsubishielectric.co.jp/ldg/wink/ssl/displayProduct.do?pid=307072
[7 empty] | 機器・器具 / ファン類 | 空調機・換気 | 標準換気扇 | メタルタイプスタンダード電気式 | 標準換気扇 メタルタイプスタンダード電気式 | EX-20EMP9 |  | 三菱電機（株） | MITSUBISHI__60_EX-20EMP9\Folder\Item |  |  |  |  | 2022-06-01 | 606 | 38 | 300 | 137 | 310 | 2.9 | 1 | 100 | 17 | https://www.mitsubishielectric.co.jp/ldg/wink/ssl/displayProduct.do?pid=320645
[7 empty] | 機器・器具 / ファン類 | 空調機・換気 | 標準換気扇 | メタルタイプスタンダード電気式 | 標準換気扇 メタルタイプスタンダード電気式 | EX-25EMP9 |  | 三菱電機（株） | MITSUBISHI__60_EX-25EMP9\Folder\Item |  |  |  |  | 2022-06-01 | 918 | 37.5 | 350 | 126 | 360 | 3.3 | 1 | 100 | 26 | https://www.mitsubishielectric.co.jp/ldg/wink/ssl/displayProduct.do?pid=320537
[7 empty] | 機器・器具 / ファン類 | 空調機・換気 | 標準換気扇 | メタルタイプスタンダード電気式 | 標準換気扇 メタルタイプスタンダード電気式 | EX-30EMP9 |  | 三菱電機（株） | MITSUBISHI__60_EX-30EMP9\Folder\Item |  |  |  |  | 2022-06-01 | 1206 | 37.5 | 400 | 138 | 410 | 4.1 | 1 | 100 | 36 | https://www.mitsubishielectric.co.jp/ldg/wink/ssl/displayProduct.do?pid=320559
メタルタイプワンタッチフィルター連動式
標準換気扇 メタルタイプワンタッチフィルター連動式[50Hz]
[20 empty] | 製品リリース年月日 | 送 風 量(50ヘルツ電源)[m3/h] | 騒 音 値SPL(50ヘルツ電源)[db] | 外形寸法 Ｗ[㎜] | 外形寸法 Ｄ[㎜] | 外形寸法 Ｈ[㎜] | 製品質量[kg] | 相[φ] | 電圧[V] | 消費電力(50ヘルツ電源)[W] | 製品情報
[7 empty] | 機器・器具 / ファン類 | 空調機・換気 | 標準換気扇 | メタルタイプワンタッチフィルター連動式 | 標準換気扇 メタルタイプワンタッチフィルター連動式 | EX-20LMP8-F |  | 三菱電機（株） | MITSUBISHI__50_EX-20LMP8-F\Folder\Item |  |  |  |  | 2020-07-06 | 504 | 34.5 | 300 | 157 | 316 | 3.1 | 1 | 100 | 13.5 | https://www.mitsubishielectric.co.jp/ldg/wink/ssl/displayProduct.do?pid=307022
[7 empty] | 機器・器具 / ファン類 | 空調機・換気 | 標準換気扇 | メタルタイプワンタッチフィルター連動式 | 標準換気扇 メタルタイプワンタッチフィルター連動式 | EX-25LMP8-F |  | 三菱電機（株） | MITSUBISHI__50_EX-25LMP8-F\Folder\Item |  |  |  |  | 2020-07-06 | 738 | 35 | 350 | 157 | 366 | 3.6 | 1 | 100 | 21 | https://www.mitsubishielectric.co.jp/ldg/wink/ssl/displayProduct.do?pid=307048
[7 empty] | 機器・器具 / ファン類 | 空調機・換気 | 標準換気扇 | メタルタイプワンタッチフィルター連動式 | 標準換気扇 メタルタイプワンタッチフィルター連動式 | EX-20LMP9-F |  | 三菱電機（株） | MITSUBISHI__50_EX-20LMP9-F\Folder\Item |  |  |  |  | 2022-06-01 | 504 | 34.5 | 300 | 157 | 316 | 3.1 | 1 | 100 | 13.5 | https://www.mitsubishielectric.co.jp/ldg/wink/ssl/displayProduct.do?pid=320657
[7 empty] | 機器・器具 / ファン類 | 空調機・換気 | 標準換気扇 | メタルタイプワンタッチフィルター連動式 | 標準換気扇 メタルタイプワンタッチフィルター連動式 | EX-25LMP9-F |  | 三菱電機（株） | MITSUBISHI__50_EX-25LMP9-F\Folder\Item |  |  |  |  | 2022-06-01 | 738 | 35 | 350 | 157 | 366 | 3.6 | 1 | 100 | 21 | https://www.mitsubishielectric.co.jp/ldg/wink/ssl/displayProduct.do?pid=320549
標準換気扇 メタルタイプワンタッチフィルター連動式[60Hz]
[20 empty] | 製品リリース年月日 | 送 風 量(60ヘルツ電源)[m3/h] | 騒 音 値SPL(60ヘルツ電源)[db] | 外形寸法 Ｗ[㎜] | 外形寸法 Ｄ[㎜] | 外形寸法 Ｈ[㎜] | 製品質量[kg] | 相[φ] | 電圧[V] | 消費電力(60ヘルツ電源)[W] | 製品情報
[7 empty] | 機器・器具 / ファン類 | 空調機・換気 | 標準換気扇 | メタルタイプワンタッチフィルター連動式 | 標準換気扇 メタルタイプワンタッチフィルター連動式 | EX-20LMP8-F |  | 三菱電機（株） | MITSUBISHI__60_EX-20LMP8-F\Folder\Item |  |  |  |  | 2020-07-06 | 540 | 36.5 | 300 | 157 | 316 | 3.1 | 1 | 100 | 16.5 | https://www.mitsubishielectric.co.jp/ldg/wink/ssl/displayProduct.do?pid=307022
[7 empty] | 機器・器具 / ファン類 | 空調機・換気 | 標準換気扇 | メタルタイプワンタッチフィルター連動式 | 標準換気扇 メタルタイプワンタッチフィルター連動式 | EX-25LMP8-F |  | 三菱電機（株） | MITSUBISHI__60_EX-25LMP8-F\Folder\Item |  |  |  |  | 2020-07-06 | 750 | 35.5 | 350 | 157 | 366 | 3.6 | 1 | 100 | 24.5 | https://www.mitsubishielectric.co.jp/ldg/wink/ssl/displayProduct.do?pid=307048
[7 empty] | 機器・器具 / ファン類 | 空調機・換気 | 標準換気扇 | メタルタイプワンタッチフィルター連動式 | 標準換気扇 メタルタイプワンタッチフィルター連動式 | EX-20LMP9-F |  | 三菱電機（株） | MITSUBISHI__60_EX-20LMP9-F\Folder\Item |  |  |  |  | 2022-06-01 | 540 | 36.5 | 300 | 157 | 316 | 3.1 | 1 | 100 | 16.5 | https://www.mitsubishielectric.co.jp/ldg/wink/ssl/displayProduct.do?pid=320657
[7 empty] | 機器・器具 / ファン類 | 空調機・換気 | 標準換気扇 | メタルタイプワンタッチフィルター連動式 | 標準換気扇 メタルタイプワンタッチフィルター連動式 | EX-25LMP9-F |  | 三菱電機（株） | MITSUBISHI__60_EX-25LMP9-F\Folder\Item |  |  |  |  | 2022-06-01 | 750 | 35.5 | 350 | 157 | 366 | 3.6 | 1 | 100 | 24.5 | https://www.mitsubishielectric.co.jp/ldg/wink/ssl/displayProduct.do?pid=320549
メタルタイプワンタッチフィルター電気式
標準換気扇 メタルタイプワンタッチフィルター電気式[50Hz]
[20 empty] | 製品リリース年月日 | 騒 音 値SPL(50ヘルツ電源,弱)[db] | 騒 音 値SPL(50ヘルツ電源,強)[db] | 送 風 量(50ヘルツ電源,弱)[m3/h] | 送 風 量(50ヘルツ電源,強)[m3/h] | 製品情報 | 消費電力(50ヘルツ電源)[W] | 消費電力(50ヘルツ電源,強)[W] | 電圧[V] | 製品質量[kg] | 外形寸法 Ｈ[㎜] | 外形寸法 Ｄ[㎜] | 外形寸法 Ｗ[㎜] | 騒 音 値SPL(50ヘルツ電源)[db] | 送 風 量(50ヘルツ電源)[m3/h] | 相[φ] | 消費電力(50ヘルツ電源,弱)[W]
[7 empty] | 機器・器具 / ファン類 | 空調機・換気 | 標準換気扇 | メタルタイプワンタッチフィルター電気式 | 標準換気扇 メタルタイプワンタッチフィルター電気式 | EX-20EMP8-F |  | 三菱電機（株） | MITSUBISHI__50_EX-20EMP8-F\Folder\Item |  |  |  |  | 2020-07-06 |  |  |  |  | https://www.mitsubishielectric.co.jp/ldg/wink/ssl/displayProduct.do?pid=306916 | 14.5 |  | 100 | 3.2 | 316 | 157 | 300 | 34.5 | 504 | 1
[7 empty] | 機器・器具 / ファン類 | 空調機・換気 | 標準換気扇 | メタルタイプワンタッチフィルター電気式 | 標準換気扇 メタルタイプワンタッチフィルター電気式 | EX-25EFM8 |  | 三菱電機（株） | MITSUBISHI__50_EX-25EFM8\Folder\Item |  |  |  |  | 2020-07-06 | 28 | 35 | 552 | 738 | https://www.mitsubishielectric.co.jp/ldg/wink/ssl/displayProduct.do?pid=307032 |  | 22 | 100 | 3.9 | 366 | 157 | 350 |  |  | 1 | 17
[7 empty] | 機器・器具 / ファン類 | 空調機・換気 | 標準換気扇 | メタルタイプワンタッチフィルター電気式 | 標準換気扇 メタルタイプワンタッチフィルター電気式 | EX-25EMP8-F |  | 三菱電機（株） | MITSUBISHI__50_EX-25EMP8-F\Folder\Item |  |  |  |  | 2020-07-06 |  |  |  |  | https://www.mitsubishielectric.co.jp/ldg/wink/ssl/displayProduct.do?pid=307037 | 22 |  | 100 | 3.7 | 366 | 157 | 350 | 35 | 738 | 1
[7 empty] | 機器・器具 / ファン類 | 空調機・換気 | 標準換気扇 | メタルタイプワンタッチフィルター電気式 | 標準換気扇 メタルタイプワンタッチフィルター電気式 | EX-20EMP9-F |  | 三菱電機（株） | MITSUBISHI__50_EX-20EMP9-F\Folder\Item |  |  |  |  | 2022-06-01 |  |  |  |  | https://www.mitsubishielectric.co.jp/ldg/wink/ssl/displayProduct.do?pid=320646 | 14.5 |  | 100 | 3.2 | 316 | 157 | 300 | 34.5 | 504 | 1
[7 empty] | 機器・器具 / ファン類 | 空調機・換気 | 標準換気扇 | メタルタイプワンタッチフィルター電気式 | 標準換気扇 メタルタイプワンタッチフィルター電気式 | EX-25EFM9 |  | 三菱電機（株） | MITSUBISHI__50_EX-25EFM9\Folder\Item |  |  |  |  | 2022-06-01 | 28 | 35 | 552 | 738 | https://www.mitsubishielectric.co.jp/ldg/wink/ssl/displayProduct.do?pid=320533 |  | 22 | 100 | 3.9 | 366 | 157 | 350 |  |  | 1 | 17
[7 empty] | 機器・器具 / ファン類 | 空調機・換気 | 標準換気扇 | メタルタイプワンタッチフィルター電気式 | 標準換気扇 メタルタイプワンタッチフィルター電気式 | EX-25EMP9-F |  | 三菱電機（株） | MITSUBISHI__50_EX-25EMP9-F\Folder\Item |  |  |  |  | 2022-06-01 |  |  |  |  | https://www.mitsubishielectric.co.jp/ldg/wink/ssl/displayProduct.do?pid=320538 | 22 |  | 100 | 3.7 | 366 | 157 | 350 | 35 | 738 | 1
標準換気扇 メタルタイプワンタッチフィルター電気式[60Hz]
[20 empty] | 製品リリース年月日 | 騒 音 値SPL(60ヘルツ電源,弱)[db] | 騒 音 値SPL(60ヘルツ電源,強)[db] | 送 風 量(60ヘルツ電源,弱)[m3/h] | 送 風 量(60ヘルツ電源,強)[m3/h] | 製品情報 | 消費電力(60ヘルツ電源)[W] | 消費電力(60ヘルツ電源,強)[W] | 電圧[V] | 製品質量[kg] | 外形寸法 Ｈ[㎜] | 外形寸法 Ｄ[㎜] | 外形寸法 Ｗ[㎜] | 騒 音 値SPL(60ヘルツ電源)[db] | 送 風 量(60ヘルツ電源)[m3/h] | 相[φ] | 消費電力(60ヘルツ電源,弱)[W]
[7 empty] | 機器・器具 / ファン類 | 空調機・換気 | 標準換気扇 | メタルタイプワンタッチフィルター電気式 | 標準換気扇 メタルタイプワンタッチフィルター電気式 | EX-20EMP8-F |  | 三菱電機（株） | MITSUBISHI__60_EX-20EMP8-F\Folder\Item |  |  |  |  | 2020-07-06 |  |  |  |  | https://www.mitsubishielectric.co.jp/ldg/wink/ssl/displayProduct.do?pid=306916 | 17.5 |  | 100 | 3.2 | 316 | 157 | 300 | 36.5 | 540 | 1
[7 empty] | 機器・器具 / ファン類 | 空調機・換気 | 標準換気扇 | メタルタイプワンタッチフィルター電気式 | 標準換気扇 メタルタイプワンタッチフィルター電気式 | EX-25EFM8 |  | 三菱電機（株） | MITSUBISHI__60_EX-25EFM8\Folder\Item |  |  |  |  | 2020-07-06 | 27.5 | 35.5 | 534 | 750 | https://www.mitsubishielectric.co.jp/ldg/wink/ssl/displayProduct.do?pid=307032 |  | 25 | 100 | 3.9 | 366 | 157 | 350 |  |  | 1 | 18
[7 empty] | 機器・器具 / ファン類 | 空調機・換気 | 標準換気扇 | メタルタイプワンタッチフィルター電気式 | 標準換気扇 メタルタイプワンタッチフィルター電気式 | EX-25EMP8-F |  | 三菱電機（株） | MITSUBISHI__60_EX-25EMP8-F\Folder\Item |  |  |  |  | 2020-07-06 |  |  |  |  | https://www.mitsubishielectric.co.jp/ldg/wink/ssl/displayProduct.do?pid=307037 | 25 |  | 100 | 3.7 | 366 | 157 | 350 | 35.5 | 750 | 1
[7 empty] | 機器・器具 / ファン類 | 空調機・換気 | 標準換気扇 | メタルタイプワンタッチフィルター電気式 | 標準換気扇 メタルタイプワンタッチフィルター電気式 | EX-20EMP9-F |  | 三菱電機（株） | MITSUBISHI__60_EX-20EMP9-F\Folder\Item |  |  |  |  | 2022-06-01 |  |  |  |  | https://www.mitsubishielectric.co.jp/ldg/wink/ssl/displayProduct.do?pid=320646 | 17.5 |  | 100 | 3.2 | 316 | 157 | 300 | 36.5 | 540 | 1
[7 empty] | 機器・器具 / ファン類 | 空調機・換気 | 標準換気扇 | メタルタイプワンタッチフィルター電気式 | 標準換気扇 メタルタイプワンタッチフィルター電気式 | EX-25EFM9 |  | 三菱電機（株） | MITSUBISHI__60_EX-25EFM9\Folder\Item |  |  |  |  | 2022-06-01 | 27.5 | 35.5 | 534 | 750 | https://www.mitsubishielectric.co.jp/ldg/wink/ssl/displayProduct.do?pid=320533 |  | 25 | 100 | 3.9 | 366 | 157 | 350 |  |  | 1 | 18
[7 empty] | 機器・器具 / ファン類 | 空調機・換気 | 標準換気扇 | メタルタイプワンタッチフィルター電気式 | 標準換気扇 メタルタイプワンタッチフィルター電気式 | EX-25EMP9-F |  | 三菱電機（株） | MITSUBISHI__60_EX-25EMP9-F\Folder\Item |  |  |  |  | 2022-06-01 |  |  |  |  | https://www.mitsubishielectric.co.jp/ldg/wink/ssl/displayProduct.do?pid=320538 | 25 |  | 100 | 3.7 | 366 | 157 | 350 | 35.5 | 750 | 1
暗室用
暗室用換気扇[50Hz]
[20 empty] | 製品リリース年月日 | 送 風 量(50ヘルツ電源)[m3/h] | 騒 音 値SPL(50ヘルツ電源)[db] | 外形寸法 Ｗ[㎜] | 外形寸法 Ｄ[㎜] | 外形寸法 Ｈ[㎜] | 製品質量[kg] | 相[φ] | 電圧[V] | 消費電力(50ヘルツ電源)[W] | 製品情報
[7 empty] | 機器・器具 / ファン類 | 空調機・換気 | 標準換気扇 | 暗室用 | 暗室用換気扇 | EX-20P8 |  | 三菱電機（株） | MITSUBISHI__50_EX-20P8\Folder\Item |  |  |  |  | 2020-07-06 | 264 | 43 | 296 | 218 | 320 | 5.4 | 1 | 100 | 18 | https://www.mitsubishielectric.co.jp/ldg/wink/ssl/displayProduct.do?pid=307025
[7 empty] | 機器・器具 / ファン類 | 空調機・換気 | 標準換気扇 | 暗室用 | 暗室用換気扇 | EX-20P9 |  | 三菱電機（株） | MITSUBISHI__50_EX-20P9\Folder\Item |  |  |  |  | 2022-06-01 | 264 | 43 | 296 | 218 | 320 | 5.4 | 1 | 100 | 18 | https://www.mitsubishielectric.co.jp/ldg/wink/ssl/displayProduct.do?pid=320660
暗室用換気扇[60Hz]
[20 empty] | 製品リリース年月日 | 送 風 量(60ヘルツ電源)[m3/h] | 騒 音 値SPL(60ヘルツ電源)[db] | 外形寸法 Ｗ[㎜] | 外形寸法 Ｄ[㎜] | 外形寸法 Ｈ[㎜] | 製品質量[kg] | 相[φ] | 電圧[V] | 消費電力(60ヘルツ電源)[W] | 製品情報
[7 empty] | 機器・器具 / ファン類 | 空調機・換気 | 標準換気扇 | 暗室用 | 暗室用換気扇 | EX-20P8 |  | 三菱電機（株） | MITSUBISHI__60_EX-20P8\Folder\Item |  |  |  |  | 2020-07-06 | 294 | 46 | 296 | 218 | 320 | 5.4 | 1 | 100 | 23 | https://www.mitsubishielectric.co.jp/ldg/wink/ssl/displayProduct.do?pid=307025
[7 empty] | 機器・器具 / ファン類 | 空調機・換気 | 標準換気扇 | 暗室用 | 暗室用換気扇 | EX-20P9 |  | 三菱電機（株） | MITSUBISHI__60_EX-20P9\Folder\Item |  |  |  |  | 2022-06-01 | 294 | 46 | 296 | 218 | 320 | 5.4 | 1 | 100 | 23 | https://www.mitsubishielectric.co.jp/ldg/wink/ssl/displayProduct.do?pid=320660
普及タイプ 連動式
標準換気扇 普及タイプ 連動式[50Hz]
[20 empty] | 製品リリース年月日 | 送 風 量(50ヘルツ電源)[m3/h] | 騒 音 値SPL(50ヘルツ電源)[db] | 外形寸法 Ｗ[㎜] | 外形寸法 Ｄ[㎜] | 外形寸法 Ｈ[㎜] | 製品質量[kg] | 相[φ] | 電圧[V] | 消費電力(50ヘルツ電源)[W] | 製品情報
[7 empty] | 機器・器具 / ファン類 | 空調機・換気 | 標準換気扇 | 普及タイプ 連動式 | 標準換気扇 普及タイプ 連動式 | EX-20LP6 |  | 三菱電機（株） | MITSUBISHI__50_EX-20LP6\Folder\Item |  |  |  |  | 2014-04-01 | 558 | 33.5 | 296 | 134 | 320 | 2.3 | 1 | 100 | 14.5 | https://www.mitsubishielectric.co.jp/ldg/wink/ssl/displayProduct.do?pid=246327
[7 empty] | 機器・器具 / ファン類 | 空調機・換気 | 標準換気扇 | 普及タイプ 連動式 | 標準換気扇 普及タイプ 連動式 | EX-25LP6 |  | 三菱電機（株） | MITSUBISHI__50_EX-25LP6\Folder\Item |  |  |  |  | 2014-04-01 | 900 | 35.5 | 346 | 126 | 370 | 2.5 | 1 | 100 | 21.5 | https://www.mitsubishielectric.co.jp/ldg/wink/ssl/displayProduct.do?pid=246339
標準換気扇 普及タイプ 連動式[60Hz]
[20 empty] | 製品リリース年月日 | 送 風 量(60ヘルツ電源)[m3/h] | 騒 音 値SPL(60ヘルツ電源)[db] | 外形寸法 Ｗ[㎜] | 外形寸法 Ｄ[㎜] | 外形寸法 Ｈ[㎜] | 製品質量[kg] | 相[φ] | 電圧[V] | 消費電力(60ヘルツ電源)[W] | 製品情報
[7 empty] | 機器・器具 / ファン類 | 空調機・換気 | 標準換気扇 | 普及タイプ 連動式 | 標準換気扇 普及タイプ 連動式 | EX-20LP6 |  | 三菱電機（株） | MITSUBISHI__60_EX-20LP6\Folder\Item |  |  |  |  | 2014-04-01 | 588 | 34.5 | 296 | 134 | 320 | 2.3 | 1 | 100 | 18 | https://www.mitsubishielectric.co.jp/ldg/wink/ssl/displayProduct.do?pid=246327
[7 empty] | 機器・器具 / ファン類 | 空調機・換気 | 標準換気扇 | 普及タイプ 連動式 | 標準換気扇 普及タイプ 連動式 | EX-25LP6 |  | 三菱電機（株） | MITSUBISHI__60_EX-25LP6\Folder\Item |  |  |  |  | 2014-04-01 | 900 | 36 | 346 | 126 | 370 | 2.5 | 1 | 100 | 24.5 | https://www.mitsubishielectric.co.jp/ldg/wink/ssl/displayProduct.do?pid=246339
学校用 格子タイプ 電気式シャッター
標準換気扇 学校用 格子タイプ 電気式シャッター[50Hz]
[20 empty] | 製品リリース年月日 | 騒 音 値SPL(50ヘルツ電源,弱)[db] | 騒 音 値SPL(50ヘルツ電源,強)[db] | 送 風 量(50ヘルツ電源,弱)[m3/h] | 送 風 量(50ヘルツ電源,強)[m3/h] | 製品情報 | 消費電力(50ヘルツ電源)[W] | 消費電力(50ヘルツ電源,強)[W] | 電圧[V] | 製品質量[kg] | 外形寸法 Ｈ[㎜] | 外形寸法 Ｄ[㎜] | 外形寸法 Ｗ[㎜] | 騒 音 値SPL(50ヘルツ電源)[db] | 送 風 量(50ヘルツ電源)[m3/h] | 相[φ] | 消費電力(50ヘルツ電源,弱)[W]
[7 empty] | 機器・器具 / ファン類 | 空調機・換気 | 標準換気扇 | 学校用 格子タイプ 電気式シャッター | 標準換気扇 学校用 格子タイプ 電気式シャッター | EX-20SC3 |  | 三菱電機（株） | MITSUBISHI__50_EX-20SC3\Folder\Item |  |  |  |  | 2013-07-01 | 28 | 37.5 | 360 | 540 | https://www.mitsubishielectric.co.jp/ldg/wink/ssl/displayProduct.do?pid=214069 |  | 15.5 | 100 | 3.4 | 360 | 154 | 320 |  |  | 1 | 9
[7 empty] | 機器・器具 / ファン類 | 空調機・換気 | 標準換気扇 | 学校用 格子タイプ 電気式シャッター | 標準換気扇 学校用 格子タイプ 電気式シャッター | EX-20SC3-RK |  | 三菱電機（株） | MITSUBISHI__50_EX-20SC3-RK\Folder\Item |  |  |  |  | 2013-07-01 |  |  |  |  | https://www.mitsubishielectric.co.jp/ldg/wink/ssl/displayProduct.do?pid=214067 | 20 |  | 100 | 3.4 | 360 | 154 | 320 | 39 | 570 | 1
[7 empty] | 機器・器具 / ファン類 | 空調機・換気 | 標準換気扇 | 学校用 格子タイプ 電気式シャッター | 標準換気扇 学校用 格子タイプ 電気式シャッター | EX-20SC3-S |  | 三菱電機（株） | MITSUBISHI__50_EX-20SC3-S\Folder\Item |  |  |  |  | 2013-07-01 |  |  |  |  | https://www.mitsubishielectric.co.jp/ldg/wink/ssl/displayProduct.do?pid=214114 | 15.5 |  | 100 | 3.4 | 360 | 154 | 320 | 37.5 | 540 | 1
[7 empty] | 機器・器具 / ファン類 | 空調機・換気 | 標準換気扇 | 学校用 格子タイプ 電気式シャッター | 標準換気扇 学校用 格子タイプ 電気式シャッター | EX-25SC3 |  | 三菱電機（株） | MITSUBISHI__50_EX-25SC3\Folder\Item |  |  |  |  | 2013-07-01 | 27.5 | 40.5 | 570 | 900 | https://www.mitsubishielectric.co.jp/ldg/wink/ssl/displayProduct.do?pid=214106 |  | 31.5 | 100 | 3.9 | 410 | 150 | 370 |  |  | 1 | 13
[7 empty] | 機器・器具 / ファン類 | 空調機・換気 | 標準換気扇 | 学校用 格子タイプ 電気式シャッター | 標準換気扇 学校用 格子タイプ 電気式シャッター | EX-25SC3-RK |  | 三菱電機（株） | MITSUBISHI__50_EX-25SC3-RK\Folder\Item |  |  |  |  | 2013-07-01 |  |  |  |  | https://www.mitsubishielectric.co.jp/ldg/wink/ssl/displayProduct.do?pid=214104 | 32 |  | 100 | 3.9 | 410 | 150 | 370 | 42 | 954 | 1
[7 empty] | 機器・器具 / ファン類 | 空調機・換気 | 標準換気扇 | 学校用 格子タイプ 電気式シャッター | 標準換気扇 学校用 格子タイプ 電気式シャッター | EX-25SC3-S |  | 三菱電機（株） | MITSUBISHI__50_EX-25SC3-S\Folder\Item |  |  |  |  | 2013-07-01 |  |  |  |  | https://www.mitsubishielectric.co.jp/ldg/wink/ssl/displayProduct.do?pid=214082 | 31.5 |  | 100 | 3.9 | 410 | 150 | 370 | 40.5 | 900 | 1
[7 empty] | 機器・器具 / ファン類 | 空調機・換気 | 標準換気扇 | 学校用 格子タイプ 電気式シャッター | 標準換気扇 学校用 格子タイプ 電気式シャッター | EX-30SC3 |  | 三菱電機（株） | MITSUBISHI__50_EX-30SC3\Folder\Item |  |  |  |  | 2013-07-01 | 25.5 | 42.5 | 702 | 1290 | https://www.mitsubishielectric.co.jp/ldg/wink/ssl/displayProduct.do?pid=214077 |  | 40 | 100 | 4.6 | 460 | 170 | 420 |  |  | 1 | 17
[7 empty] | 機器・器具 / ファン類 | 空調機・換気 | 標準換気扇 | 学校用 格子タイプ 電気式シャッター | 標準換気扇 学校用 格子タイプ 電気式シャッター | EX-30SC3-RK |  | 三菱電機（株） | MITSUBISHI__50_EX-30SC3-RK\Folder\Item |  |  |  |  | 2013-07-01 |  |  |  |  | https://www.mitsubishielectric.co.jp/ldg/wink/ssl/displayProduct.do?pid=214075 | 43.5 |  | 100 | 4.6 | 460 | 170 | 420 | 43.5 | 1332 | 1
[7 empty] | 機器・器具 / ファン類 | 空調機・換気 | 標準換気扇 | 学校用 格子タイプ 電気式シャッター | 標準換気扇 学校用 格子タイプ 電気式シャッター | EX-30SC3-S |  | 三菱電機（株） | MITSUBISHI__50_EX-30SC3-S\Folder\Item |  |  |  |  | 2013-07-01 |  |  |  |  | https://www.mitsubishielectric.co.jp/ldg/wink/ssl/displayProduct.do?pid=214074 | 40 |  | 100 | 4.6 | 460 | 170 | 420 | 42.5 | 1290 | 1
[7 empty] | 機器・器具 / ファン類 | 空調機・換気 | 標準換気扇 | 学校用 格子タイプ 電気式シャッター | 標準換気扇 学校用 格子タイプ 電気式シャッター | EX-20SC4 |  | 三菱電機（株） | MITSUBISHI__50_EX-20SC4\Folder\Item |  |  |  |  | 2021-04-01 | 28 | 37.5 | 360 | 540 | https://www.mitsubishielectric.co.jp/ldg/wink/ssl/displayProduct.do?pid=310086 |  | 15.5 | 100 | 3.4 | 360 | 154 | 320 |  |  | 1 | 9
[7 empty] | 機器・器具 / ファン類 | 空調機・換気 | 標準換気扇 | 学校用 格子タイプ 電気式シャッター | 標準換気扇 学校用 格子タイプ 電気式シャッター | EX-20SC4-RK |  | 三菱電機（株） | MITSUBISHI__50_EX-20SC4-RK\Folder\Item |  |  |  |  | 2021-04-01 |  |  |  |  | https://www.mitsubishielectric.co.jp/ldg/wink/ssl/displayProduct.do?pid=310088 | 20 |  | 100 | 3.4 | 360 | 154 | 320 | 39 | 570 | 1
[7 empty] | 機器・器具 / ファン類 | 空調機・換気 | 標準換気扇 | 学校用 格子タイプ 電気式シャッター | 標準換気扇 学校用 格子タイプ 電気式シャッター | EX-20SC4-S |  | 三菱電機（株） | MITSUBISHI__50_EX-20SC4-S\Folder\Item |  |  |  |  | 2021-04-01 |  |  |  |  | https://www.mitsubishielectric.co.jp/ldg/wink/ssl/displayProduct.do?pid=310089 | 15.5 |  | 100 | 3.4 | 360 | 154 | 320 | 37.5 | 540 | 1
[7 empty] | 機器・器具 / ファン類 | 空調機・換気 | 標準換気扇 | 学校用 格子タイプ 電気式シャッター | 標準換気扇 学校用 格子タイプ 電気式シャッター | EX-25SC4 |  | 三菱電機（株） | MITSUBISHI__50_EX-25SC4\Folder\Item |  |  |  |  | 2021-04-01 | 27.5 | 40.5 | 570 | 900 | https://www.mitsubishielectric.co.jp/ldg/wink/ssl/displayProduct.do?pid=310091 |  | 31.5 | 100 | 3.9 | 410 | 150 | 370 |  |  | 1 | 13
[7 empty] | 機器・器具 / ファン類 | 空調機・換気 | 標準換気扇 | 学校用 格子タイプ 電気式シャッター | 標準換気扇 学校用 格子タイプ 電気式シャッター | EX-25SC4-RK |  | 三菱電機（株） | MITSUBISHI__50_EX-25SC4-RK\Folder\Item |  |  |  |  | 2021-04-01 |  |  |  |  | https://www.mitsubishielectric.co.jp/ldg/wink/ssl/displayProduct.do?pid=310093 | 32 |  | 100 | 3.9 | 410 | 150 | 370 | 42 | 954 | 1
[7 empty] | 機器・器具 / ファン類 | 空調機・換気 | 標準換気扇 | 学校用 格子タイプ 電気式シャッター | 標準換気扇 学校用 格子タイプ 電気式シャッター | EX-25SC4-S |  | 三菱電機（株） | MITSUBISHI__50_EX-25SC4-S\Folder\Item |  |  |  |  | 2021-04-01 |  |  |  |  | https://www.mitsubishielectric.co.jp/ldg/wink/ssl/displayProduct.do?pid=310094 | 31.5 |  | 100 | 3.9 | 410 | 150 | 370 | 40.5 | 900 | 1
[7 empty] | 機器・器具 / ファン類 | 空調機・換気 | 標準換気扇 | 学校用 格子タイプ 電気式シャッター | 標準換気扇 学校用 格子タイプ 電気式シャッター | EX-30SC4 |  | 三菱電機（株） | MITSUBISHI__50_EX-30SC4\Folder\Item |  |  |  |  | 2021-04-01 | 25.5 | 42.5 | 702 | 1290 | https://www.mitsubishielectric.co.jp/ldg/wink/ssl/displayProduct.do?pid=310097 |  | 40 | 100 | 4.6 | 460 | 170 | 420 |  |  | 1 | 17
[7 empty] | 機器・器具 / ファン類 | 空調機・換気 | 標準換気扇 | 学校用 格子タイプ 電気式シャッター | 標準換気扇 学校用 格子タイプ 電気式シャッター | EX-30SC4-RK |  | 三菱電機（株） | MITSUBISHI__50_EX-30SC4-RK\Folder\Item |  |  |  |  | 2021-04-01 |  |  |  |  | https://www.mitsubishielectric.co.jp/ldg/wink/ssl/displayProduct.do?pid=310099 | 43.5 |  | 100 | 4.6 | 460 | 170 | 420 | 43.5 | 1332 | 1
[7 empty] | 機器・器具 / ファン類 | 空調機・換気 | 標準換気扇 | 学校用 格子タイプ 電気式シャッター | 標準換気扇 学校用 格子タイプ 電気式シャッター | EX-30SC4-S |  | 三菱電機（株） | MITSUBISHI__50_EX-30SC4-S\Folder\Item |  |  |  |  | 2021-04-01 |  |  |  |  | https://www.mitsubishielectric.co.jp/ldg/wink/ssl/displayProduct.do?pid=310100 | 40 |  | 100 | 4.6 | 460 | 170 | 420 | 42.5 | 1290 | 1
標準換気扇 学校用 格子タイプ 電気式シャッター[60Hz]
[20 empty] | 製品リリース年月日 | 騒 音 値SPL(60ヘルツ電源,弱)[db] | 騒 音 値SPL(60ヘルツ電源,強)[db] | 送 風 量(60ヘルツ電源,弱)[m3/h] | 送 風 量(60ヘルツ電源,強)[m3/h] | 製品情報 | 消費電力(60ヘルツ電源)[W] | 消費電力(60ヘルツ電源,強)[W] | 電圧[V] | 製品質量[kg] | 外形寸法 Ｈ[㎜] | 外形寸法 Ｄ[㎜] | 外形寸法 Ｗ[㎜] | 騒 音 値SPL(60ヘルツ電源)[db] | 送 風 量(60ヘルツ電源)[m3/h] | 相[φ] | 消費電力(60ヘルツ電源,弱)[W]
[7 empty] | 機器・器具 / ファン類 | 空調機・換気 | 標準換気扇 | 学校用 格子タイプ 電気式シャッター | 標準換気扇 学校用 格子タイプ 電気式シャッター | EX-20SC3 |  | 三菱電機（株） | MITSUBISHI__60_EX-20SC3\Folder\Item |  |  |  |  | 2013-07-01 | 25.5 | 41 | 348 | 606 | https://www.mitsubishielectric.co.jp/ldg/wink/ssl/displayProduct.do?pid=214069 |  | 18 | 100 | 3.4 | 360 | 154 | 320 |  |  | 1 | 9.5
[7 empty] | 機器・器具 / ファン類 | 空調機・換気 | 標準換気扇 | 学校用 格子タイプ 電気式シャッター | 標準換気扇 学校用 格子タイプ 電気式シャッター | EX-20SC3-RK |  | 三菱電機（株） | MITSUBISHI__60_EX-20SC3-RK\Folder\Item |  |  |  |  | 2013-07-01 |  |  |  |  | https://www.mitsubishielectric.co.jp/ldg/wink/ssl/displayProduct.do?pid=214067 | 23.5 |  | 100 | 3.4 | 360 | 154 | 320 | 43.5 | 660 | 1
[7 empty] | 機器・器具 / ファン類 | 空調機・換気 | 標準換気扇 | 学校用 格子タイプ 電気式シャッター | 標準換気扇 学校用 格子タイプ 電気式シャッター | EX-20SC3-S |  | 三菱電機（株） | MITSUBISHI__60_EX-20SC3-S\Folder\Item |  |  |  |  | 2013-07-01 |  |  |  |  | https://www.mitsubishielectric.co.jp/ldg/wink/ssl/displayProduct.do?pid=214114 | 18 |  | 100 | 3.4 | 360 | 154 | 320 | 41 | 606 | 1
[7 empty] | 機器・器具 / ファン類 | 空調機・換気 | 標準換気扇 | 学校用 格子タイプ 電気式シャッター | 標準換気扇 学校用 格子タイプ 電気式シャッター | EX-25SC3 |  | 三菱電機（株） | MITSUBISHI__60_EX-25SC3\Folder\Item |  |  |  |  | 2013-07-01 | 26 | 43 | 528 | 996 | https://www.mitsubishielectric.co.jp/ldg/wink/ssl/displayProduct.do?pid=214106 |  | 38 | 100 | 3.9 | 410 | 150 | 370 |  |  | 1 | 14
[7 empty] | 機器・器具 / ファン類 | 空調機・換気 | 標準換気扇 | 学校用 格子タイプ 電気式シャッター | 標準換気扇 学校用 格子タイプ 電気式シャッター | EX-25SC3-RK |  | 三菱電機（株） | MITSUBISHI__60_EX-25SC3-RK\Folder\Item |  |  |  |  | 2013-07-01 |  |  |  |  | https://www.mitsubishielectric.co.jp/ldg/wink/ssl/displayProduct.do?pid=214104 | 40.5 |  | 100 | 3.9 | 410 | 150 | 370 | 44.5 | 1038 | 1
[7 empty] | 機器・器具 / ファン類 | 空調機・換気 | 標準換気扇 | 学校用 格子タイプ 電気式シャッター | 標準換気扇 学校用 格子タイプ 電気式シャッター | EX-25SC3-S |  | 三菱電機（株） | MITSUBISHI__60_EX-25SC3-S\Folder\Item |  |  |  |  | 2013-07-01 |  |  |  |  | https://www.mitsubishielectric.co.jp/ldg/wink/ssl/displayProduct.do?pid=214082 | 38 |  | 100 | 3.9 | 410 | 150 | 370 | 43 | 996 | 1
[7 empty] | 機器・器具 / ファン類 | 空調機・換気 | 標準換気扇 | 学校用 格子タイプ 電気式シャッター | 標準換気扇 学校用 格子タイプ 電気式シャッター | EX-30SC3 |  | 三菱電機（株） | MITSUBISHI__60_EX-30SC3\Folder\Item |  |  |  |  | 2013-07-01 | 24 | 42.5 | 672 | 1290 | https://www.mitsubishielectric.co.jp/ldg/wink/ssl/displayProduct.do?pid=214077 |  | 48 | 100 | 4.6 | 460 | 170 | 420 |  |  | 1 | 17.5
[7 empty] | 機器・器具 / ファン類 | 空調機・換気 | 標準換気扇 | 学校用 格子タイプ 電気式シャッター | 標準換気扇 学校用 格子タイプ 電気式シャッター | EX-30SC3-RK |  | 三菱電機（株） | MITSUBISHI__60_EX-30SC3-RK\Folder\Item |  |  |  |  | 2013-07-01 |  |  |  |  | https://www.mitsubishielectric.co.jp/ldg/wink/ssl/displayProduct.do?pid=214075 | 50 |  | 100 | 4.6 | 460 | 170 | 420 | 43 | 1314 | 1
[7 empty] | 機器・器具 / ファン類 | 空調機・換気 | 標準換気扇 | 学校用 格子タイプ 電気式シャッター | 標準換気扇 学校用 格子タイプ 電気式シャッター | EX-30SC3-S |  | 三菱電機（株） | MITSUBISHI__60_EX-30SC3-S\Folder\Item |  |  |  |  | 2013-07-01 |  |  |  |  | https://www.mitsubishielectric.co.jp/ldg/wink/ssl/displayProduct.do?pid=214074 | 48 |  | 100 | 4.6 | 460 | 170 | 420 | 42.5 | 1290 | 1
[7 empty] | 機器・器具 / ファン類 | 空調機・換気 | 標準換気扇 | 学校用 格子タイプ 電気式シャッター | 標準換気扇 学校用 格子タイプ 電気式シャッター | EX-20SC4 |  | 三菱電機（株） | MITSUBISHI__60_EX-20SC4\Folder\Item |  |  |  |  | 2021-04-01 | 25.5 | 41 | 348 | 606 | https://www.mitsubishielectric.co.jp/ldg/wink/ssl/displayProduct.do?pid=310086 |  | 18 | 100 | 3.4 | 360 | 154 | 320 |  |  | 1 | 9.5
[7 empty] | 機器・器具 / ファン類 | 空調機・換気 | 標準換気扇 | 学校用 格子タイプ 電気式シャッター | 標準換気扇 学校用 格子タイプ 電気式シャッター | EX-20SC4-RK |  | 三菱電機（株） | MITSUBISHI__60_EX-20SC4-RK\Folder\Item |  |  |  |  | 2021-04-01 |  |  |  |  | https://www.mitsubishielectric.co.jp/ldg/wink/ssl/displayProduct.do?pid=310088 | 23.5 |  | 100 | 3.4 | 360 | 154 | 320 | 43.5 | 660 | 1
[7 empty] | 機器・器具 / ファン類 | 空調機・換気 | 標準換気扇 | 学校用 格子タイプ 電気式シャッター | 標準換気扇 学校用 格子タイプ 電気式シャッター | EX-20SC4-S |  | 三菱電機（株） | MITSUBISHI__60_EX-20SC4-S\Folder\Item |  |  |  |  | 2021-04-01 |  |  |  |  | https://www.mitsubishielectric.co.jp/ldg/wink/ssl/displayProduct.do?pid=310089 | 18 |  | 100 | 3.4 | 360 | 154 | 320 | 41 | 606 | 1
[7 empty] | 機器・器具 / ファン類 | 空調機・換気 | 標準換気扇 | 学校用 格子タイプ 電気式シャッター | 標準換気扇 学校用 格子タイプ 電気式シャッター | EX-25SC4 |  | 三菱電機（株） | MITSUBISHI__60_EX-25SC4\Folder\Item |  |  |  |  | 2021-04-01 | 26 | 43 | 528 | 996 | https://www.mitsubishielectric.co.jp/ldg/wink/ssl/displayProduct.do?pid=310091 |  | 38 | 100 | 3.9 | 410 | 150 | 370 |  |  | 1 | 14
[7 empty] | 機器・器具 / ファン類 | 空調機・換気 | 標準換気扇 | 学校用 格子タイプ 電気式シャッター | 標準換気扇 学校用 格子タイプ 電気式シャッター | EX-25SC4-RK |  | 三菱電機（株） | MITSUBISHI__60_EX-25SC4-RK\Folder\Item |  |  |  |  | 2021-04-01 |  |  |  |  | https://www.mitsubishielectric.co.jp/ldg/wink/ssl/displayProduct.do?pid=310093 | 40.5 |  | 100 | 3.9 | 410 | 150 | 370 | 44.5 | 1038 | 1
[7 empty] | 機器・器具 / ファン類 | 空調機・換気 | 標準換気扇 | 学校用 格子タイプ 電気式シャッター | 標準換気扇 学校用 格子タイプ 電気式シャッター | EX-25SC4-S |  | 三菱電機（株） | MITSUBISHI__60_EX-25SC4-S\Folder\Item |  |  |  |  | 2021-04-01 |  |  |  |  | https://www.mitsubishielectric.co.jp/ldg/wink/ssl/displayProduct.do?pid=310094 | 38 |  | 100 | 3.9 | 410 | 150 | 370 | 43 | 996 | 1
[7 empty] | 機器・器具 / ファン類 | 空調機・換気 | 標準換気扇 | 学校用 格子タイプ 電気式シャッター | 標準換気扇 学校用 格子タイプ 電気式シャッター | EX-30SC4 |  | 三菱電機（株） | MITSUBISHI__60_EX-30SC4\Folder\Item |  |  |  |  | 2021-04-01 | 24 | 42.5 | 672 | 1290 | https://www.mitsubishielectric.co.jp/ldg/wink/ssl/displayProduct.do?pid=310097 |  | 48 | 100 | 4.6 | 460 | 170 | 420 |  |  | 1 | 17.5
[7 empty] | 機器・器具 / ファン類 | 空調機・換気 | 標準換気扇 | 学校用 格子タイプ 電気式シャッター | 標準換気扇 学校用 格子タイプ 電気式シャッター | EX-30SC4-RK |  | 三菱電機（株） | MITSUBISHI__60_EX-30SC4-RK\Folder\Item |  |  |  |  | 2021-04-01 |  |  |  |  | https://www.mitsubishielectric.co.jp/ldg/wink/ssl/displayProduct.do?pid=310099 | 50 |  | 100 | 4.6 | 460 | 170 | 420 | 43 | 1314 | 1
[7 empty] | 機器・器具 / ファン類 | 空調機・換気 | 標準換気扇 | 学校用 格子タイプ 電気式シャッター | 標準換気扇 学校用 格子タイプ 電気式シャッター | EX-30SC4-S |  | 三菱電機（株） | MITSUBISHI__60_EX-30SC4-S\Folder\Item |  |  |  |  | 2021-04-01 |  |  |  |  | https://www.mitsubishielectric.co.jp/ldg/wink/ssl/displayProduct.do?pid=310100 | 48 |  | 100 | 4.6 | 460 | 170 | 420 | 42.5 | 1290 | 1
学校用 標準タイプ 電気式シャッター
標準換気扇 学校用 標準タイプ 電気式シャッター[50Hz]
[20 empty] | 製品リリース年月日 | 送 風 量(50ヘルツ電源)[m3/h] | 騒 音 値SPL(50ヘルツ電源)[db] | 外形寸法 Ｗ[㎜] | 外形寸法 Ｄ[㎜] | 外形寸法 Ｈ[㎜] | 製品質量[kg] | 相[φ] | 電圧[V] | 消費電力(50ヘルツ電源)[W] | 製品情報
[7 empty] | 機器・器具 / ファン類 | 空調機・換気 | 標準換気扇 | 学校用 標準タイプ 電気式シャッター | 標準換気扇 学校用 標準タイプ 電気式シャッター | EX-20SC3-EH |  | 三菱電機（株） | MITSUBISHI__50_EX-20SC3-EH\Folder\Item |  |  |  |  | 2013-07-01 | 570 | 37 | 320 | 134 | 360 | 3.2 | 1 | 100 | 19.5 | https://www.mitsubishielectric.co.jp/ldg/wink/ssl/displayProduct.do?pid=214068
[7 empty] | 機器・器具 / ファン類 | 空調機・換気 | 標準換気扇 | 学校用 標準タイプ 電気式シャッター | 標準換気扇 学校用 標準タイプ 電気式シャッター | EX-25SC3-EH |  | 三菱電機（株） | MITSUBISHI__50_EX-25SC3-EH\Folder\Item |  |  |  |  | 2013-07-01 | 996 | 39 | 370 | 126 | 410 | 3.7 | 1 | 100 | 32.5 | https://www.mitsubishielectric.co.jp/ldg/wink/ssl/displayProduct.do?pid=214105
[7 empty] | 機器・器具 / ファン類 | 空調機・換気 | 標準換気扇 | 学校用 標準タイプ 電気式シャッター | 標準換気扇 学校用 標準タイプ 電気式シャッター | EX-30SC3-EH |  | 三菱電機（株） | MITSUBISHI__50_EX-30SC3-EH\Folder\Item |  |  |  |  | 2013-07-01 | 1404 | 40.5 | 420 | 135 | 460 | 4.4 | 1 | 100 | 40 | https://www.mitsubishielectric.co.jp/ldg/wink/ssl/displayProduct.do?pid=214076
[7 empty] | 機器・器具 / ファン類 | 空調機・換気 | 標準換気扇 | 学校用 標準タイプ 電気式シャッター | 標準換気扇 学校用 標準タイプ 電気式シャッター | EX-20SC4-EH |  | 三菱電機（株） | MITSUBISHI__50_EX-20SC4-EH\Folder\Item |  |  |  |  | 2021-04-01 | 570 | 37 | 320 | 134 | 360 | 3.2 | 1 | 100 | 19.5 | https://www.mitsubishielectric.co.jp/ldg/wink/ssl/displayProduct.do?pid=310087
[7 empty] | 機器・器具 / ファン類 | 空調機・換気 | 標準換気扇 | 学校用 標準タイプ 電気式シャッター | 標準換気扇 学校用 標準タイプ 電気式シャッター | EX-25SC4-EH |  | 三菱電機（株） | MITSUBISHI__50_EX-25SC4-EH\Folder\Item |  |  |  |  | 2021-04-01 | 996 | 39 | 370 | 126 | 410 | 3.7 | 1 | 100 | 32.5 | https://www.mitsubishielectric.co.jp/ldg/wink/ssl/displayProduct.do?pid=310092
[7 empty] | 機器・器具 / ファン類 | 空調機・換気 | 標準換気扇 | 学校用 標準タイプ 電気式シャッター | 標準換気扇 学校用 標準タイプ 電気式シャッター | EX-30SC4-EH |  | 三菱電機（株） | MITSUBISHI__50_EX-30SC4-EH\Folder\Item |  |  |  |  | 2021-04-01 | 1404 | 40.5 | 420 | 135 | 460 | 4.4 | 1 | 100 | 40 | https://www.mitsubishielectric.co.jp/ldg/wink/ssl/displayProduct.do?pid=310098
標準換気扇 学校用 標準タイプ 電気式シャッター[60Hz]
[20 empty] | 製品リリース年月日 | 送 風 量(60ヘルツ電源)[m3/h] | 騒 音 値SPL(60ヘルツ電源)[db] | 外形寸法 Ｗ[㎜] | 外形寸法 Ｄ[㎜] | 外形寸法 Ｈ[㎜] | 製品質量[kg] | 相[φ] | 電圧[V] | 消費電力(60ヘルツ電源)[W] | 製品情報
[7 empty] | 機器・器具 / ファン類 | 空調機・換気 | 標準換気扇 | 学校用 標準タイプ 電気式シャッター | 標準換気扇 学校用 標準タイプ 電気式シャッター | EX-20SC3-EH |  | 三菱電機（株） | MITSUBISHI__60_EX-20SC3-EH\Folder\Item |  |  |  |  | 2013-07-01 | 660 | 41 | 320 | 134 | 360 | 3.2 | 1 | 100 | 23 | https://www.mitsubishielectric.co.jp/ldg/wink/ssl/displayProduct.do?pid=214068
[7 empty] | 機器・器具 / ファン類 | 空調機・換気 | 標準換気扇 | 学校用 標準タイプ 電気式シャッター | 標準換気扇 学校用 標準タイプ 電気式シャッター | EX-25SC3-EH |  | 三菱電機（株） | MITSUBISHI__60_EX-25SC3-EH\Folder\Item |  |  |  |  | 2013-07-01 | 1068 | 42 | 370 | 126 | 410 | 3.7 | 1 | 100 | 40 | https://www.mitsubishielectric.co.jp/ldg/wink/ssl/displayProduct.do?pid=214105
[7 empty] | 機器・器具 / ファン類 | 空調機・換気 | 標準換気扇 | 学校用 標準タイプ 電気式シャッター | 標準換気扇 学校用 標準タイプ 電気式シャッター | EX-30SC3-EH |  | 三菱電機（株） | MITSUBISHI__60_EX-30SC3-EH\Folder\Item |  |  |  |  | 2013-07-01 | 1404 | 40.5 | 420 | 135 | 460 | 4.4 | 1 | 100 | 48 | https://www.mitsubishielectric.co.jp/ldg/wink/ssl/displayProduct.do?pid=214076
[7 empty] | 機器・器具 / ファン類 | 空調機・換気 | 標準換気扇 | 学校用 標準タイプ 電気式シャッター | 標準換気扇 学校用 標準タイプ 電気式シャッター | EX-20SC4-EH |  | 三菱電機（株） | MITSUBISHI__60_EX-20SC4-EH\Folder\Item |  |  |  |  | 2021-04-01 | 660 | 41 | 320 | 134 | 360 | 3.2 | 1 | 100 | 23 | https://www.mitsubishielectric.co.jp/ldg/wink/ssl/displayProduct.do?pid=310087
[7 empty] | 機器・器具 / ファン類 | 空調機・換気 | 標準換気扇 | 学校用 標準タイプ 電気式シャッター | 標準換気扇 学校用 標準タイプ 電気式シャッター | EX-25SC4-EH |  | 三菱電機（株） | MITSUBISHI__60_EX-25SC4-EH\Folder\Item |  |  |  |  | 2021-04-01 | 1068 | 42 | 370 | 126 | 410 | 3.7 | 1 | 100 | 40 | https://www.mitsubishielectric.co.jp/ldg/wink/ssl/displayProduct.do?pid=310092
[7 empty] | 機器・器具 / ファン類 | 空調機・換気 | 標準換気扇 | 学校用 標準タイプ 電気式シャッター | 標準換気扇 学校用 標準タイプ 電気式シャッター | EX-30SC4-EH |  | 三菱電機（株） | MITSUBISHI__60_EX-30SC4-EH\Folder\Item |  |  |  |  | 2021-04-01 | 1404 | 40.5 | 420 | 135 | 460 | 4.4 | 1 | 100 | 48 | https://www.mitsubishielectric.co.jp/ldg/wink/ssl/displayProduct.do?pid=310098
店舗用 格子タイプ 連動式シャッター
標準換気扇 店舗用 格子タイプ 連動式シャッター[50Hz]
[20 empty] | 製品リリース年月日 | 送 風 量(50ヘルツ電源)[m3/h] | 騒 音 値SPL(50ヘルツ電源)[db] | 外形寸法 Ｗ[㎜] | 外形寸法 Ｄ[㎜] | 外形寸法 Ｈ[㎜] | 製品質量[kg] | 相[φ] | 電圧[V] | 消費電力(50ヘルツ電源)[W] | 製品情報
[7 empty] | 機器・器具 / ファン類 | 空調機・換気 | 標準換気扇 | 店舗用 格子タイプ 連動式シャッター | 標準換気扇 店舗用 格子タイプ 連動式シャッター | EX-20ST4-S |  | 三菱電機（株） | MITSUBISHI__50_EX-20ST4-S\Folder\Item |  |  |  |  | 2021-04-01 | 540 | 37.5 | 320 | 154 | 360 | 3.3 | 1 | 100 | 14.5 | https://www.mitsubishielectric.co.jp/ldg/wink/ssl/displayProduct.do?pid=310090
[7 empty] | 機器・器具 / ファン類 | 空調機・換気 | 標準換気扇 | 店舗用 格子タイプ 連動式シャッター | 標準換気扇 店舗用 格子タイプ 連動式シャッター | EX-25ST4-S |  | 三菱電機（株） | MITSUBISHI__50_EX-25ST4-S\Folder\Item |  |  |  |  | 2021-04-01 | 900 | 40.5 | 370 | 150 | 410 | 3.8 | 1 | 100 | 30.5 | https://www.mitsubishielectric.co.jp/ldg/wink/ssl/displayProduct.do?pid=310095
[7 empty] | 機器・器具 / ファン類 | 空調機・換気 | 標準換気扇 | 店舗用 格子タイプ 連動式シャッター | 標準換気扇 店舗用 格子タイプ 連動式シャッター | EX-30ST4-S |  | 三菱電機（株） | MITSUBISHI__50_EX-30ST4-S\Folder\Item |  |  |  |  | 2021-04-01 | 1290 | 42.5 | 420 | 170 | 460 | 4.5 | 1 | 100 | 39 | https://www.mitsubishielectric.co.jp/ldg/wink/ssl/displayProduct.do?pid=310101
標準換気扇 店舗用 格子タイプ 連動式シャッター[60Hz]
[20 empty] | 製品リリース年月日 | 送 風 量(60ヘルツ電源)[m3/h] | 騒 音 値SPL(60ヘルツ電源)[db] | 外形寸法 Ｗ[㎜] | 外形寸法 Ｄ[㎜] | 外形寸法 Ｈ[㎜] | 製品質量[kg] | 相[φ] | 電圧[V] | 消費電力(60ヘルツ電源)[W] | 製品情報
[7 empty] | 機器・器具 / ファン類 | 空調機・換気 | 標準換気扇 | 店舗用 格子タイプ 連動式シャッター | 標準換気扇 店舗用 格子タイプ 連動式シャッター | EX-20ST4-S |  | 三菱電機（株） | MITSUBISHI__60_EX-20ST4-S\Folder\Item |  |  |  |  | 2021-04-01 | 606 | 41 | 320 | 154 | 360 | 3.3 | 1 | 100 | 17 | https://www.mitsubishielectric.co.jp/ldg/wink/ssl/displayProduct.do?pid=310090
[7 empty] | 機器・器具 / ファン類 | 空調機・換気 | 標準換気扇 | 店舗用 格子タイプ 連動式シャッター | 標準換気扇 店舗用 格子タイプ 連動式シャッター | EX-25ST4-S |  | 三菱電機（株） | MITSUBISHI__60_EX-25ST4-S\Folder\Item |  |  |  |  | 2021-04-01 | 996 | 43 | 370 | 150 | 410 | 3.8 | 1 | 100 | 37 | https://www.mitsubishielectric.co.jp/ldg/wink/ssl/displayProduct.do?pid=310095
[7 empty] | 機器・器具 / ファン類 | 空調機・換気 | 標準換気扇 | 店舗用 格子タイプ 連動式シャッター | 標準換気扇 店舗用 格子タイプ 連動式シャッター | EX-30ST4-S |  | 三菱電機（株） | MITSUBISHI__60_EX-30ST4-S\Folder\Item |  |  |  |  | 2021-04-01 | 1290 | 42.5 | 420 | 170 | 460 | 4.5 | 1 | 100 | 47 | https://www.mitsubishielectric.co.jp/ldg/wink/ssl/displayProduct.do?pid=310101
有圧換気扇
ステンレス高耐食タイプ 三相 給気形
有圧換気扇 ステンレス高耐食タイプ 三相 給気形[50Hz]
[20 empty] | 製品リリース年月日 | 送 風 量(50ヘルツ電源)[m3/h] | 羽根径Φ[㎜] | 騒 音 値SPL(50ヘルツ電源)[db] | 外形寸法 Ｗ[㎜] | 外形寸法 Ｄ[㎜] | 外形寸法 Ｈ[㎜] | 製品質量[kg] | 相[φ] | 電圧[V] | 電動機出力(50ヘルツ電源)[W] | 消費電力(50ヘルツ電源)[W] | 極数[P] | 運転電流(50ヘルツ電源)[A] | 製品情報
[7 empty] | 機器・器具 / ファン類 | 空調機・換気 | 有圧換気扇 | ステンレス高耐食タイプ 三相 給気形 | 有圧換気扇 ステンレス高耐食タイプ 三相 給気形 | EF-30BTXC-FQ |  | 三菱電機（株） | MITSUBISHI__50_EF-30BTXC-FQ\Folder\Item |  |  |  |  | 2021-06-30 | 1680 | 300 | 44 | 420 | 224 | 420 | 7.5 | 3 | 200 | 50 | 56 | 4 | 0.43 | https://www.mitsubishielectric.co.jp/ldg/wink/ssl/displayProduct.do?pid=312216
[7 empty] | 機器・器具 / ファン類 | 空調機・換気 | 有圧換気扇 | ステンレス高耐食タイプ 三相 給気形 | 有圧換気扇 ステンレス高耐食タイプ 三相 給気形 | EF-40DTXC-FQ |  | 三菱電機（株） | MITSUBISHI__50_EF-40DTXC-FQ\Folder\Item |  |  |  |  | 2021-06-30 | 3760 | 400 | 53 | 520 | 286 | 520 | 15 | 3 | 200 | 200 | 124 | 4 | 0.84 | https://www.mitsubishielectric.co.jp/ldg/wink/ssl/displayProduct.do?pid=312222
[7 empty] | 機器・器具 / ファン類 | 空調機・換気 | 有圧換気扇 | ステンレス高耐食タイプ 三相 給気形 | 有圧換気扇 ステンレス高耐食タイプ 三相 給気形 | EG-50ETXC-FQ |  | 三菱電機（株） | MITSUBISHI__50_EG-50ETXC-FQ\Folder\Item |  |  |  |  | 2021-06-30 | 6060 | 500 | 52 | 620 | 340 | 620 | 30 | 3 | 200 | 400 | 223 | 6 | 1.34 | https://www.mitsubishielectric.co.jp/ldg/wink/ssl/displayProduct.do?pid=312230
[7 empty] | 機器・器具 / ファン類 | 空調機・換気 | 有圧換気扇 | ステンレス高耐食タイプ 三相 給気形 | 有圧換気扇 ステンレス高耐食タイプ 三相 給気形 | EG-60FTXC-FQ |  | 三菱電機（株） | MITSUBISHI__50_EG-60FTXC-FQ\Folder\Item |  |  |  |  | 2021-06-30 | 9420 | 600 | 54 | 710 | 358 | 710 | 34 | 3 | 200 | 750 | 370 | 6 | 2.5 | https://www.mitsubishielectric.co.jp/ldg/wink/ssl/displayProduct.do?pid=312234
[7 empty] | 機器・器具 / ファン類 | 空調機・換気 | 有圧換気扇 | ステンレス高耐食タイプ 三相 給気形 | 有圧換気扇 ステンレス高耐食タイプ 三相 給気形 | EF-30BTXC2-FQ |  | 三菱電機（株） | MITSUBISHI__50_EF-30BTXC2-FQ\Folder\Item |  |  |  |  | 2022-06-01 | 1680 | 300 | 44 | 420 | 224 | 420 | 7.5 | 3 | 200 | 50 | 56 | 4 | 0.43 | https://www.mitsubishielectric.co.jp/ldg/wink/ssl/displayProduct.do?pid=319162
[7 empty] | 機器・器具 / ファン類 | 空調機・換気 | 有圧換気扇 | ステンレス高耐食タイプ 三相 給気形 | 有圧換気扇 ステンレス高耐食タイプ 三相 給気形 | EF-40DTXC2-FQ |  | 三菱電機（株） | MITSUBISHI__50_EF-40DTXC2-FQ\Folder\Item |  |  |  |  | 2022-06-01 | 3760 | 400 | 53 | 520 | 286 | 520 | 15 | 3 | 200 | 200 | 124 | 4 | 0.84 | https://www.mitsubishielectric.co.jp/ldg/wink/ssl/displayProduct.do?pid=318483
[7 empty] | 機器・器具 / ファン類 | 空調機・換気 | 有圧換気扇 | ステンレス高耐食タイプ 三相 給気形 | 有圧換気扇 ステンレス高耐食タイプ 三相 給気形 | EG-50ETXC2-FQ |  | 三菱電機（株） | MITSUBISHI__50_EG-50ETXC2-FQ\Folder\Item |  |  |  |  | 2022-06-01 | 6060 | 500 | 52 | 620 | 340 | 620 | 30 | 3 | 200 | 400 | 223 | 6 | 1.34 | https://www.mitsubishielectric.co.jp/ldg/wink/ssl/displayProduct.do?pid=318593
[7 empty] | 機器・器具 / ファン類 | 空調機・換気 | 有圧換気扇 | ステンレス高耐食タイプ 三相 給気形 | 有圧換気扇 ステンレス高耐食タイプ 三相 給気形 | EG-60FTXC2-FQ |  | 三菱電機（株） | MITSUBISHI__50_EG-60FTXC2-FQ\Folder\Item |  |  |  |  | 2022-06-01 | 9420 | 600 | 54 | 710 | 358 | 710 | 34 | 3 | 200 | 750 | 370 | 6 | 2.5 | https://www.mitsubishielectric.co.jp/ldg/wink/ssl/displayProduct.do?pid=318598
有圧換気扇 ステンレス高耐食タイプ 三相 給気形[60Hz]
[20 empty] | 製品リリース年月日 | 送 風 量(60ヘルツ電源)[m3/h] | 羽根径Φ[㎜] | 騒 音 値SPL(60ヘルツ電源)[db] | 外形寸法 Ｗ[㎜] | 外形寸法 Ｄ[㎜] | 外形寸法 Ｈ[㎜] | 製品質量[kg] | 相[φ] | 電圧[V] | 電動機出力(60ヘルツ電源)[W] | 消費電力(60ヘルツ電源)[W] | 極数[P] | 運転電流(60ヘルツ電源)[A] | 製品情報
[7 empty] | 機器・器具 / ファン類 | 空調機・換気 | 有圧換気扇 | ステンレス高耐食タイプ 三相 給気形 | 有圧換気扇 ステンレス高耐食タイプ 三相 給気形 | EF-30BTXC-FQ |  | 三菱電機（株） | MITSUBISHI__60_EF-30BTXC-FQ\Folder\Item |  |  |  |  | 2021-06-30 | 1980 | 300 | 48.5 | 420 | 224 | 420 | 7.5 | 3 | 200 | 50 | 65 | 4 | 0.35 | https://www.mitsubishielectric.co.jp/ldg/wink/ssl/displayProduct.do?pid=312216
[7 empty] | 機器・器具 / ファン類 | 空調機・換気 | 有圧換気扇 | ステンレス高耐食タイプ 三相 給気形 | 有圧換気扇 ステンレス高耐食タイプ 三相 給気形 | EF-40DTXC-FQ |  | 三菱電機（株） | MITSUBISHI__60_EF-40DTXC-FQ\Folder\Item |  |  |  |  | 2021-06-30 | 4360 | 400 | 57.5 | 520 | 286 | 520 | 15 | 3 | 200 | 200 | 177 | 4 | 0.82 | https://www.mitsubishielectric.co.jp/ldg/wink/ssl/displayProduct.do?pid=312222
[7 empty] | 機器・器具 / ファン類 | 空調機・換気 | 有圧換気扇 | ステンレス高耐食タイプ 三相 給気形 | 有圧換気扇 ステンレス高耐食タイプ 三相 給気形 | EG-50ETXC-FQ |  | 三菱電機（株） | MITSUBISHI__60_EG-50ETXC-FQ\Folder\Item |  |  |  |  | 2021-06-30 | 7140 | 500 | 56.5 | 620 | 340 | 620 | 30 | 3 | 200 | 400 | 320 | 6 | 1.38 | https://www.mitsubishielectric.co.jp/ldg/wink/ssl/displayProduct.do?pid=312230
[7 empty] | 機器・器具 / ファン類 | 空調機・換気 | 有圧換気扇 | ステンレス高耐食タイプ 三相 給気形 | 有圧換気扇 ステンレス高耐食タイプ 三相 給気形 | EG-60FTXC-FQ |  | 三菱電機（株） | MITSUBISHI__60_EG-60FTXC-FQ\Folder\Item |  |  |  |  | 2021-06-30 | 11160 | 600 | 59 | 710 | 358 | 710 | 34 | 3 | 200 | 750 | 520 | 6 | 2.4 | https://www.mitsubishielectric.co.jp/ldg/wink/ssl/displayProduct.do?pid=312234
[7 empty] | 機器・器具 / ファン類 | 空調機・換気 | 有圧換気扇 | ステンレス高耐食タイプ 三相 給気形 | 有圧換気扇 ステンレス高耐食タイプ 三相 給気形 | EF-30BTXC2-FQ |  | 三菱電機（株） | MITSUBISHI__60_EF-30BTXC2-FQ\Folder\Item |  |  |  |  | 2022-06-01 | 1980 | 300 | 48.5 | 420 | 224 | 420 | 7.5 | 3 | 200 | 50 | 65 | 4 | 0.35 | https://www.mitsubishielectric.co.jp/ldg/wink/ssl/displayProduct.do?pid=319162
[7 empty] | 機器・器具 / ファン類 | 空調機・換気 | 有圧換気扇 | ステンレス高耐食タイプ 三相 給気形 | 有圧換気扇 ステンレス高耐食タイプ 三相 給気形 | EF-40DTXC2-FQ |  | 三菱電機（株） | MITSUBISHI__60_EF-40DTXC2-FQ\Folder\Item |  |  |  |  | 2022-06-01 | 4360 | 400 | 57.5 | 520 | 286 | 520 | 15 | 3 | 200 | 200 | 177 | 4 | 0.82 | https://www.mitsubishielectric.co.jp/ldg/wink/ssl/displayProduct.do?pid=318483
[7 empty] | 機器・器具 / ファン類 | 空調機・換気 | 有圧換気扇 | ステンレス高耐食タイプ 三相 給気形 | 有圧換気扇 ステンレス高耐食タイプ 三相 給気形 | EG-50ETXC2-FQ |  | 三菱電機（株） | MITSUBISHI__60_EG-50ETXC2-FQ\Folder\Item |  |  |  |  | 2022-06-01 | 7140 | 500 | 56.5 | 620 | 340 | 620 | 30 | 3 | 200 | 400 | 320 | 6 | 1.38 | https://www.mitsubishielectric.co.jp/ldg/wink/ssl/displayProduct.do?pid=318593
[7 empty] | 機器・器具 / ファン類 | 空調機・換気 | 有圧換気扇 | ステンレス高耐食タイプ 三相 給気形 | 有圧換気扇 ステンレス高耐食タイプ 三相 給気形 | EG-60FTXC2-FQ |  | 三菱電機（株） | MITSUBISHI__60_EG-60FTXC2-FQ\Folder\Item |  |  |  |  | 2022-06-01 | 11160 | 600 | 59 | 710 | 358 | 710 | 34 | 3 | 200 | 750 | 520 | 6 | 2.4 | https://www.mitsubishielectric.co.jp/ldg/wink/ssl/displayProduct.do?pid=318598
ステンレス高耐食タイプ 三相 排気形
有圧換気扇 ステンレス高耐食タイプ 三相 排気形[50Hz]
[20 empty] | 製品リリース年月日 | 送 風 量(50ヘルツ電源)[m3/h] | 羽根径Φ[㎜] | 騒 音 値SPL(50ヘルツ電源)[db] | 外形寸法 Ｗ[㎜] | 外形寸法 Ｄ[㎜] | 外形寸法 Ｈ[㎜] | 製品質量[kg] | 相[φ] | 電圧[V] | 電動機出力(50ヘルツ電源)[W] | 消費電力(50ヘルツ電源)[W] | 極数[P] | 運転電流(50ヘルツ電源)[A] | 製品情報
[7 empty] | 機器・器具 / ファン類 | 空調機・換気 | 有圧換気扇 | ステンレス高耐食タイプ 三相 排気形 | 有圧換気扇 ステンレス高耐食タイプ 三相 排気形 | EF-30BTXC-F |  | 三菱電機（株） | MITSUBISHI__50_EF-30BTXC-F\Folder\Item |  |  |  |  | 2021-06-30 | 1680 | 300 | 39.5 | 420 | 164 | 420 | 5.5 | 3 | 200 | 50 | 56 | 4 | 0.43 | https://www.mitsubishielectric.co.jp/ldg/wink/ssl/displayProduct.do?pid=312215
[7 empty] | 機器・器具 / ファン類 | 空調機・換気 | 有圧換気扇 | ステンレス高耐食タイプ 三相 排気形 | 有圧換気扇 ステンレス高耐食タイプ 三相 排気形 | EF-40DTXC-F |  | 三菱電機（株） | MITSUBISHI__50_EF-40DTXC-F\Folder\Item |  |  |  |  | 2021-06-30 | 3760 | 400 | 49.5 | 520 | 225 | 520 | 12.5 | 3 | 200 | 200 | 125 | 4 | 0.82 | https://www.mitsubishielectric.co.jp/ldg/wink/ssl/displayProduct.do?pid=312221
[7 empty] | 機器・器具 / ファン類 | 空調機・換気 | 有圧換気扇 | ステンレス高耐食タイプ 三相 排気形 | 有圧換気扇 ステンレス高耐食タイプ 三相 排気形 | EG-50ETXC-F |  | 三菱電機（株） | MITSUBISHI__50_EG-50ETXC-F\Folder\Item |  |  |  |  | 2021-06-30 | 6060 | 500 | 47 | 620 | 311 | 620 | 26.5 | 3 | 200 | 400 | 200 | 6 | 1.3 | https://www.mitsubishielectric.co.jp/ldg/wink/ssl/displayProduct.do?pid=312229
[7 empty] | 機器・器具 / ファン類 | 空調機・換気 | 有圧換気扇 | ステンレス高耐食タイプ 三相 排気形 | 有圧換気扇 ステンレス高耐食タイプ 三相 排気形 | EG-60FTXC-F |  | 三菱電機（株） | MITSUBISHI__50_EG-60FTXC-F\Folder\Item |  |  |  |  | 2021-06-30 | 9420 | 600 | 51.5 | 710 | 294 | 710 | 29 | 3 | 200 | 750 | 370 | 6 | 2.5 | https://www.mitsubishielectric.co.jp/ldg/wink/ssl/displayProduct.do?pid=312233
[7 empty] | 機器・器具 / ファン類 | 空調機・換気 | 有圧換気扇 | ステンレス高耐食タイプ 三相 排気形 | 有圧換気扇 ステンレス高耐食タイプ 三相 排気形 | EF-30BTXC2-F |  | 三菱電機（株） | MITSUBISHI__50_EF-30BTXC2-F\Folder\Item |  |  |  |  | 2022-06-01 | 1680 | 300 | 39.5 | 420 | 164 | 420 | 5.5 | 3 | 200 | 50 | 56 | 4 | 0.43 | https://www.mitsubishielectric.co.jp/ldg/wink/ssl/displayProduct.do?pid=319161
[7 empty] | 機器・器具 / ファン類 | 空調機・換気 | 有圧換気扇 | ステンレス高耐食タイプ 三相 排気形 | 有圧換気扇 ステンレス高耐食タイプ 三相 排気形 | EF-40DTXC2-F |  | 三菱電機（株） | MITSUBISHI__50_EF-40DTXC2-F\Folder\Item |  |  |  |  | 2022-06-01 | 3760 | 400 | 49.5 | 520 | 225 | 520 | 12.5 | 3 | 200 | 200 | 125 | 4 | 0.82 | https://www.mitsubishielectric.co.jp/ldg/wink/ssl/displayProduct.do?pid=318482
[7 empty] | 機器・器具 / ファン類 | 空調機・換気 | 有圧換気扇 | ステンレス高耐食タイプ 三相 排気形 | 有圧換気扇 ステンレス高耐食タイプ 三相 排気形 | EG-50ETXC2-F |  | 三菱電機（株） | MITSUBISHI__50_EG-50ETXC2-F\Folder\Item |  |  |  |  | 2022-06-01 | 6060 | 500 | 47 | 620 | 311 | 620 | 26.5 | 3 | 200 | 400 | 200 | 6 | 1.3 | https://www.mitsubishielectric.co.jp/ldg/wink/ssl/displayProduct.do?pid=318592
[7 empty] | 機器・器具 / ファン類 | 空調機・換気 | 有圧換気扇 | ステンレス高耐食タイプ 三相 排気形 | 有圧換気扇 ステンレス高耐食タイプ 三相 排気形 | EG-60FTXC2-F |  | 三菱電機（株） | MITSUBISHI__50_EG-60FTXC2-F\Folder\Item |  |  |  |  | 2022-06-01 | 9420 | 600 | 51.5 | 710 | 294 | 710 | 29 | 3 | 200 | 750 | 370 | 6 | 2.5 | https://www.mitsubishielectric.co.jp/ldg/wink/ssl/displayProduct.do?pid=318597
有圧換気扇 ステンレス高耐食タイプ 三相 排気形[60Hz]
[20 empty] | 製品リリース年月日 | 送 風 量(60ヘルツ電源)[m3/h] | 羽根径Φ[㎜] | 騒 音 値SPL(60ヘルツ電源)[db] | 外形寸法 Ｗ[㎜] | 外形寸法 Ｄ[㎜] | 外形寸法 Ｈ[㎜] | 製品質量[kg] | 相[φ] | 電圧[V] | 電動機出力(60ヘルツ電源)[W] | 消費電力(60ヘルツ電源)[W] | 極数[P] | 運転電流(60ヘルツ電源)[A] | 製品情報
[7 empty] | 機器・器具 / ファン類 | 空調機・換気 | 有圧換気扇 | ステンレス高耐食タイプ 三相 排気形 | 有圧換気扇 ステンレス高耐食タイプ 三相 排気形 | EF-30BTXC-F |  | 三菱電機（株） | MITSUBISHI__60_EF-30BTXC-F\Folder\Item |  |  |  |  | 2021-06-30 | 1980 | 300 | 43 | 420 | 164 | 420 | 5.5 | 3 | 200 | 50 | 65 | 4 | 0.35 | https://www.mitsubishielectric.co.jp/ldg/wink/ssl/displayProduct.do?pid=312215
[7 empty] | 機器・器具 / ファン類 | 空調機・換気 | 有圧換気扇 | ステンレス高耐食タイプ 三相 排気形 | 有圧換気扇 ステンレス高耐食タイプ 三相 排気形 | EF-40DTXC-F |  | 三菱電機（株） | MITSUBISHI__60_EF-40DTXC-F\Folder\Item |  |  |  |  | 2021-06-30 | 4360 | 400 | 53.5 | 520 | 225 | 520 | 12.5 | 3 | 200 | 200 | 175 | 4 | 0.8 | https://www.mitsubishielectric.co.jp/ldg/wink/ssl/displayProduct.do?pid=312221
[7 empty] | 機器・器具 / ファン類 | 空調機・換気 | 有圧換気扇 | ステンレス高耐食タイプ 三相 排気形 | 有圧換気扇 ステンレス高耐食タイプ 三相 排気形 | EG-50ETXC-F |  | 三菱電機（株） | MITSUBISHI__60_EG-50ETXC-F\Folder\Item |  |  |  |  | 2021-06-30 | 7140 | 500 | 51.5 | 620 | 311 | 620 | 26.5 | 3 | 200 | 400 | 298 | 6 | 1.3 | https://www.mitsubishielectric.co.jp/ldg/wink/ssl/displayProduct.do?pid=312229
[7 empty] | 機器・器具 / ファン類 | 空調機・換気 | 有圧換気扇 | ステンレス高耐食タイプ 三相 排気形 | 有圧換気扇 ステンレス高耐食タイプ 三相 排気形 | EG-60FTXC-F |  | 三菱電機（株） | MITSUBISHI__60_EG-60FTXC-F\Folder\Item |  |  |  |  | 2021-06-30 | 11160 | 600 | 55.5 | 710 | 294 | 710 | 29 | 3 | 200 | 750 | 540 | 6 | 2.4 | https://www.mitsubishielectric.co.jp/ldg/wink/ssl/displayProduct.do?pid=312233
[7 empty] | 機器・器具 / ファン類 | 空調機・換気 | 有圧換気扇 | ステンレス高耐食タイプ 三相 排気形 | 有圧換気扇 ステンレス高耐食タイプ 三相 排気形 | EF-30BTXC2-F |  | 三菱電機（株） | MITSUBISHI__60_EF-30BTXC2-F\Folder\Item |  |  |  |  | 2022-06-01 | 1980 | 300 | 43 | 420 | 164 | 420 | 5.5 | 3 | 200 | 50 | 65 | 4 | 0.35 | https://www.mitsubishielectric.co.jp/ldg/wink/ssl/displayProduct.do?pid=319161
[7 empty] | 機器・器具 / ファン類 | 空調機・換気 | 有圧換気扇 | ステンレス高耐食タイプ 三相 排気形 | 有圧換気扇 ステンレス高耐食タイプ 三相 排気形 | EF-40DTXC2-F |  | 三菱電機（株） | MITSUBISHI__60_EF-40DTXC2-F\Folder\Item |  |  |  |  | 2022-06-01 | 4360 | 400 | 53.5 | 520 | 225 | 520 | 12.5 | 3 | 200 | 200 | 175 | 4 | 0.8 | https://www.mitsubishielectric.co.jp/ldg/wink/ssl/displayProduct.do?pid=318482
[7 empty] | 機器・器具 / ファン類 | 空調機・換気 | 有圧換気扇 | ステンレス高耐食タイプ 三相 排気形 | 有圧換気扇 ステンレス高耐食タイプ 三相 排気形 | EG-50ETXC2-F |  | 三菱電機（株） | MITSUBISHI__60_EG-50ETXC2-F\Folder\Item |  |  |  |  | 2022-06-01 | 7140 | 500 | 51.5 | 620 | 311 | 620 | 26.5 | 3 | 200 | 400 | 298 | 6 | 1.3 | https://www.mitsubishielectric.co.jp/ldg/wink/ssl/displayProduct.do?pid=318592
[7 empty] | 機器・器具 / ファン類 | 空調機・換気 | 有圧換気扇 | ステンレス高耐食タイプ 三相 排気形 | 有圧換気扇 ステンレス高耐食タイプ 三相 排気形 | EG-60FTXC2-F |  | 三菱電機（株） | MITSUBISHI__60_EG-60FTXC2-F\Folder\Item |  |  |  |  | 2022-06-01 | 11160 | 600 | 55.5 | 710 | 294 | 710 | 29 | 3 | 200 | 750 | 540 | 6 | 2.4 | https://www.mitsubishielectric.co.jp/ldg/wink/ssl/displayProduct.do?pid=318597
ステンレス高耐食タイプ 単相 給気形
有圧換気扇 ステンレス高耐食タイプ 単相 給気形[50Hz]
[20 empty] | 製品リリース年月日 | 送 風 量(50ヘルツ電源)[m3/h] | 羽根径Φ[㎜] | 騒 音 値SPL(50ヘルツ電源)[db] | 外形寸法 Ｗ[㎜] | 外形寸法 Ｄ[㎜] | 外形寸法 Ｈ[㎜] | 製品質量[kg] | 相[φ] | 電圧[V] | 電動機出力(50ヘルツ電源)[W] | 消費電力(50ヘルツ電源)[W] | 極数[P] | 運転電流(50ヘルツ電源)[A] | 製品情報
[7 empty] | 機器・器具 / ファン類 | 空調機・換気 | 有圧換気扇 | ステンレス高耐食タイプ 単相 給気形 | 有圧換気扇 ステンレス高耐食タイプ 単相 給気形 | EF-30BSXC-FQ |  | 三菱電機（株） | MITSUBISHI__50_EF-30BSXC-FQ\Folder\Item |  |  |  |  | 2021-06-30 | 1680 | 300 | 44 | 420 | 224 | 420 | 7 | 1 | 100 | 50 | 63 | 4 | 0.75 | https://www.mitsubishielectric.co.jp/ldg/wink/ssl/displayProduct.do?pid=312212
[7 empty] | 機器・器具 / ファン類 | 空調機・換気 | 有圧換気扇 | ステンレス高耐食タイプ 単相 給気形 | 有圧換気扇 ステンレス高耐食タイプ 単相 給気形 | EF-40DSXC-FQ |  | 三菱電機（株） | MITSUBISHI__50_EF-40DSXC-FQ\Folder\Item |  |  |  |  | 2021-06-30 | 3760 | 400 | 52 | 520 | 286 | 520 | 15 | 1 | 100 | 200 | 130 | 4 | 1.4 | https://www.mitsubishielectric.co.jp/ldg/wink/ssl/displayProduct.do?pid=312499
[7 empty] | 機器・器具 / ファン類 | 空調機・換気 | 有圧換気扇 | ステンレス高耐食タイプ 単相 給気形 | 有圧換気扇 ステンレス高耐食タイプ 単相 給気形 | EF-30BSXC2-FQ |  | 三菱電機（株） | MITSUBISHI__50_EF-30BSXC2-FQ\Folder\Item |  |  |  |  | 2022-06-01 | 1680 | 300 | 44 | 420 | 224 | 420 | 7 | 1 | 100 | 50 | 63 | 4 | 0.75 | https://www.mitsubishielectric.co.jp/ldg/wink/ssl/displayProduct.do?pid=319156
[7 empty] | 機器・器具 / ファン類 | 空調機・換気 | 有圧換気扇 | ステンレス高耐食タイプ 単相 給気形 | 有圧換気扇 ステンレス高耐食タイプ 単相 給気形 | EF-40DSXC2-FQ |  | 三菱電機（株） | MITSUBISHI__50_EF-40DSXC2-FQ\Folder\Item |  |  |  |  | 2022-06-01 | 3760 | 400 | 52 | 520 | 286 | 520 | 15 | 1 | 100 | 200 | 130 | 4 | 1.4 | https://www.mitsubishielectric.co.jp/ldg/wink/ssl/displayProduct.do?pid=318477
有圧換気扇 ステンレス高耐食タイプ 単相 給気形[60Hz]
[20 empty] | 製品リリース年月日 | 送 風 量(60ヘルツ電源)[m3/h] | 羽根径Φ[㎜] | 騒 音 値SPL(60ヘルツ電源)[db] | 外形寸法 Ｗ[㎜] | 外形寸法 Ｄ[㎜] | 外形寸法 Ｈ[㎜] | 製品質量[kg] | 相[φ] | 電圧[V] | 電動機出力(60ヘルツ電源)[W] | 消費電力(60ヘルツ電源)[W] | 極数[P] | 運転電流(60ヘルツ電源)[A] | 製品情報
[7 empty] | 機器・器具 / ファン類 | 空調機・換気 | 有圧換気扇 | ステンレス高耐食タイプ 単相 給気形 | 有圧換気扇 ステンレス高耐食タイプ 単相 給気形 | EF-30BSXC-FQ |  | 三菱電機（株） | MITSUBISHI__60_EF-30BSXC-FQ\Folder\Item |  |  |  |  | 2021-06-30 | 1980 | 300 | 48 | 420 | 224 | 420 | 7 | 1 | 100 | 50 | 73 | 4 | 0.74 | https://www.mitsubishielectric.co.jp/ldg/wink/ssl/displayProduct.do?pid=312212
[7 empty] | 機器・器具 / ファン類 | 空調機・換気 | 有圧換気扇 | ステンレス高耐食タイプ 単相 給気形 | 有圧換気扇 ステンレス高耐食タイプ 単相 給気形 | EF-40DSXC-FQ |  | 三菱電機（株） | MITSUBISHI__60_EF-40DSXC-FQ\Folder\Item |  |  |  |  | 2021-06-30 | 4360 | 400 | 55.5 | 520 | 286 | 520 | 15 | 1 | 100 | 200 | 195 | 4 | 1.95 | https://www.mitsubishielectric.co.jp/ldg/wink/ssl/displayProduct.do?pid=312499
[7 empty] | 機器・器具 / ファン類 | 空調機・換気 | 有圧換気扇 | ステンレス高耐食タイプ 単相 給気形 | 有圧換気扇 ステンレス高耐食タイプ 単相 給気形 | EF-30BSXC2-FQ |  | 三菱電機（株） | MITSUBISHI__60_EF-30BSXC2-FQ\Folder\Item |  |  |  |  | 2022-06-01 | 1980 | 300 | 48 | 420 | 224 | 420 | 7 | 1 | 100 | 50 | 73 | 4 | 0.74 | https://www.mitsubishielectric.co.jp/ldg/wink/ssl/displayProduct.do?pid=319156
[7 empty] | 機器・器具 / ファン類 | 空調機・換気 | 有圧換気扇 | ステンレス高耐食タイプ 単相 給気形 | 有圧換気扇 ステンレス高耐食タイプ 単相 給気形 | EF-40DSXC2-FQ |  | 三菱電機（株） | MITSUBISHI__60_EF-40DSXC2-FQ\Folder\Item |  |  |  |  | 2022-06-01 | 4360 | 400 | 55.5 | 520 | 286 | 520 | 15 | 1 | 100 | 200 | 195 | 4 | 1.95 | https://www.mitsubishielectric.co.jp/ldg/wink/ssl/displayProduct.do?pid=318477
ステンレス高耐食タイプ 単相 排気形
有圧換気扇 ステンレス高耐食タイプ 単相 排気形[50Hz]
[20 empty] | 製品リリース年月日 | 送 風 量(50ヘルツ電源)[m3/h] | 羽根径Φ[㎜] | 騒 音 値SPL(50ヘルツ電源)[db] | 外形寸法 Ｗ[㎜] | 外形寸法 Ｄ[㎜] | 外形寸法 Ｈ[㎜] | 製品質量[kg] | 相[φ] | 電圧[V] | 電動機出力(50ヘルツ電源)[W] | 消費電力(50ヘルツ電源)[W] | 極数[P] | 運転電流(50ヘルツ電源)[A] | 製品情報
[7 empty] | 機器・器具 / ファン類 | 空調機・換気 | 有圧換気扇 | ステンレス高耐食タイプ 単相 排気形 | 有圧換気扇 ステンレス高耐食タイプ 単相 排気形 | EF-30BSXC-F |  | 三菱電機（株） | MITSUBISHI__50_EF-30BSXC-F\Folder\Item |  |  |  |  | 2021-06-30 | 1680 | 300 | 39.5 | 420 | 164 | 420 | 5.4 | 1 | 100 | 50 | 61 | 4 | 0.73 | https://www.mitsubishielectric.co.jp/ldg/wink/ssl/displayProduct.do?pid=312211
[7 empty] | 機器・器具 / ファン類 | 空調機・換気 | 有圧換気扇 | ステンレス高耐食タイプ 単相 排気形 | 有圧換気扇 ステンレス高耐食タイプ 単相 排気形 | EF-40DSXC-F |  | 三菱電機（株） | MITSUBISHI__50_EF-40DSXC-F\Folder\Item |  |  |  |  | 2021-06-30 | 3760 | 400 | 48.5 | 520 | 225 | 520 | 12.5 | 1 | 100 | 200 | 127 | 4 | 1.34 | https://www.mitsubishielectric.co.jp/ldg/wink/ssl/displayProduct.do?pid=312219
[7 empty] | 機器・器具 / ファン類 | 空調機・換気 | 有圧換気扇 | ステンレス高耐食タイプ 単相 排気形 | 有圧換気扇 ステンレス高耐食タイプ 単相 排気形 | EF-30BSXC2-F |  | 三菱電機（株） | MITSUBISHI__50_EF-30BSXC2-F\Folder\Item |  |  |  |  | 2022-06-01 | 1680 | 300 | 39.5 | 420 | 164 | 420 | 5.4 | 1 | 100 | 50 | 61 | 4 | 0.73 | https://www.mitsubishielectric.co.jp/ldg/wink/ssl/displayProduct.do?pid=319155
[7 empty] | 機器・器具 / ファン類 | 空調機・換気 | 有圧換気扇 | ステンレス高耐食タイプ 単相 排気形 | 有圧換気扇 ステンレス高耐食タイプ 単相 排気形 | EF-40DSXC2-F |  | 三菱電機（株） | MITSUBISHI__50_EF-40DSXC2-F\Folder\Item |  |  |  |  | 2022-06-01 | 3760 | 400 | 48.5 | 520 | 225 | 520 | 12.5 | 1 | 100 | 200 | 127 | 4 | 1.34 | https://www.mitsubishielectric.co.jp/ldg/wink/ssl/displayProduct.do?pid=318476
有圧換気扇 ステンレス高耐食タイプ 単相 排気形[60Hz]
[20 empty] | 製品リリース年月日 | 送 風 量(60ヘルツ電源)[m3/h] | 羽根径Φ[㎜] | 騒 音 値SPL(60ヘルツ電源)[db] | 外形寸法 Ｗ[㎜] | 外形寸法 Ｄ[㎜] | 外形寸法 Ｈ[㎜] | 製品質量[kg] | 相[φ] | 電圧[V] | 電動機出力(60ヘルツ電源)[W] | 消費電力(60ヘルツ電源)[W] | 極数[P] | 運転電流(60ヘルツ電源)[A] | 製品情報
[7 empty] | 機器・器具 / ファン類 | 空調機・換気 | 有圧換気扇 | ステンレス高耐食タイプ 単相 排気形 | 有圧換気扇 ステンレス高耐食タイプ 単相 排気形 | EF-30BSXC-F |  | 三菱電機（株） | MITSUBISHI__60_EF-30BSXC-F\Folder\Item |  |  |  |  | 2021-06-30 | 1980 | 300 | 43 | 420 | 164 | 420 | 5.4 | 1 | 100 | 50 | 73 | 4 | 0.75 | https://www.mitsubishielectric.co.jp/ldg/wink/ssl/displayProduct.do?pid=312211
[7 empty] | 機器・器具 / ファン類 | 空調機・換気 | 有圧換気扇 | ステンレス高耐食タイプ 単相 排気形 | 有圧換気扇 ステンレス高耐食タイプ 単相 排気形 | EF-40DSXC-F |  | 三菱電機（株） | MITSUBISHI__60_EF-40DSXC-F\Folder\Item |  |  |  |  | 2021-06-30 | 4360 | 400 | 53.5 | 520 | 225 | 520 | 12.5 | 1 | 100 | 200 | 190 | 4 | 1.95 | https://www.mitsubishielectric.co.jp/ldg/wink/ssl/displayProduct.do?pid=312219
[7 empty] | 機器・器具 / ファン類 | 空調機・換気 | 有圧換気扇 | ステンレス高耐食タイプ 単相 排気形 | 有圧換気扇 ステンレス高耐食タイプ 単相 排気形 | EF-30BSXC2-F |  | 三菱電機（株） | MITSUBISHI__60_EF-30BSXC2-F\Folder\Item |  |  |  |  | 2022-06-01 | 1980 | 300 | 43 | 420 | 164 | 420 | 5.4 | 1 | 100 | 50 | 73 | 4 | 0.75 | https://www.mitsubishielectric.co.jp/ldg/wink/ssl/displayProduct.do?pid=319155
[7 empty] | 機器・器具 / ファン類 | 空調機・換気 | 有圧換気扇 | ステンレス高耐食タイプ 単相 排気形 | 有圧換気扇 ステンレス高耐食タイプ 単相 排気形 | EF-40DSXC2-F |  | 三菱電機（株） | MITSUBISHI__60_EF-40DSXC2-F\Folder\Item |  |  |  |  | 2022-06-01 | 4360 | 400 | 53.5 | 520 | 225 | 520 | 12.5 | 1 | 100 | 200 | 190 | 4 | 1.95 | https://www.mitsubishielectric.co.jp/ldg/wink/ssl/displayProduct.do?pid=318476
低騒音ステンレスタイプ 三相 給気形
有圧換気扇 低騒音ステンレスタイプ 三相 給気形[50Hz]
[20 empty] | 製品リリース年月日 | 送 風 量(50ヘルツ電源)[m3/h] | 羽根径Φ[㎜] | 騒 音 値SPL(50ヘルツ電源)[db] | 外形寸法 Ｗ[㎜] | 外形寸法 Ｄ[㎜] | 外形寸法 Ｈ[㎜] | 製品質量[kg] | 相[φ] | 電圧[V] | 電動機出力(50ヘルツ電源)[W] | 消費電力(50ヘルツ電源)[W] | 極数[P] | 運転電流(50ヘルツ電源)[A] | 製品情報
[7 empty] | 機器・器具 / ファン類 | 空調機・換気 | 有圧換気扇 | 低騒音ステンレスタイプ 三相 給気形 | 有圧換気扇 低騒音ステンレスタイプ 三相 給気形 | EF-25ATXC-Q |  | 三菱電機（株） | MITSUBISHI__50_EF-25ATXC-Q\Folder\Item |  |  |  |  | 2021-06-30 | 1080 | 250 | 38 | 370 | 224 | 370 | 6.5 | 3 | 200 | 25 | 35 | 4 | 0.25 | https://www.mitsubishielectric.co.jp/ldg/wink/ssl/displayProduct.do?pid=312209
[7 empty] | 機器・器具 / ファン類 | 空調機・換気 | 有圧換気扇 | 低騒音ステンレスタイプ 三相 給気形 | 有圧換気扇 低騒音ステンレスタイプ 三相 給気形 | EF-30BTXC-Q |  | 三菱電機（株） | MITSUBISHI__50_EF-30BTXC-Q\Folder\Item |  |  |  |  | 2021-06-30 | 1680 | 300 | 44 | 420 | 224 | 420 | 7.5 | 3 | 200 | 50 | 56 | 4 | 0.43 | https://www.mitsubishielectric.co.jp/ldg/wink/ssl/displayProduct.do?pid=312217
[7 empty] | 機器・器具 / ファン類 | 空調機・換気 | 有圧換気扇 | 低騒音ステンレスタイプ 三相 給気形 | 有圧換気扇 低騒音ステンレスタイプ 三相 給気形 | EF-40DTXC-Q |  | 三菱電機（株） | MITSUBISHI__50_EF-40DTXC-Q\Folder\Item |  |  |  |  | 2021-06-30 | 3760 | 400 | 53 | 520 | 286 | 520 | 15 | 3 | 200 | 200 | 124 | 4 | 0.84 | https://www.mitsubishielectric.co.jp/ldg/wink/ssl/displayProduct.do?pid=312223
[7 empty] | 機器・器具 / ファン類 | 空調機・換気 | 有圧換気扇 | 低騒音ステンレスタイプ 三相 給気形 | 有圧換気扇 低騒音ステンレスタイプ 三相 給気形 | EG-40CTXC-Q |  | 三菱電機（株） | MITSUBISHI__50_EG-40CTXC-Q\Folder\Item |  |  |  |  | 2021-06-30 | 3060 | 400 | 47 | 520 | 290 | 520 | 15.5 | 3 | 200 | 100 | 85 | 6 | 0.5 | https://www.mitsubishielectric.co.jp/ldg/wink/ssl/displayProduct.do?pid=312227
[7 empty] | 機器・器具 / ファン類 | 空調機・換気 | 有圧換気扇 | 低騒音ステンレスタイプ 三相 給気形 | 有圧換気扇 低騒音ステンレスタイプ 三相 給気形 | EG-50ETXC-Q |  | 三菱電機（株） | MITSUBISHI__50_EG-50ETXC-Q\Folder\Item |  |  |  |  | 2021-06-30 | 6060 | 500 | 52 | 620 | 340 | 620 | 30 | 3 | 200 | 400 | 223 | 6 | 1.34 | https://www.mitsubishielectric.co.jp/ldg/wink/ssl/displayProduct.do?pid=312231
[7 empty] | 機器・器具 / ファン類 | 空調機・換気 | 有圧換気扇 | 低騒音ステンレスタイプ 三相 給気形 | 有圧換気扇 低騒音ステンレスタイプ 三相 給気形 | EG-60FTXC-Q |  | 三菱電機（株） | MITSUBISHI__50_EG-60FTXC-Q\Folder\Item |  |  |  |  | 2021-06-30 | 9420 | 600 | 54 | 710 | 358 | 710 | 34 | 3 | 200 | 750 | 370 | 6 | 2.5 | https://www.mitsubishielectric.co.jp/ldg/wink/ssl/displayProduct.do?pid=312235
[7 empty] | 機器・器具 / ファン類 | 空調機・換気 | 有圧換気扇 | 低騒音ステンレスタイプ 三相 給気形 | 有圧換気扇 低騒音ステンレスタイプ 三相 給気形 | EF-25ATXC2-Q |  | 三菱電機（株） | MITSUBISHI__50_EF-25ATXC2-Q\Folder\Item |  |  |  |  | 2022-06-01 | 1080 | 250 | 38 | 370 | 224 | 370 | 6.5 | 3 | 200 | 25 | 35 | 4 | 0.25 | https://www.mitsubishielectric.co.jp/ldg/wink/ssl/displayProduct.do?pid=319147
[7 empty] | 機器・器具 / ファン類 | 空調機・換気 | 有圧換気扇 | 低騒音ステンレスタイプ 三相 給気形 | 有圧換気扇 低騒音ステンレスタイプ 三相 給気形 | EF-30BTXC2-Q |  | 三菱電機（株） | MITSUBISHI__50_EF-30BTXC2-Q\Folder\Item |  |  |  |  | 2022-06-01 | 1680 | 300 | 44 | 420 | 224 | 420 | 7.5 | 3 | 200 | 50 | 56 | 4 | 0.43 | https://www.mitsubishielectric.co.jp/ldg/wink/ssl/displayProduct.do?pid=318933
[7 empty] | 機器・器具 / ファン類 | 空調機・換気 | 有圧換気扇 | 低騒音ステンレスタイプ 三相 給気形 | 有圧換気扇 低騒音ステンレスタイプ 三相 給気形 | EF-40DTXC2-Q |  | 三菱電機（株） | MITSUBISHI__50_EF-40DTXC2-Q\Folder\Item |  |  |  |  | 2022-06-01 | 3760 | 400 | 53 | 520 | 286 | 520 | 15 | 3 | 200 | 200 | 124 | 4 | 0.84 | https://www.mitsubishielectric.co.jp/ldg/wink/ssl/displayProduct.do?pid=318484
[7 empty] | 機器・器具 / ファン類 | 空調機・換気 | 有圧換気扇 | 低騒音ステンレスタイプ 三相 給気形 | 有圧換気扇 低騒音ステンレスタイプ 三相 給気形 | EG-40CTXC2-Q |  | 三菱電機（株） | MITSUBISHI__50_EG-40CTXC2-Q\Folder\Item |  |  |  |  | 2022-06-01 | 3060 | 400 | 47 | 520 | 290 | 520 | 15.5 | 3 | 200 | 100 | 85 | 6 | 0.5 | https://www.mitsubishielectric.co.jp/ldg/wink/ssl/displayProduct.do?pid=318589
[7 empty] | 機器・器具 / ファン類 | 空調機・換気 | 有圧換気扇 | 低騒音ステンレスタイプ 三相 給気形 | 有圧換気扇 低騒音ステンレスタイプ 三相 給気形 | EG-50ETXC2-Q |  | 三菱電機（株） | MITSUBISHI__50_EG-50ETXC2-Q\Folder\Item |  |  |  |  | 2022-06-01 | 6060 | 500 | 52 | 620 | 340 | 620 | 30 | 3 | 200 | 400 | 223 | 6 | 1.34 | https://www.mitsubishielectric.co.jp/ldg/wink/ssl/displayProduct.do?pid=318594
[7 empty] | 機器・器具 / ファン類 | 空調機・換気 | 有圧換気扇 | 低騒音ステンレスタイプ 三相 給気形 | 有圧換気扇 低騒音ステンレスタイプ 三相 給気形 | EG-60FTXC2-Q |  | 三菱電機（株） | MITSUBISHI__50_EG-60FTXC2-Q\Folder\Item |  |  |  |  | 2022-06-01 | 9420 | 600 | 54 | 710 | 358 | 710 | 34 | 3 | 200 | 750 | 370 | 6 | 2.5 | https://www.mitsubishielectric.co.jp/ldg/wink/ssl/displayProduct.do?pid=318599
有圧換気扇 低騒音ステンレスタイプ 三相 給気形[60Hz]
[20 empty] | 製品リリース年月日 | 送 風 量(60ヘルツ電源)[m3/h] | 羽根径Φ[㎜] | 騒 音 値SPL(60ヘルツ電源)[db] | 外形寸法 Ｗ[㎜] | 外形寸法 Ｄ[㎜] | 外形寸法 Ｈ[㎜] | 製品質量[kg] | 相[φ] | 電圧[V] | 電動機出力(60ヘルツ電源)[W] | 消費電力(60ヘルツ電源)[W] | 極数[P] | 運転電流(60ヘルツ電源)[A] | 製品情報
[7 empty] | 機器・器具 / ファン類 | 空調機・換気 | 有圧換気扇 | 低騒音ステンレスタイプ 三相 給気形 | 有圧換気扇 低騒音ステンレスタイプ 三相 給気形 | EF-25ATXC-Q |  | 三菱電機（株） | MITSUBISHI__60_EF-25ATXC-Q\Folder\Item |  |  |  |  | 2021-06-30 | 1260 | 250 | 42.5 | 370 | 224 | 370 | 6.5 | 3 | 200 | 25 | 40 | 4 | 0.21 | https://www.mitsubishielectric.co.jp/ldg/wink/ssl/displayProduct.do?pid=312209
[7 empty] | 機器・器具 / ファン類 | 空調機・換気 | 有圧換気扇 | 低騒音ステンレスタイプ 三相 給気形 | 有圧換気扇 低騒音ステンレスタイプ 三相 給気形 | EF-30BTXC-Q |  | 三菱電機（株） | MITSUBISHI__60_EF-30BTXC-Q\Folder\Item |  |  |  |  | 2021-06-30 | 1980 | 300 | 48.5 | 420 | 224 | 420 | 7.5 | 3 | 200 | 50 | 65 | 4 | 0.35 | https://www.mitsubishielectric.co.jp/ldg/wink/ssl/displayProduct.do?pid=312217
[7 empty] | 機器・器具 / ファン類 | 空調機・換気 | 有圧換気扇 | 低騒音ステンレスタイプ 三相 給気形 | 有圧換気扇 低騒音ステンレスタイプ 三相 給気形 | EF-40DTXC-Q |  | 三菱電機（株） | MITSUBISHI__60_EF-40DTXC-Q\Folder\Item |  |  |  |  | 2021-06-30 | 4360 | 400 | 57.5 | 520 | 286 | 520 | 15 | 3 | 200 | 200 | 177 | 4 | 0.82 | https://www.mitsubishielectric.co.jp/ldg/wink/ssl/displayProduct.do?pid=312223
[7 empty] | 機器・器具 / ファン類 | 空調機・換気 | 有圧換気扇 | 低騒音ステンレスタイプ 三相 給気形 | 有圧換気扇 低騒音ステンレスタイプ 三相 給気形 | EG-40CTXC-Q |  | 三菱電機（株） | MITSUBISHI__60_EG-40CTXC-Q\Folder\Item |  |  |  |  | 2021-06-30 | 3660 | 400 | 51 | 520 | 290 | 520 | 15.5 | 3 | 200 | 100 | 115 | 6 | 0.5 | https://www.mitsubishielectric.co.jp/ldg/wink/ssl/displayProduct.do?pid=312227
[7 empty] | 機器・器具 / ファン類 | 空調機・換気 | 有圧換気扇 | 低騒音ステンレスタイプ 三相 給気形 | 有圧換気扇 低騒音ステンレスタイプ 三相 給気形 | EG-50ETXC-Q |  | 三菱電機（株） | MITSUBISHI__60_EG-50ETXC-Q\Folder\Item |  |  |  |  | 2021-06-30 | 7140 | 500 | 56.5 | 620 | 340 | 620 | 30 | 3 | 200 | 400 | 320 | 6 | 1.38 | https://www.mitsubishielectric.co.jp/ldg/wink/ssl/displayProduct.do?pid=312231
[7 empty] | 機器・器具 / ファン類 | 空調機・換気 | 有圧換気扇 | 低騒音ステンレスタイプ 三相 給気形 | 有圧換気扇 低騒音ステンレスタイプ 三相 給気形 | EG-60FTXC-Q |  | 三菱電機（株） | MITSUBISHI__60_EG-60FTXC-Q\Folder\Item |  |  |  |  | 2021-06-30 | 11160 | 600 | 59 | 710 | 358 | 710 | 34 | 3 | 200 | 750 | 520 | 6 | 2.4 | https://www.mitsubishielectric.co.jp/ldg/wink/ssl/displayProduct.do?pid=312235
[7 empty] | 機器・器具 / ファン類 | 空調機・換気 | 有圧換気扇 | 低騒音ステンレスタイプ 三相 給気形 | 有圧換気扇 低騒音ステンレスタイプ 三相 給気形 | EF-25ATXC2-Q |  | 三菱電機（株） | MITSUBISHI__60_EF-25ATXC2-Q\Folder\Item |  |  |  |  | 2022-06-01 | 1260 | 250 | 42.5 | 370 | 224 | 370 | 6.5 | 3 | 200 | 25 | 40 | 4 | 0.21 | https://www.mitsubishielectric.co.jp/ldg/wink/ssl/displayProduct.do?pid=319147
[7 empty] | 機器・器具 / ファン類 | 空調機・換気 | 有圧換気扇 | 低騒音ステンレスタイプ 三相 給気形 | 有圧換気扇 低騒音ステンレスタイプ 三相 給気形 | EF-30BTXC2-Q |  | 三菱電機（株） | MITSUBISHI__60_EF-30BTXC2-Q\Folder\Item |  |  |  |  | 2022-06-01 | 1980 | 300 | 48.5 | 420 | 224 | 420 | 7.5 | 3 | 200 | 50 | 65 | 4 | 0.35 | https://www.mitsubishielectric.co.jp/ldg/wink/ssl/displayProduct.do?pid=318933
[7 empty] | 機器・器具 / ファン類 | 空調機・換気 | 有圧換気扇 | 低騒音ステンレスタイプ 三相 給気形 | 有圧換気扇 低騒音ステンレスタイプ 三相 給気形 | EF-40DTXC2-Q |  | 三菱電機（株） | MITSUBISHI__60_EF-40DTXC2-Q\Folder\Item |  |  |  |  | 2022-06-01 | 4360 | 400 | 57.5 | 520 | 286 | 520 | 15 | 3 | 200 | 200 | 177 | 4 | 0.82 | https://www.mitsubishielectric.co.jp/ldg/wink/ssl/displayProduct.do?pid=318484
[7 empty] | 機器・器具 / ファン類 | 空調機・換気 | 有圧換気扇 | 低騒音ステンレスタイプ 三相 給気形 | 有圧換気扇 低騒音ステンレスタイプ 三相 給気形 | EG-40CTXC2-Q |  | 三菱電機（株） | MITSUBISHI__60_EG-40CTXC2-Q\Folder\Item |  |  |  |  | 2022-06-01 | 3660 | 400 | 51 | 520 | 290 | 520 | 15.5 | 3 | 200 | 100 | 115 | 6 | 0.5 | https://www.mitsubishielectric.co.jp/ldg/wink/ssl/displayProduct.do?pid=318589
[7 empty] | 機器・器具 / ファン類 | 空調機・換気 | 有圧換気扇 | 低騒音ステンレスタイプ 三相 給気形 | 有圧換気扇 低騒音ステンレスタイプ 三相 給気形 | EG-50ETXC2-Q |  | 三菱電機（株） | MITSUBISHI__60_EG-50ETXC2-Q\Folder\Item |  |  |  |  | 2022-06-01 | 7140 | 500 | 56.5 | 620 | 340 | 620 | 30 | 3 | 200 | 400 | 320 | 6 | 1.38 | https://www.mitsubishielectric.co.jp/ldg/wink/ssl/displayProduct.do?pid=318594
[7 empty] | 機器・器具 / ファン類 | 空調機・換気 | 有圧換気扇 | 低騒音ステンレスタイプ 三相 給気形 | 有圧換気扇 低騒音ステンレスタイプ 三相 給気形 | EG-60FTXC2-Q |  | 三菱電機（株） | MITSUBISHI__60_EG-60FTXC2-Q\Folder\Item |  |  |  |  | 2022-06-01 | 11160 | 600 | 59 | 710 | 358 | 710 | 34 | 3 | 200 | 750 | 520 | 6 | 2.4 | https://www.mitsubishielectric.co.jp/ldg/wink/ssl/displayProduct.do?pid=318599
低騒音ステンレスタイプ 三相 排気形
有圧換気扇 低騒音ステンレスタイプ 三相 排気形[50Hz]
[20 empty] | 製品リリース年月日 | 送 風 量(50ヘルツ電源)[m3/h] | 羽根径Φ[㎜] | 騒 音 値SPL(50ヘルツ電源)[db] | 外形寸法 Ｗ[㎜] | 外形寸法 Ｄ[㎜] | 外形寸法 Ｈ[㎜] | 製品質量[kg] | 相[φ] | 電圧[V] | 電動機出力(50ヘルツ電源)[W] | 消費電力(50ヘルツ電源)[W] | 極数[P] | 運転電流(50ヘルツ電源)[A] | 製品情報
[7 empty] | 機器・器具 / ファン類 | 空調機・換気 | 有圧換気扇 | 低騒音ステンレスタイプ 三相 排気形 | 有圧換気扇 低騒音ステンレスタイプ 三相 排気形 | EF-25ATXC |  | 三菱電機（株） | MITSUBISHI__50_EF-25ATXC\Folder\Item |  |  |  |  | 2021-06-30 | 1080 | 250 | 37.5 | 370 | 164 | 370 | 4.8 | 3 | 200 | 25 | 34 | 4 | 0.24 | https://www.mitsubishielectric.co.jp/ldg/wink/ssl/displayProduct.do?pid=312208
[7 empty] | 機器・器具 / ファン類 | 空調機・換気 | 有圧換気扇 | 低騒音ステンレスタイプ 三相 排気形 | 有圧換気扇 低騒音ステンレスタイプ 三相 排気形 | EF-30BTXC |  | 三菱電機（株） | MITSUBISHI__50_EF-30BTXC\Folder\Item |  |  |  |  | 2021-06-30 | 1680 | 300 | 39.5 | 420 | 164 | 420 | 5.5 | 3 | 200 | 50 | 56 | 4 | 0.43 | https://www.mitsubishielectric.co.jp/ldg/wink/ssl/displayProduct.do?pid=312214
[7 empty] | 機器・器具 / ファン類 | 空調機・換気 | 有圧換気扇 | 低騒音ステンレスタイプ 三相 排気形 | 有圧換気扇 低騒音ステンレスタイプ 三相 排気形 | EF-40DTXC |  | 三菱電機（株） | MITSUBISHI__50_EF-40DTXC\Folder\Item |  |  |  |  | 2021-06-30 | 3760 | 400 | 49.5 | 520 | 225 | 520 | 12.5 | 3 | 200 | 200 | 125 | 4 | 0.82 | https://www.mitsubishielectric.co.jp/ldg/wink/ssl/displayProduct.do?pid=312220
[7 empty] | 機器・器具 / ファン類 | 空調機・換気 | 有圧換気扇 | 低騒音ステンレスタイプ 三相 排気形 | 有圧換気扇 低騒音ステンレスタイプ 三相 排気形 | EG-40CTXC |  | 三菱電機（株） | MITSUBISHI__50_EG-40CTXC\Folder\Item |  |  |  |  | 2021-06-30 | 3060 | 400 | 41 | 520 | 254 | 520 | 12.5 | 3 | 200 | 100 | 80 | 6 | 0.5 | https://www.mitsubishielectric.co.jp/ldg/wink/ssl/displayProduct.do?pid=312226
[7 empty] | 機器・器具 / ファン類 | 空調機・換気 | 有圧換気扇 | 低騒音ステンレスタイプ 三相 排気形 | 有圧換気扇 低騒音ステンレスタイプ 三相 排気形 | EG-50ETXC |  | 三菱電機（株） | MITSUBISHI__50_EG-50ETXC\Folder\Item |  |  |  |  | 2021-06-30 | 6060 | 500 | 47 | 620 | 311 | 620 | 26.5 | 3 | 200 | 400 | 200 | 6 | 1.3 | https://www.mitsubishielectric.co.jp/ldg/wink/ssl/displayProduct.do?pid=312228
[7 empty] | 機器・器具 / ファン類 | 空調機・換気 | 有圧換気扇 | 低騒音ステンレスタイプ 三相 排気形 | 有圧換気扇 低騒音ステンレスタイプ 三相 排気形 | EG-60FTXC |  | 三菱電機（株） | MITSUBISHI__50_EG-60FTXC\Folder\Item |  |  |  |  | 2021-06-30 | 9420 | 600 | 51.5 | 710 | 294 | 710 | 29 | 3 | 200 | 750 | 370 | 6 | 2.5 | https://www.mitsubishielectric.co.jp/ldg/wink/ssl/displayProduct.do?pid=312232
[7 empty] | 機器・器具 / ファン類 | 空調機・換気 | 有圧換気扇 | 低騒音ステンレスタイプ 三相 排気形 | 有圧換気扇 低騒音ステンレスタイプ 三相 排気形 | EF-25ATXC2 |  | 三菱電機（株） | MITSUBISHI__50_EF-25ATXC2\Folder\Item |  |  |  |  | 2022-06-01 | 1080 | 250 | 37.5 | 370 | 164 | 370 | 4.8 | 3 | 200 | 25 | 34 | 4 | 0.24 | https://www.mitsubishielectric.co.jp/ldg/wink/ssl/displayProduct.do?pid=319146
[7 empty] | 機器・器具 / ファン類 | 空調機・換気 | 有圧換気扇 | 低騒音ステンレスタイプ 三相 排気形 | 有圧換気扇 低騒音ステンレスタイプ 三相 排気形 | EF-30BTXC2 |  | 三菱電機（株） | MITSUBISHI__50_EF-30BTXC2\Folder\Item |  |  |  |  | 2022-06-01 | 1680 | 300 | 39.5 | 420 | 164 | 420 | 5.5 | 3 | 200 | 50 | 56 | 4 | 0.43 | https://www.mitsubishielectric.co.jp/ldg/wink/ssl/displayProduct.do?pid=319160
[7 empty] | 機器・器具 / ファン類 | 空調機・換気 | 有圧換気扇 | 低騒音ステンレスタイプ 三相 排気形 | 有圧換気扇 低騒音ステンレスタイプ 三相 排気形 | EF-40DTXC2 |  | 三菱電機（株） | MITSUBISHI__50_EF-40DTXC2\Folder\Item |  |  |  |  | 2022-06-01 | 3760 | 400 | 49.5 | 520 | 225 | 520 | 12.5 | 3 | 200 | 200 | 125 | 4 | 0.82 | https://www.mitsubishielectric.co.jp/ldg/wink/ssl/displayProduct.do?pid=318481
[7 empty] | 機器・器具 / ファン類 | 空調機・換気 | 有圧換気扇 | 低騒音ステンレスタイプ 三相 排気形 | 有圧換気扇 低騒音ステンレスタイプ 三相 排気形 | EG-40CTXC2 |  | 三菱電機（株） | MITSUBISHI__50_EG-40CTXC2\Folder\Item |  |  |  |  | 2022-06-01 | 3060 | 400 | 41 | 520 | 254 | 520 | 12.5 | 3 | 200 | 100 | 80 | 6 | 0.5 | https://www.mitsubishielectric.co.jp/ldg/wink/ssl/displayProduct.do?pid=318588
[7 empty] | 機器・器具 / ファン類 | 空調機・換気 | 有圧換気扇 | 低騒音ステンレスタイプ 三相 排気形 | 有圧換気扇 低騒音ステンレスタイプ 三相 排気形 | EG-50ETXC2 |  | 三菱電機（株） | MITSUBISHI__50_EG-50ETXC2\Folder\Item |  |  |  |  | 2022-06-01 | 6060 | 500 | 47 | 620 | 311 | 620 | 26.5 | 3 | 200 | 400 | 200 | 6 | 1.3 | https://www.mitsubishielectric.co.jp/ldg/wink/ssl/displayProduct.do?pid=318591
[7 empty] | 機器・器具 / ファン類 | 空調機・換気 | 有圧換気扇 | 低騒音ステンレスタイプ 三相 排気形 | 有圧換気扇 低騒音ステンレスタイプ 三相 排気形 | EG-60FTXC2 |  | 三菱電機（株） | MITSUBISHI__50_EG-60FTXC2\Folder\Item |  |  |  |  | 2022-06-01 | 9420 | 600 | 51.5 | 710 | 294 | 710 | 29 | 3 | 200 | 750 | 370 | 6 | 2.5 | https://www.mitsubishielectric.co.jp/ldg/wink/ssl/displayProduct.do?pid=318596
有圧換気扇 低騒音ステンレスタイプ 三相 排気形[60Hz]
[20 empty] | 製品リリース年月日 | 送 風 量(60ヘルツ電源)[m3/h] | 羽根径Φ[㎜] | 騒 音 値SPL(60ヘルツ電源)[db] | 外形寸法 Ｗ[㎜] | 外形寸法 Ｄ[㎜] | 外形寸法 Ｈ[㎜] | 製品質量[kg] | 相[φ] | 電圧[V] | 電動機出力(60ヘルツ電源)[W] | 消費電力(60ヘルツ電源)[W] | 極数[P] | 運転電流(60ヘルツ電源)[A] | 製品情報
[7 empty] | 機器・器具 / ファン類 | 空調機・換気 | 有圧換気扇 | 低騒音ステンレスタイプ 三相 排気形 | 有圧換気扇 低騒音ステンレスタイプ 三相 排気形 | EF-25ATXC |  | 三菱電機（株） | MITSUBISHI__60_EF-25ATXC\Folder\Item |  |  |  |  | 2021-06-30 | 1260 | 250 | 40.5 | 370 | 164 | 370 | 4.8 | 3 | 200 | 25 | 40 | 4 | 0.2 | https://www.mitsubishielectric.co.jp/ldg/wink/ssl/displayProduct.do?pid=312208
[7 empty] | 機器・器具 / ファン類 | 空調機・換気 | 有圧換気扇 | 低騒音ステンレスタイプ 三相 排気形 | 有圧換気扇 低騒音ステンレスタイプ 三相 排気形 | EF-30BTXC |  | 三菱電機（株） | MITSUBISHI__60_EF-30BTXC\Folder\Item |  |  |  |  | 2021-06-30 | 1980 | 300 | 43 | 420 | 164 | 420 | 5.5 | 3 | 200 | 50 | 65 | 4 | 0.35 | https://www.mitsubishielectric.co.jp/ldg/wink/ssl/displayProduct.do?pid=312214
[7 empty] | 機器・器具 / ファン類 | 空調機・換気 | 有圧換気扇 | 低騒音ステンレスタイプ 三相 排気形 | 有圧換気扇 低騒音ステンレスタイプ 三相 排気形 | EF-40DTXC |  | 三菱電機（株） | MITSUBISHI__60_EF-40DTXC\Folder\Item |  |  |  |  | 2021-06-30 | 4360 | 400 | 53.5 | 520 | 225 | 520 | 12.5 | 3 | 200 | 200 | 175 | 4 | 0.8 | https://www.mitsubishielectric.co.jp/ldg/wink/ssl/displayProduct.do?pid=312220
[7 empty] | 機器・器具 / ファン類 | 空調機・換気 | 有圧換気扇 | 低騒音ステンレスタイプ 三相 排気形 | 有圧換気扇 低騒音ステンレスタイプ 三相 排気形 | EG-40CTXC |  | 三菱電機（株） | MITSUBISHI__60_EG-40CTXC\Folder\Item |  |  |  |  | 2021-06-30 | 3660 | 400 | 44 | 520 | 254 | 520 | 12.5 | 3 | 200 | 100 | 105 | 6 | 0.45 | https://www.mitsubishielectric.co.jp/ldg/wink/ssl/displayProduct.do?pid=312226
[7 empty] | 機器・器具 / ファン類 | 空調機・換気 | 有圧換気扇 | 低騒音ステンレスタイプ 三相 排気形 | 有圧換気扇 低騒音ステンレスタイプ 三相 排気形 | EG-50ETXC |  | 三菱電機（株） | MITSUBISHI__60_EG-50ETXC\Folder\Item |  |  |  |  | 2021-06-30 | 7140 | 500 | 51.5 | 620 | 311 | 620 | 26.5 | 3 | 200 | 400 | 298 | 6 | 1.3 | https://www.mitsubishielectric.co.jp/ldg/wink/ssl/displayProduct.do?pid=312228
[7 empty] | 機器・器具 / ファン類 | 空調機・換気 | 有圧換気扇 | 低騒音ステンレスタイプ 三相 排気形 | 有圧換気扇 低騒音ステンレスタイプ 三相 排気形 | EG-60FTXC |  | 三菱電機（株） | MITSUBISHI__60_EG-60FTXC\Folder\Item |  |  |  |  | 2021-06-30 | 11160 | 600 | 55.5 | 710 | 294 | 710 | 29 | 3 | 200 | 750 | 540 | 6 | 2.4 | https://www.mitsubishielectric.co.jp/ldg/wink/ssl/displayProduct.do?pid=312232
[7 empty] | 機器・器具 / ファン類 | 空調機・換気 | 有圧換気扇 | 低騒音ステンレスタイプ 三相 排気形 | 有圧換気扇 低騒音ステンレスタイプ 三相 排気形 | EF-25ATXC2 |  | 三菱電機（株） | MITSUBISHI__60_EF-25ATXC2\Folder\Item |  |  |  |  | 2022-06-01 | 1260 | 250 | 40.5 | 370 | 164 | 370 | 4.8 | 3 | 200 | 25 | 40 | 4 | 0.2 | https://www.mitsubishielectric.co.jp/ldg/wink/ssl/displayProduct.do?pid=319146
[7 empty] | 機器・器具 / ファン類 | 空調機・換気 | 有圧換気扇 | 低騒音ステンレスタイプ 三相 排気形 | 有圧換気扇 低騒音ステンレスタイプ 三相 排気形 | EF-30BTXC2 |  | 三菱電機（株） | MITSUBISHI__60_EF-30BTXC2\Folder\Item |  |  |  |  | 2022-06-01 | 1980 | 300 | 43 | 420 | 164 | 420 | 5.5 | 3 | 200 | 50 | 65 | 4 | 0.35 | https://www.mitsubishielectric.co.jp/ldg/wink/ssl/displayProduct.do?pid=319160
[7 empty] | 機器・器具 / ファン類 | 空調機・換気 | 有圧換気扇 | 低騒音ステンレスタイプ 三相 排気形 | 有圧換気扇 低騒音ステンレスタイプ 三相 排気形 | EF-40DTXC2 |  | 三菱電機（株） | MITSUBISHI__60_EF-40DTXC2\Folder\Item |  |  |  |  | 2022-06-01 | 4360 | 400 | 53.5 | 520 | 225 | 520 | 12.5 | 3 | 200 | 200 | 175 | 4 | 0.8 | https://www.mitsubishielectric.co.jp/ldg/wink/ssl/displayProduct.do?pid=318481
[7 empty] | 機器・器具 / ファン類 | 空調機・換気 | 有圧換気扇 | 低騒音ステンレスタイプ 三相 排気形 | 有圧換気扇 低騒音ステンレスタイプ 三相 排気形 | EG-40CTXC2 |  | 三菱電機（株） | MITSUBISHI__60_EG-40CTXC2\Folder\Item |  |  |  |  | 2022-06-01 | 3660 | 400 | 44 | 520 | 254 | 520 | 12.5 | 3 | 200 | 100 | 105 | 6 | 0.45 | https://www.mitsubishielectric.co.jp/ldg/wink/ssl/displayProduct.do?pid=318588
[7 empty] | 機器・器具 / ファン類 | 空調機・換気 | 有圧換気扇 | 低騒音ステンレスタイプ 三相 排気形 | 有圧換気扇 低騒音ステンレスタイプ 三相 排気形 | EG-50ETXC2 |  | 三菱電機（株） | MITSUBISHI__60_EG-50ETXC2\Folder\Item |  |  |  |  | 2022-06-01 | 7140 | 500 | 51.5 | 620 | 311 | 620 | 26.5 | 3 | 200 | 400 | 298 | 6 | 1.3 | https://www.mitsubishielectric.co.jp/ldg/wink/ssl/displayProduct.do?pid=318591
[7 empty] | 機器・器具 / ファン類 | 空調機・換気 | 有圧換気扇 | 低騒音ステンレスタイプ 三相 排気形 | 有圧換気扇 低騒音ステンレスタイプ 三相 排気形 | EG-60FTXC2 |  | 三菱電機（株） | MITSUBISHI__60_EG-60FTXC2\Folder\Item |  |  |  |  | 2022-06-01 | 11160 | 600 | 55.5 | 710 | 294 | 710 | 29 | 3 | 200 | 750 | 540 | 6 | 2.4 | https://www.mitsubishielectric.co.jp/ldg/wink/ssl/displayProduct.do?pid=318596
低騒音ステンレスタイプ 単相 給気形
有圧換気扇 低騒音ステンレスタイプ 単相 給気形[50Hz]
[20 empty] | 製品リリース年月日 | 送 風 量(50ヘルツ電源)[m3/h] | 羽根径Φ[㎜] | 騒 音 値SPL(50ヘルツ電源)[db] | 外形寸法 Ｗ[㎜] | 外形寸法 Ｄ[㎜] | 外形寸法 Ｈ[㎜] | 製品質量[kg] | 相[φ] | 電圧[V] | 電動機出力(50ヘルツ電源)[W] | 消費電力(50ヘルツ電源)[W] | 極数[P] | 運転電流(50ヘルツ電源)[A] | 製品情報
[7 empty] | 機器・器具 / ファン類 | 空調機・換気 | 有圧換気扇 | 低騒音ステンレスタイプ 単相 給気形 | 有圧換気扇 低騒音ステンレスタイプ 単相 給気形 | EF-20YSXC-Q |  | 三菱電機（株） | MITSUBISHI__50_EF-20YSXC-Q\Folder\Item |  |  |  |  | 2021-06-30 | 660 | 200 | 36.5 | 320 | 224 | 320 | 5.3 | 1 | 100 | 15 | 27 | 4 | 0.3 | https://www.mitsubishielectric.co.jp/ldg/wink/ssl/displayProduct.do?pid=312205
[7 empty] | 機器・器具 / ファン類 | 空調機・換気 | 有圧換気扇 | 低騒音ステンレスタイプ 単相 給気形 | 有圧換気扇 低騒音ステンレスタイプ 単相 給気形 | EF-25ASXC-Q |  | 三菱電機（株） | MITSUBISHI__50_EF-25ASXC-Q\Folder\Item |  |  |  |  | 2021-06-30 | 1080 | 250 | 38 | 370 | 224 | 370 | 6 | 1 | 100 | 25 | 53 | 4 | 0.69 | https://www.mitsubishielectric.co.jp/ldg/wink/ssl/displayProduct.do?pid=312207
[7 empty] | 機器・器具 / ファン類 | 空調機・換気 | 有圧換気扇 | 低騒音ステンレスタイプ 単相 給気形 | 有圧換気扇 低騒音ステンレスタイプ 単相 給気形 | EF-30BSXC-Q |  | 三菱電機（株） | MITSUBISHI__50_EF-30BSXC-Q\Folder\Item |  |  |  |  | 2021-06-30 | 1680 | 300 | 44 | 420 | 224 | 420 | 7 | 1 | 100 | 50 | 63 | 4 | 0.75 | https://www.mitsubishielectric.co.jp/ldg/wink/ssl/displayProduct.do?pid=312213
[7 empty] | 機器・器具 / ファン類 | 空調機・換気 | 有圧換気扇 | 低騒音ステンレスタイプ 単相 給気形 | 有圧換気扇 低騒音ステンレスタイプ 単相 給気形 | EF-40DSXC-Q |  | 三菱電機（株） | MITSUBISHI__50_EF-40DSXC-Q\Folder\Item |  |  |  |  | 2021-06-30 | 3760 | 400 | 52 | 520 | 286 | 520 | 15 | 1 | 100 | 200 | 130 | 4 | 1.4 | https://www.mitsubishielectric.co.jp/ldg/wink/ssl/displayProduct.do?pid=312500
[7 empty] | 機器・器具 / ファン類 | 空調機・換気 | 有圧換気扇 | 低騒音ステンレスタイプ 単相 給気形 | 有圧換気扇 低騒音ステンレスタイプ 単相 給気形 | EG-40CSXC-Q |  | 三菱電機（株） | MITSUBISHI__50_EG-40CSXC-Q\Folder\Item |  |  |  |  | 2021-06-30 | 3060 | 400 | 46.5 | 520 | 321 | 520 | 15.5 | 1 | 100 | 100 | 100 | 6 | 1.45 | https://www.mitsubishielectric.co.jp/ldg/wink/ssl/displayProduct.do?pid=312225
[7 empty] | 機器・器具 / ファン類 | 空調機・換気 | 有圧換気扇 | 低騒音ステンレスタイプ 単相 給気形 | 有圧換気扇 低騒音ステンレスタイプ 単相 給気形 | EF-20YSXC2-Q |  | 三菱電機（株） | MITSUBISHI__50_EF-20YSXC2-Q\Folder\Item |  |  |  |  | 2022-06-01 | 660 | 200 | 36.5 | 320 | 224 | 320 | 5.3 | 1 | 100 | 15 | 27 | 4 | 0.3 | https://www.mitsubishielectric.co.jp/ldg/wink/ssl/displayProduct.do?pid=319141
[7 empty] | 機器・器具 / ファン類 | 空調機・換気 | 有圧換気扇 | 低騒音ステンレスタイプ 単相 給気形 | 有圧換気扇 低騒音ステンレスタイプ 単相 給気形 | EF-25ASXC2-Q |  | 三菱電機（株） | MITSUBISHI__50_EF-25ASXC2-Q\Folder\Item |  |  |  |  | 2022-06-01 | 1080 | 250 | 38 | 370 | 224 | 370 | 6 | 1 | 100 | 25 | 53 | 4 | 0.69 | https://www.mitsubishielectric.co.jp/ldg/wink/ssl/displayProduct.do?pid=319145
[7 empty] | 機器・器具 / ファン類 | 空調機・換気 | 有圧換気扇 | 低騒音ステンレスタイプ 単相 給気形 | 有圧換気扇 低騒音ステンレスタイプ 単相 給気形 | EF-30BSXC2-Q |  | 三菱電機（株） | MITSUBISHI__50_EF-30BSXC2-Q\Folder\Item |  |  |  |  | 2022-06-01 | 1680 | 300 | 44 | 420 | 224 | 420 | 7 | 1 | 100 | 50 | 63 | 4 | 0.75 | https://www.mitsubishielectric.co.jp/ldg/wink/ssl/displayProduct.do?pid=319158
[7 empty] | 機器・器具 / ファン類 | 空調機・換気 | 有圧換気扇 | 低騒音ステンレスタイプ 単相 給気形 | 有圧換気扇 低騒音ステンレスタイプ 単相 給気形 | EF-40DSXC2-Q |  | 三菱電機（株） | MITSUBISHI__50_EF-40DSXC2-Q\Folder\Item |  |  |  |  | 2022-06-01 | 3760 | 400 | 52 | 520 | 286 | 520 | 15 | 1 | 100 | 200 | 130 | 4 | 1.4 | https://www.mitsubishielectric.co.jp/ldg/wink/ssl/displayProduct.do?pid=318479
[7 empty] | 機器・器具 / ファン類 | 空調機・換気 | 有圧換気扇 | 低騒音ステンレスタイプ 単相 給気形 | 有圧換気扇 低騒音ステンレスタイプ 単相 給気形 | EG-40CSXC2-Q |  | 三菱電機（株） | MITSUBISHI__50_EG-40CSXC2-Q\Folder\Item |  |  |  |  | 2022-06-01 | 3060 | 400 | 46.5 | 520 | 321 | 520 | 15.5 | 1 | 100 | 100 | 100 | 6 | 1.45 | https://www.mitsubishielectric.co.jp/ldg/wink/ssl/displayProduct.do?pid=318587
有圧換気扇 低騒音ステンレスタイプ 単相 給気形[60Hz]
[20 empty] | 製品リリース年月日 | 送 風 量(60ヘルツ電源)[m3/h] | 羽根径Φ[㎜] | 騒 音 値SPL(60ヘルツ電源)[db] | 外形寸法 Ｗ[㎜] | 外形寸法 Ｄ[㎜] | 外形寸法 Ｈ[㎜] | 製品質量[kg] | 相[φ] | 電圧[V] | 電動機出力(60ヘルツ電源)[W] | 消費電力(60ヘルツ電源)[W] | 極数[P] | 運転電流(60ヘルツ電源)[A] | 製品情報
[7 empty] | 機器・器具 / ファン類 | 空調機・換気 | 有圧換気扇 | 低騒音ステンレスタイプ 単相 給気形 | 有圧換気扇 低騒音ステンレスタイプ 単相 給気形 | EF-20YSXC-Q |  | 三菱電機（株） | MITSUBISHI__60_EF-20YSXC-Q\Folder\Item |  |  |  |  | 2021-06-30 | 780 | 200 | 40.5 | 320 | 224 | 320 | 5.3 | 1 | 100 | 15 | 29 | 4 | 0.29 | https://www.mitsubishielectric.co.jp/ldg/wink/ssl/displayProduct.do?pid=312205
[7 empty] | 機器・器具 / ファン類 | 空調機・換気 | 有圧換気扇 | 低騒音ステンレスタイプ 単相 給気形 | 有圧換気扇 低騒音ステンレスタイプ 単相 給気形 | EF-25ASXC-Q |  | 三菱電機（株） | MITSUBISHI__60_EF-25ASXC-Q\Folder\Item |  |  |  |  | 2021-06-30 | 1260 | 250 | 42.5 | 370 | 224 | 370 | 6 | 1 | 100 | 25 | 53 | 4 | 0.58 | https://www.mitsubishielectric.co.jp/ldg/wink/ssl/displayProduct.do?pid=312207
[7 empty] | 機器・器具 / ファン類 | 空調機・換気 | 有圧換気扇 | 低騒音ステンレスタイプ 単相 給気形 | 有圧換気扇 低騒音ステンレスタイプ 単相 給気形 | EF-30BSXC-Q |  | 三菱電機（株） | MITSUBISHI__60_EF-30BSXC-Q\Folder\Item |  |  |  |  | 2021-06-30 | 1980 | 300 | 48 | 420 | 224 | 420 | 7 | 1 | 100 | 50 | 73 | 4 | 0.74 | https://www.mitsubishielectric.co.jp/ldg/wink/ssl/displayProduct.do?pid=312213
[7 empty] | 機器・器具 / ファン類 | 空調機・換気 | 有圧換気扇 | 低騒音ステンレスタイプ 単相 給気形 | 有圧換気扇 低騒音ステンレスタイプ 単相 給気形 | EF-40DSXC-Q |  | 三菱電機（株） | MITSUBISHI__60_EF-40DSXC-Q\Folder\Item |  |  |  |  | 2021-06-30 | 4360 | 400 | 55.5 | 520 | 286 | 520 | 15 | 1 | 100 | 200 | 195 | 4 | 1.95 | https://www.mitsubishielectric.co.jp/ldg/wink/ssl/displayProduct.do?pid=312500
[7 empty] | 機器・器具 / ファン類 | 空調機・換気 | 有圧換気扇 | 低騒音ステンレスタイプ 単相 給気形 | 有圧換気扇 低騒音ステンレスタイプ 単相 給気形 | EG-40CSXC-Q |  | 三菱電機（株） | MITSUBISHI__60_EG-40CSXC-Q\Folder\Item |  |  |  |  | 2021-06-30 | 3660 | 400 | 51 | 520 | 321 | 520 | 15.5 | 1 | 100 | 100 | 120 | 6 | 1.32 | https://www.mitsubishielectric.co.jp/ldg/wink/ssl/displayProduct.do?pid=312225
[7 empty] | 機器・器具 / ファン類 | 空調機・換気 | 有圧換気扇 | 低騒音ステンレスタイプ 単相 給気形 | 有圧換気扇 低騒音ステンレスタイプ 単相 給気形 | EF-20YSXC2-Q |  | 三菱電機（株） | MITSUBISHI__60_EF-20YSXC2-Q\Folder\Item |  |  |  |  | 2022-06-01 | 780 | 200 | 40.5 | 320 | 224 | 320 | 5.3 | 1 | 100 | 15 | 29 | 4 | 0.29 | https://www.mitsubishielectric.co.jp/ldg/wink/ssl/displayProduct.do?pid=319141
[7 empty] | 機器・器具 / ファン類 | 空調機・換気 | 有圧換気扇 | 低騒音ステンレスタイプ 単相 給気形 | 有圧換気扇 低騒音ステンレスタイプ 単相 給気形 | EF-25ASXC2-Q |  | 三菱電機（株） | MITSUBISHI__60_EF-25ASXC2-Q\Folder\Item |  |  |  |  | 2022-06-01 | 1260 | 250 | 42.5 | 370 | 224 | 370 | 6 | 1 | 100 | 25 | 53 | 4 | 0.58 | https://www.mitsubishielectric.co.jp/ldg/wink/ssl/displayProduct.do?pid=319145
[7 empty] | 機器・器具 / ファン類 | 空調機・換気 | 有圧換気扇 | 低騒音ステンレスタイプ 単相 給気形 | 有圧換気扇 低騒音ステンレスタイプ 単相 給気形 | EF-30BSXC2-Q |  | 三菱電機（株） | MITSUBISHI__60_EF-30BSXC2-Q\Folder\Item |  |  |  |  | 2022-06-01 | 1980 | 300 | 48 | 420 | 224 | 420 | 7 | 1 | 100 | 50 | 73 | 4 | 0.74 | https://www.mitsubishielectric.co.jp/ldg/wink/ssl/displayProduct.do?pid=319158
[7 empty] | 機器・器具 / ファン類 | 空調機・換気 | 有圧換気扇 | 低騒音ステンレスタイプ 単相 給気形 | 有圧換気扇 低騒音ステンレスタイプ 単相 給気形 | EF-40DSXC2-Q |  | 三菱電機（株） | MITSUBISHI__60_EF-40DSXC2-Q\Folder\Item |  |  |  |  | 2022-06-01 | 4360 | 400 | 55.5 | 520 | 286 | 520 | 15 | 1 | 100 | 200 | 195 | 4 | 1.95 | https://www.mitsubishielectric.co.jp/ldg/wink/ssl/displayProduct.do?pid=318479
[7 empty] | 機器・器具 / ファン類 | 空調機・換気 | 有圧換気扇 | 低騒音ステンレスタイプ 単相 給気形 | 有圧換気扇 低騒音ステンレスタイプ 単相 給気形 | EG-40CSXC2-Q |  | 三菱電機（株） | MITSUBISHI__60_EG-40CSXC2-Q\Folder\Item |  |  |  |  | 2022-06-01 | 3660 | 400 | 51 | 520 | 321 | 520 | 15.5 | 1 | 100 | 100 | 120 | 6 | 1.32 | https://www.mitsubishielectric.co.jp/ldg/wink/ssl/displayProduct.do?pid=318587
低騒音ステンレスタイプ 単相 排気形
有圧換気扇 低騒音ステンレスタイプ 単相 排気形[50Hz]
[20 empty] | 製品リリース年月日 | 送 風 量(50ヘルツ電源)[m3/h] | 羽根径Φ[㎜] | 騒 音 値SPL(50ヘルツ電源)[db] | 外形寸法 Ｗ[㎜] | 外形寸法 Ｄ[㎜] | 外形寸法 Ｈ[㎜] | 製品質量[kg] | 相[φ] | 電圧[V] | 電動機出力(50ヘルツ電源)[W] | 消費電力(50ヘルツ電源)[W] | 極数[P] | 運転電流(50ヘルツ電源)[A] | 製品情報
[7 empty] | 機器・器具 / ファン類 | 空調機・換気 | 有圧換気扇 | 低騒音ステンレスタイプ 単相 排気形 | 有圧換気扇 低騒音ステンレスタイプ 単相 排気形 | EF-20YSXC |  | 三菱電機（株） | MITSUBISHI__50_EF-20YSXC\Folder\Item |  |  |  |  | 2021-06-30 | 660 | 200 | 32.5 | 320 | 164 | 320 | 3.6 | 1 | 100 | 15 | 28 | 4 | 0.32 | https://www.mitsubishielectric.co.jp/ldg/wink/ssl/displayProduct.do?pid=312204
[7 empty] | 機器・器具 / ファン類 | 空調機・換気 | 有圧換気扇 | 低騒音ステンレスタイプ 単相 排気形 | 有圧換気扇 低騒音ステンレスタイプ 単相 排気形 | EF-25ASXC |  | 三菱電機（株） | MITSUBISHI__50_EF-25ASXC\Folder\Item |  |  |  |  | 2021-06-30 | 1080 | 250 | 36 | 370 | 164 | 370 | 4.4 | 1 | 100 | 25 | 48 | 4 | 0.63 | https://www.mitsubishielectric.co.jp/ldg/wink/ssl/displayProduct.do?pid=312206
[7 empty] | 機器・器具 / ファン類 | 空調機・換気 | 有圧換気扇 | 低騒音ステンレスタイプ 単相 排気形 | 有圧換気扇 低騒音ステンレスタイプ 単相 排気形 | EF-30BSXC |  | 三菱電機（株） | MITSUBISHI__50_EF-30BSXC\Folder\Item |  |  |  |  | 2021-06-30 | 1680 | 300 | 39.5 | 420 | 164 | 420 | 5.4 | 1 | 100 | 50 | 61 | 4 | 0.73 | https://www.mitsubishielectric.co.jp/ldg/wink/ssl/displayProduct.do?pid=312210
[7 empty] | 機器・器具 / ファン類 | 空調機・換気 | 有圧換気扇 | 低騒音ステンレスタイプ 単相 排気形 | 有圧換気扇 低騒音ステンレスタイプ 単相 排気形 | EF-40DSXC |  | 三菱電機（株） | MITSUBISHI__50_EF-40DSXC\Folder\Item |  |  |  |  | 2021-06-30 | 3760 | 400 | 48.5 | 520 | 225 | 520 | 12.5 | 1 | 100 | 200 | 127 | 4 | 1.34 | https://www.mitsubishielectric.co.jp/ldg/wink/ssl/displayProduct.do?pid=312218
[7 empty] | 機器・器具 / ファン類 | 空調機・換気 | 有圧換気扇 | 低騒音ステンレスタイプ 単相 排気形 | 有圧換気扇 低騒音ステンレスタイプ 単相 排気形 | EG-40CSXC |  | 三菱電機（株） | MITSUBISHI__50_EG-40CSXC\Folder\Item |  |  |  |  | 2021-06-30 | 3060 | 400 | 41 | 520 | 249 | 520 | 12.5 | 1 | 100 | 100 | 100 | 6 | 1.45 | https://www.mitsubishielectric.co.jp/ldg/wink/ssl/displayProduct.do?pid=312224
[7 empty] | 機器・器具 / ファン類 | 空調機・換気 | 有圧換気扇 | 低騒音ステンレスタイプ 単相 排気形 | 有圧換気扇 低騒音ステンレスタイプ 単相 排気形 | EF-20YSXC2 |  | 三菱電機（株） | MITSUBISHI__50_EF-20YSXC2\Folder\Item |  |  |  |  | 2022-06-01 | 660 | 200 | 32.5 | 320 | 164 | 320 | 3.6 | 1 | 100 | 15 | 28 | 4 | 0.32 | https://www.mitsubishielectric.co.jp/ldg/wink/ssl/displayProduct.do?pid=319140
[7 empty] | 機器・器具 / ファン類 | 空調機・換気 | 有圧換気扇 | 低騒音ステンレスタイプ 単相 排気形 | 有圧換気扇 低騒音ステンレスタイプ 単相 排気形 | EF-25ASXC2 |  | 三菱電機（株） | MITSUBISHI__50_EF-25ASXC2\Folder\Item |  |  |  |  | 2022-06-01 | 1080 | 250 | 36 | 370 | 164 | 370 | 4.4 | 1 | 100 | 25 | 48 | 4 | 0.63 | https://www.mitsubishielectric.co.jp/ldg/wink/ssl/displayProduct.do?pid=319143
[7 empty] | 機器・器具 / ファン類 | 空調機・換気 | 有圧換気扇 | 低騒音ステンレスタイプ 単相 排気形 | 有圧換気扇 低騒音ステンレスタイプ 単相 排気形 | EF-30BSXC2 |  | 三菱電機（株） | MITSUBISHI__50_EF-30BSXC2\Folder\Item |  |  |  |  | 2022-06-01 | 1680 | 300 | 39.5 | 420 | 164 | 420 | 5.4 | 1 | 100 | 50 | 61 | 4 | 0.73 | https://www.mitsubishielectric.co.jp/ldg/wink/ssl/displayProduct.do?pid=319154
[7 empty] | 機器・器具 / ファン類 | 空調機・換気 | 有圧換気扇 | 低騒音ステンレスタイプ 単相 排気形 | 有圧換気扇 低騒音ステンレスタイプ 単相 排気形 | EF-40DSXC2 |  | 三菱電機（株） | MITSUBISHI__50_EF-40DSXC2\Folder\Item |  |  |  |  | 2022-06-01 | 3760 | 400 | 48.5 | 520 | 225 | 520 | 12.5 | 1 | 100 | 200 | 127 | 4 | 1.34 | https://www.mitsubishielectric.co.jp/ldg/wink/ssl/displayProduct.do?pid=318475
[7 empty] | 機器・器具 / ファン類 | 空調機・換気 | 有圧換気扇 | 低騒音ステンレスタイプ 単相 排気形 | 有圧換気扇 低騒音ステンレスタイプ 単相 排気形 | EG-40CSXC2 |  | 三菱電機（株） | MITSUBISHI__50_EG-40CSXC2\Folder\Item |  |  |  |  | 2022-06-01 | 3060 | 400 | 41 | 520 | 249 | 520 | 12.5 | 1 | 100 | 100 | 100 | 6 | 1.45 | https://www.mitsubishielectric.co.jp/ldg/wink/ssl/displayProduct.do?pid=318585
有圧換気扇 低騒音ステンレスタイプ 単相 排気形[60Hz]
[20 empty] | 製品リリース年月日 | 送 風 量(60ヘルツ電源)[m3/h] | 羽根径Φ[㎜] | 騒 音 値SPL(60ヘルツ電源)[db] | 外形寸法 Ｗ[㎜] | 外形寸法 Ｄ[㎜] | 外形寸法 Ｈ[㎜] | 製品質量[kg] | 相[φ] | 電圧[V] | 電動機出力(60ヘルツ電源)[W] | 消費電力(60ヘルツ電源)[W] | 極数[P] | 運転電流(60ヘルツ電源)[A] | 製品情報
[7 empty] | 機器・器具 / ファン類 | 空調機・換気 | 有圧換気扇 | 低騒音ステンレスタイプ 単相 排気形 | 有圧換気扇 低騒音ステンレスタイプ 単相 排気形 | EF-20YSXC |  | 三菱電機（株） | MITSUBISHI__60_EF-20YSXC\Folder\Item |  |  |  |  | 2021-06-30 | 780 | 200 | 36.5 | 320 | 164 | 320 | 3.6 | 1 | 100 | 15 | 28 | 4 | 0.28 | https://www.mitsubishielectric.co.jp/ldg/wink/ssl/displayProduct.do?pid=312204
[7 empty] | 機器・器具 / ファン類 | 空調機・換気 | 有圧換気扇 | 低騒音ステンレスタイプ 単相 排気形 | 有圧換気扇 低騒音ステンレスタイプ 単相 排気形 | EF-25ASXC |  | 三菱電機（株） | MITSUBISHI__60_EF-25ASXC\Folder\Item |  |  |  |  | 2021-06-30 | 1260 | 250 | 39.5 | 370 | 164 | 370 | 4.4 | 1 | 100 | 25 | 49 | 4 | 0.54 | https://www.mitsubishielectric.co.jp/ldg/wink/ssl/displayProduct.do?pid=312206
[7 empty] | 機器・器具 / ファン類 | 空調機・換気 | 有圧換気扇 | 低騒音ステンレスタイプ 単相 排気形 | 有圧換気扇 低騒音ステンレスタイプ 単相 排気形 | EF-30BSXC |  | 三菱電機（株） | MITSUBISHI__60_EF-30BSXC\Folder\Item |  |  |  |  | 2021-06-30 | 1980 | 300 | 43 | 420 | 164 | 420 | 5.4 | 1 | 100 | 50 | 73 | 4 | 0.75 | https://www.mitsubishielectric.co.jp/ldg/wink/ssl/displayProduct.do?pid=312210
[7 empty] | 機器・器具 / ファン類 | 空調機・換気 | 有圧換気扇 | 低騒音ステンレスタイプ 単相 排気形 | 有圧換気扇 低騒音ステンレスタイプ 単相 排気形 | EF-40DSXC |  | 三菱電機（株） | MITSUBISHI__60_EF-40DSXC\Folder\Item |  |  |  |  | 2021-06-30 | 4360 | 400 | 53.5 | 520 | 225 | 520 | 12.5 | 1 | 100 | 200 | 190 | 4 | 1.95 | https://www.mitsubishielectric.co.jp/ldg/wink/ssl/displayProduct.do?pid=312218
[7 empty] | 機器・器具 / ファン類 | 空調機・換気 | 有圧換気扇 | 低騒音ステンレスタイプ 単相 排気形 | 有圧換気扇 低騒音ステンレスタイプ 単相 排気形 | EG-40CSXC |  | 三菱電機（株） | MITSUBISHI__60_EG-40CSXC\Folder\Item |  |  |  |  | 2021-06-30 | 3660 | 400 | 44 | 520 | 249 | 520 | 12.5 | 1 | 100 | 100 | 118 | 6 | 1.3 | https://www.mitsubishielectric.co.jp/ldg/wink/ssl/displayProduct.do?pid=312224
[7 empty] | 機器・器具 / ファン類 | 空調機・換気 | 有圧換気扇 | 低騒音ステンレスタイプ 単相 排気形 | 有圧換気扇 低騒音ステンレスタイプ 単相 排気形 | EF-20YSXC2 |  | 三菱電機（株） | MITSUBISHI__60_EF-20YSXC2\Folder\Item |  |  |  |  | 2022-06-01 | 780 | 200 | 36.5 | 320 | 164 | 320 | 3.6 | 1 | 100 | 15 | 28 | 4 | 0.28 | https://www.mitsubishielectric.co.jp/ldg/wink/ssl/displayProduct.do?pid=319140
[7 empty] | 機器・器具 / ファン類 | 空調機・換気 | 有圧換気扇 | 低騒音ステンレスタイプ 単相 排気形 | 有圧換気扇 低騒音ステンレスタイプ 単相 排気形 | EF-25ASXC2 |  | 三菱電機（株） | MITSUBISHI__60_EF-25ASXC2\Folder\Item |  |  |  |  | 2022-06-01 | 1260 | 250 | 39.5 | 370 | 164 | 370 | 4.4 | 1 | 100 | 25 | 49 | 4 | 0.54 | https://www.mitsubishielectric.co.jp/ldg/wink/ssl/displayProduct.do?pid=319143
[7 empty] | 機器・器具 / ファン類 | 空調機・換気 | 有圧換気扇 | 低騒音ステンレスタイプ 単相 排気形 | 有圧換気扇 低騒音ステンレスタイプ 単相 排気形 | EF-30BSXC2 |  | 三菱電機（株） | MITSUBISHI__60_EF-30BSXC2\Folder\Item |  |  |  |  | 2022-06-01 | 1980 | 300 | 43 | 420 | 164 | 420 | 5.4 | 1 | 100 | 50 | 73 | 4 | 0.75 | https://www.mitsubishielectric.co.jp/ldg/wink/ssl/displayProduct.do?pid=319154
[7 empty] | 機器・器具 / ファン類 | 空調機・換気 | 有圧換気扇 | 低騒音ステンレスタイプ 単相 排気形 | 有圧換気扇 低騒音ステンレスタイプ 単相 排気形 | EF-40DSXC2 |  | 三菱電機（株） | MITSUBISHI__60_EF-40DSXC2\Folder\Item |  |  |  |  | 2022-06-01 | 4360 | 400 | 53.5 | 520 | 225 | 520 | 12.5 | 1 | 100 | 200 | 190 | 4 | 1.95 | https://www.mitsubishielectric.co.jp/ldg/wink/ssl/displayProduct.do?pid=318475
[7 empty] | 機器・器具 / ファン類 | 空調機・換気 | 有圧換気扇 | 低騒音ステンレスタイプ 単相 排気形 | 有圧換気扇 低騒音ステンレスタイプ 単相 排気形 | EG-40CSXC2 |  | 三菱電機（株） | MITSUBISHI__60_EG-40CSXC2\Folder\Item |  |  |  |  | 2022-06-01 | 3660 | 400 | 44 | 520 | 249 | 520 | 12.5 | 1 | 100 | 100 | 118 | 6 | 1.3 | https://www.mitsubishielectric.co.jp/ldg/wink/ssl/displayProduct.do?pid=318585
低騒音ステンレス厨房用
有圧換気扇 低騒音ステンレス厨房用[50Hz]
[20 empty] | 製品リリース年月日 | 送 風 量(50ヘルツ電源)[m3/h] | 羽根径Φ[㎜] | 騒 音 値SPL(50ヘルツ電源)[db] | 外形寸法 Ｗ[㎜] | 外形寸法 Ｄ[㎜] | 外形寸法 Ｈ[㎜] | 製品質量[kg] | 相[φ] | 電圧[V] | 電動機出力(50ヘルツ電源)[W] | 消費電力(50ヘルツ電源)[W] | 極数[P] | 運転電流(50ヘルツ電源)[A] | 製品情報
[7 empty] | 機器・器具 / ファン類 | 空調機・換気 | 有圧換気扇 | 低騒音ステンレス厨房用 | 有圧換気扇 低騒音ステンレス厨房用 | EF-25ASXC-HC |  | 三菱電機（株） | MITSUBISHI__50_EF-25ASXC-HC\Folder\Item |  |  |  |  | 2021-06-30 | 1080 | 250 | 37 | 370 | 164 | 370 | 4.4 | 1 | 100 | 25 | 50 | 4 | 0.67 | https://www.mitsubishielectric.co.jp/ldg/wink/ssl/displayProduct.do?pid=312040
[7 empty] | 機器・器具 / ファン類 | 空調機・換気 | 有圧換気扇 | 低騒音ステンレス厨房用 | 有圧換気扇 低騒音ステンレス厨房用 | EF-30BSXC-HC |  | 三菱電機（株） | MITSUBISHI__50_EF-30BSXC-HC\Folder\Item |  |  |  |  | 2021-06-30 | 1680 | 300 | 40 | 420 | 164 | 420 | 5.4 | 1 | 100 | 50 | 60 | 4 | 0.7 | https://www.mitsubishielectric.co.jp/ldg/wink/ssl/displayProduct.do?pid=312041
[7 empty] | 機器・器具 / ファン類 | 空調機・換気 | 有圧換気扇 | 低騒音ステンレス厨房用 | 有圧換気扇 低騒音ステンレス厨房用 | EF-40DSXC-HC |  | 三菱電機（株） | MITSUBISHI__50_EF-40DSXC-HC\Folder\Item |  |  |  |  | 2021-06-30 | 3760 | 400 | 49.5 | 520 | 225 | 520 | 12.5 | 1 | 100 | 200 | 125 | 4 | 1.35 | https://www.mitsubishielectric.co.jp/ldg/wink/ssl/displayProduct.do?pid=312042
[7 empty] | 機器・器具 / ファン類 | 空調機・換気 | 有圧換気扇 | 低騒音ステンレス厨房用 | 有圧換気扇 低騒音ステンレス厨房用 | EG-40CSXC-HC |  | 三菱電機（株） | MITSUBISHI__50_EG-40CSXC-HC\Folder\Item |  |  |  |  | 2021-06-30 | 3060 | 400 | 41.5 | 520 | 249 | 520 | 12.5 | 1 | 100 | 100 | 99 | 6 | 1.47 | https://www.mitsubishielectric.co.jp/ldg/wink/ssl/displayProduct.do?pid=312043
[7 empty] | 機器・器具 / ファン類 | 空調機・換気 | 有圧換気扇 | 低騒音ステンレス厨房用 | 有圧換気扇 低騒音ステンレス厨房用 | EF-25ASXC2-HC |  | 三菱電機（株） | MITSUBISHI__50_EF-25ASXC2-HC\Folder\Item |  |  |  |  | 2022-06-01 | 1080 | 250 | 37 | 370 | 164 | 370 | 4.4 | 1 | 100 | 25 | 50 | 4 | 0.67 | https://www.mitsubishielectric.co.jp/ldg/wink/ssl/displayProduct.do?pid=319144
[7 empty] | 機器・器具 / ファン類 | 空調機・換気 | 有圧換気扇 | 低騒音ステンレス厨房用 | 有圧換気扇 低騒音ステンレス厨房用 | EF-30BSXC2-HC |  | 三菱電機（株） | MITSUBISHI__50_EF-30BSXC2-HC\Folder\Item |  |  |  |  | 2022-06-01 | 1680 | 300 | 40 | 420 | 164 | 420 | 5.4 | 1 | 100 | 50 | 60 | 4 | 0.7 | https://www.mitsubishielectric.co.jp/ldg/wink/ssl/displayProduct.do?pid=319157
[7 empty] | 機器・器具 / ファン類 | 空調機・換気 | 有圧換気扇 | 低騒音ステンレス厨房用 | 有圧換気扇 低騒音ステンレス厨房用 | EF-40DSXC2-HC |  | 三菱電機（株） | MITSUBISHI__50_EF-40DSXC2-HC\Folder\Item |  |  |  |  | 2022-06-01 | 3760 | 400 | 49.5 | 520 | 225 | 520 | 12.5 | 1 | 100 | 200 | 125 | 4 | 1.35 | https://www.mitsubishielectric.co.jp/ldg/wink/ssl/displayProduct.do?pid=318478
[7 empty] | 機器・器具 / ファン類 | 空調機・換気 | 有圧換気扇 | 低騒音ステンレス厨房用 | 有圧換気扇 低騒音ステンレス厨房用 | EG-40CSXC2-HC |  | 三菱電機（株） | MITSUBISHI__50_EG-40CSXC2-HC\Folder\Item |  |  |  |  | 2022-06-01 | 3060 | 400 | 41.5 | 520 | 249 | 520 | 12.5 | 1 | 100 | 100 | 99 | 6 | 1.47 | https://www.mitsubishielectric.co.jp/ldg/wink/ssl/displayProduct.do?pid=318586
有圧換気扇 低騒音ステンレス厨房用[60Hz]
[20 empty] | 製品リリース年月日 | 送 風 量(60ヘルツ電源)[m3/h] | 羽根径Φ[㎜] | 騒 音 値SPL(60ヘルツ電源)[db] | 外形寸法 Ｗ[㎜] | 外形寸法 Ｄ[㎜] | 外形寸法 Ｈ[㎜] | 製品質量[kg] | 相[φ] | 電圧[V] | 電動機出力(60ヘルツ電源)[W] | 消費電力(60ヘルツ電源)[W] | 極数[P] | 運転電流(60ヘルツ電源)[A] | 製品情報
[7 empty] | 機器・器具 / ファン類 | 空調機・換気 | 有圧換気扇 | 低騒音ステンレス厨房用 | 有圧換気扇 低騒音ステンレス厨房用 | EF-25ASXC-HC |  | 三菱電機（株） | MITSUBISHI__60_EF-25ASXC-HC\Folder\Item |  |  |  |  | 2021-06-30 | 1260 | 250 | 40.5 | 370 | 164 | 370 | 4.4 | 1 | 100 | 25 | 50 | 4 | 0.55 | https://www.mitsubishielectric.co.jp/ldg/wink/ssl/displayProduct.do?pid=312040
[7 empty] | 機器・器具 / ファン類 | 空調機・換気 | 有圧換気扇 | 低騒音ステンレス厨房用 | 有圧換気扇 低騒音ステンレス厨房用 | EF-30BSXC-HC |  | 三菱電機（株） | MITSUBISHI__60_EF-30BSXC-HC\Folder\Item |  |  |  |  | 2021-06-30 | 1980 | 300 | 43.5 | 420 | 164 | 420 | 5.4 | 1 | 100 | 50 | 73 | 4 | 0.74 | https://www.mitsubishielectric.co.jp/ldg/wink/ssl/displayProduct.do?pid=312041
[7 empty] | 機器・器具 / ファン類 | 空調機・換気 | 有圧換気扇 | 低騒音ステンレス厨房用 | 有圧換気扇 低騒音ステンレス厨房用 | EF-40DSXC-HC |  | 三菱電機（株） | MITSUBISHI__60_EF-40DSXC-HC\Folder\Item |  |  |  |  | 2021-06-30 | 4360 | 400 | 54 | 520 | 225 | 520 | 12.5 | 1 | 100 | 200 | 190 | 4 | 1.95 | https://www.mitsubishielectric.co.jp/ldg/wink/ssl/displayProduct.do?pid=312042
[7 empty] | 機器・器具 / ファン類 | 空調機・換気 | 有圧換気扇 | 低騒音ステンレス厨房用 | 有圧換気扇 低騒音ステンレス厨房用 | EG-40CSXC-HC |  | 三菱電機（株） | MITSUBISHI__60_EG-40CSXC-HC\Folder\Item |  |  |  |  | 2021-06-30 | 3660 | 400 | 45 | 520 | 249 | 520 | 12.5 | 1 | 100 | 100 | 122 | 6 | 1.35 | https://www.mitsubishielectric.co.jp/ldg/wink/ssl/displayProduct.do?pid=312043
[7 empty] | 機器・器具 / ファン類 | 空調機・換気 | 有圧換気扇 | 低騒音ステンレス厨房用 | 有圧換気扇 低騒音ステンレス厨房用 | EF-25ASXC2-HC |  | 三菱電機（株） | MITSUBISHI__60_EF-25ASXC2-HC\Folder\Item |  |  |  |  | 2022-06-01 | 1260 | 250 | 40.5 | 370 | 164 | 370 | 4.4 | 1 | 100 | 25 | 50 | 4 | 0.55 | https://www.mitsubishielectric.co.jp/ldg/wink/ssl/displayProduct.do?pid=319144
[7 empty] | 機器・器具 / ファン類 | 空調機・換気 | 有圧換気扇 | 低騒音ステンレス厨房用 | 有圧換気扇 低騒音ステンレス厨房用 | EF-30BSXC2-HC |  | 三菱電機（株） | MITSUBISHI__60_EF-30BSXC2-HC\Folder\Item |  |  |  |  | 2022-06-01 | 1980 | 300 | 43.5 | 420 | 164 | 420 | 5.4 | 1 | 100 | 50 | 73 | 4 | 0.74 | https://www.mitsubishielectric.co.jp/ldg/wink/ssl/displayProduct.do?pid=319157
[7 empty] | 機器・器具 / ファン類 | 空調機・換気 | 有圧換気扇 | 低騒音ステンレス厨房用 | 有圧換気扇 低騒音ステンレス厨房用 | EF-40DSXC2-HC |  | 三菱電機（株） | MITSUBISHI__60_EF-40DSXC2-HC\Folder\Item |  |  |  |  | 2022-06-01 | 4360 | 400 | 54 | 520 | 225 | 520 | 12.5 | 1 | 100 | 200 | 190 | 4 | 1.95 | https://www.mitsubishielectric.co.jp/ldg/wink/ssl/displayProduct.do?pid=318478
[7 empty] | 機器・器具 / ファン類 | 空調機・換気 | 有圧換気扇 | 低騒音ステンレス厨房用 | 有圧換気扇 低騒音ステンレス厨房用 | EG-40CSXC2-HC |  | 三菱電機（株） | MITSUBISHI__60_EG-40CSXC2-HC\Folder\Item |  |  |  |  | 2022-06-01 | 3660 | 400 | 45 | 520 | 249 | 520 | 12.5 | 1 | 100 | 100 | 122 | 6 | 1.35 | https://www.mitsubishielectric.co.jp/ldg/wink/ssl/displayProduct.do?pid=318586
パイプ用ファン
浴室･トイレ･洗面所用残置運転タイプ
パイプ用ファン 浴室 トイレ 洗面所用[50Hz]
[20 empty] | 製品リリース年月日 | 送 風 量(50ヘルツ電源,強)[m3/h] | 送 風 量(50ヘルツ電源,弱)[m3/h] | 騒 音 値SPL(50ヘルツ電源,強)[db] | 騒 音 値SPL(50ヘルツ電源,弱)[db] | 外形寸法 Ｗ[㎜] | 外形寸法 Ｄ[㎜] | 外形寸法 Ｈ[㎜] | 製品質量[kg] | 相[φ] | 電圧[V] | 消費電力(50ヘルツ電源,強)[W] | 消費電力(50ヘルツ電源,弱)[W] | 製品情報
[7 empty] | 機器・器具 / ファン類 | 空調機・換気 | パイプ用ファン | 浴室･トイレ･洗面所用残置運転タイプ | パイプ用ファン 浴室 トイレ 洗面所用 | V-08PPLD7-T |  | 三菱電機（株） | MITSUBISHI__50_V-08PPLD7-T\Folder\Item |  |  |  |  | 2014-09-02 | 90 | 55 | 26.5 | 17 | 160 | 120 | 165 | 0.85 | 1 | 100 | 2.7 | 2.1 | https://www.mitsubishielectric.co.jp/ldg/wink/ssl/displayProduct.do?pid=246462
[7 empty] | 機器・器具 / ファン類 | 空調機・換気 | パイプ用ファン | 浴室･トイレ･洗面所用残置運転タイプ | パイプ用ファン 浴室 トイレ 洗面所用 | V-08PPLD8-T |  | 三菱電機（株） | MITSUBISHI__50_V-08PPLD8-T\Folder\Item |  |  |  |  | 2022-06-01 | 90 | 55 | 26.5 | 17 | 160 | 120 | 165 | 0.85 | 1 | 100 | 2.7 | 2.1 | https://www.mitsubishielectric.co.jp/ldg/wink/ssl/displayProduct.do?pid=320376
パイプ用ファン 浴室 トイレ 洗面所用[60Hz]
[20 empty] | 製品リリース年月日 | 送 風 量(60ヘルツ電源,強)[m3/h] | 送 風 量(60ヘルツ電源,弱)[m3/h] | 騒 音 値SPL(60ヘルツ電源,強)[db] | 騒 音 値SPL(60ヘルツ電源,弱)[db] | 外形寸法 Ｗ[㎜] | 外形寸法 Ｄ[㎜] | 外形寸法 Ｈ[㎜] | 製品質量[kg] | 相[φ] | 電圧[V] | 消費電力(60ヘルツ電源,強)[W] | 消費電力(60ヘルツ電源,弱)[W] | 製品情報
[7 empty] | 機器・器具 / ファン類 | 空調機・換気 | パイプ用ファン | 浴室･トイレ･洗面所用残置運転タイプ | パイプ用ファン 浴室 トイレ 洗面所用 | V-08PPLD7-T |  | 三菱電機（株） | MITSUBISHI__60_V-08PPLD7-T\Folder\Item |  |  |  |  | 2014-09-02 | 95 | 45 | 28.5 | 16 | 160 | 120 | 165 | 0.85 | 1 | 100 | 3.4 | 2.2 | https://www.mitsubishielectric.co.jp/ldg/wink/ssl/displayProduct.do?pid=246462
[7 empty] | 機器・器具 / ファン類 | 空調機・換気 | パイプ用ファン | 浴室･トイレ･洗面所用残置運転タイプ | パイプ用ファン 浴室 トイレ 洗面所用 | V-08PPLD8-T |  | 三菱電機（株） | MITSUBISHI__60_V-08PPLD8-T\Folder\Item |  |  |  |  | 2022-06-01 | 95 | 45 | 28.5 | 16 | 160 | 120 | 165 | 0.85 | 1 | 100 | 3.4 | 2.2 | https://www.mitsubishielectric.co.jp/ldg/wink/ssl/displayProduct.do?pid=320376
浴室･トイレ･洗面所用 フード一体型
パイプ用ファン 浴室 トイレ 洗面所用[50Hz]
[20 empty] | 製品リリース年月日 | 送 風 量(50ヘルツ電源)[m3/h] | 騒 音 値SPL(50ヘルツ電源)[db] | 外形寸法 Ｗ[㎜] | 外形寸法 Ｄ[㎜] | 外形寸法 Ｈ[㎜] | 製品質量[kg] | 相[φ] | 電圧[V] | 消費電力(50ヘルツ電源)[W] | 製品情報
[7 empty] | 機器・器具 / ファン類 | 空調機・換気 | パイプ用ファン | 浴室･トイレ･洗面所用 フード一体型 | パイプ用ファン 浴室 トイレ 洗面所用 | V-08PPR |  | 三菱電機（株） | MITSUBISHI__50_V-08PPR\Folder\Item |  |  |  |  | 2014-09-02 | 75 | 34 | 170 | 127.5 | 152.5 | 0.9 | 1 | 100 | 5.9 | https://www.mitsubishielectric.co.jp/ldg/wink/ssl/displayProduct.do?pid=181920
[7 empty] | 機器・器具 / ファン類 | 空調機・換気 | パイプ用ファン | 浴室･トイレ･洗面所用 フード一体型 | パイプ用ファン 浴室 トイレ 洗面所用 | V-08PPRD |  | 三菱電機（株） | MITSUBISHI__50_V-08PPRD\Folder\Item |  |  |  |  | 2014-09-02 | 70 | 34 | 170 | 127.5 | 170.5 | 0.9 | 1 | 100 | 5.9 | https://www.mitsubishielectric.co.jp/ldg/wink/ssl/displayProduct.do?pid=193738
[7 empty] | 機器・器具 / ファン類 | 空調機・換気 | パイプ用ファン | 浴室･トイレ･洗面所用 フード一体型 | パイプ用ファン 浴室 トイレ 洗面所用 | V-08PPR2 |  | 三菱電機（株） | MITSUBISHI__50_V-08PPR2\Folder\Item |  |  |  |  | 2022-06-01 | 75 | 34 | 170 | 127.5 | 152.5 | 0.9 | 1 | 100 | 5.9 | https://www.mitsubishielectric.co.jp/ldg/wink/ssl/displayProduct.do?pid=320379
[7 empty] | 機器・器具 / ファン類 | 空調機・換気 | パイプ用ファン | 浴室･トイレ･洗面所用 フード一体型 | パイプ用ファン 浴室 トイレ 洗面所用 | V-08PPRD2 |  | 三菱電機（株） | MITSUBISHI__50_V-08PPRD2\Folder\Item |  |  |  |  | 2022-06-01 | 70 | 34 | 170 | 127.5 | 170.5 | 0.9 | 1 | 100 | 5.9 | https://www.mitsubishielectric.co.jp/ldg/wink/ssl/displayProduct.do?pid=320380
パイプ用ファン 浴室 トイレ 洗面所用[60Hz]
[20 empty] | 製品リリース年月日 | 送 風 量(60ヘルツ電源)[m3/h] | 騒 音 値SPL(60ヘルツ電源)[db] | 外形寸法 Ｗ[㎜] | 外形寸法 Ｄ[㎜] | 外形寸法 Ｈ[㎜] | 製品質量[kg] | 相[φ] | 電圧[V] | 消費電力(60ヘルツ電源)[W] | 製品情報
[7 empty] | 機器・器具 / ファン類 | 空調機・換気 | パイプ用ファン | 浴室･トイレ･洗面所用 フード一体型 | パイプ用ファン 浴室 トイレ 洗面所用 | V-08PPR |  | 三菱電機（株） | MITSUBISHI__60_V-08PPR\Folder\Item |  |  |  |  | 2014-09-02 | 90 | 39 | 170 | 127.5 | 152.5 | 0.9 | 1 | 100 | 6.4 | https://www.mitsubishielectric.co.jp/ldg/wink/ssl/displayProduct.do?pid=181920
[7 empty] | 機器・器具 / ファン類 | 空調機・換気 | パイプ用ファン | 浴室･トイレ･洗面所用 フード一体型 | パイプ用ファン 浴室 トイレ 洗面所用 | V-08PPRD |  | 三菱電機（株） | MITSUBISHI__60_V-08PPRD\Folder\Item |  |  |  |  | 2014-09-02 | 85 | 39 | 170 | 127.5 | 170.5 | 0.9 | 1 | 100 | 6.4 | https://www.mitsubishielectric.co.jp/ldg/wink/ssl/displayProduct.do?pid=193738
[7 empty] | 機器・器具 / ファン類 | 空調機・換気 | パイプ用ファン | 浴室･トイレ･洗面所用 フード一体型 | パイプ用ファン 浴室 トイレ 洗面所用 | V-08PPR2 |  | 三菱電機（株） | MITSUBISHI__60_V-08PPR2\Folder\Item |  |  |  |  | 2022-06-01 | 90 | 39 | 170 | 127.5 | 152.5 | 0.9 | 1 | 100 | 6.4 | https://www.mitsubishielectric.co.jp/ldg/wink/ssl/displayProduct.do?pid=320379
[7 empty] | 機器・器具 / ファン類 | 空調機・換気 | パイプ用ファン | 浴室･トイレ･洗面所用 フード一体型 | パイプ用ファン 浴室 トイレ 洗面所用 | V-08PPRD2 |  | 三菱電機（株） | MITSUBISHI__60_V-08PPRD2\Folder\Item |  |  |  |  | 2022-06-01 | 85 | 39 | 170 | 127.5 | 170.5 | 0.9 | 1 | 100 | 6.4 | https://www.mitsubishielectric.co.jp/ldg/wink/ssl/displayProduct.do?pid=320380
浴室･トイレ･洗面所用
パイプ用ファン 浴室 トイレ 洗面所用[50Hz]
[20 empty] | 製品リリース年月日 | 騒 音 値SPL(50ヘルツ電源,弱)[db] | 騒 音 値SPL(50ヘルツ電源,強)[db] | 送 風 量(50ヘルツ電源,弱)[m3/h] | 送 風 量(50ヘルツ電源,強)[m3/h] | 製品情報 | 消費電力(50ヘルツ電源)[W] | 消費電力(50ヘルツ電源,強)[W] | 電圧[V] | 製品質量[kg] | 外形寸法 Ｈ[㎜] | 外形寸法 Ｄ[㎜] | 外形寸法 Ｗ[㎜] | 騒 音 値SPL(50ヘルツ電源)[db] | 送 風 量(50ヘルツ電源)[m3/h] | 相[φ] | 消費電力(50ヘルツ電源,弱)[W]
[7 empty] | 機器・器具 / ファン類 | 空調機・換気 | パイプ用ファン | 浴室･トイレ･洗面所用 | パイプ用ファン 浴室 トイレ 洗面所用 | V-08PP7 |  | 三菱電機（株） | MITSUBISHI__50_V-08PP7\Folder\Item |  |  |  |  | 2014-09-02 |  |  |  |  | https://www.mitsubishielectric.co.jp/ldg/wink/ssl/displayProduct.do?pid=211421 | 3.9 |  | 100 | 0.54 | 165 | 120 | 160 | 27.5 | 100 | 1
[7 empty] | 機器・器具 / ファン類 | 空調機・換気 | パイプ用ファン | 浴室･トイレ･洗面所用 | パイプ用ファン 浴室 トイレ 洗面所用 | V-08PPC7 |  | 三菱電機（株） | MITSUBISHI__50_V-08PPC7\Folder\Item |  |  |  |  | 2014-09-02 |  |  |  |  | https://www.mitsubishielectric.co.jp/ldg/wink/ssl/displayProduct.do?pid=211424 | 3.7 |  | 100 | 0.5 | 160 | 121 | 160 | 25 | 100 | 1
[7 empty] | 機器・器具 / ファン類 | 空調機・換気 | パイプ用ファン | 浴室･トイレ･洗面所用 | パイプ用ファン 浴室 トイレ 洗面所用 | V-08PPD7 |  | 三菱電機（株） | MITSUBISHI__50_V-08PPD7\Folder\Item |  |  |  |  | 2014-09-02 |  |  |  |  | https://www.mitsubishielectric.co.jp/ldg/wink/ssl/displayProduct.do?pid=211425 | 3.9 |  | 100 | 0.49 | 165 | 120 | 160 | 27.5 | 100 | 1
[7 empty] | 機器・器具 / ファン類 | 空調機・換気 | パイプ用ファン | 浴室･トイレ･洗面所用 | パイプ用ファン 浴室 トイレ 洗面所用 | V-08PPFL7 |  | 三菱電機（株） | MITSUBISHI__50_V-08PPFL7\Folder\Item |  |  |  |  | 2014-09-02 | 19 | 27.5 | 70 | 100 | https://www.mitsubishielectric.co.jp/ldg/wink/ssl/displayProduct.do?pid=211426 |  | 3.9 | 100 | 0.57 | 165 | 120 | 160 |  |  | 1 | 1.3
[7 empty] | 機器・器具 / ファン類 | 空調機・換気 | パイプ用ファン | 浴室･トイレ･洗面所用 | パイプ用ファン 浴室 トイレ 洗面所用 | V-08PPM7 |  | 三菱電機（株） | MITSUBISHI__50_V-08PPM7\Folder\Item |  |  |  |  | 2014-09-02 |  |  |  |  | https://www.mitsubishielectric.co.jp/ldg/wink/ssl/displayProduct.do?pid=211427 | 3.7 |  | 100 | 0.5 | 180 | 128 | 180 | 26.5 | 95 | 1
[7 empty] | 機器・器具 / ファン類 | 空調機・換気 | パイプ用ファン | 浴室･トイレ･洗面所用 | パイプ用ファン 浴室 トイレ 洗面所用 | V-12P7 |  | 三菱電機（株） | MITSUBISHI__50_V-12P7\Folder\Item |  |  |  |  | 2014-09-02 |  |  |  |  | https://www.mitsubishielectric.co.jp/ldg/wink/ssl/displayProduct.do?pid=246468 | 3 |  | 100 | 0.85 | 210 | 111 | 210 | 27.5 | 135 | 1
[7 empty] | 機器・器具 / ファン類 | 空調機・換気 | パイプ用ファン | 浴室･トイレ･洗面所用 | パイプ用ファン 浴室 トイレ 洗面所用 | V-12PD7 |  | 三菱電機（株） | MITSUBISHI__50_V-12PD7\Folder\Item |  |  |  |  | 2014-09-02 |  |  |  |  | https://www.mitsubishielectric.co.jp/ldg/wink/ssl/displayProduct.do?pid=246483 | 3 |  | 100 | 0.81 | 210 | 111 | 210 | 27.5 | 135 | 1
[7 empty] | 機器・器具 / ファン類 | 空調機・換気 | パイプ用ファン | 浴室･トイレ･洗面所用 | パイプ用ファン 浴室 トイレ 洗面所用 | V-12PFL7 |  | 三菱電機（株） | MITSUBISHI__50_V-12PFL7\Folder\Item |  |  |  |  | 2014-09-02 | 18 | 27.5 | 90 | 135 | https://www.mitsubishielectric.co.jp/ldg/wink/ssl/displayProduct.do?pid=246484 |  | 3 | 100 | 0.91 | 210 | 111 | 210 |  |  | 1 | 1.7
[7 empty] | 機器・器具 / ファン類 | 空調機・換気 | パイプ用ファン | 浴室･トイレ･洗面所用 | パイプ用ファン 浴室 トイレ 洗面所用 | V-12PPM7 |  | 三菱電機（株） | MITSUBISHI__50_V-12PPM7\Folder\Item |  |  |  |  | 2014-09-02 |  |  |  |  | https://www.mitsubishielectric.co.jp/ldg/wink/ssl/displayProduct.do?pid=246472 | 5.9 |  | 100 | 0.85 | 210 | 122.5 | 210 | 27.5 | 145 | 1
[7 empty] | 機器・器具 / ファン類 | 空調機・換気 | パイプ用ファン | 浴室･トイレ･洗面所用 | パイプ用ファン 浴室 トイレ 洗面所用 | V-12PPS7 |  | 三菱電機（株） | MITSUBISHI__50_V-12PPS7\Folder\Item |  |  |  |  | 2014-09-02 |  |  |  |  | https://www.mitsubishielectric.co.jp/ldg/wink/ssl/displayProduct.do?pid=246473 | 5.6 |  | 100 | 0.9 | 210 | 126 | 210 | 32.5 | 145 | 1
[7 empty] | 機器・器具 / ファン類 | 空調機・換気 | パイプ用ファン | 浴室･トイレ･洗面所用 | パイプ用ファン 浴室 トイレ 洗面所用 | V-08PP8 |  | 三菱電機（株） | MITSUBISHI__50_V-08PP8\Folder\Item |  |  |  |  | 2022-06-01 |  |  |  |  | https://www.mitsubishielectric.co.jp/ldg/wink/ssl/displayProduct.do?pid=320370 | 3.9 |  | 100 | 0.54 | 165 | 120 | 160 | 27.5 | 100 | 1
[7 empty] | 機器・器具 / ファン類 | 空調機・換気 | パイプ用ファン | 浴室･トイレ･洗面所用 | パイプ用ファン 浴室 トイレ 洗面所用 | V-08PPC8 |  | 三菱電機（株） | MITSUBISHI__50_V-08PPC8\Folder\Item |  |  |  |  | 2022-06-01 |  |  |  |  | https://www.mitsubishielectric.co.jp/ldg/wink/ssl/displayProduct.do?pid=320372 | 3.7 |  | 100 | 0.5 | 160 | 121 | 160 | 25 | 100 | 1
[7 empty] | 機器・器具 / ファン類 | 空調機・換気 | パイプ用ファン | 浴室･トイレ･洗面所用 | パイプ用ファン 浴室 トイレ 洗面所用 | V-08PPD8 |  | 三菱電機（株） | MITSUBISHI__50_V-08PPD8\Folder\Item |  |  |  |  | 2022-06-01 |  |  |  |  | https://www.mitsubishielectric.co.jp/ldg/wink/ssl/displayProduct.do?pid=320373 | 3.9 |  | 100 | 0.49 | 165 | 120 | 160 | 27.5 | 100 | 1
[7 empty] | 機器・器具 / ファン類 | 空調機・換気 | パイプ用ファン | 浴室･トイレ･洗面所用 | パイプ用ファン 浴室 トイレ 洗面所用 | V-08PPFL8 |  | 三菱電機（株） | MITSUBISHI__50_V-08PPFL8\Folder\Item |  |  |  |  | 2022-06-01 | 19 | 27.5 | 70 | 100 | https://www.mitsubishielectric.co.jp/ldg/wink/ssl/displayProduct.do?pid=320375 |  | 3.9 | 100 | 0.57 | 165 | 120 | 160 |  |  | 1 | 1.3
[7 empty] | 機器・器具 / ファン類 | 空調機・換気 | パイプ用ファン | 浴室･トイレ･洗面所用 | パイプ用ファン 浴室 トイレ 洗面所用 | V-08PPM8 |  | 三菱電機（株） | MITSUBISHI__50_V-08PPM8\Folder\Item |  |  |  |  | 2022-06-01 |  |  |  |  | https://www.mitsubishielectric.co.jp/ldg/wink/ssl/displayProduct.do?pid=320377 | 3.7 |  | 100 | 0.5 | 180 | 128 | 180 | 26.5 | 95 | 1
[7 empty] | 機器・器具 / ファン類 | 空調機・換気 | パイプ用ファン | 浴室･トイレ･洗面所用 | パイプ用ファン 浴室 トイレ 洗面所用 | V-12P8 |  | 三菱電機（株） | MITSUBISHI__50_V-12P8\Folder\Item |  |  |  |  | 2022-06-01 |  |  |  |  | https://www.mitsubishielectric.co.jp/ldg/wink/ssl/displayProduct.do?pid=320625 | 3 |  | 100 | 0.85 | 210 | 111 | 210 | 27.5 | 135 | 1
[7 empty] | 機器・器具 / ファン類 | 空調機・換気 | パイプ用ファン | 浴室･トイレ･洗面所用 | パイプ用ファン 浴室 トイレ 洗面所用 | V-12PD8 |  | 三菱電機（株） | MITSUBISHI__50_V-12PD8\Folder\Item |  |  |  |  | 2022-06-01 |  |  |  |  | https://www.mitsubishielectric.co.jp/ldg/wink/ssl/displayProduct.do?pid=320502 | 3 |  | 100 | 0.81 | 210 | 111 | 210 | 27.5 | 135 | 1
[7 empty] | 機器・器具 / ファン類 | 空調機・換気 | パイプ用ファン | 浴室･トイレ･洗面所用 | パイプ用ファン 浴室 トイレ 洗面所用 | V-12PFL8 |  | 三菱電機（株） | MITSUBISHI__50_V-12PFL8\Folder\Item |  |  |  |  | 2022-06-01 | 18 | 27.5 | 90 | 135 | https://www.mitsubishielectric.co.jp/ldg/wink/ssl/displayProduct.do?pid=320508 |  | 3 | 100 | 0.91 | 210 | 111 | 210 |  |  | 1 | 1.7
[7 empty] | 機器・器具 / ファン類 | 空調機・換気 | パイプ用ファン | 浴室･トイレ･洗面所用 | パイプ用ファン 浴室 トイレ 洗面所用 | V-12PPM8 |  | 三菱電機（株） | MITSUBISHI__50_V-12PPM8\Folder\Item |  |  |  |  | 2022-06-01 |  |  |  |  | https://www.mitsubishielectric.co.jp/ldg/wink/ssl/displayProduct.do?pid=320515 | 5.9 |  | 100 | 0.85 | 210 | 122.5 | 210 | 27.5 | 145 | 1
[7 empty] | 機器・器具 / ファン類 | 空調機・換気 | パイプ用ファン | 浴室･トイレ･洗面所用 | パイプ用ファン 浴室 トイレ 洗面所用 | V-12PPS8 |  | 三菱電機（株） | MITSUBISHI__50_V-12PPS8\Folder\Item |  |  |  |  | 2022-06-01 |  |  |  |  | https://www.mitsubishielectric.co.jp/ldg/wink/ssl/displayProduct.do?pid=320517 | 5.6 |  | 100 | 0.9 | 210 | 126 | 210 | 32.5 | 145 | 1
パイプ用ファン 浴室 トイレ 洗面所用[60Hz]
[20 empty] | 製品リリース年月日 | 騒 音 値SPL(60ヘルツ電源,弱)[db] | 騒 音 値SPL(60ヘルツ電源,強)[db] | 送 風 量(60ヘルツ電源,弱)[m3/h] | 送 風 量(60ヘルツ電源,強)[m3/h] | 製品情報 | 消費電力(60ヘルツ電源)[W] | 消費電力(60ヘルツ電源,強)[W] | 電圧[V] | 製品質量[kg] | 外形寸法 Ｈ[㎜] | 外形寸法 Ｄ[㎜] | 外形寸法 Ｗ[㎜] | 騒 音 値SPL(60ヘルツ電源)[db] | 送 風 量(60ヘルツ電源)[m3/h] | 相[φ] | 消費電力(60ヘルツ電源,弱)[W]
[7 empty] | 機器・器具 / ファン類 | 空調機・換気 | パイプ用ファン | 浴室･トイレ･洗面所用 | パイプ用ファン 浴室 トイレ 洗面所用 | V-08PP7 |  | 三菱電機（株） | MITSUBISHI__60_V-08PP7\Folder\Item |  |  |  |  | 2014-09-02 |  |  |  |  | https://www.mitsubishielectric.co.jp/ldg/wink/ssl/displayProduct.do?pid=211421 | 4.7 |  | 100 | 0.54 | 165 | 120 | 160 | 31.5 | 120 | 1
[7 empty] | 機器・器具 / ファン類 | 空調機・換気 | パイプ用ファン | 浴室･トイレ･洗面所用 | パイプ用ファン 浴室 トイレ 洗面所用 | V-08PPC7 |  | 三菱電機（株） | MITSUBISHI__60_V-08PPC7\Folder\Item |  |  |  |  | 2014-09-02 |  |  |  |  | https://www.mitsubishielectric.co.jp/ldg/wink/ssl/displayProduct.do?pid=211424 | 4.5 |  | 100 | 0.5 | 160 | 121 | 160 | 30 | 120 | 1
[7 empty] | 機器・器具 / ファン類 | 空調機・換気 | パイプ用ファン | 浴室･トイレ･洗面所用 | パイプ用ファン 浴室 トイレ 洗面所用 | V-08PPD7 |  | 三菱電機（株） | MITSUBISHI__60_V-08PPD7\Folder\Item |  |  |  |  | 2014-09-02 |  |  |  |  | https://www.mitsubishielectric.co.jp/ldg/wink/ssl/displayProduct.do?pid=211425 | 4.7 |  | 100 | 0.49 | 165 | 120 | 160 | 31.5 | 120 | 1
[7 empty] | 機器・器具 / ファン類 | 空調機・換気 | パイプ用ファン | 浴室･トイレ･洗面所用 | パイプ用ファン 浴室 トイレ 洗面所用 | V-08PPFL7 |  | 三菱電機（株） | MITSUBISHI__60_V-08PPFL7\Folder\Item |  |  |  |  | 2014-09-02 | 19 | 31.5 | 70 | 120 | https://www.mitsubishielectric.co.jp/ldg/wink/ssl/displayProduct.do?pid=211426 |  | 4.7 | 100 | 0.57 | 165 | 120 | 160 |  |  | 1 | 1.5
[7 empty] | 機器・器具 / ファン類 | 空調機・換気 | パイプ用ファン | 浴室･トイレ･洗面所用 | パイプ用ファン 浴室 トイレ 洗面所用 | V-08PPM7 |  | 三菱電機（株） | MITSUBISHI__60_V-08PPM7\Folder\Item |  |  |  |  | 2014-09-02 |  |  |  |  | https://www.mitsubishielectric.co.jp/ldg/wink/ssl/displayProduct.do?pid=211427 | 4.5 |  | 100 | 0.5 | 180 | 128 | 180 | 30.5 | 115 | 1
[7 empty] | 機器・器具 / ファン類 | 空調機・換気 | パイプ用ファン | 浴室･トイレ･洗面所用 | パイプ用ファン 浴室 トイレ 洗面所用 | V-12P7 |  | 三菱電機（株） | MITSUBISHI__60_V-12P7\Folder\Item |  |  |  |  | 2014-09-02 |  |  |  |  | https://www.mitsubishielectric.co.jp/ldg/wink/ssl/displayProduct.do?pid=246468 | 3.6 |  | 100 | 0.85 | 210 | 111 | 210 | 29 | 145 | 1
[7 empty] | 機器・器具 / ファン類 | 空調機・換気 | パイプ用ファン | 浴室･トイレ･洗面所用 | パイプ用ファン 浴室 トイレ 洗面所用 | V-12PD7 |  | 三菱電機（株） | MITSUBISHI__60_V-12PD7\Folder\Item |  |  |  |  | 2014-09-02 |  |  |  |  | https://www.mitsubishielectric.co.jp/ldg/wink/ssl/displayProduct.do?pid=246483 | 3.6 |  | 100 | 0.81 | 210 | 111 | 210 | 29 | 145 | 1
[7 empty] | 機器・器具 / ファン類 | 空調機・換気 | パイプ用ファン | 浴室･トイレ･洗面所用 | パイプ用ファン 浴室 トイレ 洗面所用 | V-12PFL7 |  | 三菱電機（株） | MITSUBISHI__60_V-12PFL7\Folder\Item |  |  |  |  | 2014-09-02 | 18 | 29 | 90 | 145 | https://www.mitsubishielectric.co.jp/ldg/wink/ssl/displayProduct.do?pid=246484 |  | 3.6 | 100 | 0.91 | 210 | 111 | 210 |  |  | 1 | 1.8
[7 empty] | 機器・器具 / ファン類 | 空調機・換気 | パイプ用ファン | 浴室･トイレ･洗面所用 | パイプ用ファン 浴室 トイレ 洗面所用 | V-12PPM7 |  | 三菱電機（株） | MITSUBISHI__60_V-12PPM7\Folder\Item |  |  |  |  | 2014-09-02 |  |  |  |  | https://www.mitsubishielectric.co.jp/ldg/wink/ssl/displayProduct.do?pid=246472 | 6.5 |  | 100 | 0.85 | 210 | 122.5 | 210 | 31.5 | 170 | 1
[7 empty] | 機器・器具 / ファン類 | 空調機・換気 | パイプ用ファン | 浴室･トイレ･洗面所用 | パイプ用ファン 浴室 トイレ 洗面所用 | V-12PPS7 |  | 三菱電機（株） | MITSUBISHI__60_V-12PPS7\Folder\Item |  |  |  |  | 2014-09-02 |  |  |  |  | https://www.mitsubishielectric.co.jp/ldg/wink/ssl/displayProduct.do?pid=246473 | 6.4 |  | 100 | 0.9 | 210 | 126 | 210 | 36 | 170 | 1
[7 empty] | 機器・器具 / ファン類 | 空調機・換気 | パイプ用ファン | 浴室･トイレ･洗面所用 | パイプ用ファン 浴室 トイレ 洗面所用 | V-08PP8 |  | 三菱電機（株） | MITSUBISHI__60_V-08PP8\Folder\Item |  |  |  |  | 2022-06-01 |  |  |  |  | https://www.mitsubishielectric.co.jp/ldg/wink/ssl/displayProduct.do?pid=320370 | 4.7 |  | 100 | 0.54 | 165 | 120 | 160 | 31.5 | 120 | 1
[7 empty] | 機器・器具 / ファン類 | 空調機・換気 | パイプ用ファン | 浴室･トイレ･洗面所用 | パイプ用ファン 浴室 トイレ 洗面所用 | V-08PPC8 |  | 三菱電機（株） | MITSUBISHI__60_V-08PPC8\Folder\Item |  |  |  |  | 2022-06-01 |  |  |  |  | https://www.mitsubishielectric.co.jp/ldg/wink/ssl/displayProduct.do?pid=320372 | 4.5 |  | 100 | 0.5 | 160 | 121 | 160 | 30 | 120 | 1
[7 empty] | 機器・器具 / ファン類 | 空調機・換気 | パイプ用ファン | 浴室･トイレ･洗面所用 | パイプ用ファン 浴室 トイレ 洗面所用 | V-08PPD8 |  | 三菱電機（株） | MITSUBISHI__60_V-08PPD8\Folder\Item |  |  |  |  | 2022-06-01 |  |  |  |  | https://www.mitsubishielectric.co.jp/ldg/wink/ssl/displayProduct.do?pid=320373 | 4.7 |  | 100 | 0.49 | 165 | 120 | 160 | 31.5 | 120 | 1
[7 empty] | 機器・器具 / ファン類 | 空調機・換気 | パイプ用ファン | 浴室･トイレ･洗面所用 | パイプ用ファン 浴室 トイレ 洗面所用 | V-08PPFL8 |  | 三菱電機（株） | MITSUBISHI__60_V-08PPFL8\Folder\Item |  |  |  |  | 2022-06-01 | 19 | 31.5 | 70 | 120 | https://www.mitsubishielectric.co.jp/ldg/wink/ssl/displayProduct.do?pid=320375 |  | 4.7 | 100 | 0.57 | 165 | 120 | 160 |  |  | 1 | 1.5
[7 empty] | 機器・器具 / ファン類 | 空調機・換気 | パイプ用ファン | 浴室･トイレ･洗面所用 | パイプ用ファン 浴室 トイレ 洗面所用 | V-08PPM8 |  | 三菱電機（株） | MITSUBISHI__60_V-08PPM8\Folder\Item |  |  |  |  | 2022-06-01 |  |  |  |  | https://www.mitsubishielectric.co.jp/ldg/wink/ssl/displayProduct.do?pid=320377 | 4.5 |  | 100 | 0.5 | 180 | 128 | 180 | 30.5 | 115 | 1
[7 empty] | 機器・器具 / ファン類 | 空調機・換気 | パイプ用ファン | 浴室･トイレ･洗面所用 | パイプ用ファン 浴室 トイレ 洗面所用 | V-12P8 |  | 三菱電機（株） | MITSUBISHI__60_V-12P8\Folder\Item |  |  |  |  | 2022-06-01 |  |  |  |  | https://www.mitsubishielectric.co.jp/ldg/wink/ssl/displayProduct.do?pid=320625 | 3.6 |  | 100 | 0.85 | 210 | 111 | 210 | 29 | 145 | 1
[7 empty] | 機器・器具 / ファン類 | 空調機・換気 | パイプ用ファン | 浴室･トイレ･洗面所用 | パイプ用ファン 浴室 トイレ 洗面所用 | V-12PD8 |  | 三菱電機（株） | MITSUBISHI__60_V-12PD8\Folder\Item |  |  |  |  | 2022-06-01 |  |  |  |  | https://www.mitsubishielectric.co.jp/ldg/wink/ssl/displayProduct.do?pid=320502 | 3.6 |  | 100 | 0.81 | 210 | 111 | 210 | 29 | 145 | 1
[7 empty] | 機器・器具 / ファン類 | 空調機・換気 | パイプ用ファン | 浴室･トイレ･洗面所用 | パイプ用ファン 浴室 トイレ 洗面所用 | V-12PFL8 |  | 三菱電機（株） | MITSUBISHI__60_V-12PFL8\Folder\Item |  |  |  |  | 2022-06-01 | 18 | 29 | 90 | 145 | https://www.mitsubishielectric.co.jp/ldg/wink/ssl/displayProduct.do?pid=320508 |  | 3.6 | 100 | 0.91 | 210 | 111 | 210 |  |  | 1 | 1.8
[7 empty] | 機器・器具 / ファン類 | 空調機・換気 | パイプ用ファン | 浴室･トイレ･洗面所用 | パイプ用ファン 浴室 トイレ 洗面所用 | V-12PPM8 |  | 三菱電機（株） | MITSUBISHI__60_V-12PPM8\Folder\Item |  |  |  |  | 2022-06-01 |  |  |  |  | https://www.mitsubishielectric.co.jp/ldg/wink/ssl/displayProduct.do?pid=320515 | 6.5 |  | 100 | 0.85 | 210 | 122.5 | 210 | 31.5 | 170 | 1
[7 empty] | 機器・器具 / ファン類 | 空調機・換気 | パイプ用ファン | 浴室･トイレ･洗面所用 | パイプ用ファン 浴室 トイレ 洗面所用 | V-12PPS8 |  | 三菱電機（株） | MITSUBISHI__60_V-12PPS8\Folder\Item |  |  |  |  | 2022-06-01 |  |  |  |  | https://www.mitsubishielectric.co.jp/ldg/wink/ssl/displayProduct.do?pid=320517 | 6.4 |  | 100 | 0.9 | 210 | 126 | 210 | 36 | 170 | 1
小口径排気ファン
小口径トイレ用排気ファン[50Hz]
[20 empty] | 製品リリース年月日 | 送 風 量(50ヘルツ電源)[m3/h] | 騒 音 値SPL(50ヘルツ電源)[db] | 外形寸法 Ｗ[㎜] | 外形寸法 Ｄ[㎜] | 外形寸法 Ｈ[㎜] | 製品質量[kg] | 相[φ] | 電圧[V] | 消費電力(50ヘルツ電源)[W] | 製品情報
[7 empty] | 機器・器具 / ファン類 | 空調機・換気 | パイプ用ファン | 小口径排気ファン | 小口径トイレ用排気ファン | V-05P2 |  | 三菱電機（株） | MITSUBISHI__50_V-05P2\Folder\Item |  |  |  |  | 2014-09-02 | 48 | 26 | 200 | 125 | 130 | 0.86 | 1 | 100 | 5 | https://www.mitsubishielectric.co.jp/ldg/wink/ssl/displayProduct.do?pid=153374
[7 empty] | 機器・器具 / ファン類 | 空調機・換気 | パイプ用ファン | 小口径排気ファン | 小口径トイレ用排気ファン | V-05P2-S |  | 三菱電機（株） | MITSUBISHI__50_V-05P2-S\Folder\Item |  |  |  |  | 2014-09-02 | 40 | 28 | 200 | 125 | 130 | 0.86 | 1 | 100 | 5 | https://www.mitsubishielectric.co.jp/ldg/wink/ssl/displayProduct.do?pid=153375
[7 empty] | 機器・器具 / ファン類 | 空調機・換気 | パイプ用ファン | 小口径排気ファン | 小口径トイレ用排気ファン | V-05PD2-S-SW |  | 三菱電機（株） | MITSUBISHI__50_V-05PD2-S-SW\Folder\Item |  |  |  |  | 2014-09-02 | 40 | 28 | 200 | 125 | 130 | 0.86 | 1 | 100 | 5 | https://www.mitsubishielectric.co.jp/ldg/wink/ssl/displayProduct.do?pid=157907
[7 empty] | 機器・器具 / ファン類 | 空調機・換気 | パイプ用ファン | 小口径排気ファン | 小口径トイレ用排気ファン | V-05PD2-SW |  | 三菱電機（株） | MITSUBISHI__50_V-05PD2-SW\Folder\Item |  |  |  |  | 2014-09-02 | 48 | 26 | 200 | 125 | 130 | 0.86 | 1 | 100 | 5 | https://www.mitsubishielectric.co.jp/ldg/wink/ssl/displayProduct.do?pid=153376
小口径トイレ用排気ファン[60Hz]
[20 empty] | 製品リリース年月日 | 送 風 量(60ヘルツ電源)[m3/h] | 騒 音 値SPL(60ヘルツ電源)[db] | 外形寸法 Ｗ[㎜] | 外形寸法 Ｄ[㎜] | 外形寸法 Ｈ[㎜] | 製品質量[kg] | 相[φ] | 電圧[V] | 消費電力(60ヘルツ電源)[W] | 製品情報
[7 empty] | 機器・器具 / ファン類 | 空調機・換気 | パイプ用ファン | 小口径排気ファン | 小口径トイレ用排気ファン | V-05P2 |  | 三菱電機（株） | MITSUBISHI__60_V-05P2\Folder\Item |  |  |  |  | 2014-09-02 | 48 | 26 | 200 | 125 | 130 | 0.86 | 1 | 100 | 5.4 | https://www.mitsubishielectric.co.jp/ldg/wink/ssl/displayProduct.do?pid=153374
[7 empty] | 機器・器具 / ファン類 | 空調機・換気 | パイプ用ファン | 小口径排気ファン | 小口径トイレ用排気ファン | V-05P2-S |  | 三菱電機（株） | MITSUBISHI__60_V-05P2-S\Folder\Item |  |  |  |  | 2014-09-02 | 40 | 28 | 200 | 125 | 130 | 0.86 | 1 | 100 | 5.4 | https://www.mitsubishielectric.co.jp/ldg/wink/ssl/displayProduct.do?pid=153375
[7 empty] | 機器・器具 / ファン類 | 空調機・換気 | パイプ用ファン | 小口径排気ファン | 小口径トイレ用排気ファン | V-05PD2-S-SW |  | 三菱電機（株） | MITSUBISHI__60_V-05PD2-S-SW\Folder\Item |  |  |  |  | 2014-09-02 | 40 | 28 | 200 | 125 | 130 | 0.86 | 1 | 100 | 5.4 | https://www.mitsubishielectric.co.jp/ldg/wink/ssl/displayProduct.do?pid=157907
[7 empty] | 機器・器具 / ファン類 | 空調機・換気 | パイプ用ファン | 小口径排気ファン | 小口径トイレ用排気ファン | V-05PD2-SW |  | 三菱電機（株） | MITSUBISHI__60_V-05PD2-SW\Folder\Item |  |  |  |  | 2014-09-02 | 48 | 26 | 200 | 125 | 130 | 0.86 | 1 | 100 | 5.4 | https://www.mitsubishielectric.co.jp/ldg/wink/ssl/displayProduct.do?pid=153376
小口径排気ファン[50Hz]
[20 empty] | 製品リリース年月日 | 送 風 量(50ヘルツ電源)[m3/h] | 騒 音 値SPL(50ヘルツ電源)[db] | 外形寸法 Ｗ[㎜] | 外形寸法 Ｄ[㎜] | 外形寸法 Ｈ[㎜] | 製品質量[kg] | 相[φ] | 電圧[V] | 消費電力(50ヘルツ電源)[W] | 製品情報
[7 empty] | 機器・器具 / ファン類 | 空調機・換気 | パイプ用ファン | 小口径排気ファン | 小口径排気ファン | V-05P3 |  | 三菱電機（株） | MITSUBISHI__50_V-05P3\Folder\Item |  |  |  |  | 2021-02-01 | 48 | 26 | 200 | 125 | 130 | 0.86 | 1 | 100 | 5 | https://www.mitsubishielectric.co.jp/ldg/wink/ssl/displayProduct.do?pid=310077
[7 empty] | 機器・器具 / ファン類 | 空調機・換気 | パイプ用ファン | 小口径排気ファン | 小口径排気ファン | V-05P3-S |  | 三菱電機（株） | MITSUBISHI__50_V-05P3-S\Folder\Item |  |  |  |  | 2021-02-01 | 40 | 28 | 200 | 125 | 130 | 0.86 | 1 | 100 | 5 | https://www.mitsubishielectric.co.jp/ldg/wink/ssl/displayProduct.do?pid=310078
[7 empty] | 機器・器具 / ファン類 | 空調機・換気 | パイプ用ファン | 小口径排気ファン | 小口径排気ファン | V-05PD3-S-SW |  | 三菱電機（株） | MITSUBISHI__50_V-05PD3-S-SW\Folder\Item |  |  |  |  | 2021-02-01 | 40 | 28 | 200 | 125 | 130 | 0.86 | 1 | 100 | 5 | https://www.mitsubishielectric.co.jp/ldg/wink/ssl/displayProduct.do?pid=310076
[7 empty] | 機器・器具 / ファン類 | 空調機・換気 | パイプ用ファン | 小口径排気ファン | 小口径排気ファン | V-05PD3-SW |  | 三菱電機（株） | MITSUBISHI__50_V-05PD3-SW\Folder\Item |  |  |  |  | 2021-02-01 | 48 | 26 | 200 | 125 | 130 | 0.86 | 1 | 100 | 5 | https://www.mitsubishielectric.co.jp/ldg/wink/ssl/displayProduct.do?pid=310075
小口径排気ファン[60Hz]
[20 empty] | 製品リリース年月日 | 送 風 量(60ヘルツ電源)[m3/h] | 騒 音 値SPL(60ヘルツ電源)[db] | 外形寸法 Ｗ[㎜] | 外形寸法 Ｄ[㎜] | 外形寸法 Ｈ[㎜] | 製品質量[kg] | 相[φ] | 電圧[V] | 消費電力(60ヘルツ電源)[W] | 製品情報
[7 empty] | 機器・器具 / ファン類 | 空調機・換気 | パイプ用ファン | 小口径排気ファン | 小口径排気ファン | V-05P3 |  | 三菱電機（株） | MITSUBISHI__60_V-05P3\Folder\Item |  |  |  |  | 2021-02-01 | 48 | 26 | 200 | 125 | 130 | 0.86 | 1 | 100 | 5.4 | https://www.mitsubishielectric.co.jp/ldg/wink/ssl/displayProduct.do?pid=310077
[7 empty] | 機器・器具 / ファン類 | 空調機・換気 | パイプ用ファン | 小口径排気ファン | 小口径排気ファン | V-05P3-S |  | 三菱電機（株） | MITSUBISHI__60_V-05P3-S\Folder\Item |  |  |  |  | 2021-02-01 | 40 | 28 | 200 | 125 | 130 | 0.86 | 1 | 100 | 5.4 | https://www.mitsubishielectric.co.jp/ldg/wink/ssl/displayProduct.do?pid=310078
[7 empty] | 機器・器具 / ファン類 | 空調機・換気 | パイプ用ファン | 小口径排気ファン | 小口径排気ファン | V-05PD3-S-SW |  | 三菱電機（株） | MITSUBISHI__60_V-05PD3-S-SW\Folder\Item |  |  |  |  | 2021-02-01 | 40 | 28 | 200 | 125 | 130 | 0.86 | 1 | 100 | 5.4 | https://www.mitsubishielectric.co.jp/ldg/wink/ssl/displayProduct.do?pid=310076
[7 empty] | 機器・器具 / ファン類 | 空調機・換気 | パイプ用ファン | 小口径排気ファン | 小口径排気ファン | V-05PD3-SW |  | 三菱電機（株） | MITSUBISHI__60_V-05PD3-SW\Folder\Item |  |  |  |  | 2021-02-01 | 48 | 26 | 200 | 125 | 130 | 0.86 | 1 | 100 | 5.4 | https://www.mitsubishielectric.co.jp/ldg/wink/ssl/displayProduct.do?pid=310075
居室用 同時給排
パイプ用ファン 居室用 同時給排[50Hz]
[20 empty] | 製品リリース年月日 | 送 風 量(50ヘルツ電源)[m3/h] | 騒 音 値SPL(50ヘルツ電源)[db] | 外形寸法 Ｗ[㎜] | 外形寸法 Ｄ[㎜] | 外形寸法 Ｈ[㎜] | 製品質量[kg] | 相[φ] | 電圧[V] | 消費電力(50ヘルツ電源)[W] | 製品情報
[7 empty] | 機器・器具 / ファン類 | 空調機・換気 | パイプ用ファン | 居室用 同時給排 | パイプ用ファン 居室用 同時給排 | V-06JC2 |  | 三菱電機（株） | MITSUBISHI__50_V-06JC2\Folder\Item |  |  |  |  | 2018-05-28 | 16 | 20 | 390 | 163 | 193 | 2.5 | 1 | 100 | 3.4 | https://www.mitsubishielectric.co.jp/ldg/wink/ssl/displayProduct.do?pid=293239
[7 empty] | 機器・器具 / ファン類 | 空調機・換気 | パイプ用ファン | 居室用 同時給排 | パイプ用ファン 居室用 同時給排 | V-08JC2 |  | 三菱電機（株） | MITSUBISHI__50_V-08JC2\Folder\Item |  |  |  |  | 2018-05-28 | 18.5 | 22.5 | 390 | 163 | 193 | 2.5 | 1 | 100 | 4 | https://www.mitsubishielectric.co.jp/ldg/wink/ssl/displayProduct.do?pid=293241
[7 empty] | 機器・器具 / ファン類 | 空調機・換気 | パイプ用ファン | 居室用 同時給排 | パイプ用ファン 居室用 同時給排 | V-14JC2 |  | 三菱電機（株） | MITSUBISHI__50_V-14JC2\Folder\Item |  |  |  |  | 2018-05-28 | 28.5 | 33.5 | 390 | 163 | 193 | 2.5 | 1 | 100 | 7.5 | https://www.mitsubishielectric.co.jp/ldg/wink/ssl/displayProduct.do?pid=293247
パイプ用ファン 居室用 同時給排[60Hz]
[20 empty] | 製品リリース年月日 | 送 風 量(60ヘルツ電源)[m3/h] | 騒 音 値SPL(60ヘルツ電源)[db] | 外形寸法 Ｗ[㎜] | 外形寸法 Ｄ[㎜] | 外形寸法 Ｈ[㎜] | 製品質量[kg] | 相[φ] | 電圧[V] | 消費電力(60ヘルツ電源)[W] | 製品情報
[7 empty] | 機器・器具 / ファン類 | 空調機・換気 | パイプ用ファン | 居室用 同時給排 | パイプ用ファン 居室用 同時給排 | V-06JC2 |  | 三菱電機（株） | MITSUBISHI__60_V-06JC2\Folder\Item |  |  |  |  | 2018-05-28 | 18 | 21.5 | 390 | 163 | 193 | 2.5 | 1 | 100 | 3.6 | https://www.mitsubishielectric.co.jp/ldg/wink/ssl/displayProduct.do?pid=293239
[7 empty] | 機器・器具 / ファン類 | 空調機・換気 | パイプ用ファン | 居室用 同時給排 | パイプ用ファン 居室用 同時給排 | V-08JC2 |  | 三菱電機（株） | MITSUBISHI__60_V-08JC2\Folder\Item |  |  |  |  | 2018-05-28 | 21.5 | 25 | 390 | 163 | 193 | 2.5 | 1 | 100 | 4.5 | https://www.mitsubishielectric.co.jp/ldg/wink/ssl/displayProduct.do?pid=293241
[7 empty] | 機器・器具 / ファン類 | 空調機・換気 | パイプ用ファン | 居室用 同時給排 | パイプ用ファン 居室用 同時給排 | V-14JC2 |  | 三菱電機（株） | MITSUBISHI__60_V-14JC2\Folder\Item |  |  |  |  | 2018-05-28 | 32 | 34.5 | 390 | 163 | 193 | 2.5 | 1 | 100 | 8.6 | https://www.mitsubishielectric.co.jp/ldg/wink/ssl/displayProduct.do?pid=293247
居室用 雑ガスセンサータイプ
パイプ用ファン 居室用 雑ガスセンサー[50Hz]
[20 empty] | 製品リリース年月日 | 騒 音 値SPL(50ヘルツ電源,弱)[db] | 騒 音 値SPL(50ヘルツ電源,強)[db] | 送 風 量(50ヘルツ電源,弱)[m3/h] | 送 風 量(50ヘルツ電源,強)[m3/h] | 製品情報 | 消費電力(50ヘルツ電源)[W] | 消費電力(50ヘルツ電源,強)[W] | 電圧[V] | 製品質量[kg] | 外形寸法 Ｈ[㎜] | 外形寸法 Ｄ[㎜] | 外形寸法 Ｗ[㎜] | 騒 音 値SPL(50ヘルツ電源)[db] | 送 風 量(50ヘルツ電源)[m3/h] | 相[φ] | 消費電力(50ヘルツ電源,弱)[W]
[7 empty] | 機器・器具 / ファン類 | 空調機・換気 | パイプ用ファン | 居室用 雑ガスセンサータイプ | パイプ用ファン 居室用 雑ガスセンサー | V-08PNSD7 |  | 三菱電機（株） | MITSUBISHI__50_V-08PNSD7\Folder\Item |  |  |  |  | 2014-09-02 |  |  |  |  | https://www.mitsubishielectric.co.jp/ldg/wink/ssl/displayProduct.do?pid=246461 | 6 |  | 100 | 0.7 | 175 | 115.5 | 170 | 26 | 80 | 1
[7 empty] | 機器・器具 / ファン類 | 空調機・換気 | パイプ用ファン | 居室用 雑ガスセンサータイプ | パイプ用ファン 居室用 雑ガスセンサー | V-12PNLD7 |  | 三菱電機（株） | MITSUBISHI__50_V-12PNLD7\Folder\Item |  |  |  |  | 2014-09-02 | 21 | 28 | 105 | 135 | https://www.mitsubishielectric.co.jp/ldg/wink/ssl/displayProduct.do?pid=246488 |  | 3.3 | 100 | 0.91 | 215 | 128 | 210 |  |  | 1 | 2.6
[7 empty] | 機器・器具 / ファン類 | 空調機・換気 | パイプ用ファン | 居室用 雑ガスセンサータイプ | パイプ用ファン 居室用 雑ガスセンサー | V-12PNSD7 |  | 三菱電機（株） | MITSUBISHI__50_V-12PNSD7\Folder\Item |  |  |  |  | 2014-09-02 |  |  |  |  | https://www.mitsubishielectric.co.jp/ldg/wink/ssl/displayProduct.do?pid=246470 | 6.4 |  | 100 | 1.09 | 215 | 128 | 210 | 29 | 135 | 1
[7 empty] | 機器・器具 / ファン類 | 空調機・換気 | パイプ用ファン | 居室用 雑ガスセンサータイプ | パイプ用ファン 居室用 雑ガスセンサー | V-08PNSD8 |  | 三菱電機（株） | MITSUBISHI__50_V-08PNSD8\Folder\Item |  |  |  |  | 2022-06-01 |  |  |  |  | https://www.mitsubishielectric.co.jp/ldg/wink/ssl/displayProduct.do?pid=320369 | 6 |  | 100 | 0.7 | 175 | 115.5 | 170 | 26 | 80 | 1
[7 empty] | 機器・器具 / ファン類 | 空調機・換気 | パイプ用ファン | 居室用 雑ガスセンサータイプ | パイプ用ファン 居室用 雑ガスセンサー | V-12PNLD8 |  | 三菱電機（株） | MITSUBISHI__50_V-12PNLD8\Folder\Item |  |  |  |  | 2022-06-01 | 21 | 28 | 105 | 135 | https://www.mitsubishielectric.co.jp/ldg/wink/ssl/displayProduct.do?pid=320512 |  | 3.3 | 100 | 0.91 | 215 | 128 | 210 |  |  | 1 | 2.6
[7 empty] | 機器・器具 / ファン類 | 空調機・換気 | パイプ用ファン | 居室用 雑ガスセンサータイプ | パイプ用ファン 居室用 雑ガスセンサー | V-12PNSD8 |  | 三菱電機（株） | MITSUBISHI__50_V-12PNSD8\Folder\Item |  |  |  |  | 2022-06-01 |  |  |  |  | https://www.mitsubishielectric.co.jp/ldg/wink/ssl/displayProduct.do?pid=320513 | 6.4 |  | 100 | 1.09 | 215 | 128 | 210 | 29 | 135 | 1
パイプ用ファン 居室用 雑ガスセンサー[60Hz]
[20 empty] | 製品リリース年月日 | 騒 音 値SPL(60ヘルツ電源,弱)[db] | 騒 音 値SPL(60ヘルツ電源,強)[db] | 送 風 量(60ヘルツ電源,弱)[m3/h] | 送 風 量(60ヘルツ電源,強)[m3/h] | 製品情報 | 消費電力(60ヘルツ電源)[W] | 消費電力(60ヘルツ電源,強)[W] | 電圧[V] | 製品質量[kg] | 外形寸法 Ｈ[㎜] | 外形寸法 Ｄ[㎜] | 外形寸法 Ｗ[㎜] | 騒 音 値SPL(60ヘルツ電源)[db] | 送 風 量(60ヘルツ電源)[m3/h] | 相[φ] | 消費電力(60ヘルツ電源,弱)[W]
[7 empty] | 機器・器具 / ファン類 | 空調機・換気 | パイプ用ファン | 居室用 雑ガスセンサータイプ | パイプ用ファン 居室用 雑ガスセンサー | V-08PNSD7 |  | 三菱電機（株） | MITSUBISHI__60_V-08PNSD7\Folder\Item |  |  |  |  | 2014-09-02 |  |  |  |  | https://www.mitsubishielectric.co.jp/ldg/wink/ssl/displayProduct.do?pid=246461 | 6.6 |  | 100 | 0.7 | 175 | 115.5 | 170 | 29.5 | 95 | 1
[7 empty] | 機器・器具 / ファン類 | 空調機・換気 | パイプ用ファン | 居室用 雑ガスセンサータイプ | パイプ用ファン 居室用 雑ガスセンサー | V-12PNLD7 |  | 三菱電機（株） | MITSUBISHI__60_V-12PNLD7\Folder\Item |  |  |  |  | 2014-09-02 | 21 | 30 | 105 | 145 | https://www.mitsubishielectric.co.jp/ldg/wink/ssl/displayProduct.do?pid=246488 |  | 3.6 | 100 | 0.91 | 215 | 128 | 210 |  |  | 1 | 2.8
[7 empty] | 機器・器具 / ファン類 | 空調機・換気 | パイプ用ファン | 居室用 雑ガスセンサータイプ | パイプ用ファン 居室用 雑ガスセンサー | V-12PNSD7 |  | 三菱電機（株） | MITSUBISHI__60_V-12PNSD7\Folder\Item |  |  |  |  | 2014-09-02 |  |  |  |  | https://www.mitsubishielectric.co.jp/ldg/wink/ssl/displayProduct.do?pid=246470 | 7 |  | 100 | 1.09 | 215 | 128 | 210 | 31 | 145 | 1
[7 empty] | 機器・器具 / ファン類 | 空調機・換気 | パイプ用ファン | 居室用 雑ガスセンサータイプ | パイプ用ファン 居室用 雑ガスセンサー | V-08PNSD8 |  | 三菱電機（株） | MITSUBISHI__60_V-08PNSD8\Folder\Item |  |  |  |  | 2022-06-01 |  |  |  |  | https://www.mitsubishielectric.co.jp/ldg/wink/ssl/displayProduct.do?pid=320369 | 6.6 |  | 100 | 0.7 | 175 | 115.5 | 170 | 29.5 | 95 | 1
[7 empty] | 機器・器具 / ファン類 | 空調機・換気 | パイプ用ファン | 居室用 雑ガスセンサータイプ | パイプ用ファン 居室用 雑ガスセンサー | V-12PNLD8 |  | 三菱電機（株） | MITSUBISHI__60_V-12PNLD8\Folder\Item |  |  |  |  | 2022-06-01 | 21 | 30 | 105 | 145 | https://www.mitsubishielectric.co.jp/ldg/wink/ssl/displayProduct.do?pid=320512 |  | 3.6 | 100 | 0.91 | 215 | 128 | 210 |  |  | 1 | 2.8
[7 empty] | 機器・器具 / ファン類 | 空調機・換気 | パイプ用ファン | 居室用 雑ガスセンサータイプ | パイプ用ファン 居室用 雑ガスセンサー | V-12PNSD8 |  | 三菱電機（株） | MITSUBISHI__60_V-12PNSD8\Folder\Item |  |  |  |  | 2022-06-01 |  |  |  |  | https://www.mitsubishielectric.co.jp/ldg/wink/ssl/displayProduct.do?pid=320513 | 7 |  | 100 | 1.09 | 215 | 128 | 210 | 31 | 145 | 1
居室用 給気用
パイプ用ファン 居室用 給気用[50Hz]
[20 empty] | 製品リリース年月日 | 送 風 量(50ヘルツ電源)[m3/h] | 騒 音 値SPL(50ヘルツ電源)[db] | 外形寸法 Ｗ[㎜] | 外形寸法 Ｄ[㎜] | 外形寸法 Ｈ[㎜] | 製品質量[kg] | 相[φ] | 電圧[V] | 消費電力(50ヘルツ電源)[W] | 製品情報
[7 empty] | 機器・器具 / ファン類 | 空調機・換気 | パイプ用ファン | 居室用 給気用 | パイプ用ファン 居室用 給気用 | V-12PEQD5 |  | 三菱電機（株） | MITSUBISHI__50_V-12PEQD5\Folder\Item |  |  |  |  | 2014-09-02 | 60 | 34.5 | 230 | 144.5 | 230 | 1.27 | 1 | 100 | 8.6 | https://www.mitsubishielectric.co.jp/ldg/wink/ssl/displayProduct.do?pid=157920
[7 empty] | 機器・器具 / ファン類 | 空調機・換気 | パイプ用ファン | 居室用 給気用 | パイプ用ファン 居室用 給気用 | V-12PEQD6 |  | 三菱電機（株） | MITSUBISHI__50_V-12PEQD6\Folder\Item |  |  |  |  | 2022-06-01 | 60 | 34.5 | 230 | 144.5 | 230 | 1.27 | 1 | 100 | 8.6 | https://www.mitsubishielectric.co.jp/ldg/wink/ssl/displayProduct.do?pid=320506
パイプ用ファン 居室用 給気用[60Hz]
[20 empty] | 製品リリース年月日 | 送 風 量(60ヘルツ電源)[m3/h] | 騒 音 値SPL(60ヘルツ電源)[db] | 外形寸法 Ｗ[㎜] | 外形寸法 Ｄ[㎜] | 外形寸法 Ｈ[㎜] | 製品質量[kg] | 相[φ] | 電圧[V] | 消費電力(60ヘルツ電源)[W] | 製品情報
[7 empty] | 機器・器具 / ファン類 | 空調機・換気 | パイプ用ファン | 居室用 給気用 | パイプ用ファン 居室用 給気用 | V-12PEQD5 |  | 三菱電機（株） | MITSUBISHI__60_V-12PEQD5\Folder\Item |  |  |  |  | 2014-09-02 | 60 | 35 | 230 | 144.5 | 230 | 1.27 | 1 | 100 | 9 | https://www.mitsubishielectric.co.jp/ldg/wink/ssl/displayProduct.do?pid=157920
[7 empty] | 機器・器具 / ファン類 | 空調機・換気 | パイプ用ファン | 居室用 給気用 | パイプ用ファン 居室用 給気用 | V-12PEQD6 |  | 三菱電機（株） | MITSUBISHI__60_V-12PEQD6\Folder\Item |  |  |  |  | 2022-06-01 | 60 | 35 | 230 | 144.5 | 230 | 1.27 | 1 | 100 | 9 | https://www.mitsubishielectric.co.jp/ldg/wink/ssl/displayProduct.do?pid=320506
居室用 温度センサータイプ
パイプ用ファン 居室用 温度センサー[50Hz]
[20 empty] | 製品リリース年月日 | 騒 音 値SPL(50ヘルツ電源,弱)[db] | 騒 音 値SPL(50ヘルツ電源,強)[db] | 送 風 量(50ヘルツ電源,弱)[m3/h] | 送 風 量(50ヘルツ電源,強)[m3/h] | 製品情報 | 消費電力(50ヘルツ電源)[W] | 消費電力(50ヘルツ電源,強)[W] | 電圧[V] | 製品質量[kg] | 外形寸法 Ｈ[㎜] | 外形寸法 Ｄ[㎜] | 外形寸法 Ｗ[㎜] | 騒 音 値SPL(50ヘルツ電源)[db] | 送 風 量(50ヘルツ電源)[m3/h] | 相[φ] | 消費電力(50ヘルツ電源,弱)[W]
[7 empty] | 機器・器具 / ファン類 | 空調機・換気 | パイプ用ファン | 居室用 温度センサータイプ | パイプ用ファン 居室用 温度センサー | V-08PETD6 |  | 三菱電機（株） | MITSUBISHI__50_V-08PETD6\Folder\Item |  |  |  |  | 2015-04-24 |  |  |  |  | https://www.mitsubishielectric.co.jp/ldg/wink/ssl/displayProduct.do?pid=256114 | 3.4 |  | 100 | 0.89 | 180 | 114 | 180 | 23.5 | 75 | 1
[7 empty] | 機器・器具 / ファン類 | 空調機・換気 | パイプ用ファン | 居室用 温度センサータイプ | パイプ用ファン 居室用 温度センサー | V-08PETLD6 |  | 三菱電機（株） | MITSUBISHI__50_V-08PETLD6\Folder\Item |  |  |  |  | 2015-04-24 | 16 | 23.5 | 44 | 75 | https://www.mitsubishielectric.co.jp/ldg/wink/ssl/displayProduct.do?pid=256115 |  | 3.4 | 100 | 0.89 | 180 | 114 | 180 |  |  | 1 | 2.5
[7 empty] | 機器・器具 / ファン類 | 空調機・換気 | パイプ用ファン | 居室用 温度センサータイプ | パイプ用ファン 居室用 温度センサー | V-08PTLD7 |  | 三菱電機（株） | MITSUBISHI__50_V-08PTLD7\Folder\Item |  |  |  |  | 2014-09-02 | 16 | 21 | 45 | 75 | https://www.mitsubishielectric.co.jp/ldg/wink/ssl/displayProduct.do?pid=246466 |  | 2.1 | 100 | 0.62 | 175 | 115.5 | 170 |  |  | 1 | 1.3
[7 empty] | 機器・器具 / ファン類 | 空調機・換気 | パイプ用ファン | 居室用 温度センサータイプ | パイプ用ファン 居室用 温度センサー | V-08PTSD7 |  | 三菱電機（株） | MITSUBISHI__50_V-08PTSD7\Folder\Item |  |  |  |  | 2014-09-02 |  |  |  |  | https://www.mitsubishielectric.co.jp/ldg/wink/ssl/displayProduct.do?pid=246467 | 4.6 |  | 100 | 0.7 | 175 | 115.5 | 170 | 24 | 75 | 1
[7 empty] | 機器・器具 / ファン類 | 空調機・換気 | パイプ用ファン | 居室用 温度センサータイプ | パイプ用ファン 居室用 温度センサー | V-12PTLD7 |  | 三菱電機（株） | MITSUBISHI__50_V-12PTLD7\Folder\Item |  |  |  |  | 2014-09-02 | 21 | 28 | 105 | 135 | https://www.mitsubishielectric.co.jp/ldg/wink/ssl/displayProduct.do?pid=246478 |  | 3 | 100 | 0.91 | 215 | 128 | 210 |  |  | 1 | 2.3
[7 empty] | 機器・器具 / ファン類 | 空調機・換気 | パイプ用ファン | 居室用 温度センサータイプ | パイプ用ファン 居室用 温度センサー | V-12PTSD7 |  | 三菱電機（株） | MITSUBISHI__50_V-12PTSD7\Folder\Item |  |  |  |  | 2014-09-02 |  |  |  |  | https://www.mitsubishielectric.co.jp/ldg/wink/ssl/displayProduct.do?pid=246479 | 6.1 |  | 100 | 1.09 | 215 | 128 | 210 | 29 | 135 | 1
[7 empty] | 機器・器具 / ファン類 | 空調機・換気 | パイプ用ファン | 居室用 温度センサータイプ | パイプ用ファン 居室用 温度センサー | V-08PETD7 |  | 三菱電機（株） | MITSUBISHI__50_V-08PETD7\Folder\Item |  |  |  |  | 2022-06-01 |  |  |  |  | https://www.mitsubishielectric.co.jp/ldg/wink/ssl/displayProduct.do?pid=320945 | 3.4 |  | 100 | 0.89 | 180 | 114 | 180 | 23.5 | 75 | 1
[7 empty] | 機器・器具 / ファン類 | 空調機・換気 | パイプ用ファン | 居室用 温度センサータイプ | パイプ用ファン 居室用 温度センサー | V-08PETLD7 |  | 三菱電機（株） | MITSUBISHI__50_V-08PETLD7\Folder\Item |  |  |  |  | 2022-06-01 | 16 | 23.5 | 44 | 75 | https://www.mitsubishielectric.co.jp/ldg/wink/ssl/displayProduct.do?pid=320946 |  | 3.4 | 100 | 0.89 | 180 | 114 | 180 |  |  | 1 | 2.5
[7 empty] | 機器・器具 / ファン類 | 空調機・換気 | パイプ用ファン | 居室用 温度センサータイプ | パイプ用ファン 居室用 温度センサー | V-08PTLD8 |  | 三菱電機（株） | MITSUBISHI__50_V-08PTLD8\Folder\Item |  |  |  |  | 2022-06-01 | 16 | 21 | 45 | 75 | https://www.mitsubishielectric.co.jp/ldg/wink/ssl/displayProduct.do?pid=320882 |  | 2.1 | 100 | 0.62 | 175 | 115.5 | 170 |  |  | 1 | 1.3
[7 empty] | 機器・器具 / ファン類 | 空調機・換気 | パイプ用ファン | 居室用 温度センサータイプ | パイプ用ファン 居室用 温度センサー | V-08PTSD8 |  | 三菱電機（株） | MITSUBISHI__50_V-08PTSD8\Folder\Item |  |  |  |  | 2022-06-01 |  |  |  |  | https://www.mitsubishielectric.co.jp/ldg/wink/ssl/displayProduct.do?pid=320883 | 4.6 |  | 100 | 0.7 | 175 | 115.5 | 170 | 24 | 75 | 1
[7 empty] | 機器・器具 / ファン類 | 空調機・換気 | パイプ用ファン | 居室用 温度センサータイプ | パイプ用ファン 居室用 温度センサー | V-12PTLD8 |  | 三菱電機（株） | MITSUBISHI__50_V-12PTLD8\Folder\Item |  |  |  |  | 2022-06-01 | 21 | 28 | 105 | 135 | https://www.mitsubishielectric.co.jp/ldg/wink/ssl/displayProduct.do?pid=320522 |  | 3 | 100 | 0.91 | 215 | 128 | 210 |  |  | 1 | 2.3
[7 empty] | 機器・器具 / ファン類 | 空調機・換気 | パイプ用ファン | 居室用 温度センサータイプ | パイプ用ファン 居室用 温度センサー | V-12PTSD8 |  | 三菱電機（株） | MITSUBISHI__50_V-12PTSD8\Folder\Item |  |  |  |  | 2022-06-01 |  |  |  |  | https://www.mitsubishielectric.co.jp/ldg/wink/ssl/displayProduct.do?pid=320523 | 6.1 |  | 100 | 1.09 | 215 | 128 | 210 | 29 | 135 | 1
パイプ用ファン 居室用 温度センサー[60Hz]
[20 empty] | 製品リリース年月日 | 騒 音 値SPL(60ヘルツ電源,弱)[db] | 騒 音 値SPL(60ヘルツ電源,強)[db] | 送 風 量(60ヘルツ電源,弱)[m3/h] | 送 風 量(60ヘルツ電源,強)[m3/h] | 製品情報 | 消費電力(60ヘルツ電源)[W] | 消費電力(60ヘルツ電源,強)[W] | 電圧[V] | 製品質量[kg] | 外形寸法 Ｈ[㎜] | 外形寸法 Ｄ[㎜] | 外形寸法 Ｗ[㎜] | 騒 音 値SPL(60ヘルツ電源)[db] | 送 風 量(60ヘルツ電源)[m3/h] | 相[φ] | 消費電力(60ヘルツ電源,弱)[W]
[7 empty] | 機器・器具 / ファン類 | 空調機・換気 | パイプ用ファン | 居室用 温度センサータイプ | パイプ用ファン 居室用 温度センサー | V-08PETD6 |  | 三菱電機（株） | MITSUBISHI__60_V-08PETD6\Folder\Item |  |  |  |  | 2015-04-24 |  |  |  |  | https://www.mitsubishielectric.co.jp/ldg/wink/ssl/displayProduct.do?pid=256114 | 3.6 |  | 100 | 0.89 | 180 | 114 | 180 | 26.5 | 80 | 1
[7 empty] | 機器・器具 / ファン類 | 空調機・換気 | パイプ用ファン | 居室用 温度センサータイプ | パイプ用ファン 居室用 温度センサー | V-08PETLD6 |  | 三菱電機（株） | MITSUBISHI__60_V-08PETLD6\Folder\Item |  |  |  |  | 2015-04-24 | 16.5 | 26.5 | 46 | 80 | https://www.mitsubishielectric.co.jp/ldg/wink/ssl/displayProduct.do?pid=256115 |  | 3.6 | 100 | 0.89 | 180 | 114 | 180 |  |  | 1 | 2.5
[7 empty] | 機器・器具 / ファン類 | 空調機・換気 | パイプ用ファン | 居室用 温度センサータイプ | パイプ用ファン 居室用 温度センサー | V-08PTLD7 |  | 三菱電機（株） | MITSUBISHI__60_V-08PTLD7\Folder\Item |  |  |  |  | 2014-09-02 | 16 | 23.5 | 47 | 85 | https://www.mitsubishielectric.co.jp/ldg/wink/ssl/displayProduct.do?pid=246466 |  | 2.4 | 100 | 0.62 | 175 | 115.5 | 170 |  |  | 1 | 1.4
[7 empty] | 機器・器具 / ファン類 | 空調機・換気 | パイプ用ファン | 居室用 温度センサータイプ | パイプ用ファン 居室用 温度センサー | V-08PTSD7 |  | 三菱電機（株） | MITSUBISHI__60_V-08PTSD7\Folder\Item |  |  |  |  | 2014-09-02 |  |  |  |  | https://www.mitsubishielectric.co.jp/ldg/wink/ssl/displayProduct.do?pid=246467 | 5 |  | 100 | 0.7 | 175 | 115.5 | 170 | 26 | 85 | 1
[7 empty] | 機器・器具 / ファン類 | 空調機・換気 | パイプ用ファン | 居室用 温度センサータイプ | パイプ用ファン 居室用 温度センサー | V-12PTLD7 |  | 三菱電機（株） | MITSUBISHI__60_V-12PTLD7\Folder\Item |  |  |  |  | 2014-09-02 | 21 | 30 | 105 | 145 | https://www.mitsubishielectric.co.jp/ldg/wink/ssl/displayProduct.do?pid=246478 |  | 3.3 | 100 | 0.91 | 215 | 128 | 210 |  |  | 1 | 2.5
[7 empty] | 機器・器具 / ファン類 | 空調機・換気 | パイプ用ファン | 居室用 温度センサータイプ | パイプ用ファン 居室用 温度センサー | V-12PTSD7 |  | 三菱電機（株） | MITSUBISHI__60_V-12PTSD7\Folder\Item |  |  |  |  | 2014-09-02 |  |  |  |  | https://www.mitsubishielectric.co.jp/ldg/wink/ssl/displayProduct.do?pid=246479 | 6.7 |  | 100 | 1.09 | 215 | 128 | 210 | 31 | 145 | 1
[7 empty] | 機器・器具 / ファン類 | 空調機・換気 | パイプ用ファン | 居室用 温度センサータイプ | パイプ用ファン 居室用 温度センサー | V-08PETD7 |  | 三菱電機（株） | MITSUBISHI__60_V-08PETD7\Folder\Item |  |  |  |  | 2022-06-01 |  |  |  |  | https://www.mitsubishielectric.co.jp/ldg/wink/ssl/displayProduct.do?pid=320945 | 3.6 |  | 100 | 0.89 | 180 | 114 | 180 | 26.5 | 80 | 1
[7 empty] | 機器・器具 / ファン類 | 空調機・換気 | パイプ用ファン | 居室用 温度センサータイプ | パイプ用ファン 居室用 温度センサー | V-08PETLD7 |  | 三菱電機（株） | MITSUBISHI__60_V-08PETLD7\Folder\Item |  |  |  |  | 2022-06-01 | 16.5 | 26.5 | 46 | 80 | https://www.mitsubishielectric.co.jp/ldg/wink/ssl/displayProduct.do?pid=320946 |  | 3.6 | 100 | 0.89 | 180 | 114 | 180 |  |  | 1 | 2.5
[7 empty] | 機器・器具 / ファン類 | 空調機・換気 | パイプ用ファン | 居室用 温度センサータイプ | パイプ用ファン 居室用 温度センサー | V-08PTLD8 |  | 三菱電機（株） | MITSUBISHI__60_V-08PTLD8\Folder\Item |  |  |  |  | 2022-06-01 | 16 | 23.5 | 47 | 85 | https://www.mitsubishielectric.co.jp/ldg/wink/ssl/displayProduct.do?pid=320882 |  | 2.4 | 100 | 0.62 | 175 | 115.5 | 170 |  |  | 1 | 1.4
[7 empty] | 機器・器具 / ファン類 | 空調機・換気 | パイプ用ファン | 居室用 温度センサータイプ | パイプ用ファン 居室用 温度センサー | V-08PTSD8 |  | 三菱電機（株） | MITSUBISHI__60_V-08PTSD8\Folder\Item |  |  |  |  | 2022-06-01 |  |  |  |  | https://www.mitsubishielectric.co.jp/ldg/wink/ssl/displayProduct.do?pid=320883 | 5 |  | 100 | 0.7 | 175 | 115.5 | 170 | 26 | 85 | 1
[7 empty] | 機器・器具 / ファン類 | 空調機・換気 | パイプ用ファン | 居室用 温度センサータイプ | パイプ用ファン 居室用 温度センサー | V-12PTLD8 |  | 三菱電機（株） | MITSUBISHI__60_V-12PTLD8\Folder\Item |  |  |  |  | 2022-06-01 | 21 | 30 | 105 | 145 | https://www.mitsubishielectric.co.jp/ldg/wink/ssl/displayProduct.do?pid=320522 |  | 3.3 | 100 | 0.91 | 215 | 128 | 210 |  |  | 1 | 2.5
[7 empty] | 機器・器具 / ファン類 | 空調機・換気 | パイプ用ファン | 居室用 温度センサータイプ | パイプ用ファン 居室用 温度センサー | V-12PTSD8 |  | 三菱電機（株） | MITSUBISHI__60_V-12PTSD8\Folder\Item |  |  |  |  | 2022-06-01 |  |  |  |  | https://www.mitsubishielectric.co.jp/ldg/wink/ssl/displayProduct.do?pid=320523 | 6.7 |  | 100 | 1.09 | 215 | 128 | 210 | 31 | 145 | 1
居室･トイレ･洗面所用
パイプ用ファン 居室 トイレ 洗面所用[50Hz]
[20 empty] | 製品リリース年月日 | 送 風 量(50ヘルツ電源)[m3/h] | 騒 音 値SPL(50ヘルツ電源)[db] | 外形寸法 Ｗ[㎜] | 外形寸法 Ｄ[㎜] | 外形寸法 Ｈ[㎜] | 製品質量[kg] | 相[φ] | 電圧[V] | 消費電力(50ヘルツ電源)[W] | 製品情報
[7 empty] | 機器・器具 / ファン類 | 空調機・換気 | パイプ用ファン | 居室･トイレ･洗面所用 | パイプ用ファン 居室 トイレ 洗面所用 | V-06PD2 |  | 三菱電機（株） | MITSUBISHI__50_V-06PD2\Folder\Item |  |  |  |  | 2014-09-02 | 30 | 22 | 135 | 96 | 140 | 0.37 | 1 | 100 | 1.7 | https://www.mitsubishielectric.co.jp/ldg/wink/ssl/displayProduct.do?pid=246459
[7 empty] | 機器・器具 / ファン類 | 空調機・換気 | パイプ用ファン | 居室･トイレ･洗面所用 | パイプ用ファン 居室 トイレ 洗面所用 | V-06PLD2 |  | 三菱電機（株） | MITSUBISHI__50_V-06PLD2\Folder\Item |  |  |  |  | 2014-09-02 | 30 | 22 | 135 | 96 | 140 | 0.38 | 1 | 100 | 1.7 | https://www.mitsubishielectric.co.jp/ldg/wink/ssl/displayProduct.do?pid=246458
[7 empty] | 機器・器具 / ファン類 | 空調機・換気 | パイプ用ファン | 居室･トイレ･洗面所用 | パイプ用ファン 居室 トイレ 洗面所用 | V-06PXD2 |  | 三菱電機（株） | MITSUBISHI__50_V-06PXD2\Folder\Item |  |  |  |  | 2014-09-02 | 30 | 20.5 | 135 | 116 | 140 | 0.45 | 1 | 100 | 1.7 | https://www.mitsubishielectric.co.jp/ldg/wink/ssl/displayProduct.do?pid=246457
[7 empty] | 機器・器具 / ファン類 | 空調機・換気 | パイプ用ファン | 居室･トイレ･洗面所用 | パイプ用ファン 居室 トイレ 洗面所用 | V-06PXLD2 |  | 三菱電機（株） | MITSUBISHI__50_V-06PXLD2\Folder\Item |  |  |  |  | 2014-09-02 | 30 | 20.5 | 135 | 116 | 140 | 0.46 | 1 | 100 | 1.7 | https://www.mitsubishielectric.co.jp/ldg/wink/ssl/displayProduct.do?pid=246456
[7 empty] | 機器・器具 / ファン類 | 空調機・換気 | パイプ用ファン | 居室･トイレ･洗面所用 | パイプ用ファン 居室 トイレ 洗面所用 | V-07PD2 |  | 三菱電機（株） | MITSUBISHI__50_V-07PD2\Folder\Item |  |  |  |  | 2014-09-02 | 40 | 21.5 | 135 | 96 | 140 | 0.42 | 1 | 100 | 1.7 | https://www.mitsubishielectric.co.jp/ldg/wink/ssl/displayProduct.do?pid=246469
[7 empty] | 機器・器具 / ファン類 | 空調機・換気 | パイプ用ファン | 居室･トイレ･洗面所用 | パイプ用ファン 居室 トイレ 洗面所用 | V-07PLD2 |  | 三菱電機（株） | MITSUBISHI__50_V-07PLD2\Folder\Item |  |  |  |  | 2014-09-02 | 40 | 21.5 | 135 | 96 | 140 | 0.43 | 1 | 100 | 1.7 | https://www.mitsubishielectric.co.jp/ldg/wink/ssl/displayProduct.do?pid=246499
[7 empty] | 機器・器具 / ファン類 | 空調機・換気 | パイプ用ファン | 居室･トイレ･洗面所用 | パイプ用ファン 居室 トイレ 洗面所用 | V-07PXD2 |  | 三菱電機（株） | MITSUBISHI__50_V-07PXD2\Folder\Item |  |  |  |  | 2014-09-02 | 40 | 19 | 135 | 116 | 140 | 0.5 | 1 | 100 | 1.7 | https://www.mitsubishielectric.co.jp/ldg/wink/ssl/displayProduct.do?pid=246460
[7 empty] | 機器・器具 / ファン類 | 空調機・換気 | パイプ用ファン | 居室･トイレ･洗面所用 | パイプ用ファン 居室 トイレ 洗面所用 | V-07PXLD2 |  | 三菱電機（株） | MITSUBISHI__50_V-07PXLD2\Folder\Item |  |  |  |  | 2014-09-02 | 40 | 19 | 135 | 116 | 140 | 0.51 | 1 | 100 | 1.7 | https://www.mitsubishielectric.co.jp/ldg/wink/ssl/displayProduct.do?pid=246498
[7 empty] | 機器・器具 / ファン類 | 空調機・換気 | パイプ用ファン | 居室･トイレ･洗面所用 | パイプ用ファン 居室 トイレ 洗面所用 | V-07PXLD2-BE |  | 三菱電機（株） | MITSUBISHI__50_V-07PXLD2-BE\Folder\Item |  |  |  |  | 2014-09-02 | 40 | 19 | 135 | 116 | 140 | 0.51 | 1 | 100 | 1.7 | https://www.mitsubishielectric.co.jp/ldg/wink/ssl/displayProduct.do?pid=246489
[7 empty] | 機器・器具 / ファン類 | 空調機・換気 | パイプ用ファン | 居室･トイレ･洗面所用 | パイプ用ファン 居室 トイレ 洗面所用 | V-08KLD3 |  | 三菱電機（株） | MITSUBISHI__50_V-08KLD3\Folder\Item |  |  |  |  | 2014-09-02 | 36 | 19 | 160 | 114.5 | 165 | 0.52 | 1 | 100 | 1.4 | https://www.mitsubishielectric.co.jp/ldg/wink/ssl/displayProduct.do?pid=211423
[7 empty] | 機器・器具 / ファン類 | 空調機・換気 | パイプ用ファン | 居室･トイレ･洗面所用 | パイプ用ファン 居室 トイレ 洗面所用 | V-08KPL3 |  | 三菱電機（株） | MITSUBISHI__50_V-08KPL3\Folder\Item |  |  |  |  | 2014-09-02 | 48 | 25 | 160 | 114.5 | 165 | 0.54 | 1 | 100 | 2.1 | https://www.mitsubishielectric.co.jp/ldg/wink/ssl/displayProduct.do?pid=211422
[7 empty] | 機器・器具 / ファン類 | 空調機・換気 | パイプ用ファン | 居室･トイレ･洗面所用 | パイプ用ファン 居室 トイレ 洗面所用 | V-08KPLD3 |  | 三菱電機（株） | MITSUBISHI__50_V-08KPLD3\Folder\Item |  |  |  |  | 2014-09-02 | 48 | 25 | 160 | 114.5 | 165 | 0.52 | 1 | 100 | 2.1 | https://www.mitsubishielectric.co.jp/ldg/wink/ssl/displayProduct.do?pid=211419
[7 empty] | 機器・器具 / ファン類 | 空調機・換気 | パイプ用ファン | 居室･トイレ･洗面所用 | パイプ用ファン 居室 トイレ 洗面所用 | V-08P7 |  | 三菱電機（株） | MITSUBISHI__50_V-08P7\Folder\Item |  |  |  |  | 2014-09-02 | 75 | 19 | 160 | 103.5 | 165 | 0.46 | 1 | 100 | 1.7 | https://www.mitsubishielectric.co.jp/ldg/wink/ssl/displayProduct.do?pid=211418
[7 empty] | 機器・器具 / ファン類 | 空調機・換気 | パイプ用ファン | 居室･トイレ･洗面所用 | パイプ用ファン 居室 トイレ 洗面所用 | V-08PBLD7 |  | 三菱電機（株） | MITSUBISHI__50_V-08PBLD7\Folder\Item |  |  |  |  | 2019-04-02 | 95 | 27 | 160 | 103.5 | 165 | 0.49 | 1 | 100 | 4.4 | https://www.mitsubishielectric.co.jp/ldg/wink/ssl/displayProduct.do?pid=300107
[7 empty] | 機器・器具 / ファン類 | 空調機・換気 | パイプ用ファン | 居室･トイレ･洗面所用 | パイプ用ファン 居室 トイレ 洗面所用 | V-08PC7 |  | 三菱電機（株） | MITSUBISHI__50_V-08PC7\Folder\Item |  |  |  |  | 2014-09-02 | 80 | 18 | 160 | 105 | 160 | 0.42 | 1 | 100 | 1.8 | https://www.mitsubishielectric.co.jp/ldg/wink/ssl/displayProduct.do?pid=211416
[7 empty] | 機器・器具 / ファン類 | 空調機・換気 | パイプ用ファン | 居室･トイレ･洗面所用 | パイプ用ファン 居室 トイレ 洗面所用 | V-08PD7 |  | 三菱電機（株） | MITSUBISHI__50_V-08PD7\Folder\Item |  |  |  |  | 2014-09-02 | 75 | 19 | 160 | 103.5 | 165 | 0.45 | 1 | 100 | 1.7 | https://www.mitsubishielectric.co.jp/ldg/wink/ssl/displayProduct.do?pid=211415
[7 empty] | 機器・器具 / ファン類 | 空調機・換気 | パイプ用ファン | 居室･トイレ･洗面所用 | パイプ用ファン 居室 トイレ 洗面所用 | V-08PE6 |  | 三菱電機（株） | MITSUBISHI__50_V-08PE6\Folder\Item |  |  |  |  | 2015-04-24 | 75 | 23.5 | 180 | 114 | 180 | 0.84 | 1 | 100 | 3.1 | https://www.mitsubishielectric.co.jp/ldg/wink/ssl/displayProduct.do?pid=256104
[7 empty] | 機器・器具 / ファン類 | 空調機・換気 | パイプ用ファン | 居室･トイレ･洗面所用 | パイプ用ファン 居室 トイレ 洗面所用 | V-08PE6-BE |  | 三菱電機（株） | MITSUBISHI__50_V-08PE6-BE\Folder\Item |  |  |  |  | 2015-04-24 | 75 | 23.5 | 180 | 114 | 180 | 0.84 | 1 | 100 | 3.1 | https://www.mitsubishielectric.co.jp/ldg/wink/ssl/displayProduct.do?pid=256105
[7 empty] | 機器・器具 / ファン類 | 空調機・換気 | パイプ用ファン | 居室･トイレ･洗面所用 | パイプ用ファン 居室 トイレ 洗面所用 | V-08PED6 |  | 三菱電機（株） | MITSUBISHI__50_V-08PED6\Folder\Item |  |  |  |  | 2015-04-24 | 75 | 23.5 | 180 | 114 | 180 | 0.82 | 1 | 100 | 3.1 | https://www.mitsubishielectric.co.jp/ldg/wink/ssl/displayProduct.do?pid=256109
[7 empty] | 機器・器具 / ファン類 | 空調機・換気 | パイプ用ファン | 居室･トイレ･洗面所用 | パイプ用ファン 居室 トイレ 洗面所用 | V-08PED6-BE |  | 三菱電機（株） | MITSUBISHI__50_V-08PED6-BE\Folder\Item |  |  |  |  | 2015-04-24 | 75 | 23.5 | 180 | 114 | 180 | 0.82 | 1 | 100 | 3.1 | https://www.mitsubishielectric.co.jp/ldg/wink/ssl/displayProduct.do?pid=256110
[7 empty] | 機器・器具 / ファン類 | 空調機・換気 | パイプ用ファン | 居室･トイレ･洗面所用 | パイプ用ファン 居室 トイレ 洗面所用 | V-08PLD7 |  | 三菱電機（株） | MITSUBISHI__50_V-08PLD7\Folder\Item |  |  |  |  | 2014-09-02 | 75 | 19 | 160 | 103.5 | 165 | 0.46 | 1 | 100 | 1.7 | https://www.mitsubishielectric.co.jp/ldg/wink/ssl/displayProduct.do?pid=211413
[7 empty] | 機器・器具 / ファン類 | 空調機・換気 | パイプ用ファン | 居室･トイレ･洗面所用 | パイプ用ファン 居室 トイレ 洗面所用 | V-08PM7 |  | 三菱電機（株） | MITSUBISHI__50_V-08PM7\Folder\Item |  |  |  |  | 2014-09-02 | 75 | 18 | 180 | 112 | 180 | 0.42 | 1 | 100 | 1.8 | https://www.mitsubishielectric.co.jp/ldg/wink/ssl/displayProduct.do?pid=211412
[7 empty] | 機器・器具 / ファン類 | 空調機・換気 | パイプ用ファン | 居室･トイレ･洗面所用 | パイプ用ファン 居室 トイレ 洗面所用 | V-08PPX7 |  | 三菱電機（株） | MITSUBISHI__50_V-08PPX7\Folder\Item |  |  |  |  | 2014-09-02 | 100 | 27.5 | 160 | 134 | 165 | 0.6 | 1 | 100 | 3.8 | https://www.mitsubishielectric.co.jp/ldg/wink/ssl/displayProduct.do?pid=211428
[7 empty] | 機器・器具 / ファン類 | 空調機・換気 | パイプ用ファン | 居室･トイレ･洗面所用 | パイプ用ファン 居室 トイレ 洗面所用 | V-08PPXD7 |  | 三菱電機（株） | MITSUBISHI__50_V-08PPXD7\Folder\Item |  |  |  |  | 2014-09-02 | 100 | 27.5 | 160 | 134 | 165 | 0.58 | 1 | 100 | 3.8 | https://www.mitsubishielectric.co.jp/ldg/wink/ssl/displayProduct.do?pid=211429
[7 empty] | 機器・器具 / ファン類 | 空調機・換気 | パイプ用ファン | 居室･トイレ･洗面所用 | パイプ用ファン 居室 トイレ 洗面所用 | V-08PS7 |  | 三菱電機（株） | MITSUBISHI__50_V-08PS7\Folder\Item |  |  |  |  | 2014-09-02 | 75 | 24 | 170 | 115.5 | 175 | 0.7 | 1 | 100 | 4.2 | https://www.mitsubishielectric.co.jp/ldg/wink/ssl/displayProduct.do?pid=246463
[7 empty] | 機器・器具 / ファン類 | 空調機・換気 | パイプ用ファン | 居室･トイレ･洗面所用 | パイプ用ファン 居室 トイレ 洗面所用 | V-08PSD7 |  | 三菱電機（株） | MITSUBISHI__50_V-08PSD7\Folder\Item |  |  |  |  | 2014-09-02 | 75 | 24 | 170 | 115.5 | 175 | 0.66 | 1 | 100 | 4.2 | https://www.mitsubishielectric.co.jp/ldg/wink/ssl/displayProduct.do?pid=246465
[7 empty] | 機器・器具 / ファン類 | 空調機・換気 | パイプ用ファン | 居室･トイレ･洗面所用 | パイプ用ファン 居室 トイレ 洗面所用 | V-08PX7 |  | 三菱電機（株） | MITSUBISHI__50_V-08PX7\Folder\Item |  |  |  |  | 2014-09-02 | 75 | 19.5 | 160 | 123 | 165 | 0.56 | 1 | 100 | 1.7 | https://www.mitsubishielectric.co.jp/ldg/wink/ssl/displayProduct.do?pid=211432
[7 empty] | 機器・器具 / ファン類 | 空調機・換気 | パイプ用ファン | 居室･トイレ･洗面所用 | パイプ用ファン 居室 トイレ 洗面所用 | V-08PXD7 |  | 三菱電機（株） | MITSUBISHI__50_V-08PXD7\Folder\Item |  |  |  |  | 2014-09-02 | 75 | 19.5 | 160 | 123 | 165 | 0.54 | 1 | 100 | 1.7 | https://www.mitsubishielectric.co.jp/ldg/wink/ssl/displayProduct.do?pid=211433
[7 empty] | 機器・器具 / ファン類 | 空調機・換気 | パイプ用ファン | 居室･トイレ･洗面所用 | パイプ用ファン 居室 トイレ 洗面所用 | V-08PXD7-BE |  | 三菱電機（株） | MITSUBISHI__50_V-08PXD7-BE\Folder\Item |  |  |  |  | 2014-09-02 | 75 | 19.5 | 160 | 123 | 165 | 0.54 | 1 | 100 | 1.7 | https://www.mitsubishielectric.co.jp/ldg/wink/ssl/displayProduct.do?pid=211434
[7 empty] | 機器・器具 / ファン類 | 空調機・換気 | パイプ用ファン | 居室･トイレ･洗面所用 | パイプ用ファン 居室 トイレ 洗面所用 | V-08XLD3 |  | 三菱電機（株） | MITSUBISHI__50_V-08XLD3\Folder\Item |  |  |  |  | 2014-09-02 | 36 | 19 | 160 | 129 | 165 | 0.54 | 1 | 100 | 1.4 | https://www.mitsubishielectric.co.jp/ldg/wink/ssl/displayProduct.do?pid=211435
[7 empty] | 機器・器具 / ファン類 | 空調機・換気 | パイプ用ファン | 居室･トイレ･洗面所用 | パイプ用ファン 居室 トイレ 洗面所用 | V-08XPLD3 |  | 三菱電機（株） | MITSUBISHI__50_V-08XPLD3\Folder\Item |  |  |  |  | 2014-09-02 | 48 | 25 | 160 | 129 | 165 | 0.54 | 1 | 100 | 2.1 | https://www.mitsubishielectric.co.jp/ldg/wink/ssl/displayProduct.do?pid=211436
[7 empty] | 機器・器具 / ファン類 | 空調機・換気 | パイプ用ファン | 居室･トイレ･洗面所用 | パイプ用ファン 居室 トイレ 洗面所用 | V-08XPLD3-BE |  | 三菱電機（株） | MITSUBISHI__50_V-08XPLD3-BE\Folder\Item |  |  |  |  | 2014-09-02 | 48 | 25 | 160 | 129 | 165 | 0.54 | 1 | 100 | 2.1 | https://www.mitsubishielectric.co.jp/ldg/wink/ssl/displayProduct.do?pid=211437
[7 empty] | 機器・器具 / ファン類 | 空調機・換気 | パイプ用ファン | 居室･トイレ･洗面所用 | パイプ用ファン 居室 トイレ 洗面所用 | V-12PED6 |  | 三菱電機（株） | MITSUBISHI__50_V-12PED6\Folder\Item |  |  |  |  | 2015-04-24 | 140 | 31.5 | 230 | 144.5 | 230 | 1.2 | 1 | 100 | 4.8 | https://www.mitsubishielectric.co.jp/ldg/wink/ssl/displayProduct.do?pid=256117
[7 empty] | 機器・器具 / ファン類 | 空調機・換気 | パイプ用ファン | 居室･トイレ･洗面所用 | パイプ用ファン 居室 トイレ 洗面所用 | V-12PLD7 |  | 三菱電機（株） | MITSUBISHI__50_V-12PLD7\Folder\Item |  |  |  |  | 2014-09-02 | 135 | 27.5 | 210 | 111 | 210 | 0.82 | 1 | 100 | 2.7 | https://www.mitsubishielectric.co.jp/ldg/wink/ssl/displayProduct.do?pid=246487
[7 empty] | 機器・器具 / ファン類 | 空調機・換気 | パイプ用ファン | 居室･トイレ･洗面所用 | パイプ用ファン 居室 トイレ 洗面所用 | V-12PPVS7 |  | 三菱電機（株） | MITSUBISHI__50_V-12PPVS7\Folder\Item |  |  |  |  | 2014-09-02 | 140 | 32 | 210 | 149 | 210 | 0.97 | 1 | 100 | 4.8 | https://www.mitsubishielectric.co.jp/ldg/wink/ssl/displayProduct.do?pid=246474
[7 empty] | 機器・器具 / ファン類 | 空調機・換気 | パイプ用ファン | 居室･トイレ･洗面所用 | パイプ用ファン 居室 トイレ 洗面所用 | V-12PPVSD7 |  | 三菱電機（株） | MITSUBISHI__50_V-12PPVSD7\Folder\Item |  |  |  |  | 2014-09-02 | 140 | 32 | 210 | 149 | 210 | 0.95 | 1 | 100 | 4.8 | https://www.mitsubishielectric.co.jp/ldg/wink/ssl/displayProduct.do?pid=246475
[7 empty] | 機器・器具 / ファン類 | 空調機・換気 | パイプ用ファン | 居室･トイレ･洗面所用 | パイプ用ファン 居室 トイレ 洗面所用 | V-12PS7 |  | 三菱電機（株） | MITSUBISHI__50_V-12PS7\Folder\Item |  |  |  |  | 2014-09-02 | 135 | 29 | 210 | 128 | 215 | 1.08 | 1 | 100 | 5.9 | https://www.mitsubishielectric.co.jp/ldg/wink/ssl/displayProduct.do?pid=246476
[7 empty] | 機器・器具 / ファン類 | 空調機・換気 | パイプ用ファン | 居室･トイレ･洗面所用 | パイプ用ファン 居室 トイレ 洗面所用 | V-12PSD7 |  | 三菱電機（株） | MITSUBISHI__50_V-12PSD7\Folder\Item |  |  |  |  | 2014-09-02 | 135 | 29 | 210 | 128 | 215 | 1.08 | 1 | 100 | 5.9 | https://www.mitsubishielectric.co.jp/ldg/wink/ssl/displayProduct.do?pid=246477
[7 empty] | 機器・器具 / ファン類 | 空調機・換気 | パイプ用ファン | 居室･トイレ･洗面所用 | パイプ用ファン 居室 トイレ 洗面所用 | V-06PD3 |  | 三菱電機（株） | MITSUBISHI__50_V-06PD3\Folder\Item |  |  |  |  | 2022-06-01 | 30 | 22 | 135 | 96 | 140 | 0.37 | 1 | 100 | 1.7 | https://www.mitsubishielectric.co.jp/ldg/wink/ssl/displayProduct.do?pid=320410
[7 empty] | 機器・器具 / ファン類 | 空調機・換気 | パイプ用ファン | 居室･トイレ･洗面所用 | パイプ用ファン 居室 トイレ 洗面所用 | V-06PLD3 |  | 三菱電機（株） | MITSUBISHI__50_V-06PLD3\Folder\Item |  |  |  |  | 2022-06-01 | 30 | 22 | 135 | 96 | 140 | 0.38 | 1 | 100 | 1.7 | https://www.mitsubishielectric.co.jp/ldg/wink/ssl/displayProduct.do?pid=320411
[7 empty] | 機器・器具 / ファン類 | 空調機・換気 | パイプ用ファン | 居室･トイレ･洗面所用 | パイプ用ファン 居室 トイレ 洗面所用 | V-06PXD3 |  | 三菱電機（株） | MITSUBISHI__50_V-06PXD3\Folder\Item |  |  |  |  | 2022-06-01 | 30 | 20.5 | 135 | 116 | 140 | 0.45 | 1 | 100 | 1.7 | https://www.mitsubishielectric.co.jp/ldg/wink/ssl/displayProduct.do?pid=320412
[7 empty] | 機器・器具 / ファン類 | 空調機・換気 | パイプ用ファン | 居室･トイレ･洗面所用 | パイプ用ファン 居室 トイレ 洗面所用 | V-06PXLD3 |  | 三菱電機（株） | MITSUBISHI__50_V-06PXLD3\Folder\Item |  |  |  |  | 2022-06-01 | 30 | 20.5 | 135 | 116 | 140 | 0.46 | 1 | 100 | 1.7 | https://www.mitsubishielectric.co.jp/ldg/wink/ssl/displayProduct.do?pid=320413
[7 empty] | 機器・器具 / ファン類 | 空調機・換気 | パイプ用ファン | 居室･トイレ･洗面所用 | パイプ用ファン 居室 トイレ 洗面所用 | V-07PD3 |  | 三菱電機（株） | MITSUBISHI__50_V-07PD3\Folder\Item |  |  |  |  | 2022-06-01 | 40 | 21.5 | 135 | 96 | 140 | 0.42 | 1 | 100 | 1.7 | https://www.mitsubishielectric.co.jp/ldg/wink/ssl/displayProduct.do?pid=320414
[7 empty] | 機器・器具 / ファン類 | 空調機・換気 | パイプ用ファン | 居室･トイレ･洗面所用 | パイプ用ファン 居室 トイレ 洗面所用 | V-07PLD3 |  | 三菱電機（株） | MITSUBISHI__50_V-07PLD3\Folder\Item |  |  |  |  | 2022-06-01 | 40 | 21.5 | 135 | 96 | 140 | 0.43 | 1 | 100 | 1.7 | https://www.mitsubishielectric.co.jp/ldg/wink/ssl/displayProduct.do?pid=320415
[7 empty] | 機器・器具 / ファン類 | 空調機・換気 | パイプ用ファン | 居室･トイレ･洗面所用 | パイプ用ファン 居室 トイレ 洗面所用 | V-07PXD3 |  | 三菱電機（株） | MITSUBISHI__50_V-07PXD3\Folder\Item |  |  |  |  | 2022-06-01 | 40 | 19 | 135 | 116 | 140 | 0.5 | 1 | 100 | 1.7 | https://www.mitsubishielectric.co.jp/ldg/wink/ssl/displayProduct.do?pid=320416
[7 empty] | 機器・器具 / ファン類 | 空調機・換気 | パイプ用ファン | 居室･トイレ･洗面所用 | パイプ用ファン 居室 トイレ 洗面所用 | V-07PXLD3 |  | 三菱電機（株） | MITSUBISHI__50_V-07PXLD3\Folder\Item |  |  |  |  | 2022-06-01 | 40 | 19 | 135 | 116 | 140 | 0.51 | 1 | 100 | 1.7 | https://www.mitsubishielectric.co.jp/ldg/wink/ssl/displayProduct.do?pid=320417
[7 empty] | 機器・器具 / ファン類 | 空調機・換気 | パイプ用ファン | 居室･トイレ･洗面所用 | パイプ用ファン 居室 トイレ 洗面所用 | V-08KLD4 |  | 三菱電機（株） | MITSUBISHI__50_V-08KLD4\Folder\Item |  |  |  |  | 2022-06-01 | 36 | 19 | 160 | 114.5 | 165 | 0.52 | 1 | 100 | 1.4 | https://www.mitsubishielectric.co.jp/ldg/wink/ssl/displayProduct.do?pid=320418
[7 empty] | 機器・器具 / ファン類 | 空調機・換気 | パイプ用ファン | 居室･トイレ･洗面所用 | パイプ用ファン 居室 トイレ 洗面所用 | V-08KPL4 |  | 三菱電機（株） | MITSUBISHI__50_V-08KPL4\Folder\Item |  |  |  |  | 2022-06-01 | 48 | 25 | 160 | 114.5 | 165 | 0.54 | 1 | 100 | 2.1 | https://www.mitsubishielectric.co.jp/ldg/wink/ssl/displayProduct.do?pid=320419
[7 empty] | 機器・器具 / ファン類 | 空調機・換気 | パイプ用ファン | 居室･トイレ･洗面所用 | パイプ用ファン 居室 トイレ 洗面所用 | V-08KPLD4 |  | 三菱電機（株） | MITSUBISHI__50_V-08KPLD4\Folder\Item |  |  |  |  | 2022-06-01 | 48 | 25 | 160 | 114.5 | 165 | 0.52 | 1 | 100 | 2.1 | https://www.mitsubishielectric.co.jp/ldg/wink/ssl/displayProduct.do?pid=320420
[7 empty] | 機器・器具 / ファン類 | 空調機・換気 | パイプ用ファン | 居室･トイレ･洗面所用 | パイプ用ファン 居室 トイレ 洗面所用 | V-08P8 |  | 三菱電機（株） | MITSUBISHI__50_V-08P8\Folder\Item |  |  |  |  | 2022-06-01 | 75 | 19 | 160 | 103.5 | 165 | 0.46 | 1 | 100 | 1.7 | https://www.mitsubishielectric.co.jp/ldg/wink/ssl/displayProduct.do?pid=320421
[7 empty] | 機器・器具 / ファン類 | 空調機・換気 | パイプ用ファン | 居室･トイレ･洗面所用 | パイプ用ファン 居室 トイレ 洗面所用 | V-08PBLD8 |  | 三菱電機（株） | MITSUBISHI__50_V-08PBLD8\Folder\Item |  |  |  |  | 2022-06-01 | 95 | 27 | 160 | 103.5 | 165 | 0.49 | 1 | 100 | 4.4 | https://www.mitsubishielectric.co.jp/ldg/wink/ssl/displayProduct.do?pid=320428
[7 empty] | 機器・器具 / ファン類 | 空調機・換気 | パイプ用ファン | 居室･トイレ･洗面所用 | パイプ用ファン 居室 トイレ 洗面所用 | V-08PC8 |  | 三菱電機（株） | MITSUBISHI__50_V-08PC8\Folder\Item |  |  |  |  | 2022-06-01 | 80 | 18 | 160 | 105 | 160 | 0.42 | 1 | 100 | 1.8 | https://www.mitsubishielectric.co.jp/ldg/wink/ssl/displayProduct.do?pid=320429
[7 empty] | 機器・器具 / ファン類 | 空調機・換気 | パイプ用ファン | 居室･トイレ･洗面所用 | パイプ用ファン 居室 トイレ 洗面所用 | V-08PD8 |  | 三菱電機（株） | MITSUBISHI__50_V-08PD8\Folder\Item |  |  |  |  | 2022-06-01 | 75 | 19 | 160 | 103.5 | 165 | 0.45 | 1 | 100 | 1.7 | https://www.mitsubishielectric.co.jp/ldg/wink/ssl/displayProduct.do?pid=320430
[7 empty] | 機器・器具 / ファン類 | 空調機・換気 | パイプ用ファン | 居室･トイレ･洗面所用 | パイプ用ファン 居室 トイレ 洗面所用 | V-08PE7 |  | 三菱電機（株） | MITSUBISHI__50_V-08PE7\Folder\Item |  |  |  |  | 2022-06-01 | 75 | 23.5 | 180 | 114 | 180 | 0.84 | 1 | 100 | 3.1 | https://www.mitsubishielectric.co.jp/ldg/wink/ssl/displayProduct.do?pid=320431
[7 empty] | 機器・器具 / ファン類 | 空調機・換気 | パイプ用ファン | 居室･トイレ･洗面所用 | パイプ用ファン 居室 トイレ 洗面所用 | V-08PE7-BE |  | 三菱電機（株） | MITSUBISHI__50_V-08PE7-BE\Folder\Item |  |  |  |  | 2022-06-01 | 75 | 23.5 | 180 | 114 | 180 | 0.84 | 1 | 100 | 3.1 | https://www.mitsubishielectric.co.jp/ldg/wink/ssl/displayProduct.do?pid=320432
[7 empty] | 機器・器具 / ファン類 | 空調機・換気 | パイプ用ファン | 居室･トイレ･洗面所用 | パイプ用ファン 居室 トイレ 洗面所用 | V-08PED7 |  | 三菱電機（株） | MITSUBISHI__50_V-08PED7\Folder\Item |  |  |  |  | 2022-06-01 | 75 | 23.5 | 180 | 114 | 180 | 0.82 | 1 | 100 | 3.1 | https://www.mitsubishielectric.co.jp/ldg/wink/ssl/displayProduct.do?pid=320436
[7 empty] | 機器・器具 / ファン類 | 空調機・換気 | パイプ用ファン | 居室･トイレ･洗面所用 | パイプ用ファン 居室 トイレ 洗面所用 | V-08PED7-BE |  | 三菱電機（株） | MITSUBISHI__50_V-08PED7-BE\Folder\Item |  |  |  |  | 2022-06-01 | 75 | 23.5 | 180 | 114 | 180 | 0.82 | 1 | 100 | 3.1 | https://www.mitsubishielectric.co.jp/ldg/wink/ssl/displayProduct.do?pid=320437
[7 empty] | 機器・器具 / ファン類 | 空調機・換気 | パイプ用ファン | 居室･トイレ･洗面所用 | パイプ用ファン 居室 トイレ 洗面所用 | V-08PLD8 |  | 三菱電機（株） | MITSUBISHI__50_V-08PLD8\Folder\Item |  |  |  |  | 2022-06-01 | 75 | 19 | 160 | 103.5 | 165 | 0.46 | 1 | 100 | 1.7 | https://www.mitsubishielectric.co.jp/ldg/wink/ssl/displayProduct.do?pid=320365
[7 empty] | 機器・器具 / ファン類 | 空調機・換気 | パイプ用ファン | 居室･トイレ･洗面所用 | パイプ用ファン 居室 トイレ 洗面所用 | V-08PM8 |  | 三菱電機（株） | MITSUBISHI__50_V-08PM8\Folder\Item |  |  |  |  | 2022-06-01 | 75 | 18 | 180 | 112 | 180 | 0.42 | 1 | 100 | 1.8 | https://www.mitsubishielectric.co.jp/ldg/wink/ssl/displayProduct.do?pid=320366
[7 empty] | 機器・器具 / ファン類 | 空調機・換気 | パイプ用ファン | 居室･トイレ･洗面所用 | パイプ用ファン 居室 トイレ 洗面所用 | V-08PPX8 |  | 三菱電機（株） | MITSUBISHI__50_V-08PPX8\Folder\Item |  |  |  |  | 2022-06-01 | 100 | 27.5 | 160 | 134 | 165 | 0.6 | 1 | 100 | 3.8 | https://www.mitsubishielectric.co.jp/ldg/wink/ssl/displayProduct.do?pid=320381
[7 empty] | 機器・器具 / ファン類 | 空調機・換気 | パイプ用ファン | 居室･トイレ･洗面所用 | パイプ用ファン 居室 トイレ 洗面所用 | V-08PPXD8 |  | 三菱電機（株） | MITSUBISHI__50_V-08PPXD8\Folder\Item |  |  |  |  | 2022-06-01 | 100 | 27.5 | 160 | 134 | 165 | 0.58 | 1 | 100 | 3.8 | https://www.mitsubishielectric.co.jp/ldg/wink/ssl/displayProduct.do?pid=320382
[7 empty] | 機器・器具 / ファン類 | 空調機・換気 | パイプ用ファン | 居室･トイレ･洗面所用 | パイプ用ファン 居室 トイレ 洗面所用 | V-08PS8 |  | 三菱電機（株） | MITSUBISHI__50_V-08PS8\Folder\Item |  |  |  |  | 2022-06-01 | 75 | 24 | 170 | 115.5 | 175 | 0.7 | 1 | 100 | 4.2 | https://www.mitsubishielectric.co.jp/ldg/wink/ssl/displayProduct.do?pid=320879
[7 empty] | 機器・器具 / ファン類 | 空調機・換気 | パイプ用ファン | 居室･トイレ･洗面所用 | パイプ用ファン 居室 トイレ 洗面所用 | V-08PSD8 |  | 三菱電機（株） | MITSUBISHI__50_V-08PSD8\Folder\Item |  |  |  |  | 2022-06-01 | 75 | 24 | 170 | 115.5 | 175 | 0.66 | 1 | 100 | 4.2 | https://www.mitsubishielectric.co.jp/ldg/wink/ssl/displayProduct.do?pid=320881
[7 empty] | 機器・器具 / ファン類 | 空調機・換気 | パイプ用ファン | 居室･トイレ･洗面所用 | パイプ用ファン 居室 トイレ 洗面所用 | V-08PX8 |  | 三菱電機（株） | MITSUBISHI__50_V-08PX8\Folder\Item |  |  |  |  | 2022-06-01 | 75 | 19.5 | 160 | 123 | 165 | 0.56 | 1 | 100 | 1.7 | https://www.mitsubishielectric.co.jp/ldg/wink/ssl/displayProduct.do?pid=320690
[7 empty] | 機器・器具 / ファン類 | 空調機・換気 | パイプ用ファン | 居室･トイレ･洗面所用 | パイプ用ファン 居室 トイレ 洗面所用 | V-08PXD8 |  | 三菱電機（株） | MITSUBISHI__50_V-08PXD8\Folder\Item |  |  |  |  | 2022-06-01 | 75 | 19.5 | 160 | 123 | 165 | 0.54 | 1 | 100 | 1.7 | https://www.mitsubishielectric.co.jp/ldg/wink/ssl/displayProduct.do?pid=320794
[7 empty] | 機器・器具 / ファン類 | 空調機・換気 | パイプ用ファン | 居室･トイレ･洗面所用 | パイプ用ファン 居室 トイレ 洗面所用 | V-08PXD8-BE |  | 三菱電機（株） | MITSUBISHI__50_V-08PXD8-BE\Folder\Item |  |  |  |  | 2022-06-01 | 75 | 19.5 | 160 | 123 | 165 | 0.54 | 1 | 100 | 1.7 | https://www.mitsubishielectric.co.jp/ldg/wink/ssl/displayProduct.do?pid=320629
[7 empty] | 機器・器具 / ファン類 | 空調機・換気 | パイプ用ファン | 居室･トイレ･洗面所用 | パイプ用ファン 居室 トイレ 洗面所用 | V-08XLD4 |  | 三菱電機（株） | MITSUBISHI__50_V-08XLD4\Folder\Item |  |  |  |  | 2022-06-01 | 36 | 19 | 160 | 129 | 165 | 0.54 | 1 | 100 | 1.4 | https://www.mitsubishielectric.co.jp/ldg/wink/ssl/displayProduct.do?pid=320632
[7 empty] | 機器・器具 / ファン類 | 空調機・換気 | パイプ用ファン | 居室･トイレ･洗面所用 | パイプ用ファン 居室 トイレ 洗面所用 | V-08XPLD4 |  | 三菱電機（株） | MITSUBISHI__50_V-08XPLD4\Folder\Item |  |  |  |  | 2022-06-01 | 48 | 25 | 160 | 129 | 165 | 0.54 | 1 | 100 | 2.1 | https://www.mitsubishielectric.co.jp/ldg/wink/ssl/displayProduct.do?pid=320633
[7 empty] | 機器・器具 / ファン類 | 空調機・換気 | パイプ用ファン | 居室･トイレ･洗面所用 | パイプ用ファン 居室 トイレ 洗面所用 | V-08XPLD4-BE |  | 三菱電機（株） | MITSUBISHI__50_V-08XPLD4-BE\Folder\Item |  |  |  |  | 2022-06-01 | 48 | 25 | 160 | 129 | 165 | 0.54 | 1 | 100 | 2.1 | https://www.mitsubishielectric.co.jp/ldg/wink/ssl/displayProduct.do?pid=320623
[7 empty] | 機器・器具 / ファン類 | 空調機・換気 | パイプ用ファン | 居室･トイレ･洗面所用 | パイプ用ファン 居室 トイレ 洗面所用 | V-12PED7 |  | 三菱電機（株） | MITSUBISHI__50_V-12PED7\Folder\Item |  |  |  |  | 2022-06-01 | 140 | 31.5 | 230 | 144.5 | 230 | 1.2 | 1 | 100 | 4.8 | https://www.mitsubishielectric.co.jp/ldg/wink/ssl/displayProduct.do?pid=320504
[7 empty] | 機器・器具 / ファン類 | 空調機・換気 | パイプ用ファン | 居室･トイレ･洗面所用 | パイプ用ファン 居室 トイレ 洗面所用 | V-12PLD8 |  | 三菱電機（株） | MITSUBISHI__50_V-12PLD8\Folder\Item |  |  |  |  | 2022-06-01 | 135 | 27.5 | 210 | 111 | 210 | 0.82 | 1 | 100 | 2.7 | https://www.mitsubishielectric.co.jp/ldg/wink/ssl/displayProduct.do?pid=320511
[7 empty] | 機器・器具 / ファン類 | 空調機・換気 | パイプ用ファン | 居室･トイレ･洗面所用 | パイプ用ファン 居室 トイレ 洗面所用 | V-12PPVS8 |  | 三菱電機（株） | MITSUBISHI__50_V-12PPVS8\Folder\Item |  |  |  |  | 2022-06-01 | 140 | 32 | 210 | 149 | 210 | 0.97 | 1 | 100 | 4.8 | https://www.mitsubishielectric.co.jp/ldg/wink/ssl/displayProduct.do?pid=320518
[7 empty] | 機器・器具 / ファン類 | 空調機・換気 | パイプ用ファン | 居室･トイレ･洗面所用 | パイプ用ファン 居室 トイレ 洗面所用 | V-12PPVSD8 |  | 三菱電機（株） | MITSUBISHI__50_V-12PPVSD8\Folder\Item |  |  |  |  | 2022-06-01 | 140 | 32 | 210 | 149 | 210 | 0.95 | 1 | 100 | 4.8 | https://www.mitsubishielectric.co.jp/ldg/wink/ssl/displayProduct.do?pid=320519
[7 empty] | 機器・器具 / ファン類 | 空調機・換気 | パイプ用ファン | 居室･トイレ･洗面所用 | パイプ用ファン 居室 トイレ 洗面所用 | V-12PS8 |  | 三菱電機（株） | MITSUBISHI__50_V-12PS8\Folder\Item |  |  |  |  | 2022-06-01 | 135 | 29 | 210 | 128 | 215 | 1.08 | 1 | 100 | 5.9 | https://www.mitsubishielectric.co.jp/ldg/wink/ssl/displayProduct.do?pid=320520
[7 empty] | 機器・器具 / ファン類 | 空調機・換気 | パイプ用ファン | 居室･トイレ･洗面所用 | パイプ用ファン 居室 トイレ 洗面所用 | V-12PSD8 |  | 三菱電機（株） | MITSUBISHI__50_V-12PSD8\Folder\Item |  |  |  |  | 2022-06-01 | 135 | 29 | 210 | 128 | 215 | 1.08 | 1 | 100 | 5.9 | https://www.mitsubishielectric.co.jp/ldg/wink/ssl/displayProduct.do?pid=320521
パイプ用ファン 居室 トイレ 洗面所用[60Hz]
[20 empty] | 製品リリース年月日 | 送 風 量(60ヘルツ電源)[m3/h] | 騒 音 値SPL(60ヘルツ電源)[db] | 外形寸法 Ｗ[㎜] | 外形寸法 Ｄ[㎜] | 外形寸法 Ｈ[㎜] | 製品質量[kg] | 相[φ] | 電圧[V] | 消費電力(60ヘルツ電源)[W] | 製品情報
[7 empty] | 機器・器具 / ファン類 | 空調機・換気 | パイプ用ファン | 居室･トイレ･洗面所用 | パイプ用ファン 居室 トイレ 洗面所用 | V-06PD2 |  | 三菱電機（株） | MITSUBISHI__60_V-06PD2\Folder\Item |  |  |  |  | 2014-09-02 | 36 | 26.5 | 135 | 96 | 140 | 0.37 | 1 | 100 | 2.1 | https://www.mitsubishielectric.co.jp/ldg/wink/ssl/displayProduct.do?pid=246459
[7 empty] | 機器・器具 / ファン類 | 空調機・換気 | パイプ用ファン | 居室･トイレ･洗面所用 | パイプ用ファン 居室 トイレ 洗面所用 | V-06PLD2 |  | 三菱電機（株） | MITSUBISHI__60_V-06PLD2\Folder\Item |  |  |  |  | 2014-09-02 | 36 | 26.5 | 135 | 96 | 140 | 0.38 | 1 | 100 | 2.1 | https://www.mitsubishielectric.co.jp/ldg/wink/ssl/displayProduct.do?pid=246458
[7 empty] | 機器・器具 / ファン類 | 空調機・換気 | パイプ用ファン | 居室･トイレ･洗面所用 | パイプ用ファン 居室 トイレ 洗面所用 | V-06PXD2 |  | 三菱電機（株） | MITSUBISHI__60_V-06PXD2\Folder\Item |  |  |  |  | 2014-09-02 | 36 | 25 | 135 | 116 | 140 | 0.45 | 1 | 100 | 2.1 | https://www.mitsubishielectric.co.jp/ldg/wink/ssl/displayProduct.do?pid=246457
[7 empty] | 機器・器具 / ファン類 | 空調機・換気 | パイプ用ファン | 居室･トイレ･洗面所用 | パイプ用ファン 居室 トイレ 洗面所用 | V-06PXLD2 |  | 三菱電機（株） | MITSUBISHI__60_V-06PXLD2\Folder\Item |  |  |  |  | 2014-09-02 | 36 | 25 | 135 | 116 | 140 | 0.46 | 1 | 100 | 2.1 | https://www.mitsubishielectric.co.jp/ldg/wink/ssl/displayProduct.do?pid=246456
[7 empty] | 機器・器具 / ファン類 | 空調機・換気 | パイプ用ファン | 居室･トイレ･洗面所用 | パイプ用ファン 居室 トイレ 洗面所用 | V-07PD2 |  | 三菱電機（株） | MITSUBISHI__60_V-07PD2\Folder\Item |  |  |  |  | 2014-09-02 | 48 | 26 | 135 | 96 | 140 | 0.42 | 1 | 100 | 2.1 | https://www.mitsubishielectric.co.jp/ldg/wink/ssl/displayProduct.do?pid=246469
[7 empty] | 機器・器具 / ファン類 | 空調機・換気 | パイプ用ファン | 居室･トイレ･洗面所用 | パイプ用ファン 居室 トイレ 洗面所用 | V-07PLD2 |  | 三菱電機（株） | MITSUBISHI__60_V-07PLD2\Folder\Item |  |  |  |  | 2014-09-02 | 48 | 26 | 135 | 96 | 140 | 0.43 | 1 | 100 | 2.1 | https://www.mitsubishielectric.co.jp/ldg/wink/ssl/displayProduct.do?pid=246499
[7 empty] | 機器・器具 / ファン類 | 空調機・換気 | パイプ用ファン | 居室･トイレ･洗面所用 | パイプ用ファン 居室 トイレ 洗面所用 | V-07PXD2 |  | 三菱電機（株） | MITSUBISHI__60_V-07PXD2\Folder\Item |  |  |  |  | 2014-09-02 | 48 | 24 | 135 | 116 | 140 | 0.5 | 1 | 100 | 2.1 | https://www.mitsubishielectric.co.jp/ldg/wink/ssl/displayProduct.do?pid=246460
[7 empty] | 機器・器具 / ファン類 | 空調機・換気 | パイプ用ファン | 居室･トイレ･洗面所用 | パイプ用ファン 居室 トイレ 洗面所用 | V-07PXLD2 |  | 三菱電機（株） | MITSUBISHI__60_V-07PXLD2\Folder\Item |  |  |  |  | 2014-09-02 | 48 | 24 | 135 | 116 | 140 | 0.51 | 1 | 100 | 2.1 | https://www.mitsubishielectric.co.jp/ldg/wink/ssl/displayProduct.do?pid=246498
[7 empty] | 機器・器具 / ファン類 | 空調機・換気 | パイプ用ファン | 居室･トイレ･洗面所用 | パイプ用ファン 居室 トイレ 洗面所用 | V-07PXLD2-BE |  | 三菱電機（株） | MITSUBISHI__60_V-07PXLD2-BE\Folder\Item |  |  |  |  | 2014-09-02 | 48 | 24 | 135 | 116 | 140 | 0.51 | 1 | 100 | 2.1 | https://www.mitsubishielectric.co.jp/ldg/wink/ssl/displayProduct.do?pid=246489
[7 empty] | 機器・器具 / ファン類 | 空調機・換気 | パイプ用ファン | 居室･トイレ･洗面所用 | パイプ用ファン 居室 トイレ 洗面所用 | V-08KLD3 |  | 三菱電機（株） | MITSUBISHI__60_V-08KLD3\Folder\Item |  |  |  |  | 2014-09-02 | 40 | 22 | 160 | 114.5 | 165 | 0.52 | 1 | 100 | 1.5 | https://www.mitsubishielectric.co.jp/ldg/wink/ssl/displayProduct.do?pid=211423
[7 empty] | 機器・器具 / ファン類 | 空調機・換気 | パイプ用ファン | 居室･トイレ･洗面所用 | パイプ用ファン 居室 トイレ 洗面所用 | V-08KPL3 |  | 三菱電機（株） | MITSUBISHI__60_V-08KPL3\Folder\Item |  |  |  |  | 2014-09-02 | 53 | 29 | 160 | 114.5 | 165 | 0.54 | 1 | 100 | 2.4 | https://www.mitsubishielectric.co.jp/ldg/wink/ssl/displayProduct.do?pid=211422
[7 empty] | 機器・器具 / ファン類 | 空調機・換気 | パイプ用ファン | 居室･トイレ･洗面所用 | パイプ用ファン 居室 トイレ 洗面所用 | V-08KPLD3 |  | 三菱電機（株） | MITSUBISHI__60_V-08KPLD3\Folder\Item |  |  |  |  | 2014-09-02 | 53 | 29 | 160 | 114.5 | 165 | 0.52 | 1 | 100 | 2.4 | https://www.mitsubishielectric.co.jp/ldg/wink/ssl/displayProduct.do?pid=211419
[7 empty] | 機器・器具 / ファン類 | 空調機・換気 | パイプ用ファン | 居室･トイレ･洗面所用 | パイプ用ファン 居室 トイレ 洗面所用 | V-08P7 |  | 三菱電機（株） | MITSUBISHI__60_V-08P7\Folder\Item |  |  |  |  | 2014-09-02 | 85 | 22 | 160 | 103.5 | 165 | 0.46 | 1 | 100 | 2 | https://www.mitsubishielectric.co.jp/ldg/wink/ssl/displayProduct.do?pid=211418
[7 empty] | 機器・器具 / ファン類 | 空調機・換気 | パイプ用ファン | 居室･トイレ･洗面所用 | パイプ用ファン 居室 トイレ 洗面所用 | V-08PBLD7 |  | 三菱電機（株） | MITSUBISHI__60_V-08PBLD7\Folder\Item |  |  |  |  | 2019-04-02 | 112 | 31.5 | 160 | 103.5 | 165 | 0.49 | 1 | 100 | 5.1 | https://www.mitsubishielectric.co.jp/ldg/wink/ssl/displayProduct.do?pid=300107
[7 empty] | 機器・器具 / ファン類 | 空調機・換気 | パイプ用ファン | 居室･トイレ･洗面所用 | パイプ用ファン 居室 トイレ 洗面所用 | V-08PC7 |  | 三菱電機（株） | MITSUBISHI__60_V-08PC7\Folder\Item |  |  |  |  | 2014-09-02 | 90 | 21 | 160 | 105 | 160 | 0.42 | 1 | 100 | 2.2 | https://www.mitsubishielectric.co.jp/ldg/wink/ssl/displayProduct.do?pid=211416
[7 empty] | 機器・器具 / ファン類 | 空調機・換気 | パイプ用ファン | 居室･トイレ･洗面所用 | パイプ用ファン 居室 トイレ 洗面所用 | V-08PD7 |  | 三菱電機（株） | MITSUBISHI__60_V-08PD7\Folder\Item |  |  |  |  | 2014-09-02 | 85 | 22 | 160 | 103.5 | 165 | 0.45 | 1 | 100 | 2 | https://www.mitsubishielectric.co.jp/ldg/wink/ssl/displayProduct.do?pid=211415
[7 empty] | 機器・器具 / ファン類 | 空調機・換気 | パイプ用ファン | 居室･トイレ･洗面所用 | パイプ用ファン 居室 トイレ 洗面所用 | V-08PE6 |  | 三菱電機（株） | MITSUBISHI__60_V-08PE6\Folder\Item |  |  |  |  | 2015-04-24 | 80 | 26.5 | 180 | 114 | 180 | 0.84 | 1 | 100 | 3.3 | https://www.mitsubishielectric.co.jp/ldg/wink/ssl/displayProduct.do?pid=256104
[7 empty] | 機器・器具 / ファン類 | 空調機・換気 | パイプ用ファン | 居室･トイレ･洗面所用 | パイプ用ファン 居室 トイレ 洗面所用 | V-08PE6-BE |  | 三菱電機（株） | MITSUBISHI__60_V-08PE6-BE\Folder\Item |  |  |  |  | 2015-04-24 | 80 | 26.5 | 180 | 114 | 180 | 0.84 | 1 | 100 | 3.3 | https://www.mitsubishielectric.co.jp/ldg/wink/ssl/displayProduct.do?pid=256105
[7 empty] | 機器・器具 / ファン類 | 空調機・換気 | パイプ用ファン | 居室･トイレ･洗面所用 | パイプ用ファン 居室 トイレ 洗面所用 | V-08PED6 |  | 三菱電機（株） | MITSUBISHI__60_V-08PED6\Folder\Item |  |  |  |  | 2015-04-24 | 80 | 26.5 | 180 | 114 | 180 | 0.82 | 1 | 100 | 3.3 | https://www.mitsubishielectric.co.jp/ldg/wink/ssl/displayProduct.do?pid=256109
[7 empty] | 機器・器具 / ファン類 | 空調機・換気 | パイプ用ファン | 居室･トイレ･洗面所用 | パイプ用ファン 居室 トイレ 洗面所用 | V-08PED6-BE |  | 三菱電機（株） | MITSUBISHI__60_V-08PED6-BE\Folder\Item |  |  |  |  | 2015-04-24 | 80 | 26.5 | 180 | 114 | 180 | 0.82 | 1 | 100 | 3.3 | https://www.mitsubishielectric.co.jp/ldg/wink/ssl/displayProduct.do?pid=256110
[7 empty] | 機器・器具 / ファン類 | 空調機・換気 | パイプ用ファン | 居室･トイレ･洗面所用 | パイプ用ファン 居室 トイレ 洗面所用 | V-08PLD7 |  | 三菱電機（株） | MITSUBISHI__60_V-08PLD7\Folder\Item |  |  |  |  | 2014-09-02 | 85 | 22 | 160 | 103.5 | 165 | 0.46 | 1 | 100 | 2 | https://www.mitsubishielectric.co.jp/ldg/wink/ssl/displayProduct.do?pid=211413
[7 empty] | 機器・器具 / ファン類 | 空調機・換気 | パイプ用ファン | 居室･トイレ･洗面所用 | パイプ用ファン 居室 トイレ 洗面所用 | V-08PM7 |  | 三菱電機（株） | MITSUBISHI__60_V-08PM7\Folder\Item |  |  |  |  | 2014-09-02 | 85 | 21 | 180 | 112 | 180 | 0.42 | 1 | 100 | 2.2 | https://www.mitsubishielectric.co.jp/ldg/wink/ssl/displayProduct.do?pid=211412
[7 empty] | 機器・器具 / ファン類 | 空調機・換気 | パイプ用ファン | 居室･トイレ･洗面所用 | パイプ用ファン 居室 トイレ 洗面所用 | V-08PPX7 |  | 三菱電機（株） | MITSUBISHI__60_V-08PPX7\Folder\Item |  |  |  |  | 2014-09-02 | 120 | 31.5 | 160 | 134 | 165 | 0.6 | 1 | 100 | 4.5 | https://www.mitsubishielectric.co.jp/ldg/wink/ssl/displayProduct.do?pid=211428
[7 empty] | 機器・器具 / ファン類 | 空調機・換気 | パイプ用ファン | 居室･トイレ･洗面所用 | パイプ用ファン 居室 トイレ 洗面所用 | V-08PPXD7 |  | 三菱電機（株） | MITSUBISHI__60_V-08PPXD7\Folder\Item |  |  |  |  | 2014-09-02 | 120 | 31.5 | 160 | 134 | 165 | 0.58 | 1 | 100 | 4.5 | https://www.mitsubishielectric.co.jp/ldg/wink/ssl/displayProduct.do?pid=211429
[7 empty] | 機器・器具 / ファン類 | 空調機・換気 | パイプ用ファン | 居室･トイレ･洗面所用 | パイプ用ファン 居室 トイレ 洗面所用 | V-08PS7 |  | 三菱電機（株） | MITSUBISHI__60_V-08PS7\Folder\Item |  |  |  |  | 2014-09-02 | 85 | 26 | 170 | 115.5 | 175 | 0.7 | 1 | 100 | 4.6 | https://www.mitsubishielectric.co.jp/ldg/wink/ssl/displayProduct.do?pid=246463
[7 empty] | 機器・器具 / ファン類 | 空調機・換気 | パイプ用ファン | 居室･トイレ･洗面所用 | パイプ用ファン 居室 トイレ 洗面所用 | V-08PSD7 |  | 三菱電機（株） | MITSUBISHI__60_V-08PSD7\Folder\Item |  |  |  |  | 2014-09-02 | 85 | 26 | 170 | 115.5 | 175 | 0.66 | 1 | 100 | 4.6 | https://www.mitsubishielectric.co.jp/ldg/wink/ssl/displayProduct.do?pid=246465
[7 empty] | 機器・器具 / ファン類 | 空調機・換気 | パイプ用ファン | 居室･トイレ･洗面所用 | パイプ用ファン 居室 トイレ 洗面所用 | V-08PX7 |  | 三菱電機（株） | MITSUBISHI__60_V-08PX7\Folder\Item |  |  |  |  | 2014-09-02 | 85 | 23 | 160 | 123 | 165 | 0.56 | 1 | 100 | 2 | https://www.mitsubishielectric.co.jp/ldg/wink/ssl/displayProduct.do?pid=211432
[7 empty] | 機器・器具 / ファン類 | 空調機・換気 | パイプ用ファン | 居室･トイレ･洗面所用 | パイプ用ファン 居室 トイレ 洗面所用 | V-08PXD7 |  | 三菱電機（株） | MITSUBISHI__60_V-08PXD7\Folder\Item |  |  |  |  | 2014-09-02 | 85 | 23 | 160 | 123 | 165 | 0.54 | 1 | 100 | 2 | https://www.mitsubishielectric.co.jp/ldg/wink/ssl/displayProduct.do?pid=211433
[7 empty] | 機器・器具 / ファン類 | 空調機・換気 | パイプ用ファン | 居室･トイレ･洗面所用 | パイプ用ファン 居室 トイレ 洗面所用 | V-08PXD7-BE |  | 三菱電機（株） | MITSUBISHI__60_V-08PXD7-BE\Folder\Item |  |  |  |  | 2014-09-02 | 85 | 23 | 160 | 123 | 165 | 0.54 | 1 | 100 | 2 | https://www.mitsubishielectric.co.jp/ldg/wink/ssl/displayProduct.do?pid=211434
[7 empty] | 機器・器具 / ファン類 | 空調機・換気 | パイプ用ファン | 居室･トイレ･洗面所用 | パイプ用ファン 居室 トイレ 洗面所用 | V-08XLD3 |  | 三菱電機（株） | MITSUBISHI__60_V-08XLD3\Folder\Item |  |  |  |  | 2014-09-02 | 40 | 22 | 160 | 129 | 165 | 0.54 | 1 | 100 | 1.5 | https://www.mitsubishielectric.co.jp/ldg/wink/ssl/displayProduct.do?pid=211435
[7 empty] | 機器・器具 / ファン類 | 空調機・換気 | パイプ用ファン | 居室･トイレ･洗面所用 | パイプ用ファン 居室 トイレ 洗面所用 | V-08XPLD3 |  | 三菱電機（株） | MITSUBISHI__60_V-08XPLD3\Folder\Item |  |  |  |  | 2014-09-02 | 53 | 29 | 160 | 129 | 165 | 0.54 | 1 | 100 | 2.4 | https://www.mitsubishielectric.co.jp/ldg/wink/ssl/displayProduct.do?pid=211436
[7 empty] | 機器・器具 / ファン類 | 空調機・換気 | パイプ用ファン | 居室･トイレ･洗面所用 | パイプ用ファン 居室 トイレ 洗面所用 | V-08XPLD3-BE |  | 三菱電機（株） | MITSUBISHI__60_V-08XPLD3-BE\Folder\Item |  |  |  |  | 2014-09-02 | 53 | 29 | 160 | 129 | 165 | 0.54 | 1 | 100 | 2.4 | https://www.mitsubishielectric.co.jp/ldg/wink/ssl/displayProduct.do?pid=211437
[7 empty] | 機器・器具 / ファン類 | 空調機・換気 | パイプ用ファン | 居室･トイレ･洗面所用 | パイプ用ファン 居室 トイレ 洗面所用 | V-12PED6 |  | 三菱電機（株） | MITSUBISHI__60_V-12PED6\Folder\Item |  |  |  |  | 2015-04-24 | 155 | 34.5 | 230 | 144.5 | 230 | 1.2 | 1 | 100 | 5.3 | https://www.mitsubishielectric.co.jp/ldg/wink/ssl/displayProduct.do?pid=256117
[7 empty] | 機器・器具 / ファン類 | 空調機・換気 | パイプ用ファン | 居室･トイレ･洗面所用 | パイプ用ファン 居室 トイレ 洗面所用 | V-12PLD7 |  | 三菱電機（株） | MITSUBISHI__60_V-12PLD7\Folder\Item |  |  |  |  | 2014-09-02 | 145 | 29 | 210 | 111 | 210 | 0.82 | 1 | 100 | 3.3 | https://www.mitsubishielectric.co.jp/ldg/wink/ssl/displayProduct.do?pid=246487
[7 empty] | 機器・器具 / ファン類 | 空調機・換気 | パイプ用ファン | 居室･トイレ･洗面所用 | パイプ用ファン 居室 トイレ 洗面所用 | V-12PPVS7 |  | 三菱電機（株） | MITSUBISHI__60_V-12PPVS7\Folder\Item |  |  |  |  | 2014-09-02 | 160 | 36 | 210 | 149 | 210 | 0.97 | 1 | 100 | 5.4 | https://www.mitsubishielectric.co.jp/ldg/wink/ssl/displayProduct.do?pid=246474
[7 empty] | 機器・器具 / ファン類 | 空調機・換気 | パイプ用ファン | 居室･トイレ･洗面所用 | パイプ用ファン 居室 トイレ 洗面所用 | V-12PPVSD7 |  | 三菱電機（株） | MITSUBISHI__60_V-12PPVSD7\Folder\Item |  |  |  |  | 2014-09-02 | 160 | 36 | 210 | 149 | 210 | 0.95 | 1 | 100 | 5.4 | https://www.mitsubishielectric.co.jp/ldg/wink/ssl/displayProduct.do?pid=246475
[7 empty] | 機器・器具 / ファン類 | 空調機・換気 | パイプ用ファン | 居室･トイレ･洗面所用 | パイプ用ファン 居室 トイレ 洗面所用 | V-12PS7 |  | 三菱電機（株） | MITSUBISHI__60_V-12PS7\Folder\Item |  |  |  |  | 2014-09-02 | 145 | 31 | 210 | 128 | 215 | 1.08 | 1 | 100 | 6.5 | https://www.mitsubishielectric.co.jp/ldg/wink/ssl/displayProduct.do?pid=246476
[7 empty] | 機器・器具 / ファン類 | 空調機・換気 | パイプ用ファン | 居室･トイレ･洗面所用 | パイプ用ファン 居室 トイレ 洗面所用 | V-12PSD7 |  | 三菱電機（株） | MITSUBISHI__60_V-12PSD7\Folder\Item |  |  |  |  | 2014-09-02 | 145 | 31 | 210 | 128 | 215 | 1.08 | 1 | 100 | 6.5 | https://www.mitsubishielectric.co.jp/ldg/wink/ssl/displayProduct.do?pid=246477
[7 empty] | 機器・器具 / ファン類 | 空調機・換気 | パイプ用ファン | 居室･トイレ･洗面所用 | パイプ用ファン 居室 トイレ 洗面所用 | V-06PD3 |  | 三菱電機（株） | MITSUBISHI__60_V-06PD3\Folder\Item |  |  |  |  | 2022-06-01 | 36 | 26.5 | 135 | 96 | 140 | 0.37 | 1 | 100 | 2.1 | https://www.mitsubishielectric.co.jp/ldg/wink/ssl/displayProduct.do?pid=320410
[7 empty] | 機器・器具 / ファン類 | 空調機・換気 | パイプ用ファン | 居室･トイレ･洗面所用 | パイプ用ファン 居室 トイレ 洗面所用 | V-06PLD3 |  | 三菱電機（株） | MITSUBISHI__60_V-06PLD3\Folder\Item |  |  |  |  | 2022-06-01 | 36 | 26.5 | 135 | 96 | 140 | 0.38 | 1 | 100 | 2.1 | https://www.mitsubishielectric.co.jp/ldg/wink/ssl/displayProduct.do?pid=320411
[7 empty] | 機器・器具 / ファン類 | 空調機・換気 | パイプ用ファン | 居室･トイレ･洗面所用 | パイプ用ファン 居室 トイレ 洗面所用 | V-06PXD3 |  | 三菱電機（株） | MITSUBISHI__60_V-06PXD3\Folder\Item |  |  |  |  | 2022-06-01 | 36 | 25 | 135 | 116 | 140 | 0.45 | 1 | 100 | 2.1 | https://www.mitsubishielectric.co.jp/ldg/wink/ssl/displayProduct.do?pid=320412
[7 empty] | 機器・器具 / ファン類 | 空調機・換気 | パイプ用ファン | 居室･トイレ･洗面所用 | パイプ用ファン 居室 トイレ 洗面所用 | V-06PXLD3 |  | 三菱電機（株） | MITSUBISHI__60_V-06PXLD3\Folder\Item |  |  |  |  | 2022-06-01 | 36 | 25 | 135 | 116 | 140 | 0.46 | 1 | 100 | 2.1 | https://www.mitsubishielectric.co.jp/ldg/wink/ssl/displayProduct.do?pid=320413
[7 empty] | 機器・器具 / ファン類 | 空調機・換気 | パイプ用ファン | 居室･トイレ･洗面所用 | パイプ用ファン 居室 トイレ 洗面所用 | V-07PD3 |  | 三菱電機（株） | MITSUBISHI__60_V-07PD3\Folder\Item |  |  |  |  | 2022-06-01 | 48 | 26 | 135 | 96 | 140 | 0.42 | 1 | 100 | 2.1 | https://www.mitsubishielectric.co.jp/ldg/wink/ssl/displayProduct.do?pid=320414
[7 empty] | 機器・器具 / ファン類 | 空調機・換気 | パイプ用ファン | 居室･トイレ･洗面所用 | パイプ用ファン 居室 トイレ 洗面所用 | V-07PLD3 |  | 三菱電機（株） | MITSUBISHI__60_V-07PLD3\Folder\Item |  |  |  |  | 2022-06-01 | 48 | 26 | 135 | 96 | 140 | 0.43 | 1 | 100 | 2.1 | https://www.mitsubishielectric.co.jp/ldg/wink/ssl/displayProduct.do?pid=320415
[7 empty] | 機器・器具 / ファン類 | 空調機・換気 | パイプ用ファン | 居室･トイレ･洗面所用 | パイプ用ファン 居室 トイレ 洗面所用 | V-07PXD3 |  | 三菱電機（株） | MITSUBISHI__60_V-07PXD3\Folder\Item |  |  |  |  | 2022-06-01 | 48 | 24 | 135 | 116 | 140 | 0.5 | 1 | 100 | 2.1 | https://www.mitsubishielectric.co.jp/ldg/wink/ssl/displayProduct.do?pid=320416
[7 empty] | 機器・器具 / ファン類 | 空調機・換気 | パイプ用ファン | 居室･トイレ･洗面所用 | パイプ用ファン 居室 トイレ 洗面所用 | V-07PXLD3 |  | 三菱電機（株） | MITSUBISHI__60_V-07PXLD3\Folder\Item |  |  |  |  | 2022-06-01 | 48 | 24 | 135 | 116 | 140 | 0.51 | 1 | 100 | 2.1 | https://www.mitsubishielectric.co.jp/ldg/wink/ssl/displayProduct.do?pid=320417
[7 empty] | 機器・器具 / ファン類 | 空調機・換気 | パイプ用ファン | 居室･トイレ･洗面所用 | パイプ用ファン 居室 トイレ 洗面所用 | V-08KLD4 |  | 三菱電機（株） | MITSUBISHI__60_V-08KLD4\Folder\Item |  |  |  |  | 2022-06-01 | 40 | 22 | 160 | 114.5 | 165 | 0.52 | 1 | 100 | 1.5 | https://www.mitsubishielectric.co.jp/ldg/wink/ssl/displayProduct.do?pid=320418
[7 empty] | 機器・器具 / ファン類 | 空調機・換気 | パイプ用ファン | 居室･トイレ･洗面所用 | パイプ用ファン 居室 トイレ 洗面所用 | V-08KPL4 |  | 三菱電機（株） | MITSUBISHI__60_V-08KPL4\Folder\Item |  |  |  |  | 2022-06-01 | 53 | 29 | 160 | 114.5 | 165 | 0.54 | 1 | 100 | 2.4 | https://www.mitsubishielectric.co.jp/ldg/wink/ssl/displayProduct.do?pid=320419
[7 empty] | 機器・器具 / ファン類 | 空調機・換気 | パイプ用ファン | 居室･トイレ･洗面所用 | パイプ用ファン 居室 トイレ 洗面所用 | V-08KPLD4 |  | 三菱電機（株） | MITSUBISHI__60_V-08KPLD4\Folder\Item |  |  |  |  | 2022-06-01 | 53 | 29 | 160 | 114.5 | 165 | 0.52 | 1 | 100 | 2.4 | https://www.mitsubishielectric.co.jp/ldg/wink/ssl/displayProduct.do?pid=320420
[7 empty] | 機器・器具 / ファン類 | 空調機・換気 | パイプ用ファン | 居室･トイレ･洗面所用 | パイプ用ファン 居室 トイレ 洗面所用 | V-08P8 |  | 三菱電機（株） | MITSUBISHI__60_V-08P8\Folder\Item |  |  |  |  | 2022-06-01 | 85 | 22 | 160 | 103.5 | 165 | 0.46 | 1 | 100 | 2 | https://www.mitsubishielectric.co.jp/ldg/wink/ssl/displayProduct.do?pid=320421
[7 empty] | 機器・器具 / ファン類 | 空調機・換気 | パイプ用ファン | 居室･トイレ･洗面所用 | パイプ用ファン 居室 トイレ 洗面所用 | V-08PBLD8 |  | 三菱電機（株） | MITSUBISHI__60_V-08PBLD8\Folder\Item |  |  |  |  | 2022-06-01 | 112 | 31.5 | 160 | 103.5 | 165 | 0.49 | 1 | 100 | 5.1 | https://www.mitsubishielectric.co.jp/ldg/wink/ssl/displayProduct.do?pid=320428
[7 empty] | 機器・器具 / ファン類 | 空調機・換気 | パイプ用ファン | 居室･トイレ･洗面所用 | パイプ用ファン 居室 トイレ 洗面所用 | V-08PC8 |  | 三菱電機（株） | MITSUBISHI__60_V-08PC8\Folder\Item |  |  |  |  | 2022-06-01 | 90 | 21 | 160 | 105 | 160 | 0.42 | 1 | 100 | 2.2 | https://www.mitsubishielectric.co.jp/ldg/wink/ssl/displayProduct.do?pid=320429
[7 empty] | 機器・器具 / ファン類 | 空調機・換気 | パイプ用ファン | 居室･トイレ･洗面所用 | パイプ用ファン 居室 トイレ 洗面所用 | V-08PD8 |  | 三菱電機（株） | MITSUBISHI__60_V-08PD8\Folder\Item |  |  |  |  | 2022-06-01 | 85 | 22 | 160 | 103.5 | 165 | 0.45 | 1 | 100 | 2 | https://www.mitsubishielectric.co.jp/ldg/wink/ssl/displayProduct.do?pid=320430
[7 empty] | 機器・器具 / ファン類 | 空調機・換気 | パイプ用ファン | 居室･トイレ･洗面所用 | パイプ用ファン 居室 トイレ 洗面所用 | V-08PE7 |  | 三菱電機（株） | MITSUBISHI__60_V-08PE7\Folder\Item |  |  |  |  | 2022-06-01 | 80 | 26.5 | 180 | 114 | 180 | 0.84 | 1 | 100 | 3.3 | https://www.mitsubishielectric.co.jp/ldg/wink/ssl/displayProduct.do?pid=320431
[7 empty] | 機器・器具 / ファン類 | 空調機・換気 | パイプ用ファン | 居室･トイレ･洗面所用 | パイプ用ファン 居室 トイレ 洗面所用 | V-08PE7-BE |  | 三菱電機（株） | MITSUBISHI__60_V-08PE7-BE\Folder\Item |  |  |  |  | 2022-06-01 | 80 | 26.5 | 180 | 114 | 180 | 0.84 | 1 | 100 | 3.3 | https://www.mitsubishielectric.co.jp/ldg/wink/ssl/displayProduct.do?pid=320432
[7 empty] | 機器・器具 / ファン類 | 空調機・換気 | パイプ用ファン | 居室･トイレ･洗面所用 | パイプ用ファン 居室 トイレ 洗面所用 | V-08PED7 |  | 三菱電機（株） | MITSUBISHI__60_V-08PED7\Folder\Item |  |  |  |  | 2022-06-01 | 80 | 26.5 | 180 | 114 | 180 | 0.82 | 1 | 100 | 3.3 | https://www.mitsubishielectric.co.jp/ldg/wink/ssl/displayProduct.do?pid=320436
[7 empty] | 機器・器具 / ファン類 | 空調機・換気 | パイプ用ファン | 居室･トイレ･洗面所用 | パイプ用ファン 居室 トイレ 洗面所用 | V-08PED7-BE |  | 三菱電機（株） | MITSUBISHI__60_V-08PED7-BE\Folder\Item |  |  |  |  | 2022-06-01 | 80 | 26.5 | 180 | 114 | 180 | 0.82 | 1 | 100 | 3.3 | https://www.mitsubishielectric.co.jp/ldg/wink/ssl/displayProduct.do?pid=320437
[7 empty] | 機器・器具 / ファン類 | 空調機・換気 | パイプ用ファン | 居室･トイレ･洗面所用 | パイプ用ファン 居室 トイレ 洗面所用 | V-08PLD8 |  | 三菱電機（株） | MITSUBISHI__60_V-08PLD8\Folder\Item |  |  |  |  | 2022-06-01 | 85 | 22 | 160 | 103.5 | 165 | 0.46 | 1 | 100 | 2 | https://www.mitsubishielectric.co.jp/ldg/wink/ssl/displayProduct.do?pid=320365
[7 empty] | 機器・器具 / ファン類 | 空調機・換気 | パイプ用ファン | 居室･トイレ･洗面所用 | パイプ用ファン 居室 トイレ 洗面所用 | V-08PM8 |  | 三菱電機（株） | MITSUBISHI__60_V-08PM8\Folder\Item |  |  |  |  | 2022-06-01 | 85 | 21 | 180 | 112 | 180 | 0.42 | 1 | 100 | 2.2 | https://www.mitsubishielectric.co.jp/ldg/wink/ssl/displayProduct.do?pid=320366
[7 empty] | 機器・器具 / ファン類 | 空調機・換気 | パイプ用ファン | 居室･トイレ･洗面所用 | パイプ用ファン 居室 トイレ 洗面所用 | V-08PPX8 |  | 三菱電機（株） | MITSUBISHI__60_V-08PPX8\Folder\Item |  |  |  |  | 2022-06-01 | 120 | 31.5 | 160 | 134 | 165 | 0.6 | 1 | 100 | 4.5 | https://www.mitsubishielectric.co.jp/ldg/wink/ssl/displayProduct.do?pid=320381
[7 empty] | 機器・器具 / ファン類 | 空調機・換気 | パイプ用ファン | 居室･トイレ･洗面所用 | パイプ用ファン 居室 トイレ 洗面所用 | V-08PPXD8 |  | 三菱電機（株） | MITSUBISHI__60_V-08PPXD8\Folder\Item |  |  |  |  | 2022-06-01 | 120 | 31.5 | 160 | 134 | 165 | 0.58 | 1 | 100 | 4.5 | https://www.mitsubishielectric.co.jp/ldg/wink/ssl/displayProduct.do?pid=320382
[7 empty] | 機器・器具 / ファン類 | 空調機・換気 | パイプ用ファン | 居室･トイレ･洗面所用 | パイプ用ファン 居室 トイレ 洗面所用 | V-08PS8 |  | 三菱電機（株） | MITSUBISHI__60_V-08PS8\Folder\Item |  |  |  |  | 2022-06-01 | 85 | 26 | 170 | 115.5 | 175 | 0.7 | 1 | 100 | 4.6 | https://www.mitsubishielectric.co.jp/ldg/wink/ssl/displayProduct.do?pid=320879
[7 empty] | 機器・器具 / ファン類 | 空調機・換気 | パイプ用ファン | 居室･トイレ･洗面所用 | パイプ用ファン 居室 トイレ 洗面所用 | V-08PSD8 |  | 三菱電機（株） | MITSUBISHI__60_V-08PSD8\Folder\Item |  |  |  |  | 2022-06-01 | 85 | 26 | 170 | 115.5 | 175 | 0.66 | 1 | 100 | 4.6 | https://www.mitsubishielectric.co.jp/ldg/wink/ssl/displayProduct.do?pid=320881
[7 empty] | 機器・器具 / ファン類 | 空調機・換気 | パイプ用ファン | 居室･トイレ･洗面所用 | パイプ用ファン 居室 トイレ 洗面所用 | V-08PX8 |  | 三菱電機（株） | MITSUBISHI__60_V-08PX8\Folder\Item |  |  |  |  | 2022-06-01 | 85 | 23 | 160 | 123 | 165 | 0.56 | 1 | 100 | 2 | https://www.mitsubishielectric.co.jp/ldg/wink/ssl/displayProduct.do?pid=320690
[7 empty] | 機器・器具 / ファン類 | 空調機・換気 | パイプ用ファン | 居室･トイレ･洗面所用 | パイプ用ファン 居室 トイレ 洗面所用 | V-08PXD8 |  | 三菱電機（株） | MITSUBISHI__60_V-08PXD8\Folder\Item |  |  |  |  | 2022-06-01 | 85 | 23 | 160 | 123 | 165 | 0.54 | 1 | 100 | 2 | https://www.mitsubishielectric.co.jp/ldg/wink/ssl/displayProduct.do?pid=320794
[7 empty] | 機器・器具 / ファン類 | 空調機・換気 | パイプ用ファン | 居室･トイレ･洗面所用 | パイプ用ファン 居室 トイレ 洗面所用 | V-08PXD8-BE |  | 三菱電機（株） | MITSUBISHI__60_V-08PXD8-BE\Folder\Item |  |  |  |  | 2022-06-01 | 85 | 23 | 160 | 123 | 165 | 0.54 | 1 | 100 | 2 | https://www.mitsubishielectric.co.jp/ldg/wink/ssl/displayProduct.do?pid=320629
[7 empty] | 機器・器具 / ファン類 | 空調機・換気 | パイプ用ファン | 居室･トイレ･洗面所用 | パイプ用ファン 居室 トイレ 洗面所用 | V-08XLD4 |  | 三菱電機（株） | MITSUBISHI__60_V-08XLD4\Folder\Item |  |  |  |  | 2022-06-01 | 40 | 22 | 160 | 129 | 165 | 0.54 | 1 | 100 | 1.5 | https://www.mitsubishielectric.co.jp/ldg/wink/ssl/displayProduct.do?pid=320632
[7 empty] | 機器・器具 / ファン類 | 空調機・換気 | パイプ用ファン | 居室･トイレ･洗面所用 | パイプ用ファン 居室 トイレ 洗面所用 | V-08XPLD4 |  | 三菱電機（株） | MITSUBISHI__60_V-08XPLD4\Folder\Item |  |  |  |  | 2022-06-01 | 53 | 29 | 160 | 129 | 165 | 0.54 | 1 | 100 | 2.4 | https://www.mitsubishielectric.co.jp/ldg/wink/ssl/displayProduct.do?pid=320633
[7 empty] | 機器・器具 / ファン類 | 空調機・換気 | パイプ用ファン | 居室･トイレ･洗面所用 | パイプ用ファン 居室 トイレ 洗面所用 | V-08XPLD4-BE |  | 三菱電機（株） | MITSUBISHI__60_V-08XPLD4-BE\Folder\Item |  |  |  |  | 2022-06-01 | 53 | 29 | 160 | 129 | 165 | 0.54 | 1 | 100 | 2.4 | https://www.mitsubishielectric.co.jp/ldg/wink/ssl/displayProduct.do?pid=320623
[7 empty] | 機器・器具 / ファン類 | 空調機・換気 | パイプ用ファン | 居室･トイレ･洗面所用 | パイプ用ファン 居室 トイレ 洗面所用 | V-12PED7 |  | 三菱電機（株） | MITSUBISHI__60_V-12PED7\Folder\Item |  |  |  |  | 2022-06-01 | 155 | 34.5 | 230 | 144.5 | 230 | 1.2 | 1 | 100 | 5.3 | https://www.mitsubishielectric.co.jp/ldg/wink/ssl/displayProduct.do?pid=320504
[7 empty] | 機器・器具 / ファン類 | 空調機・換気 | パイプ用ファン | 居室･トイレ･洗面所用 | パイプ用ファン 居室 トイレ 洗面所用 | V-12PLD8 |  | 三菱電機（株） | MITSUBISHI__60_V-12PLD8\Folder\Item |  |  |  |  | 2022-06-01 | 145 | 29 | 210 | 111 | 210 | 0.82 | 1 | 100 | 3.3 | https://www.mitsubishielectric.co.jp/ldg/wink/ssl/displayProduct.do?pid=320511
[7 empty] | 機器・器具 / ファン類 | 空調機・換気 | パイプ用ファン | 居室･トイレ･洗面所用 | パイプ用ファン 居室 トイレ 洗面所用 | V-12PPVS8 |  | 三菱電機（株） | MITSUBISHI__60_V-12PPVS8\Folder\Item |  |  |  |  | 2022-06-01 | 160 | 36 | 210 | 149 | 210 | 0.97 | 1 | 100 | 5.4 | https://www.mitsubishielectric.co.jp/ldg/wink/ssl/displayProduct.do?pid=320518
[7 empty] | 機器・器具 / ファン類 | 空調機・換気 | パイプ用ファン | 居室･トイレ･洗面所用 | パイプ用ファン 居室 トイレ 洗面所用 | V-12PPVSD8 |  | 三菱電機（株） | MITSUBISHI__60_V-12PPVSD8\Folder\Item |  |  |  |  | 2022-06-01 | 160 | 36 | 210 | 149 | 210 | 0.95 | 1 | 100 | 5.4 | https://www.mitsubishielectric.co.jp/ldg/wink/ssl/displayProduct.do?pid=320519
[7 empty] | 機器・器具 / ファン類 | 空調機・換気 | パイプ用ファン | 居室･トイレ･洗面所用 | パイプ用ファン 居室 トイレ 洗面所用 | V-12PS8 |  | 三菱電機（株） | MITSUBISHI__60_V-12PS8\Folder\Item |  |  |  |  | 2022-06-01 | 145 | 31 | 210 | 128 | 215 | 1.08 | 1 | 100 | 6.5 | https://www.mitsubishielectric.co.jp/ldg/wink/ssl/displayProduct.do?pid=320520
[7 empty] | 機器・器具 / ファン類 | 空調機・換気 | パイプ用ファン | 居室･トイレ･洗面所用 | パイプ用ファン 居室 トイレ 洗面所用 | V-12PSD8 |  | 三菱電機（株） | MITSUBISHI__60_V-12PSD8\Folder\Item |  |  |  |  | 2022-06-01 | 145 | 31 | 210 | 128 | 215 | 1.08 | 1 | 100 | 6.5 | https://www.mitsubishielectric.co.jp/ldg/wink/ssl/displayProduct.do?pid=320521
居間･トイレ･洗面所･事務所･店舗用
パイプ用ファン 居間トイレ洗面所店舗事務所用[50Hz]
[20 empty] | 製品リリース年月日 | 送 風 量(50ヘルツ電源)[m3/h] | 騒 音 値SPL(50ヘルツ電源)[db] | 外形寸法 Ｗ[㎜] | 外形寸法 Ｄ[㎜] | 外形寸法 Ｈ[㎜] | 製品質量[kg] | 相[φ] | 電圧[V] | 消費電力(50ヘルツ電源)[W] | 製品情報
[7 empty] | 機器・器具 / ファン類 | 空調機・換気 | パイプ用ファン | 居間･トイレ･洗面所･事務所･店舗用 | パイプ用ファン 居間トイレ洗面所店舗事務所用 | V-08PWBD3 |  | 三菱電機（株） | MITSUBISHI__50_V-08PWBD3\Folder\Item |  |  |  |  | 2014-09-02 | 75 | 22 | 264 | 130 | 165 | 0.55 | 1 | 100 | 2 | https://www.mitsubishielectric.co.jp/ldg/wink/ssl/displayProduct.do?pid=211430
[7 empty] | 機器・器具 / ファン類 | 空調機・換気 | パイプ用ファン | 居間･トイレ･洗面所･事務所･店舗用 | パイプ用ファン 居間トイレ洗面所店舗事務所用 | V-08PWXD3 |  | 三菱電機（株） | MITSUBISHI__50_V-08PWXD3\Folder\Item |  |  |  |  | 2014-09-02 | 75 | 22.5 | 160 | 125 | 165 | 0.61 | 1 | 100 | 2 | https://www.mitsubishielectric.co.jp/ldg/wink/ssl/displayProduct.do?pid=211431
[7 empty] | 機器・器具 / ファン類 | 空調機・換気 | パイプ用ファン | 居間･トイレ･洗面所･事務所･店舗用 | パイプ用ファン 居間トイレ洗面所店舗事務所用 | V-20PXS4 |  | 三菱電機（株） | MITSUBISHI__50_V-20PXS4\Folder\Item |  |  |  |  | 2016-06-06 | 330 | 37 | 254 | 160 | 254 | 1.45 | 1 | 100 | 11 | https://www.mitsubishielectric.co.jp/ldg/wink/ssl/displayProduct.do?pid=266340
[7 empty] | 機器・器具 / ファン類 | 空調機・換気 | パイプ用ファン | 居間･トイレ･洗面所･事務所･店舗用 | パイプ用ファン 居間トイレ洗面所店舗事務所用 | V-20PXSD4 |  | 三菱電機（株） | MITSUBISHI__50_V-20PXSD4\Folder\Item |  |  |  |  | 2016-06-06 | 330 | 37 | 254 | 160 | 254 | 1.45 | 1 | 100 | 11 | https://www.mitsubishielectric.co.jp/ldg/wink/ssl/displayProduct.do?pid=266341
[7 empty] | 機器・器具 / ファン類 | 空調機・換気 | パイプ用ファン | 居間･トイレ･洗面所･事務所･店舗用 | パイプ用ファン 居間トイレ洗面所店舗事務所用 | V-20PXSJ4 |  | 三菱電機（株） | MITSUBISHI__50_V-20PXSJ4\Folder\Item |  |  |  |  | 2016-06-06 | 330 | 37 | 254 | 160 | 254 | 1.48 | 1 | 100 | 11 | https://www.mitsubishielectric.co.jp/ldg/wink/ssl/displayProduct.do?pid=266342
[7 empty] | 機器・器具 / ファン類 | 空調機・換気 | パイプ用ファン | 居間･トイレ･洗面所･事務所･店舗用 | パイプ用ファン 居間トイレ洗面所店舗事務所用 | V-08PWBD4 |  | 三菱電機（株） | MITSUBISHI__50_V-08PWBD4\Folder\Item |  |  |  |  | 2022-06-01 | 75 | 22 | 264 | 130 | 165 | 0.55 | 1 | 100 | 2 | https://www.mitsubishielectric.co.jp/ldg/wink/ssl/displayProduct.do?pid=320884
[7 empty] | 機器・器具 / ファン類 | 空調機・換気 | パイプ用ファン | 居間･トイレ･洗面所･事務所･店舗用 | パイプ用ファン 居間トイレ洗面所店舗事務所用 | V-08PWXD4 |  | 三菱電機（株） | MITSUBISHI__50_V-08PWXD4\Folder\Item |  |  |  |  | 2022-06-01 | 75 | 22.5 | 160 | 125 | 165 | 0.61 | 1 | 100 | 2 | https://www.mitsubishielectric.co.jp/ldg/wink/ssl/displayProduct.do?pid=320885
[7 empty] | 機器・器具 / ファン類 | 空調機・換気 | パイプ用ファン | 居間･トイレ･洗面所･事務所･店舗用 | パイプ用ファン 居間トイレ洗面所店舗事務所用 | V-20PXS5 |  | 三菱電機（株） | MITSUBISHI__50_V-20PXS5\Folder\Item |  |  |  |  | 2022-06-01 | 330 | 37 | 254 | 160 | 254 | 1.45 | 1 | 100 | 11 | https://www.mitsubishielectric.co.jp/ldg/wink/ssl/displayProduct.do?pid=320485
[7 empty] | 機器・器具 / ファン類 | 空調機・換気 | パイプ用ファン | 居間･トイレ･洗面所･事務所･店舗用 | パイプ用ファン 居間トイレ洗面所店舗事務所用 | V-20PXSD5 |  | 三菱電機（株） | MITSUBISHI__50_V-20PXSD5\Folder\Item |  |  |  |  | 2022-06-01 | 330 | 37 | 254 | 160 | 254 | 1.45 | 1 | 100 | 11 | https://www.mitsubishielectric.co.jp/ldg/wink/ssl/displayProduct.do?pid=320486
[7 empty] | 機器・器具 / ファン類 | 空調機・換気 | パイプ用ファン | 居間･トイレ･洗面所･事務所･店舗用 | パイプ用ファン 居間トイレ洗面所店舗事務所用 | V-20PXSJ5 |  | 三菱電機（株） | MITSUBISHI__50_V-20PXSJ5\Folder\Item |  |  |  |  | 2022-06-01 | 330 | 37 | 254 | 160 | 254 | 1.48 | 1 | 100 | 11 | https://www.mitsubishielectric.co.jp/ldg/wink/ssl/displayProduct.do?pid=320487
パイプ用ファン 居間トイレ洗面所店舗事務所用[60Hz]
[20 empty] | 製品リリース年月日 | 送 風 量(60ヘルツ電源)[m3/h] | 騒 音 値SPL(60ヘルツ電源)[db] | 外形寸法 Ｗ[㎜] | 外形寸法 Ｄ[㎜] | 外形寸法 Ｈ[㎜] | 製品質量[kg] | 相[φ] | 電圧[V] | 消費電力(60ヘルツ電源)[W] | 製品情報
[7 empty] | 機器・器具 / ファン類 | 空調機・換気 | パイプ用ファン | 居間･トイレ･洗面所･事務所･店舗用 | パイプ用ファン 居間トイレ洗面所店舗事務所用 | V-08PWBD3 |  | 三菱電機（株） | MITSUBISHI__60_V-08PWBD3\Folder\Item |  |  |  |  | 2014-09-02 | 85 | 25 | 264 | 130 | 165 | 0.55 | 1 | 100 | 2.3 | https://www.mitsubishielectric.co.jp/ldg/wink/ssl/displayProduct.do?pid=211430
[7 empty] | 機器・器具 / ファン類 | 空調機・換気 | パイプ用ファン | 居間･トイレ･洗面所･事務所･店舗用 | パイプ用ファン 居間トイレ洗面所店舗事務所用 | V-08PWXD3 |  | 三菱電機（株） | MITSUBISHI__60_V-08PWXD3\Folder\Item |  |  |  |  | 2014-09-02 | 85 | 25.5 | 160 | 125 | 165 | 0.61 | 1 | 100 | 2.3 | https://www.mitsubishielectric.co.jp/ldg/wink/ssl/displayProduct.do?pid=211431
[7 empty] | 機器・器具 / ファン類 | 空調機・換気 | パイプ用ファン | 居間･トイレ･洗面所･事務所･店舗用 | パイプ用ファン 居間トイレ洗面所店舗事務所用 | V-20PXS4 |  | 三菱電機（株） | MITSUBISHI__60_V-20PXS4\Folder\Item |  |  |  |  | 2016-06-06 | 330 | 37 | 254 | 160 | 254 | 1.45 | 1 | 100 | 13 | https://www.mitsubishielectric.co.jp/ldg/wink/ssl/displayProduct.do?pid=266340
[7 empty] | 機器・器具 / ファン類 | 空調機・換気 | パイプ用ファン | 居間･トイレ･洗面所･事務所･店舗用 | パイプ用ファン 居間トイレ洗面所店舗事務所用 | V-20PXSD4 |  | 三菱電機（株） | MITSUBISHI__60_V-20PXSD4\Folder\Item |  |  |  |  | 2016-06-06 | 330 | 37 | 254 | 160 | 254 | 1.45 | 1 | 100 | 13 | https://www.mitsubishielectric.co.jp/ldg/wink/ssl/displayProduct.do?pid=266341
[7 empty] | 機器・器具 / ファン類 | 空調機・換気 | パイプ用ファン | 居間･トイレ･洗面所･事務所･店舗用 | パイプ用ファン 居間トイレ洗面所店舗事務所用 | V-20PXSJ4 |  | 三菱電機（株） | MITSUBISHI__60_V-20PXSJ4\Folder\Item |  |  |  |  | 2016-06-06 | 330 | 37 | 254 | 160 | 254 | 1.48 | 1 | 100 | 13 | https://www.mitsubishielectric.co.jp/ldg/wink/ssl/displayProduct.do?pid=266342
[7 empty] | 機器・器具 / ファン類 | 空調機・換気 | パイプ用ファン | 居間･トイレ･洗面所･事務所･店舗用 | パイプ用ファン 居間トイレ洗面所店舗事務所用 | V-08PWBD4 |  | 三菱電機（株） | MITSUBISHI__60_V-08PWBD4\Folder\Item |  |  |  |  | 2022-06-01 | 85 | 25 | 264 | 130 | 165 | 0.55 | 1 | 100 | 2.3 | https://www.mitsubishielectric.co.jp/ldg/wink/ssl/displayProduct.do?pid=320884
[7 empty] | 機器・器具 / ファン類 | 空調機・換気 | パイプ用ファン | 居間･トイレ･洗面所･事務所･店舗用 | パイプ用ファン 居間トイレ洗面所店舗事務所用 | V-08PWXD4 |  | 三菱電機（株） | MITSUBISHI__60_V-08PWXD4\Folder\Item |  |  |  |  | 2022-06-01 | 85 | 25.5 | 160 | 125 | 165 | 0.61 | 1 | 100 | 2.3 | https://www.mitsubishielectric.co.jp/ldg/wink/ssl/displayProduct.do?pid=320885
[7 empty] | 機器・器具 / ファン類 | 空調機・換気 | パイプ用ファン | 居間･トイレ･洗面所･事務所･店舗用 | パイプ用ファン 居間トイレ洗面所店舗事務所用 | V-20PXS5 |  | 三菱電機（株） | MITSUBISHI__60_V-20PXS5\Folder\Item |  |  |  |  | 2022-06-01 | 330 | 37 | 254 | 160 | 254 | 1.45 | 1 | 100 | 13 | https://www.mitsubishielectric.co.jp/ldg/wink/ssl/displayProduct.do?pid=320485
[7 empty] | 機器・器具 / ファン類 | 空調機・換気 | パイプ用ファン | 居間･トイレ･洗面所･事務所･店舗用 | パイプ用ファン 居間トイレ洗面所店舗事務所用 | V-20PXSD5 |  | 三菱電機（株） | MITSUBISHI__60_V-20PXSD5\Folder\Item |  |  |  |  | 2022-06-01 | 330 | 37 | 254 | 160 | 254 | 1.45 | 1 | 100 | 13 | https://www.mitsubishielectric.co.jp/ldg/wink/ssl/displayProduct.do?pid=320486
[7 empty] | 機器・器具 / ファン類 | 空調機・換気 | パイプ用ファン | 居間･トイレ･洗面所･事務所･店舗用 | パイプ用ファン 居間トイレ洗面所店舗事務所用 | V-20PXSJ5 |  | 三菱電機（株） | MITSUBISHI__60_V-20PXSJ5\Folder\Item |  |  |  |  | 2022-06-01 | 330 | 37 | 254 | 160 | 254 | 1.48 | 1 | 100 | 13 | https://www.mitsubishielectric.co.jp/ldg/wink/ssl/displayProduct.do?pid=320487
居間･浴室･トイレ･洗面所用
パイプ用ファン 居間 浴室 トイレ洗面所[50Hz]
[20 empty] | 製品リリース年月日 | 送 風 量(50ヘルツ電源)[m3/h] | 騒 音 値SPL(50ヘルツ電源)[db] | 外形寸法 Ｗ[㎜] | 外形寸法 Ｄ[㎜] | 外形寸法 Ｈ[㎜] | 製品質量[kg] | 相[φ] | 電圧[V] | 消費電力(50ヘルツ電源)[W] | 製品情報
[7 empty] | 機器・器具 / ファン類 | 空調機・換気 | パイプ用ファン | 居間･浴室･トイレ･洗面所用 | パイプ用ファン 居間 浴室 トイレ洗面所 | V-20PS2 |  | 三菱電機（株） | MITSUBISHI__50_V-20PS2\Folder\Item |  |  |  |  | 2016-06-06 | 250 | 38.5 | 254 | 155.5 | 254 | 1.35 | 1 | 100 | 8.5 | https://www.mitsubishielectric.co.jp/ldg/wink/ssl/displayProduct.do?pid=266338
[7 empty] | 機器・器具 / ファン類 | 空調機・換気 | パイプ用ファン | 居間･浴室･トイレ･洗面所用 | パイプ用ファン 居間 浴室 トイレ洗面所 | V-20PSD2 |  | 三菱電機（株） | MITSUBISHI__50_V-20PSD2\Folder\Item |  |  |  |  | 2016-06-06 | 250 | 38.5 | 254 | 155.5 | 254 | 1.25 | 1 | 100 | 8.5 | https://www.mitsubishielectric.co.jp/ldg/wink/ssl/displayProduct.do?pid=266339
[7 empty] | 機器・器具 / ファン類 | 空調機・換気 | パイプ用ファン | 居間･浴室･トイレ･洗面所用 | パイプ用ファン 居間 浴室 トイレ洗面所 | V-20PS3 |  | 三菱電機（株） | MITSUBISHI__50_V-20PS3\Folder\Item |  |  |  |  | 2022-06-01 | 250 | 38.5 | 254 | 155.5 | 254 | 1.35 | 1 | 100 | 8.5 | https://www.mitsubishielectric.co.jp/ldg/wink/ssl/displayProduct.do?pid=320483
[7 empty] | 機器・器具 / ファン類 | 空調機・換気 | パイプ用ファン | 居間･浴室･トイレ･洗面所用 | パイプ用ファン 居間 浴室 トイレ洗面所 | V-20PSD3 |  | 三菱電機（株） | MITSUBISHI__50_V-20PSD3\Folder\Item |  |  |  |  | 2022-06-01 | 250 | 38.5 | 254 | 155.5 | 254 | 1.25 | 1 | 100 | 8.5 | https://www.mitsubishielectric.co.jp/ldg/wink/ssl/displayProduct.do?pid=320484
パイプ用ファン 居間 浴室 トイレ洗面所[60Hz]
[20 empty] | 製品リリース年月日 | 送 風 量(60ヘルツ電源)[m3/h] | 騒 音 値SPL(60ヘルツ電源)[db] | 外形寸法 Ｗ[㎜] | 外形寸法 Ｄ[㎜] | 外形寸法 Ｈ[㎜] | 製品質量[kg] | 相[φ] | 電圧[V] | 消費電力(60ヘルツ電源)[W] | 製品情報
[7 empty] | 機器・器具 / ファン類 | 空調機・換気 | パイプ用ファン | 居間･浴室･トイレ･洗面所用 | パイプ用ファン 居間 浴室 トイレ洗面所 | V-20PS2 |  | 三菱電機（株） | MITSUBISHI__60_V-20PS2\Folder\Item |  |  |  |  | 2016-06-06 | 255 | 39 | 254 | 155.5 | 254 | 1.35 | 1 | 100 | 9.5 | https://www.mitsubishielectric.co.jp/ldg/wink/ssl/displayProduct.do?pid=266338
[7 empty] | 機器・器具 / ファン類 | 空調機・換気 | パイプ用ファン | 居間･浴室･トイレ･洗面所用 | パイプ用ファン 居間 浴室 トイレ洗面所 | V-20PSD2 |  | 三菱電機（株） | MITSUBISHI__60_V-20PSD2\Folder\Item |  |  |  |  | 2016-06-06 | 255 | 39 | 254 | 155.5 | 254 | 1.25 | 1 | 100 | 9.5 | https://www.mitsubishielectric.co.jp/ldg/wink/ssl/displayProduct.do?pid=266339
[7 empty] | 機器・器具 / ファン類 | 空調機・換気 | パイプ用ファン | 居間･浴室･トイレ･洗面所用 | パイプ用ファン 居間 浴室 トイレ洗面所 | V-20PS3 |  | 三菱電機（株） | MITSUBISHI__60_V-20PS3\Folder\Item |  |  |  |  | 2022-06-01 | 255 | 39 | 254 | 155.5 | 254 | 1.35 | 1 | 100 | 9.5 | https://www.mitsubishielectric.co.jp/ldg/wink/ssl/displayProduct.do?pid=320483
[7 empty] | 機器・器具 / ファン類 | 空調機・換気 | パイプ用ファン | 居間･浴室･トイレ･洗面所用 | パイプ用ファン 居間 浴室 トイレ洗面所 | V-20PSD3 |  | 三菱電機（株） | MITSUBISHI__60_V-20PSD3\Folder\Item |  |  |  |  | 2022-06-01 | 255 | 39 | 254 | 155.5 | 254 | 1.25 | 1 | 100 | 9.5 | https://www.mitsubishielectric.co.jp/ldg/wink/ssl/displayProduct.do?pid=320484
居室･洗面所用 湿度センサータイプ
パイプ用ファン 居室･洗面所用 湿度センサー[50Hz]
[20 empty] | 製品リリース年月日 | 騒 音 値SPL(50ヘルツ電源,弱)[db] | 騒 音 値SPL(50ヘルツ電源,強)[db] | 送 風 量(50ヘルツ電源,弱)[m3/h] | 送 風 量(50ヘルツ電源,強)[m3/h] | 製品情報 | 消費電力(50ヘルツ電源)[W] | 消費電力(50ヘルツ電源,強)[W] | 電圧[V] | 製品質量[kg] | 外形寸法 Ｈ[㎜] | 外形寸法 Ｄ[㎜] | 外形寸法 Ｗ[㎜] | 騒 音 値SPL(50ヘルツ電源)[db] | 送 風 量(50ヘルツ電源)[m3/h] | 相[φ] | 消費電力(50ヘルツ電源,弱)[W]
[7 empty] | 機器・器具 / ファン類 | 空調機・換気 | パイプ用ファン | 居室･洗面所用 湿度センサータイプ | パイプ用ファン 居室･洗面所用 湿度センサー | V-08PEHD6 |  | 三菱電機（株） | MITSUBISHI__50_V-08PEHD6\Folder\Item |  |  |  |  | 2015-04-24 |  |  |  |  | https://www.mitsubishielectric.co.jp/ldg/wink/ssl/displayProduct.do?pid=256111 | 3.4 |  | 100 | 0.89 | 180 | 114 | 180 | 23.5 | 75 | 1
[7 empty] | 機器・器具 / ファン類 | 空調機・換気 | パイプ用ファン | 居室･洗面所用 湿度センサータイプ | パイプ用ファン 居室･洗面所用 湿度センサー | V-08PEHLD6 |  | 三菱電機（株） | MITSUBISHI__50_V-08PEHLD6\Folder\Item |  |  |  |  | 2015-04-24 | 16 | 23.5 | 44 | 75 | https://www.mitsubishielectric.co.jp/ldg/wink/ssl/displayProduct.do?pid=256112 |  | 3.4 | 100 | 0.89 | 180 | 114 | 180 |  |  | 1 | 2.5
[7 empty] | 機器・器具 / ファン類 | 空調機・換気 | パイプ用ファン | 居室･洗面所用 湿度センサータイプ | パイプ用ファン 居室･洗面所用 湿度センサー | V-08PHLD7 |  | 三菱電機（株） | MITSUBISHI__50_V-08PHLD7\Folder\Item |  |  |  |  | 2014-09-02 | 16 | 21 | 45 | 75 | https://www.mitsubishielectric.co.jp/ldg/wink/ssl/displayProduct.do?pid=246495 |  | 2.1 | 100 | 0.62 | 175 | 115.5 | 170 |  |  | 1 | 1.3
[7 empty] | 機器・器具 / ファン類 | 空調機・換気 | パイプ用ファン | 居室･洗面所用 湿度センサータイプ | パイプ用ファン 居室･洗面所用 湿度センサー | V-08PHSD7 |  | 三菱電機（株） | MITSUBISHI__50_V-08PHSD7\Folder\Item |  |  |  |  | 2014-09-02 |  |  |  |  | https://www.mitsubishielectric.co.jp/ldg/wink/ssl/displayProduct.do?pid=246496 | 4.6 |  | 100 | 0.7 | 175 | 115.5 | 170 | 24 | 75 | 1
[7 empty] | 機器・器具 / ファン類 | 空調機・換気 | パイプ用ファン | 居室･洗面所用 湿度センサータイプ | パイプ用ファン 居室･洗面所用 湿度センサー | V-12PEHD6 |  | 三菱電機（株） | MITSUBISHI__50_V-12PEHD6\Folder\Item |  |  |  |  | 2015-04-24 |  |  |  |  | https://www.mitsubishielectric.co.jp/ldg/wink/ssl/displayProduct.do?pid=256118 | 5.3 |  | 100 | 1.28 | 230 | 114.5 | 230 | 31.5 | 140 | 1
[7 empty] | 機器・器具 / ファン類 | 空調機・換気 | パイプ用ファン | 居室･洗面所用 湿度センサータイプ | パイプ用ファン 居室･洗面所用 湿度センサー | V-12PHLD7 |  | 三菱電機（株） | MITSUBISHI__50_V-12PHLD7\Folder\Item |  |  |  |  | 2014-09-02 | 21 | 28 | 105 | 135 | https://www.mitsubishielectric.co.jp/ldg/wink/ssl/displayProduct.do?pid=246485 |  | 3 | 100 | 0.91 | 215 | 128 | 210 |  |  | 1 | 2.3
[7 empty] | 機器・器具 / ファン類 | 空調機・換気 | パイプ用ファン | 居室･洗面所用 湿度センサータイプ | パイプ用ファン 居室･洗面所用 湿度センサー | V-12PHSD7 |  | 三菱電機（株） | MITSUBISHI__50_V-12PHSD7\Folder\Item |  |  |  |  | 2014-09-02 |  |  |  |  | https://www.mitsubishielectric.co.jp/ldg/wink/ssl/displayProduct.do?pid=246486 | 6.1 |  | 100 | 1.09 | 215 | 128 | 210 | 29 | 135 | 1
[7 empty] | 機器・器具 / ファン類 | 空調機・換気 | パイプ用ファン | 居室･洗面所用 湿度センサータイプ | パイプ用ファン 居室･洗面所用 湿度センサー | V-08PEHD7 |  | 三菱電機（株） | MITSUBISHI__50_V-08PEHD7\Folder\Item |  |  |  |  | 2022-06-01 |  |  |  |  | https://www.mitsubishielectric.co.jp/ldg/wink/ssl/displayProduct.do?pid=320438 | 3.4 |  | 100 | 0.89 | 180 | 114 | 180 | 23.5 | 75 | 1
[7 empty] | 機器・器具 / ファン類 | 空調機・換気 | パイプ用ファン | 居室･洗面所用 湿度センサータイプ | パイプ用ファン 居室･洗面所用 湿度センサー | V-08PEHLD7 |  | 三菱電機（株） | MITSUBISHI__50_V-08PEHLD7\Folder\Item |  |  |  |  | 2022-06-01 | 16 | 23.5 | 44 | 75 | https://www.mitsubishielectric.co.jp/ldg/wink/ssl/displayProduct.do?pid=320943 |  | 3.4 | 100 | 0.89 | 180 | 114 | 180 |  |  | 1 | 2.5
[7 empty] | 機器・器具 / ファン類 | 空調機・換気 | パイプ用ファン | 居室･洗面所用 湿度センサータイプ | パイプ用ファン 居室･洗面所用 湿度センサー | V-08PHLD8 |  | 三菱電機（株） | MITSUBISHI__50_V-08PHLD8\Folder\Item |  |  |  |  | 2022-06-01 | 16 | 21 | 45 | 75 | https://www.mitsubishielectric.co.jp/ldg/wink/ssl/displayProduct.do?pid=320362 |  | 2.1 | 100 | 0.62 | 175 | 115.5 | 170 |  |  | 1 | 1.3
[7 empty] | 機器・器具 / ファン類 | 空調機・換気 | パイプ用ファン | 居室･洗面所用 湿度センサータイプ | パイプ用ファン 居室･洗面所用 湿度センサー | V-08PHSD8 |  | 三菱電機（株） | MITSUBISHI__50_V-08PHSD8\Folder\Item |  |  |  |  | 2022-06-01 |  |  |  |  | https://www.mitsubishielectric.co.jp/ldg/wink/ssl/displayProduct.do?pid=320363 | 4.6 |  | 100 | 0.7 | 175 | 115.5 | 170 | 24 | 75 | 1
[7 empty] | 機器・器具 / ファン類 | 空調機・換気 | パイプ用ファン | 居室･洗面所用 湿度センサータイプ | パイプ用ファン 居室･洗面所用 湿度センサー | V-12PEHD7 |  | 三菱電機（株） | MITSUBISHI__50_V-12PEHD7\Folder\Item |  |  |  |  | 2022-06-01 |  |  |  |  | https://www.mitsubishielectric.co.jp/ldg/wink/ssl/displayProduct.do?pid=320505 | 5.3 |  | 100 | 1.28 | 230 | 114.5 | 230 | 31.5 | 140 | 1
[7 empty] | 機器・器具 / ファン類 | 空調機・換気 | パイプ用ファン | 居室･洗面所用 湿度センサータイプ | パイプ用ファン 居室･洗面所用 湿度センサー | V-12PHLD8 |  | 三菱電機（株） | MITSUBISHI__50_V-12PHLD8\Folder\Item |  |  |  |  | 2022-06-01 | 21 | 28 | 105 | 135 | https://www.mitsubishielectric.co.jp/ldg/wink/ssl/displayProduct.do?pid=320509 |  | 3 | 100 | 0.91 | 215 | 128 | 210 |  |  | 1 | 2.3
[7 empty] | 機器・器具 / ファン類 | 空調機・換気 | パイプ用ファン | 居室･洗面所用 湿度センサータイプ | パイプ用ファン 居室･洗面所用 湿度センサー | V-12PHSD8 |  | 三菱電機（株） | MITSUBISHI__50_V-12PHSD8\Folder\Item |  |  |  |  | 2022-06-01 |  |  |  |  | https://www.mitsubishielectric.co.jp/ldg/wink/ssl/displayProduct.do?pid=320510 | 6.1 |  | 100 | 1.09 | 215 | 128 | 210 | 29 | 135 | 1
パイプ用ファン 居室･洗面所用 湿度センサー[60Hz]
[20 empty] | 製品リリース年月日 | 騒 音 値SPL(60ヘルツ電源,弱)[db] | 騒 音 値SPL(60ヘルツ電源,強)[db] | 送 風 量(60ヘルツ電源,弱)[m3/h] | 送 風 量(60ヘルツ電源,強)[m3/h] | 製品情報 | 消費電力(60ヘルツ電源)[W] | 消費電力(60ヘルツ電源,強)[W] | 電圧[V] | 製品質量[kg] | 外形寸法 Ｈ[㎜] | 外形寸法 Ｄ[㎜] | 外形寸法 Ｗ[㎜] | 騒 音 値SPL(60ヘルツ電源)[db] | 送 風 量(60ヘルツ電源)[m3/h] | 相[φ] | 消費電力(60ヘルツ電源,弱)[W]
[7 empty] | 機器・器具 / ファン類 | 空調機・換気 | パイプ用ファン | 居室･洗面所用 湿度センサータイプ | パイプ用ファン 居室･洗面所用 湿度センサー | V-08PEHD6 |  | 三菱電機（株） | MITSUBISHI__60_V-08PEHD6\Folder\Item |  |  |  |  | 2015-04-24 |  |  |  |  | https://www.mitsubishielectric.co.jp/ldg/wink/ssl/displayProduct.do?pid=256111 | 3.6 |  | 100 | 0.89 | 180 | 114 | 180 | 26.5 | 80 | 1
[7 empty] | 機器・器具 / ファン類 | 空調機・換気 | パイプ用ファン | 居室･洗面所用 湿度センサータイプ | パイプ用ファン 居室･洗面所用 湿度センサー | V-08PEHLD6 |  | 三菱電機（株） | MITSUBISHI__60_V-08PEHLD6\Folder\Item |  |  |  |  | 2015-04-24 | 16.5 | 26.5 | 46 | 80 | https://www.mitsubishielectric.co.jp/ldg/wink/ssl/displayProduct.do?pid=256112 |  | 3.6 | 100 | 0.89 | 180 | 114 | 180 |  |  | 1 | 2.5
[7 empty] | 機器・器具 / ファン類 | 空調機・換気 | パイプ用ファン | 居室･洗面所用 湿度センサータイプ | パイプ用ファン 居室･洗面所用 湿度センサー | V-08PHLD7 |  | 三菱電機（株） | MITSUBISHI__60_V-08PHLD7\Folder\Item |  |  |  |  | 2014-09-02 | 16 | 23.5 | 47 | 85 | https://www.mitsubishielectric.co.jp/ldg/wink/ssl/displayProduct.do?pid=246495 |  | 2.4 | 100 | 0.62 | 175 | 115.5 | 170 |  |  | 1 | 1.4
[7 empty] | 機器・器具 / ファン類 | 空調機・換気 | パイプ用ファン | 居室･洗面所用 湿度センサータイプ | パイプ用ファン 居室･洗面所用 湿度センサー | V-08PHSD7 |  | 三菱電機（株） | MITSUBISHI__60_V-08PHSD7\Folder\Item |  |  |  |  | 2014-09-02 |  |  |  |  | https://www.mitsubishielectric.co.jp/ldg/wink/ssl/displayProduct.do?pid=246496 | 5 |  | 100 | 0.7 | 175 | 115.5 | 170 | 26 | 85 | 1
[7 empty] | 機器・器具 / ファン類 | 空調機・換気 | パイプ用ファン | 居室･洗面所用 湿度センサータイプ | パイプ用ファン 居室･洗面所用 湿度センサー | V-12PEHD6 |  | 三菱電機（株） | MITSUBISHI__60_V-12PEHD6\Folder\Item |  |  |  |  | 2015-04-24 |  |  |  |  | https://www.mitsubishielectric.co.jp/ldg/wink/ssl/displayProduct.do?pid=256118 | 5.8 |  | 100 | 1.28 | 230 | 114.5 | 230 | 34.5 | 155 | 1
[7 empty] | 機器・器具 / ファン類 | 空調機・換気 | パイプ用ファン | 居室･洗面所用 湿度センサータイプ | パイプ用ファン 居室･洗面所用 湿度センサー | V-12PHLD7 |  | 三菱電機（株） | MITSUBISHI__60_V-12PHLD7\Folder\Item |  |  |  |  | 2014-09-02 | 21 | 30 | 105 | 145 | https://www.mitsubishielectric.co.jp/ldg/wink/ssl/displayProduct.do?pid=246485 |  | 3.3 | 100 | 0.91 | 215 | 128 | 210 |  |  | 1 | 2.5
[7 empty] | 機器・器具 / ファン類 | 空調機・換気 | パイプ用ファン | 居室･洗面所用 湿度センサータイプ | パイプ用ファン 居室･洗面所用 湿度センサー | V-12PHSD7 |  | 三菱電機（株） | MITSUBISHI__60_V-12PHSD7\Folder\Item |  |  |  |  | 2014-09-02 |  |  |  |  | https://www.mitsubishielectric.co.jp/ldg/wink/ssl/displayProduct.do?pid=246486 | 6.7 |  | 100 | 1.09 | 215 | 128 | 210 | 31 | 145 | 1
[7 empty] | 機器・器具 / ファン類 | 空調機・換気 | パイプ用ファン | 居室･洗面所用 湿度センサータイプ | パイプ用ファン 居室･洗面所用 湿度センサー | V-08PEHD7 |  | 三菱電機（株） | MITSUBISHI__60_V-08PEHD7\Folder\Item |  |  |  |  | 2022-06-01 |  |  |  |  | https://www.mitsubishielectric.co.jp/ldg/wink/ssl/displayProduct.do?pid=320438 | 3.6 |  | 100 | 0.89 | 180 | 114 | 180 | 26.5 | 80 | 1
[7 empty] | 機器・器具 / ファン類 | 空調機・換気 | パイプ用ファン | 居室･洗面所用 湿度センサータイプ | パイプ用ファン 居室･洗面所用 湿度センサー | V-08PEHLD7 |  | 三菱電機（株） | MITSUBISHI__60_V-08PEHLD7\Folder\Item |  |  |  |  | 2022-06-01 | 16.5 | 26.5 | 46 | 80 | https://www.mitsubishielectric.co.jp/ldg/wink/ssl/displayProduct.do?pid=320943 |  | 3.6 | 100 | 0.89 | 180 | 114 | 180 |  |  | 1 | 2.5
[7 empty] | 機器・器具 / ファン類 | 空調機・換気 | パイプ用ファン | 居室･洗面所用 湿度センサータイプ | パイプ用ファン 居室･洗面所用 湿度センサー | V-08PHLD8 |  | 三菱電機（株） | MITSUBISHI__60_V-08PHLD8\Folder\Item |  |  |  |  | 2022-06-01 | 16 | 23.5 | 47 | 85 | https://www.mitsubishielectric.co.jp/ldg/wink/ssl/displayProduct.do?pid=320362 |  | 2.4 | 100 | 0.62 | 175 | 115.5 | 170 |  |  | 1 | 1.4
[7 empty] | 機器・器具 / ファン類 | 空調機・換気 | パイプ用ファン | 居室･洗面所用 湿度センサータイプ | パイプ用ファン 居室･洗面所用 湿度センサー | V-08PHSD8 |  | 三菱電機（株） | MITSUBISHI__60_V-08PHSD8\Folder\Item |  |  |  |  | 2022-06-01 |  |  |  |  | https://www.mitsubishielectric.co.jp/ldg/wink/ssl/displayProduct.do?pid=320363 | 5 |  | 100 | 0.7 | 175 | 115.5 | 170 | 26 | 85 | 1
[7 empty] | 機器・器具 / ファン類 | 空調機・換気 | パイプ用ファン | 居室･洗面所用 湿度センサータイプ | パイプ用ファン 居室･洗面所用 湿度センサー | V-12PEHD7 |  | 三菱電機（株） | MITSUBISHI__60_V-12PEHD7\Folder\Item |  |  |  |  | 2022-06-01 |  |  |  |  | https://www.mitsubishielectric.co.jp/ldg/wink/ssl/displayProduct.do?pid=320505 | 5.8 |  | 100 | 1.28 | 230 | 114.5 | 230 | 34.5 | 155 | 1
[7 empty] | 機器・器具 / ファン類 | 空調機・換気 | パイプ用ファン | 居室･洗面所用 湿度センサータイプ | パイプ用ファン 居室･洗面所用 湿度センサー | V-12PHLD8 |  | 三菱電機（株） | MITSUBISHI__60_V-12PHLD8\Folder\Item |  |  |  |  | 2022-06-01 | 21 | 30 | 105 | 145 | https://www.mitsubishielectric.co.jp/ldg/wink/ssl/displayProduct.do?pid=320509 |  | 3.3 | 100 | 0.91 | 215 | 128 | 210 |  |  | 1 | 2.5
[7 empty] | 機器・器具 / ファン類 | 空調機・換気 | パイプ用ファン | 居室･洗面所用 湿度センサータイプ | パイプ用ファン 居室･洗面所用 湿度センサー | V-12PHSD8 |  | 三菱電機（株） | MITSUBISHI__60_V-12PHSD8\Folder\Item |  |  |  |  | 2022-06-01 |  |  |  |  | https://www.mitsubishielectric.co.jp/ldg/wink/ssl/displayProduct.do?pid=320510 | 6.7 |  | 100 | 1.09 | 215 | 128 | 210 | 31 | 145 | 1
パイプ用ファン 居室 トイレ 洗面所用[50Hz]
[20 empty] | 製品リリース年月日 | 送 風 量(50ヘルツ電源)[m3/h] | 製品情報 | 消費電力(50ヘルツ電源,弱)[W] | 消費電力(50ヘルツ電源,強)[W] | 電圧[V] | 相[φ] | 騒 音 値SPL(50ヘルツ電源)[db] | 製品質量[kg] | 外形寸法 Ｄ[㎜] | 外形寸法 Ｗ[㎜] | 騒 音 値SPL(50ヘルツ電源,弱)[db] | 騒 音 値SPL(50ヘルツ電源,強)[db] | 送 風 量(50ヘルツ電源,弱)[m3/h] | 送 風 量(50ヘルツ電源,強)[m3/h] | 外形寸法 Ｈ[㎜] | 消費電力(50ヘルツ電源)[W]
[7 empty] | 機器・器具 / ファン類 | 空調機・換気 | パイプ用ファン | 居室･洗面所用 湿度センサータイプ | パイプ用ファン 居室 トイレ 洗面所用 | V-08PELD6 |  | 三菱電機（株） | MITSUBISHI__50_V-08PELD6\Folder\Item |  |  |  |  | 2015-04-24 | 75 | https://www.mitsubishielectric.co.jp/ldg/wink/ssl/displayProduct.do?pid=256113 |  |  | 100 | 1 | 23.5 | 0.83 | 114 | 180 |  |  |  |  | 180 | 3.1
[7 empty] | 機器・器具 / ファン類 | 空調機・換気 | パイプ用ファン | 居室･洗面所用 湿度センサータイプ | パイプ用ファン 居室 トイレ 洗面所用 | V-08PFLD7 |  | 三菱電機（株） | MITSUBISHI__50_V-08PFLD7\Folder\Item |  |  |  |  | 2014-09-02 |  | https://www.mitsubishielectric.co.jp/ldg/wink/ssl/displayProduct.do?pid=211414 | 1.2 | 1.7 | 100 | 1 |  | 0.48 | 103.5 | 160 | 16 | 19 | 59 | 75 | 165
[7 empty] | 機器・器具 / ファン類 | 空調機・換気 | パイプ用ファン | 居室･洗面所用 湿度センサータイプ | パイプ用ファン 居室 トイレ 洗面所用 | V-08PELD7 |  | 三菱電機（株） | MITSUBISHI__50_V-08PELD7\Folder\Item |  |  |  |  | 2022-06-01 | 75 | https://www.mitsubishielectric.co.jp/ldg/wink/ssl/displayProduct.do?pid=320944 |  |  | 100 | 1 | 23.5 | 0.83 | 114 | 180 |  |  |  |  | 180 | 3.1
[7 empty] | 機器・器具 / ファン類 | 空調機・換気 | パイプ用ファン | 居室･洗面所用 湿度センサータイプ | パイプ用ファン 居室 トイレ 洗面所用 | V-08PFLD8 |  | 三菱電機（株） | MITSUBISHI__50_V-08PFLD8\Folder\Item |  |  |  |  | 2022-06-01 |  | https://www.mitsubishielectric.co.jp/ldg/wink/ssl/displayProduct.do?pid=320361 | 1.2 | 1.7 | 100 | 1 |  | 0.48 | 103.5 | 160 | 16 | 19 | 59 | 75 | 165
パイプ用ファン 居室 トイレ 洗面所用[60Hz]
[20 empty] | 製品リリース年月日 | 送 風 量(60ヘルツ電源)[m3/h] | 製品情報 | 消費電力(60ヘルツ電源,弱)[W] | 消費電力(60ヘルツ電源,強)[W] | 電圧[V] | 相[φ] | 騒 音 値SPL(60ヘルツ電源)[db] | 製品質量[kg] | 外形寸法 Ｄ[㎜] | 外形寸法 Ｗ[㎜] | 騒 音 値SPL(60ヘルツ電源,弱)[db] | 騒 音 値SPL(60ヘルツ電源,強)[db] | 送 風 量(60ヘルツ電源,弱)[m3/h] | 送 風 量(60ヘルツ電源,強)[m3/h] | 外形寸法 Ｈ[㎜] | 消費電力(60ヘルツ電源)[W]
[7 empty] | 機器・器具 / ファン類 | 空調機・換気 | パイプ用ファン | 居室･洗面所用 湿度センサータイプ | パイプ用ファン 居室 トイレ 洗面所用 | V-08PELD6 |  | 三菱電機（株） | MITSUBISHI__60_V-08PELD6\Folder\Item |  |  |  |  | 2015-04-24 | 80 | https://www.mitsubishielectric.co.jp/ldg/wink/ssl/displayProduct.do?pid=256113 |  |  | 100 | 1 | 26.5 | 0.83 | 114 | 180 |  |  |  |  | 180 | 3.3
[7 empty] | 機器・器具 / ファン類 | 空調機・換気 | パイプ用ファン | 居室･洗面所用 湿度センサータイプ | パイプ用ファン 居室 トイレ 洗面所用 | V-08PFLD7 |  | 三菱電機（株） | MITSUBISHI__60_V-08PFLD7\Folder\Item |  |  |  |  | 2014-09-02 |  | https://www.mitsubishielectric.co.jp/ldg/wink/ssl/displayProduct.do?pid=211414 | 1.2 | 2 | 100 | 1 |  | 0.48 | 103.5 | 160 | 16 | 22 | 59 | 85 | 165
[7 empty] | 機器・器具 / ファン類 | 空調機・換気 | パイプ用ファン | 居室･洗面所用 湿度センサータイプ | パイプ用ファン 居室 トイレ 洗面所用 | V-08PELD7 |  | 三菱電機（株） | MITSUBISHI__60_V-08PELD7\Folder\Item |  |  |  |  | 2022-06-01 | 80 | https://www.mitsubishielectric.co.jp/ldg/wink/ssl/displayProduct.do?pid=320944 |  |  | 100 | 1 | 26.5 | 0.83 | 114 | 180 |  |  |  |  | 180 | 3.3
[7 empty] | 機器・器具 / ファン類 | 空調機・換気 | パイプ用ファン | 居室･洗面所用 湿度センサータイプ | パイプ用ファン 居室 トイレ 洗面所用 | V-08PFLD8 |  | 三菱電機（株） | MITSUBISHI__60_V-08PFLD8\Folder\Item |  |  |  |  | 2022-06-01 |  | https://www.mitsubishielectric.co.jp/ldg/wink/ssl/displayProduct.do?pid=320361 | 1.2 | 2 | 100 | 1 |  | 0.48 | 103.5 | 160 | 16 | 22 | 59 | 85 | 165
給気用 浴室･トイレ･洗面所用
パイプ用ファン 給気用 浴室 トイレ 洗面所用[50Hz]
[20 empty] | 製品リリース年月日 | 送 風 量(50ヘルツ電源)[m3/h] | 騒 音 値SPL(50ヘルツ電源)[db] | 外形寸法 Ｗ[㎜] | 外形寸法 Ｄ[㎜] | 外形寸法 Ｈ[㎜] | 製品質量[kg] | 相[φ] | 電圧[V] | 消費電力(50ヘルツ電源)[W] | 製品情報
[7 empty] | 機器・器具 / ファン類 | 空調機・換気 | パイプ用ファン | 給気用 浴室･トイレ･洗面所用 | パイプ用ファン 給気用 浴室 トイレ 洗面所用 | V-08PPQ6 |  | 三菱電機（株） | MITSUBISHI__50_V-08PPQ6\Folder\Item |  |  |  |  | 2016-02-15 | 50 | 28.5 | 160 | 114.5 | 165 | 0.51 | 1 | 100 | 2.6 | https://www.mitsubishielectric.co.jp/ldg/wink/ssl/displayProduct.do?pid=175222
[7 empty] | 機器・器具 / ファン類 | 空調機・換気 | パイプ用ファン | 給気用 浴室･トイレ･洗面所用 | パイプ用ファン 給気用 浴室 トイレ 洗面所用 | V-12PPQ6 |  | 三菱電機（株） | MITSUBISHI__50_V-12PPQ6\Folder\Item |  |  |  |  | 2016-02-15 | 110 | 36 | 210 | 109 | 210 | 0.75 | 1 | 100 | 4.3 | https://www.mitsubishielectric.co.jp/ldg/wink/ssl/displayProduct.do?pid=175204
[7 empty] | 機器・器具 / ファン類 | 空調機・換気 | パイプ用ファン | 給気用 浴室･トイレ･洗面所用 | パイプ用ファン 給気用 浴室 トイレ 洗面所用 | V-08PPQ7 |  | 三菱電機（株） | MITSUBISHI__50_V-08PPQ7\Folder\Item |  |  |  |  | 2022-06-01 | 50 | 28.5 | 160 | 114.5 | 165 | 0.51 | 1 | 100 | 2.6 | https://www.mitsubishielectric.co.jp/ldg/wink/ssl/displayProduct.do?pid=320378
[7 empty] | 機器・器具 / ファン類 | 空調機・換気 | パイプ用ファン | 給気用 浴室･トイレ･洗面所用 | パイプ用ファン 給気用 浴室 トイレ 洗面所用 | V-12PPQ7 |  | 三菱電機（株） | MITSUBISHI__50_V-12PPQ7\Folder\Item |  |  |  |  | 2022-06-01 | 110 | 36 | 210 | 109 | 210 | 0.75 | 1 | 100 | 4.3 | https://www.mitsubishielectric.co.jp/ldg/wink/ssl/displayProduct.do?pid=320516
パイプ用ファン 給気用 浴室 トイレ 洗面所用[60Hz]
[20 empty] | 製品リリース年月日 | 送 風 量(60ヘルツ電源)[m3/h] | 騒 音 値SPL(60ヘルツ電源)[db] | 外形寸法 Ｗ[㎜] | 外形寸法 Ｄ[㎜] | 外形寸法 Ｈ[㎜] | 製品質量[kg] | 相[φ] | 電圧[V] | 消費電力(60ヘルツ電源)[W] | 製品情報
[7 empty] | 機器・器具 / ファン類 | 空調機・換気 | パイプ用ファン | 給気用 浴室･トイレ･洗面所用 | パイプ用ファン 給気用 浴室 トイレ 洗面所用 | V-08PPQ6 |  | 三菱電機（株） | MITSUBISHI__60_V-08PPQ6\Folder\Item |  |  |  |  | 2016-02-15 | 55 | 32 | 160 | 114.5 | 165 | 0.51 | 1 | 100 | 3 | https://www.mitsubishielectric.co.jp/ldg/wink/ssl/displayProduct.do?pid=175222
[7 empty] | 機器・器具 / ファン類 | 空調機・換気 | パイプ用ファン | 給気用 浴室･トイレ･洗面所用 | パイプ用ファン 給気用 浴室 トイレ 洗面所用 | V-12PPQ6 |  | 三菱電機（株） | MITSUBISHI__60_V-12PPQ6\Folder\Item |  |  |  |  | 2016-02-15 | 110 | 36 | 210 | 109 | 210 | 0.75 | 1 | 100 | 5 | https://www.mitsubishielectric.co.jp/ldg/wink/ssl/displayProduct.do?pid=175204
[7 empty] | 機器・器具 / ファン類 | 空調機・換気 | パイプ用ファン | 給気用 浴室･トイレ･洗面所用 | パイプ用ファン 給気用 浴室 トイレ 洗面所用 | V-08PPQ7 |  | 三菱電機（株） | MITSUBISHI__60_V-08PPQ7\Folder\Item |  |  |  |  | 2022-06-01 | 55 | 32 | 160 | 114.5 | 165 | 0.51 | 1 | 100 | 3 | https://www.mitsubishielectric.co.jp/ldg/wink/ssl/displayProduct.do?pid=320378
[7 empty] | 機器・器具 / ファン類 | 空調機・換気 | パイプ用ファン | 給気用 浴室･トイレ･洗面所用 | パイプ用ファン 給気用 浴室 トイレ 洗面所用 | V-12PPQ7 |  | 三菱電機（株） | MITSUBISHI__60_V-12PPQ7\Folder\Item |  |  |  |  | 2022-06-01 | 110 | 36 | 210 | 109 | 210 | 0.75 | 1 | 100 | 5 | https://www.mitsubishielectric.co.jp/ldg/wink/ssl/displayProduct.do?pid=320516
給気用 微小粒子用高性能フィルター付
パイプ用ファン 給気用 微小粒子用高性能フィルター付[50Hz]
[20 empty] | 製品リリース年月日 | 送 風 量(50ヘルツ電源)[m3/h] | 騒 音 値SPL(50ヘルツ電源)[db] | 外形寸法 Ｗ[㎜] | 外形寸法 Ｄ[㎜] | 外形寸法 Ｈ[㎜] | 製品質量[kg] | 相[φ] | 電圧[V] | 消費電力(50ヘルツ電源)[W] | 製品情報
[7 empty] | 機器・器具 / ファン類 | 空調機・換気 | パイプ用ファン | 給気用 微小粒子用高性能フィルター付 | パイプ用ファン 給気用 微小粒子用高性能フィルター付 | V-08PQF3-H |  | 三菱電機（株） | MITSUBISHI__50_V-08PQF3-H\Folder\Item |  |  |  |  | 2016-06-06 | 18 | 23.5 | 180 | 133 | 192 | 0.75 | 1 | 100 | 2.9 | https://www.mitsubishielectric.co.jp/ldg/wink/ssl/displayProduct.do?pid=266335
[7 empty] | 機器・器具 / ファン類 | 空調機・換気 | パイプ用ファン | 給気用 微小粒子用高性能フィルター付 | パイプ用ファン 給気用 微小粒子用高性能フィルター付 | V-08PQF4-H |  | 三菱電機（株） | MITSUBISHI__50_V-08PQF4-H\Folder\Item |  |  |  |  | 2022-06-01 | 18 | 23.5 | 180 | 133 | 192 | 0.75 | 1 | 100 | 2.9 | https://www.mitsubishielectric.co.jp/ldg/wink/ssl/displayProduct.do?pid=320388
パイプ用ファン 給気用 微小粒子用高性能フィルター付[60Hz]
[20 empty] | 製品リリース年月日 | 送 風 量(60ヘルツ電源)[m3/h] | 騒 音 値SPL(60ヘルツ電源)[db] | 外形寸法 Ｗ[㎜] | 外形寸法 Ｄ[㎜] | 外形寸法 Ｈ[㎜] | 製品質量[kg] | 相[φ] | 電圧[V] | 消費電力(60ヘルツ電源)[W] | 製品情報
[7 empty] | 機器・器具 / ファン類 | 空調機・換気 | パイプ用ファン | 給気用 微小粒子用高性能フィルター付 | パイプ用ファン 給気用 微小粒子用高性能フィルター付 | V-08PQF3-H |  | 三菱電機（株） | MITSUBISHI__60_V-08PQF3-H\Folder\Item |  |  |  |  | 2016-06-06 | 21 | 27 | 180 | 133 | 192 | 0.75 | 1 | 100 | 3.3 | https://www.mitsubishielectric.co.jp/ldg/wink/ssl/displayProduct.do?pid=266335
[7 empty] | 機器・器具 / ファン類 | 空調機・換気 | パイプ用ファン | 給気用 微小粒子用高性能フィルター付 | パイプ用ファン 給気用 微小粒子用高性能フィルター付 | V-08PQF4-H |  | 三菱電機（株） | MITSUBISHI__60_V-08PQF4-H\Folder\Item |  |  |  |  | 2022-06-01 | 21 | 27 | 180 | 133 | 192 | 0.75 | 1 | 100 | 3.3 | https://www.mitsubishielectric.co.jp/ldg/wink/ssl/displayProduct.do?pid=320388
給気用 単ノッチ仕様
パイプ用ファン 給気用 単ノッチ[50Hz]
[20 empty] | 製品リリース年月日 | 送 風 量(50ヘルツ電源)[m3/h] | 騒 音 値SPL(50ヘルツ電源)[db] | 外形寸法 Ｗ[㎜] | 外形寸法 Ｄ[㎜] | 外形寸法 Ｈ[㎜] | 製品質量[kg] | 相[φ] | 電圧[V] | 消費電力(50ヘルツ電源)[W] | 製品情報
[7 empty] | 機器・器具 / ファン類 | 空調機・換気 | パイプ用ファン | 給気用 単ノッチ仕様 | パイプ用ファン 給気用 単ノッチ | V-08PQF3 |  | 三菱電機（株） | MITSUBISHI__50_V-08PQF3\Folder\Item |  |  |  |  | 2016-02-15 | 22 | 21.5 | 180 | 133 | 192 | 0.75 | 1 | 100 | 1.7 | https://www.mitsubishielectric.co.jp/ldg/wink/ssl/displayProduct.do?pid=166892
[7 empty] | 機器・器具 / ファン類 | 空調機・換気 | パイプ用ファン | 給気用 単ノッチ仕様 | パイプ用ファン 給気用 単ノッチ | V-08PQF3-BE |  | 三菱電機（株） | MITSUBISHI__50_V-08PQF3-BE\Folder\Item |  |  |  |  | 2016-02-15 | 22 | 21.5 | 180 | 133 | 192 | 0.75 | 1 | 100 | 1.7 | https://www.mitsubishielectric.co.jp/ldg/wink/ssl/displayProduct.do?pid=166891
[7 empty] | 機器・器具 / ファン類 | 空調機・換気 | パイプ用ファン | 給気用 単ノッチ仕様 | パイプ用ファン 給気用 単ノッチ | V-08PQF3-CK |  | 三菱電機（株） | MITSUBISHI__50_V-08PQF3-CK\Folder\Item |  |  |  |  | 2016-02-15 | 22 | 21.5 | 180 | 133 | 192 | 0.75 | 1 | 100 | 1.7 | https://www.mitsubishielectric.co.jp/ldg/wink/ssl/displayProduct.do?pid=174753
[7 empty] | 機器・器具 / ファン類 | 空調機・換気 | パイプ用ファン | 給気用 単ノッチ仕様 | パイプ用ファン 給気用 単ノッチ | V-08PQF4 |  | 三菱電機（株） | MITSUBISHI__50_V-08PQF4\Folder\Item |  |  |  |  | 2022-06-01 | 22 | 21.5 | 180 | 133 | 192 | 0.75 | 1 | 100 | 1.7 | https://www.mitsubishielectric.co.jp/ldg/wink/ssl/displayProduct.do?pid=320385
[7 empty] | 機器・器具 / ファン類 | 空調機・換気 | パイプ用ファン | 給気用 単ノッチ仕様 | パイプ用ファン 給気用 単ノッチ | V-08PQF4-BE |  | 三菱電機（株） | MITSUBISHI__50_V-08PQF4-BE\Folder\Item |  |  |  |  | 2022-06-01 | 22 | 21.5 | 180 | 133 | 192 | 0.75 | 1 | 100 | 1.7 | https://www.mitsubishielectric.co.jp/ldg/wink/ssl/displayProduct.do?pid=320386
[7 empty] | 機器・器具 / ファン類 | 空調機・換気 | パイプ用ファン | 給気用 単ノッチ仕様 | パイプ用ファン 給気用 単ノッチ | V-08PQF4-CK |  | 三菱電機（株） | MITSUBISHI__50_V-08PQF4-CK\Folder\Item |  |  |  |  | 2022-06-01 | 22 | 21.5 | 180 | 133 | 192 | 0.75 | 1 | 100 | 1.7 | https://www.mitsubishielectric.co.jp/ldg/wink/ssl/displayProduct.do?pid=320387
パイプ用ファン 給気用 単ノッチ[60Hz]
[20 empty] | 製品リリース年月日 | 送 風 量(60ヘルツ電源)[m3/h] | 騒 音 値SPL(60ヘルツ電源)[db] | 外形寸法 Ｗ[㎜] | 外形寸法 Ｄ[㎜] | 外形寸法 Ｈ[㎜] | 製品質量[kg] | 相[φ] | 電圧[V] | 消費電力(60ヘルツ電源)[W] | 製品情報
[7 empty] | 機器・器具 / ファン類 | 空調機・換気 | パイプ用ファン | 給気用 単ノッチ仕様 | パイプ用ファン 給気用 単ノッチ | V-08PQF3 |  | 三菱電機（株） | MITSUBISHI__60_V-08PQF3\Folder\Item |  |  |  |  | 2016-02-15 | 24 | 23 | 180 | 133 | 192 | 0.75 | 1 | 100 | 2 | https://www.mitsubishielectric.co.jp/ldg/wink/ssl/displayProduct.do?pid=166892
[7 empty] | 機器・器具 / ファン類 | 空調機・換気 | パイプ用ファン | 給気用 単ノッチ仕様 | パイプ用ファン 給気用 単ノッチ | V-08PQF3-BE |  | 三菱電機（株） | MITSUBISHI__60_V-08PQF3-BE\Folder\Item |  |  |  |  | 2016-02-15 | 24 | 23 | 180 | 133 | 192 | 0.75 | 1 | 100 | 2 | https://www.mitsubishielectric.co.jp/ldg/wink/ssl/displayProduct.do?pid=166891
[7 empty] | 機器・器具 / ファン類 | 空調機・換気 | パイプ用ファン | 給気用 単ノッチ仕様 | パイプ用ファン 給気用 単ノッチ | V-08PQF3-CK |  | 三菱電機（株） | MITSUBISHI__60_V-08PQF3-CK\Folder\Item |  |  |  |  | 2016-02-15 | 24 | 23 | 180 | 133 | 192 | 0.75 | 1 | 100 | 2 | https://www.mitsubishielectric.co.jp/ldg/wink/ssl/displayProduct.do?pid=174753
[7 empty] | 機器・器具 / ファン類 | 空調機・換気 | パイプ用ファン | 給気用 単ノッチ仕様 | パイプ用ファン 給気用 単ノッチ | V-08PQF4 |  | 三菱電機（株） | MITSUBISHI__60_V-08PQF4\Folder\Item |  |  |  |  | 2022-06-01 | 24 | 23 | 180 | 133 | 192 | 0.75 | 1 | 100 | 2 | https://www.mitsubishielectric.co.jp/ldg/wink/ssl/displayProduct.do?pid=320385
[7 empty] | 機器・器具 / ファン類 | 空調機・換気 | パイプ用ファン | 給気用 単ノッチ仕様 | パイプ用ファン 給気用 単ノッチ | V-08PQF4-BE |  | 三菱電機（株） | MITSUBISHI__60_V-08PQF4-BE\Folder\Item |  |  |  |  | 2022-06-01 | 24 | 23 | 180 | 133 | 192 | 0.75 | 1 | 100 | 2 | https://www.mitsubishielectric.co.jp/ldg/wink/ssl/displayProduct.do?pid=320386
[7 empty] | 機器・器具 / ファン類 | 空調機・換気 | パイプ用ファン | 給気用 単ノッチ仕様 | パイプ用ファン 給気用 単ノッチ | V-08PQF4-CK |  | 三菱電機（株） | MITSUBISHI__60_V-08PQF4-CK\Folder\Item |  |  |  |  | 2022-06-01 | 24 | 23 | 180 | 133 | 192 | 0.75 | 1 | 100 | 2 | https://www.mitsubishielectric.co.jp/ldg/wink/ssl/displayProduct.do?pid=320387
給気用 強弱ノッチ仕様
パイプ用ファン 給気用 強弱ノッチ[50Hz]
[20 empty] | 製品リリース年月日 | 送 風 量(50ヘルツ電源,強)[m3/h] | 送 風 量(50ヘルツ電源,弱)[m3/h] | 騒 音 値SPL(50ヘルツ電源,強)[db] | 騒 音 値SPL(50ヘルツ電源,弱)[db] | 外形寸法 Ｗ[㎜] | 外形寸法 Ｄ[㎜] | 外形寸法 Ｈ[㎜] | 製品質量[kg] | 相[φ] | 電圧[V] | 消費電力(50ヘルツ電源,強)[W] | 消費電力(50ヘルツ電源,弱)[W] | 製品情報
[7 empty] | 機器・器具 / ファン類 | 空調機・換気 | パイプ用ファン | 給気用 強弱ノッチ仕様 | パイプ用ファン 給気用 強弱ノッチ | V-08PQFF3 |  | 三菱電機（株） | MITSUBISHI__50_V-08PQFF3\Folder\Item |  |  |  |  | 2016-02-15 | 30 | 22.5 | 28 | 22.5 | 180 | 133 | 192 | 0.75 | 1 | 100 | 3.1 | 1.6 | https://www.mitsubishielectric.co.jp/ldg/wink/ssl/displayProduct.do?pid=166890
[7 empty] | 機器・器具 / ファン類 | 空調機・換気 | パイプ用ファン | 給気用 強弱ノッチ仕様 | パイプ用ファン 給気用 強弱ノッチ | V-08PQFF3-BE |  | 三菱電機（株） | MITSUBISHI__50_V-08PQFF3-BE\Folder\Item |  |  |  |  | 2016-02-15 | 30 | 22.5 | 28 | 22.5 | 180 | 133 | 192 | 0.75 | 1 | 100 | 3.1 | 1.6 | https://www.mitsubishielectric.co.jp/ldg/wink/ssl/displayProduct.do?pid=166889
[7 empty] | 機器・器具 / ファン類 | 空調機・換気 | パイプ用ファン | 給気用 強弱ノッチ仕様 | パイプ用ファン 給気用 強弱ノッチ | V-08PQFF3-CK |  | 三菱電機（株） | MITSUBISHI__50_V-08PQFF3-CK\Folder\Item |  |  |  |  | 2016-02-15 | 30 | 22.5 | 28 | 22.5 | 180 | 133 | 192 | 0.75 | 1 | 100 | 3.1 | 1.6 | https://www.mitsubishielectric.co.jp/ldg/wink/ssl/displayProduct.do?pid=174754
[7 empty] | 機器・器具 / ファン類 | 空調機・換気 | パイプ用ファン | 給気用 強弱ノッチ仕様 | パイプ用ファン 給気用 強弱ノッチ | V-08PQFF4 |  | 三菱電機（株） | MITSUBISHI__50_V-08PQFF4\Folder\Item |  |  |  |  | 2022-06-01 | 30 | 22.5 | 28 | 22.5 | 180 | 133 | 192 | 0.75 | 1 | 100 | 3.1 | 1.6 | https://www.mitsubishielectric.co.jp/ldg/wink/ssl/displayProduct.do?pid=320389
[7 empty] | 機器・器具 / ファン類 | 空調機・換気 | パイプ用ファン | 給気用 強弱ノッチ仕様 | パイプ用ファン 給気用 強弱ノッチ | V-08PQFF4-BE |  | 三菱電機（株） | MITSUBISHI__50_V-08PQFF4-BE\Folder\Item |  |  |  |  | 2022-06-01 | 30 | 22.5 | 28 | 22.5 | 180 | 133 | 192 | 0.75 | 1 | 100 | 3.1 | 1.6 | https://www.mitsubishielectric.co.jp/ldg/wink/ssl/displayProduct.do?pid=320390
[7 empty] | 機器・器具 / ファン類 | 空調機・換気 | パイプ用ファン | 給気用 強弱ノッチ仕様 | パイプ用ファン 給気用 強弱ノッチ | V-08PQFF4-CK |  | 三菱電機（株） | MITSUBISHI__50_V-08PQFF4-CK\Folder\Item |  |  |  |  | 2022-06-01 | 30 | 22.5 | 28 | 22.5 | 180 | 133 | 192 | 0.75 | 1 | 100 | 3.1 | 1.6 | https://www.mitsubishielectric.co.jp/ldg/wink/ssl/displayProduct.do?pid=320878
パイプ用ファン 給気用 強弱ノッチ[60Hz]
[20 empty] | 製品リリース年月日 | 送 風 量(60ヘルツ電源,強)[m3/h] | 送 風 量(60ヘルツ電源,弱)[m3/h] | 騒 音 値SPL(60ヘルツ電源,強)[db] | 騒 音 値SPL(60ヘルツ電源,弱)[db] | 外形寸法 Ｗ[㎜] | 外形寸法 Ｄ[㎜] | 外形寸法 Ｈ[㎜] | 製品質量[kg] | 相[φ] | 電圧[V] | 消費電力(60ヘルツ電源,強)[W] | 消費電力(60ヘルツ電源,弱)[W] | 製品情報
[7 empty] | 機器・器具 / ファン類 | 空調機・換気 | パイプ用ファン | 給気用 強弱ノッチ仕様 | パイプ用ファン 給気用 強弱ノッチ | V-08PQFF3 |  | 三菱電機（株） | MITSUBISHI__60_V-08PQFF3\Folder\Item |  |  |  |  | 2016-02-15 | 34 | 22.5 | 32 | 22.5 | 180 | 133 | 192 | 0.75 | 1 | 100 | 3.8 | 1.9 | https://www.mitsubishielectric.co.jp/ldg/wink/ssl/displayProduct.do?pid=166890
[7 empty] | 機器・器具 / ファン類 | 空調機・換気 | パイプ用ファン | 給気用 強弱ノッチ仕様 | パイプ用ファン 給気用 強弱ノッチ | V-08PQFF3-BE |  | 三菱電機（株） | MITSUBISHI__60_V-08PQFF3-BE\Folder\Item |  |  |  |  | 2016-02-15 | 34 | 22.5 | 32 | 22.5 | 180 | 133 | 192 | 0.75 | 1 | 100 | 3.8 | 1.9 | https://www.mitsubishielectric.co.jp/ldg/wink/ssl/displayProduct.do?pid=166889
[7 empty] | 機器・器具 / ファン類 | 空調機・換気 | パイプ用ファン | 給気用 強弱ノッチ仕様 | パイプ用ファン 給気用 強弱ノッチ | V-08PQFF3-CK |  | 三菱電機（株） | MITSUBISHI__60_V-08PQFF3-CK\Folder\Item |  |  |  |  | 2016-02-15 | 34 | 22.5 | 32 | 22.5 | 180 | 133 | 192 | 0.75 | 1 | 100 | 3.8 | 1.9 | https://www.mitsubishielectric.co.jp/ldg/wink/ssl/displayProduct.do?pid=174754
[7 empty] | 機器・器具 / ファン類 | 空調機・換気 | パイプ用ファン | 給気用 強弱ノッチ仕様 | パイプ用ファン 給気用 強弱ノッチ | V-08PQFF4 |  | 三菱電機（株） | MITSUBISHI__60_V-08PQFF4\Folder\Item |  |  |  |  | 2022-06-01 | 34 | 22.5 | 32 | 22.5 | 180 | 133 | 192 | 0.75 | 1 | 100 | 3.8 | 1.9 | https://www.mitsubishielectric.co.jp/ldg/wink/ssl/displayProduct.do?pid=320389
[7 empty] | 機器・器具 / ファン類 | 空調機・換気 | パイプ用ファン | 給気用 強弱ノッチ仕様 | パイプ用ファン 給気用 強弱ノッチ | V-08PQFF4-BE |  | 三菱電機（株） | MITSUBISHI__60_V-08PQFF4-BE\Folder\Item |  |  |  |  | 2022-06-01 | 34 | 22.5 | 32 | 22.5 | 180 | 133 | 192 | 0.75 | 1 | 100 | 3.8 | 1.9 | https://www.mitsubishielectric.co.jp/ldg/wink/ssl/displayProduct.do?pid=320390
[7 empty] | 機器・器具 / ファン類 | 空調機・換気 | パイプ用ファン | 給気用 強弱ノッチ仕様 | パイプ用ファン 給気用 強弱ノッチ | V-08PQFF4-CK |  | 三菱電機（株） | MITSUBISHI__60_V-08PQFF4-CK\Folder\Item |  |  |  |  | 2022-06-01 | 34 | 22.5 | 32 | 22.5 | 180 | 133 | 192 | 0.75 | 1 | 100 | 3.8 | 1.9 | https://www.mitsubishielectric.co.jp/ldg/wink/ssl/displayProduct.do?pid=320878
給気用 トイレ･洗面所用
パイプ用ファン 給気用 トイレ洗面所用[50Hz]
[20 empty] | 製品リリース年月日 | 送 風 量(50ヘルツ電源)[m3/h] | 騒 音 値SPL(50ヘルツ電源)[db] | 外形寸法 Ｗ[㎜] | 外形寸法 Ｄ[㎜] | 外形寸法 Ｈ[㎜] | 製品質量[kg] | 相[φ] | 電圧[V] | 消費電力(50ヘルツ電源)[W] | 製品情報
[7 empty] | 機器・器具 / ファン類 | 空調機・換気 | パイプ用ファン | 給気用 トイレ･洗面所用 | パイプ用ファン 給気用 トイレ洗面所用 | V-08PQ6 |  | 三菱電機（株） | MITSUBISHI__50_V-08PQ6\Folder\Item |  |  |  |  | 2016-02-15 | 45 | 26 | 160 | 114.5 | 165 | 0.46 | 1 | 100 | 1.8 | https://www.mitsubishielectric.co.jp/ldg/wink/ssl/displayProduct.do?pid=175223
[7 empty] | 機器・器具 / ファン類 | 空調機・換気 | パイプ用ファン | 給気用 トイレ･洗面所用 | パイプ用ファン 給気用 トイレ洗面所用 | V-08PQ7 |  | 三菱電機（株） | MITSUBISHI__50_V-08PQ7\Folder\Item |  |  |  |  | 2022-06-01 | 45 | 26 | 160 | 114.5 | 165 | 0.46 | 1 | 100 | 1.8 | https://www.mitsubishielectric.co.jp/ldg/wink/ssl/displayProduct.do?pid=320384
パイプ用ファン 給気用 トイレ洗面所用[60Hz]
[20 empty] | 製品リリース年月日 | 送 風 量(60ヘルツ電源)[m3/h] | 騒 音 値SPL(60ヘルツ電源)[db] | 外形寸法 Ｗ[㎜] | 外形寸法 Ｄ[㎜] | 外形寸法 Ｈ[㎜] | 製品質量[kg] | 相[φ] | 電圧[V] | 消費電力(60ヘルツ電源)[W] | 製品情報
[7 empty] | 機器・器具 / ファン類 | 空調機・換気 | パイプ用ファン | 給気用 トイレ･洗面所用 | パイプ用ファン 給気用 トイレ洗面所用 | V-08PQ6 |  | 三菱電機（株） | MITSUBISHI__60_V-08PQ6\Folder\Item |  |  |  |  | 2016-02-15 | 50 | 28.5 | 160 | 114.5 | 165 | 0.46 | 1 | 100 | 2.1 | https://www.mitsubishielectric.co.jp/ldg/wink/ssl/displayProduct.do?pid=175223
[7 empty] | 機器・器具 / ファン類 | 空調機・換気 | パイプ用ファン | 給気用 トイレ･洗面所用 | パイプ用ファン 給気用 トイレ洗面所用 | V-08PQ7 |  | 三菱電機（株） | MITSUBISHI__60_V-08PQ7\Folder\Item |  |  |  |  | 2022-06-01 | 50 | 28.5 | 160 | 114.5 | 165 | 0.46 | 1 | 100 | 2.1 | https://www.mitsubishielectric.co.jp/ldg/wink/ssl/displayProduct.do?pid=320384
給気循環ユニット
パイプ用ファン 給気タイプ[50Hz]
[20 empty] | 製品リリース年月日 | 送 風 量(50ヘルツ電源,強)[m3/h] | 送 風 量(50ヘルツ電源,弱)[m3/h] | 騒 音 値SPL(50ヘルツ電源,強)[db] | 騒 音 値SPL(50ヘルツ電源,弱)[db] | 外形寸法 Ｗ[㎜] | 外形寸法 Ｄ[㎜] | 外形寸法 Ｈ[㎜] | 製品質量[kg] | 相[φ] | 電圧[V] | 消費電力(50ヘルツ電源,強)[W] | 消費電力(50ヘルツ電源,弱)[W] | 製品情報
[7 empty] | 機器・器具 / ファン類 | 空調機・換気 | パイプ用ファン | 給気循環ユニット | パイプ用ファン 給気タイプ | V-08PQMX |  | 三菱電機（株） | MITSUBISHI__50_V-08PQMX\Folder\Item |  |  |  |  | 2014-09-02 | 24.5 | 14 | 29.5 | 19 | 260 | 176 | 180 | 2 | 1 | 100 | 4.2 | 1.7 | https://www.mitsubishielectric.co.jp/ldg/wink/ssl/displayProduct.do?pid=61965
[7 empty] | 機器・器具 / ファン類 | 空調機・換気 | パイプ用ファン | 給気循環ユニット | パイプ用ファン 給気タイプ | V-08PQMX-H |  | 三菱電機（株） | MITSUBISHI__50_V-08PQMX-H\Folder\Item |  |  |  |  | 2014-09-02 | 20.5 | 11 | 33.5 | 22.5 | 260 | 176 | 180 | 2 | 1 | 100 | 4.2 | 1.7 | https://www.mitsubishielectric.co.jp/ldg/wink/ssl/displayProduct.do?pid=216428
[7 empty] | 機器・器具 / ファン類 | 空調機・換気 | パイプ用ファン | 給気循環ユニット | パイプ用ファン 給気タイプ | V-08PQMX-V |  | 三菱電機（株） | MITSUBISHI__50_V-08PQMX-V\Folder\Item |  |  |  |  | 2014-09-02 | 24.5 | 14 | 29.5 | 19 | 260 | 176 | 180 | 2 | 1 | 100 | 4.2 | 1.7 | https://www.mitsubishielectric.co.jp/ldg/wink/ssl/displayProduct.do?pid=124094
パイプ用ファン 給気タイプ[60Hz]
[20 empty] | 製品リリース年月日 | 送 風 量(60ヘルツ電源,強)[m3/h] | 送 風 量(60ヘルツ電源,弱)[m3/h] | 騒 音 値SPL(60ヘルツ電源,強)[db] | 騒 音 値SPL(60ヘルツ電源,弱)[db] | 外形寸法 Ｗ[㎜] | 外形寸法 Ｄ[㎜] | 外形寸法 Ｈ[㎜] | 製品質量[kg] | 相[φ] | 電圧[V] | 消費電力(60ヘルツ電源,強)[W] | 消費電力(60ヘルツ電源,弱)[W] | 製品情報
[7 empty] | 機器・器具 / ファン類 | 空調機・換気 | パイプ用ファン | 給気循環ユニット | パイプ用ファン 給気タイプ | V-08PQMX |  | 三菱電機（株） | MITSUBISHI__60_V-08PQMX\Folder\Item |  |  |  |  | 2014-09-02 | 24.5 | 14 | 29.5 | 19 | 260 | 176 | 180 | 2 | 1 | 100 | 4.8 | 1.9 | https://www.mitsubishielectric.co.jp/ldg/wink/ssl/displayProduct.do?pid=61965
[7 empty] | 機器・器具 / ファン類 | 空調機・換気 | パイプ用ファン | 給気循環ユニット | パイプ用ファン 給気タイプ | V-08PQMX-H |  | 三菱電機（株） | MITSUBISHI__60_V-08PQMX-H\Folder\Item |  |  |  |  | 2014-09-02 | 21.5 | 11 | 34 | 22.5 | 260 | 176 | 180 | 2 | 1 | 100 | 4.8 | 1.9 | https://www.mitsubishielectric.co.jp/ldg/wink/ssl/displayProduct.do?pid=216428
[7 empty] | 機器・器具 / ファン類 | 空調機・換気 | パイプ用ファン | 給気循環ユニット | パイプ用ファン 給気タイプ | V-08PQMX-V |  | 三菱電機（株） | MITSUBISHI__60_V-08PQMX-V\Folder\Item |  |  |  |  | 2014-09-02 | 24.5 | 14 | 29.5 | 19 | 260 | 176 | 180 | 2 | 1 | 100 | 4.8 | 1.9 | https://www.mitsubishielectric.co.jp/ldg/wink/ssl/displayProduct.do?pid=124094
給気循環ユニット アレル除菌フィルタータイプ
パイプ用ファン 給気タイプ アレル除菌フィルタータイプ[50Hz]
[20 empty] | 製品リリース年月日 | 送 風 量(50ヘルツ電源,強)[m3/h] | 送 風 量(50ヘルツ電源,弱)[m3/h] | 騒 音 値SPL(50ヘルツ電源,強)[db] | 騒 音 値SPL(50ヘルツ電源,弱)[db] | 外形寸法 Ｗ[㎜] | 外形寸法 Ｄ[㎜] | 外形寸法 Ｈ[㎜] | 製品質量[kg] | 相[φ] | 電圧[V] | 消費電力(50ヘルツ電源,強)[W] | 消費電力(50ヘルツ電源,弱)[W] | 製品情報
[7 empty] | 機器・器具 / ファン類 | 空調機・換気 | パイプ用ファン | 給気循環ユニット アレル除菌フィルタータイプ | パイプ用ファン 給気タイプ アレル除菌フィルタータイプ | V-08PQMX2-KF |  | 三菱電機（株） | MITSUBISHI__50_V-08PQMX2-KF\Folder\Item |  |  |  |  | 2021-02-01 | 24 | 13 | 33.5 | 22.5 | 260 | 176 | 180 | 2 | 1 | 100 | 4.2 | 1.7 | https://www.mitsubishielectric.co.jp/ldg/wink/ssl/displayProduct.do?pid=310074
パイプ用ファン 給気タイプ アレル除菌フィルタータイプ[60Hz]
[20 empty] | 製品リリース年月日 | 送 風 量(60ヘルツ電源,強)[m3/h] | 送 風 量(60ヘルツ電源,弱)[m3/h] | 騒 音 値SPL(60ヘルツ電源,強)[db] | 騒 音 値SPL(60ヘルツ電源,弱)[db] | 外形寸法 Ｗ[㎜] | 外形寸法 Ｄ[㎜] | 外形寸法 Ｈ[㎜] | 製品質量[kg] | 相[φ] | 電圧[V] | 消費電力(60ヘルツ電源,強)[W] | 消費電力(60ヘルツ電源,弱)[W] | 製品情報
[7 empty] | 機器・器具 / ファン類 | 空調機・換気 | パイプ用ファン | 給気循環ユニット アレル除菌フィルタータイプ | パイプ用ファン 給気タイプ アレル除菌フィルタータイプ | V-08PQMX2-KF |  | 三菱電機（株） | MITSUBISHI__60_V-08PQMX2-KF\Folder\Item |  |  |  |  | 2021-02-01 | 24.5 | 13 | 34.5 | 22.5 | 260 | 176 | 180 | 2 | 1 | 100 | 5.2 | 1.8 | https://www.mitsubishielectric.co.jp/ldg/wink/ssl/displayProduct.do?pid=310074
既設住宅用
パイプ用ファン 既設住宅用[50Hz]
[20 empty] | 製品リリース年月日 | 送 風 量(50ヘルツ電源)[m3/h] | 騒 音 値SPL(50ヘルツ電源)[db] | 外形寸法 Ｗ[㎜] | 外形寸法 Ｄ[㎜] | 外形寸法 Ｈ[㎜] | 製品質量[kg] | 相[φ] | 電圧[V] | 消費電力(50ヘルツ電源)[W] | 製品情報
[7 empty] | 機器・器具 / ファン類 | 空調機・換気 | パイプ用ファン | 既設住宅用 | パイプ用ファン 既設住宅用 | V-08PJ7 |  | 三菱電機（株） | MITSUBISHI__50_V-08PJ7\Folder\Item |  |  |  |  | 2014-09-02 | 80 | 22.5 | 160 | 120 | 165 | 0.85 | 1 | 100 | 1.9 | https://www.mitsubishielectric.co.jp/ldg/wink/ssl/displayProduct.do?pid=246497
[7 empty] | 機器・器具 / ファン類 | 空調機・換気 | パイプ用ファン | 既設住宅用 | パイプ用ファン 既設住宅用 | V-08PJ8 |  | 三菱電機（株） | MITSUBISHI__50_V-08PJ8\Folder\Item |  |  |  |  | 2022-06-01 | 80 | 22.5 | 160 | 120 | 165 | 0.85 | 1 | 100 | 1.9 | https://www.mitsubishielectric.co.jp/ldg/wink/ssl/displayProduct.do?pid=320364
パイプ用ファン 既設住宅用[60Hz]
[20 empty] | 製品リリース年月日 | 送 風 量(60ヘルツ電源)[m3/h] | 騒 音 値SPL(60ヘルツ電源)[db] | 外形寸法 Ｗ[㎜] | 外形寸法 Ｄ[㎜] | 外形寸法 Ｈ[㎜] | 製品質量[kg] | 相[φ] | 電圧[V] | 消費電力(60ヘルツ電源)[W] | 製品情報
[7 empty] | 機器・器具 / ファン類 | 空調機・換気 | パイプ用ファン | 既設住宅用 | パイプ用ファン 既設住宅用 | V-08PJ7 |  | 三菱電機（株） | MITSUBISHI__60_V-08PJ7\Folder\Item |  |  |  |  | 2014-09-02 | 85 | 24.5 | 160 | 120 | 165 | 0.85 | 1 | 100 | 2.4 | https://www.mitsubishielectric.co.jp/ldg/wink/ssl/displayProduct.do?pid=246497
[7 empty] | 機器・器具 / ファン類 | 空調機・換気 | パイプ用ファン | 既設住宅用 | パイプ用ファン 既設住宅用 | V-08PJ8 |  | 三菱電機（株） | MITSUBISHI__60_V-08PJ8\Folder\Item |  |  |  |  | 2022-06-01 | 85 | 24.5 | 160 | 120 | 165 | 0.85 | 1 | 100 | 2.4 | https://www.mitsubishielectric.co.jp/ldg/wink/ssl/displayProduct.do?pid=320364
エアパス用
パイプ用ファン エアパス用[50Hz]
[20 empty] | 製品リリース年月日 | 送 風 量(50ヘルツ電源)[m3/h] | 騒 音 値SPL(50ヘルツ電源)[db] | 外形寸法 Ｗ[㎜] | 外形寸法 Ｄ[㎜] | 外形寸法 Ｈ[㎜] | 製品質量[kg] | 相[φ] | 電圧[V] | 消費電力(50ヘルツ電源)[W] | 製品情報
[7 empty] | 機器・器具 / ファン類 | 空調機・換気 | パイプ用ファン | エアパス用 | パイプ用ファン エアパス用 | V-08PF7 |  | 三菱電機（株） | MITSUBISHI__50_V-08PF7\Folder\Item |  |  |  |  | 2016-06-06 | 70 | 22.5 | 160 | 112 | 165 | 0.6 | 1 | 100 | 1.8 | https://www.mitsubishielectric.co.jp/ldg/wink/ssl/displayProduct.do?pid=266334
[7 empty] | 機器・器具 / ファン類 | 空調機・換気 | パイプ用ファン | エアパス用 | パイプ用ファン エアパス用 | V-08PFE |  | 三菱電機（株） | MITSUBISHI__50_V-08PFE\Folder\Item |  |  |  |  | 2018-05-28 | 53 | 19.5 | 180 | 123 | 180 | 0.97 | 1 | 100 | 2.6 | https://www.mitsubishielectric.co.jp/ldg/wink/ssl/displayProduct.do?pid=293292
[7 empty] | 機器・器具 / ファン類 | 空調機・換気 | パイプ用ファン | エアパス用 | パイプ用ファン エアパス用 | V-12PF7 |  | 三菱電機（株） | MITSUBISHI__50_V-12PF7\Folder\Item |  |  |  |  | 2016-06-06 | 140 | 29 | 210 | 144 | 210 | 0.95 | 1 | 100 | 3.2 | https://www.mitsubishielectric.co.jp/ldg/wink/ssl/displayProduct.do?pid=266336
[7 empty] | 機器・器具 / ファン類 | 空調機・換気 | パイプ用ファン | エアパス用 | パイプ用ファン エアパス用 | V-20PF2 |  | 三菱電機（株） | MITSUBISHI__50_V-20PF2\Folder\Item |  |  |  |  | 2016-06-06 | 245 | 33 | 254 | 154 | 254 | 1.35 | 1 | 100 | 5.5 | https://www.mitsubishielectric.co.jp/ldg/wink/ssl/displayProduct.do?pid=266337
[7 empty] | 機器・器具 / ファン類 | 空調機・換気 | パイプ用ファン | エアパス用 | パイプ用ファン エアパス用 | V-08PF8 |  | 三菱電機（株） | MITSUBISHI__50_V-08PF8\Folder\Item |  |  |  |  | 2022-06-01 | 70 | 22.5 | 160 | 112 | 165 | 0.6 | 1 | 100 | 1.8 | https://www.mitsubishielectric.co.jp/ldg/wink/ssl/displayProduct.do?pid=320359
[7 empty] | 機器・器具 / ファン類 | 空調機・換気 | パイプ用ファン | エアパス用 | パイプ用ファン エアパス用 | V-08PFE2 |  | 三菱電機（株） | MITSUBISHI__50_V-08PFE2\Folder\Item |  |  |  |  | 2022-06-01 | 53 | 19.5 | 180 | 123 | 180 | 0.97 | 1 | 100 | 2.6 | https://www.mitsubishielectric.co.jp/ldg/wink/ssl/displayProduct.do?pid=320360
[7 empty] | 機器・器具 / ファン類 | 空調機・換気 | パイプ用ファン | エアパス用 | パイプ用ファン エアパス用 | V-12PF8 |  | 三菱電機（株） | MITSUBISHI__50_V-12PF8\Folder\Item |  |  |  |  | 2022-06-01 | 140 | 29 | 210 | 144 | 210 | 0.95 | 1 | 100 | 3.2 | https://www.mitsubishielectric.co.jp/ldg/wink/ssl/displayProduct.do?pid=320507
[7 empty] | 機器・器具 / ファン類 | 空調機・換気 | パイプ用ファン | エアパス用 | パイプ用ファン エアパス用 | V-20PF3 |  | 三菱電機（株） | MITSUBISHI__50_V-20PF3\Folder\Item |  |  |  |  | 2022-06-01 | 245 | 33 | 254 | 154 | 254 | 1.35 | 1 | 100 | 5.5 | https://www.mitsubishielectric.co.jp/ldg/wink/ssl/displayProduct.do?pid=320482
パイプ用ファン エアパス用[60Hz]
[20 empty] | 製品リリース年月日 | 送 風 量(60ヘルツ電源)[m3/h] | 騒 音 値SPL(60ヘルツ電源)[db] | 外形寸法 Ｗ[㎜] | 外形寸法 Ｄ[㎜] | 外形寸法 Ｈ[㎜] | 製品質量[kg] | 相[φ] | 電圧[V] | 消費電力(60ヘルツ電源)[W] | 製品情報
[7 empty] | 機器・器具 / ファン類 | 空調機・換気 | パイプ用ファン | エアパス用 | パイプ用ファン エアパス用 | V-08PF7 |  | 三菱電機（株） | MITSUBISHI__60_V-08PF7\Folder\Item |  |  |  |  | 2016-06-06 | 75 | 26 | 160 | 112 | 165 | 0.6 | 1 | 100 | 2.1 | https://www.mitsubishielectric.co.jp/ldg/wink/ssl/displayProduct.do?pid=266334
[7 empty] | 機器・器具 / ファン類 | 空調機・換気 | パイプ用ファン | エアパス用 | パイプ用ファン エアパス用 | V-08PFE |  | 三菱電機（株） | MITSUBISHI__60_V-08PFE\Folder\Item |  |  |  |  | 2018-05-28 | 57 | 21 | 180 | 123 | 180 | 0.97 | 1 | 100 | 2.6 | https://www.mitsubishielectric.co.jp/ldg/wink/ssl/displayProduct.do?pid=293292
[7 empty] | 機器・器具 / ファン類 | 空調機・換気 | パイプ用ファン | エアパス用 | パイプ用ファン エアパス用 | V-12PF7 |  | 三菱電機（株） | MITSUBISHI__60_V-12PF7\Folder\Item |  |  |  |  | 2016-06-06 | 150 | 31 | 210 | 144 | 210 | 0.95 | 1 | 100 | 4 | https://www.mitsubishielectric.co.jp/ldg/wink/ssl/displayProduct.do?pid=266336
[7 empty] | 機器・器具 / ファン類 | 空調機・換気 | パイプ用ファン | エアパス用 | パイプ用ファン エアパス用 | V-20PF2 |  | 三菱電機（株） | MITSUBISHI__60_V-20PF2\Folder\Item |  |  |  |  | 2016-06-06 | 250 | 33.5 | 254 | 154 | 254 | 1.35 | 1 | 100 | 6.5 | https://www.mitsubishielectric.co.jp/ldg/wink/ssl/displayProduct.do?pid=266337
[7 empty] | 機器・器具 / ファン類 | 空調機・換気 | パイプ用ファン | エアパス用 | パイプ用ファン エアパス用 | V-08PF8 |  | 三菱電機（株） | MITSUBISHI__60_V-08PF8\Folder\Item |  |  |  |  | 2022-06-01 | 75 | 26 | 160 | 112 | 165 | 0.6 | 1 | 100 | 2.1 | https://www.mitsubishielectric.co.jp/ldg/wink/ssl/displayProduct.do?pid=320359
[7 empty] | 機器・器具 / ファン類 | 空調機・換気 | パイプ用ファン | エアパス用 | パイプ用ファン エアパス用 | V-08PFE2 |  | 三菱電機（株） | MITSUBISHI__60_V-08PFE2\Folder\Item |  |  |  |  | 2022-06-01 | 57 | 21 | 180 | 123 | 180 | 0.97 | 1 | 100 | 2.6 | https://www.mitsubishielectric.co.jp/ldg/wink/ssl/displayProduct.do?pid=320360
[7 empty] | 機器・器具 / ファン類 | 空調機・換気 | パイプ用ファン | エアパス用 | パイプ用ファン エアパス用 | V-12PF8 |  | 三菱電機（株） | MITSUBISHI__60_V-12PF8\Folder\Item |  |  |  |  | 2022-06-01 | 150 | 31 | 210 | 144 | 210 | 0.95 | 1 | 100 | 4 | https://www.mitsubishielectric.co.jp/ldg/wink/ssl/displayProduct.do?pid=320507
[7 empty] | 機器・器具 / ファン類 | 空調機・換気 | パイプ用ファン | エアパス用 | パイプ用ファン エアパス用 | V-20PF3 |  | 三菱電機（株） | MITSUBISHI__60_V-20PF3\Folder\Item |  |  |  |  | 2022-06-01 | 250 | 33.5 | 254 | 154 | 254 | 1.35 | 1 | 100 | 6.5 | https://www.mitsubishielectric.co.jp/ldg/wink/ssl/displayProduct.do?pid=320482
エアパス用 角穴取付タイプ
パイプ用ファン エアパス用 角穴取付タイプ[50Hz]
[20 empty] | 製品リリース年月日 | 送 風 量(50ヘルツ電源)[m3/h] | 騒 音 値SPL(50ヘルツ電源)[db] | 外形寸法 Ｗ[㎜] | 外形寸法 Ｄ[㎜] | 外形寸法 Ｈ[㎜] | 製品質量[kg] | 相[φ] | 電圧[V] | 消費電力(50ヘルツ電源)[W] | 製品情報
[7 empty] | 機器・器具 / ファン類 | 空調機・換気 | パイプ用ファン | エアパス用 角穴取付タイプ | パイプ用ファン エアパス用 角穴取付タイプ | V-20F3 |  | 三菱電機（株） | MITSUBISHI__50_V-20F3\Folder\Item |  |  |  |  | 2018-06-08 | 280 | 33 | 286 | 150 | 286 | 2.7 | 1 | 100 | 11 | https://www.mitsubishielectric.co.jp/ldg/wink/ssl/displayProduct.do?pid=3506
[7 empty] | 機器・器具 / ファン類 | 空調機・換気 | パイプ用ファン | エアパス用 角穴取付タイプ | パイプ用ファン エアパス用 角穴取付タイプ | V-20F4 |  | 三菱電機（株） | MITSUBISHI__50_V-20F4\Folder\Item |  |  |  |  | 2022-06-01 | 280 | 33 | 286 | 150 | 286 | 2.7 | 1 | 100 | 11 | https://www.mitsubishielectric.co.jp/ldg/wink/ssl/displayProduct.do?pid=320481
パイプ用ファン エアパス用 角穴取付タイプ[60Hz]
[20 empty] | 製品リリース年月日 | 送 風 量(60ヘルツ電源)[m3/h] | 騒 音 値SPL(60ヘルツ電源)[db] | 外形寸法 Ｗ[㎜] | 外形寸法 Ｄ[㎜] | 外形寸法 Ｈ[㎜] | 製品質量[kg] | 相[φ] | 電圧[V] | 消費電力(60ヘルツ電源)[W] | 製品情報
[7 empty] | 機器・器具 / ファン類 | 空調機・換気 | パイプ用ファン | エアパス用 角穴取付タイプ | パイプ用ファン エアパス用 角穴取付タイプ | V-20F3 |  | 三菱電機（株） | MITSUBISHI__60_V-20F3\Folder\Item |  |  |  |  | 2018-06-08 | 310 | 36 | 286 | 150 | 286 | 2.7 | 1 | 100 | 12 | https://www.mitsubishielectric.co.jp/ldg/wink/ssl/displayProduct.do?pid=3506
[7 empty] | 機器・器具 / ファン類 | 空調機・換気 | パイプ用ファン | エアパス用 角穴取付タイプ | パイプ用ファン エアパス用 角穴取付タイプ | V-20F4 |  | 三菱電機（株） | MITSUBISHI__60_V-20F4\Folder\Item |  |  |  |  | 2022-06-01 | 310 | 36 | 286 | 150 | 286 | 2.7 | 1 | 100 | 12 | https://www.mitsubishielectric.co.jp/ldg/wink/ssl/displayProduct.do?pid=320481
エアフロー環気システム用
パイプ用ファン エアフロー環気システム用[50Hz]
[20 empty] | 製品リリース年月日 | 送 風 量(50ヘルツ電源)[m3/h] | 製品情報 | 消費電力(50ヘルツ電源,弱)[W] | 消費電力(50ヘルツ電源,強)[W] | 電圧[V] | 相[φ] | 騒 音 値SPL(50ヘルツ電源)[db] | 製品質量[kg] | 外形寸法 Ｄ[㎜] | 外形寸法 Ｗ[㎜] | 騒 音 値SPL(50ヘルツ電源,弱)[db] | 騒 音 値SPL(50ヘルツ電源,強)[db] | 送 風 量(50ヘルツ電源,弱)[m3/h] | 送 風 量(50ヘルツ電源,強)[m3/h] | 外形寸法 Ｈ[㎜] | 消費電力(50ヘルツ電源)[W]
[7 empty] | 機器・器具 / ファン類 | 空調機・換気 | パイプ用ファン | エアフロー環気システム用 | パイプ用ファン エアフロー環気システム用 | V-08PND7 |  | 三菱電機（株） | MITSUBISHI__50_V-08PND7\Folder\Item |  |  |  |  | 2014-09-02 |  | https://www.mitsubishielectric.co.jp/ldg/wink/ssl/displayProduct.do?pid=214221 | 3 | 5.9 | 100 | 1 |  | 0.56 | 160 | 160 | 18 | 35 | 20 | 47 | 165
[7 empty] | 機器・器具 / ファン類 | 空調機・換気 | パイプ用ファン | エアフロー環気システム用 | パイプ用ファン エアフロー環気システム用 | V-08PPD7-AF |  | 三菱電機（株） | MITSUBISHI__50_V-08PPD7-AF\Folder\Item |  |  |  |  | 2014-09-02 | 85 | https://www.mitsubishielectric.co.jp/ldg/wink/ssl/displayProduct.do?pid=214240 |  |  | 100 | 1 | 25.5 | 0.49 | 120 | 160 |  |  |  |  | 165 | 2.5
[7 empty] | 機器・器具 / ファン類 | 空調機・換気 | パイプ用ファン | エアフロー環気システム用 | パイプ用ファン エアフロー環気システム用 | V-08PPXD7-AF |  | 三菱電機（株） | MITSUBISHI__50_V-08PPXD7-AF\Folder\Item |  |  |  |  | 2014-09-02 | 85 | https://www.mitsubishielectric.co.jp/ldg/wink/ssl/displayProduct.do?pid=214241 |  |  | 100 | 1 | 25.5 | 0.58 | 134 | 160 |  |  |  |  | 165 | 2.5
[7 empty] | 機器・器具 / ファン類 | 空調機・換気 | パイプ用ファン | エアフロー環気システム用 | パイプ用ファン エアフロー環気システム用 | V-08PXND7 |  | 三菱電機（株） | MITSUBISHI__50_V-08PXND7\Folder\Item |  |  |  |  | 2014-09-02 |  | https://www.mitsubishielectric.co.jp/ldg/wink/ssl/displayProduct.do?pid=214242 | 3.3 | 6.3 | 100 | 1 |  | 0.66 | 179.5 | 160 | 18 | 35 | 20 | 47 | 165
[7 empty] | 機器・器具 / ファン類 | 空調機・換気 | パイプ用ファン | エアフロー環気システム用 | パイプ用ファン エアフロー環気システム用 | V-08PND8 |  | 三菱電機（株） | MITSUBISHI__50_V-08PND8\Folder\Item |  |  |  |  | 2022-06-01 |  | https://www.mitsubishielectric.co.jp/ldg/wink/ssl/displayProduct.do?pid=320368 | 3 | 5.9 | 100 | 1 |  | 0.56 | 160 | 160 | 18 | 35 | 20 | 47 | 165
[7 empty] | 機器・器具 / ファン類 | 空調機・換気 | パイプ用ファン | エアフロー環気システム用 | パイプ用ファン エアフロー環気システム用 | V-08PPD8-AF |  | 三菱電機（株） | MITSUBISHI__50_V-08PPD8-AF\Folder\Item |  |  |  |  | 2022-06-01 | 85 | https://www.mitsubishielectric.co.jp/ldg/wink/ssl/displayProduct.do?pid=320374 |  |  | 100 | 1 | 25.5 | 0.49 | 120 | 160 |  |  |  |  | 165 | 2.5
[7 empty] | 機器・器具 / ファン類 | 空調機・換気 | パイプ用ファン | エアフロー環気システム用 | パイプ用ファン エアフロー環気システム用 | V-08PPXD8-AF |  | 三菱電機（株） | MITSUBISHI__50_V-08PPXD8-AF\Folder\Item |  |  |  |  | 2022-06-01 | 85 | https://www.mitsubishielectric.co.jp/ldg/wink/ssl/displayProduct.do?pid=320383 |  |  | 100 | 1 | 25.5 | 0.58 | 134 | 160 |  |  |  |  | 165 | 2.5
[7 empty] | 機器・器具 / ファン類 | 空調機・換気 | パイプ用ファン | エアフロー環気システム用 | パイプ用ファン エアフロー環気システム用 | V-08PXND8 |  | 三菱電機（株） | MITSUBISHI__50_V-08PXND8\Folder\Item |  |  |  |  | 2022-06-01 |  | https://www.mitsubishielectric.co.jp/ldg/wink/ssl/displayProduct.do?pid=320630 | 3.3 | 6.3 | 100 | 1 |  | 0.66 | 179.5 | 160 | 18 | 35 | 20 | 47 | 165
パイプ用ファン エアフロー環気システム用[60Hz]
[20 empty] | 製品リリース年月日 | 送 風 量(60ヘルツ電源)[m3/h] | 製品情報 | 消費電力(60ヘルツ電源,弱)[W] | 消費電力(60ヘルツ電源,強)[W] | 電圧[V] | 相[φ] | 騒 音 値SPL(60ヘルツ電源)[db] | 製品質量[kg] | 外形寸法 Ｄ[㎜] | 外形寸法 Ｗ[㎜] | 騒 音 値SPL(60ヘルツ電源,弱)[db] | 騒 音 値SPL(60ヘルツ電源,強)[db] | 送 風 量(60ヘルツ電源,弱)[m3/h] | 送 風 量(60ヘルツ電源,強)[m3/h] | 外形寸法 Ｈ[㎜] | 消費電力(60ヘルツ電源)[W]
[7 empty] | 機器・器具 / ファン類 | 空調機・換気 | パイプ用ファン | エアフロー環気システム用 | パイプ用ファン エアフロー環気システム用 | V-08PND7 |  | 三菱電機（株） | MITSUBISHI__60_V-08PND7\Folder\Item |  |  |  |  | 2014-09-02 |  | https://www.mitsubishielectric.co.jp/ldg/wink/ssl/displayProduct.do?pid=214221 | 2.9 | 6.3 | 100 | 1 |  | 0.56 | 160 | 160 | 18 | 35 | 20 | 55 | 165
[7 empty] | 機器・器具 / ファン類 | 空調機・換気 | パイプ用ファン | エアフロー環気システム用 | パイプ用ファン エアフロー環気システム用 | V-08PPD7-AF |  | 三菱電機（株） | MITSUBISHI__60_V-08PPD7-AF\Folder\Item |  |  |  |  | 2014-09-02 | 95 | https://www.mitsubishielectric.co.jp/ldg/wink/ssl/displayProduct.do?pid=214240 |  |  | 100 | 1 | 28.5 | 0.49 | 120 | 160 |  |  |  |  | 165 | 3.1
[7 empty] | 機器・器具 / ファン類 | 空調機・換気 | パイプ用ファン | エアフロー環気システム用 | パイプ用ファン エアフロー環気システム用 | V-08PPXD7-AF |  | 三菱電機（株） | MITSUBISHI__60_V-08PPXD7-AF\Folder\Item |  |  |  |  | 2014-09-02 | 95 | https://www.mitsubishielectric.co.jp/ldg/wink/ssl/displayProduct.do?pid=214241 |  |  | 100 | 1 | 28.5 | 0.58 | 134 | 160 |  |  |  |  | 165 | 3.1
[7 empty] | 機器・器具 / ファン類 | 空調機・換気 | パイプ用ファン | エアフロー環気システム用 | パイプ用ファン エアフロー環気システム用 | V-08PXND7 |  | 三菱電機（株） | MITSUBISHI__60_V-08PXND7\Folder\Item |  |  |  |  | 2014-09-02 |  | https://www.mitsubishielectric.co.jp/ldg/wink/ssl/displayProduct.do?pid=214242 | 3.2 | 7 | 100 | 1 |  | 0.66 | 179.5 | 160 | 18 | 35 | 20 | 55 | 165
[7 empty] | 機器・器具 / ファン類 | 空調機・換気 | パイプ用ファン | エアフロー環気システム用 | パイプ用ファン エアフロー環気システム用 | V-08PND8 |  | 三菱電機（株） | MITSUBISHI__60_V-08PND8\Folder\Item |  |  |  |  | 2022-06-01 |  | https://www.mitsubishielectric.co.jp/ldg/wink/ssl/displayProduct.do?pid=320368 | 2.9 | 6.3 | 100 | 1 |  | 0.56 | 160 | 160 | 18 | 35 | 20 | 55 | 165
[7 empty] | 機器・器具 / ファン類 | 空調機・換気 | パイプ用ファン | エアフロー環気システム用 | パイプ用ファン エアフロー環気システム用 | V-08PPD8-AF |  | 三菱電機（株） | MITSUBISHI__60_V-08PPD8-AF\Folder\Item |  |  |  |  | 2022-06-01 | 95 | https://www.mitsubishielectric.co.jp/ldg/wink/ssl/displayProduct.do?pid=320374 |  |  | 100 | 1 | 28.5 | 0.49 | 120 | 160 |  |  |  |  | 165 | 3.1
[7 empty] | 機器・器具 / ファン類 | 空調機・換気 | パイプ用ファン | エアフロー環気システム用 | パイプ用ファン エアフロー環気システム用 | V-08PPXD8-AF |  | 三菱電機（株） | MITSUBISHI__60_V-08PPXD8-AF\Folder\Item |  |  |  |  | 2022-06-01 | 95 | https://www.mitsubishielectric.co.jp/ldg/wink/ssl/displayProduct.do?pid=320383 |  |  | 100 | 1 | 28.5 | 0.58 | 134 | 160 |  |  |  |  | 165 | 3.1
[7 empty] | 機器・器具 / ファン類 | 空調機・換気 | パイプ用ファン | エアフロー環気システム用 | パイプ用ファン エアフロー環気システム用 | V-08PXND8 |  | 三菱電機（株） | MITSUBISHI__60_V-08PXND8\Folder\Item |  |  |  |  | 2022-06-01 |  | https://www.mitsubishielectric.co.jp/ldg/wink/ssl/displayProduct.do?pid=320630 | 3.2 | 7 | 100 | 1 |  | 0.66 | 179.5 | 160 | 18 | 35 | 20 | 55 | 165
トイレ用
パイプ用ファン トイレ用[50Hz]
[20 empty] | 製品リリース年月日 | 送 風 量(50ヘルツ電源)[m3/h] | 騒 音 値SPL(50ヘルツ電源)[db] | 外形寸法 Ｗ[㎜] | 外形寸法 Ｄ[㎜] | 外形寸法 Ｈ[㎜] | 製品質量[kg] | 相[φ] | 電圧[V] | 消費電力(50ヘルツ電源)[W] | 製品情報
[7 empty] | 機器・器具 / ファン類 | 空調機・換気 | パイプ用ファン | トイレ用 | パイプ用ファン トイレ用 | V-08P7-BL |  | 三菱電機（株） | MITSUBISHI__50_V-08P7-BL\Folder\Item |  |  |  |  | 2014-09-02 | 100 | 28.5 | 160 | 114.5 | 165 | 0.51 | 1 | 100 | 3.9 | https://www.mitsubishielectric.co.jp/ldg/wink/ssl/displayProduct.do?pid=211417
[7 empty] | 機器・器具 / ファン類 | 空調機・換気 | パイプ用ファン | トイレ用 | パイプ用ファン トイレ用 | V-08PM7-BL |  | 三菱電機（株） | MITSUBISHI__50_V-08PM7-BL\Folder\Item |  |  |  |  | 2014-09-02 | 95 | 28 | 180 | 128 | 180 | 0.47 | 1 | 100 | 4.3 | https://www.mitsubishielectric.co.jp/ldg/wink/ssl/displayProduct.do?pid=211411
[7 empty] | 機器・器具 / ファン類 | 空調機・換気 | パイプ用ファン | トイレ用 | パイプ用ファン トイレ用 | V-08PP7-BL |  | 三菱電機（株） | MITSUBISHI__50_V-08PP7-BL\Folder\Item |  |  |  |  | 2014-09-02 | 75 | 30 | 160 | 114.5 | 165 | 0.53 | 1 | 100 | 4.3 | https://www.mitsubishielectric.co.jp/ldg/wink/ssl/displayProduct.do?pid=211420
[7 empty] | 機器・器具 / ファン類 | 空調機・換気 | パイプ用ファン | トイレ用 | パイプ用ファン トイレ用 | V-08PS7-BL |  | 三菱電機（株） | MITSUBISHI__50_V-08PS7-BL\Folder\Item |  |  |  |  | 2014-09-02 | 75 | 30.5 | 170 | 120.5 | 175 | 0.76 | 1 | 100 | 8 | https://www.mitsubishielectric.co.jp/ldg/wink/ssl/displayProduct.do?pid=246464
[7 empty] | 機器・器具 / ファン類 | 空調機・換気 | パイプ用ファン | トイレ用 | パイプ用ファン トイレ用 | V-08P8-BL |  | 三菱電機（株） | MITSUBISHI__50_V-08P8-BL\Folder\Item |  |  |  |  | 2022-06-01 | 100 | 28.5 | 160 | 114.5 | 165 | 0.51 | 1 | 100 | 3.9 | https://www.mitsubishielectric.co.jp/ldg/wink/ssl/displayProduct.do?pid=320422
[7 empty] | 機器・器具 / ファン類 | 空調機・換気 | パイプ用ファン | トイレ用 | パイプ用ファン トイレ用 | V-08PM8-BL |  | 三菱電機（株） | MITSUBISHI__50_V-08PM8-BL\Folder\Item |  |  |  |  | 2022-06-01 | 95 | 28 | 180 | 128 | 180 | 0.47 | 1 | 100 | 4.3 | https://www.mitsubishielectric.co.jp/ldg/wink/ssl/displayProduct.do?pid=320367
[7 empty] | 機器・器具 / ファン類 | 空調機・換気 | パイプ用ファン | トイレ用 | パイプ用ファン トイレ用 | V-08PP8-BL |  | 三菱電機（株） | MITSUBISHI__50_V-08PP8-BL\Folder\Item |  |  |  |  | 2022-06-01 | 75 | 30 | 160 | 114.5 | 165 | 0.53 | 1 | 100 | 4.3 | https://www.mitsubishielectric.co.jp/ldg/wink/ssl/displayProduct.do?pid=320371
[7 empty] | 機器・器具 / ファン類 | 空調機・換気 | パイプ用ファン | トイレ用 | パイプ用ファン トイレ用 | V-08PS8-BL |  | 三菱電機（株） | MITSUBISHI__50_V-08PS8-BL\Folder\Item |  |  |  |  | 2022-06-01 | 75 | 30.5 | 170 | 120.5 | 175 | 0.76 | 1 | 100 | 8 | https://www.mitsubishielectric.co.jp/ldg/wink/ssl/displayProduct.do?pid=320880
パイプ用ファン トイレ用[60Hz]
[20 empty] | 製品リリース年月日 | 送 風 量(60ヘルツ電源)[m3/h] | 騒 音 値SPL(60ヘルツ電源)[db] | 外形寸法 Ｗ[㎜] | 外形寸法 Ｄ[㎜] | 外形寸法 Ｈ[㎜] | 製品質量[kg] | 相[φ] | 電圧[V] | 消費電力(60ヘルツ電源)[W] | 製品情報
[7 empty] | 機器・器具 / ファン類 | 空調機・換気 | パイプ用ファン | トイレ用 | パイプ用ファン トイレ用 | V-08P7-BL |  | 三菱電機（株） | MITSUBISHI__60_V-08P7-BL\Folder\Item |  |  |  |  | 2014-09-02 | 120 | 33.5 | 160 | 114.5 | 165 | 0.51 | 1 | 100 | 4.7 | https://www.mitsubishielectric.co.jp/ldg/wink/ssl/displayProduct.do?pid=211417
[7 empty] | 機器・器具 / ファン類 | 空調機・換気 | パイプ用ファン | トイレ用 | パイプ用ファン トイレ用 | V-08PM7-BL |  | 三菱電機（株） | MITSUBISHI__60_V-08PM7-BL\Folder\Item |  |  |  |  | 2014-09-02 | 110 | 31.5 | 180 | 128 | 180 | 0.47 | 1 | 100 | 5 | https://www.mitsubishielectric.co.jp/ldg/wink/ssl/displayProduct.do?pid=211411
[7 empty] | 機器・器具 / ファン類 | 空調機・換気 | パイプ用ファン | トイレ用 | パイプ用ファン トイレ用 | V-08PP7-BL |  | 三菱電機（株） | MITSUBISHI__60_V-08PP7-BL\Folder\Item |  |  |  |  | 2014-09-02 | 90 | 35.5 | 160 | 114.5 | 165 | 0.53 | 1 | 100 | 5 | https://www.mitsubishielectric.co.jp/ldg/wink/ssl/displayProduct.do?pid=211420
[7 empty] | 機器・器具 / ファン類 | 空調機・換気 | パイプ用ファン | トイレ用 | パイプ用ファン トイレ用 | V-08PS7-BL |  | 三菱電機（株） | MITSUBISHI__60_V-08PS7-BL\Folder\Item |  |  |  |  | 2014-09-02 | 85 | 34 | 170 | 120.5 | 175 | 0.76 | 1 | 100 | 8.2 | https://www.mitsubishielectric.co.jp/ldg/wink/ssl/displayProduct.do?pid=246464
[7 empty] | 機器・器具 / ファン類 | 空調機・換気 | パイプ用ファン | トイレ用 | パイプ用ファン トイレ用 | V-08P8-BL |  | 三菱電機（株） | MITSUBISHI__60_V-08P8-BL\Folder\Item |  |  |  |  | 2022-06-01 | 120 | 33.5 | 160 | 114.5 | 165 | 0.51 | 1 | 100 | 4.7 | https://www.mitsubishielectric.co.jp/ldg/wink/ssl/displayProduct.do?pid=320422
[7 empty] | 機器・器具 / ファン類 | 空調機・換気 | パイプ用ファン | トイレ用 | パイプ用ファン トイレ用 | V-08PM8-BL |  | 三菱電機（株） | MITSUBISHI__60_V-08PM8-BL\Folder\Item |  |  |  |  | 2022-06-01 | 110 | 31.5 | 180 | 128 | 180 | 0.47 | 1 | 100 | 5 | https://www.mitsubishielectric.co.jp/ldg/wink/ssl/displayProduct.do?pid=320367
[7 empty] | 機器・器具 / ファン類 | 空調機・換気 | パイプ用ファン | トイレ用 | パイプ用ファン トイレ用 | V-08PP8-BL |  | 三菱電機（株） | MITSUBISHI__60_V-08PP8-BL\Folder\Item |  |  |  |  | 2022-06-01 | 90 | 35.5 | 160 | 114.5 | 165 | 0.53 | 1 | 100 | 5 | https://www.mitsubishielectric.co.jp/ldg/wink/ssl/displayProduct.do?pid=320371
[7 empty] | 機器・器具 / ファン類 | 空調機・換気 | パイプ用ファン | トイレ用 | パイプ用ファン トイレ用 | V-08PS8-BL |  | 三菱電機（株） | MITSUBISHI__60_V-08PS8-BL\Folder\Item |  |  |  |  | 2022-06-01 | 85 | 34 | 170 | 120.5 | 175 | 0.76 | 1 | 100 | 8.2 | https://www.mitsubishielectric.co.jp/ldg/wink/ssl/displayProduct.do?pid=320880
パイプ用ファン 浴室用[50Hz]
[20 empty] | 製品リリース年月日 | 送 風 量(50ヘルツ電源)[m3/h] | 騒 音 値SPL(50ヘルツ電源)[db] | 外形寸法 Ｗ[㎜] | 外形寸法 Ｄ[㎜] | 外形寸法 Ｈ[㎜] | 製品質量[kg] | 相[φ] | 電圧[V] | 消費電力(50ヘルツ電源)[W] | 製品情報
[7 empty] | 機器・器具 / ファン類 | 空調機・換気 | パイプ用ファン | トイレ用 | パイプ用ファン 浴室用 | V-12PP7-BL |  | 三菱電機（株） | MITSUBISHI__50_V-12PP7-BL\Folder\Item |  |  |  |  | 2014-09-02 | 170 | 35 | 210 | 130.5 | 210 | 0.96 | 1 | 100 | 5.6 | https://www.mitsubishielectric.co.jp/ldg/wink/ssl/displayProduct.do?pid=246471
[7 empty] | 機器・器具 / ファン類 | 空調機・換気 | パイプ用ファン | トイレ用 | パイプ用ファン 浴室用 | V-12PP8-BL |  | 三菱電機（株） | MITSUBISHI__50_V-12PP8-BL\Folder\Item |  |  |  |  | 2022-06-01 | 170 | 35 | 210 | 130.5 | 210 | 0.96 | 1 | 100 | 5.6 | https://www.mitsubishielectric.co.jp/ldg/wink/ssl/displayProduct.do?pid=320514
パイプ用ファン 浴室用[60Hz]
[20 empty] | 製品リリース年月日 | 送 風 量(60ヘルツ電源)[m3/h] | 騒 音 値SPL(60ヘルツ電源)[db] | 外形寸法 Ｗ[㎜] | 外形寸法 Ｄ[㎜] | 外形寸法 Ｈ[㎜] | 製品質量[kg] | 相[φ] | 電圧[V] | 消費電力(60ヘルツ電源)[W] | 製品情報
[7 empty] | 機器・器具 / ファン類 | 空調機・換気 | パイプ用ファン | トイレ用 | パイプ用ファン 浴室用 | V-12PP7-BL |  | 三菱電機（株） | MITSUBISHI__60_V-12PP7-BL\Folder\Item |  |  |  |  | 2014-09-02 | 200 | 38.5 | 210 | 130.5 | 210 | 0.96 | 1 | 100 | 6.1 | https://www.mitsubishielectric.co.jp/ldg/wink/ssl/displayProduct.do?pid=246471
[7 empty] | 機器・器具 / ファン類 | 空調機・換気 | パイプ用ファン | トイレ用 | パイプ用ファン 浴室用 | V-12PP8-BL |  | 三菱電機（株） | MITSUBISHI__60_V-12PP8-BL\Folder\Item |  |  |  |  | 2022-06-01 | 200 | 38.5 | 210 | 130.5 | 210 | 0.96 | 1 | 100 | 6.1 | https://www.mitsubishielectric.co.jp/ldg/wink/ssl/displayProduct.do?pid=320514
トイレ･洗面所用 人感センサータイプ
パイプ用ファントイレ洗面所用人感センサー[50Hz]
[20 empty] | 製品リリース年月日 | 騒 音 値SPL(50ヘルツ電源,弱)[db] | 騒 音 値SPL(50ヘルツ電源,強)[db] | 送 風 量(50ヘルツ電源,弱)[m3/h] | 送 風 量(50ヘルツ電源,強)[m3/h] | 製品情報 | 消費電力(50ヘルツ電源)[W] | 消費電力(50ヘルツ電源,強)[W] | 電圧[V] | 製品質量[kg] | 外形寸法 Ｈ[㎜] | 外形寸法 Ｄ[㎜] | 外形寸法 Ｗ[㎜] | 騒 音 値SPL(50ヘルツ電源)[db] | 送 風 量(50ヘルツ電源)[m3/h] | 相[φ] | 消費電力(50ヘルツ電源,弱)[W]
[7 empty] | 機器・器具 / ファン類 | 空調機・換気 | パイプ用ファン | トイレ･洗面所用 人感センサータイプ | パイプ用ファントイレ洗面所用人感センサー | V-08PA7 |  | 三菱電機（株） | MITSUBISHI__50_V-08PA7\Folder\Item |  |  |  |  | 2014-09-02 |  |  |  |  | https://www.mitsubishielectric.co.jp/ldg/wink/ssl/displayProduct.do?pid=246490 | 2.1 |  | 100 | 0.63 | 175 | 115.5 | 170 | 21 | 75 | 1
[7 empty] | 機器・器具 / ファン類 | 空調機・換気 | パイプ用ファン | トイレ･洗面所用 人感センサータイプ | パイプ用ファントイレ洗面所用人感センサー | V-08PAD7 |  | 三菱電機（株） | MITSUBISHI__50_V-08PAD7\Folder\Item |  |  |  |  | 2014-09-02 |  |  |  |  | https://www.mitsubishielectric.co.jp/ldg/wink/ssl/displayProduct.do?pid=246491 | 2.1 |  | 100 | 0.6 | 175 | 115.5 | 170 | 21 | 75 | 1
[7 empty] | 機器・器具 / ファン類 | 空調機・換気 | パイプ用ファン | トイレ･洗面所用 人感センサータイプ | パイプ用ファントイレ洗面所用人感センサー | V-08PALD7 |  | 三菱電機（株） | MITSUBISHI__50_V-08PALD7\Folder\Item |  |  |  |  | 2014-09-02 | 16 | 21 | 45 | 75 | https://www.mitsubishielectric.co.jp/ldg/wink/ssl/displayProduct.do?pid=246492 |  | 2.1 | 100 | 0.6 | 175 | 115.5 | 170 |  |  | 1 | 1.3
[7 empty] | 機器・器具 / ファン類 | 空調機・換気 | パイプ用ファン | トイレ･洗面所用 人感センサータイプ | パイプ用ファントイレ洗面所用人感センサー | V-08PAS7 |  | 三菱電機（株） | MITSUBISHI__50_V-08PAS7\Folder\Item |  |  |  |  | 2014-09-02 |  |  |  |  | https://www.mitsubishielectric.co.jp/ldg/wink/ssl/displayProduct.do?pid=246493 | 4.6 |  | 100 | 0.72 | 175 | 115.5 | 170 | 24 | 75 | 1
[7 empty] | 機器・器具 / ファン類 | 空調機・換気 | パイプ用ファン | トイレ･洗面所用 人感センサータイプ | パイプ用ファントイレ洗面所用人感センサー | V-08PASD7 |  | 三菱電機（株） | MITSUBISHI__50_V-08PASD7\Folder\Item |  |  |  |  | 2014-09-02 |  |  |  |  | https://www.mitsubishielectric.co.jp/ldg/wink/ssl/displayProduct.do?pid=246494 | 4.6 |  | 100 | 0.68 | 175 | 115.5 | 170 | 24 | 75 | 1
[7 empty] | 機器・器具 / ファン類 | 空調機・換気 | パイプ用ファン | トイレ･洗面所用 人感センサータイプ | パイプ用ファントイレ洗面所用人感センサー | V-08PEA6 |  | 三菱電機（株） | MITSUBISHI__50_V-08PEA6\Folder\Item |  |  |  |  | 2015-04-24 |  |  |  |  | https://www.mitsubishielectric.co.jp/ldg/wink/ssl/displayProduct.do?pid=256106 | 3.4 |  | 100 | 0.91 | 180 | 114 | 180 | 23.5 | 75 | 1
[7 empty] | 機器・器具 / ファン類 | 空調機・換気 | パイプ用ファン | トイレ･洗面所用 人感センサータイプ | パイプ用ファントイレ洗面所用人感センサー | V-08PEAD6 |  | 三菱電機（株） | MITSUBISHI__50_V-08PEAD6\Folder\Item |  |  |  |  | 2015-04-24 |  |  |  |  | https://www.mitsubishielectric.co.jp/ldg/wink/ssl/displayProduct.do?pid=256107 | 3.4 |  | 100 | 0.89 | 180 | 114 | 180 | 23.5 | 75 | 1
[7 empty] | 機器・器具 / ファン類 | 空調機・換気 | パイプ用ファン | トイレ･洗面所用 人感センサータイプ | パイプ用ファントイレ洗面所用人感センサー | V-08PEALD6 |  | 三菱電機（株） | MITSUBISHI__50_V-08PEALD6\Folder\Item |  |  |  |  | 2015-04-24 | 16 | 23.5 | 44 | 75 | https://www.mitsubishielectric.co.jp/ldg/wink/ssl/displayProduct.do?pid=256108 |  | 3.4 | 100 | 0.89 | 180 | 114 | 180 |  |  | 1 | 2.5
[7 empty] | 機器・器具 / ファン類 | 空調機・換気 | パイプ用ファン | トイレ･洗面所用 人感センサータイプ | パイプ用ファントイレ洗面所用人感センサー | V-12PALD7 |  | 三菱電機（株） | MITSUBISHI__50_V-12PALD7\Folder\Item |  |  |  |  | 2014-09-02 | 21 | 28 | 105 | 135 | https://www.mitsubishielectric.co.jp/ldg/wink/ssl/displayProduct.do?pid=246480 |  | 3 | 100 | 0.93 | 215 | 128 | 210 |  |  | 1 | 2.3
[7 empty] | 機器・器具 / ファン類 | 空調機・換気 | パイプ用ファン | トイレ･洗面所用 人感センサータイプ | パイプ用ファントイレ洗面所用人感センサー | V-12PAS7 |  | 三菱電機（株） | MITSUBISHI__50_V-12PAS7\Folder\Item |  |  |  |  | 2014-09-02 |  |  |  |  | https://www.mitsubishielectric.co.jp/ldg/wink/ssl/displayProduct.do?pid=246481 | 6.1 |  | 100 | 1.1 | 215 | 128 | 210 | 29 | 135 | 1
[7 empty] | 機器・器具 / ファン類 | 空調機・換気 | パイプ用ファン | トイレ･洗面所用 人感センサータイプ | パイプ用ファントイレ洗面所用人感センサー | V-12PASD7 |  | 三菱電機（株） | MITSUBISHI__50_V-12PASD7\Folder\Item |  |  |  |  | 2014-09-02 |  |  |  |  | https://www.mitsubishielectric.co.jp/ldg/wink/ssl/displayProduct.do?pid=246482 | 6.1 |  | 100 | 1.11 | 215 | 128 | 210 | 29 | 135 | 1
[7 empty] | 機器・器具 / ファン類 | 空調機・換気 | パイプ用ファン | トイレ･洗面所用 人感センサータイプ | パイプ用ファントイレ洗面所用人感センサー | V-12PEAD6 |  | 三菱電機（株） | MITSUBISHI__50_V-12PEAD6\Folder\Item |  |  |  |  | 2015-04-24 |  |  |  |  | https://www.mitsubishielectric.co.jp/ldg/wink/ssl/displayProduct.do?pid=256116 | 6.1 |  | 100 | 1.28 | 230 | 114.5 | 230 | 31.5 | 140 | 1
[7 empty] | 機器・器具 / ファン類 | 空調機・換気 | パイプ用ファン | トイレ･洗面所用 人感センサータイプ | パイプ用ファントイレ洗面所用人感センサー | V-08PA8 |  | 三菱電機（株） | MITSUBISHI__50_V-08PA8\Folder\Item |  |  |  |  | 2022-06-01 |  |  |  |  | https://www.mitsubishielectric.co.jp/ldg/wink/ssl/displayProduct.do?pid=320423 | 2.1 |  | 100 | 0.63 | 175 | 115.5 | 170 | 21 | 75 | 1
[7 empty] | 機器・器具 / ファン類 | 空調機・換気 | パイプ用ファン | トイレ･洗面所用 人感センサータイプ | パイプ用ファントイレ洗面所用人感センサー | V-08PAD8 |  | 三菱電機（株） | MITSUBISHI__50_V-08PAD8\Folder\Item |  |  |  |  | 2022-06-01 |  |  |  |  | https://www.mitsubishielectric.co.jp/ldg/wink/ssl/displayProduct.do?pid=320424 | 2.1 |  | 100 | 0.6 | 175 | 115.5 | 170 | 21 | 75 | 1
[7 empty] | 機器・器具 / ファン類 | 空調機・換気 | パイプ用ファン | トイレ･洗面所用 人感センサータイプ | パイプ用ファントイレ洗面所用人感センサー | V-08PALD8 |  | 三菱電機（株） | MITSUBISHI__50_V-08PALD8\Folder\Item |  |  |  |  | 2022-06-01 | 16 | 21 | 45 | 75 | https://www.mitsubishielectric.co.jp/ldg/wink/ssl/displayProduct.do?pid=320425 |  | 2.1 | 100 | 0.6 | 175 | 115.5 | 170 |  |  | 1 | 1.3
[7 empty] | 機器・器具 / ファン類 | 空調機・換気 | パイプ用ファン | トイレ･洗面所用 人感センサータイプ | パイプ用ファントイレ洗面所用人感センサー | V-08PAS8 |  | 三菱電機（株） | MITSUBISHI__50_V-08PAS8\Folder\Item |  |  |  |  | 2022-06-01 |  |  |  |  | https://www.mitsubishielectric.co.jp/ldg/wink/ssl/displayProduct.do?pid=320426 | 4.6 |  | 100 | 0.72 | 175 | 115.5 | 170 | 24 | 75 | 1
[7 empty] | 機器・器具 / ファン類 | 空調機・換気 | パイプ用ファン | トイレ･洗面所用 人感センサータイプ | パイプ用ファントイレ洗面所用人感センサー | V-08PASD8 |  | 三菱電機（株） | MITSUBISHI__50_V-08PASD8\Folder\Item |  |  |  |  | 2022-06-01 |  |  |  |  | https://www.mitsubishielectric.co.jp/ldg/wink/ssl/displayProduct.do?pid=320427 | 4.6 |  | 100 | 0.68 | 175 | 115.5 | 170 | 24 | 75 | 1
[7 empty] | 機器・器具 / ファン類 | 空調機・換気 | パイプ用ファン | トイレ･洗面所用 人感センサータイプ | パイプ用ファントイレ洗面所用人感センサー | V-08PEA7 |  | 三菱電機（株） | MITSUBISHI__50_V-08PEA7\Folder\Item |  |  |  |  | 2022-06-01 |  |  |  |  | https://www.mitsubishielectric.co.jp/ldg/wink/ssl/displayProduct.do?pid=320433 | 3.4 |  | 100 | 0.91 | 180 | 114 | 180 | 23.5 | 75 | 1
[7 empty] | 機器・器具 / ファン類 | 空調機・換気 | パイプ用ファン | トイレ･洗面所用 人感センサータイプ | パイプ用ファントイレ洗面所用人感センサー | V-08PEAD7 |  | 三菱電機（株） | MITSUBISHI__50_V-08PEAD7\Folder\Item |  |  |  |  | 2022-06-01 |  |  |  |  | https://www.mitsubishielectric.co.jp/ldg/wink/ssl/displayProduct.do?pid=320434 | 3.4 |  | 100 | 0.89 | 180 | 114 | 180 | 23.5 | 75 | 1
[7 empty] | 機器・器具 / ファン類 | 空調機・換気 | パイプ用ファン | トイレ･洗面所用 人感センサータイプ | パイプ用ファントイレ洗面所用人感センサー | V-08PEALD7 |  | 三菱電機（株） | MITSUBISHI__50_V-08PEALD7\Folder\Item |  |  |  |  | 2022-06-01 | 16 | 23.5 | 44 | 75 | https://www.mitsubishielectric.co.jp/ldg/wink/ssl/displayProduct.do?pid=320435 |  | 3.4 | 100 | 0.89 | 180 | 114 | 180 |  |  | 1 | 2.5
[7 empty] | 機器・器具 / ファン類 | 空調機・換気 | パイプ用ファン | トイレ･洗面所用 人感センサータイプ | パイプ用ファントイレ洗面所用人感センサー | V-12PALD8 |  | 三菱電機（株） | MITSUBISHI__50_V-12PALD8\Folder\Item |  |  |  |  | 2022-06-01 | 21 | 28 | 105 | 135 | https://www.mitsubishielectric.co.jp/ldg/wink/ssl/displayProduct.do?pid=320626 |  | 3 | 100 | 0.93 | 215 | 128 | 210 |  |  | 1 | 2.3
[7 empty] | 機器・器具 / ファン類 | 空調機・換気 | パイプ用ファン | トイレ･洗面所用 人感センサータイプ | パイプ用ファントイレ洗面所用人感センサー | V-12PAS8 |  | 三菱電機（株） | MITSUBISHI__50_V-12PAS8\Folder\Item |  |  |  |  | 2022-06-01 |  |  |  |  | https://www.mitsubishielectric.co.jp/ldg/wink/ssl/displayProduct.do?pid=320627 | 6.1 |  | 100 | 1.1 | 215 | 128 | 210 | 29 | 135 | 1
[7 empty] | 機器・器具 / ファン類 | 空調機・換気 | パイプ用ファン | トイレ･洗面所用 人感センサータイプ | パイプ用ファントイレ洗面所用人感センサー | V-12PASD8 |  | 三菱電機（株） | MITSUBISHI__50_V-12PASD8\Folder\Item |  |  |  |  | 2022-06-01 |  |  |  |  | https://www.mitsubishielectric.co.jp/ldg/wink/ssl/displayProduct.do?pid=320628 | 6.1 |  | 100 | 1.11 | 215 | 128 | 210 | 29 | 135 | 1
[7 empty] | 機器・器具 / ファン類 | 空調機・換気 | パイプ用ファン | トイレ･洗面所用 人感センサータイプ | パイプ用ファントイレ洗面所用人感センサー | V-12PEAD7 |  | 三菱電機（株） | MITSUBISHI__50_V-12PEAD7\Folder\Item |  |  |  |  | 2022-06-01 |  |  |  |  | https://www.mitsubishielectric.co.jp/ldg/wink/ssl/displayProduct.do?pid=320503 | 6.1 |  | 100 | 1.28 | 230 | 114.5 | 230 | 31.5 | 140 | 1
パイプ用ファントイレ洗面所用人感センサー[60Hz]
[20 empty] | 製品リリース年月日 | 騒 音 値SPL(60ヘルツ電源,弱)[db] | 騒 音 値SPL(60ヘルツ電源,強)[db] | 送 風 量(60ヘルツ電源,弱)[m3/h] | 送 風 量(60ヘルツ電源,強)[m3/h] | 製品情報 | 消費電力(60ヘルツ電源)[W] | 消費電力(60ヘルツ電源,強)[W] | 電圧[V] | 製品質量[kg] | 外形寸法 Ｈ[㎜] | 外形寸法 Ｄ[㎜] | 外形寸法 Ｗ[㎜] | 騒 音 値SPL(60ヘルツ電源)[db] | 送 風 量(60ヘルツ電源)[m3/h] | 相[φ] | 消費電力(60ヘルツ電源,弱)[W]
[7 empty] | 機器・器具 / ファン類 | 空調機・換気 | パイプ用ファン | トイレ･洗面所用 人感センサータイプ | パイプ用ファントイレ洗面所用人感センサー | V-08PA7 |  | 三菱電機（株） | MITSUBISHI__60_V-08PA7\Folder\Item |  |  |  |  | 2014-09-02 |  |  |  |  | https://www.mitsubishielectric.co.jp/ldg/wink/ssl/displayProduct.do?pid=246490 | 2.4 |  | 100 | 0.63 | 175 | 115.5 | 170 | 23.5 | 85 | 1
[7 empty] | 機器・器具 / ファン類 | 空調機・換気 | パイプ用ファン | トイレ･洗面所用 人感センサータイプ | パイプ用ファントイレ洗面所用人感センサー | V-08PAD7 |  | 三菱電機（株） | MITSUBISHI__60_V-08PAD7\Folder\Item |  |  |  |  | 2014-09-02 |  |  |  |  | https://www.mitsubishielectric.co.jp/ldg/wink/ssl/displayProduct.do?pid=246491 | 2.4 |  | 100 | 0.6 | 175 | 115.5 | 170 | 23.5 | 85 | 1
[7 empty] | 機器・器具 / ファン類 | 空調機・換気 | パイプ用ファン | トイレ･洗面所用 人感センサータイプ | パイプ用ファントイレ洗面所用人感センサー | V-08PALD7 |  | 三菱電機（株） | MITSUBISHI__60_V-08PALD7\Folder\Item |  |  |  |  | 2014-09-02 | 16 | 23.5 | 47 | 85 | https://www.mitsubishielectric.co.jp/ldg/wink/ssl/displayProduct.do?pid=246492 |  | 2.4 | 100 | 0.6 | 175 | 115.5 | 170 |  |  | 1 | 1.4
[7 empty] | 機器・器具 / ファン類 | 空調機・換気 | パイプ用ファン | トイレ･洗面所用 人感センサータイプ | パイプ用ファントイレ洗面所用人感センサー | V-08PAS7 |  | 三菱電機（株） | MITSUBISHI__60_V-08PAS7\Folder\Item |  |  |  |  | 2014-09-02 |  |  |  |  | https://www.mitsubishielectric.co.jp/ldg/wink/ssl/displayProduct.do?pid=246493 | 5 |  | 100 | 0.72 | 175 | 115.5 | 170 | 26 | 85 | 1
[7 empty] | 機器・器具 / ファン類 | 空調機・換気 | パイプ用ファン | トイレ･洗面所用 人感センサータイプ | パイプ用ファントイレ洗面所用人感センサー | V-08PASD7 |  | 三菱電機（株） | MITSUBISHI__60_V-08PASD7\Folder\Item |  |  |  |  | 2014-09-02 |  |  |  |  | https://www.mitsubishielectric.co.jp/ldg/wink/ssl/displayProduct.do?pid=246494 | 5 |  | 100 | 0.68 | 175 | 115.5 | 170 | 26 | 85 | 1
[7 empty] | 機器・器具 / ファン類 | 空調機・換気 | パイプ用ファン | トイレ･洗面所用 人感センサータイプ | パイプ用ファントイレ洗面所用人感センサー | V-08PEA6 |  | 三菱電機（株） | MITSUBISHI__60_V-08PEA6\Folder\Item |  |  |  |  | 2015-04-24 |  |  |  |  | https://www.mitsubishielectric.co.jp/ldg/wink/ssl/displayProduct.do?pid=256106 | 3.6 |  | 100 | 0.91 | 180 | 114 | 180 | 26.5 | 80 | 1
[7 empty] | 機器・器具 / ファン類 | 空調機・換気 | パイプ用ファン | トイレ･洗面所用 人感センサータイプ | パイプ用ファントイレ洗面所用人感センサー | V-08PEAD6 |  | 三菱電機（株） | MITSUBISHI__60_V-08PEAD6\Folder\Item |  |  |  |  | 2015-04-24 |  |  |  |  | https://www.mitsubishielectric.co.jp/ldg/wink/ssl/displayProduct.do?pid=256107 | 3.6 |  | 100 | 0.89 | 180 | 114 | 180 | 26.5 | 80 | 1
[7 empty] | 機器・器具 / ファン類 | 空調機・換気 | パイプ用ファン | トイレ･洗面所用 人感センサータイプ | パイプ用ファントイレ洗面所用人感センサー | V-08PEALD6 |  | 三菱電機（株） | MITSUBISHI__60_V-08PEALD6\Folder\Item |  |  |  |  | 2015-04-24 | 16.5 | 26.5 | 46 | 80 | https://www.mitsubishielectric.co.jp/ldg/wink/ssl/displayProduct.do?pid=256108 |  | 3.6 | 100 | 0.89 | 180 | 114 | 180 |  |  | 1 | 2.5
[7 empty] | 機器・器具 / ファン類 | 空調機・換気 | パイプ用ファン | トイレ･洗面所用 人感センサータイプ | パイプ用ファントイレ洗面所用人感センサー | V-12PALD7 |  | 三菱電機（株） | MITSUBISHI__60_V-12PALD7\Folder\Item |  |  |  |  | 2014-09-02 | 21 | 30 | 105 | 145 | https://www.mitsubishielectric.co.jp/ldg/wink/ssl/displayProduct.do?pid=246480 |  | 3.3 | 100 | 0.93 | 215 | 128 | 210 |  |  | 1 | 2.5
[7 empty] | 機器・器具 / ファン類 | 空調機・換気 | パイプ用ファン | トイレ･洗面所用 人感センサータイプ | パイプ用ファントイレ洗面所用人感センサー | V-12PAS7 |  | 三菱電機（株） | MITSUBISHI__60_V-12PAS7\Folder\Item |  |  |  |  | 2014-09-02 |  |  |  |  | https://www.mitsubishielectric.co.jp/ldg/wink/ssl/displayProduct.do?pid=246481 | 6.7 |  | 100 | 1.1 | 215 | 128 | 210 | 31 | 145 | 1
[7 empty] | 機器・器具 / ファン類 | 空調機・換気 | パイプ用ファン | トイレ･洗面所用 人感センサータイプ | パイプ用ファントイレ洗面所用人感センサー | V-12PASD7 |  | 三菱電機（株） | MITSUBISHI__60_V-12PASD7\Folder\Item |  |  |  |  | 2014-09-02 |  |  |  |  | https://www.mitsubishielectric.co.jp/ldg/wink/ssl/displayProduct.do?pid=246482 | 6.7 |  | 100 | 1.11 | 215 | 128 | 210 | 31 | 145 | 1
[7 empty] | 機器・器具 / ファン類 | 空調機・換気 | パイプ用ファン | トイレ･洗面所用 人感センサータイプ | パイプ用ファントイレ洗面所用人感センサー | V-12PEAD6 |  | 三菱電機（株） | MITSUBISHI__60_V-12PEAD6\Folder\Item |  |  |  |  | 2015-04-24 |  |  |  |  | https://www.mitsubishielectric.co.jp/ldg/wink/ssl/displayProduct.do?pid=256116 | 6.6 |  | 100 | 1.28 | 230 | 114.5 | 230 | 34.5 | 155 | 1
[7 empty] | 機器・器具 / ファン類 | 空調機・換気 | パイプ用ファン | トイレ･洗面所用 人感センサータイプ | パイプ用ファントイレ洗面所用人感センサー | V-08PA8 |  | 三菱電機（株） | MITSUBISHI__60_V-08PA8\Folder\Item |  |  |  |  | 2022-06-01 |  |  |  |  | https://www.mitsubishielectric.co.jp/ldg/wink/ssl/displayProduct.do?pid=320423 | 2.4 |  | 100 | 0.63 | 175 | 115.5 | 170 | 23.5 | 85 | 1
[7 empty] | 機器・器具 / ファン類 | 空調機・換気 | パイプ用ファン | トイレ･洗面所用 人感センサータイプ | パイプ用ファントイレ洗面所用人感センサー | V-08PAD8 |  | 三菱電機（株） | MITSUBISHI__60_V-08PAD8\Folder\Item |  |  |  |  | 2022-06-01 |  |  |  |  | https://www.mitsubishielectric.co.jp/ldg/wink/ssl/displayProduct.do?pid=320424 | 2.4 |  | 100 | 0.6 | 175 | 115.5 | 170 | 23.5 | 85 | 1
[7 empty] | 機器・器具 / ファン類 | 空調機・換気 | パイプ用ファン | トイレ･洗面所用 人感センサータイプ | パイプ用ファントイレ洗面所用人感センサー | V-08PALD8 |  | 三菱電機（株） | MITSUBISHI__60_V-08PALD8\Folder\Item |  |  |  |  | 2022-06-01 | 16 | 23.5 | 47 | 85 | https://www.mitsubishielectric.co.jp/ldg/wink/ssl/displayProduct.do?pid=320425 |  | 2.4 | 100 | 0.6 | 175 | 115.5 | 170 |  |  | 1 | 1.4
[7 empty] | 機器・器具 / ファン類 | 空調機・換気 | パイプ用ファン | トイレ･洗面所用 人感センサータイプ | パイプ用ファントイレ洗面所用人感センサー | V-08PAS8 |  | 三菱電機（株） | MITSUBISHI__60_V-08PAS8\Folder\Item |  |  |  |  | 2022-06-01 |  |  |  |  | https://www.mitsubishielectric.co.jp/ldg/wink/ssl/displayProduct.do?pid=320426 | 5 |  | 100 | 0.72 | 175 | 115.5 | 170 | 26 | 85 | 1
[7 empty] | 機器・器具 / ファン類 | 空調機・換気 | パイプ用ファン | トイレ･洗面所用 人感センサータイプ | パイプ用ファントイレ洗面所用人感センサー | V-08PASD8 |  | 三菱電機（株） | MITSUBISHI__60_V-08PASD8\Folder\Item |  |  |  |  | 2022-06-01 |  |  |  |  | https://www.mitsubishielectric.co.jp/ldg/wink/ssl/displayProduct.do?pid=320427 | 5 |  | 100 | 0.68 | 175 | 115.5 | 170 | 26 | 85 | 1
[7 empty] | 機器・器具 / ファン類 | 空調機・換気 | パイプ用ファン | トイレ･洗面所用 人感センサータイプ | パイプ用ファントイレ洗面所用人感センサー | V-08PEA7 |  | 三菱電機（株） | MITSUBISHI__60_V-08PEA7\Folder\Item |  |  |  |  | 2022-06-01 |  |  |  |  | https://www.mitsubishielectric.co.jp/ldg/wink/ssl/displayProduct.do?pid=320433 | 3.6 |  | 100 | 0.91 | 180 | 114 | 180 | 26.5 | 80 | 1
[7 empty] | 機器・器具 / ファン類 | 空調機・換気 | パイプ用ファン | トイレ･洗面所用 人感センサータイプ | パイプ用ファントイレ洗面所用人感センサー | V-08PEAD7 |  | 三菱電機（株） | MITSUBISHI__60_V-08PEAD7\Folder\Item |  |  |  |  | 2022-06-01 |  |  |  |  | https://www.mitsubishielectric.co.jp/ldg/wink/ssl/displayProduct.do?pid=320434 | 3.6 |  | 100 | 0.89 | 180 | 114 | 180 | 26.5 | 80 | 1
[7 empty] | 機器・器具 / ファン類 | 空調機・換気 | パイプ用ファン | トイレ･洗面所用 人感センサータイプ | パイプ用ファントイレ洗面所用人感センサー | V-08PEALD7 |  | 三菱電機（株） | MITSUBISHI__60_V-08PEALD7\Folder\Item |  |  |  |  | 2022-06-01 | 16.5 | 26.5 | 46 | 80 | https://www.mitsubishielectric.co.jp/ldg/wink/ssl/displayProduct.do?pid=320435 |  | 3.6 | 100 | 0.89 | 180 | 114 | 180 |  |  | 1 | 2.5
[7 empty] | 機器・器具 / ファン類 | 空調機・換気 | パイプ用ファン | トイレ･洗面所用 人感センサータイプ | パイプ用ファントイレ洗面所用人感センサー | V-12PALD8 |  | 三菱電機（株） | MITSUBISHI__60_V-12PALD8\Folder\Item |  |  |  |  | 2022-06-01 | 21 | 30 | 105 | 145 | https://www.mitsubishielectric.co.jp/ldg/wink/ssl/displayProduct.do?pid=320626 |  | 3.3 | 100 | 0.93 | 215 | 128 | 210 |  |  | 1 | 2.5
[7 empty] | 機器・器具 / ファン類 | 空調機・換気 | パイプ用ファン | トイレ･洗面所用 人感センサータイプ | パイプ用ファントイレ洗面所用人感センサー | V-12PAS8 |  | 三菱電機（株） | MITSUBISHI__60_V-12PAS8\Folder\Item |  |  |  |  | 2022-06-01 |  |  |  |  | https://www.mitsubishielectric.co.jp/ldg/wink/ssl/displayProduct.do?pid=320627 | 6.7 |  | 100 | 1.1 | 215 | 128 | 210 | 31 | 145 | 1
[7 empty] | 機器・器具 / ファン類 | 空調機・換気 | パイプ用ファン | トイレ･洗面所用 人感センサータイプ | パイプ用ファントイレ洗面所用人感センサー | V-12PASD8 |  | 三菱電機（株） | MITSUBISHI__60_V-12PASD8\Folder\Item |  |  |  |  | 2022-06-01 |  |  |  |  | https://www.mitsubishielectric.co.jp/ldg/wink/ssl/displayProduct.do?pid=320628 | 6.7 |  | 100 | 1.11 | 215 | 128 | 210 | 31 | 145 | 1
[7 empty] | 機器・器具 / ファン類 | 空調機・換気 | パイプ用ファン | トイレ･洗面所用 人感センサータイプ | パイプ用ファントイレ洗面所用人感センサー | V-12PEAD7 |  | 三菱電機（株） | MITSUBISHI__60_V-12PEAD7\Folder\Item |  |  |  |  | 2022-06-01 |  |  |  |  | https://www.mitsubishielectric.co.jp/ldg/wink/ssl/displayProduct.do?pid=320503 | 6.6 |  | 100 | 1.28 | 230 | 114.5 | 230 | 34.5 | 155 | 1
トイレ･洗面所用 ミニグリルタイプ
パイプ用ファン トイレ洗面所用ミニグリル[50Hz]
[20 empty] | 製品リリース年月日 | 送 風 量(50ヘルツ電源)[m3/h] | 騒 音 値SPL(50ヘルツ電源)[db] | 外形寸法 Ｗ[㎜] | 外形寸法 Ｄ[㎜] | 外形寸法 Ｈ[㎜] | 製品質量[kg] | 相[φ] | 電圧[V] | 消費電力(50ヘルツ電源)[W] | 製品情報
[7 empty] | 機器・器具 / ファン類 | 空調機・換気 | パイプ用ファン | トイレ･洗面所用 ミニグリルタイプ | パイプ用ファン トイレ洗面所用ミニグリル | V-08PYD6 |  | 三菱電機（株） | MITSUBISHI__50_V-08PYD6\Folder\Item |  |  |  |  | 2014-09-02 | 45 | 23.5 | 155 | 111 | 125 | 0.43 | 1 | 100 | 2 | https://www.mitsubishielectric.co.jp/ldg/wink/ssl/displayProduct.do?pid=175206
[7 empty] | 機器・器具 / ファン類 | 空調機・換気 | パイプ用ファン | トイレ･洗面所用 ミニグリルタイプ | パイプ用ファン トイレ洗面所用ミニグリル | V-08PYD7 |  | 三菱電機（株） | MITSUBISHI__50_V-08PYD7\Folder\Item |  |  |  |  | 2022-06-01 | 45 | 23.5 | 155 | 111 | 125 | 0.43 | 1 | 100 | 2 | https://www.mitsubishielectric.co.jp/ldg/wink/ssl/displayProduct.do?pid=320631
パイプ用ファン トイレ洗面所用ミニグリル[60Hz]
[20 empty] | 製品リリース年月日 | 送 風 量(60ヘルツ電源)[m3/h] | 騒 音 値SPL(60ヘルツ電源)[db] | 外形寸法 Ｗ[㎜] | 外形寸法 Ｄ[㎜] | 外形寸法 Ｈ[㎜] | 製品質量[kg] | 相[φ] | 電圧[V] | 消費電力(60ヘルツ電源)[W] | 製品情報
[7 empty] | 機器・器具 / ファン類 | 空調機・換気 | パイプ用ファン | トイレ･洗面所用 ミニグリルタイプ | パイプ用ファン トイレ洗面所用ミニグリル | V-08PYD6 |  | 三菱電機（株） | MITSUBISHI__60_V-08PYD6\Folder\Item |  |  |  |  | 2014-09-02 | 50 | 26 | 155 | 111 | 125 | 0.43 | 1 | 100 | 2.3 | https://www.mitsubishielectric.co.jp/ldg/wink/ssl/displayProduct.do?pid=175206
[7 empty] | 機器・器具 / ファン類 | 空調機・換気 | パイプ用ファン | トイレ･洗面所用 ミニグリルタイプ | パイプ用ファン トイレ洗面所用ミニグリル | V-08PYD7 |  | 三菱電機（株） | MITSUBISHI__60_V-08PYD7\Folder\Item |  |  |  |  | 2022-06-01 | 50 | 26 | 155 | 111 | 125 | 0.43 | 1 | 100 | 2.3 | https://www.mitsubishielectric.co.jp/ldg/wink/ssl/displayProduct.do?pid=320631
換気空清機
寒冷地仕様 24時間換気機能付
換気空清機 寒冷地仕様 24時間換気[50Hz]
[20 empty] | 製品リリース年月日 | 製品情報 | 消費電力(50ヘルツ電源,弱)[W] | 消費電力(50ヘルツ電源,強)[W] | 電圧[V] | 相[φ] | 製品質量[kg] | 外形寸法 Ｈ[㎜] | 運転電流(50ヘルツ電源,強)[A] | 外形寸法 Ｄ[㎜] | 温度交換効率(50ヘルツ電源,弱)[%] | 温度交換効率(50ヘルツ電源,強)[%] | 温度交換効率(50ヘルツ電源)[%] | 騒 音 値SPL(50ヘルツ電源,弱)[db] | 騒 音 値SPL(50ヘルツ電源,強)[db] | 処理風量(50ヘルツ電源,弱)[m3/h] | 処理風量(50ヘルツ電源,強)[m3/h] | 外形寸法 Ｗ[㎜] | 運転電流(50ヘルツ電源,弱)[A]
[7 empty] | 機器・器具 / ファン類 | 空調機・換気 | 換気空清機 | 寒冷地仕様 24時間換気機能付 | 換気空清機 寒冷地仕様 24時間換気 | VL-06JV2-BE-D |  | 三菱電機（株） | MITSUBISHI__50_VL-06JV2-BE-D\Folder\Item |  |  |  |  | 2018-05-28 | https://www.mitsubishielectric.co.jp/ldg/wink/ssl/displayProduct.do?pid=292949 | 2.5 | 5.5 | 100 | 1 | 2.5 | 214 | 0.055 | 182 | 85 | 80 | 80 | 13 | 23.5 | 8.7 | 16.5 | 410 | 0.035
[7 empty] | 機器・器具 / ファン類 | 空調機・換気 | 換気空清機 | 寒冷地仕様 24時間換気機能付 | 換気空清機 寒冷地仕様 24時間換気 | VL-06JV2-D |  | 三菱電機（株） | MITSUBISHI__50_VL-06JV2-D\Folder\Item |  |  |  |  | 2018-05-28 | https://www.mitsubishielectric.co.jp/ldg/wink/ssl/displayProduct.do?pid=292950 | 2.5 | 5.5 | 100 | 1 | 2.5 | 214 | 0.055 | 182 | 85 | 80 | 80 | 13 | 23.5 | 8.7 | 16.5 | 410 | 0.035
[7 empty] | 機器・器具 / ファン類 | 空調機・換気 | 換気空清機 | 寒冷地仕様 24時間換気機能付 | 換気空清機 寒冷地仕様 24時間換気 | VL-08JV2-BE-D |  | 三菱電機（株） | MITSUBISHI__50_VL-08JV2-BE-D\Folder\Item |  |  |  |  | 2018-05-28 | https://www.mitsubishielectric.co.jp/ldg/wink/ssl/displayProduct.do?pid=292953 | 4 | 8.5 | 100 | 1 | 2.5 | 214 | 0.085 | 182 | 83 | 75 | 75 | 19.5 | 29 | 13.5 | 21.5 | 410 | 0.06
[7 empty] | 機器・器具 / ファン類 | 空調機・換気 | 換気空清機 | 寒冷地仕様 24時間換気機能付 | 換気空清機 寒冷地仕様 24時間換気 | VL-08JV2-D |  | 三菱電機（株） | MITSUBISHI__50_VL-08JV2-D\Folder\Item |  |  |  |  | 2018-05-28 | https://www.mitsubishielectric.co.jp/ldg/wink/ssl/displayProduct.do?pid=292954 | 4 | 8.5 | 100 | 1 | 2.5 | 214 | 0.085 | 182 | 83 | 75 | 75 | 19.5 | 29 | 13.5 | 21.5 | 410 | 0.06
[7 empty] | 機器・器具 / ファン類 | 空調機・換気 | 換気空清機 | 寒冷地仕様 24時間換気機能付 | 換気空清機 寒冷地仕様 24時間換気 | VL-10JV2-BE-D |  | 三菱電機（株） | MITSUBISHI__50_VL-10JV2-BE-D\Folder\Item |  |  |  |  | 2018-05-28 | https://www.mitsubishielectric.co.jp/ldg/wink/ssl/displayProduct.do?pid=292957 | 5.5 | 11.5 | 100 | 1 | 2.5 | 214 | 0.115 | 182 | 80 | 70 | 70 | 23.5 | 33.5 | 16.5 | 27 | 410 | 0.085
[7 empty] | 機器・器具 / ファン類 | 空調機・換気 | 換気空清機 | 寒冷地仕様 24時間換気機能付 | 換気空清機 寒冷地仕様 24時間換気 | VL-10JV2-D |  | 三菱電機（株） | MITSUBISHI__50_VL-10JV2-D\Folder\Item |  |  |  |  | 2018-05-28 | https://www.mitsubishielectric.co.jp/ldg/wink/ssl/displayProduct.do?pid=292958 | 5.5 | 11.5 | 100 | 1 | 2.5 | 214 | 0.115 | 182 | 80 | 70 | 70 | 23.5 | 33.5 | 16.5 | 27 | 410 | 0.085
[7 empty] | 機器・器具 / ファン類 | 空調機・換気 | 換気空清機 | 寒冷地仕様 24時間換気機能付 | 換気空清機 寒冷地仕様 24時間換気 | VL-12JV2-BE-D |  | 三菱電機（株） | MITSUBISHI__50_VL-12JV2-BE-D\Folder\Item |  |  |  |  | 2018-05-28 | https://www.mitsubishielectric.co.jp/ldg/wink/ssl/displayProduct.do?pid=292961 | 7 | 16 | 100 | 1 | 2.5 | 214 | 0.165 | 182 | 75 | 65 | 65 | 27 | 36.5 | 19.5 | 32 | 410 | 0.11
[7 empty] | 機器・器具 / ファン類 | 空調機・換気 | 換気空清機 | 寒冷地仕様 24時間換気機能付 | 換気空清機 寒冷地仕様 24時間換気 | VL-12JV2-D |  | 三菱電機（株） | MITSUBISHI__50_VL-12JV2-D\Folder\Item |  |  |  |  | 2018-05-28 | https://www.mitsubishielectric.co.jp/ldg/wink/ssl/displayProduct.do?pid=292935 | 7 | 16 | 100 | 1 | 2.5 | 214 | 0.165 | 182 | 75 | 65 | 65 | 27 | 36.5 | 19.5 | 32 | 410 | 0.11
[7 empty] | 機器・器具 / ファン類 | 空調機・換気 | 換気空清機 | 寒冷地仕様 24時間換気機能付 | 換気空清機 寒冷地仕様 24時間換気 | VL-06JV3-D |  | 三菱電機（株） | MITSUBISHI__50_VL-06JV3-D\Folder\Item |  |  |  |  | 2021-04-01 | https://www.mitsubishielectric.co.jp/ldg/wink/ssl/displayProduct.do?pid=311693 | 2.5 | 5.5 | 100 | 1 | 2.5 | 214 |  | 182 | 85 | 80 | 80 | 13 | 23.5 | 8.7 | 16.5 | 410
[7 empty] | 機器・器具 / ファン類 | 空調機・換気 | 換気空清機 | 寒冷地仕様 24時間換気機能付 | 換気空清機 寒冷地仕様 24時間換気 | VL-08JV3-D |  | 三菱電機（株） | MITSUBISHI__50_VL-08JV3-D\Folder\Item |  |  |  |  | 2021-04-01 | https://www.mitsubishielectric.co.jp/ldg/wink/ssl/displayProduct.do?pid=311695 | 4 | 8.5 | 100 | 1 | 2.5 | 214 |  | 182 | 83 | 75 | 75 | 19.5 | 29 | 13.5 | 21.5 | 410
[7 empty] | 機器・器具 / ファン類 | 空調機・換気 | 換気空清機 | 寒冷地仕様 24時間換気機能付 | 換気空清機 寒冷地仕様 24時間換気 | VL-10JV3-D |  | 三菱電機（株） | MITSUBISHI__50_VL-10JV3-D\Folder\Item |  |  |  |  | 2021-04-01 | https://www.mitsubishielectric.co.jp/ldg/wink/ssl/displayProduct.do?pid=311697 | 5.5 | 11.5 | 100 | 1 | 2.5 | 214 |  | 182 | 80 | 70 | 70 | 23.5 | 33.5 | 16.5 | 27 | 410
[7 empty] | 機器・器具 / ファン類 | 空調機・換気 | 換気空清機 | 寒冷地仕様 24時間換気機能付 | 換気空清機 寒冷地仕様 24時間換気 | VL-12JV3-D |  | 三菱電機（株） | MITSUBISHI__50_VL-12JV3-D\Folder\Item |  |  |  |  | 2021-04-01 | https://www.mitsubishielectric.co.jp/ldg/wink/ssl/displayProduct.do?pid=311699 | 7 | 16 | 100 | 1 | 2.5 | 214 |  | 182 | 75 | 65 | 65 | 27 | 36.5 | 19.5 | 32 | 410
換気空清機 寒冷地仕様 24時間換気[60Hz]
[20 empty] | 製品リリース年月日 | 製品情報 | 消費電力(60ヘルツ電源,弱)[W] | 消費電力(60ヘルツ電源,強)[W] | 電圧[V] | 相[φ] | 製品質量[kg] | 外形寸法 Ｈ[㎜] | 運転電流(60ヘルツ電源,強)[A] | 外形寸法 Ｄ[㎜] | 温度交換効率(60ヘルツ電源,弱)[%] | 温度交換効率(60ヘルツ電源,強)[%] | 温度交換効率(60ヘルツ電源)[%] | 騒 音 値SPL(60ヘルツ電源,弱)[db] | 騒 音 値SPL(60ヘルツ電源,強)[db] | 処理風量(60ヘルツ電源,弱)[m3/h] | 処理風量(60ヘルツ電源,強)[m3/h] | 外形寸法 Ｗ[㎜] | 運転電流(60ヘルツ電源,弱)[A]
[7 empty] | 機器・器具 / ファン類 | 空調機・換気 | 換気空清機 | 寒冷地仕様 24時間換気機能付 | 換気空清機 寒冷地仕様 24時間換気 | VL-06JV2-BE-D |  | 三菱電機（株） | MITSUBISHI__60_VL-06JV2-BE-D\Folder\Item |  |  |  |  | 2018-05-28 | https://www.mitsubishielectric.co.jp/ldg/wink/ssl/displayProduct.do?pid=292949 | 2.5 | 6.5 | 100 | 1 | 2.5 | 214 | 0.065 | 182 | 85 | 80 | 80 | 13 | 23.5 | 8.7 | 16.5 | 410 | 0.037
[7 empty] | 機器・器具 / ファン類 | 空調機・換気 | 換気空清機 | 寒冷地仕様 24時間換気機能付 | 換気空清機 寒冷地仕様 24時間換気 | VL-06JV2-D |  | 三菱電機（株） | MITSUBISHI__60_VL-06JV2-D\Folder\Item |  |  |  |  | 2018-05-28 | https://www.mitsubishielectric.co.jp/ldg/wink/ssl/displayProduct.do?pid=292950 | 2.5 | 6.5 | 100 | 1 | 2.5 | 214 | 0.065 | 182 | 85 | 80 | 80 | 13 | 23.5 | 8.7 | 16.5 | 410 | 0.037
[7 empty] | 機器・器具 / ファン類 | 空調機・換気 | 換気空清機 | 寒冷地仕様 24時間換気機能付 | 換気空清機 寒冷地仕様 24時間換気 | VL-08JV2-BE-D |  | 三菱電機（株） | MITSUBISHI__60_VL-08JV2-BE-D\Folder\Item |  |  |  |  | 2018-05-28 | https://www.mitsubishielectric.co.jp/ldg/wink/ssl/displayProduct.do?pid=292953 | 4.5 | 9.5 | 100 | 1 | 2.5 | 214 | 0.095 | 182 | 83 | 75 | 75 | 19.5 | 29 | 13.5 | 21.5 | 410 | 0.065
[7 empty] | 機器・器具 / ファン類 | 空調機・換気 | 換気空清機 | 寒冷地仕様 24時間換気機能付 | 換気空清機 寒冷地仕様 24時間換気 | VL-08JV2-D |  | 三菱電機（株） | MITSUBISHI__60_VL-08JV2-D\Folder\Item |  |  |  |  | 2018-05-28 | https://www.mitsubishielectric.co.jp/ldg/wink/ssl/displayProduct.do?pid=292954 | 4.5 | 9.5 | 100 | 1 | 2.5 | 214 | 0.095 | 182 | 83 | 75 | 75 | 19.5 | 29 | 13.5 | 21.5 | 410 | 0.065
[7 empty] | 機器・器具 / ファン類 | 空調機・換気 | 換気空清機 | 寒冷地仕様 24時間換気機能付 | 換気空清機 寒冷地仕様 24時間換気 | VL-10JV2-BE-D |  | 三菱電機（株） | MITSUBISHI__60_VL-10JV2-BE-D\Folder\Item |  |  |  |  | 2018-05-28 | https://www.mitsubishielectric.co.jp/ldg/wink/ssl/displayProduct.do?pid=292957 | 6.5 | 14.5 | 100 | 1 | 2.5 | 214 | 0.15 | 182 | 80 | 70 | 70 | 23.5 | 33.5 | 16.5 | 27 | 410 | 0.1
[7 empty] | 機器・器具 / ファン類 | 空調機・換気 | 換気空清機 | 寒冷地仕様 24時間換気機能付 | 換気空清機 寒冷地仕様 24時間換気 | VL-10JV2-D |  | 三菱電機（株） | MITSUBISHI__60_VL-10JV2-D\Folder\Item |  |  |  |  | 2018-05-28 | https://www.mitsubishielectric.co.jp/ldg/wink/ssl/displayProduct.do?pid=292958 | 6.5 | 14.5 | 100 | 1 | 2.5 | 214 | 0.15 | 182 | 80 | 70 | 70 | 23.5 | 33.5 | 16.5 | 27 | 410 | 0.1
[7 empty] | 機器・器具 / ファン類 | 空調機・換気 | 換気空清機 | 寒冷地仕様 24時間換気機能付 | 換気空清機 寒冷地仕様 24時間換気 | VL-12JV2-BE-D |  | 三菱電機（株） | MITSUBISHI__60_VL-12JV2-BE-D\Folder\Item |  |  |  |  | 2018-05-28 | https://www.mitsubishielectric.co.jp/ldg/wink/ssl/displayProduct.do?pid=292961 | 8.5 | 18.5 | 100 | 1 | 2.5 | 214 | 0.19 | 182 | 75 | 65 | 65 | 27 | 36.5 | 19.5 | 32 | 410 | 0.125
[7 empty] | 機器・器具 / ファン類 | 空調機・換気 | 換気空清機 | 寒冷地仕様 24時間換気機能付 | 換気空清機 寒冷地仕様 24時間換気 | VL-12JV2-D |  | 三菱電機（株） | MITSUBISHI__60_VL-12JV2-D\Folder\Item |  |  |  |  | 2018-05-28 | https://www.mitsubishielectric.co.jp/ldg/wink/ssl/displayProduct.do?pid=292935 | 8.5 | 18.5 | 100 | 1 | 2.5 | 214 | 0.19 | 182 | 75 | 65 | 65 | 27 | 36.5 | 19.5 | 32 | 410 | 0.125
[7 empty] | 機器・器具 / ファン類 | 空調機・換気 | 換気空清機 | 寒冷地仕様 24時間換気機能付 | 換気空清機 寒冷地仕様 24時間換気 | VL-06JV3-D |  | 三菱電機（株） | MITSUBISHI__60_VL-06JV3-D\Folder\Item |  |  |  |  | 2021-04-01 | https://www.mitsubishielectric.co.jp/ldg/wink/ssl/displayProduct.do?pid=311693 | 2.5 | 6.5 | 100 | 1 | 2.5 | 214 |  | 182 | 85 | 80 | 80 | 13 | 23.5 | 8.7 | 16.5 | 410
[7 empty] | 機器・器具 / ファン類 | 空調機・換気 | 換気空清機 | 寒冷地仕様 24時間換気機能付 | 換気空清機 寒冷地仕様 24時間換気 | VL-08JV3-D |  | 三菱電機（株） | MITSUBISHI__60_VL-08JV3-D\Folder\Item |  |  |  |  | 2021-04-01 | https://www.mitsubishielectric.co.jp/ldg/wink/ssl/displayProduct.do?pid=311695 | 4.5 | 9.5 | 100 | 1 | 2.5 | 214 |  | 182 | 83 | 75 | 75 | 19.5 | 29 | 13.5 | 21.5 | 410
[7 empty] | 機器・器具 / ファン類 | 空調機・換気 | 換気空清機 | 寒冷地仕様 24時間換気機能付 | 換気空清機 寒冷地仕様 24時間換気 | VL-10JV3-D |  | 三菱電機（株） | MITSUBISHI__60_VL-10JV3-D\Folder\Item |  |  |  |  | 2021-04-01 | https://www.mitsubishielectric.co.jp/ldg/wink/ssl/displayProduct.do?pid=311697 | 6.5 | 14.5 | 100 | 1 | 2.5 | 214 |  | 182 | 80 | 70 | 70 | 23.5 | 33.5 | 16.5 | 27 | 410
[7 empty] | 機器・器具 / ファン類 | 空調機・換気 | 換気空清機 | 寒冷地仕様 24時間換気機能付 | 換気空清機 寒冷地仕様 24時間換気 | VL-12JV3-D |  | 三菱電機（株） | MITSUBISHI__60_VL-12JV3-D\Folder\Item |  |  |  |  | 2021-04-01 | https://www.mitsubishielectric.co.jp/ldg/wink/ssl/displayProduct.do?pid=311699 | 8.5 | 18.5 | 100 | 1 | 2.5 | 214 |  | 182 | 75 | 65 | 65 | 27 | 36.5 | 19.5 | 32 | 410
準寒冷・温暖地仕様 24時間換気機能付
換気空清機 準寒冷・温暖地仕様24時間換気[50Hz]
[20 empty] | 製品リリース年月日 | 製品情報 | 消費電力(50ヘルツ電源,弱)[W] | 消費電力(50ヘルツ電源,強)[W] | 電圧[V] | 相[φ] | 製品質量[kg] | 外形寸法 Ｈ[㎜] | 運転電流(50ヘルツ電源,強)[A] | 外形寸法 Ｄ[㎜] | 温度交換効率(50ヘルツ電源,弱)[%] | 温度交換効率(50ヘルツ電源,強)[%] | 温度交換効率(50ヘルツ電源)[%] | 騒 音 値SPL(50ヘルツ電源,弱)[db] | 騒 音 値SPL(50ヘルツ電源,強)[db] | 処理風量(50ヘルツ電源,弱)[m3/h] | 処理風量(50ヘルツ電源,強)[m3/h] | 外形寸法 Ｗ[㎜] | 運転電流(50ヘルツ電源,弱)[A]
[7 empty] | 機器・器具 / ファン類 | 空調機・換気 | 換気空清機 | 準寒冷・温暖地仕様 24時間換気機能付 | 換気空清機 準寒冷・温暖地仕様24時間換気 | VL-06JV2 |  | 三菱電機（株） | MITSUBISHI__50_VL-06JV2\Folder\Item |  |  |  |  | 2018-05-28 | https://www.mitsubishielectric.co.jp/ldg/wink/ssl/displayProduct.do?pid=292947 | 2.5 | 5.5 | 100 | 1 | 2.5 | 214 | 0.055 | 182 | 85 | 80 | 80 | 13 | 23.5 | 8.6 | 16 | 410 | 0.035
[7 empty] | 機器・器具 / ファン類 | 空調機・換気 | 換気空清機 | 準寒冷・温暖地仕様 24時間換気機能付 | 換気空清機 準寒冷・温暖地仕様24時間換気 | VL-06JV2-BE |  | 三菱電機（株） | MITSUBISHI__50_VL-06JV2-BE\Folder\Item |  |  |  |  | 2018-05-28 | https://www.mitsubishielectric.co.jp/ldg/wink/ssl/displayProduct.do?pid=292948 | 2.5 | 5.5 | 100 | 1 | 2.5 | 214 | 0.055 | 182 | 85 | 80 | 80 | 13 | 23.5 | 8.6 | 16 | 410 | 0.035
[7 empty] | 機器・器具 / ファン類 | 空調機・換気 | 換気空清機 | 準寒冷・温暖地仕様 24時間換気機能付 | 換気空清機 準寒冷・温暖地仕様24時間換気 | VL-08JV2 |  | 三菱電機（株） | MITSUBISHI__50_VL-08JV2\Folder\Item |  |  |  |  | 2018-05-28 | https://www.mitsubishielectric.co.jp/ldg/wink/ssl/displayProduct.do?pid=292951 | 4 | 8.5 | 100 | 1 | 2.5 | 214 | 0.085 | 182 | 83 | 75 | 75 | 19.5 | 29 | 12.5 | 20.5 | 410 | 0.06
[7 empty] | 機器・器具 / ファン類 | 空調機・換気 | 換気空清機 | 準寒冷・温暖地仕様 24時間換気機能付 | 換気空清機 準寒冷・温暖地仕様24時間換気 | VL-08JV2-BE |  | 三菱電機（株） | MITSUBISHI__50_VL-08JV2-BE\Folder\Item |  |  |  |  | 2018-05-28 | https://www.mitsubishielectric.co.jp/ldg/wink/ssl/displayProduct.do?pid=292952 | 4 | 8.5 | 100 | 1 | 2.5 | 214 | 0.085 | 182 | 83 | 75 | 75 | 19.5 | 29 | 12.5 | 20.5 | 410 | 0.06
[7 empty] | 機器・器具 / ファン類 | 空調機・換気 | 換気空清機 | 準寒冷・温暖地仕様 24時間換気機能付 | 換気空清機 準寒冷・温暖地仕様24時間換気 | VL-10JV2 |  | 三菱電機（株） | MITSUBISHI__50_VL-10JV2\Folder\Item |  |  |  |  | 2018-05-28 | https://www.mitsubishielectric.co.jp/ldg/wink/ssl/displayProduct.do?pid=292955 | 5.5 | 11.5 | 100 | 1 | 2.5 | 214 | 0.115 | 182 | 80 | 70 | 70 | 23.5 | 33.5 | 15.5 | 25.5 | 410 | 0.085
[7 empty] | 機器・器具 / ファン類 | 空調機・換気 | 換気空清機 | 準寒冷・温暖地仕様 24時間換気機能付 | 換気空清機 準寒冷・温暖地仕様24時間換気 | VL-10JV2-BE |  | 三菱電機（株） | MITSUBISHI__50_VL-10JV2-BE\Folder\Item |  |  |  |  | 2018-05-28 | https://www.mitsubishielectric.co.jp/ldg/wink/ssl/displayProduct.do?pid=292956 | 5.5 | 11.5 | 100 | 1 | 2.5 | 214 | 0.115 | 182 | 80 | 70 | 70 | 23.5 | 33.5 | 15.5 | 25.5 | 410 | 0.085
[7 empty] | 機器・器具 / ファン類 | 空調機・換気 | 換気空清機 | 準寒冷・温暖地仕様 24時間換気機能付 | 換気空清機 準寒冷・温暖地仕様24時間換気 | VL-12JV2 |  | 三菱電機（株） | MITSUBISHI__50_VL-12JV2\Folder\Item |  |  |  |  | 2018-05-28 | https://www.mitsubishielectric.co.jp/ldg/wink/ssl/displayProduct.do?pid=292959 | 7 | 16 | 100 | 1 | 2.5 | 214 | 0.165 | 182 | 75 | 65 | 65 | 27 | 36.5 | 18 | 30.5 | 410 | 0.11
[7 empty] | 機器・器具 / ファン類 | 空調機・換気 | 換気空清機 | 準寒冷・温暖地仕様 24時間換気機能付 | 換気空清機 準寒冷・温暖地仕様24時間換気 | VL-12JV2-BE |  | 三菱電機（株） | MITSUBISHI__50_VL-12JV2-BE\Folder\Item |  |  |  |  | 2018-05-28 | https://www.mitsubishielectric.co.jp/ldg/wink/ssl/displayProduct.do?pid=292960 | 7 | 16 | 100 | 1 | 2.5 | 214 | 0.165 | 182 | 75 | 65 | 65 | 27 | 36.5 | 18 | 30.5 | 410 | 0.11
[7 empty] | 機器・器具 / ファン類 | 空調機・換気 | 換気空清機 | 準寒冷・温暖地仕様 24時間換気機能付 | 換気空清機 準寒冷・温暖地仕様24時間換気 | VL-06JV3 |  | 三菱電機（株） | MITSUBISHI__50_VL-06JV3\Folder\Item |  |  |  |  | 2021-04-01 | https://www.mitsubishielectric.co.jp/ldg/wink/ssl/displayProduct.do?pid=311692 | 2.5 | 5.5 | 100 | 1 | 2.5 | 214 |  | 182 | 85 | 80 | 80 | 13 | 23.5 | 8.6 | 16 | 410
[7 empty] | 機器・器具 / ファン類 | 空調機・換気 | 換気空清機 | 準寒冷・温暖地仕様 24時間換気機能付 | 換気空清機 準寒冷・温暖地仕様24時間換気 | VL-08JV3 |  | 三菱電機（株） | MITSUBISHI__50_VL-08JV3\Folder\Item |  |  |  |  | 2021-04-01 | https://www.mitsubishielectric.co.jp/ldg/wink/ssl/displayProduct.do?pid=311694 | 4 | 8.5 | 100 | 1 | 2.5 | 214 |  | 182 | 83 | 75 | 75 | 19.5 | 29 | 12.5 | 20.5 | 410
[7 empty] | 機器・器具 / ファン類 | 空調機・換気 | 換気空清機 | 準寒冷・温暖地仕様 24時間換気機能付 | 換気空清機 準寒冷・温暖地仕様24時間換気 | VL-10JV3 |  | 三菱電機（株） | MITSUBISHI__50_VL-10JV3\Folder\Item |  |  |  |  | 2021-04-01 | https://www.mitsubishielectric.co.jp/ldg/wink/ssl/displayProduct.do?pid=311696 | 5.5 | 11.5 | 100 | 1 | 2.5 | 214 |  | 182 | 80 | 70 | 70 | 23.5 | 33.5 | 15.5 | 25.5 | 410
[7 empty] | 機器・器具 / ファン類 | 空調機・換気 | 換気空清機 | 準寒冷・温暖地仕様 24時間換気機能付 | 換気空清機 準寒冷・温暖地仕様24時間換気 | VL-12JV3 |  | 三菱電機（株） | MITSUBISHI__50_VL-12JV3\Folder\Item |  |  |  |  | 2021-04-01 | https://www.mitsubishielectric.co.jp/ldg/wink/ssl/displayProduct.do?pid=311698 | 7 | 16 | 100 | 1 | 2.5 | 214 |  | 182 | 75 | 65 | 65 | 27 | 36.5 | 18 | 30.5 | 410
換気空清機 準寒冷・温暖地仕様24時間換気[60Hz]
[20 empty] | 製品リリース年月日 | 製品情報 | 消費電力(60ヘルツ電源,弱)[W] | 消費電力(60ヘルツ電源,強)[W] | 電圧[V] | 相[φ] | 製品質量[kg] | 外形寸法 Ｈ[㎜] | 運転電流(60ヘルツ電源,強)[A] | 外形寸法 Ｄ[㎜] | 温度交換効率(60ヘルツ電源,弱)[%] | 温度交換効率(60ヘルツ電源,強)[%] | 温度交換効率(60ヘルツ電源)[%] | 騒 音 値SPL(60ヘルツ電源,弱)[db] | 騒 音 値SPL(60ヘルツ電源,強)[db] | 処理風量(60ヘルツ電源,弱)[m3/h] | 処理風量(60ヘルツ電源,強)[m3/h] | 外形寸法 Ｗ[㎜] | 運転電流(60ヘルツ電源,弱)[A]
[7 empty] | 機器・器具 / ファン類 | 空調機・換気 | 換気空清機 | 準寒冷・温暖地仕様 24時間換気機能付 | 換気空清機 準寒冷・温暖地仕様24時間換気 | VL-06JV2 |  | 三菱電機（株） | MITSUBISHI__60_VL-06JV2\Folder\Item |  |  |  |  | 2018-05-28 | https://www.mitsubishielectric.co.jp/ldg/wink/ssl/displayProduct.do?pid=292947 | 2.5 | 6.5 | 100 | 1 | 2.5 | 214 | 0.065 | 182 | 85 | 80 | 80 | 13 | 23.5 | 8.6 | 16 | 410 | 0.037
[7 empty] | 機器・器具 / ファン類 | 空調機・換気 | 換気空清機 | 準寒冷・温暖地仕様 24時間換気機能付 | 換気空清機 準寒冷・温暖地仕様24時間換気 | VL-06JV2-BE |  | 三菱電機（株） | MITSUBISHI__60_VL-06JV2-BE\Folder\Item |  |  |  |  | 2018-05-28 | https://www.mitsubishielectric.co.jp/ldg/wink/ssl/displayProduct.do?pid=292948 | 2.5 | 6.5 | 100 | 1 | 2.5 | 214 | 0.065 | 182 | 85 | 80 | 80 | 13 | 23.5 | 8.6 | 16 | 410 | 0.037
[7 empty] | 機器・器具 / ファン類 | 空調機・換気 | 換気空清機 | 準寒冷・温暖地仕様 24時間換気機能付 | 換気空清機 準寒冷・温暖地仕様24時間換気 | VL-08JV2 |  | 三菱電機（株） | MITSUBISHI__60_VL-08JV2\Folder\Item |  |  |  |  | 2018-05-28 | https://www.mitsubishielectric.co.jp/ldg/wink/ssl/displayProduct.do?pid=292951 | 4.5 | 9.5 | 100 | 1 | 2.5 | 214 | 0.095 | 182 | 83 | 75 | 75 | 19.5 | 29 | 12.5 | 20.5 | 410 | 0.065
[7 empty] | 機器・器具 / ファン類 | 空調機・換気 | 換気空清機 | 準寒冷・温暖地仕様 24時間換気機能付 | 換気空清機 準寒冷・温暖地仕様24時間換気 | VL-08JV2-BE |  | 三菱電機（株） | MITSUBISHI__60_VL-08JV2-BE\Folder\Item |  |  |  |  | 2018-05-28 | https://www.mitsubishielectric.co.jp/ldg/wink/ssl/displayProduct.do?pid=292952 | 4.5 | 9.5 | 100 | 1 | 2.5 | 214 | 0.095 | 182 | 83 | 75 | 75 | 19.5 | 29 | 12.5 | 20.5 | 410 | 0.065
[7 empty] | 機器・器具 / ファン類 | 空調機・換気 | 換気空清機 | 準寒冷・温暖地仕様 24時間換気機能付 | 換気空清機 準寒冷・温暖地仕様24時間換気 | VL-10JV2 |  | 三菱電機（株） | MITSUBISHI__60_VL-10JV2\Folder\Item |  |  |  |  | 2018-05-28 | https://www.mitsubishielectric.co.jp/ldg/wink/ssl/displayProduct.do?pid=292955 | 6.5 | 14.5 | 100 | 1 | 2.5 | 214 | 0.15 | 182 | 80 | 70 | 70 | 23.5 | 33.5 | 15.5 | 25.5 | 410 | 0.1
[7 empty] | 機器・器具 / ファン類 | 空調機・換気 | 換気空清機 | 準寒冷・温暖地仕様 24時間換気機能付 | 換気空清機 準寒冷・温暖地仕様24時間換気 | VL-10JV2-BE |  | 三菱電機（株） | MITSUBISHI__60_VL-10JV2-BE\Folder\Item |  |  |  |  | 2018-05-28 | https://www.mitsubishielectric.co.jp/ldg/wink/ssl/displayProduct.do?pid=292956 | 6.5 | 14.5 | 100 | 1 | 2.5 | 214 | 0.15 | 182 | 80 | 70 | 70 | 23.5 | 33.5 | 15.5 | 25.5 | 410 | 0.1
[7 empty] | 機器・器具 / ファン類 | 空調機・換気 | 換気空清機 | 準寒冷・温暖地仕様 24時間換気機能付 | 換気空清機 準寒冷・温暖地仕様24時間換気 | VL-12JV2 |  | 三菱電機（株） | MITSUBISHI__60_VL-12JV2\Folder\Item |  |  |  |  | 2018-05-28 | https://www.mitsubishielectric.co.jp/ldg/wink/ssl/displayProduct.do?pid=292959 | 8.5 | 18.5 | 100 | 1 | 2.5 | 214 | 0.19 | 182 | 75 | 65 | 65 | 27 | 36.5 | 18 | 30.5 | 410 | 0.125
[7 empty] | 機器・器具 / ファン類 | 空調機・換気 | 換気空清機 | 準寒冷・温暖地仕様 24時間換気機能付 | 換気空清機 準寒冷・温暖地仕様24時間換気 | VL-12JV2-BE |  | 三菱電機（株） | MITSUBISHI__60_VL-12JV2-BE\Folder\Item |  |  |  |  | 2018-05-28 | https://www.mitsubishielectric.co.jp/ldg/wink/ssl/displayProduct.do?pid=292960 | 8.5 | 18.5 | 100 | 1 | 2.5 | 214 | 0.19 | 182 | 75 | 65 | 65 | 27 | 36.5 | 18 | 30.5 | 410 | 0.125
[7 empty] | 機器・器具 / ファン類 | 空調機・換気 | 換気空清機 | 準寒冷・温暖地仕様 24時間換気機能付 | 換気空清機 準寒冷・温暖地仕様24時間換気 | VL-06JV3 |  | 三菱電機（株） | MITSUBISHI__60_VL-06JV3\Folder\Item |  |  |  |  | 2021-04-01 | https://www.mitsubishielectric.co.jp/ldg/wink/ssl/displayProduct.do?pid=311692 | 2.5 | 6.5 | 100 | 1 | 2.5 | 214 |  | 182 | 85 | 80 | 80 | 13 | 23.5 | 8.6 | 16 | 410
[7 empty] | 機器・器具 / ファン類 | 空調機・換気 | 換気空清機 | 準寒冷・温暖地仕様 24時間換気機能付 | 換気空清機 準寒冷・温暖地仕様24時間換気 | VL-08JV3 |  | 三菱電機（株） | MITSUBISHI__60_VL-08JV3\Folder\Item |  |  |  |  | 2021-04-01 | https://www.mitsubishielectric.co.jp/ldg/wink/ssl/displayProduct.do?pid=311694 | 4.5 | 9.5 | 100 | 1 | 2.5 | 214 |  | 182 | 83 | 75 | 75 | 19.5 | 29 | 12.5 | 20.5 | 410
[7 empty] | 機器・器具 / ファン類 | 空調機・換気 | 換気空清機 | 準寒冷・温暖地仕様 24時間換気機能付 | 換気空清機 準寒冷・温暖地仕様24時間換気 | VL-10JV3 |  | 三菱電機（株） | MITSUBISHI__60_VL-10JV3\Folder\Item |  |  |  |  | 2021-04-01 | https://www.mitsubishielectric.co.jp/ldg/wink/ssl/displayProduct.do?pid=311696 | 6.5 | 14.5 | 100 | 1 | 2.5 | 214 |  | 182 | 80 | 70 | 70 | 23.5 | 33.5 | 15.5 | 25.5 | 410
[7 empty] | 機器・器具 / ファン類 | 空調機・換気 | 換気空清機 | 準寒冷・温暖地仕様 24時間換気機能付 | 換気空清機 準寒冷・温暖地仕様24時間換気 | VL-12JV3 |  | 三菱電機（株） | MITSUBISHI__60_VL-12JV3\Folder\Item |  |  |  |  | 2021-04-01 | https://www.mitsubishielectric.co.jp/ldg/wink/ssl/displayProduct.do?pid=311698 | 8.5 | 18.5 | 100 | 1 | 2.5 | 214 |  | 182 | 75 | 65 | 65 | 27 | 36.5 | 18 | 30.5 | 410
換気空清機ロスナイ
寒冷地仕様30cm角穴取付
換気空清機 寒冷地仕様 30cm角穴取付[50Hz]
[20 empty] | 製品リリース年月日 | 消費電力(50ヘルツ電源,弱)[W] | 消費電力(50ヘルツ電源,強)[W] | 温度交換効率(50ヘルツ電源,弱)[%] | 温度交換効率(50ヘルツ電源,強)[%] | 騒 音 値SPL(50ヘルツ電源,弱)[db] | 騒 音 値SPL(50ヘルツ電源,強)[db] | 処理風量(50ヘルツ電源,弱)[m3/h] | 処理風量(50ヘルツ電源,強)[m3/h] | 製品情報 | 運転電流(50ヘルツ電源,強)[A] | 運転電流(50ヘルツ電源)[A] | 電圧[V] | 相[φ] | 製品質量[kg] | 外形寸法 Ｈ[㎜] | 外形寸法 Ｄ[㎜] | 外形寸法 Ｗ[㎜] | 温度交換効率(50ヘルツ電源)[%] | 騒 音 値SPL(50ヘルツ電源)[db] | 処理風量(50ヘルツ電源)[m3/h] | 消費電力(50ヘルツ電源)[W] | 運転電流(50ヘルツ電源,弱)[A]
[7 empty] | 機器・器具 / ファン類 | 空調機・換気 | 換気空清機ロスナイ | 寒冷地仕様30cm角穴取付 | 換気空清機 寒冷地仕様 30cm角穴取付 | VL-12EK3-D |  | 三菱電機（株） | MITSUBISHI__50_VL-12EK3-D\Folder\Item |  |  |  |  | 2019-07-08 | 16 | 30 | 60 | 55 | 29 | 39 | 65 | 100 | https://www.mitsubishielectric.co.jp/ldg/wink/ssl/displayProduct.do?pid=300981 | 0.3 |  | 100 | 1 | 4.5 | 346 | 301 | 354 | 55 |  |  |  | 0.16
[7 empty] | 機器・器具 / ファン類 | 空調機・換気 | 換気空清機ロスナイ | 寒冷地仕様30cm角穴取付 | 換気空清機 寒冷地仕様 30cm角穴取付 | VL-12EKH3-D |  | 三菱電機（株） | MITSUBISHI__50_VL-12EKH3-D\Folder\Item |  |  |  |  | 2019-07-08 | [8 empty] | https://www.mitsubishielectric.co.jp/ldg/wink/ssl/displayProduct.do?pid=300984 |  | 0.19 | 100 | 1 | 4.5 | 346 | 301 | 354 | 60 | 29 | 65 | 18
[7 empty] | 機器・器具 / ファン類 | 空調機・換気 | 換気空清機ロスナイ | 寒冷地仕様30cm角穴取付 | 換気空清機 寒冷地仕様 30cm角穴取付 | VL-12EKX3-D |  | 三菱電機（株） | MITSUBISHI__50_VL-12EKX3-D\Folder\Item |  |  |  |  | 2019-07-08 | 16 | 30 | 60 | 55 | 28.5 | 38 | 65 | 105 | https://www.mitsubishielectric.co.jp/ldg/wink/ssl/displayProduct.do?pid=300986 | 0.3 |  | 100 | 1 | 5 | 376 | 342 | 376 | 55 |  |  |  | 0.16
[7 empty] | 機器・器具 / ファン類 | 空調機・換気 | 換気空清機ロスナイ | 寒冷地仕様30cm角穴取付 | 換気空清機 寒冷地仕様 30cm角穴取付 | VL-12RKX3-D |  | 三菱電機（株） | MITSUBISHI__50_VL-12RKX3-D\Folder\Item |  |  |  |  | 2019-07-08 | 16 | 30 | 60 | 55 | 28.5 | 38 | 65 | 105 | https://www.mitsubishielectric.co.jp/ldg/wink/ssl/displayProduct.do?pid=300995 | 0.3 |  | 100 | 1 | 5 | 376 | 342 | 376 | 55 |  |  |  | 0.16
[7 empty] | 機器・器具 / ファン類 | 空調機・換気 | 換気空清機ロスナイ | 寒冷地仕様30cm角穴取付 | 換気空清機 寒冷地仕様 30cm角穴取付 | VL-12K3-D |  | 三菱電機（株） | MITSUBISHI__50_VL-12K3-D\Folder\Item |  |  |  |  | 2019-07-08 | 16 | 30 | 60 | 55 | 29 | 39 | 65 | 100 | https://www.mitsubishielectric.co.jp/ldg/wink/ssl/displayProduct.do?pid=300991 | 0.3 |  | 100 | 1 | 4.5 | 346 | 301 | 354 | 55 |  |  |  | 0.16
[7 empty] | 機器・器具 / ファン類 | 空調機・換気 | 換気空清機ロスナイ | 寒冷地仕様30cm角穴取付 | 換気空清機 寒冷地仕様 30cm角穴取付 | VL-12RKH3-D |  | 三菱電機（株） | MITSUBISHI__50_VL-12RKH3-D\Folder\Item |  |  |  |  | 2019-07-08 | [8 empty] | https://www.mitsubishielectric.co.jp/ldg/wink/ssl/displayProduct.do?pid=300994 |  | 0.19 | 100 | 1 | 4.5 | 346 | 301 | 354 | 60 | 29 | 65 | 18
[7 empty] | 機器・器具 / ファン類 | 空調機・換気 | 換気空清機ロスナイ | 寒冷地仕様30cm角穴取付 | 換気空清機 寒冷地仕様 30cm角穴取付 | VL-200KA4-D |  | 三菱電機（株） | MITSUBISHI__50_VL-200KA4-D\Folder\Item |  |  |  |  | 2019-07-08 | [8 empty] | https://www.mitsubishielectric.co.jp/ldg/wink/ssl/displayProduct.do?pid=300948 |  | 0.19 | 100 | 1 | 4.5 | 346 | 301 | 354 | 60 | 29 | 65 | 18
換気空清機 寒冷地仕様 30cm角穴取付[60Hz]
[20 empty] | 製品リリース年月日 | 消費電力(60ヘルツ電源,弱)[W] | 消費電力(60ヘルツ電源,強)[W] | 温度交換効率(60ヘルツ電源,弱)[%] | 温度交換効率(60ヘルツ電源,強)[%] | 騒 音 値SPL(60ヘルツ電源,弱)[db] | 騒 音 値SPL(60ヘルツ電源,強)[db] | 処理風量(60ヘルツ電源,弱)[m3/h] | 処理風量(60ヘルツ電源,強)[m3/h] | 製品情報 | 運転電流(60ヘルツ電源,強)[A] | 運転電流(60ヘルツ電源)[A] | 電圧[V] | 相[φ] | 製品質量[kg] | 外形寸法 Ｈ[㎜] | 外形寸法 Ｄ[㎜] | 外形寸法 Ｗ[㎜] | 温度交換効率(60ヘルツ電源)[%] | 騒 音 値SPL(60ヘルツ電源)[db] | 処理風量(60ヘルツ電源)[m3/h] | 消費電力(60ヘルツ電源)[W] | 運転電流(60ヘルツ電源,弱)[A]
[7 empty] | 機器・器具 / ファン類 | 空調機・換気 | 換気空清機ロスナイ | 寒冷地仕様30cm角穴取付 | 換気空清機 寒冷地仕様 30cm角穴取付 | VL-12EK3-D |  | 三菱電機（株） | MITSUBISHI__60_VL-12EK3-D\Folder\Item |  |  |  |  | 2019-07-08 | 16 | 34 | 65 | 55 | 28.5 | 39 | 60 | 100 | https://www.mitsubishielectric.co.jp/ldg/wink/ssl/displayProduct.do?pid=300981 | 0.34 |  | 100 | 1 | 4.5 | 346 | 301 | 354 | 55 |  |  |  | 0.16
[7 empty] | 機器・器具 / ファン類 | 空調機・換気 | 換気空清機ロスナイ | 寒冷地仕様30cm角穴取付 | 換気空清機 寒冷地仕様 30cm角穴取付 | VL-12EKH3-D |  | 三菱電機（株） | MITSUBISHI__60_VL-12EKH3-D\Folder\Item |  |  |  |  | 2019-07-08 | [8 empty] | https://www.mitsubishielectric.co.jp/ldg/wink/ssl/displayProduct.do?pid=300984 |  | 0.19 | 100 | 1 | 4.5 | 346 | 301 | 354 | 65 | 28.5 | 60 | 18
[7 empty] | 機器・器具 / ファン類 | 空調機・換気 | 換気空清機ロスナイ | 寒冷地仕様30cm角穴取付 | 換気空清機 寒冷地仕様 30cm角穴取付 | VL-12EKX3-D |  | 三菱電機（株） | MITSUBISHI__60_VL-12EKX3-D\Folder\Item |  |  |  |  | 2019-07-08 | 16 | 34 | 65 | 55 | 28 | 38 | 60 | 105 | https://www.mitsubishielectric.co.jp/ldg/wink/ssl/displayProduct.do?pid=300986 | 0.34 |  | 100 | 1 | 5 | 376 | 342 | 376 | 55 |  |  |  | 0.16
[7 empty] | 機器・器具 / ファン類 | 空調機・換気 | 換気空清機ロスナイ | 寒冷地仕様30cm角穴取付 | 換気空清機 寒冷地仕様 30cm角穴取付 | VL-12RKX3-D |  | 三菱電機（株） | MITSUBISHI__60_VL-12RKX3-D\Folder\Item |  |  |  |  | 2019-07-08 | 16 | 34 | 65 | 55 | 28 | 38 | 60 | 105 | https://www.mitsubishielectric.co.jp/ldg/wink/ssl/displayProduct.do?pid=300995 | 0.34 |  | 100 | 1 | 5 | 376 | 342 | 376 | 55 |  |  |  | 0.16
[7 empty] | 機器・器具 / ファン類 | 空調機・換気 | 換気空清機ロスナイ | 寒冷地仕様30cm角穴取付 | 換気空清機 寒冷地仕様 30cm角穴取付 | VL-12K3-D |  | 三菱電機（株） | MITSUBISHI__60_VL-12K3-D\Folder\Item |  |  |  |  | 2019-07-08 | 16 | 34 | 65 | 55 | 28.5 | 39 | 60 | 100 | https://www.mitsubishielectric.co.jp/ldg/wink/ssl/displayProduct.do?pid=300991 | 0.34 |  | 100 | 1 | 4.5 | 346 | 301 | 354 | 55 |  |  |  | 0.16
[7 empty] | 機器・器具 / ファン類 | 空調機・換気 | 換気空清機ロスナイ | 寒冷地仕様30cm角穴取付 | 換気空清機 寒冷地仕様 30cm角穴取付 | VL-12RKH3-D |  | 三菱電機（株） | MITSUBISHI__60_VL-12RKH3-D\Folder\Item |  |  |  |  | 2019-07-08 | [8 empty] | https://www.mitsubishielectric.co.jp/ldg/wink/ssl/displayProduct.do?pid=300994 |  | 0.19 | 100 | 1 | 4.5 | 346 | 301 | 354 | 65 | 28.5 | 60 | 18
[7 empty] | 機器・器具 / ファン類 | 空調機・換気 | 換気空清機ロスナイ | 寒冷地仕様30cm角穴取付 | 換気空清機 寒冷地仕様 30cm角穴取付 | VL-200KA4-D |  | 三菱電機（株） | MITSUBISHI__60_VL-200KA4-D\Folder\Item |  |  |  |  | 2019-07-08 | [8 empty] | https://www.mitsubishielectric.co.jp/ldg/wink/ssl/displayProduct.do?pid=300948 |  | 0.19 | 100 | 1 | 4.5 | 346 | 301 | 354 | 65 | 28.5 | 60 | 18
寒冷地仕様壁掛1パイプ
換気空清機 寒冷地仕様 壁掛１パイプ取付[50Hz]
[20 empty] | 製品リリース年月日 | 運転電流(50ヘルツ電源,強)[A] | 消費電力(50ヘルツ電源,弱)[W] | 消費電力(50ヘルツ電源,強)[W] | 電圧[V] | 相[φ] | 製品質量[kg] | 外形寸法 Ｈ[㎜] | 運転電流(50ヘルツ電源,弱)[A] | 外形寸法 Ｄ[㎜] | 温度交換効率(50ヘルツ電源,弱)[%] | 温度交換効率(50ヘルツ電源,強)[%] | 温度交換効率(50ヘルツ電源)[%] | 騒 音 値SPL(50ヘルツ電源,弱)[db] | 騒 音 値SPL(50ヘルツ電源,強)[db] | 処理風量(50ヘルツ電源,弱)[m3/h] | 処理風量(50ヘルツ電源,強)[m3/h] | 外形寸法 Ｗ[㎜] | 製品情報
[7 empty] | 機器・器具 / ファン類 | 空調機・換気 | 換気空清機ロスナイ | 寒冷地仕様壁掛1パイプ | 換気空清機 寒冷地仕様 壁掛１パイプ取付 | VL-10ES3-D |  | 三菱電機（株） | MITSUBISHI__50_VL-10ES3-D\Folder\Item |  |  |  |  | 2019-07-08 | 0.19 | 10 | 19 | 100 | 1 | 5 | 245 | 0.1 | 196 | 75 | 66 | 66 | 26 | 36.5 | 28.5 | 50 | 522 | https://www.mitsubishielectric.co.jp/ldg/wink/ssl/displayProduct.do?pid=300973
[7 empty] | 機器・器具 / ファン類 | 空調機・換気 | 換気空清機ロスナイ | 寒冷地仕様壁掛1パイプ | 換気空清機 寒冷地仕様 壁掛１パイプ取付 | VL-10S3-B-D |  | 三菱電機（株） | MITSUBISHI__50_VL-10S3-B-D\Folder\Item |  |  |  |  | 2021-01-07 | 0.19 | 9 | 19 | 100 | 1 | 5 | 245 | 0.09 | 196 | 75 | 66 | 66 | 26 | 36.5 | 28.5 | 50 | 522 | https://www.mitsubishielectric.co.jp/ldg/wink/ssl/displayProduct.do?pid=310052
[7 empty] | 機器・器具 / ファン類 | 空調機・換気 | 換気空清機ロスナイ | 寒冷地仕様壁掛1パイプ | 換気空清機 寒冷地仕様 壁掛１パイプ取付 | VL-10S3-D |  | 三菱電機（株） | MITSUBISHI__50_VL-10S3-D\Folder\Item |  |  |  |  | 2019-07-08 | 0.19 | 9 | 19 | 100 | 1 | 5 | 245 | 0.09 | 196 | 75 | 66 | 66 | 26 | 36.5 | 28.5 | 50 | 522 | https://www.mitsubishielectric.co.jp/ldg/wink/ssl/displayProduct.do?pid=300976
[7 empty] | 機器・器具 / ファン類 | 空調機・換気 | 換気空清機ロスナイ | 寒冷地仕様壁掛1パイプ | 換気空清機 寒冷地仕様 壁掛１パイプ取付 | VL-10SR3-D |  | 三菱電機（株） | MITSUBISHI__50_VL-10SR3-D\Folder\Item |  |  |  |  | 2019-07-08 | 0.2 | 10.5 | 20 | 100 | 1 | 5 | 245 | 0.105 | 196 | 75 | 66 | 66 | 26 | 36.5 | 28.5 | 50 | 522 | https://www.mitsubishielectric.co.jp/ldg/wink/ssl/displayProduct.do?pid=300979
換気空清機 寒冷地仕様 壁掛１パイプ取付[60Hz]
[20 empty] | 製品リリース年月日 | 運転電流(60ヘルツ電源,強)[A] | 消費電力(60ヘルツ電源,弱)[W] | 消費電力(60ヘルツ電源,強)[W] | 電圧[V] | 相[φ] | 製品質量[kg] | 外形寸法 Ｈ[㎜] | 運転電流(60ヘルツ電源,弱)[A] | 外形寸法 Ｄ[㎜] | 温度交換効率(60ヘルツ電源,弱)[%] | 温度交換効率(60ヘルツ電源,強)[%] | 温度交換効率(60ヘルツ電源)[%] | 騒 音 値SPL(60ヘルツ電源,弱)[db] | 騒 音 値SPL(60ヘルツ電源,強)[db] | 処理風量(60ヘルツ電源,弱)[m3/h] | 処理風量(60ヘルツ電源,強)[m3/h] | 外形寸法 Ｗ[㎜] | 製品情報
[7 empty] | 機器・器具 / ファン類 | 空調機・換気 | 換気空清機ロスナイ | 寒冷地仕様壁掛1パイプ | 換気空清機 寒冷地仕様 壁掛１パイプ取付 | VL-10ES3-D |  | 三菱電機（株） | MITSUBISHI__60_VL-10ES3-D\Folder\Item |  |  |  |  | 2019-07-08 | 0.225 | 10.5 | 22.5 | 100 | 1 | 5 | 245 | 0.105 | 196 | 76 | 65 | 65 | 25 | 37.5 | 27 | 52 | 522 | https://www.mitsubishielectric.co.jp/ldg/wink/ssl/displayProduct.do?pid=300973
[7 empty] | 機器・器具 / ファン類 | 空調機・換気 | 換気空清機ロスナイ | 寒冷地仕様壁掛1パイプ | 換気空清機 寒冷地仕様 壁掛１パイプ取付 | VL-10S3-B-D |  | 三菱電機（株） | MITSUBISHI__60_VL-10S3-B-D\Folder\Item |  |  |  |  | 2021-01-07 | 0.225 | 9.5 | 22.5 | 100 | 1 | 5 | 245 | 0.095 | 196 | 76 | 65 | 65 | 25 | 37.5 | 27 | 52 | 522 | https://www.mitsubishielectric.co.jp/ldg/wink/ssl/displayProduct.do?pid=310052
[7 empty] | 機器・器具 / ファン類 | 空調機・換気 | 換気空清機ロスナイ | 寒冷地仕様壁掛1パイプ | 換気空清機 寒冷地仕様 壁掛１パイプ取付 | VL-10S3-D |  | 三菱電機（株） | MITSUBISHI__60_VL-10S3-D\Folder\Item |  |  |  |  | 2019-07-08 | 0.225 | 9.5 | 22.5 | 100 | 1 | 5 | 245 | 0.095 | 196 | 76 | 65 | 65 | 25 | 37.5 | 27 | 52 | 522 | https://www.mitsubishielectric.co.jp/ldg/wink/ssl/displayProduct.do?pid=300976
[7 empty] | 機器・器具 / ファン類 | 空調機・換気 | 換気空清機ロスナイ | 寒冷地仕様壁掛1パイプ | 換気空清機 寒冷地仕様 壁掛１パイプ取付 | VL-10SR3-D |  | 三菱電機（株） | MITSUBISHI__60_VL-10SR3-D\Folder\Item |  |  |  |  | 2019-07-08 | 0.235 | 11 | 23.5 | 100 | 1 | 5 | 245 | 0.11 | 196 | 76 | 65 | 65 | 25 | 37.5 | 27 | 52 | 522 | https://www.mitsubishielectric.co.jp/ldg/wink/ssl/displayProduct.do?pid=300979
寒冷地仕様壁掛2パイプ
換気空清機 寒冷地仕様 壁掛２パイプ取付[50Hz]
[20 empty] | 製品リリース年月日 | 運転電流(50ヘルツ電源,強)[A] | 消費電力(50ヘルツ電源,弱)[W] | 消費電力(50ヘルツ電源,強)[W] | 電圧[V] | 相[φ] | 製品質量[kg] | 外形寸法 Ｈ[㎜] | 運転電流(50ヘルツ電源,弱)[A] | 外形寸法 Ｄ[㎜] | 温度交換効率(50ヘルツ電源,弱)[%] | 温度交換効率(50ヘルツ電源,強)[%] | 温度交換効率(50ヘルツ電源)[%] | 騒 音 値SPL(50ヘルツ電源,弱)[db] | 騒 音 値SPL(50ヘルツ電源,強)[db] | 処理風量(50ヘルツ電源,弱)[m3/h] | 処理風量(50ヘルツ電源,強)[m3/h] | 外形寸法 Ｗ[㎜] | 製品情報
[7 empty] | 機器・器具 / ファン類 | 空調機・換気 | 換気空清機ロスナイ | 寒冷地仕様壁掛2パイプ | 換気空清機 寒冷地仕様 壁掛２パイプ取付 | VL-16EU3-D |  | 三菱電機（株） | MITSUBISHI__50_VL-16EU3-D\Folder\Item |  |  |  |  | 2019-07-08 | 0.33 | 20 | 33 | 100 | 1 | 6.5 | 285 | 0.2 | 185 | 77 | 70 | 70 | 28.5 | 38.5 | 65 | 105 | 620 | https://www.mitsubishielectric.co.jp/ldg/wink/ssl/displayProduct.do?pid=301004
[7 empty] | 機器・器具 / ファン類 | 空調機・換気 | 換気空清機ロスナイ | 寒冷地仕様壁掛2パイプ | 換気空清機 寒冷地仕様 壁掛２パイプ取付 | VL-16U3-D |  | 三菱電機（株） | MITSUBISHI__50_VL-16U3-D\Folder\Item |  |  |  |  | 2019-07-08 | 0.33 | 20 | 33 | 100 | 1 | 6.5 | 285 | 0.2 | 185 | 77 | 70 | 70 | 28.5 | 38.5 | 65 | 105 | 620 | https://www.mitsubishielectric.co.jp/ldg/wink/ssl/displayProduct.do?pid=301008
[7 empty] | 機器・器具 / ファン類 | 空調機・換気 | 換気空清機ロスナイ | 寒冷地仕様壁掛2パイプ | 換気空清機 寒冷地仕様 壁掛２パイプ取付 | VL-18EU3-D |  | 三菱電機（株） | MITSUBISHI__50_VL-18EU3-D\Folder\Item |  |  |  |  | 2019-07-08 | 0.45 | 20 | 45 | 100 | 1 | 6.8 | 285 | 0.2 | 185 | 65 | 55 | 55 | 29 | 42.5 | 70 | 130 | 620 | https://www.mitsubishielectric.co.jp/ldg/wink/ssl/displayProduct.do?pid=301010
[7 empty] | 機器・器具 / ファン類 | 空調機・換気 | 換気空清機ロスナイ | 寒冷地仕様壁掛2パイプ | 換気空清機 寒冷地仕様 壁掛２パイプ取付 | VL-18U3-B-D |  | 三菱電機（株） | MITSUBISHI__50_VL-18U3-B-D\Folder\Item |  |  |  |  | 2021-01-07 | 0.45 | 20 | 45 | 100 | 1 | 6.8 | 285 | 0.2 | 185 | 65 | 55 | 55 | 29 | 42.5 | 70 | 130 | 620 | https://www.mitsubishielectric.co.jp/ldg/wink/ssl/displayProduct.do?pid=310051
[7 empty] | 機器・器具 / ファン類 | 空調機・換気 | 換気空清機ロスナイ | 寒冷地仕様壁掛2パイプ | 換気空清機 寒冷地仕様 壁掛２パイプ取付 | VL-18U3-D |  | 三菱電機（株） | MITSUBISHI__50_VL-18U3-D\Folder\Item |  |  |  |  | 2019-07-08 | 0.45 | 20 | 45 | 100 | 1 | 6.8 | 285 | 0.2 | 185 | 65 | 55 | 55 | 29 | 42.5 | 70 | 130 | 620 | https://www.mitsubishielectric.co.jp/ldg/wink/ssl/displayProduct.do?pid=300944
換気空清機 寒冷地仕様 壁掛２パイプ取付[60Hz]
[20 empty] | 製品リリース年月日 | 運転電流(60ヘルツ電源,強)[A] | 消費電力(60ヘルツ電源,弱)[W] | 消費電力(60ヘルツ電源,強)[W] | 電圧[V] | 相[φ] | 製品質量[kg] | 外形寸法 Ｈ[㎜] | 運転電流(60ヘルツ電源,弱)[A] | 外形寸法 Ｄ[㎜] | 温度交換効率(60ヘルツ電源,弱)[%] | 温度交換効率(60ヘルツ電源,強)[%] | 温度交換効率(60ヘルツ電源)[%] | 騒 音 値SPL(60ヘルツ電源,弱)[db] | 騒 音 値SPL(60ヘルツ電源,強)[db] | 処理風量(60ヘルツ電源,弱)[m3/h] | 処理風量(60ヘルツ電源,強)[m3/h] | 外形寸法 Ｗ[㎜] | 製品情報
[7 empty] | 機器・器具 / ファン類 | 空調機・換気 | 換気空清機ロスナイ | 寒冷地仕様壁掛2パイプ | 換気空清機 寒冷地仕様 壁掛２パイプ取付 | VL-16EU3-D |  | 三菱電機（株） | MITSUBISHI__60_VL-16EU3-D\Folder\Item |  |  |  |  | 2019-07-08 | 0.38 | 21 | 38 | 100 | 1 | 6.5 | 285 | 0.21 | 185 | 78 | 70 | 70 | 28 | 39 | 60 | 105 | 620 | https://www.mitsubishielectric.co.jp/ldg/wink/ssl/displayProduct.do?pid=301004
[7 empty] | 機器・器具 / ファン類 | 空調機・換気 | 換気空清機ロスナイ | 寒冷地仕様壁掛2パイプ | 換気空清機 寒冷地仕様 壁掛２パイプ取付 | VL-16U3-D |  | 三菱電機（株） | MITSUBISHI__60_VL-16U3-D\Folder\Item |  |  |  |  | 2019-07-08 | 0.38 | 21 | 38 | 100 | 1 | 6.5 | 285 | 0.21 | 185 | 78 | 70 | 70 | 28 | 39 | 60 | 105 | 620 | https://www.mitsubishielectric.co.jp/ldg/wink/ssl/displayProduct.do?pid=301008
[7 empty] | 機器・器具 / ファン類 | 空調機・換気 | 換気空清機ロスナイ | 寒冷地仕様壁掛2パイプ | 換気空清機 寒冷地仕様 壁掛２パイプ取付 | VL-18EU3-D |  | 三菱電機（株） | MITSUBISHI__60_VL-18EU3-D\Folder\Item |  |  |  |  | 2019-07-08 | 0.54 | 21 | 54 | 100 | 1 | 6.8 | 285 | 0.21 | 185 | 67 | 53 | 53 | 28 | 44 | 65 | 135 | 620 | https://www.mitsubishielectric.co.jp/ldg/wink/ssl/displayProduct.do?pid=301010
[7 empty] | 機器・器具 / ファン類 | 空調機・換気 | 換気空清機ロスナイ | 寒冷地仕様壁掛2パイプ | 換気空清機 寒冷地仕様 壁掛２パイプ取付 | VL-18U3-B-D |  | 三菱電機（株） | MITSUBISHI__60_VL-18U3-B-D\Folder\Item |  |  |  |  | 2021-01-07 | 0.54 | 21 | 54 | 100 | 1 | 6.8 | 285 | 0.21 | 185 | 67 | 53 | 53 | 28 | 44 | 65 | 135 | 620 | https://www.mitsubishielectric.co.jp/ldg/wink/ssl/displayProduct.do?pid=310051
[7 empty] | 機器・器具 / ファン類 | 空調機・換気 | 換気空清機ロスナイ | 寒冷地仕様壁掛2パイプ | 換気空清機 寒冷地仕様 壁掛２パイプ取付 | VL-18U3-D |  | 三菱電機（株） | MITSUBISHI__60_VL-18U3-D\Folder\Item |  |  |  |  | 2019-07-08 | 0.54 | 21 | 54 | 100 | 1 | 6.8 | 285 | 0.21 | 185 | 67 | 53 | 53 | 28 | 44 | 65 | 135 | 620 | https://www.mitsubishielectric.co.jp/ldg/wink/ssl/displayProduct.do?pid=300944
準寒冷･温暖地仕様1パイプ
換気空清機 準寒冷・温暖地仕様１パイプ取付[50Hz]
[20 empty] | 製品リリース年月日 | 消費電力(50ヘルツ電源,弱)[W] | 消費電力(50ヘルツ電源,強)[W] | 温度交換効率(50ヘルツ電源,弱)[%] | 温度交換効率(50ヘルツ電源,強)[%] | 騒 音 値SPL(50ヘルツ電源,弱)[db] | 騒 音 値SPL(50ヘルツ電源,強)[db] | 処理風量(50ヘルツ電源,弱)[m3/h] | 処理風量(50ヘルツ電源,強)[m3/h] | 製品情報 | 運転電流(50ヘルツ電源,強)[A] | 運転電流(50ヘルツ電源)[A] | 電圧[V] | 相[φ] | 製品質量[kg] | 外形寸法 Ｈ[㎜] | 外形寸法 Ｄ[㎜] | 外形寸法 Ｗ[㎜] | 温度交換効率(50ヘルツ電源)[%] | 騒 音 値SPL(50ヘルツ電源)[db] | 処理風量(50ヘルツ電源)[m3/h] | 消費電力(50ヘルツ電源)[W] | 運転電流(50ヘルツ電源,弱)[A]
[7 empty] | 機器・器具 / ファン類 | 空調機・換気 | 換気空清機ロスナイ | 準寒冷･温暖地仕様1パイプ | 換気空清機 準寒冷・温暖地仕様１パイプ取付 | VL-08ES3 |  | 三菱電機（株） | MITSUBISHI__50_VL-08ES3\Folder\Item |  |  |  |  | 2019-07-08 | 10 | 18.5 | 74 | 68 | 21 | 32.5 | 29 | 47.5 | https://www.mitsubishielectric.co.jp/ldg/wink/ssl/displayProduct.do?pid=300957 | 0.185 |  | 100 | 1 | 5 | 245 | 196 | 522 | 68 |  |  |  | 0.1
[7 empty] | 機器・器具 / ファン類 | 空調機・換気 | 換気空清機ロスナイ | 準寒冷･温暖地仕様1パイプ | 換気空清機 準寒冷・温暖地仕様１パイプ取付 | VL-08ESN3 |  | 三菱電機（株） | MITSUBISHI__50_VL-08ESN3\Folder\Item |  |  |  |  | 2019-07-08 | [8 empty] | https://www.mitsubishielectric.co.jp/ldg/wink/ssl/displayProduct.do?pid=300958 |  | 0.125 | 100 | 1 | 5 | 245 | 213 | 520 | 76 | 29.5 | 43 | 12.5
[7 empty] | 機器・器具 / ファン類 | 空調機・換気 | 換気空清機ロスナイ | 準寒冷･温暖地仕様1パイプ | 換気空清機 準寒冷・温暖地仕様１パイプ取付 | VL-08S3 |  | 三菱電機（株） | MITSUBISHI__50_VL-08S3\Folder\Item |  |  |  |  | 2019-07-08 | 8.5 | 18.5 | 74 | 65 | 19.5 | 32 | 25.5 | 41.5 | https://www.mitsubishielectric.co.jp/ldg/wink/ssl/displayProduct.do?pid=300965 | 0.185 |  | 100 | 1 | 5 | 245 | 196 | 522 | 65 |  |  |  | 0.085
[7 empty] | 機器・器具 / ファン類 | 空調機・換気 | 換気空清機ロスナイ | 準寒冷･温暖地仕様1パイプ | 換気空清機 準寒冷・温暖地仕様１パイプ取付 | VL-12ESH3 |  | 三菱電機（株） | MITSUBISHI__50_VL-12ESH3\Folder\Item |  |  |  |  | 2019-07-08 | [8 empty] | https://www.mitsubishielectric.co.jp/ldg/wink/ssl/displayProduct.do?pid=300987 |  | 0.145 | 100 | 1 | 5 | 245 | 196 | 522 | 70 | 30 | 42 | 14.5
換気空清機 準寒冷・温暖地仕様１パイプ取付[60Hz]
[20 empty] | 製品リリース年月日 | 消費電力(60ヘルツ電源,弱)[W] | 消費電力(60ヘルツ電源,強)[W] | 温度交換効率(60ヘルツ電源,弱)[%] | 温度交換効率(60ヘルツ電源,強)[%] | 騒 音 値SPL(60ヘルツ電源,弱)[db] | 騒 音 値SPL(60ヘルツ電源,強)[db] | 処理風量(60ヘルツ電源,弱)[m3/h] | 処理風量(60ヘルツ電源,強)[m3/h] | 製品情報 | 運転電流(60ヘルツ電源,強)[A] | 運転電流(60ヘルツ電源)[A] | 電圧[V] | 相[φ] | 製品質量[kg] | 外形寸法 Ｈ[㎜] | 外形寸法 Ｄ[㎜] | 外形寸法 Ｗ[㎜] | 温度交換効率(60ヘルツ電源)[%] | 騒 音 値SPL(60ヘルツ電源)[db] | 処理風量(60ヘルツ電源)[m3/h] | 消費電力(60ヘルツ電源)[W] | 運転電流(60ヘルツ電源,弱)[A]
[7 empty] | 機器・器具 / ファン類 | 空調機・換気 | 換気空清機ロスナイ | 準寒冷･温暖地仕様1パイプ | 換気空清機 準寒冷・温暖地仕様１パイプ取付 | VL-08ES3 |  | 三菱電機（株） | MITSUBISHI__60_VL-08ES3\Folder\Item |  |  |  |  | 2019-07-08 | 9.5 | 19 | 75 | 69 | 19.5 | 32 | 27 | 46 | https://www.mitsubishielectric.co.jp/ldg/wink/ssl/displayProduct.do?pid=300957 | 0.19 |  | 100 | 1 | 5 | 245 | 196 | 522 | 69 |  |  |  | 0.095
[7 empty] | 機器・器具 / ファン類 | 空調機・換気 | 換気空清機ロスナイ | 準寒冷･温暖地仕様1パイプ | 換気空清機 準寒冷・温暖地仕様１パイプ取付 | VL-08ESN3 |  | 三菱電機（株） | MITSUBISHI__60_VL-08ESN3\Folder\Item |  |  |  |  | 2019-07-08 | [8 empty] | https://www.mitsubishielectric.co.jp/ldg/wink/ssl/displayProduct.do?pid=300958 |  | 0.13 | 100 | 1 | 5 | 245 | 213 | 520 | 76 | 28.5 | 40 | 13
[7 empty] | 機器・器具 / ファン類 | 空調機・換気 | 換気空清機ロスナイ | 準寒冷･温暖地仕様1パイプ | 換気空清機 準寒冷・温暖地仕様１パイプ取付 | VL-08S3 |  | 三菱電機（株） | MITSUBISHI__60_VL-08S3\Folder\Item |  |  |  |  | 2019-07-08 | 8 | 19 | 75 | 66 | 19 | 31.5 | 23 | 40.5 | https://www.mitsubishielectric.co.jp/ldg/wink/ssl/displayProduct.do?pid=300965 | 0.19 |  | 100 | 1 | 5 | 245 | 196 | 522 | 66 |  |  |  | 0.08
[7 empty] | 機器・器具 / ファン類 | 空調機・換気 | 換気空清機ロスナイ | 準寒冷･温暖地仕様1パイプ | 換気空清機 準寒冷・温暖地仕様１パイプ取付 | VL-12ESH3 |  | 三菱電機（株） | MITSUBISHI__60_VL-12ESH3\Folder\Item |  |  |  |  | 2019-07-08 | [8 empty] | https://www.mitsubishielectric.co.jp/ldg/wink/ssl/displayProduct.do?pid=300987 |  | 0.155 | 100 | 1 | 5 | 245 | 196 | 522 | 72 | 28 | 39 | 15.5
換気空清機 準寒冷・温暖地仕様壁掛１パイプ取付[50Hz]
[20 empty] | 製品リリース年月日 | 消費電力(50ヘルツ電源,弱)[W] | 消費電力(50ヘルツ電源,強)[W] | 温度交換効率(50ヘルツ電源,弱)[%] | 温度交換効率(50ヘルツ電源,強)[%] | 騒 音 値SPL(50ヘルツ電源,弱)[db] | 騒 音 値SPL(50ヘルツ電源,強)[db] | 処理風量(50ヘルツ電源,弱)[m3/h] | 処理風量(50ヘルツ電源,強)[m3/h] | 製品情報 | 運転電流(50ヘルツ電源,強)[A] | 運転電流(50ヘルツ電源)[A] | 電圧[V] | 相[φ] | 製品質量[kg] | 外形寸法 Ｈ[㎜] | 外形寸法 Ｄ[㎜] | 外形寸法 Ｗ[㎜] | 温度交換効率(50ヘルツ電源)[%] | 騒 音 値SPL(50ヘルツ電源)[db] | 処理風量(50ヘルツ電源)[m3/h] | 消費電力(50ヘルツ電源)[W] | 運転電流(50ヘルツ電源,弱)[A]
[7 empty] | 機器・器具 / ファン類 | 空調機・換気 | 換気空清機ロスナイ | 準寒冷･温暖地仕様1パイプ | 換気空清機 準寒冷・温暖地仕様壁掛１パイプ取付 | VL-08SR3 |  | 三菱電機（株） | MITSUBISHI__50_VL-08SR3\Folder\Item |  |  |  |  | 2019-07-08 | 10.5 | 19.5 | 74 | 68 | 21 | 32.5 | 29 | 47.5 | https://www.mitsubishielectric.co.jp/ldg/wink/ssl/displayProduct.do?pid=300966 | 0.195 |  | 100 | 1 | 5 | 245 | 196 | 522 | 68 |  |  |  | 0.105
[7 empty] | 機器・器具 / ファン類 | 空調機・換気 | 換気空清機ロスナイ | 準寒冷･温暖地仕様1パイプ | 換気空清機 準寒冷・温暖地仕様壁掛１パイプ取付 | VL-12SAH3 |  | 三菱電機（株） | MITSUBISHI__50_VL-12SAH3\Folder\Item |  |  |  |  | 2019-07-08 | [8 empty] | https://www.mitsubishielectric.co.jp/ldg/wink/ssl/displayProduct.do?pid=300996 |  | 0.165 | 100 | 1 | 5 | 245 | 196 | 522 | 70 | 30 | 42 | 16.5
[7 empty] | 機器・器具 / ファン類 | 空調機・換気 | 換気空清機ロスナイ | 準寒冷･温暖地仕様1パイプ | 換気空清機 準寒冷・温暖地仕様壁掛１パイプ取付 | VL-12SRH3 |  | 三菱電機（株） | MITSUBISHI__50_VL-12SRH3\Folder\Item |  |  |  |  | 2019-07-08 | [8 empty] | https://www.mitsubishielectric.co.jp/ldg/wink/ssl/displayProduct.do?pid=300997 |  | 0.15 | 100 | 1 | 5 | 245 | 196 | 522 | 70 | 30 | 42 | 15
換気空清機 準寒冷・温暖地仕様壁掛１パイプ取付[60Hz]
[20 empty] | 製品リリース年月日 | 消費電力(60ヘルツ電源,弱)[W] | 消費電力(60ヘルツ電源,強)[W] | 温度交換効率(60ヘルツ電源,弱)[%] | 温度交換効率(60ヘルツ電源,強)[%] | 騒 音 値SPL(60ヘルツ電源,弱)[db] | 騒 音 値SPL(60ヘルツ電源,強)[db] | 処理風量(60ヘルツ電源,弱)[m3/h] | 処理風量(60ヘルツ電源,強)[m3/h] | 製品情報 | 運転電流(60ヘルツ電源,強)[A] | 運転電流(60ヘルツ電源)[A] | 電圧[V] | 相[φ] | 製品質量[kg] | 外形寸法 Ｈ[㎜] | 外形寸法 Ｄ[㎜] | 外形寸法 Ｗ[㎜] | 温度交換効率(60ヘルツ電源)[%] | 騒 音 値SPL(60ヘルツ電源)[db] | 処理風量(60ヘルツ電源)[m3/h] | 消費電力(60ヘルツ電源)[W] | 運転電流(60ヘルツ電源,弱)[A]
[7 empty] | 機器・器具 / ファン類 | 空調機・換気 | 換気空清機ロスナイ | 準寒冷･温暖地仕様1パイプ | 換気空清機 準寒冷・温暖地仕様壁掛１パイプ取付 | VL-08SR3 |  | 三菱電機（株） | MITSUBISHI__60_VL-08SR3\Folder\Item |  |  |  |  | 2019-07-08 | 10 | 20 | 75 | 69 | 19.5 | 32 | 27 | 46 | https://www.mitsubishielectric.co.jp/ldg/wink/ssl/displayProduct.do?pid=300966 | 0.2 |  | 100 | 1 | 5 | 245 | 196 | 522 | 69 |  |  |  | 0.1
[7 empty] | 機器・器具 / ファン類 | 空調機・換気 | 換気空清機ロスナイ | 準寒冷･温暖地仕様1パイプ | 換気空清機 準寒冷・温暖地仕様壁掛１パイプ取付 | VL-12SAH3 |  | 三菱電機（株） | MITSUBISHI__60_VL-12SAH3\Folder\Item |  |  |  |  | 2019-07-08 | [8 empty] | https://www.mitsubishielectric.co.jp/ldg/wink/ssl/displayProduct.do?pid=300996 |  | 0.175 | 100 | 1 | 5 | 245 | 196 | 522 | 72 | 28 | 39 | 17.5
[7 empty] | 機器・器具 / ファン類 | 空調機・換気 | 換気空清機ロスナイ | 準寒冷･温暖地仕様1パイプ | 換気空清機 準寒冷・温暖地仕様壁掛１パイプ取付 | VL-12SRH3 |  | 三菱電機（株） | MITSUBISHI__60_VL-12SRH3\Folder\Item |  |  |  |  | 2019-07-08 | [8 empty] | https://www.mitsubishielectric.co.jp/ldg/wink/ssl/displayProduct.do?pid=300997 |  | 0.16 | 100 | 1 | 5 | 245 | 196 | 522 | 72 | 28 | 39 | 16
準寒冷･温暖地仕様2パイプ
換気空清機 準寒冷・温暖地仕様壁掛２パイプ取付[50Hz]
[20 empty] | 製品リリース年月日 | 消費電力(50ヘルツ電源,弱)[W] | 消費電力(50ヘルツ電源,強)[W] | 温度交換効率(50ヘルツ電源,弱)[%] | 温度交換効率(50ヘルツ電源,強)[%] | 騒 音 値SPL(50ヘルツ電源,弱)[db] | 騒 音 値SPL(50ヘルツ電源,強)[db] | 処理風量(50ヘルツ電源,弱)[m3/h] | 処理風量(50ヘルツ電源,強)[m3/h] | 製品情報 | 運転電流(50ヘルツ電源,強)[A] | 運転電流(50ヘルツ電源)[A] | 電圧[V] | 相[φ] | 製品質量[kg] | 外形寸法 Ｈ[㎜] | 外形寸法 Ｄ[㎜] | 外形寸法 Ｗ[㎜] | 温度交換効率(50ヘルツ電源)[%] | 騒 音 値SPL(50ヘルツ電源)[db] | 処理風量(50ヘルツ電源)[m3/h] | 消費電力(50ヘルツ電源)[W] | 運転電流(50ヘルツ電源,弱)[A]
[7 empty] | 機器・器具 / ファン類 | 空調機・換気 | 換気空清機ロスナイ | 準寒冷･温暖地仕様2パイプ | 換気空清機 準寒冷・温暖地仕様壁掛２パイプ取付 | VL-16EU3 |  | 三菱電機（株） | MITSUBISHI__50_VL-16EU3\Folder\Item |  |  |  |  | 2019-07-08 | 18 | 33 | 77 | 70 | 29.5 | 39.5 | 62 | 105 | https://www.mitsubishielectric.co.jp/ldg/wink/ssl/displayProduct.do?pid=301002 | 0.33 |  | 100 | 1 | 6 | 265 | 185 | 550 | 70 |  |  |  | 0.18
[7 empty] | 機器・器具 / ファン類 | 空調機・換気 | 換気空清機ロスナイ | 準寒冷･温暖地仕様2パイプ | 換気空清機 準寒冷・温暖地仕様壁掛２パイプ取付 | VL-16U3 |  | 三菱電機（株） | MITSUBISHI__50_VL-16U3\Folder\Item |  |  |  |  | 2019-07-08 | 18 | 33 | 77 | 70 | 29.5 | 39.5 | 62 | 105 | https://www.mitsubishielectric.co.jp/ldg/wink/ssl/displayProduct.do?pid=301006 | 0.33 |  | 100 | 1 | 6 | 265 | 185 | 550 | 70 |  |  |  | 0.18
[7 empty] | 機器・器具 / ファン類 | 空調機・換気 | 換気空清機ロスナイ | 準寒冷･温暖地仕様2パイプ | 換気空清機 準寒冷・温暖地仕様壁掛２パイプ取付 | VL-18EUH3 |  | 三菱電機（株） | MITSUBISHI__50_VL-18EUH3\Folder\Item |  |  |  |  | 2019-07-08 | [8 empty] | https://www.mitsubishielectric.co.jp/ldg/wink/ssl/displayProduct.do?pid=301011 |  | 0.23 | 100 | 1 | 7 | 285 | 185 | 620 | 65 | 29 | 70 | 22
[7 empty] | 機器・器具 / ファン類 | 空調機・換気 | 換気空清機ロスナイ | 準寒冷･温暖地仕様2パイプ | 換気空清機 準寒冷・温暖地仕様壁掛２パイプ取付 | VL-18URH3 |  | 三菱電機（株） | MITSUBISHI__50_VL-18URH3\Folder\Item |  |  |  |  | 2019-07-08 | [8 empty] | https://www.mitsubishielectric.co.jp/ldg/wink/ssl/displayProduct.do?pid=300945 |  | 0.23 | 100 | 1 | 7 | 285 | 185 | 620 | 65 | 29 | 70 | 22
[7 empty] | 機器・器具 / ファン類 | 空調機・換気 | 換気空清機ロスナイ | 準寒冷･温暖地仕様2パイプ | 換気空清機 準寒冷・温暖地仕様壁掛２パイプ取付 | VL-200UA5 |  | 三菱電機（株） | MITSUBISHI__50_VL-200UA5\Folder\Item |  |  |  |  | 2019-07-08 | [8 empty] | https://www.mitsubishielectric.co.jp/ldg/wink/ssl/displayProduct.do?pid=300949 |  | 0.23 | 100 | 1 | 7 | 285 | 185 | 620 | 65 | 29 | 70 | 22
換気空清機 準寒冷・温暖地仕様壁掛２パイプ取付[60Hz]
[20 empty] | 製品リリース年月日 | 消費電力(60ヘルツ電源,弱)[W] | 消費電力(60ヘルツ電源,強)[W] | 温度交換効率(60ヘルツ電源,弱)[%] | 温度交換効率(60ヘルツ電源,強)[%] | 騒 音 値SPL(60ヘルツ電源,弱)[db] | 騒 音 値SPL(60ヘルツ電源,強)[db] | 処理風量(60ヘルツ電源,弱)[m3/h] | 処理風量(60ヘルツ電源,強)[m3/h] | 製品情報 | 運転電流(60ヘルツ電源,強)[A] | 運転電流(60ヘルツ電源)[A] | 電圧[V] | 相[φ] | 製品質量[kg] | 外形寸法 Ｈ[㎜] | 外形寸法 Ｄ[㎜] | 外形寸法 Ｗ[㎜] | 温度交換効率(60ヘルツ電源)[%] | 騒 音 値SPL(60ヘルツ電源)[db] | 処理風量(60ヘルツ電源)[m3/h] | 消費電力(60ヘルツ電源)[W] | 運転電流(60ヘルツ電源,弱)[A]
[7 empty] | 機器・器具 / ファン類 | 空調機・換気 | 換気空清機ロスナイ | 準寒冷･温暖地仕様2パイプ | 換気空清機 準寒冷・温暖地仕様壁掛２パイプ取付 | VL-16EU3 |  | 三菱電機（株） | MITSUBISHI__60_VL-16EU3\Folder\Item |  |  |  |  | 2019-07-08 | 19 | 38 | 78 | 70 | 28 | 38.5 | 57 | 105 | https://www.mitsubishielectric.co.jp/ldg/wink/ssl/displayProduct.do?pid=301002 | 0.38 |  | 100 | 1 | 6 | 265 | 185 | 550 | 70 |  |  |  | 0.19
[7 empty] | 機器・器具 / ファン類 | 空調機・換気 | 換気空清機ロスナイ | 準寒冷･温暖地仕様2パイプ | 換気空清機 準寒冷・温暖地仕様壁掛２パイプ取付 | VL-16U3 |  | 三菱電機（株） | MITSUBISHI__60_VL-16U3\Folder\Item |  |  |  |  | 2019-07-08 | 19 | 38 | 78 | 70 | 28 | 38.5 | 57 | 105 | https://www.mitsubishielectric.co.jp/ldg/wink/ssl/displayProduct.do?pid=301006 | 0.38 |  | 100 | 1 | 6 | 265 | 185 | 550 | 70 |  |  |  | 0.19
[7 empty] | 機器・器具 / ファン類 | 空調機・換気 | 換気空清機ロスナイ | 準寒冷･温暖地仕様2パイプ | 換気空清機 準寒冷・温暖地仕様壁掛２パイプ取付 | VL-18EUH3 |  | 三菱電機（株） | MITSUBISHI__60_VL-18EUH3\Folder\Item |  |  |  |  | 2019-07-08 | [8 empty] | https://www.mitsubishielectric.co.jp/ldg/wink/ssl/displayProduct.do?pid=301011 |  | 0.23 | 100 | 1 | 7 | 285 | 185 | 620 | 67 | 28 | 60 | 22
[7 empty] | 機器・器具 / ファン類 | 空調機・換気 | 換気空清機ロスナイ | 準寒冷･温暖地仕様2パイプ | 換気空清機 準寒冷・温暖地仕様壁掛２パイプ取付 | VL-18URH3 |  | 三菱電機（株） | MITSUBISHI__60_VL-18URH3\Folder\Item |  |  |  |  | 2019-07-08 | [8 empty] | https://www.mitsubishielectric.co.jp/ldg/wink/ssl/displayProduct.do?pid=300945 |  | 0.23 | 100 | 1 | 7 | 285 | 185 | 620 | 67 | 28 | 60 | 22
[7 empty] | 機器・器具 / ファン類 | 空調機・換気 | 換気空清機ロスナイ | 準寒冷･温暖地仕様2パイプ | 換気空清機 準寒冷・温暖地仕様壁掛２パイプ取付 | VL-200UA5 |  | 三菱電機（株） | MITSUBISHI__60_VL-200UA5\Folder\Item |  |  |  |  | 2019-07-08 | [8 empty] | https://www.mitsubishielectric.co.jp/ldg/wink/ssl/displayProduct.do?pid=300949 |  | 0.23 | 100 | 1 | 7 | 285 | 185 | 620 | 67 | 28 | 60 | 22
準寒冷･温暖地仕様30cm角穴
換気空清機 準寒冷・温暖地仕様 30cm角穴取付[50Hz]
[20 empty] | 製品リリース年月日 | 消費電力(50ヘルツ電源,弱)[W] | 消費電力(50ヘルツ電源,強)[W] | 温度交換効率(50ヘルツ電源,弱)[%] | 温度交換効率(50ヘルツ電源,強)[%] | 騒 音 値SPL(50ヘルツ電源,弱)[db] | 騒 音 値SPL(50ヘルツ電源,強)[db] | 処理風量(50ヘルツ電源,弱)[m3/h] | 処理風量(50ヘルツ電源,強)[m3/h] | 製品情報 | 運転電流(50ヘルツ電源,強)[A] | 運転電流(50ヘルツ電源)[A] | 電圧[V] | 相[φ] | 製品質量[kg] | 外形寸法 Ｈ[㎜] | 外形寸法 Ｄ[㎜] | 外形寸法 Ｗ[㎜] | 温度交換効率(50ヘルツ電源)[%] | 騒 音 値SPL(50ヘルツ電源)[db] | 処理風量(50ヘルツ電源)[m3/h] | 消費電力(50ヘルツ電源)[W] | 運転電流(50ヘルツ電源,弱)[A]
[7 empty] | 機器・器具 / ファン類 | 空調機・換気 | 換気空清機ロスナイ | 準寒冷･温暖地仕様30cm角穴 | 換気空清機 準寒冷・温暖地仕様 30cm角穴取付 | VL-12EKH3 |  | 三菱電機（株） | MITSUBISHI__50_VL-12EKH3\Folder\Item |  |  |  |  | 2019-07-08 | [8 empty] | https://www.mitsubishielectric.co.jp/ldg/wink/ssl/displayProduct.do?pid=300982 |  | 0.19 | 100 | 1 | 4.5 | 346 | 301 | 354 | 60 | 29 | 65 | 18
[7 empty] | 機器・器具 / ファン類 | 空調機・換気 | 換気空清機ロスナイ | 準寒冷･温暖地仕様30cm角穴 | 換気空清機 準寒冷・温暖地仕様 30cm角穴取付 | VL-12EKX3 |  | 三菱電機（株） | MITSUBISHI__50_VL-12EKX3\Folder\Item |  |  |  |  | 2019-07-08 | 16 | 30 | 60 | 55 | 28.5 | 38 | 65 | 105 | https://www.mitsubishielectric.co.jp/ldg/wink/ssl/displayProduct.do?pid=300985 | 0.3 |  | 100 | 1 | 5 | 376 | 342 | 376 | 55 |  |  |  | 0.16
[7 empty] | 機器・器具 / ファン類 | 空調機・換気 | 換気空清機ロスナイ | 準寒冷･温暖地仕様30cm角穴 | 換気空清機 準寒冷・温暖地仕様 30cm角穴取付 | VL-12K3 |  | 三菱電機（株） | MITSUBISHI__50_VL-12K3\Folder\Item |  |  |  |  | 2019-07-08 | 16 | 30 | 60 | 55 | 29 | 39 | 65 | 100 | https://www.mitsubishielectric.co.jp/ldg/wink/ssl/displayProduct.do?pid=300988 | 0.3 |  | 100 | 1 | 4.5 | 346 | 301 | 354 | 55 |  |  |  | 0.16
[7 empty] | 機器・器具 / ファン類 | 空調機・換気 | 換気空清機ロスナイ | 準寒冷･温暖地仕様30cm角穴 | 換気空清機 準寒冷・温暖地仕様 30cm角穴取付 | VL-12RKH3 |  | 三菱電機（株） | MITSUBISHI__50_VL-12RKH3\Folder\Item |  |  |  |  | 2019-07-08 | [8 empty] | https://www.mitsubishielectric.co.jp/ldg/wink/ssl/displayProduct.do?pid=300992 |  | 0.19 | 100 | 1 | 4.5 | 346 | 301 | 354 | 60 | 29 | 65 | 18
[7 empty] | 機器・器具 / ファン類 | 空調機・換気 | 換気空清機ロスナイ | 準寒冷･温暖地仕様30cm角穴 | 換気空清機 準寒冷・温暖地仕様 30cm角穴取付 | VL-200KA4 |  | 三菱電機（株） | MITSUBISHI__50_VL-200KA4\Folder\Item |  |  |  |  | 2019-07-08 | [8 empty] | https://www.mitsubishielectric.co.jp/ldg/wink/ssl/displayProduct.do?pid=300946 |  | 0.19 | 100 | 1 | 4.5 | 346 | 301 | 354 | 60 | 29 | 65 | 18
換気空清機 準寒冷・温暖地仕様 30cm角穴取付[60Hz]
[20 empty] | 製品リリース年月日 | 消費電力(60ヘルツ電源,弱)[W] | 消費電力(60ヘルツ電源,強)[W] | 温度交換効率(60ヘルツ電源,弱)[%] | 温度交換効率(60ヘルツ電源,強)[%] | 騒 音 値SPL(60ヘルツ電源,弱)[db] | 騒 音 値SPL(60ヘルツ電源,強)[db] | 処理風量(60ヘルツ電源,弱)[m3/h] | 処理風量(60ヘルツ電源,強)[m3/h] | 製品情報 | 運転電流(60ヘルツ電源,強)[A] | 運転電流(60ヘルツ電源)[A] | 電圧[V] | 相[φ] | 製品質量[kg] | 外形寸法 Ｈ[㎜] | 外形寸法 Ｄ[㎜] | 外形寸法 Ｗ[㎜] | 温度交換効率(60ヘルツ電源)[%] | 騒 音 値SPL(60ヘルツ電源)[db] | 処理風量(60ヘルツ電源)[m3/h] | 消費電力(60ヘルツ電源)[W] | 運転電流(60ヘルツ電源,弱)[A]
[7 empty] | 機器・器具 / ファン類 | 空調機・換気 | 換気空清機ロスナイ | 準寒冷･温暖地仕様30cm角穴 | 換気空清機 準寒冷・温暖地仕様 30cm角穴取付 | VL-12EKH3 |  | 三菱電機（株） | MITSUBISHI__60_VL-12EKH3\Folder\Item |  |  |  |  | 2019-07-08 | [8 empty] | https://www.mitsubishielectric.co.jp/ldg/wink/ssl/displayProduct.do?pid=300982 |  | 0.19 | 100 | 1 | 4.5 | 346 | 301 | 354 | 65 | 28.5 | 60 | 18
[7 empty] | 機器・器具 / ファン類 | 空調機・換気 | 換気空清機ロスナイ | 準寒冷･温暖地仕様30cm角穴 | 換気空清機 準寒冷・温暖地仕様 30cm角穴取付 | VL-12EKX3 |  | 三菱電機（株） | MITSUBISHI__60_VL-12EKX3\Folder\Item |  |  |  |  | 2019-07-08 | 16 | 34 | 65 | 55 | 28 | 38 | 60 | 105 | https://www.mitsubishielectric.co.jp/ldg/wink/ssl/displayProduct.do?pid=300985 | 0.34 |  | 100 | 1 | 5 | 376 | 342 | 376 | 55 |  |  |  | 0.16
[7 empty] | 機器・器具 / ファン類 | 空調機・換気 | 換気空清機ロスナイ | 準寒冷･温暖地仕様30cm角穴 | 換気空清機 準寒冷・温暖地仕様 30cm角穴取付 | VL-12K3 |  | 三菱電機（株） | MITSUBISHI__60_VL-12K3\Folder\Item |  |  |  |  | 2019-07-08 | 16 | 34 | 65 | 55 | 28.5 | 39 | 60 | 100 | https://www.mitsubishielectric.co.jp/ldg/wink/ssl/displayProduct.do?pid=300988 | 0.34 |  | 100 | 1 | 4.5 | 346 | 301 | 354 | 55 |  |  |  | 0.16
[7 empty] | 機器・器具 / ファン類 | 空調機・換気 | 換気空清機ロスナイ | 準寒冷･温暖地仕様30cm角穴 | 換気空清機 準寒冷・温暖地仕様 30cm角穴取付 | VL-12RKH3 |  | 三菱電機（株） | MITSUBISHI__60_VL-12RKH3\Folder\Item |  |  |  |  | 2019-07-08 | [8 empty] | https://www.mitsubishielectric.co.jp/ldg/wink/ssl/displayProduct.do?pid=300992 |  | 0.19 | 100 | 1 | 4.5 | 346 | 301 | 354 | 65 | 28.5 | 60 | 18
[7 empty] | 機器・器具 / ファン類 | 空調機・換気 | 換気空清機ロスナイ | 準寒冷･温暖地仕様30cm角穴 | 換気空清機 準寒冷・温暖地仕様 30cm角穴取付 | VL-200KA4 |  | 三菱電機（株） | MITSUBISHI__60_VL-200KA4\Folder\Item |  |  |  |  | 2019-07-08 | [8 empty] | https://www.mitsubishielectric.co.jp/ldg/wink/ssl/displayProduct.do?pid=300946 |  | 0.19 | 100 | 1 | 4.5 | 346 | 301 | 354 | 65 | 28.5 | 60 | 18
冬期結露防止用1パイプ
換気空清機冬期結露防止用壁掛１パイプ取付[50Hz]
[20 empty] | 製品リリース年月日 | 運転電流(50ヘルツ電源,強)[A] | 消費電力(50ヘルツ電源,弱)[W] | 消費電力(50ヘルツ電源,強)[W] | 電圧[V] | 相[φ] | 製品質量[kg] | 外形寸法 Ｈ[㎜] | 運転電流(50ヘルツ電源,弱)[A] | 外形寸法 Ｄ[㎜] | 温度交換効率(50ヘルツ電源,弱)[%] | 温度交換効率(50ヘルツ電源,強)[%] | 温度交換効率(50ヘルツ電源)[%] | 騒 音 値SPL(50ヘルツ電源,弱)[db] | 騒 音 値SPL(50ヘルツ電源,強)[db] | 処理風量(50ヘルツ電源,弱)[m3/h] | 処理風量(50ヘルツ電源,強)[m3/h] | 外形寸法 Ｗ[㎜] | 製品情報
[7 empty] | 機器・器具 / ファン類 | 空調機・換気 | 換気空清機ロスナイ | 冬期結露防止用1パイプ | 換気空清機冬期結露防止用壁掛１パイプ取付 | VL-08EPS3 |  | 三菱電機（株） | MITSUBISHI__50_VL-08EPS3\Folder\Item |  |  |  |  | 2019-07-08 | 0.205 | 11 | 20.5 | 100 | 1 | 5 | 245 | 0.11 | 196 | 74 | 68 | 68 | 20 | 32.5 | 25.5 | 44 | 522 | https://www.mitsubishielectric.co.jp/ldg/wink/ssl/displayProduct.do?pid=300955
[7 empty] | 機器・器具 / ファン類 | 空調機・換気 | 換気空清機ロスナイ | 冬期結露防止用1パイプ | 換気空清機冬期結露防止用壁掛１パイプ取付 | VL-08PSA3 |  | 三菱電機（株） | MITSUBISHI__50_VL-08PSA3\Folder\Item |  |  |  |  | 2019-07-08 | 0.205 | 11 | 20.5 | 100 | 1 | 5 | 245 | 0.11 | 196 | 74 | 68 | 68 | 20 | 32.5 | 25.5 | 44 | 522 | https://www.mitsubishielectric.co.jp/ldg/wink/ssl/displayProduct.do?pid=300961
[7 empty] | 機器・器具 / ファン類 | 空調機・換気 | 換気空清機ロスナイ | 冬期結露防止用1パイプ | 換気空清機冬期結露防止用壁掛１パイプ取付 | VL-08PSR3 |  | 三菱電機（株） | MITSUBISHI__50_VL-08PSR3\Folder\Item |  |  |  |  | 2019-07-08 | 0.205 | 11 | 20.5 | 100 | 1 | 5 | 245 | 0.11 | 196 | 74 | 68 | 68 | 20 | 32.5 | 25.5 | 44 | 522 | https://www.mitsubishielectric.co.jp/ldg/wink/ssl/displayProduct.do?pid=300963
換気空清機冬期結露防止用壁掛１パイプ取付[60Hz]
[20 empty] | 製品リリース年月日 | 運転電流(60ヘルツ電源,強)[A] | 消費電力(60ヘルツ電源,弱)[W] | 消費電力(60ヘルツ電源,強)[W] | 電圧[V] | 相[φ] | 製品質量[kg] | 外形寸法 Ｈ[㎜] | 運転電流(60ヘルツ電源,弱)[A] | 外形寸法 Ｄ[㎜] | 温度交換効率(60ヘルツ電源,弱)[%] | 温度交換効率(60ヘルツ電源,強)[%] | 温度交換効率(60ヘルツ電源)[%] | 騒 音 値SPL(60ヘルツ電源,弱)[db] | 騒 音 値SPL(60ヘルツ電源,強)[db] | 処理風量(60ヘルツ電源,弱)[m3/h] | 処理風量(60ヘルツ電源,強)[m3/h] | 外形寸法 Ｗ[㎜] | 製品情報
[7 empty] | 機器・器具 / ファン類 | 空調機・換気 | 換気空清機ロスナイ | 冬期結露防止用1パイプ | 換気空清機冬期結露防止用壁掛１パイプ取付 | VL-08EPS3 |  | 三菱電機（株） | MITSUBISHI__60_VL-08EPS3\Folder\Item |  |  |  |  | 2019-07-08 | 0.21 | 10.5 | 21 | 100 | 1 | 5 | 245 | 0.105 | 196 | 75 | 69 | 69 | 19.5 | 32 | 24 | 43 | 522 | https://www.mitsubishielectric.co.jp/ldg/wink/ssl/displayProduct.do?pid=300955
[7 empty] | 機器・器具 / ファン類 | 空調機・換気 | 換気空清機ロスナイ | 冬期結露防止用1パイプ | 換気空清機冬期結露防止用壁掛１パイプ取付 | VL-08PSA3 |  | 三菱電機（株） | MITSUBISHI__60_VL-08PSA3\Folder\Item |  |  |  |  | 2019-07-08 | 0.21 | 10.5 | 21 | 100 | 1 | 5 | 245 | 0.105 | 196 | 75 | 69 | 69 | 19.5 | 32 | 24 | 43 | 522 | https://www.mitsubishielectric.co.jp/ldg/wink/ssl/displayProduct.do?pid=300961
[7 empty] | 機器・器具 / ファン類 | 空調機・換気 | 換気空清機ロスナイ | 冬期結露防止用1パイプ | 換気空清機冬期結露防止用壁掛１パイプ取付 | VL-08PSR3 |  | 三菱電機（株） | MITSUBISHI__60_VL-08PSR3\Folder\Item |  |  |  |  | 2019-07-08 | 0.21 | 10.5 | 21 | 100 | 1 | 5 | 245 | 0.105 | 196 | 75 | 69 | 69 | 19.5 | 32 | 24 | 43 | 522 | https://www.mitsubishielectric.co.jp/ldg/wink/ssl/displayProduct.do?pid=300963
冬期結露防止用2パイプ
換気空清機冬期結露防止用壁掛１パイプ取付[50Hz]
[20 empty] | 製品リリース年月日 | 運転電流(50ヘルツ電源,強)[A] | 消費電力(50ヘルツ電源,弱)[W] | 消費電力(50ヘルツ電源,強)[W] | 電圧[V] | 相[φ] | 製品質量[kg] | 外形寸法 Ｈ[㎜] | 運転電流(50ヘルツ電源,弱)[A] | 外形寸法 Ｄ[㎜] | 温度交換効率(50ヘルツ電源,弱)[%] | 温度交換効率(50ヘルツ電源,強)[%] | 温度交換効率(50ヘルツ電源)[%] | 騒 音 値SPL(50ヘルツ電源,弱)[db] | 騒 音 値SPL(50ヘルツ電源,強)[db] | 処理風量(50ヘルツ電源,弱)[m3/h] | 処理風量(50ヘルツ電源,強)[m3/h] | 外形寸法 Ｗ[㎜] | 製品情報
[7 empty] | 機器・器具 / ファン類 | 空調機・換気 | 換気空清機ロスナイ | 冬期結露防止用2パイプ | 換気空清機冬期結露防止用壁掛１パイプ取付 | VL-08PS3 |  | 三菱電機（株） | MITSUBISHI__50_VL-08PS3\Folder\Item |  |  |  |  | 2019-07-08 | 0.185 | 8.5 | 18.5 | 100 | 1 | 5 | 245 | 0.085 | 196 | 74 | 68 | 68 | 20 | 32.5 | 25.5 | 44 | 522 | https://www.mitsubishielectric.co.jp/ldg/wink/ssl/displayProduct.do?pid=300959
換気空清機冬期結露防止用壁掛１パイプ取付[60Hz]
[20 empty] | 製品リリース年月日 | 運転電流(60ヘルツ電源,強)[A] | 消費電力(60ヘルツ電源,弱)[W] | 消費電力(60ヘルツ電源,強)[W] | 電圧[V] | 相[φ] | 製品質量[kg] | 外形寸法 Ｈ[㎜] | 運転電流(60ヘルツ電源,弱)[A] | 外形寸法 Ｄ[㎜] | 温度交換効率(60ヘルツ電源,弱)[%] | 温度交換効率(60ヘルツ電源,強)[%] | 温度交換効率(60ヘルツ電源)[%] | 騒 音 値SPL(60ヘルツ電源,弱)[db] | 騒 音 値SPL(60ヘルツ電源,強)[db] | 処理風量(60ヘルツ電源,弱)[m3/h] | 処理風量(60ヘルツ電源,強)[m3/h] | 外形寸法 Ｗ[㎜] | 製品情報
[7 empty] | 機器・器具 / ファン類 | 空調機・換気 | 換気空清機ロスナイ | 冬期結露防止用2パイプ | 換気空清機冬期結露防止用壁掛１パイプ取付 | VL-08PS3 |  | 三菱電機（株） | MITSUBISHI__60_VL-08PS3\Folder\Item |  |  |  |  | 2019-07-08 | 0.19 | 8 | 19 | 100 | 1 | 5 | 245 | 0.08 | 196 | 75 | 69 | 69 | 19.5 | 32 | 24 | 43 | 522 | https://www.mitsubishielectric.co.jp/ldg/wink/ssl/displayProduct.do?pid=300959
換気空清機冬期結露防止用壁掛２パイプ取付[50Hz]
[20 empty] | 製品リリース年月日 | 消費電力(50ヘルツ電源,強)[W] | 電圧[V] | 相[φ] | 製品質量[kg] | 外形寸法 Ｈ[㎜] | 外形寸法 Ｄ[㎜] | 消費電力(50ヘルツ電源,弱)[W] | 外形寸法 Ｗ[㎜] | 温度交換効率(50ヘルツ電源,強)[%] | 温度交換効率(50ヘルツ電源)[%] | 騒 音 値SPL(50ヘルツ電源,弱)[db] | 騒 音 値SPL(50ヘルツ電源,強)[db] | 処理風量(50ヘルツ電源,弱)[m3/h] | 処理風量(50ヘルツ電源,強)[m3/h] | 温度交換効率(50ヘルツ電源,弱)[%] | 製品情報
[7 empty] | 機器・器具 / ファン類 | 空調機・換気 | 換気空清機ロスナイ | 冬期結露防止用2パイプ | 換気空清機冬期結露防止用壁掛２パイプ取付 | VL-16PU2 |  | 三菱電機（株） | MITSUBISHI__50_VL-16PU2\Folder\Item |  |  |  |  | 2019-07-08 | 34 | 100 | 1 | 6.5 | 265 | 168 | 28 | 620 | 55 | 55 | 31.5 | 41.5 | 62 | 100 | 68 | https://www.mitsubishielectric.co.jp/ldg/wink/ssl/displayProduct.do?pid=301005
換気空清機冬期結露防止用壁掛２パイプ取付[60Hz]
[20 empty] | 製品リリース年月日 | 消費電力(60ヘルツ電源,強)[W] | 電圧[V] | 相[φ] | 製品質量[kg] | 外形寸法 Ｈ[㎜] | 外形寸法 Ｄ[㎜] | 消費電力(60ヘルツ電源,弱)[W] | 外形寸法 Ｗ[㎜] | 温度交換効率(60ヘルツ電源,強)[%] | 温度交換効率(60ヘルツ電源)[%] | 騒 音 値SPL(60ヘルツ電源,弱)[db] | 騒 音 値SPL(60ヘルツ電源,強)[db] | 処理風量(60ヘルツ電源,弱)[m3/h] | 処理風量(60ヘルツ電源,強)[m3/h] | 温度交換効率(60ヘルツ電源,弱)[%] | 製品情報
[7 empty] | 機器・器具 / ファン類 | 空調機・換気 | 換気空清機ロスナイ | 冬期結露防止用2パイプ | 換気空清機冬期結露防止用壁掛２パイプ取付 | VL-16PU2 |  | 三菱電機（株） | MITSUBISHI__60_VL-16PU2\Folder\Item |  |  |  |  | 2019-07-08 | 40 | 100 | 1 | 6.5 | 265 | 168 | 29 | 620 | 53 | 53 | 29 | 42.5 | 54 | 105 | 70 | https://www.mitsubishielectric.co.jp/ldg/wink/ssl/displayProduct.do?pid=301005
農事用
換気空清機 農事用[50Hz]
[20 empty] | 製品リリース年月日 | 処理風量(50ヘルツ電源)[m3/h] | 騒 音 値SPL(50ヘルツ電源)[db] | 温度交換効率(50ヘルツ電源)[%] | 外形寸法 Ｗ[㎜] | 外形寸法 Ｄ[㎜] | 外形寸法 Ｈ[㎜] | 製品質量[kg] | 相[φ] | 電圧[V] | 消費電力(50ヘルツ電源)[W] | 製品情報
[7 empty] | 機器・器具 / ファン類 | 空調機・換気 | 換気空清機ロスナイ | 農事用 | 換気空清機 農事用 | VL-150KP2 |  | 三菱電機（株） | MITSUBISHI__50_VL-150KP2\Folder\Item |  |  |  |  | 2019-07-08 | 140 | 38 | 63 | 518 | 342 | 329 | 8 | 1 | 100 | 33 | https://www.mitsubishielectric.co.jp/ldg/wink/ssl/displayProduct.do?pid=301001
換気空清機 農事用[60Hz]
[20 empty] | 製品リリース年月日 | 処理風量(60ヘルツ電源)[m3/h] | 騒 音 値SPL(60ヘルツ電源)[db] | 温度交換効率(60ヘルツ電源)[%] | 外形寸法 Ｗ[㎜] | 外形寸法 Ｄ[㎜] | 外形寸法 Ｈ[㎜] | 製品質量[kg] | 相[φ] | 電圧[V] | 消費電力(60ヘルツ電源)[W] | 製品情報
[7 empty] | 機器・器具 / ファン類 | 空調機・換気 | 換気空清機ロスナイ | 農事用 | 換気空清機 農事用 | VL-150KP2 |  | 三菱電機（株） | MITSUBISHI__60_VL-150KP2\Folder\Item |  |  |  |  | 2019-07-08 | 155 | 40 | 60 | 518 | 342 | 329 | 8 | 1 | 100 | 40 | https://www.mitsubishielectric.co.jp/ldg/wink/ssl/displayProduct.do?pid=301001
壁掛2パイプ取付タイプ
換気空清機 壁掛２パイプ取付[50Hz]
[20 empty] | 製品リリース年月日 | 消費電力(50ヘルツ電源,強)[W] | 電圧[V] | 相[φ] | 製品質量[kg] | 外形寸法 Ｈ[㎜] | 外形寸法 Ｄ[㎜] | 消費電力(50ヘルツ電源,弱)[W] | 外形寸法 Ｗ[㎜] | 温度交換効率(50ヘルツ電源,強)[%] | 温度交換効率(50ヘルツ電源)[%] | 騒 音 値SPL(50ヘルツ電源,弱)[db] | 騒 音 値SPL(50ヘルツ電源,強)[db] | 処理風量(50ヘルツ電源,弱)[m3/h] | 処理風量(50ヘルツ電源,強)[m3/h] | 温度交換効率(50ヘルツ電源,弱)[%] | 製品情報
[7 empty] | 機器・器具 / ファン類 | 空調機・換気 | 換気空清機ロスナイ | 壁掛2パイプ取付タイプ | 換気空清機 壁掛２パイプ取付 | VL-1430J2 |  | 三菱電機（株） | MITSUBISHI__50_VL-1430J2\Folder\Item |  |  |  |  | 2019-07-08 | 33 | 100 | 1 | 7 | 305 | 175 | 19.5 | 570 | 74 | 74 | 33 | 42 | 66 | 110 | 82 | https://www.mitsubishielectric.co.jp/ldg/wink/ssl/displayProduct.do?pid=301000
換気空清機 壁掛２パイプ取付[60Hz]
[20 empty] | 製品リリース年月日 | 消費電力(60ヘルツ電源,強)[W] | 電圧[V] | 相[φ] | 製品質量[kg] | 外形寸法 Ｈ[㎜] | 外形寸法 Ｄ[㎜] | 消費電力(60ヘルツ電源,弱)[W] | 外形寸法 Ｗ[㎜] | 温度交換効率(60ヘルツ電源,強)[%] | 温度交換効率(60ヘルツ電源)[%] | 騒 音 値SPL(60ヘルツ電源,弱)[db] | 騒 音 値SPL(60ヘルツ電源,強)[db] | 処理風量(60ヘルツ電源,弱)[m3/h] | 処理風量(60ヘルツ電源,強)[m3/h] | 温度交換効率(60ヘルツ電源,弱)[%] | 製品情報
[7 empty] | 機器・器具 / ファン類 | 空調機・換気 | 換気空清機ロスナイ | 壁掛2パイプ取付タイプ | 換気空清機 壁掛２パイプ取付 | VL-1430J2 |  | 三菱電機（株） | MITSUBISHI__60_VL-1430J2\Folder\Item |  |  |  |  | 2019-07-08 | 41 | 100 | 1 | 7 | 305 | 175 | 20.5 | 570 | 73 | 73 | 30.5 | 43 | 55 | 115 | 84 | https://www.mitsubishielectric.co.jp/ldg/wink/ssl/displayProduct.do?pid=301000
壁埋込専用角穴取付形
換気空清機 壁埋込専用角穴取付形[50Hz]
[20 empty] | 製品リリース年月日 | 消費電力(50ヘルツ電源,強)[W] | 電圧[V] | 相[φ] | 製品質量[kg] | 外形寸法 Ｈ[㎜] | 外形寸法 Ｄ[㎜] | 消費電力(50ヘルツ電源,弱)[W] | 外形寸法 Ｗ[㎜] | 温度交換効率(50ヘルツ電源,強)[%] | 温度交換効率(50ヘルツ電源)[%] | 騒 音 値SPL(50ヘルツ電源,弱)[db] | 騒 音 値SPL(50ヘルツ電源,強)[db] | 処理風量(50ヘルツ電源,弱)[m3/h] | 処理風量(50ヘルツ電源,強)[m3/h] | 温度交換効率(50ヘルツ電源,弱)[%] | 製品情報
[7 empty] | 機器・器具 / ファン類 | 空調機・換気 | 換気空清機ロスナイ | 壁埋込専用角穴取付形 | 換気空清機 壁埋込専用角穴取付形 | VL-130EK2 |  | 三菱電機（株） | MITSUBISHI__50_VL-130EK2\Folder\Item |  |  |  |  | 2019-07-08 | 32 | 100 | 1 | 7.5 | 300 | 346 | 18 | 540 | 72 | 72 | 30 | 38 | 75 | 115 | 74 | https://www.mitsubishielectric.co.jp/ldg/wink/ssl/displayProduct.do?pid=300998
[7 empty] | 機器・器具 / ファン類 | 空調機・換気 | 換気空清機ロスナイ | 壁埋込専用角穴取付形 | 換気空清機 壁埋込専用角穴取付形 | VL-130K2 |  | 三菱電機（株） | MITSUBISHI__50_VL-130K2\Folder\Item |  |  |  |  | 2019-07-08 | 32 | 100 | 1 | 7.5 | 300 | 346 | 18 | 540 | 72 | 72 | 30 | 38 | 75 | 115 | 74 | https://www.mitsubishielectric.co.jp/ldg/wink/ssl/displayProduct.do?pid=300999
換気空清機 壁埋込専用角穴取付形[60Hz]
[20 empty] | 製品リリース年月日 | 消費電力(60ヘルツ電源,強)[W] | 電圧[V] | 相[φ] | 製品質量[kg] | 外形寸法 Ｈ[㎜] | 外形寸法 Ｄ[㎜] | 消費電力(60ヘルツ電源,弱)[W] | 外形寸法 Ｗ[㎜] | 温度交換効率(60ヘルツ電源,強)[%] | 温度交換効率(60ヘルツ電源)[%] | 騒 音 値SPL(60ヘルツ電源,弱)[db] | 騒 音 値SPL(60ヘルツ電源,強)[db] | 処理風量(60ヘルツ電源,弱)[m3/h] | 処理風量(60ヘルツ電源,強)[m3/h] | 温度交換効率(60ヘルツ電源,弱)[%] | 製品情報
[7 empty] | 機器・器具 / ファン類 | 空調機・換気 | 換気空清機ロスナイ | 壁埋込専用角穴取付形 | 換気空清機 壁埋込専用角穴取付形 | VL-130EK2 |  | 三菱電機（株） | MITSUBISHI__60_VL-130EK2\Folder\Item |  |  |  |  | 2019-07-08 | 37 | 100 | 1 | 7.5 | 300 | 346 | 19 | 540 | 70 | 70 | 28 | 40 | 65 | 130 | 75 | https://www.mitsubishielectric.co.jp/ldg/wink/ssl/displayProduct.do?pid=300998
[7 empty] | 機器・器具 / ファン類 | 空調機・換気 | 換気空清機ロスナイ | 壁埋込専用角穴取付形 | 換気空清機 壁埋込専用角穴取付形 | VL-130K2 |  | 三菱電機（株） | MITSUBISHI__60_VL-130K2\Folder\Item |  |  |  |  | 2019-07-08 | 37 | 100 | 1 | 7.5 | 300 | 346 | 19 | 540 | 70 | 70 | 28 | 40 | 65 | 130 | 75 | https://www.mitsubishielectric.co.jp/ldg/wink/ssl/displayProduct.do?pid=300999
本体セパレート取付タイプ
換気空清機ロスナイ 本体セパレート取付タイプ[50Hz]
[20 empty] | 製品リリース年月日 | 運転電流(50ヘルツ電源,強)[A] | 消費電力(50ヘルツ電源,弱)[W] | 消費電力(50ヘルツ電源,強)[W] | 電圧[V] | 相[φ] | 製品質量[kg] | 外形寸法 Ｈ[㎜] | 運転電流(50ヘルツ電源,弱)[A] | 外形寸法 Ｄ[㎜] | 温度交換効率(50ヘルツ電源,弱)[%] | 温度交換効率(50ヘルツ電源,強)[%] | 温度交換効率(50ヘルツ電源)[%] | 騒 音 値SPL(50ヘルツ電源,弱)[db] | 騒 音 値SPL(50ヘルツ電源,強)[db] | 処理風量(50ヘルツ電源,弱)[m3/h] | 処理風量(50ヘルツ電源,強)[m3/h] | 外形寸法 Ｗ[㎜] | 製品情報
[7 empty] | 機器・器具 / ファン類 | 空調機・換気 | 換気空清機ロスナイ | 本体セパレート取付タイプ | 換気空清機ロスナイ 本体セパレート取付タイプ | VL-100S3 |  | 三菱電機（株） | MITSUBISHI__50_VL-100S3\Folder\Item |  |  |  |  | 2019-05-16 | 31 | 20 | 31 | 100 | 1 | 6.7 | 235 | 20 | 156 | 75 | 70 | 70 | 31.5 | 38 | 70 | 105 | 400 | https://www.mitsubishielectric.co.jp/ldg/wink/ssl/displayProduct.do?pid=300967
[7 empty] | 機器・器具 / ファン類 | 空調機・換気 | 換気空清機ロスナイ | 本体セパレート取付タイプ | 換気空清機ロスナイ 本体セパレート取付タイプ | VL-100ST2-L |  | 三菱電機（株） | MITSUBISHI__50_VL-100ST2-L\Folder\Item |  |  |  |  | 2019-05-16 | 31 | 20 | 31 | 100 | 1 | 6.7 | 400 | 20 | 156 | 75 | 70 | 70 | 32 | 39.5 | 70 | 105 | 230 | https://www.mitsubishielectric.co.jp/ldg/wink/ssl/displayProduct.do?pid=300969
[7 empty] | 機器・器具 / ファン類 | 空調機・換気 | 換気空清機ロスナイ | 本体セパレート取付タイプ | 換気空清機ロスナイ 本体セパレート取付タイプ | VL-100ST2-R |  | 三菱電機（株） | MITSUBISHI__50_VL-100ST2-R\Folder\Item |  |  |  |  | 2019-05-16 | 31 | 20 | 31 | 100 | 1 | 6.7 | 400 | 20 | 156 | 75 | 70 | 70 | 32 | 39.5 | 72 | 109 | 230 | https://www.mitsubishielectric.co.jp/ldg/wink/ssl/displayProduct.do?pid=300970
換気空清機ロスナイ 本体セパレート取付タイプ[60Hz]
[20 empty] | 製品リリース年月日 | 運転電流(60ヘルツ電源,強)[A] | 消費電力(60ヘルツ電源,弱)[W] | 消費電力(60ヘルツ電源,強)[W] | 電圧[V] | 相[φ] | 製品質量[kg] | 外形寸法 Ｈ[㎜] | 運転電流(60ヘルツ電源,弱)[A] | 外形寸法 Ｄ[㎜] | 温度交換効率(60ヘルツ電源,弱)[%] | 温度交換効率(60ヘルツ電源,強)[%] | 温度交換効率(60ヘルツ電源)[%] | 騒 音 値SPL(60ヘルツ電源,弱)[db] | 騒 音 値SPL(60ヘルツ電源,強)[db] | 処理風量(60ヘルツ電源,弱)[m3/h] | 処理風量(60ヘルツ電源,強)[m3/h] | 外形寸法 Ｗ[㎜] | 製品情報
[7 empty] | 機器・器具 / ファン類 | 空調機・換気 | 換気空清機ロスナイ | 本体セパレート取付タイプ | 換気空清機ロスナイ 本体セパレート取付タイプ | VL-100S3 |  | 三菱電機（株） | MITSUBISHI__60_VL-100S3\Folder\Item |  |  |  |  | 2019-05-16 | 40.5 | 21 | 40.5 | 100 | 1 | 6.7 | 235 | 21 | 156 | 76 | 70 | 70 | 29.5 | 38 | 61 | 105 | 400 | https://www.mitsubishielectric.co.jp/ldg/wink/ssl/displayProduct.do?pid=300967
[7 empty] | 機器・器具 / ファン類 | 空調機・換気 | 換気空清機ロスナイ | 本体セパレート取付タイプ | 換気空清機ロスナイ 本体セパレート取付タイプ | VL-100ST2-L |  | 三菱電機（株） | MITSUBISHI__60_VL-100ST2-L\Folder\Item |  |  |  |  | 2019-05-16 | 40.5 | 21 | 40.5 | 100 | 1 | 6.7 | 400 | 21 | 156 | 76 | 70 | 70 | 30 | 39.5 | 61 | 105 | 230 | https://www.mitsubishielectric.co.jp/ldg/wink/ssl/displayProduct.do?pid=300969
[7 empty] | 機器・器具 / ファン類 | 空調機・換気 | 換気空清機ロスナイ | 本体セパレート取付タイプ | 換気空清機ロスナイ 本体セパレート取付タイプ | VL-100ST2-R |  | 三菱電機（株） | MITSUBISHI__60_VL-100ST2-R\Folder\Item |  |  |  |  | 2019-05-16 | 40.5 | 21 | 40.5 | 100 | 1 | 6.7 | 400 | 21 | 156 | 76 | 70 | 70 | 30 | 39.5 | 65 | 109 | 230 | https://www.mitsubishielectric.co.jp/ldg/wink/ssl/displayProduct.do?pid=300970
換気部材
丸形フード
SUS製丸形フード ギャラリ付
[20 empty] | 製品リリース年月日 | 外形寸法 Ｗ[㎜] | 外形寸法 Ｄ[㎜] | 外形寸法 Ｈ[㎜] | 製品質量[kg] | 製品情報
[7 empty] | 機器・器具 / ファン類 | 空調機・換気 | 換気部材 | 丸形フード | SUS製丸形フード ギャラリ付 | P-07FS5 |  | 三菱電機（株） | MITSUBISHI_P-07FS5\Folder\Item |  |  |  |  | 2014-09-02 | 155 | 141 | 155 | 0.3 | https://www.mitsubishielectric.co.jp/ldg/wink/ssl/displayProduct.do?pid=129246
[7 empty] | 機器・器具 / ファン類 | 空調機・換気 | 換気部材 | 丸形フード | SUS製丸形フード ギャラリ付 | P-13FS5 |  | 三菱電機（株） | MITSUBISHI_P-13FS5\Folder\Item |  |  |  |  | 2014-09-02 | 155 | 150 | 155 | 0.3 | https://www.mitsubishielectric.co.jp/ldg/wink/ssl/displayProduct.do?pid=129328
[7 empty] | 機器・器具 / ファン類 | 空調機・換気 | 換気部材 | 丸形フード | SUS製丸形フード ギャラリ付 | P-18FS5 |  | 三菱電機（株） | MITSUBISHI_P-18FS5\Folder\Item |  |  |  |  | 2014-09-02 | 209 | 182 | 209 | 0.4 | https://www.mitsubishielectric.co.jp/ldg/wink/ssl/displayProduct.do?pid=129382
[7 empty] | 機器・器具 / ファン類 | 空調機・換気 | 換気部材 | 丸形フード | SUS製丸形フード ギャラリ付 | P-23FS5 |  | 三菱電機（株） | MITSUBISHI_P-23FS5\Folder\Item |  |  |  |  | 2014-09-02 | 260 | 207 | 260 | 0.7 | https://www.mitsubishielectric.co.jp/ldg/wink/ssl/displayProduct.do?pid=129572
[7 empty] | 機器・器具 / ファン類 | 空調機・換気 | 換気部材 | 丸形フード | SUS製丸形フード ギャラリ付 | P-13FS5-BL |  | 三菱電機（株） | MITSUBISHI_P-13FS5-BL\Folder\Item |  |  |  |  | 2005-05-01 | 155 | 150 | 155 | 0.3 | https://www.mitsubishielectric.co.jp/ldg/wink/ssl/displayProduct.do?pid=129329
[7 empty] | 機器・器具 / ファン類 | 空調機・換気 | 換気部材 | 丸形フード | SUS製丸形フード ギャラリ付 | P-13KFS5 |  | 三菱電機（株） | MITSUBISHI_P-13KFS5\Folder\Item |  |  |  |  | 2005-05-01 | 164 | 150 | 166 | 0.3 | https://www.mitsubishielectric.co.jp/ldg/wink/ssl/displayProduct.do?pid=129338
[7 empty] | 機器・器具 / ファン類 | 空調機・換気 | 換気部材 | 丸形フード | SUS製丸形フード ギャラリ付 | P-15FS5 |  | 三菱電機（株） | MITSUBISHI_P-15FS5\Folder\Item |  |  |  |  | 2005-05-01 | 209 | 182 | 209 | 0.3 | https://www.mitsubishielectric.co.jp/ldg/wink/ssl/displayProduct.do?pid=129371
[7 empty] | 機器・器具 / ファン類 | 空調機・換気 | 換気部材 | 丸形フード | SUS製丸形フード ギャラリ付 | P-15KFS5 |  | 三菱電機（株） | MITSUBISHI_P-15KFS5\Folder\Item |  |  |  |  | 2005-05-01 | 218 | 182 | 220.5 | 0.3 | https://www.mitsubishielectric.co.jp/ldg/wink/ssl/displayProduct.do?pid=129375
[7 empty] | 機器・器具 / ファン類 | 空調機・換気 | 換気部材 | 丸形フード | SUS製丸形フード ギャラリ付 | P-18FS5-BL |  | 三菱電機（株） | MITSUBISHI_P-18FS5-BL\Folder\Item |  |  |  |  | 2005-05-01 | 209 | 182 | 209 | 0.4 | https://www.mitsubishielectric.co.jp/ldg/wink/ssl/displayProduct.do?pid=129383
[7 empty] | 機器・器具 / ファン類 | 空調機・換気 | 換気部材 | 丸形フード | SUS製丸形フード ギャラリ付 | P-18KFS5 |  | 三菱電機（株） | MITSUBISHI_P-18KFS5\Folder\Item |  |  |  |  | 2005-05-01 | 218 | 182 | 220.5 | 0.4 | https://www.mitsubishielectric.co.jp/ldg/wink/ssl/displayProduct.do?pid=129393
[7 empty] | 機器・器具 / ファン類 | 空調機・換気 | 換気部材 | 丸形フード | SUS製丸形フード ギャラリ付 | P-21KFS5 |  | 三菱電機（株） | MITSUBISHI_P-21KFS5\Folder\Item |  |  |  |  | 2005-05-01 | 270 | 226 | 271 | 0.6 | https://www.mitsubishielectric.co.jp/ldg/wink/ssl/displayProduct.do?pid=129425
[7 empty] | 機器・器具 / ファン類 | 空調機・換気 | 換気部材 | 丸形フード | SUS製丸形フード ギャラリ付 | P-23KFS5 |  | 三菱電機（株） | MITSUBISHI_P-23KFS5\Folder\Item |  |  |  |  | 2005-05-01 | 270 | 207 | 271 | 0.7 | https://www.mitsubishielectric.co.jp/ldg/wink/ssl/displayProduct.do?pid=129578
SUS製丸形フード 防火ダンパー付
[20 empty] | 製品リリース年月日 | 外形寸法 Ｗ[㎜] | 外形寸法 Ｄ[㎜] | 外形寸法 Ｈ[㎜] | 製品質量[kg] | 製品情報
[7 empty] | 機器・器具 / ファン類 | 空調機・換気 | 換気部材 | 丸形フード | SUS製丸形フード 防火ダンパー付 | P-07FSD5 |  | 三菱電機（株） | MITSUBISHI_P-07FSD5\Folder\Item |  |  |  |  | 2005-05-01 | 155 | 141 | 155 | 0.5 | https://www.mitsubishielectric.co.jp/ldg/wink/ssl/displayProduct.do?pid=129247
[7 empty] | 機器・器具 / ファン類 | 空調機・換気 | 換気部材 | 丸形フード | SUS製丸形フード 防火ダンパー付 | P-13FSD5-BL |  | 三菱電機（株） | MITSUBISHI_P-13FSD5-BL\Folder\Item |  |  |  |  | 2005-05-01 | 155 | 150 | 155 | 0.6 | https://www.mitsubishielectric.co.jp/ldg/wink/ssl/displayProduct.do?pid=129330
[7 empty] | 機器・器具 / ファン類 | 空調機・換気 | 換気部材 | 丸形フード | SUS製丸形フード 防火ダンパー付 | P-13FSDK5-BL |  | 三菱電機（株） | MITSUBISHI_P-13FSDK5-BL\Folder\Item |  |  |  |  | 2005-05-01 | 155 | 150 | 155 | 0.6 | https://www.mitsubishielectric.co.jp/ldg/wink/ssl/displayProduct.do?pid=129331
[7 empty] | 機器・器具 / ファン類 | 空調機・換気 | 換気部材 | 丸形フード | SUS製丸形フード 防火ダンパー付 | P-13FSQD5 |  | 三菱電機（株） | MITSUBISHI_P-13FSQD5\Folder\Item |  |  |  |  | 2005-05-01 | 155 | 151 | 155 | 0.6 | https://www.mitsubishielectric.co.jp/ldg/wink/ssl/displayProduct.do?pid=129334
[7 empty] | 機器・器具 / ファン類 | 空調機・換気 | 換気部材 | 丸形フード | SUS製丸形フード 防火ダンパー付 | P-13KFSD5 |  | 三菱電機（株） | MITSUBISHI_P-13KFSD5\Folder\Item |  |  |  |  | 2005-05-01 | 164 | 150 | 166.5 | 0.6 | https://www.mitsubishielectric.co.jp/ldg/wink/ssl/displayProduct.do?pid=129339
[7 empty] | 機器・器具 / ファン類 | 空調機・換気 | 換気部材 | 丸形フード | SUS製丸形フード 防火ダンパー付 | P-13KFSQD5 |  | 三菱電機（株） | MITSUBISHI_P-13KFSQD5\Folder\Item |  |  |  |  | 2005-05-01 | 164 | 150 | 166.5 | 0.6 | https://www.mitsubishielectric.co.jp/ldg/wink/ssl/displayProduct.do?pid=129341
[7 empty] | 機器・器具 / ファン類 | 空調機・換気 | 換気部材 | 丸形フード | SUS製丸形フード 防火ダンパー付 | P-15FSD5-BL |  | 三菱電機（株） | MITSUBISHI_P-15FSD5-BL\Folder\Item |  |  |  |  | 2005-05-01 | 209 | 182 | 209 | 0.9 | https://www.mitsubishielectric.co.jp/ldg/wink/ssl/displayProduct.do?pid=129372
[7 empty] | 機器・器具 / ファン類 | 空調機・換気 | 換気部材 | 丸形フード | SUS製丸形フード 防火ダンパー付 | P-18FSD5-BL |  | 三菱電機（株） | MITSUBISHI_P-18FSD5-BL\Folder\Item |  |  |  |  | 2005-05-01 | 209 | 182 | 209 | 1 | https://www.mitsubishielectric.co.jp/ldg/wink/ssl/displayProduct.do?pid=129384
[7 empty] | 機器・器具 / ファン類 | 空調機・換気 | 換気部材 | 丸形フード | SUS製丸形フード 防火ダンパー付 | P-18FSDK5-BL |  | 三菱電機（株） | MITSUBISHI_P-18FSDK5-BL\Folder\Item |  |  |  |  | 2005-05-01 | 209 | 182 | 209 | 1 | https://www.mitsubishielectric.co.jp/ldg/wink/ssl/displayProduct.do?pid=129385
[7 empty] | 機器・器具 / ファン類 | 空調機・換気 | 換気部材 | 丸形フード | SUS製丸形フード 防火ダンパー付 | P-18FSQD5 |  | 三菱電機（株） | MITSUBISHI_P-18FSQD5\Folder\Item |  |  |  |  | 2005-05-01 | 209 | 183 | 209 | 1 | https://www.mitsubishielectric.co.jp/ldg/wink/ssl/displayProduct.do?pid=129388
[7 empty] | 機器・器具 / ファン類 | 空調機・換気 | 換気部材 | 丸形フード | SUS製丸形フード 防火ダンパー付 | P-18KFSD5 |  | 三菱電機（株） | MITSUBISHI_P-18KFSD5\Folder\Item |  |  |  |  | 2005-05-01 | 218 | 182 | 220.5 | 1 | https://www.mitsubishielectric.co.jp/ldg/wink/ssl/displayProduct.do?pid=129394
[7 empty] | 機器・器具 / ファン類 | 空調機・換気 | 換気部材 | 丸形フード | SUS製丸形フード 防火ダンパー付 | P-18KFSDK5 |  | 三菱電機（株） | MITSUBISHI_P-18KFSDK5\Folder\Item |  |  |  |  | 2005-05-01 | 218 | 182 | 220.5 | 1 | https://www.mitsubishielectric.co.jp/ldg/wink/ssl/displayProduct.do?pid=129395
[7 empty] | 機器・器具 / ファン類 | 空調機・換気 | 換気部材 | 丸形フード | SUS製丸形フード 防火ダンパー付 | P-18KFSQD5 |  | 三菱電機（株） | MITSUBISHI_P-18KFSQD5\Folder\Item |  |  |  |  | 2005-05-01 | 218 | 182 | 220.5 | 1 | https://www.mitsubishielectric.co.jp/ldg/wink/ssl/displayProduct.do?pid=129397
[7 empty] | 機器・器具 / ファン類 | 空調機・換気 | 換気部材 | 丸形フード | SUS製丸形フード 防火ダンパー付 | P-21KFSD5 |  | 三菱電機（株） | MITSUBISHI_P-21KFSD5\Folder\Item |  |  |  |  | 2005-05-01 | 270 | 226 | 271 | 1.3 | https://www.mitsubishielectric.co.jp/ldg/wink/ssl/displayProduct.do?pid=129426
[7 empty] | 機器・器具 / ファン類 | 空調機・換気 | 換気部材 | 丸形フード | SUS製丸形フード 防火ダンパー付 | P-21KFSQD5 |  | 三菱電機（株） | MITSUBISHI_P-21KFSQD5\Folder\Item |  |  |  |  | 2005-05-01 | 270 | 226 | 271 | 1.3 | https://www.mitsubishielectric.co.jp/ldg/wink/ssl/displayProduct.do?pid=129428
[7 empty] | 機器・器具 / ファン類 | 空調機・換気 | 換気部材 | 丸形フード | SUS製丸形フード 防火ダンパー付 | P-23FSD5 |  | 三菱電機（株） | MITSUBISHI_P-23FSD5\Folder\Item |  |  |  |  | 2005-05-01 | 260 | 232 | 260 | 1.6 | https://www.mitsubishielectric.co.jp/ldg/wink/ssl/displayProduct.do?pid=129573
SUS製丸形フード 防虫網付
[20 empty] | 製品リリース年月日 | 外形寸法 Ｗ[㎜] | 外形寸法 Ｄ[㎜] | 外形寸法 Ｈ[㎜] | 製品質量[kg] | 製品情報
[7 empty] | 機器・器具 / ファン類 | 空調機・換気 | 換気部材 | 丸形フード | SUS製丸形フード 防虫網付 | P-13FSK5 |  | 三菱電機（株） | MITSUBISHI_P-13FSK5\Folder\Item |  |  |  |  | 2005-05-01 | 155 | 150 | 155 | 0.3 | https://www.mitsubishielectric.co.jp/ldg/wink/ssl/displayProduct.do?pid=129332
[7 empty] | 機器・器具 / ファン類 | 空調機・換気 | 換気部材 | 丸形フード | SUS製丸形フード 防虫網付 | P-15FSK5 |  | 三菱電機（株） | MITSUBISHI_P-15FSK5\Folder\Item |  |  |  |  | 2005-05-01 | 209 | 182 | 209 | 0.3 | https://www.mitsubishielectric.co.jp/ldg/wink/ssl/displayProduct.do?pid=129373
[7 empty] | 機器・器具 / ファン類 | 空調機・換気 | 換気部材 | 丸形フード | SUS製丸形フード 防虫網付 | P-18FSK5 |  | 三菱電機（株） | MITSUBISHI_P-18FSK5\Folder\Item |  |  |  |  | 2005-05-01 | 209 | 182 | 209 | 0.4 | https://www.mitsubishielectric.co.jp/ldg/wink/ssl/displayProduct.do?pid=129386
[7 empty] | 機器・器具 / ファン類 | 空調機・換気 | 換気部材 | 丸形フード | SUS製丸形フード 防虫網付 | P-23FSK5 |  | 三菱電機（株） | MITSUBISHI_P-23FSK5\Folder\Item |  |  |  |  | 2005-05-01 | 260 | 208 | 260 | 0.7 | https://www.mitsubishielectric.co.jp/ldg/wink/ssl/displayProduct.do?pid=129574
SUS製丸形フード 防虫網・ギャラリ付
[20 empty] | 製品リリース年月日 | 外形寸法 Ｗ[㎜] | 外形寸法 Ｄ[㎜] | 外形寸法 Ｈ[㎜] | 製品質量[kg] | 製品情報
[7 empty] | 機器・器具 / ファン類 | 空調機・換気 | 換気部材 | 丸形フード | SUS製丸形フード 防虫網・ギャラリ付 | P-13FSQ5 |  | 三菱電機（株） | MITSUBISHI_P-13FSQ5\Folder\Item |  |  |  |  | 2005-05-01 | 155 | 151 | 155 | 0.3 | https://www.mitsubishielectric.co.jp/ldg/wink/ssl/displayProduct.do?pid=129333
[7 empty] | 機器・器具 / ファン類 | 空調機・換気 | 換気部材 | 丸形フード | SUS製丸形フード 防虫網・ギャラリ付 | P-13KFSQ5 |  | 三菱電機（株） | MITSUBISHI_P-13KFSQ5\Folder\Item |  |  |  |  | 2005-05-01 | 164 | 150 | 166.5 | 0.3 | https://www.mitsubishielectric.co.jp/ldg/wink/ssl/displayProduct.do?pid=129340
[7 empty] | 機器・器具 / ファン類 | 空調機・換気 | 換気部材 | 丸形フード | SUS製丸形フード 防虫網・ギャラリ付 | P-18FSQ5 |  | 三菱電機（株） | MITSUBISHI_P-18FSQ5\Folder\Item |  |  |  |  | 2005-05-01 | 209 | 183 | 209 | 0.5 | https://www.mitsubishielectric.co.jp/ldg/wink/ssl/displayProduct.do?pid=129387
[7 empty] | 機器・器具 / ファン類 | 空調機・換気 | 換気部材 | 丸形フード | SUS製丸形フード 防虫網・ギャラリ付 | P-18KFSQ5 |  | 三菱電機（株） | MITSUBISHI_P-18KFSQ5\Folder\Item |  |  |  |  | 2005-05-01 | 218 | 182 | 220.5 | 0.5 | https://www.mitsubishielectric.co.jp/ldg/wink/ssl/displayProduct.do?pid=129396
[7 empty] | 機器・器具 / ファン類 | 空調機・換気 | 換気部材 | 丸形フード | SUS製丸形フード 防虫網・ギャラリ付 | P-21KFSQ5 |  | 三菱電機（株） | MITSUBISHI_P-21KFSQ5\Folder\Item |  |  |  |  | 2005-05-01 | 270 | 226 | 271 | 0.7 | https://www.mitsubishielectric.co.jp/ldg/wink/ssl/displayProduct.do?pid=129427
[7 empty] | 機器・器具 / ファン類 | 空調機・換気 | 換気部材 | 丸形フード | SUS製丸形フード 防虫網・ギャラリ付 | P-23FSQ5 |  | 三菱電機（株） | MITSUBISHI_P-23FSQ5\Folder\Item |  |  |  |  | 2005-05-01 | 260 | 208 | 260 | 0.8 | https://www.mitsubishielectric.co.jp/ldg/wink/ssl/displayProduct.do?pid=129575
[7 empty] | 機器・器具 / ファン類 | 空調機・換気 | 換気部材 | 丸形フード | SUS製丸形フード 防虫網・ギャラリ付 | P-23KFSQ5 |  | 三菱電機（株） | MITSUBISHI_P-23KFSQ5\Folder\Item |  |  |  |  | 2005-05-01 | 270 | 207 | 271 | 0.8 | https://www.mitsubishielectric.co.jp/ldg/wink/ssl/displayProduct.do?pid=129579
アルミ製丸形フード ギャラリ付
[20 empty] | 製品リリース年月日 | 外形寸法 Ｗ[㎜] | 外形寸法 Ｄ[㎜] | 外形寸法 Ｈ[㎜] | 製品質量[kg] | 製品情報
[7 empty] | 機器・器具 / ファン類 | 空調機・換気 | 換気部材 | 丸形フード | アルミ製丸形フード ギャラリ付 | P-07FA5 |  | 三菱電機（株） | MITSUBISHI_P-07FA5\Folder\Item |  |  |  |  | 2005-05-01 | 157 | 142 | 157 | 0.2 | https://www.mitsubishielectric.co.jp/ldg/wink/ssl/displayProduct.do?pid=129244
[7 empty] | 機器・器具 / ファン類 | 空調機・換気 | 換気部材 | 丸形フード | アルミ製丸形フード ギャラリ付 | P-13FA5 |  | 三菱電機（株） | MITSUBISHI_P-13FA5\Folder\Item |  |  |  |  | 2005-05-01 | 157 | 150 | 157 | 0.2 | https://www.mitsubishielectric.co.jp/ldg/wink/ssl/displayProduct.do?pid=129322
[7 empty] | 機器・器具 / ファン類 | 空調機・換気 | 換気部材 | 丸形フード | アルミ製丸形フード ギャラリ付 | P-13FA5-BL |  | 三菱電機（株） | MITSUBISHI_P-13FA5-BL\Folder\Item |  |  |  |  | 2005-05-01 | 157 | 150 | 157 | 0.2 | https://www.mitsubishielectric.co.jp/ldg/wink/ssl/displayProduct.do?pid=129323
[7 empty] | 機器・器具 / ファン類 | 空調機・換気 | 換気部材 | 丸形フード | アルミ製丸形フード ギャラリ付 | P-13KFA5 |  | 三菱電機（株） | MITSUBISHI_P-13KFA5\Folder\Item |  |  |  |  | 2005-05-01 | 219 | 151 | 168.5 | 0.2 | https://www.mitsubishielectric.co.jp/ldg/wink/ssl/displayProduct.do?pid=129335
[7 empty] | 機器・器具 / ファン類 | 空調機・換気 | 換気部材 | 丸形フード | アルミ製丸形フード ギャラリ付 | P-15FA5 |  | 三菱電機（株） | MITSUBISHI_P-15FA5\Folder\Item |  |  |  |  | 2005-05-01 | 211 | 182 | 211 | 0.4 | https://www.mitsubishielectric.co.jp/ldg/wink/ssl/displayProduct.do?pid=129368
[7 empty] | 機器・器具 / ファン類 | 空調機・換気 | 換気部材 | 丸形フード | アルミ製丸形フード ギャラリ付 | P-15KFA5 |  | 三菱電機（株） | MITSUBISHI_P-15KFA5\Folder\Item |  |  |  |  | 2005-05-01 | 219 | 183 | 222.5 | 0.4 | https://www.mitsubishielectric.co.jp/ldg/wink/ssl/displayProduct.do?pid=129374
[7 empty] | 機器・器具 / ファン類 | 空調機・換気 | 換気部材 | 丸形フード | アルミ製丸形フード ギャラリ付 | P-18FA5 |  | 三菱電機（株） | MITSUBISHI_P-18FA5\Folder\Item |  |  |  |  | 2005-05-01 | 211 | 182 | 211 | 0.4 | https://www.mitsubishielectric.co.jp/ldg/wink/ssl/displayProduct.do?pid=129376
[7 empty] | 機器・器具 / ファン類 | 空調機・換気 | 換気部材 | 丸形フード | アルミ製丸形フード ギャラリ付 | P-18FA5-BL |  | 三菱電機（株） | MITSUBISHI_P-18FA5-BL\Folder\Item |  |  |  |  | 2005-05-01 | 211 | 182 | 211 | 0.4 | https://www.mitsubishielectric.co.jp/ldg/wink/ssl/displayProduct.do?pid=129377
[7 empty] | 機器・器具 / ファン類 | 空調機・換気 | 換気部材 | 丸形フード | アルミ製丸形フード ギャラリ付 | P-18KFA5 |  | 三菱電機（株） | MITSUBISHI_P-18KFA5\Folder\Item |  |  |  |  | 2005-06-01 | 219 | 183 | 222.5 | 0.4 | https://www.mitsubishielectric.co.jp/ldg/wink/ssl/displayProduct.do?pid=129389
[7 empty] | 機器・器具 / ファン類 | 空調機・換気 | 換気部材 | 丸形フード | アルミ製丸形フード ギャラリ付 | P-23FA5 |  | 三菱電機（株） | MITSUBISHI_P-23FA5\Folder\Item |  |  |  |  | 2005-05-01 | 264 | 207 | 264 | 0.5 | https://www.mitsubishielectric.co.jp/ldg/wink/ssl/displayProduct.do?pid=129568
[7 empty] | 機器・器具 / ファン類 | 空調機・換気 | 換気部材 | 丸形フード | アルミ製丸形フード ギャラリ付 | P-23KFA5 |  | 三菱電機（株） | MITSUBISHI_P-23KFA5\Folder\Item |  |  |  |  | 2005-06-01 | 274 | 208 | 275 | 0.5 | https://www.mitsubishielectric.co.jp/ldg/wink/ssl/displayProduct.do?pid=129576
アルミ製丸形フード 防火ダンパー付
[20 empty] | 製品リリース年月日 | 外形寸法 Ｗ[㎜] | 外形寸法 Ｄ[㎜] | 外形寸法 Ｈ[㎜] | 製品質量[kg] | 製品情報
[7 empty] | 機器・器具 / ファン類 | 空調機・換気 | 換気部材 | 丸形フード | アルミ製丸形フード 防火ダンパー付 | P-07FAD5 |  | 三菱電機（株） | MITSUBISHI_P-07FAD5\Folder\Item |  |  |  |  | 2005-05-01 | 157 | 142 | 157 | 0.4 | https://www.mitsubishielectric.co.jp/ldg/wink/ssl/displayProduct.do?pid=129245
[7 empty] | 機器・器具 / ファン類 | 空調機・換気 | 換気部材 | 丸形フード | アルミ製丸形フード 防火ダンパー付 | P-13FAD5 |  | 三菱電機（株） | MITSUBISHI_P-13FAD5\Folder\Item |  |  |  |  | 2005-05-01 | 157 | 150 | 157 | 0.5 | https://www.mitsubishielectric.co.jp/ldg/wink/ssl/displayProduct.do?pid=129324
[7 empty] | 機器・器具 / ファン類 | 空調機・換気 | 換気部材 | 丸形フード | アルミ製丸形フード 防火ダンパー付 | P-13FADK5 |  | 三菱電機（株） | MITSUBISHI_P-13FADK5\Folder\Item |  |  |  |  | 2005-05-01 | 157 | 150 | 157 | 0.5 | https://www.mitsubishielectric.co.jp/ldg/wink/ssl/displayProduct.do?pid=129325
[7 empty] | 機器・器具 / ファン類 | 空調機・換気 | 換気部材 | 丸形フード | アルミ製丸形フード 防火ダンパー付 | P-13KFAD5 |  | 三菱電機（株） | MITSUBISHI_P-13KFAD5\Folder\Item |  |  |  |  | 2005-05-01 | 167 | 150 | 168.5 | 0.5 | https://www.mitsubishielectric.co.jp/ldg/wink/ssl/displayProduct.do?pid=129336
[7 empty] | 機器・器具 / ファン類 | 空調機・換気 | 換気部材 | 丸形フード | アルミ製丸形フード 防火ダンパー付 | P-15FAD5 |  | 三菱電機（株） | MITSUBISHI_P-15FAD5\Folder\Item |  |  |  |  | 2005-05-01 | 211 | 182 | 211 | 0.7 | https://www.mitsubishielectric.co.jp/ldg/wink/ssl/displayProduct.do?pid=129369
[7 empty] | 機器・器具 / ファン類 | 空調機・換気 | 換気部材 | 丸形フード | アルミ製丸形フード 防火ダンパー付 | P-18FAD5 |  | 三菱電機（株） | MITSUBISHI_P-18FAD5\Folder\Item |  |  |  |  | 2005-05-01 | 211 | 182 | 211 | 0.8 | https://www.mitsubishielectric.co.jp/ldg/wink/ssl/displayProduct.do?pid=129378
[7 empty] | 機器・器具 / ファン類 | 空調機・換気 | 換気部材 | 丸形フード | アルミ製丸形フード 防火ダンパー付 | P-18FADK5 |  | 三菱電機（株） | MITSUBISHI_P-18FADK5\Folder\Item |  |  |  |  | 2005-05-01 | 211 | 182 | 211 | 0.8 | https://www.mitsubishielectric.co.jp/ldg/wink/ssl/displayProduct.do?pid=129379
[7 empty] | 機器・器具 / ファン類 | 空調機・換気 | 換気部材 | 丸形フード | アルミ製丸形フード 防火ダンパー付 | P-18KFAD5 |  | 三菱電機（株） | MITSUBISHI_P-18KFAD5\Folder\Item |  |  |  |  | 2005-05-01 | 219 | 182 | 222.5 | 0.8 | https://www.mitsubishielectric.co.jp/ldg/wink/ssl/displayProduct.do?pid=129390
[7 empty] | 機器・器具 / ファン類 | 空調機・換気 | 換気部材 | 丸形フード | アルミ製丸形フード 防火ダンパー付 | P-18KFADK5 |  | 三菱電機（株） | MITSUBISHI_P-18KFADK5\Folder\Item |  |  |  |  | 2005-05-01 | 219 | 182 | 222.5 | 0.8 | https://www.mitsubishielectric.co.jp/ldg/wink/ssl/displayProduct.do?pid=129391
[7 empty] | 機器・器具 / ファン類 | 空調機・換気 | 換気部材 | 丸形フード | アルミ製丸形フード 防火ダンパー付 | P-23FAD5 |  | 三菱電機（株） | MITSUBISHI_P-23FAD5\Folder\Item |  |  |  |  | 2005-06-01 | 264 | 232 | 264 | 1.4 | https://www.mitsubishielectric.co.jp/ldg/wink/ssl/displayProduct.do?pid=129569
アルミ製丸形フード 防虫網付
[20 empty] | 製品リリース年月日 | 外形寸法 Ｗ[㎜] | 外形寸法 Ｄ[㎜] | 外形寸法 Ｈ[㎜] | 製品質量[kg] | 製品情報
[7 empty] | 機器・器具 / ファン類 | 空調機・換気 | 換気部材 | 丸形フード | アルミ製丸形フード 防虫網付 | P-13FAK5 |  | 三菱電機（株） | MITSUBISHI_P-13FAK5\Folder\Item |  |  |  |  | 2005-05-01 | 157 | 151 | 157 | 0.2 | https://www.mitsubishielectric.co.jp/ldg/wink/ssl/displayProduct.do?pid=129326
[7 empty] | 機器・器具 / ファン類 | 空調機・換気 | 換気部材 | 丸形フード | アルミ製丸形フード 防虫網付 | P-15FAK5 |  | 三菱電機（株） | MITSUBISHI_P-15FAK5\Folder\Item |  |  |  |  | 2005-05-01 | 211 | 183 | 211 | 0.3 | https://www.mitsubishielectric.co.jp/ldg/wink/ssl/displayProduct.do?pid=129370
[7 empty] | 機器・器具 / ファン類 | 空調機・換気 | 換気部材 | 丸形フード | アルミ製丸形フード 防虫網付 | P-18FAK5 |  | 三菱電機（株） | MITSUBISHI_P-18FAK5\Folder\Item |  |  |  |  | 2005-05-01 | 211 | 183 | 211 | 0.3 | https://www.mitsubishielectric.co.jp/ldg/wink/ssl/displayProduct.do?pid=129380
[7 empty] | 機器・器具 / ファン類 | 空調機・換気 | 換気部材 | 丸形フード | アルミ製丸形フード 防虫網付 | P-23FAK5 |  | 三菱電機（株） | MITSUBISHI_P-23FAK5\Folder\Item |  |  |  |  | 2005-05-01 | 264 | 208 | 264 | 0.4 | https://www.mitsubishielectric.co.jp/ldg/wink/ssl/displayProduct.do?pid=129570
アルミ製丸形フード 防虫網・ギャラリ付
[20 empty] | 製品リリース年月日 | 外形寸法 Ｗ[㎜] | 外形寸法 Ｄ[㎜] | 外形寸法 Ｈ[㎜] | 製品質量[kg] | 製品情報
[7 empty] | 機器・器具 / ファン類 | 空調機・換気 | 換気部材 | 丸形フード | アルミ製丸形フード 防虫網・ギャラリ付 | P-13FAQ5 |  | 三菱電機（株） | MITSUBISHI_P-13FAQ5\Folder\Item |  |  |  |  | 2005-05-01 | 157 | 151 | 157 | 0.2 | https://www.mitsubishielectric.co.jp/ldg/wink/ssl/displayProduct.do?pid=129327
[7 empty] | 機器・器具 / ファン類 | 空調機・換気 | 換気部材 | 丸形フード | アルミ製丸形フード 防虫網・ギャラリ付 | P-13KFAQ5 |  | 三菱電機（株） | MITSUBISHI_P-13KFAQ5\Folder\Item |  |  |  |  | 2005-05-01 | 167 | 150 | 168.5 | 0.2 | https://www.mitsubishielectric.co.jp/ldg/wink/ssl/displayProduct.do?pid=129337
[7 empty] | 機器・器具 / ファン類 | 空調機・換気 | 換気部材 | 丸形フード | アルミ製丸形フード 防虫網・ギャラリ付 | P-18FAQ5 |  | 三菱電機（株） | MITSUBISHI_P-18FAQ5\Folder\Item |  |  |  |  | 2005-05-01 | 211 | 183 | 211 | 0.4 | https://www.mitsubishielectric.co.jp/ldg/wink/ssl/displayProduct.do?pid=129381
[7 empty] | 機器・器具 / ファン類 | 空調機・換気 | 換気部材 | 丸形フード | アルミ製丸形フード 防虫網・ギャラリ付 | P-18KFAQ5 |  | 三菱電機（株） | MITSUBISHI_P-18KFAQ5\Folder\Item |  |  |  |  | 2005-05-01 | 219 | 182 | 222.5 | 0.4 | https://www.mitsubishielectric.co.jp/ldg/wink/ssl/displayProduct.do?pid=129392
[7 empty] | 機器・器具 / ファン類 | 空調機・換気 | 換気部材 | 丸形フード | アルミ製丸形フード 防虫網・ギャラリ付 | P-23FAQ5 |  | 三菱電機（株） | MITSUBISHI_P-23FAQ5\Folder\Item |  |  |  |  | 2005-06-01 | 264 | 208 | 264 | 0.5 | https://www.mitsubishielectric.co.jp/ldg/wink/ssl/displayProduct.do?pid=129571
[7 empty] | 機器・器具 / ファン類 | 空調機・換気 | 換気部材 | 丸形フード | アルミ製丸形フード 防虫網・ギャラリ付 | P-23KFAQ5 |  | 三菱電機（株） | MITSUBISHI_P-23KFAQ5\Folder\Item |  |  |  |  | 2005-06-01 | 274 | 207 | 275 | 0.5 | https://www.mitsubishielectric.co.jp/ldg/wink/ssl/displayProduct.do?pid=129577
丸形ベントキャップ
SUS製低圧損形ベントキャップ
[20 empty] | 製品リリース年月日 | 外形寸法 Ｗ[㎜] | 外形寸法 Ｄ[㎜] | 外形寸法 Ｈ[㎜] | 製品質量[kg] | 製品情報
[7 empty] | 機器・器具 / ファン類 | 空調機・換気 | 換気部材 | 丸形ベントキャップ | SUS製低圧損形ベントキャップ | P-07RS2 |  | 三菱電機（株） | MITSUBISHI_P-07RS2\Folder\Item |  |  |  |  | 2014-09-02 | 158 | 78 | 158 | 0.2 | https://www.mitsubishielectric.co.jp/ldg/wink/ssl/displayProduct.do?pid=129248
[7 empty] | 機器・器具 / ファン類 | 空調機・換気 | 換気部材 | 丸形ベントキャップ | SUS製低圧損形ベントキャップ | P-13RS2 |  | 三菱電機（株） | MITSUBISHI_P-13RS2\Folder\Item |  |  |  |  | 2014-09-02 | 158 | 87 | 158 | 0.2 | https://www.mitsubishielectric.co.jp/ldg/wink/ssl/displayProduct.do?pid=129473
[7 empty] | 機器・器具 / ファン類 | 空調機・換気 | 換気部材 | 丸形ベントキャップ | SUS製低圧損形ベントキャップ | P-15RS2 |  | 三菱電機（株） | MITSUBISHI_P-15RS2\Folder\Item |  |  |  |  | 2014-09-02 | 212 | 87 | 212 | 0.4 | https://www.mitsubishielectric.co.jp/ldg/wink/ssl/displayProduct.do?pid=129503
[7 empty] | 機器・器具 / ファン類 | 空調機・換気 | 換気部材 | 丸形ベントキャップ | SUS製低圧損形ベントキャップ | P-18RS2 |  | 三菱電機（株） | MITSUBISHI_P-18RS2\Folder\Item |  |  |  |  | 2014-09-02 | 212 | 87 | 212 | 0.4 | https://www.mitsubishielectric.co.jp/ldg/wink/ssl/displayProduct.do?pid=129534
[7 empty] | 機器・器具 / ファン類 | 空調機・換気 | 換気部材 | 丸形ベントキャップ | SUS製低圧損形ベントキャップ | P-21RS2 |  | 三菱電機（株） | MITSUBISHI_P-21RS2\Folder\Item |  |  |  |  | 2014-09-02 | 265 | 116 | 265 | 0.5 | https://www.mitsubishielectric.co.jp/ldg/wink/ssl/displayProduct.do?pid=129559
[7 empty] | 機器・器具 / ファン類 | 空調機・換気 | 換気部材 | 丸形ベントキャップ | SUS製低圧損形ベントキャップ | P-23RS2 |  | 三菱電機（株） | MITSUBISHI_P-23RS2\Folder\Item |  |  |  |  | 2014-09-02 | 265 | 97 | 265 | 0.6 | https://www.mitsubishielectric.co.jp/ldg/wink/ssl/displayProduct.do?pid=129586
[7 empty] | 機器・器具 / ファン類 | 空調機・換気 | 換気部材 | 丸形ベントキャップ | SUS製低圧損形ベントキャップ | P-13RS2-BL |  | 三菱電機（株） | MITSUBISHI_P-13RS2-BL\Folder\Item |  |  |  |  | 2005-05-01 | 158 | 87 | 158 | 0.2 | https://www.mitsubishielectric.co.jp/ldg/wink/ssl/displayProduct.do?pid=129474
[7 empty] | 機器・器具 / ファン類 | 空調機・換気 | 換気部材 | 丸形ベントキャップ | SUS製低圧損形ベントキャップ | P-13RSK2 |  | 三菱電機（株） | MITSUBISHI_P-13RSK2\Folder\Item |  |  |  |  | 2005-05-01 | 158 | 88 | 158 | 0.2 | https://www.mitsubishielectric.co.jp/ldg/wink/ssl/displayProduct.do?pid=129476
[7 empty] | 機器・器具 / ファン類 | 空調機・換気 | 換気部材 | 丸形ベントキャップ | SUS製低圧損形ベントキャップ | P-13RSQ2 |  | 三菱電機（株） | MITSUBISHI_P-13RSQ2\Folder\Item |  |  |  |  | 2005-05-01 | 158 | 88 | 158 | 0.3 | https://www.mitsubishielectric.co.jp/ldg/wink/ssl/displayProduct.do?pid=129477
[7 empty] | 機器・器具 / ファン類 | 空調機・換気 | 換気部材 | 丸形ベントキャップ | SUS製低圧損形ベントキャップ | P-13RST2-BL |  | 三菱電機（株） | MITSUBISHI_P-13RST2-BL\Folder\Item |  |  |  |  | 2005-05-01 | 158 | 87 | 158 | 0.2 | https://www.mitsubishielectric.co.jp/ldg/wink/ssl/displayProduct.do?pid=129479
[7 empty] | 機器・器具 / ファン類 | 空調機・換気 | 換気部材 | 丸形ベントキャップ | SUS製低圧損形ベントキャップ | P-13RSTD2-BL |  | 三菱電機（株） | MITSUBISHI_P-13RSTD2-BL\Folder\Item |  |  |  |  | 2005-05-01 | 158 | 87 | 158 | 0.4 | https://www.mitsubishielectric.co.jp/ldg/wink/ssl/displayProduct.do?pid=129480
[7 empty] | 機器・器具 / ファン類 | 空調機・換気 | 換気部材 | 丸形ベントキャップ | SUS製低圧損形ベントキャップ | P-15RS2-BL |  | 三菱電機（株） | MITSUBISHI_P-15RS2-BL\Folder\Item |  |  |  |  | 2005-05-01 | 212 | 87 | 212 | 0.4 | https://www.mitsubishielectric.co.jp/ldg/wink/ssl/displayProduct.do?pid=129504
[7 empty] | 機器・器具 / ファン類 | 空調機・換気 | 換気部材 | 丸形ベントキャップ | SUS製低圧損形ベントキャップ | P-15RSQ2 |  | 三菱電機（株） | MITSUBISHI_P-15RSQ2\Folder\Item |  |  |  |  | 2005-05-01 | 212 | 88 | 212 | 0.4 | https://www.mitsubishielectric.co.jp/ldg/wink/ssl/displayProduct.do?pid=129506
[7 empty] | 機器・器具 / ファン類 | 空調機・換気 | 換気部材 | 丸形ベントキャップ | SUS製低圧損形ベントキャップ | P-15RST2-BL |  | 三菱電機（株） | MITSUBISHI_P-15RST2-BL\Folder\Item |  |  |  |  | 2005-05-01 | 212 | 87 | 212 | 0.4 | https://www.mitsubishielectric.co.jp/ldg/wink/ssl/displayProduct.do?pid=129508
[7 empty] | 機器・器具 / ファン類 | 空調機・換気 | 換気部材 | 丸形ベントキャップ | SUS製低圧損形ベントキャップ | P-15RSTD2-BL |  | 三菱電機（株） | MITSUBISHI_P-15RSTD2-BL\Folder\Item |  |  |  |  | 2005-05-01 | 212 | 94 | 212 | 0.6 | https://www.mitsubishielectric.co.jp/ldg/wink/ssl/displayProduct.do?pid=129509
[7 empty] | 機器・器具 / ファン類 | 空調機・換気 | 換気部材 | 丸形ベントキャップ | SUS製低圧損形ベントキャップ | P-18RS2-BL |  | 三菱電機（株） | MITSUBISHI_P-18RS2-BL\Folder\Item |  |  |  |  | 2005-05-01 | 212 | 87 | 212 | 0.4 | https://www.mitsubishielectric.co.jp/ldg/wink/ssl/displayProduct.do?pid=129535
[7 empty] | 機器・器具 / ファン類 | 空調機・換気 | 換気部材 | 丸形ベントキャップ | SUS製低圧損形ベントキャップ | P-18RSK2 |  | 三菱電機（株） | MITSUBISHI_P-18RSK2\Folder\Item |  |  |  |  | 2005-05-01 | 212 | 88 | 212 | 0.3 | https://www.mitsubishielectric.co.jp/ldg/wink/ssl/displayProduct.do?pid=129538
[7 empty] | 機器・器具 / ファン類 | 空調機・換気 | 換気部材 | 丸形ベントキャップ | SUS製低圧損形ベントキャップ | P-18RSQ2 |  | 三菱電機（株） | MITSUBISHI_P-18RSQ2\Folder\Item |  |  |  |  | 2005-05-01 | 212 | 88 | 212 | 0.4 | https://www.mitsubishielectric.co.jp/ldg/wink/ssl/displayProduct.do?pid=129539
[7 empty] | 機器・器具 / ファン類 | 空調機・換気 | 換気部材 | 丸形ベントキャップ | SUS製低圧損形ベントキャップ | P-18RST2-BL |  | 三菱電機（株） | MITSUBISHI_P-18RST2-BL\Folder\Item |  |  |  |  | 2005-05-01 | 212 | 87 | 212 | 0.4 | https://www.mitsubishielectric.co.jp/ldg/wink/ssl/displayProduct.do?pid=129542
[7 empty] | 機器・器具 / ファン類 | 空調機・換気 | 換気部材 | 丸形ベントキャップ | SUS製低圧損形ベントキャップ | P-21RSK2 |  | 三菱電機（株） | MITSUBISHI_P-21RSK2\Folder\Item |  |  |  |  | 2005-05-01 | 265 | 117 | 265 | 0.5 | https://www.mitsubishielectric.co.jp/ldg/wink/ssl/displayProduct.do?pid=129561
[7 empty] | 機器・器具 / ファン類 | 空調機・換気 | 換気部材 | 丸形ベントキャップ | SUS製低圧損形ベントキャップ | P-21RSQ2 |  | 三菱電機（株） | MITSUBISHI_P-21RSQ2\Folder\Item |  |  |  |  | 2005-05-01 | 265 | 117 | 265 | 0.5 | https://www.mitsubishielectric.co.jp/ldg/wink/ssl/displayProduct.do?pid=129562
[7 empty] | 機器・器具 / ファン類 | 空調機・換気 | 換気部材 | 丸形ベントキャップ | SUS製低圧損形ベントキャップ | P-23RSK2 |  | 三菱電機（株） | MITSUBISHI_P-23RSK2\Folder\Item |  |  |  |  | 2005-05-01 | 265 | 98 | 265 | 0.5 | https://www.mitsubishielectric.co.jp/ldg/wink/ssl/displayProduct.do?pid=129431
[7 empty] | 機器・器具 / ファン類 | 空調機・換気 | 換気部材 | 丸形ベントキャップ | SUS製低圧損形ベントキャップ | P-23RSQ2 |  | 三菱電機（株） | MITSUBISHI_P-23RSQ2\Folder\Item |  |  |  |  | 2005-05-01 | 265 | 98 | 265 | 0.7 | https://www.mitsubishielectric.co.jp/ldg/wink/ssl/displayProduct.do?pid=129432
SUS製防火ダンパー付ベントキャップ
[20 empty] | 製品リリース年月日 | 外形寸法 Ｗ[㎜] | 外形寸法 Ｄ[㎜] | 外形寸法 Ｈ[㎜] | 製品質量[kg] | 製品情報
[7 empty] | 機器・器具 / ファン類 | 空調機・換気 | 換気部材 | 丸形ベントキャップ | SUS製防火ダンパー付ベントキャップ | P-07RSD2 |  | 三菱電機（株） | MITSUBISHI_P-07RSD2\Folder\Item |  |  |  |  | 2005-05-01 | 158 | 78 | 158 | 0.4 | https://www.mitsubishielectric.co.jp/ldg/wink/ssl/displayProduct.do?pid=129249
[7 empty] | 機器・器具 / ファン類 | 空調機・換気 | 換気部材 | 丸形ベントキャップ | SUS製防火ダンパー付ベントキャップ | P-13RSD2-BL |  | 三菱電機（株） | MITSUBISHI_P-13RSD2-BL\Folder\Item |  |  |  |  | 2005-05-01 | 158 | 87 | 158 | 0.4 | https://www.mitsubishielectric.co.jp/ldg/wink/ssl/displayProduct.do?pid=129475
[7 empty] | 機器・器具 / ファン類 | 空調機・換気 | 換気部材 | 丸形ベントキャップ | SUS製防火ダンパー付ベントキャップ | P-13RSQD2 |  | 三菱電機（株） | MITSUBISHI_P-13RSQD2\Folder\Item |  |  |  |  | 2005-05-01 | 158 | 88 | 158 | 0.4 | https://www.mitsubishielectric.co.jp/ldg/wink/ssl/displayProduct.do?pid=129478
[7 empty] | 機器・器具 / ファン類 | 空調機・換気 | 換気部材 | 丸形ベントキャップ | SUS製防火ダンパー付ベントキャップ | P-15RSD2-BL |  | 三菱電機（株） | MITSUBISHI_P-15RSD2-BL\Folder\Item |  |  |  |  | 2005-05-01 | 212 | 94 | 212 | 0.6 | https://www.mitsubishielectric.co.jp/ldg/wink/ssl/displayProduct.do?pid=129505
[7 empty] | 機器・器具 / ファン類 | 空調機・換気 | 換気部材 | 丸形ベントキャップ | SUS製防火ダンパー付ベントキャップ | P-15RSQD2 |  | 三菱電機（株） | MITSUBISHI_P-15RSQD2\Folder\Item |  |  |  |  | 2005-05-01 | 212 | 95 | 212 | 0.6 | https://www.mitsubishielectric.co.jp/ldg/wink/ssl/displayProduct.do?pid=129507
[7 empty] | 機器・器具 / ファン類 | 空調機・換気 | 換気部材 | 丸形ベントキャップ | SUS製防火ダンパー付ベントキャップ | P-18RSD2-BL |  | 三菱電機（株） | MITSUBISHI_P-18RSD2-BL\Folder\Item |  |  |  |  | 2005-05-01 | 212 | 96 | 212 | 0.7 | https://www.mitsubishielectric.co.jp/ldg/wink/ssl/displayProduct.do?pid=129536
[7 empty] | 機器・器具 / ファン類 | 空調機・換気 | 換気部材 | 丸形ベントキャップ | SUS製防火ダンパー付ベントキャップ | P-18RSDK2-BL |  | 三菱電機（株） | MITSUBISHI_P-18RSDK2-BL\Folder\Item |  |  |  |  | 2005-05-01 | 212 | 96 | 212 | 0.7 | https://www.mitsubishielectric.co.jp/ldg/wink/ssl/displayProduct.do?pid=129537
[7 empty] | 機器・器具 / ファン類 | 空調機・換気 | 換気部材 | 丸形ベントキャップ | SUS製防火ダンパー付ベントキャップ | P-18RSQD2 |  | 三菱電機（株） | MITSUBISHI_P-18RSQD2\Folder\Item |  |  |  |  | 2005-05-01 | 212 | 97 | 212 | 0.7 | https://www.mitsubishielectric.co.jp/ldg/wink/ssl/displayProduct.do?pid=129540
[7 empty] | 機器・器具 / ファン類 | 空調機・換気 | 換気部材 | 丸形ベントキャップ | SUS製防火ダンパー付ベントキャップ | P-18RSQDK2 |  | 三菱電機（株） | MITSUBISHI_P-18RSQDK2\Folder\Item |  |  |  |  | 2005-05-01 | 212 | 97 | 212 | 0.7 | https://www.mitsubishielectric.co.jp/ldg/wink/ssl/displayProduct.do?pid=129541
[7 empty] | 機器・器具 / ファン類 | 空調機・換気 | 換気部材 | 丸形ベントキャップ | SUS製防火ダンパー付ベントキャップ | P-18RSTD2-BL |  | 三菱電機（株） | MITSUBISHI_P-18RSTD2-BL\Folder\Item |  |  |  |  | 2005-05-01 | 212 | 96 | 212 | 0.7 | https://www.mitsubishielectric.co.jp/ldg/wink/ssl/displayProduct.do?pid=129543
[7 empty] | 機器・器具 / ファン類 | 空調機・換気 | 換気部材 | 丸形ベントキャップ | SUS製防火ダンパー付ベントキャップ | P-21RSD2 |  | 三菱電機（株） | MITSUBISHI_P-21RSD2\Folder\Item |  |  |  |  | 2005-05-01 | 265 | 116 | 265 | 1.2 | https://www.mitsubishielectric.co.jp/ldg/wink/ssl/displayProduct.do?pid=129560
[7 empty] | 機器・器具 / ファン類 | 空調機・換気 | 換気部材 | 丸形ベントキャップ | SUS製防火ダンパー付ベントキャップ | P-21RSQD2 |  | 三菱電機（株） | MITSUBISHI_P-21RSQD2\Folder\Item |  |  |  |  | 2005-05-01 | 265 | 117 | 265 | 1.2 | https://www.mitsubishielectric.co.jp/ldg/wink/ssl/displayProduct.do?pid=129563
[7 empty] | 機器・器具 / ファン類 | 空調機・換気 | 換気部材 | 丸形ベントキャップ | SUS製防火ダンパー付ベントキャップ | P-23RSD2 |  | 三菱電機（株） | MITSUBISHI_P-23RSD2\Folder\Item |  |  |  |  | 2005-05-01 | 265 | 121 | 265 | 1.3 | https://www.mitsubishielectric.co.jp/ldg/wink/ssl/displayProduct.do?pid=129587
[7 empty] | 機器・器具 / ファン類 | 空調機・換気 | 換気部材 | 丸形ベントキャップ | SUS製防火ダンパー付ベントキャップ | P-23RSQD2 |  | 三菱電機（株） | MITSUBISHI_P-23RSQD2\Folder\Item |  |  |  |  | 2005-05-01 | 265 | 122 | 265 | 1.3 | https://www.mitsubishielectric.co.jp/ldg/wink/ssl/displayProduct.do?pid=129433
PL製ベントキャップ
[20 empty] | 製品リリース年月日 | 外形寸法 Ｗ[㎜] | 外形寸法 Ｄ[㎜] | 外形寸法 Ｈ[㎜] | 製品質量[kg] | 製品情報
[7 empty] | 機器・器具 / ファン類 | 空調機・換気 | 換気部材 | 丸形ベントキャップ | PL製ベントキャップ | P-13BCP |  | 三菱電機（株） | MITSUBISHI_P-13BCP\Folder\Item |  |  |  |  | 1986-01-01 | 122 | 66 | 122 | 0.1 | https://www.mitsubishielectric.co.jp/ldg/wink/ssl/displayProduct.do?pid=4881
[7 empty] | 機器・器具 / ファン類 | 空調機・換気 | 換気部材 | 丸形ベントキャップ | PL製ベントキャップ | P-18BCP |  | 三菱電機（株） | MITSUBISHI_P-18BCP\Folder\Item |  |  |  |  | 1986-01-01 | 175 | 70 | 175 | 0.1 | https://www.mitsubishielectric.co.jp/ldg/wink/ssl/displayProduct.do?pid=4851
[7 empty] | 機器・器具 / ファン類 | 空調機・換気 | 換気部材 | 丸形ベントキャップ | PL製ベントキャップ | P-23BCP |  | 三菱電機（株） | MITSUBISHI_P-23BCP\Folder\Item |  |  |  |  | 1986-01-01 | 226 | 70 | 226 | 0.2 | https://www.mitsubishielectric.co.jp/ldg/wink/ssl/displayProduct.do?pid=4880
PL製低圧損形ベントキャップ
[20 empty] | 製品リリース年月日 | 外形寸法 Ｗ[㎜] | 外形寸法 Ｄ[㎜] | 外形寸法 Ｈ[㎜] | 製品質量[kg] | 製品情報
[7 empty] | 機器・器具 / ファン類 | 空調機・換気 | 換気部材 | 丸形ベントキャップ | PL製低圧損形ベントキャップ | P-13BDP |  | 三菱電機（株） | MITSUBISHI_P-13BDP\Folder\Item |  |  |  |  | 1986-01-01 | 170 | 107 | 170 | 0.1 | https://www.mitsubishielectric.co.jp/ldg/wink/ssl/displayProduct.do?pid=4872
[7 empty] | 機器・器具 / ファン類 | 空調機・換気 | 換気部材 | 丸形ベントキャップ | PL製低圧損形ベントキャップ | P-18BDP |  | 三菱電機（株） | MITSUBISHI_P-18BDP\Folder\Item |  |  |  |  | 1986-01-01 | 220 | 112 | 220 | 0.2 | https://www.mitsubishielectric.co.jp/ldg/wink/ssl/displayProduct.do?pid=4885
アルミ製低圧損形ベントキャップ
[20 empty] | 製品リリース年月日 | 外形寸法 Ｗ[㎜] | 外形寸法 Ｄ[㎜] | 外形寸法 Ｈ[㎜] | 製品質量[kg] | 製品情報
[7 empty] | 機器・器具 / ファン類 | 空調機・換気 | 換気部材 | 丸形ベントキャップ | アルミ製低圧損形ベントキャップ | P-13RA2 |  | 三菱電機（株） | MITSUBISHI_P-13RA2\Folder\Item |  |  |  |  | 2005-05-01 | 157 | 87 | 157 | 0.2 | https://www.mitsubishielectric.co.jp/ldg/wink/ssl/displayProduct.do?pid=129346
[7 empty] | 機器・器具 / ファン類 | 空調機・換気 | 換気部材 | 丸形ベントキャップ | アルミ製低圧損形ベントキャップ | P-18RA2 |  | 三菱電機（株） | MITSUBISHI_P-18RA2\Folder\Item |  |  |  |  | 2005-05-01 | 212 | 87 | 212 | 0.3 | https://www.mitsubishielectric.co.jp/ldg/wink/ssl/displayProduct.do?pid=129531
[7 empty] | 機器・器具 / ファン類 | 空調機・換気 | 換気部材 | 丸形ベントキャップ | アルミ製低圧損形ベントキャップ | P-23RA2 |  | 三菱電機（株） | MITSUBISHI_P-23RA2\Folder\Item |  |  |  |  | 2005-05-01 | 264 | 97 | 264 | 0.4 | https://www.mitsubishielectric.co.jp/ldg/wink/ssl/displayProduct.do?pid=129584
アルミ製防火ダンパー付ベントキャップ
[20 empty] | 製品リリース年月日 | 外形寸法 Ｗ[㎜] | 外形寸法 Ｄ[㎜] | 外形寸法 Ｈ[㎜] | 製品質量[kg] | 製品情報
[7 empty] | 機器・器具 / ファン類 | 空調機・換気 | 換気部材 | 丸形ベントキャップ | アルミ製防火ダンパー付ベントキャップ | P-13RAD2 |  | 三菱電機（株） | MITSUBISHI_P-13RAD2\Folder\Item |  |  |  |  | 2005-05-01 | 157 | 87 | 157 | 0.4 | https://www.mitsubishielectric.co.jp/ldg/wink/ssl/displayProduct.do?pid=129347
[7 empty] | 機器・器具 / ファン類 | 空調機・換気 | 換気部材 | 丸形ベントキャップ | アルミ製防火ダンパー付ベントキャップ | P-18RAD2 |  | 三菱電機（株） | MITSUBISHI_P-18RAD2\Folder\Item |  |  |  |  | 2005-05-01 | 212 | 96 | 212 | 0.7 | https://www.mitsubishielectric.co.jp/ldg/wink/ssl/displayProduct.do?pid=129532
[7 empty] | 機器・器具 / ファン類 | 空調機・換気 | 換気部材 | 丸形ベントキャップ | アルミ製防火ダンパー付ベントキャップ | P-18RADK2 |  | 三菱電機（株） | MITSUBISHI_P-18RADK2\Folder\Item |  |  |  |  | 2005-05-01 | 212 | 96 | 212 | 0.7 | https://www.mitsubishielectric.co.jp/ldg/wink/ssl/displayProduct.do?pid=129533
[7 empty] | 機器・器具 / ファン類 | 空調機・換気 | 換気部材 | 丸形ベントキャップ | アルミ製防火ダンパー付ベントキャップ | P-23RAD2 |  | 三菱電機（株） | MITSUBISHI_P-23RAD2\Folder\Item |  |  |  |  | 2005-05-01 | 264 | 121 | 264 | 1.2 | https://www.mitsubishielectric.co.jp/ldg/wink/ssl/displayProduct.do?pid=129585
SUS製丸形防風板ベントキャップ
[20 empty] | 製品リリース年月日 | 外形寸法 Ｗ[㎜] | 外形寸法 Ｄ[㎜] | 外形寸法 Ｈ[㎜] | 製品質量[kg] | 製品情報
[7 empty] | 機器・器具 / ファン類 | 空調機・換気 | 換気部材 | 丸形ベントキャップ | SUS製丸形防風板ベントキャップ | P-13YSM3-BL |  | 三菱電機（株） | MITSUBISHI_P-13YSM3-BL\Folder\Item |  |  |  |  | 2005-05-01 | 177 | 110 | 177 | 0.3 | https://www.mitsubishielectric.co.jp/ldg/wink/ssl/displayProduct.do?pid=129361
[7 empty] | 機器・器具 / ファン類 | 空調機・換気 | 換気部材 | 丸形ベントキャップ | SUS製丸形防風板ベントキャップ | P-13YSMQ3-BL |  | 三菱電機（株） | MITSUBISHI_P-13YSMQ3-BL\Folder\Item |  |  |  |  | 2005-05-01 | 177 | 111 | 177 | 0.3 | https://www.mitsubishielectric.co.jp/ldg/wink/ssl/displayProduct.do?pid=129363
[7 empty] | 機器・器具 / ファン類 | 空調機・換気 | 換気部材 | 丸形ベントキャップ | SUS製丸形防風板ベントキャップ | P-18YSM3-BL |  | 三菱電機（株） | MITSUBISHI_P-18YSM3-BL\Folder\Item |  |  |  |  | 2005-05-01 | 231 | 110 | 231 | 0.5 | https://www.mitsubishielectric.co.jp/ldg/wink/ssl/displayProduct.do?pid=129413
[7 empty] | 機器・器具 / ファン類 | 空調機・換気 | 換気部材 | 丸形ベントキャップ | SUS製丸形防風板ベントキャップ | P-18YSMQ3-BL |  | 三菱電機（株） | MITSUBISHI_P-18YSMQ3-BL\Folder\Item |  |  |  |  | 2005-05-01 | 231 | 111 | 231 | 0.5 | https://www.mitsubishielectric.co.jp/ldg/wink/ssl/displayProduct.do?pid=129416
SUS製丸形防風板防火DP付ベントキャップ
[20 empty] | 製品リリース年月日 | 外形寸法 Ｗ[㎜] | 外形寸法 Ｄ[㎜] | 外形寸法 Ｈ[㎜] | 製品質量[kg] | 製品情報
[7 empty] | 機器・器具 / ファン類 | 空調機・換気 | 換気部材 | 丸形ベントキャップ | SUS製丸形防風板防火DP付ベントキャップ | P-13YSMD3-BL |  | 三菱電機（株） | MITSUBISHI_P-13YSMD3-BL\Folder\Item |  |  |  |  | 2005-05-01 | 177 | 110 | 177 | 0.5 | https://www.mitsubishielectric.co.jp/ldg/wink/ssl/displayProduct.do?pid=129362
[7 empty] | 機器・器具 / ファン類 | 空調機・換気 | 換気部材 | 丸形ベントキャップ | SUS製丸形防風板防火DP付ベントキャップ | P-13YSMQD3-BL |  | 三菱電機（株） | MITSUBISHI_P-13YSMQD3-BL\Folder\Item |  |  |  |  | 2005-05-01 | 177 | 111 | 177 | 0.5 | https://www.mitsubishielectric.co.jp/ldg/wink/ssl/displayProduct.do?pid=129364
[7 empty] | 機器・器具 / ファン類 | 空調機・換気 | 換気部材 | 丸形ベントキャップ | SUS製丸形防風板防火DP付ベントキャップ | P-18YSMD3-BL |  | 三菱電機（株） | MITSUBISHI_P-18YSMD3-BL\Folder\Item |  |  |  |  | 2005-05-01 | 231 | 127 | 231 | 0.9 | https://www.mitsubishielectric.co.jp/ldg/wink/ssl/displayProduct.do?pid=129414
[7 empty] | 機器・器具 / ファン類 | 空調機・換気 | 換気部材 | 丸形ベントキャップ | SUS製丸形防風板防火DP付ベントキャップ | P-18YSMDK3-BL |  | 三菱電機（株） | MITSUBISHI_P-18YSMDK3-BL\Folder\Item |  |  |  |  | 2005-05-01 | 231 | 127 | 231 | 0.9 | https://www.mitsubishielectric.co.jp/ldg/wink/ssl/displayProduct.do?pid=129415
[7 empty] | 機器・器具 / ファン類 | 空調機・換気 | 換気部材 | 丸形ベントキャップ | SUS製丸形防風板防火DP付ベントキャップ | P-18YSMQD3-BL |  | 三菱電機（株） | MITSUBISHI_P-18YSMQD3-BL\Folder\Item |  |  |  |  | 2005-05-01 | 231 | 128 | 231 | 0.9 | https://www.mitsubishielectric.co.jp/ldg/wink/ssl/displayProduct.do?pid=129417
深形スクエアフード
SUS製深形スクエアフード ギャラリ付
[20 empty] | 製品リリース年月日 | 外形寸法 Ｗ[㎜] | 外形寸法 Ｄ[㎜] | 外形寸法 Ｈ[㎜] | 製品質量[kg] | 製品情報
[7 empty] | 機器・器具 / ファン類 | 空調機・換気 | 換気部材 | 深形スクエアフード | SUS製深形スクエアフード ギャラリ付 | P-07JS |  | 三菱電機（株） | MITSUBISHI_P-07JS\Folder\Item |  |  |  |  | 2014-09-02 | 170 | 127.5 | 168 | 0.5 | https://www.mitsubishielectric.co.jp/ldg/wink/ssl/displayProduct.do?pid=175159
[7 empty] | 機器・器具 / ファン類 | 空調機・換気 | 換気部材 | 深形スクエアフード | SUS製深形スクエアフード ギャラリ付 | P-13JS |  | 三菱電機（株） | MITSUBISHI_P-13JS\Folder\Item |  |  |  |  | 2014-09-02 | 170 | 127.5 | 168 | 0.5 | https://www.mitsubishielectric.co.jp/ldg/wink/ssl/displayProduct.do?pid=175154
[7 empty] | 機器・器具 / ファン類 | 空調機・換気 | 換気部材 | 深形スクエアフード | SUS製深形スクエアフード ギャラリ付 | P-15JS |  | 三菱電機（株） | MITSUBISHI_P-15JS\Folder\Item |  |  |  |  | 2014-09-02 | 220 | 147.5 | 221 | 0.7 | https://www.mitsubishielectric.co.jp/ldg/wink/ssl/displayProduct.do?pid=175136
[7 empty] | 機器・器具 / ファン類 | 空調機・換気 | 換気部材 | 深形スクエアフード | SUS製深形スクエアフード ギャラリ付 | P-18JS |  | 三菱電機（株） | MITSUBISHI_P-18JS\Folder\Item |  |  |  |  | 2014-09-02 | 220 | 147.5 | 221 | 0.7 | https://www.mitsubishielectric.co.jp/ldg/wink/ssl/displayProduct.do?pid=175133
[7 empty] | 機器・器具 / ファン類 | 空調機・換気 | 換気部材 | 深形スクエアフード | SUS製深形スクエアフード ギャラリ付 | P-23JS |  | 三菱電機（株） | MITSUBISHI_P-23JS\Folder\Item |  |  |  |  | 2014-09-02 | 280 | 184.5 | 280 | 1.3 | https://www.mitsubishielectric.co.jp/ldg/wink/ssl/displayProduct.do?pid=175129
[7 empty] | 機器・器具 / ファン類 | 空調機・換気 | 換気部材 | 深形スクエアフード | SUS製深形スクエアフード ギャラリ付 | P-07JUS |  | 三菱電機（株） | MITSUBISHI_P-07JUS\Folder\Item |  |  |  |  | 2009-04-01 | 170 | 97.5 | 168 | 0.4 | https://www.mitsubishielectric.co.jp/ldg/wink/ssl/displayProduct.do?pid=175157
[7 empty] | 機器・器具 / ファン類 | 空調機・換気 | 換気部材 | 深形スクエアフード | SUS製深形スクエアフード ギャラリ付 | P-13JUS |  | 三菱電機（株） | MITSUBISHI_P-13JUS\Folder\Item |  |  |  |  | 2009-04-01 | 170 | 97.5 | 168 | 0.4 | https://www.mitsubishielectric.co.jp/ldg/wink/ssl/displayProduct.do?pid=175150
SUS製深形スクエアフード ギャラリ防虫網
[20 empty] | 製品リリース年月日 | 外形寸法 Ｗ[㎜] | 外形寸法 Ｄ[㎜] | 外形寸法 Ｈ[㎜] | 製品質量[kg] | 製品情報
[7 empty] | 機器・器具 / ファン類 | 空調機・換気 | 換気部材 | 深形スクエアフード | SUS製深形スクエアフード ギャラリ防虫網 | P-07JSQ |  | 三菱電機（株） | MITSUBISHI_P-07JSQ\Folder\Item |  |  |  |  | 2009-04-01 | 170 | 127.5 | 168 | 0.5 | https://www.mitsubishielectric.co.jp/ldg/wink/ssl/displayProduct.do?pid=175158
[7 empty] | 機器・器具 / ファン類 | 空調機・換気 | 換気部材 | 深形スクエアフード | SUS製深形スクエアフード ギャラリ防虫網 | P-07JUSQ |  | 三菱電機（株） | MITSUBISHI_P-07JUSQ\Folder\Item |  |  |  |  | 2009-04-01 | 170 | 97.5 | 168 | 0.4 | https://www.mitsubishielectric.co.jp/ldg/wink/ssl/displayProduct.do?pid=175156
[7 empty] | 機器・器具 / ファン類 | 空調機・換気 | 換気部材 | 深形スクエアフード | SUS製深形スクエアフード ギャラリ防虫網 | P-13JSQ |  | 三菱電機（株） | MITSUBISHI_P-13JSQ\Folder\Item |  |  |  |  | 2009-04-01 | 170 | 127.5 | 168 | 0.5 | https://www.mitsubishielectric.co.jp/ldg/wink/ssl/displayProduct.do?pid=175152
[7 empty] | 機器・器具 / ファン類 | 空調機・換気 | 換気部材 | 深形スクエアフード | SUS製深形スクエアフード ギャラリ防虫網 | P-13JUSQ |  | 三菱電機（株） | MITSUBISHI_P-13JUSQ\Folder\Item |  |  |  |  | 2009-04-01 | 170 | 97.5 | 168 | 0.4 | https://www.mitsubishielectric.co.jp/ldg/wink/ssl/displayProduct.do?pid=175148
[7 empty] | 機器・器具 / ファン類 | 空調機・換気 | 換気部材 | 深形スクエアフード | SUS製深形スクエアフード ギャラリ防虫網 | P-18JSQ |  | 三菱電機（株） | MITSUBISHI_P-18JSQ\Folder\Item |  |  |  |  | 2009-04-01 | 220 | 147.5 | 221 | 0.8 | https://www.mitsubishielectric.co.jp/ldg/wink/ssl/displayProduct.do?pid=175131
[7 empty] | 機器・器具 / ファン類 | 空調機・換気 | 換気部材 | 深形スクエアフード | SUS製深形スクエアフード ギャラリ防虫網 | P-23JSQ |  | 三菱電機（株） | MITSUBISHI_P-23JSQ\Folder\Item |  |  |  |  | 2009-05-01 | 280 | 184.5 | 280 | 1.4 | https://www.mitsubishielectric.co.jp/ldg/wink/ssl/displayProduct.do?pid=175127
SUS製深形スクエアフード 防火ダンパー付
[20 empty] | 製品リリース年月日 | 外形寸法 Ｗ[㎜] | 外形寸法 Ｄ[㎜] | 外形寸法 Ｈ[㎜] | 製品質量[kg] | 製品情報
[7 empty] | 機器・器具 / ファン類 | 空調機・換気 | 換気部材 | 深形スクエアフード | SUS製深形スクエアフード 防火ダンパー付 | P-13JSD |  | 三菱電機（株） | MITSUBISHI_P-13JSD\Folder\Item |  |  |  |  | 2009-04-01 | 170 | 127.5 | 168 | 0.6 | https://www.mitsubishielectric.co.jp/ldg/wink/ssl/displayProduct.do?pid=175153
[7 empty] | 機器・器具 / ファン類 | 空調機・換気 | 換気部材 | 深形スクエアフード | SUS製深形スクエアフード 防火ダンパー付 | P-13JUSD |  | 三菱電機（株） | MITSUBISHI_P-13JUSD\Folder\Item |  |  |  |  | 2009-04-01 | 170 | 97.5 | 168 | 0.5 | https://www.mitsubishielectric.co.jp/ldg/wink/ssl/displayProduct.do?pid=175149
[7 empty] | 機器・器具 / ファン類 | 空調機・換気 | 換気部材 | 深形スクエアフード | SUS製深形スクエアフード 防火ダンパー付 | P-15JSD |  | 三菱電機（株） | MITSUBISHI_P-15JSD\Folder\Item |  |  |  |  | 2009-04-01 | 220 | 161.5 | 221 | 0.9 | https://www.mitsubishielectric.co.jp/ldg/wink/ssl/displayProduct.do?pid=175135
[7 empty] | 機器・器具 / ファン類 | 空調機・換気 | 換気部材 | 深形スクエアフード | SUS製深形スクエアフード 防火ダンパー付 | P-18JSD |  | 三菱電機（株） | MITSUBISHI_P-18JSD\Folder\Item |  |  |  |  | 2009-04-01 | 220 | 173.5 | 221 | 1 | https://www.mitsubishielectric.co.jp/ldg/wink/ssl/displayProduct.do?pid=175132
[7 empty] | 機器・器具 / ファン類 | 空調機・換気 | 換気部材 | 深形スクエアフード | SUS製深形スクエアフード 防火ダンパー付 | P-23JSD |  | 三菱電機（株） | MITSUBISHI_P-23JSD\Folder\Item |  |  |  |  | 2009-05-01 | 280 | 210.5 | 280 | 1.7 | https://www.mitsubishielectric.co.jp/ldg/wink/ssl/displayProduct.do?pid=175128
SUS製深形スクエアフード 網・ダンパー付
[20 empty] | 製品リリース年月日 | 外形寸法 Ｗ[㎜] | 外形寸法 Ｄ[㎜] | 外形寸法 Ｈ[㎜] | 製品質量[kg] | 製品情報
[7 empty] | 機器・器具 / ファン類 | 空調機・換気 | 換気部材 | 深形スクエアフード | SUS製深形スクエアフード 網・ダンパー付 | P-13JSQD |  | 三菱電機（株） | MITSUBISHI_P-13JSQD\Folder\Item |  |  |  |  | 2009-04-01 | 170 | 127.5 | 168 | 0.6 | https://www.mitsubishielectric.co.jp/ldg/wink/ssl/displayProduct.do?pid=175151
[7 empty] | 機器・器具 / ファン類 | 空調機・換気 | 換気部材 | 深形スクエアフード | SUS製深形スクエアフード 網・ダンパー付 | P-13JUSQD |  | 三菱電機（株） | MITSUBISHI_P-13JUSQD\Folder\Item |  |  |  |  | 2009-04-01 | 170 | 97.5 | 168 | 0.5 | https://www.mitsubishielectric.co.jp/ldg/wink/ssl/displayProduct.do?pid=175147
[7 empty] | 機器・器具 / ファン類 | 空調機・換気 | 換気部材 | 深形スクエアフード | SUS製深形スクエアフード 網・ダンパー付 | P-18JSQD |  | 三菱電機（株） | MITSUBISHI_P-18JSQD\Folder\Item |  |  |  |  | 2009-04-01 | 220 | 173.5 | 221 | 1 | https://www.mitsubishielectric.co.jp/ldg/wink/ssl/displayProduct.do?pid=175130
深形フード
PL製深形フード 風圧式シャッター付
[20 empty] | 製品リリース年月日 | 外形寸法 Ｗ[㎜] | 外形寸法 Ｄ[㎜] | 外形寸法 Ｈ[㎜] | 製品質量[kg] | 製品情報
[7 empty] | 機器・器具 / ファン類 | 空調機・換気 | 換気部材 | 深形フード | PL製深形フード 風圧式シャッター付 | P-13VP |  | 三菱電機（株） | MITSUBISHI_P-13VP\Folder\Item |  |  |  |  | 1991-06-01 | 160 | 125 | 213 | 0.2 | https://www.mitsubishielectric.co.jp/ldg/wink/ssl/displayProduct.do?pid=4763
[7 empty] | 機器・器具 / ファン類 | 空調機・換気 | 換気部材 | 深形フード | PL製深形フード 風圧式シャッター付 | P-13VP2-BK |  | 三菱電機（株） | MITSUBISHI_P-13VP2-BK\Folder\Item |  |  |  |  | 2004-10-01 | 160 | 125 | 213 | 0.2 | https://www.mitsubishielectric.co.jp/ldg/wink/ssl/displayProduct.do?pid=124644
[7 empty] | 機器・器具 / ファン類 | 空調機・換気 | 換気部材 | 深形フード | PL製深形フード 風圧式シャッター付 | P-18VP |  | 三菱電機（株） | MITSUBISHI_P-18VP\Folder\Item |  |  |  |  | 1991-06-01 | 210 | 165 | 260 | 0.3 | https://www.mitsubishielectric.co.jp/ldg/wink/ssl/displayProduct.do?pid=4743
SUS製深形フード ギャラリ付
[20 empty] | 製品リリース年月日 | 外形寸法 Ｗ[㎜] | 外形寸法 Ｄ[㎜] | 外形寸法 Ｈ[㎜] | 製品質量[kg] | 製品情報
[7 empty] | 機器・器具 / ファン類 | 空調機・換気 | 換気部材 | 深形フード | SUS製深形フード ギャラリ付 | P-07VS4 |  | 三菱電機（株） | MITSUBISHI_P-07VS4\Folder\Item |  |  |  |  | 2015-04-24 | 206 | 130 | 201 | 0.4 | https://www.mitsubishielectric.co.jp/ldg/wink/ssl/displayProduct.do?pid=256025
[7 empty] | 機器・器具 / ファン類 | 空調機・換気 | 換気部材 | 深形フード | SUS製深形フード ギャラリ付 | P-13VS4 |  | 三菱電機（株） | MITSUBISHI_P-13VS4\Folder\Item |  |  |  |  | 2015-04-24 | 206 | 127 | 201 | 0.4 | https://www.mitsubishielectric.co.jp/ldg/wink/ssl/displayProduct.do?pid=256065
[7 empty] | 機器・器具 / ファン類 | 空調機・換気 | 換気部材 | 深形フード | SUS製深形フード ギャラリ付 | P-15VS4 |  | 三菱電機（株） | MITSUBISHI_P-15VS4\Folder\Item |  |  |  |  | 2015-04-24 | 260 | 169 | 260 | 0.7 | https://www.mitsubishielectric.co.jp/ldg/wink/ssl/displayProduct.do?pid=256076
[7 empty] | 機器・器具 / ファン類 | 空調機・換気 | 換気部材 | 深形フード | SUS製深形フード ギャラリ付 | P-18VS4 |  | 三菱電機（株） | MITSUBISHI_P-18VS4\Folder\Item |  |  |  |  | 2015-04-24 | 260 | 158 | 260 | 0.7 | https://www.mitsubishielectric.co.jp/ldg/wink/ssl/displayProduct.do?pid=256077
[7 empty] | 機器・器具 / ファン類 | 空調機・換気 | 換気部材 | 深形フード | SUS製深形フード ギャラリ付 | P-21VS4 |  | 三菱電機（株） | MITSUBISHI_P-21VS4\Folder\Item |  |  |  |  | 2015-04-24 | 310 | 215 | 315 | 1.1 | https://www.mitsubishielectric.co.jp/ldg/wink/ssl/displayProduct.do?pid=256085
[7 empty] | 機器・器具 / ファン類 | 空調機・換気 | 換気部材 | 深形フード | SUS製深形フード ギャラリ付 | P-23VS4 |  | 三菱電機（株） | MITSUBISHI_P-23VS4\Folder\Item |  |  |  |  | 2015-04-24 | 310 | 184 | 315 | 1 | https://www.mitsubishielectric.co.jp/ldg/wink/ssl/displayProduct.do?pid=256089
[7 empty] | 機器・器具 / ファン類 | 空調機・換気 | 換気部材 | 深形フード | SUS製深形フード ギャラリ付 | P-13VS4-BL |  | 三菱電機（株） | MITSUBISHI_P-13VS4-BL\Folder\Item |  |  |  |  | 2015-05-01 | 206 | 127 | 201 | 0.4 | https://www.mitsubishielectric.co.jp/ldg/wink/ssl/displayProduct.do?pid=256066
[7 empty] | 機器・器具 / ファン類 | 空調機・換気 | 換気部材 | 深形フード | SUS製深形フード ギャラリ付 | P-13VSM4 |  | 三菱電機（株） | MITSUBISHI_P-13VSM4\Folder\Item |  |  |  |  | 2015-05-01 | 206 | 101 | 201 | 0.4 | https://www.mitsubishielectric.co.jp/ldg/wink/ssl/displayProduct.do?pid=256071
[7 empty] | 機器・器具 / ファン類 | 空調機・換気 | 換気部材 | 深形フード | SUS製深形フード ギャラリ付 | P-18VS4-BL |  | 三菱電機（株） | MITSUBISHI_P-18VS4-BL\Folder\Item |  |  |  |  | 2015-05-01 | 260 | 158 | 260 | 0.7 | https://www.mitsubishielectric.co.jp/ldg/wink/ssl/displayProduct.do?pid=256078
SUS製深形フード 風圧シャッター付
[20 empty] | 製品リリース年月日 | 外形寸法 Ｗ[㎜] | 外形寸法 Ｄ[㎜] | 外形寸法 Ｈ[㎜] | 製品質量[kg] | 製品情報
[7 empty] | 機器・器具 / ファン類 | 空調機・換気 | 換気部材 | 深形フード | SUS製深形フード 風圧シャッター付 | P-13VSH5 |  | 三菱電機（株） | MITSUBISHI_P-13VSH5\Folder\Item |  |  |  |  | 2015-05-01 | 206 | 127 | 201 | 0.5 | https://www.mitsubishielectric.co.jp/ldg/wink/ssl/displayProduct.do?pid=256070
[7 empty] | 機器・器具 / ファン類 | 空調機・換気 | 換気部材 | 深形フード | SUS製深形フード 風圧シャッター付 | P-18VSH4 |  | 三菱電機（株） | MITSUBISHI_P-18VSH4\Folder\Item |  |  |  |  | 2015-05-01 | 260 | 158 | 260 | 0.7 | https://www.mitsubishielectric.co.jp/ldg/wink/ssl/displayProduct.do?pid=256082
SUS製深形フード 防雨形
[20 empty] | 製品リリース年月日 | 外形寸法 Ｗ[㎜] | 外形寸法 Ｄ[㎜] | 外形寸法 Ｈ[㎜] | 製品質量[kg] | 製品情報
[7 empty] | 機器・器具 / ファン類 | 空調機・換気 | 換気部材 | 深形フード | SUS製深形フード 防雨形 | P-11CVSR3 |  | 三菱電機（株） | MITSUBISHI_P-11CVSR3\Folder\Item |  |  |  |  | 2005-05-01 | 114 | 123 | 172 | 0.4 | https://www.mitsubishielectric.co.jp/ldg/wink/ssl/displayProduct.do?pid=129311
[7 empty] | 機器・器具 / ファン類 | 空調機・換気 | 換気部材 | 深形フード | SUS製深形フード 防雨形 | P-13CVSR3 |  | 三菱電機（株） | MITSUBISHI_P-13CVSR3\Folder\Item |  |  |  |  | 2005-05-01 | 170 | 172 | 234 | 0.9 | https://www.mitsubishielectric.co.jp/ldg/wink/ssl/displayProduct.do?pid=129313
[7 empty] | 機器・器具 / ファン類 | 空調機・換気 | 換気部材 | 深形フード | SUS製深形フード 防雨形 | P-15CVSR3 |  | 三菱電機（株） | MITSUBISHI_P-15CVSR3\Folder\Item |  |  |  |  | 2005-05-01 | 230 | 187 | 282 | 1.2 | https://www.mitsubishielectric.co.jp/ldg/wink/ssl/displayProduct.do?pid=129367
[7 empty] | 機器・器具 / ファン類 | 空調機・換気 | 換気部材 | 深形フード | SUS製深形フード 防雨形 | P-18CVSR3 |  | 三菱電機（株） | MITSUBISHI_P-18CVSR3\Folder\Item |  |  |  |  | 2005-05-01 | 230 | 187 | 282 | 1.3 | https://www.mitsubishielectric.co.jp/ldg/wink/ssl/displayProduct.do?pid=129520
SUS製深形フード 防火ダンパー付
[20 empty] | 製品リリース年月日 | 外形寸法 Ｗ[㎜] | 外形寸法 Ｄ[㎜] | 外形寸法 Ｈ[㎜] | 製品質量[kg] | 製品情報
[7 empty] | 機器・器具 / ファン類 | 空調機・換気 | 換気部材 | 深形フード | SUS製深形フード 防火ダンパー付 | P-07VSD4 |  | 三菱電機（株） | MITSUBISHI_P-07VSD4\Folder\Item |  |  |  |  | 2015-05-01 | 206 | 130 | 201 | 0.5 | https://www.mitsubishielectric.co.jp/ldg/wink/ssl/displayProduct.do?pid=256026
[7 empty] | 機器・器具 / ファン類 | 空調機・換気 | 換気部材 | 深形フード | SUS製深形フード 防火ダンパー付 | P-13VSD4 |  | 三菱電機（株） | MITSUBISHI_P-13VSD4\Folder\Item |  |  |  |  | 2015-05-01 | 206 | 127 | 201 | 0.5 | https://www.mitsubishielectric.co.jp/ldg/wink/ssl/displayProduct.do?pid=256067
[7 empty] | 機器・器具 / ファン類 | 空調機・換気 | 換気部材 | 深形フード | SUS製深形フード 防火ダンパー付 | P-13VSD4-BL |  | 三菱電機（株） | MITSUBISHI_P-13VSD4-BL\Folder\Item |  |  |  |  | 2015-05-01 | 206 | 127 | 201 | 0.5 | https://www.mitsubishielectric.co.jp/ldg/wink/ssl/displayProduct.do?pid=256068
[7 empty] | 機器・器具 / ファン類 | 空調機・換気 | 換気部材 | 深形フード | SUS製深形フード 防火ダンパー付 | P-13VSQD4 |  | 三菱電機（株） | MITSUBISHI_P-13VSQD4\Folder\Item |  |  |  |  | 2015-05-01 | 206 | 127 | 201 | 0.5 | https://www.mitsubishielectric.co.jp/ldg/wink/ssl/displayProduct.do?pid=256073
[7 empty] | 機器・器具 / ファン類 | 空調機・換気 | 換気部材 | 深形フード | SUS製深形フード 防火ダンパー付 | P-13VSD3-AF |  | 三菱電機（株） | MITSUBISHI_P-13VSD3-AF\Folder\Item |  |  |  |  | 2005-05-01 | 206 | 138 | 201 | 0.7 | https://www.mitsubishielectric.co.jp/ldg/wink/ssl/displayProduct.do?pid=129348
[7 empty] | 機器・器具 / ファン類 | 空調機・換気 | 換気部材 | 深形フード | SUS製深形フード 防火ダンパー付 | P-13VSDM4 |  | 三菱電機（株） | MITSUBISHI_P-13VSDM4\Folder\Item |  |  |  |  | 2015-05-01 | 206 | 101 | 201 | 0.5 | https://www.mitsubishielectric.co.jp/ldg/wink/ssl/displayProduct.do?pid=256069
[7 empty] | 機器・器具 / ファン類 | 空調機・換気 | 換気部材 | 深形フード | SUS製深形フード 防火ダンパー付 | P-13VSQDM4 |  | 三菱電機（株） | MITSUBISHI_P-13VSQDM4\Folder\Item |  |  |  |  | 2015-05-01 | 206 | 101 | 201 | 0.5 | https://www.mitsubishielectric.co.jp/ldg/wink/ssl/displayProduct.do?pid=256074
[7 empty] | 機器・器具 / ファン類 | 空調機・換気 | 換気部材 | 深形フード | SUS製深形フード 防火ダンパー付 | P-18VSD4 |  | 三菱電機（株） | MITSUBISHI_P-18VSD4\Folder\Item |  |  |  |  | 2015-05-01 | 260 | 158 | 260 | 0.8 | https://www.mitsubishielectric.co.jp/ldg/wink/ssl/displayProduct.do?pid=256079
[7 empty] | 機器・器具 / ファン類 | 空調機・換気 | 換気部材 | 深形フード | SUS製深形フード 防火ダンパー付 | P-18VSD4-BL |  | 三菱電機（株） | MITSUBISHI_P-18VSD4-BL\Folder\Item |  |  |  |  | 2015-05-01 | 260 | 158 | 260 | 0.8 | https://www.mitsubishielectric.co.jp/ldg/wink/ssl/displayProduct.do?pid=256080
[7 empty] | 機器・器具 / ファン類 | 空調機・換気 | 換気部材 | 深形フード | SUS製深形フード 防火ダンパー付 | P-18VSDK4 |  | 三菱電機（株） | MITSUBISHI_P-18VSDK4\Folder\Item |  |  |  |  | 2015-05-01 | 260 | 158 | 260 | 0.8 | https://www.mitsubishielectric.co.jp/ldg/wink/ssl/displayProduct.do?pid=256081
[7 empty] | 機器・器具 / ファン類 | 空調機・換気 | 換気部材 | 深形フード | SUS製深形フード 防火ダンパー付 | P-18VSQD4 |  | 三菱電機（株） | MITSUBISHI_P-18VSQD4\Folder\Item |  |  |  |  | 2015-05-01 | 260 | 158 | 260 | 0.8 | https://www.mitsubishielectric.co.jp/ldg/wink/ssl/displayProduct.do?pid=256084
[7 empty] | 機器・器具 / ファン類 | 空調機・換気 | 換気部材 | 深形フード | SUS製深形フード 防火ダンパー付 | P-21VSD4 |  | 三菱電機（株） | MITSUBISHI_P-21VSD4\Folder\Item |  |  |  |  | 2015-05-01 | 310 | 215 | 315 | 1.4 | https://www.mitsubishielectric.co.jp/ldg/wink/ssl/displayProduct.do?pid=256086
[7 empty] | 機器・器具 / ファン類 | 空調機・換気 | 換気部材 | 深形フード | SUS製深形フード 防火ダンパー付 | P-21VSQD4 |  | 三菱電機（株） | MITSUBISHI_P-21VSQD4\Folder\Item |  |  |  |  | 2015-05-01 | 310 | 215 | 315 | 1.3 | https://www.mitsubishielectric.co.jp/ldg/wink/ssl/displayProduct.do?pid=256088
[7 empty] | 機器・器具 / ファン類 | 空調機・換気 | 換気部材 | 深形フード | SUS製深形フード 防火ダンパー付 | P-23VSD4 |  | 三菱電機（株） | MITSUBISHI_P-23VSD4\Folder\Item |  |  |  |  | 2015-05-01 | 310 | 184 | 315 | 1.4 | https://www.mitsubishielectric.co.jp/ldg/wink/ssl/displayProduct.do?pid=256090
[7 empty] | 機器・器具 / ファン類 | 空調機・換気 | 換気部材 | 深形フード | SUS製深形フード 防火ダンパー付 | P-23VSQD4 |  | 三菱電機（株） | MITSUBISHI_P-23VSQD4\Folder\Item |  |  |  |  | 2015-05-01 | 310 | 184 | 315 | 1.3 | https://www.mitsubishielectric.co.jp/ldg/wink/ssl/displayProduct.do?pid=256092
SUS製深形フード 防虫網付
[20 empty] | 製品リリース年月日 | 外形寸法 Ｗ[㎜] | 外形寸法 Ｄ[㎜] | 外形寸法 Ｈ[㎜] | 製品質量[kg] | 製品情報
[7 empty] | 機器・器具 / ファン類 | 空調機・換気 | 換気部材 | 深形フード | SUS製深形フード 防虫網付 | P-13VSQ4 |  | 三菱電機（株） | MITSUBISHI_P-13VSQ4\Folder\Item |  |  |  |  | 2015-05-01 | 206 | 127 | 201 | 0.4 | https://www.mitsubishielectric.co.jp/ldg/wink/ssl/displayProduct.do?pid=256072
[7 empty] | 機器・器具 / ファン類 | 空調機・換気 | 換気部材 | 深形フード | SUS製深形フード 防虫網付 | P-13VSQM4 |  | 三菱電機（株） | MITSUBISHI_P-13VSQM4\Folder\Item |  |  |  |  | 2015-05-01 | 206 | 101 | 201 | 0.4 | https://www.mitsubishielectric.co.jp/ldg/wink/ssl/displayProduct.do?pid=256075
[7 empty] | 機器・器具 / ファン類 | 空調機・換気 | 換気部材 | 深形フード | SUS製深形フード 防虫網付 | P-18VSQ4 |  | 三菱電機（株） | MITSUBISHI_P-18VSQ4\Folder\Item |  |  |  |  | 2015-05-01 | 260 | 158 | 260 | 0.6 | https://www.mitsubishielectric.co.jp/ldg/wink/ssl/displayProduct.do?pid=256083
[7 empty] | 機器・器具 / ファン類 | 空調機・換気 | 換気部材 | 深形フード | SUS製深形フード 防虫網付 | P-21VSQ4 |  | 三菱電機（株） | MITSUBISHI_P-21VSQ4\Folder\Item |  |  |  |  | 2015-05-01 | 310 | 215 | 315 | 1.1 | https://www.mitsubishielectric.co.jp/ldg/wink/ssl/displayProduct.do?pid=256087
[7 empty] | 機器・器具 / ファン類 | 空調機・換気 | 換気部材 | 深形フード | SUS製深形フード 防虫網付 | P-23VSQ4 |  | 三菱電機（株） | MITSUBISHI_P-23VSQ4\Folder\Item |  |  |  |  | 2015-05-01 | 310 | 184 | 315 | 1 | https://www.mitsubishielectric.co.jp/ldg/wink/ssl/displayProduct.do?pid=256091
SUS製防音形フード ギャラリ付
[20 empty] | 製品リリース年月日 | 外形寸法 Ｗ[㎜] | 外形寸法 Ｄ[㎜] | 外形寸法 Ｈ[㎜] | 製品質量[kg] | 製品情報
[7 empty] | 機器・器具 / ファン類 | 空調機・換気 | 換気部材 | 深形フード | SUS製防音形フード ギャラリ付 | P-23VSS3 |  | 三菱電機（株） | MITSUBISHI_P-23VSS3\Folder\Item |  |  |  |  | 2005-05-01 | 360 | 221 | 377 | 2 | https://www.mitsubishielectric.co.jp/ldg/wink/ssl/displayProduct.do?pid=129437
SUS製防音形フード 防火ダンパー付
[20 empty] | 製品リリース年月日 | 外形寸法 Ｗ[㎜] | 外形寸法 Ｄ[㎜] | 外形寸法 Ｈ[㎜] | 製品質量[kg] | 製品情報
[7 empty] | 機器・器具 / ファン類 | 空調機・換気 | 換気部材 | 深形フード | SUS製防音形フード 防火ダンパー付 | P-18VSSQD3 |  | 三菱電機（株） | MITSUBISHI_P-18VSSQD3\Folder\Item |  |  |  |  | 2005-05-01 | 310 | 192 | 315 | 1.6 | https://www.mitsubishielectric.co.jp/ldg/wink/ssl/displayProduct.do?pid=129409
[7 empty] | 機器・器具 / ファン類 | 空調機・換気 | 換気部材 | 深形フード | SUS製防音形フード 防火ダンパー付 | P-23VSSD3 |  | 三菱電機（株） | MITSUBISHI_P-23VSSD3\Folder\Item |  |  |  |  | 2005-05-01 | 360 | 221 | 377 | 2.2 | https://www.mitsubishielectric.co.jp/ldg/wink/ssl/displayProduct.do?pid=129438
SUS製防音形フード 防虫網付
[20 empty] | 製品リリース年月日 | 外形寸法 Ｗ[㎜] | 外形寸法 Ｄ[㎜] | 外形寸法 Ｈ[㎜] | 製品質量[kg] | 製品情報
[7 empty] | 機器・器具 / ファン類 | 空調機・換気 | 換気部材 | 深形フード | SUS製防音形フード 防虫網付 | P-18VSSQ3 |  | 三菱電機（株） | MITSUBISHI_P-18VSSQ3\Folder\Item |  |  |  |  | 2005-05-01 | 310 | 192 | 315 | 1.4 | https://www.mitsubishielectric.co.jp/ldg/wink/ssl/displayProduct.do?pid=129408
アルミ製深形フード ギャラリ付
[20 empty] | 製品リリース年月日 | 外形寸法 Ｗ[㎜] | 外形寸法 Ｄ[㎜] | 外形寸法 Ｈ[㎜] | 製品質量[kg] | 製品情報
[7 empty] | 機器・器具 / ファン類 | 空調機・換気 | 換気部材 | 深形フード | アルミ製深形フード ギャラリ付 | P-07VA3 |  | 三菱電機（株） | MITSUBISHI_P-07VA3\Folder\Item |  |  |  |  | 2005-05-01 | 206 | 131 | 201 | 0.2 | https://www.mitsubishielectric.co.jp/ldg/wink/ssl/displayProduct.do?pid=129300
[7 empty] | 機器・器具 / ファン類 | 空調機・換気 | 換気部材 | 深形フード | アルミ製深形フード ギャラリ付 | P-13VA3 |  | 三菱電機（株） | MITSUBISHI_P-13VA3\Folder\Item |  |  |  |  | 2005-05-01 | 206 | 139 | 201 | 0.2 | https://www.mitsubishielectric.co.jp/ldg/wink/ssl/displayProduct.do?pid=129486
[7 empty] | 機器・器具 / ファン類 | 空調機・換気 | 換気部材 | 深形フード | アルミ製深形フード ギャラリ付 | P-13VA3-BK |  | 三菱電機（株） | MITSUBISHI_P-13VA3-BK\Folder\Item |  |  |  |  | 2005-05-01 | 206 | 139 | 201 | 0.2 | https://www.mitsubishielectric.co.jp/ldg/wink/ssl/displayProduct.do?pid=129487
[7 empty] | 機器・器具 / ファン類 | 空調機・換気 | 換気部材 | 深形フード | アルミ製深形フード ギャラリ付 | P-13VA3-BL |  | 三菱電機（株） | MITSUBISHI_P-13VA3-BL\Folder\Item |  |  |  |  | 2005-05-01 | 206 | 139 | 201 | 0.2 | https://www.mitsubishielectric.co.jp/ldg/wink/ssl/displayProduct.do?pid=129488
[7 empty] | 機器・器具 / ファン類 | 空調機・換気 | 換気部材 | 深形フード | アルミ製深形フード ギャラリ付 | P-13VAM3 |  | 三菱電機（株） | MITSUBISHI_P-13VAM3\Folder\Item |  |  |  |  | 2005-05-01 | 206 | 102 | 201 | 0.3 | https://www.mitsubishielectric.co.jp/ldg/wink/ssl/displayProduct.do?pid=129493
[7 empty] | 機器・器具 / ファン類 | 空調機・換気 | 換気部材 | 深形フード | アルミ製深形フード ギャラリ付 | P-18VA3 |  | 三菱電機（株） | MITSUBISHI_P-18VA3\Folder\Item |  |  |  |  | 2005-05-01 | 260 | 169 | 260 | 0.3 | https://www.mitsubishielectric.co.jp/ldg/wink/ssl/displayProduct.do?pid=129549
[7 empty] | 機器・器具 / ファン類 | 空調機・換気 | 換気部材 | 深形フード | アルミ製深形フード ギャラリ付 | P-18VA3-BL |  | 三菱電機（株） | MITSUBISHI_P-18VA3-BL\Folder\Item |  |  |  |  | 2005-06-01 | 260 | 169 | 260 | 0.3 | https://www.mitsubishielectric.co.jp/ldg/wink/ssl/displayProduct.do?pid=129686
アルミ製深形フード 風圧シャッター付
[20 empty] | 製品リリース年月日 | 外形寸法 Ｗ[㎜] | 外形寸法 Ｄ[㎜] | 外形寸法 Ｈ[㎜] | 製品質量[kg] | 製品情報
[7 empty] | 機器・器具 / ファン類 | 空調機・換気 | 換気部材 | 深形フード | アルミ製深形フード 風圧シャッター付 | P-13VAH4 |  | 三菱電機（株） | MITSUBISHI_P-13VAH4\Folder\Item |  |  |  |  | 2009-04-01 | 206 | 139 | 201 | 0.4 | https://www.mitsubishielectric.co.jp/ldg/wink/ssl/displayProduct.do?pid=175139
[7 empty] | 機器・器具 / ファン類 | 空調機・換気 | 換気部材 | 深形フード | アルミ製深形フード 風圧シャッター付 | P-13VAH4-BK |  | 三菱電機（株） | MITSUBISHI_P-13VAH4-BK\Folder\Item |  |  |  |  | 2009-04-01 | 206 | 139 | 201 | 0.4 | https://www.mitsubishielectric.co.jp/ldg/wink/ssl/displayProduct.do?pid=175138
アルミ製深形フード 防火ダンパー付
[20 empty] | 製品リリース年月日 | 外形寸法 Ｗ[㎜] | 外形寸法 Ｄ[㎜] | 外形寸法 Ｈ[㎜] | 製品質量[kg] | 製品情報
[7 empty] | 機器・器具 / ファン類 | 空調機・換気 | 換気部材 | 深形フード | アルミ製深形フード 防火ダンパー付 | P-07VAD3 |  | 三菱電機（株） | MITSUBISHI_P-07VAD3\Folder\Item |  |  |  |  | 2005-05-01 | 206 | 131 | 201 | 0.4 | https://www.mitsubishielectric.co.jp/ldg/wink/ssl/displayProduct.do?pid=129301
[7 empty] | 機器・器具 / ファン類 | 空調機・換気 | 換気部材 | 深形フード | アルミ製深形フード 防火ダンパー付 | P-13VAD3 |  | 三菱電機（株） | MITSUBISHI_P-13VAD3\Folder\Item |  |  |  |  | 2005-05-01 | 206 | 139 | 201 | 0.4 | https://www.mitsubishielectric.co.jp/ldg/wink/ssl/displayProduct.do?pid=129489
[7 empty] | 機器・器具 / ファン類 | 空調機・換気 | 換気部材 | 深形フード | アルミ製深形フード 防火ダンパー付 | P-13VAD3-BL |  | 三菱電機（株） | MITSUBISHI_P-13VAD3-BL\Folder\Item |  |  |  |  | 2005-05-01 | 206 | 139 | 201 | 0.4 | https://www.mitsubishielectric.co.jp/ldg/wink/ssl/displayProduct.do?pid=129685
[7 empty] | 機器・器具 / ファン類 | 空調機・換気 | 換気部材 | 深形フード | アルミ製深形フード 防火ダンパー付 | P-13VAQD3 |  | 三菱電機（株） | MITSUBISHI_P-13VAQD3\Folder\Item |  |  |  |  | 2005-05-01 | 206 | 139 | 201 | 0.4 | https://www.mitsubishielectric.co.jp/ldg/wink/ssl/displayProduct.do?pid=129495
[7 empty] | 機器・器具 / ファン類 | 空調機・換気 | 換気部材 | 深形フード | アルミ製深形フード 防火ダンパー付 | P-13VADM3 |  | 三菱電機（株） | MITSUBISHI_P-13VADM3\Folder\Item |  |  |  |  | 2005-05-01 | 206 | 102 | 201 | 0.4 | https://www.mitsubishielectric.co.jp/ldg/wink/ssl/displayProduct.do?pid=129490
[7 empty] | 機器・器具 / ファン類 | 空調機・換気 | 換気部材 | 深形フード | アルミ製深形フード 防火ダンパー付 | P-13VAQDM3 |  | 三菱電機（株） | MITSUBISHI_P-13VAQDM3\Folder\Item |  |  |  |  | 2005-05-01 | 206 | 102 | 201 | 0.4 | https://www.mitsubishielectric.co.jp/ldg/wink/ssl/displayProduct.do?pid=129496
[7 empty] | 機器・器具 / ファン類 | 空調機・換気 | 換気部材 | 深形フード | アルミ製深形フード 防火ダンパー付 | P-18VAD3 |  | 三菱電機（株） | MITSUBISHI_P-18VAD3\Folder\Item |  |  |  |  | 2005-05-01 | 260 | 169 | 260 | 0.6 | https://www.mitsubishielectric.co.jp/ldg/wink/ssl/displayProduct.do?pid=129550
[7 empty] | 機器・器具 / ファン類 | 空調機・換気 | 換気部材 | 深形フード | アルミ製深形フード 防火ダンパー付 | P-18VAD3-BL |  | 三菱電機（株） | MITSUBISHI_P-18VAD3-BL\Folder\Item |  |  |  |  | 2005-05-01 | 260 | 169 | 260 | 0.6 | https://www.mitsubishielectric.co.jp/ldg/wink/ssl/displayProduct.do?pid=129551
[7 empty] | 機器・器具 / ファン類 | 空調機・換気 | 換気部材 | 深形フード | アルミ製深形フード 防火ダンパー付 | P-18VADK3 |  | 三菱電機（株） | MITSUBISHI_P-18VADK3\Folder\Item |  |  |  |  | 2005-05-01 | 260 | 169 | 260 | 0.6 | https://www.mitsubishielectric.co.jp/ldg/wink/ssl/displayProduct.do?pid=129552
アルミ製深形フード 防虫網付
[20 empty] | 製品リリース年月日 | 外形寸法 Ｗ[㎜] | 外形寸法 Ｄ[㎜] | 外形寸法 Ｈ[㎜] | 製品質量[kg] | 製品情報
[7 empty] | 機器・器具 / ファン類 | 空調機・換気 | 換気部材 | 深形フード | アルミ製深形フード 防虫網付 | P-13VAQ3 |  | 三菱電機（株） | MITSUBISHI_P-13VAQ3\Folder\Item |  |  |  |  | 2005-05-01 | 206 | 139 | 201 | 0.3 | https://www.mitsubishielectric.co.jp/ldg/wink/ssl/displayProduct.do?pid=129494
[7 empty] | 機器・器具 / ファン類 | 空調機・換気 | 換気部材 | 深形フード | アルミ製深形フード 防虫網付 | P-13VAQM3 |  | 三菱電機（株） | MITSUBISHI_P-13VAQM3\Folder\Item |  |  |  |  | 2005-05-01 | 206 | 102 | 201 | 0.3 | https://www.mitsubishielectric.co.jp/ldg/wink/ssl/displayProduct.do?pid=129497
[7 empty] | 機器・器具 / ファン類 | 空調機・換気 | 換気部材 | 深形フード | アルミ製深形フード 防虫網付 | P-18VAQ3 |  | 三菱電機（株） | MITSUBISHI_P-18VAQ3\Folder\Item |  |  |  |  | 2005-05-01 | 260 | 169 | 260 | 0.4 | https://www.mitsubishielectric.co.jp/ldg/wink/ssl/displayProduct.do?pid=129553
強制・自然給気ユニット専用防音形フード
[20 empty] | 製品リリース年月日 | 外形寸法 Ｗ[㎜] | 外形寸法 Ｄ[㎜] | 外形寸法 Ｈ[㎜] | 製品質量[kg] | 製品情報
[7 empty] | 機器・器具 / ファン類 | 空調機・換気 | 換気部材 | 深形フード | 強制・自然給気ユニット専用防音形フード | P-13VSSQ3-AF |  | 三菱電機（株） | MITSUBISHI_P-13VSSQ3-AF\Folder\Item |  |  |  |  | 2005-05-01 | 206 | 139 | 201 | 0.5 | https://www.mitsubishielectric.co.jp/ldg/wink/ssl/displayProduct.do?pid=129357
[7 empty] | 機器・器具 / ファン類 | 空調機・換気 | 換気部材 | 深形フード | 強制・自然給気ユニット専用防音形フード | P-13VSSQD3-AF |  | 三菱電機（株） | MITSUBISHI_P-13VSSQD3-AF\Folder\Item |  |  |  |  | 2005-05-01 | 206 | 138 | 201 | 0.7 | https://www.mitsubishielectric.co.jp/ldg/wink/ssl/displayProduct.do?pid=129358
耐外風高性能軒天専用フード
鋼板製耐外風軒天専用フード
[20 empty] | 製品リリース年月日 | 外形寸法 Ｗ[㎜] | 外形寸法 Ｄ[㎜] | 外形寸法 Ｈ[㎜] | 製品質量[kg] | 製品情報
[7 empty] | 機器・器具 / ファン類 | 空調機・換気 | 換気部材 | 耐外風高性能軒天専用フード | 鋼板製耐外風軒天専用フード | P-13NVN2 |  | 三菱電機（株） | MITSUBISHI_P-13NVN2\Folder\Item |  |  |  |  | 2004-06-01 | 360 | 381 | 258 | 3.2 | https://www.mitsubishielectric.co.jp/ldg/wink/ssl/displayProduct.do?pid=62038
[7 empty] | 機器・器具 / ファン類 | 空調機・換気 | 換気部材 | 耐外風高性能軒天専用フード | 鋼板製耐外風軒天専用フード | P-15NVN2 |  | 三菱電機（株） | MITSUBISHI_P-15NVN2\Folder\Item |  |  |  |  | 2004-06-01 | 360 | 381 | 258 | 3.2 | https://www.mitsubishielectric.co.jp/ldg/wink/ssl/displayProduct.do?pid=62040
[7 empty] | 機器・器具 / ファン類 | 空調機・換気 | 換気部材 | 耐外風高性能軒天専用フード | 鋼板製耐外風軒天専用フード | P-18NVN2 |  | 三菱電機（株） | MITSUBISHI_P-18NVN2\Folder\Item |  |  |  |  | 2004-06-01 | 360 | 387 | 258 | 3.2 | https://www.mitsubishielectric.co.jp/ldg/wink/ssl/displayProduct.do?pid=62042
鋼板製耐外風軒天電動シャッター付フード
[20 empty] | 製品リリース年月日 | 外形寸法 Ｗ[㎜] | 外形寸法 Ｄ[㎜] | 外形寸法 Ｈ[㎜] | 製品質量[kg] | 製品情報
[7 empty] | 機器・器具 / ファン類 | 空調機・換気 | 換気部材 | 耐外風高性能軒天専用フード | 鋼板製耐外風軒天電動シャッター付フード | P-13NV2 |  | 三菱電機（株） | MITSUBISHI_P-13NV2\Folder\Item |  |  |  |  | 2004-06-01 | 360 | 381 | 258 | 4.2 | https://www.mitsubishielectric.co.jp/ldg/wink/ssl/displayProduct.do?pid=62037
[7 empty] | 機器・器具 / ファン類 | 空調機・換気 | 換気部材 | 耐外風高性能軒天専用フード | 鋼板製耐外風軒天電動シャッター付フード | P-15NV2 |  | 三菱電機（株） | MITSUBISHI_P-15NV2\Folder\Item |  |  |  |  | 2004-06-01 | 360 | 381 | 258 | 4.2 | https://www.mitsubishielectric.co.jp/ldg/wink/ssl/displayProduct.do?pid=62039
[7 empty] | 機器・器具 / ファン類 | 空調機・換気 | 換気部材 | 耐外風高性能軒天専用フード | 鋼板製耐外風軒天電動シャッター付フード | P-18NV2 |  | 三菱電機（株） | MITSUBISHI_P-18NV2\Folder\Item |  |  |  |  | 2004-06-01 | 360 | 387 | 258 | 4.1 | https://www.mitsubishielectric.co.jp/ldg/wink/ssl/displayProduct.do?pid=62041
虫侵入防止ユニット
虫侵入防止ユニット
[20 empty] | 製品リリース年月日 | 外形寸法 Ｗ[㎜] | 外形寸法 Ｄ[㎜] | 外形寸法 Ｈ[㎜] | 製品質量[kg] | 製品情報
[7 empty] | 機器・器具 / ファン類 | 空調機・換気 | 換気部材 | 虫侵入防止ユニット | 虫侵入防止ユニット | PGL-10MB2 |  | 三菱電機（株） | MITSUBISHI_PGL-10MB2_1\Folder\Item |  |  |  |  | 2020-07-20 | 157 | 142 | 141 | 1.1 | https://www.mitsubishielectric.co.jp/ldg/wink/ssl/displayProduct.do?pid=307201
[7 empty] | 機器・器具 / ファン類 | 空調機・換気 | 換気部材 | 虫侵入防止ユニット | 虫侵入防止ユニット | PGL-15MB2 |  | 三菱電機（株） | MITSUBISHI_PGL-15MB2_1\Folder\Item |  |  |  |  | 2013-07-01 | 199 | 142 | 180 | 1.4 | https://www.mitsubishielectric.co.jp/ldg/wink/ssl/displayProduct.do?pid=214905
[7 empty] | 機器・器具 / ファン類 | 空調機・換気 | 換気部材 | 虫侵入防止ユニット | 虫侵入防止ユニット | PGL-20MB2 |  | 三菱電機（株） | MITSUBISHI_PGL-20MB2_1\Folder\Item |  |  |  |  | 2013-07-01 | 242 | 142 | 222 | 1.7 | https://www.mitsubishielectric.co.jp/ldg/wink/ssl/displayProduct.do?pid=214906
[7 empty] | 機器・器具 / ファン類 | 空調機・換気 | 換気部材 | 虫侵入防止ユニット | 虫侵入防止ユニット | PGL-25MB2 |  | 三菱電機（株） | MITSUBISHI_PGL-25MB2_1\Folder\Item |  |  |  |  | 2020-07-20 | 275 | 152 | 291 | 2.1 | https://www.mitsubishielectric.co.jp/ldg/wink/ssl/displayProduct.do?pid=307202
防火ダンパー付フード
SUS製角形フード 防火ダンパー付
[20 empty] | 製品リリース年月日 | 外形寸法 Ｗ[㎜] | 外形寸法 Ｄ[㎜] | 外形寸法 Ｈ[㎜] | 製品質量[kg] | 製品情報
[7 empty] | 機器・器具 / ファン類 | 空調機・換気 | 換気部材 | 防火ダンパー付フード | SUS製角形フード 防火ダンパー付 | P-13CVSD-BL |  | 三菱電機（株） | MITSUBISHI_P-13CVSD-BL\Folder\Item |  |  |  |  | 1990-06-01 | 160 | 130 | 180 | 1.1 | https://www.mitsubishielectric.co.jp/ldg/wink/ssl/displayProduct.do?pid=4621
[7 empty] | 機器・器具 / ファン類 | 空調機・換気 | 換気部材 | 防火ダンパー付フード | SUS製角形フード 防火ダンパー付 | P-18CVSD-BL |  | 三菱電機（株） | MITSUBISHI_P-18CVSD-BL\Folder\Item |  |  |  |  | 1990-06-01 | 210 | 178 | 230 | 1.8 | https://www.mitsubishielectric.co.jp/ldg/wink/ssl/displayProduct.do?pid=4609
鋼板製角形フード 防火ダンパー付
[20 empty] | 製品リリース年月日 | 外形寸法 Ｗ[㎜] | 外形寸法 Ｄ[㎜] | 外形寸法 Ｈ[㎜] | 製品質量[kg] | 製品情報
[7 empty] | 機器・器具 / ファン類 | 空調機・換気 | 換気部材 | 防火ダンパー付フード | 鋼板製角形フード 防火ダンパー付 | P-13CVD-BL |  | 三菱電機（株） | MITSUBISHI_P-13CVD-BL\Folder\Item |  |  |  |  | 1986-01-01 | 160 | 130 | 180 | 1.1 | https://www.mitsubishielectric.co.jp/ldg/wink/ssl/displayProduct.do?pid=4619
[7 empty] | 機器・器具 / ファン類 | 空調機・換気 | 換気部材 | 防火ダンパー付フード | 鋼板製角形フード 防火ダンパー付 | P-18CVD-BL |  | 三菱電機（株） | MITSUBISHI_P-18CVD-BL\Folder\Item |  |  |  |  | 1986-01-01 | 210 | 178 | 230 | 1.9 | https://www.mitsubishielectric.co.jp/ldg/wink/ssl/displayProduct.do?pid=4611
[7 empty] | 機器・器具 / ファン類 | 空調機・換気 | 換気部材 | 防火ダンパー付フード | 鋼板製角形フード 防火ダンパー付 | P-18CVDK-BL |  | 三菱電機（株） | MITSUBISHI_P-18CVDK-BL\Folder\Item |  |  |  |  | 1986-01-01 | 210 | 178 | 230 | 1.9 | https://www.mitsubishielectric.co.jp/ldg/wink/ssl/displayProduct.do?pid=4616
角形ベントキャップ
SUS製低圧損角形ベントキャップ
[20 empty] | 製品リリース年月日 | 外形寸法 Ｗ[㎜] | 外形寸法 Ｄ[㎜] | 外形寸法 Ｈ[㎜] | 製品質量[kg] | 製品情報
[7 empty] | 機器・器具 / ファン類 | 空調機・換気 | 換気部材 | 角形ベントキャップ | SUS製低圧損角形ベントキャップ | P-13RSX2 |  | 三菱電機（株） | MITSUBISHI_P-13RSX2\Folder\Item |  |  |  |  | 2005-05-01 | 155 | 76 | 155 | 0.3 | https://www.mitsubishielectric.co.jp/ldg/wink/ssl/displayProduct.do?pid=129481
[7 empty] | 機器・器具 / ファン類 | 空調機・換気 | 換気部材 | 角形ベントキャップ | SUS製低圧損角形ベントキャップ | P-15RSX2 |  | 三菱電機（株） | MITSUBISHI_P-15RSX2\Folder\Item |  |  |  |  | 2005-05-01 | 210 | 76 | 210 | 0.4 | https://www.mitsubishielectric.co.jp/ldg/wink/ssl/displayProduct.do?pid=129510
[7 empty] | 機器・器具 / ファン類 | 空調機・換気 | 換気部材 | 角形ベントキャップ | SUS製低圧損角形ベントキャップ | P-18RSX2 |  | 三菱電機（株） | MITSUBISHI_P-18RSX2\Folder\Item |  |  |  |  | 2005-05-01 | 210 | 76 | 210 | 0.5 | https://www.mitsubishielectric.co.jp/ldg/wink/ssl/displayProduct.do?pid=129544
SUS製角形防火ダンパー付ベントキャップ
[20 empty] | 製品リリース年月日 | 外形寸法 Ｗ[㎜] | 外形寸法 Ｄ[㎜] | 外形寸法 Ｈ[㎜] | 製品質量[kg] | 製品情報
[7 empty] | 機器・器具 / ファン類 | 空調機・換気 | 換気部材 | 角形ベントキャップ | SUS製角形防火ダンパー付ベントキャップ | P-13RSXD2 |  | 三菱電機（株） | MITSUBISHI_P-13RSXD2\Folder\Item |  |  |  |  | 2005-05-01 | 155 | 76 | 155 | 0.5 | https://www.mitsubishielectric.co.jp/ldg/wink/ssl/displayProduct.do?pid=129482
[7 empty] | 機器・器具 / ファン類 | 空調機・換気 | 換気部材 | 角形ベントキャップ | SUS製角形防火ダンパー付ベントキャップ | P-15RSXD2 |  | 三菱電機（株） | MITSUBISHI_P-15RSXD2\Folder\Item |  |  |  |  | 2005-05-01 | 210 | 83 | 210 | 0.6 | https://www.mitsubishielectric.co.jp/ldg/wink/ssl/displayProduct.do?pid=129511
[7 empty] | 機器・器具 / ファン類 | 空調機・換気 | 換気部材 | 角形ベントキャップ | SUS製角形防火ダンパー付ベントキャップ | P-18RSXD2 |  | 三菱電機（株） | MITSUBISHI_P-18RSXD2\Folder\Item |  |  |  |  | 2005-05-01 | 210 | 93 | 210 | 0.7 | https://www.mitsubishielectric.co.jp/ldg/wink/ssl/displayProduct.do?pid=129545
SUS製角形ベントキャップ
[20 empty] | 製品リリース年月日 | 外形寸法 Ｗ[㎜] | 外形寸法 Ｄ[㎜] | 外形寸法 Ｈ[㎜] | 製品質量[kg] | 製品情報
[7 empty] | 機器・器具 / ファン類 | 空調機・換気 | 換気部材 | 角形ベントキャップ | SUS製角形ベントキャップ | P-13RSXQ2 |  | 三菱電機（株） | MITSUBISHI_P-13RSXQ2\Folder\Item |  |  |  |  | 2005-05-01 | 155 | 76 | 155 | 0.3 | https://www.mitsubishielectric.co.jp/ldg/wink/ssl/displayProduct.do?pid=129483
[7 empty] | 機器・器具 / ファン類 | 空調機・換気 | 換気部材 | 角形ベントキャップ | SUS製角形ベントキャップ | P-15RSXQ2 |  | 三菱電機（株） | MITSUBISHI_P-15RSXQ2\Folder\Item |  |  |  |  | 2005-05-01 | 210 | 76 | 210 | 0.5 | https://www.mitsubishielectric.co.jp/ldg/wink/ssl/displayProduct.do?pid=129512
[7 empty] | 機器・器具 / ファン類 | 空調機・換気 | 換気部材 | 角形ベントキャップ | SUS製角形ベントキャップ | P-18RSXQ2 |  | 三菱電機（株） | MITSUBISHI_P-18RSXQ2\Folder\Item |  |  |  |  | 2005-05-01 | 210 | 76 | 210 | 0.5 | https://www.mitsubishielectric.co.jp/ldg/wink/ssl/displayProduct.do?pid=129546
SUS製防風板・金網付ベントキャップ
[20 empty] | 製品リリース年月日 | 外形寸法 Ｗ[㎜] | 外形寸法 Ｄ[㎜] | 外形寸法 Ｈ[㎜] | 製品質量[kg] | 製品情報
[7 empty] | 機器・器具 / ファン類 | 空調機・換気 | 換気部材 | 角形ベントキャップ | SUS製防風板・金網付ベントキャップ | P-13YS3-BL |  | 三菱電機（株） | MITSUBISHI_P-13YS3-BL\Folder\Item |  |  |  |  | 2005-05-01 | 175 | 103 | 175 | 0.4 | https://www.mitsubishielectric.co.jp/ldg/wink/ssl/displayProduct.do?pid=129359
[7 empty] | 機器・器具 / ファン類 | 空調機・換気 | 換気部材 | 角形ベントキャップ | SUS製防風板・金網付ベントキャップ | P-18YS3-BL |  | 三菱電機（株） | MITSUBISHI_P-18YS3-BL\Folder\Item |  |  |  |  | 2005-05-01 | 230 | 113 | 230 | 0.6 | https://www.mitsubishielectric.co.jp/ldg/wink/ssl/displayProduct.do?pid=129410
SUS製防火ダンパー付ベントキャップ
[20 empty] | 製品リリース年月日 | 外形寸法 Ｗ[㎜] | 外形寸法 Ｄ[㎜] | 外形寸法 Ｈ[㎜] | 製品質量[kg] | 製品情報
[7 empty] | 機器・器具 / ファン類 | 空調機・換気 | 換気部材 | 角形ベントキャップ | SUS製防火ダンパー付ベントキャップ | P-13YSD3-BL |  | 三菱電機（株） | MITSUBISHI_P-13YSD3-BL\Folder\Item |  |  |  |  | 2005-05-01 | 175 | 103 | 175 | 0.5 | https://www.mitsubishielectric.co.jp/ldg/wink/ssl/displayProduct.do?pid=129360
[7 empty] | 機器・器具 / ファン類 | 空調機・換気 | 換気部材 | 角形ベントキャップ | SUS製防火ダンパー付ベントキャップ | P-13YSQD3-BL |  | 三菱電機（株） | MITSUBISHI_P-13YSQD3-BL\Folder\Item |  |  |  |  | 2005-05-01 | 175 | 103 | 175 | 0.5 | https://www.mitsubishielectric.co.jp/ldg/wink/ssl/displayProduct.do?pid=129366
[7 empty] | 機器・器具 / ファン類 | 空調機・換気 | 換気部材 | 角形ベントキャップ | SUS製防火ダンパー付ベントキャップ | P-18YSD3-BL |  | 三菱電機（株） | MITSUBISHI_P-18YSD3-BL\Folder\Item |  |  |  |  | 2005-05-01 | 230 | 122 | 230 | 0.8 | https://www.mitsubishielectric.co.jp/ldg/wink/ssl/displayProduct.do?pid=129411
[7 empty] | 機器・器具 / ファン類 | 空調機・換気 | 換気部材 | 角形ベントキャップ | SUS製防火ダンパー付ベントキャップ | P-18YSDK3-BL |  | 三菱電機（株） | MITSUBISHI_P-18YSDK3-BL\Folder\Item |  |  |  |  | 2005-05-01 | 230 | 122 | 230 | 0.8 | https://www.mitsubishielectric.co.jp/ldg/wink/ssl/displayProduct.do?pid=129412
[7 empty] | 機器・器具 / ファン類 | 空調機・換気 | 換気部材 | 角形ベントキャップ | SUS製防火ダンパー付ベントキャップ | P-18YSQD3-BL |  | 三菱電機（株） | MITSUBISHI_P-18YSQD3-BL\Folder\Item |  |  |  |  | 2005-05-01 | 230 | 122 | 230 | 0.8 | https://www.mitsubishielectric.co.jp/ldg/wink/ssl/displayProduct.do?pid=129419
SUS製防風板・防虫網付ベントキャップ
[20 empty] | 製品リリース年月日 | 外形寸法 Ｗ[㎜] | 外形寸法 Ｄ[㎜] | 外形寸法 Ｈ[㎜] | 製品質量[kg] | 製品情報
[7 empty] | 機器・器具 / ファン類 | 空調機・換気 | 換気部材 | 角形ベントキャップ | SUS製防風板・防虫網付ベントキャップ | P-13YSQ3-BL |  | 三菱電機（株） | MITSUBISHI_P-13YSQ3-BL\Folder\Item |  |  |  |  | 2005-05-01 | 175 | 103 | 175 | 0.4 | https://www.mitsubishielectric.co.jp/ldg/wink/ssl/displayProduct.do?pid=129365
[7 empty] | 機器・器具 / ファン類 | 空調機・換気 | 換気部材 | 角形ベントキャップ | SUS製防風板・防虫網付ベントキャップ | P-18YSQ3-BL |  | 三菱電機（株） | MITSUBISHI_P-18YSQ3-BL\Folder\Item |  |  |  |  | 2005-05-01 | 230 | 113 | 230 | 0.6 | https://www.mitsubishielectric.co.jp/ldg/wink/ssl/displayProduct.do?pid=129418
薄形ベントキャップ
SUS製薄形ベントキャップ
[20 empty] | 製品リリース年月日 | 外形寸法 Ｗ[㎜] | 外形寸法 Ｄ[㎜] | 外形寸法 Ｈ[㎜] | 製品質量[kg] | 製品情報
[7 empty] | 機器・器具 / ファン類 | 空調機・換気 | 換気部材 | 薄形ベントキャップ | SUS製薄形ベントキャップ | P-13RUS2 |  | 三菱電機（株） | MITSUBISHI_P-13RUS2\Folder\Item |  |  |  |  | 2005-05-01 | 158 | 67 | 158 | 0.2 | https://www.mitsubishielectric.co.jp/ldg/wink/ssl/displayProduct.do?pid=129484
[7 empty] | 機器・器具 / ファン類 | 空調機・換気 | 換気部材 | 薄形ベントキャップ | SUS製薄形ベントキャップ | P-13RUSQ2 |  | 三菱電機（株） | MITSUBISHI_P-13RUSQ2\Folder\Item |  |  |  |  | 2005-05-01 | 158 | 68 | 158 | 0.2 | https://www.mitsubishielectric.co.jp/ldg/wink/ssl/displayProduct.do?pid=129485
[7 empty] | 機器・器具 / ファン類 | 空調機・換気 | 換気部材 | 薄形ベントキャップ | SUS製薄形ベントキャップ | P-18RUS2 |  | 三菱電機（株） | MITSUBISHI_P-18RUS2\Folder\Item |  |  |  |  | 2005-05-01 | 212 | 67 | 212 | 0.3 | https://www.mitsubishielectric.co.jp/ldg/wink/ssl/displayProduct.do?pid=129547
[7 empty] | 機器・器具 / ファン類 | 空調機・換気 | 換気部材 | 薄形ベントキャップ | SUS製薄形ベントキャップ | P-18RUSQ2 |  | 三菱電機（株） | MITSUBISHI_P-18RUSQ2\Folder\Item |  |  |  |  | 2005-05-01 | 212 | 68 | 212 | 0.3 | https://www.mitsubishielectric.co.jp/ldg/wink/ssl/displayProduct.do?pid=129548
浴室用換気扇
風圧式
浴室用換気扇 風圧式[50Hz]
[20 empty] | 製品リリース年月日 | 送 風 量(50ヘルツ電源)[m3/h] | 騒 音 値SPL(50ヘルツ電源)[db] | 外形寸法 Ｗ[㎜] | 外形寸法 Ｄ[㎜] | 外形寸法 Ｈ[㎜] | 製品質量[kg] | 相[φ] | 電圧[V] | 消費電力(50ヘルツ電源)[W] | 製品情報
[7 empty] | 機器・器具 / ファン類 | 空調機・換気 | 浴室用換気扇 | 風圧式 | 浴室用換気扇 風圧式 | V-13B7 |  | 三菱電機（株） | MITSUBISHI__50_V-13B7\Folder\Item |  |  |  |  | 2019-05-21 | 125 | 28 | 262 | 169 | 208 | 0.89 | 1 | 100 | 3.5 | https://www.mitsubishielectric.co.jp/ldg/wink/ssl/displayProduct.do?pid=300110
[7 empty] | 機器・器具 / ファン類 | 空調機・換気 | 浴室用換気扇 | 風圧式 | 浴室用換気扇 風圧式 | V-13BD7 |  | 三菱電機（株） | MITSUBISHI__50_V-13BD7\Folder\Item |  |  |  |  | 2019-05-21 | 125 | 28 | 262 | 169 | 208 | 0.85 | 1 | 100 | 3.5 | https://www.mitsubishielectric.co.jp/ldg/wink/ssl/displayProduct.do?pid=300111
[7 empty] | 機器・器具 / ファン類 | 空調機・換気 | 浴室用換気扇 | 風圧式 | 浴室用換気扇 風圧式 | V-13BS7 |  | 三菱電機（株） | MITSUBISHI__50_V-13BS7\Folder\Item |  |  |  |  | 2019-05-21 | 125 | 28 | 262 | 169 | 208 | 0.9 | 1 | 100 | 3.5 | https://www.mitsubishielectric.co.jp/ldg/wink/ssl/displayProduct.do?pid=300112
[7 empty] | 機器・器具 / ファン類 | 空調機・換気 | 浴室用換気扇 | 風圧式 | 浴室用換気扇 風圧式 | V-13BSD7 |  | 三菱電機（株） | MITSUBISHI__50_V-13BSD7\Folder\Item |  |  |  |  | 2019-05-21 | 125 | 28 | 262 | 169 | 208 | 0.86 | 1 | 100 | 3.5 | https://www.mitsubishielectric.co.jp/ldg/wink/ssl/displayProduct.do?pid=300113
浴室用換気扇 風圧式[60Hz]
[20 empty] | 製品リリース年月日 | 送 風 量(60ヘルツ電源)[m3/h] | 騒 音 値SPL(60ヘルツ電源)[db] | 外形寸法 Ｗ[㎜] | 外形寸法 Ｄ[㎜] | 外形寸法 Ｈ[㎜] | 製品質量[kg] | 相[φ] | 電圧[V] | 消費電力(60ヘルツ電源)[W] | 製品情報
[7 empty] | 機器・器具 / ファン類 | 空調機・換気 | 浴室用換気扇 | 風圧式 | 浴室用換気扇 風圧式 | V-13B7 |  | 三菱電機（株） | MITSUBISHI__60_V-13B7\Folder\Item |  |  |  |  | 2019-05-21 | 130 | 29.5 | 262 | 169 | 208 | 0.89 | 1 | 100 | 4.1 | https://www.mitsubishielectric.co.jp/ldg/wink/ssl/displayProduct.do?pid=300110
[7 empty] | 機器・器具 / ファン類 | 空調機・換気 | 浴室用換気扇 | 風圧式 | 浴室用換気扇 風圧式 | V-13BD7 |  | 三菱電機（株） | MITSUBISHI__60_V-13BD7\Folder\Item |  |  |  |  | 2019-05-21 | 130 | 29.5 | 262 | 169 | 208 | 0.85 | 1 | 100 | 4.1 | https://www.mitsubishielectric.co.jp/ldg/wink/ssl/displayProduct.do?pid=300111
[7 empty] | 機器・器具 / ファン類 | 空調機・換気 | 浴室用換気扇 | 風圧式 | 浴室用換気扇 風圧式 | V-13BS7 |  | 三菱電機（株） | MITSUBISHI__60_V-13BS7\Folder\Item |  |  |  |  | 2019-05-21 | 130 | 29.5 | 262 | 169 | 208 | 0.9 | 1 | 100 | 4.1 | https://www.mitsubishielectric.co.jp/ldg/wink/ssl/displayProduct.do?pid=300112
[7 empty] | 機器・器具 / ファン類 | 空調機・換気 | 浴室用換気扇 | 風圧式 | 浴室用換気扇 風圧式 | V-13BSD7 |  | 三菱電機（株） | MITSUBISHI__60_V-13BSD7\Folder\Item |  |  |  |  | 2019-05-21 | 130 | 29.5 | 262 | 169 | 208 | 0.86 | 1 | 100 | 4.1 | https://www.mitsubishielectric.co.jp/ldg/wink/ssl/displayProduct.do?pid=300113
連動式
浴室用換気扇 連動式[50Hz]
[20 empty] | 製品リリース年月日 | 送 風 量(50ヘルツ電源)[m3/h] | 騒 音 値SPL(50ヘルツ電源)[db] | 外形寸法 Ｗ[㎜] | 外形寸法 Ｄ[㎜] | 外形寸法 Ｈ[㎜] | 製品質量[kg] | 相[φ] | 電圧[V] | 消費電力(50ヘルツ電源)[W] | 製品情報
[7 empty] | 機器・器具 / ファン類 | 空調機・換気 | 浴室用換気扇 | 連動式 | 浴室用換気扇 連動式 | V-15BL4 |  | 三菱電機（株） | MITSUBISHI__50_V-15BL4\Folder\Item |  |  |  |  | 2019-05-21 | 156 | 34 | 254 | 172 | 261 | 2.1 | 1 | 100 | 10.5 | https://www.mitsubishielectric.co.jp/ldg/wink/ssl/displayProduct.do?pid=300114
[7 empty] | 機器・器具 / ファン類 | 空調機・換気 | 浴室用換気扇 | 連動式 | 浴室用換気扇 連動式 | V-20BL4 |  | 三菱電機（株） | MITSUBISHI__50_V-20BL4\Folder\Item |  |  |  |  | 2019-05-21 | 312 | 38 | 303 | 162 | 311 | 3.2 | 1 | 100 | 12 | https://www.mitsubishielectric.co.jp/ldg/wink/ssl/displayProduct.do?pid=300115
浴室用換気扇 連動式[60Hz]
[20 empty] | 製品リリース年月日 | 送 風 量(60ヘルツ電源)[m3/h] | 騒 音 値SPL(60ヘルツ電源)[db] | 外形寸法 Ｗ[㎜] | 外形寸法 Ｄ[㎜] | 外形寸法 Ｈ[㎜] | 製品質量[kg] | 相[φ] | 電圧[V] | 消費電力(60ヘルツ電源)[W] | 製品情報
[7 empty] | 機器・器具 / ファン類 | 空調機・換気 | 浴室用換気扇 | 連動式 | 浴室用換気扇 連動式 | V-15BL4 |  | 三菱電機（株） | MITSUBISHI__60_V-15BL4\Folder\Item |  |  |  |  | 2019-05-21 | 186 | 37 | 254 | 172 | 261 | 2.1 | 1 | 100 | 11 | https://www.mitsubishielectric.co.jp/ldg/wink/ssl/displayProduct.do?pid=300114
[7 empty] | 機器・器具 / ファン類 | 空調機・換気 | 浴室用換気扇 | 連動式 | 浴室用換気扇 連動式 | V-20BL4 |  | 三菱電機（株） | MITSUBISHI__60_V-20BL4\Folder\Item |  |  |  |  | 2019-05-21 | 324 | 39 | 303 | 162 | 311 | 3.2 | 1 | 100 | 14 | https://www.mitsubishielectric.co.jp/ldg/wink/ssl/displayProduct.do?pid=300115
脱衣室暖房機
エコキュート連携タイプ
脱衣室暖房機 エコキュート連携タイプ[50Hz]
[20 empty] | 製品リリース年月日 | 送 風 量(50ヘルツ電源)[m3/h] | 騒 音 値SPL(50ヘルツ電源)[db] | 外形寸法 Ｗ[㎜] | 外形寸法 Ｄ[㎜] | 外形寸法 Ｈ[㎜] | 製品質量[kg] | 相[φ] | 電圧[V] | 消費電力(50ヘルツ電源)[W] | 製品情報
[7 empty] | 機器・器具 / ファン類 | 空調機・換気 | 脱衣室暖房機 | エコキュート連携タイプ | 脱衣室暖房機 エコキュート連携タイプ | WD-240DK-RC |  | 三菱電機（株） | MITSUBISHI__50_WD-240DK-RC\Folder\Item |  |  |  |  | 2020-10-27 | 200 | 48 | 498 | 175 | 280 | 7.4 | 1 | 200 | 2310 | https://www.mitsubishielectric.co.jp/ldg/wink/ssl/displayProduct.do?pid=309765
[7 empty] | 機器・器具 / ファン類 | 空調機・換気 | 脱衣室暖房機 | エコキュート連携タイプ | 脱衣室暖房機 エコキュート連携タイプ | WD-240DK2-RC |  | 三菱電機（株） | MITSUBISHI__50_WD-240DK2-RC\Folder\Item |  |  |  |  | 2022-06-01 | 200 | 48 | 498 | 175 | 280 | 7.4 | 1 | 200 | 2310 | https://www.mitsubishielectric.co.jp/ldg/wink/ssl/displayProduct.do?pid=320863
脱衣室暖房機 エコキュート連携タイプ[60Hz]
[20 empty] | 製品リリース年月日 | 送 風 量(60ヘルツ電源)[m3/h] | 騒 音 値SPL(60ヘルツ電源)[db] | 外形寸法 Ｗ[㎜] | 外形寸法 Ｄ[㎜] | 外形寸法 Ｈ[㎜] | 製品質量[kg] | 相[φ] | 電圧[V] | 消費電力(60ヘルツ電源)[W] | 製品情報
[7 empty] | 機器・器具 / ファン類 | 空調機・換気 | 脱衣室暖房機 | エコキュート連携タイプ | 脱衣室暖房機 エコキュート連携タイプ | WD-240DK-RC |  | 三菱電機（株） | MITSUBISHI__60_WD-240DK-RC\Folder\Item |  |  |  |  | 2020-10-27 | 195 | 48 | 498 | 175 | 280 | 7.4 | 1 | 200 | 2310 | https://www.mitsubishielectric.co.jp/ldg/wink/ssl/displayProduct.do?pid=309765
[7 empty] | 機器・器具 / ファン類 | 空調機・換気 | 脱衣室暖房機 | エコキュート連携タイプ | 脱衣室暖房機 エコキュート連携タイプ | WD-240DK2-RC |  | 三菱電機（株） | MITSUBISHI__60_WD-240DK2-RC\Folder\Item |  |  |  |  | 2022-06-01 | 195 | 48 | 498 | 175 | 280 | 7.4 | 1 | 200 | 2310 | https://www.mitsubishielectric.co.jp/ldg/wink/ssl/displayProduct.do?pid=320863
換気排熱ファン
換気排熱ファン[50Hz]
[20 empty] | 製品リリース年月日 | 送 風 量(50ヘルツ電源)[m3/h] | 騒 音 値SPL(50ヘルツ電源)[db] | 外形寸法 Ｗ[㎜] | 外形寸法 Ｄ[㎜] | 外形寸法 Ｈ[㎜] | 製品質量[kg] | 相[φ] | 電圧[V] | 消費電力(50ヘルツ電源)[W] | 製品情報
[7 empty] | 機器・器具 / ファン類 | 空調機・換気 | 換気排熱ファン | 一般住宅用換気扇 | 換気排熱ファン | V-20MCX3 |  | 三菱電機（株） | MITSUBISHI__50_V-20MCX3\Folder\Item |  |  |  |  | 2019-05-21 | 300 | 29.5 | 310 | 310 | 233 | 2.1 | 1 | 100 | 12 | https://www.mitsubishielectric.co.jp/ldg/wink/ssl/displayProduct.do?pid=300116
[7 empty] | 機器・器具 / ファン類 | 空調機・換気 | 換気排熱ファン | 一般住宅用換気扇 | 換気排熱ファン | V-20MCX3-SW |  | 三菱電機（株） | MITSUBISHI__50_V-20MCX3-SW\Folder\Item |  |  |  |  | 2019-05-21 | 300 | 29.5 | 310 | 310 | 233 | 2.1 | 1 | 100 | 12 | https://www.mitsubishielectric.co.jp/ldg/wink/ssl/displayProduct.do?pid=300118
[7 empty] | 機器・器具 / ファン類 | 空調機・換気 | 換気排熱ファン | 一般住宅用換気扇 | 換気排熱ファン | V-20MEX3 |  | 三菱電機（株） | MITSUBISHI__50_V-20MEX3\Folder\Item |  |  |  |  | 2019-05-21 | 300 | 29.5 | 310 | 310 | 233 | 2.1 | 1 | 100 | 12 | https://www.mitsubishielectric.co.jp/ldg/wink/ssl/displayProduct.do?pid=300119
[7 empty] | 機器・器具 / ファン類 | 空調機・換気 | 換気排熱ファン | 一般住宅用換気扇 | 換気排熱ファン | V-20MEX3-SW |  | 三菱電機（株） | MITSUBISHI__50_V-20MEX3-SW\Folder\Item |  |  |  |  | 2019-05-21 | 300 | 29.5 | 310 | 310 | 233 | 2.1 | 1 | 100 | 12 | https://www.mitsubishielectric.co.jp/ldg/wink/ssl/displayProduct.do?pid=300121
換気排熱ファン[60Hz]
[20 empty] | 製品リリース年月日 | 送 風 量(60ヘルツ電源)[m3/h] | 騒 音 値SPL(60ヘルツ電源)[db] | 外形寸法 Ｗ[㎜] | 外形寸法 Ｄ[㎜] | 外形寸法 Ｈ[㎜] | 製品質量[kg] | 相[φ] | 電圧[V] | 消費電力(60ヘルツ電源)[W] | 製品情報
[7 empty] | 機器・器具 / ファン類 | 空調機・換気 | 換気排熱ファン | 一般住宅用換気扇 | 換気排熱ファン | V-20MCX3 |  | 三菱電機（株） | MITSUBISHI__60_V-20MCX3\Folder\Item |  |  |  |  | 2019-05-21 | 300 | 29.5 | 310 | 310 | 233 | 2.1 | 1 | 100 | 13 | https://www.mitsubishielectric.co.jp/ldg/wink/ssl/displayProduct.do?pid=300116
[7 empty] | 機器・器具 / ファン類 | 空調機・換気 | 換気排熱ファン | 一般住宅用換気扇 | 換気排熱ファン | V-20MCX3-SW |  | 三菱電機（株） | MITSUBISHI__60_V-20MCX3-SW\Folder\Item |  |  |  |  | 2019-05-21 | 300 | 29.5 | 310 | 310 | 233 | 2.1 | 1 | 100 | 13 | https://www.mitsubishielectric.co.jp/ldg/wink/ssl/displayProduct.do?pid=300118
[7 empty] | 機器・器具 / ファン類 | 空調機・換気 | 換気排熱ファン | 一般住宅用換気扇 | 換気排熱ファン | V-20MEX3 |  | 三菱電機（株） | MITSUBISHI__60_V-20MEX3\Folder\Item |  |  |  |  | 2019-05-21 | 300 | 29.5 | 310 | 310 | 233 | 2.1 | 1 | 100 | 13 | https://www.mitsubishielectric.co.jp/ldg/wink/ssl/displayProduct.do?pid=300119
[7 empty] | 機器・器具 / ファン類 | 空調機・換気 | 換気排熱ファン | 一般住宅用換気扇 | 換気排熱ファン | V-20MEX3-SW |  | 三菱電機（株） | MITSUBISHI__60_V-20MEX3-SW\Folder\Item |  |  |  |  | 2019-05-21 | 300 | 29.5 | 310 | 310 | 233 | 2.1 | 1 | 100 | 13 | https://www.mitsubishielectric.co.jp/ldg/wink/ssl/displayProduct.do?pid=300121
片吸込形シロッコファン
ミニタイプ静音形
片吸込形シロッコファン ミニタイプ静音形[50Hz]
[20 empty] | 製品リリース年月日 | 送 風 量(50ヘルツ電源)[m3/h] | 騒 音 値SPL(50ヘルツ電源)[db] | 外形寸法 Ｗ[㎜] | 外形寸法 Ｄ[㎜] | 外形寸法 Ｈ[㎜] | 製品質量[kg] | 相[φ] | 電圧[V] | 電動機出力(50ヘルツ電源)[W] | 消費電力(50ヘルツ電源)[W] | 極数[P] | 運転電流(50ヘルツ電源)[A] | 製品情報(URL)
[7 empty] | 機器・器具 / ファン類 | 空調機・換気 | 片吸込形シロッコファン | ミニタイプ静音形 | 片吸込形シロッコファン ミニタイプ静音形 | BE-10S4 |  | 三菱電機（株） | MITSUBISHI__50_BE-10S4\Folder\Item |  |  |  |  | 2020-01-27 | 146 | 36 | 178.5 | 170 | 170 | 1.9 | 1 | 100 | 10 | 15 | 2 | 0.15 | https://www.mitsubishielectric.co.jp/ldg/wink/ssl/displayProduct.do?pid=306630
[7 empty] | 機器・器具 / ファン類 | 空調機・換気 | 片吸込形シロッコファン | ミニタイプ静音形 | 片吸込形シロッコファン ミニタイプ静音形 | BF-12S4 |  | 三菱電機（株） | MITSUBISHI__50_BF-12S4\Folder\Item |  |  |  |  | 2020-01-27 | 252 | 39.5 | 206 | 200 | 200 | 2.8 | 1 | 100 | 25 | 21 | 4 | 0.2 | https://www.mitsubishielectric.co.jp/ldg/wink/ssl/displayProduct.do?pid=306631
[7 empty] | 機器・器具 / ファン類 | 空調機・換気 | 片吸込形シロッコファン | ミニタイプ静音形 | 片吸込形シロッコファン ミニタイプ静音形 | BF-14S4 |  | 三菱電機（株） | MITSUBISHI__50_BF-14S4\Folder\Item |  |  |  |  | 2020-01-27 | 300 | 46 | 206 | 200 | 200 | 2.9 | 1 | 100 | 50 | 28 | 4 | 0.26 | https://www.mitsubishielectric.co.jp/ldg/wink/ssl/displayProduct.do?pid=306632
[7 empty] | 機器・器具 / ファン類 | 空調機・換気 | 片吸込形シロッコファン | ミニタイプ静音形 | 片吸込形シロッコファン ミニタイプ静音形 | BF-16S4 |  | 三菱電機（株） | MITSUBISHI__50_BF-16S4\Folder\Item |  |  |  |  | 2020-01-27 | 486 | 49 | 236 | 250 | 250 | 4.7 | 1 | 100 | 75 | 55 | 4 | 0.54 | https://www.mitsubishielectric.co.jp/ldg/wink/ssl/displayProduct.do?pid=306633
[7 empty] | 機器・器具 / ファン類 | 空調機・換気 | 片吸込形シロッコファン | ミニタイプ静音形 | 片吸込形シロッコファン ミニタイプ静音形 | BF-17S4 |  | 三菱電機（株） | MITSUBISHI__50_BF-17S4\Folder\Item |  |  |  |  | 2020-01-27 | 768 | 51 | 232 | 300 | 300 | 7.1 | 1 | 100 | 100 | 100 | 4 | 1 | https://www.mitsubishielectric.co.jp/ldg/wink/ssl/displayProduct.do?pid=306634
[7 empty] | 機器・器具 / ファン類 | 空調機・換気 | 片吸込形シロッコファン | ミニタイプ静音形 | 片吸込形シロッコファン ミニタイプ静音形 | BF-17T4 |  | 三菱電機（株） | MITSUBISHI__50_BF-17T4\Folder\Item |  |  |  |  | 2020-01-27 | 768 | 50.5 | 232 | 300 | 300 | 7.1 | 3 | 200 | 100 | 91 | 4 | 0.32 | https://www.mitsubishielectric.co.jp/ldg/wink/ssl/displayProduct.do?pid=306635
[7 empty] | 機器・器具 / ファン類 | 空調機・換気 | 片吸込形シロッコファン | ミニタイプ静音形 | 片吸込形シロッコファン ミニタイプ静音形 | BF-19S4 |  | 三菱電機（株） | MITSUBISHI__50_BF-19S4\Folder\Item |  |  |  |  | 2020-01-27 | 1080 | 59.5 | 268 | 300 | 300 | 9.6 | 1 | 100 | 200 | 165 | 4 | 1.65 | https://www.mitsubishielectric.co.jp/ldg/wink/ssl/displayProduct.do?pid=306636
[7 empty] | 機器・器具 / ファン類 | 空調機・換気 | 片吸込形シロッコファン | ミニタイプ静音形 | 片吸込形シロッコファン ミニタイプ静音形 | BF-19T4 |  | 三菱電機（株） | MITSUBISHI__50_BF-19T4\Folder\Item |  |  |  |  | 2020-01-27 | 1080 | 58.5 | 268 | 300 | 300 | 8.4 | 3 | 200 | 200 | 162 | 4 | 0.58 | https://www.mitsubishielectric.co.jp/ldg/wink/ssl/displayProduct.do?pid=306637
[7 empty] | 機器・器具 / ファン類 | 空調機・換気 | 片吸込形シロッコファン | ミニタイプ静音形 | 片吸込形シロッコファン ミニタイプ静音形 | BF-21S4 |  | 三菱電機（株） | MITSUBISHI__50_BF-21S4\Folder\Item |  |  |  |  | 2020-01-27 | 1548 | 63 | 294 | 330 | 330 | 12.6 | 1 | 100 | 300 | 325 | 4 | 3.4 | https://www.mitsubishielectric.co.jp/ldg/wink/ssl/displayProduct.do?pid=306638
[7 empty] | 機器・器具 / ファン類 | 空調機・換気 | 片吸込形シロッコファン | ミニタイプ静音形 | 片吸込形シロッコファン ミニタイプ静音形 | BF-21T4 |  | 三菱電機（株） | MITSUBISHI__50_BF-21T4\Folder\Item |  |  |  |  | 2020-01-27 | 1548 | 64.5 | 291 | 330 | 330 | 11.1 | 3 | 200 | 300 | 305 | 4 | 1.4 | https://www.mitsubishielectric.co.jp/ldg/wink/ssl/displayProduct.do?pid=306639
[7 empty] | 機器・器具 / ファン類 | 空調機・換気 | 片吸込形シロッコファン | ミニタイプ静音形 | 片吸込形シロッコファン ミニタイプ静音形 | BF-23S4 |  | 三菱電機（株） | MITSUBISHI__50_BF-23S4\Folder\Item |  |  |  |  | 2020-01-27 | 1800 | 66 | 318 | 380 | 380 | 18.4 | 1 | 100 | 400 | 410 | 4 | 4.3 | https://www.mitsubishielectric.co.jp/ldg/wink/ssl/displayProduct.do?pid=306640
[7 empty] | 機器・器具 / ファン類 | 空調機・換気 | 片吸込形シロッコファン | ミニタイプ静音形 | 片吸込形シロッコファン ミニタイプ静音形 | BF-23T4 |  | 三菱電機（株） | MITSUBISHI__50_BF-23T4\Folder\Item |  |  |  |  | 2020-01-27 | 1800 | 66 | 309 | 380 | 380 | 15 | 3 | 200 | 400 | 405 | 4 | 1.5 | https://www.mitsubishielectric.co.jp/ldg/wink/ssl/displayProduct.do?pid=306641
[7 empty] | 機器・器具 / ファン類 | 空調機・換気 | 片吸込形シロッコファン | ミニタイプ静音形 | 片吸込形シロッコファン ミニタイプ静音形 | BF-25T4 |  | 三菱電機（株） | MITSUBISHI__50_BF-25T4\Folder\Item |  |  |  |  | 2020-01-27 | 2100 | 69 | 309 | 380 | 380 | 16 | 3 | 300 | 550 | 555 | 4 | 2.5 | https://www.mitsubishielectric.co.jp/ldg/wink/ssl/displayProduct.do?pid=306642
[7 empty] | 機器・器具 / ファン類 | 空調機・換気 | 片吸込形シロッコファン | ミニタイプ静音形 | 片吸込形シロッコファン ミニタイプ静音形 | BF-28T4 |  | 三菱電機（株） | MITSUBISHI__50_BF-28T4\Folder\Item |  |  |  |  | 2020-01-27 | 2600 | 71.5 | 319.5 | 395 | 395 | 20.5 | 3 | 200 | 750 | 710 | 4 | 2.5 | https://www.mitsubishielectric.co.jp/ldg/wink/ssl/displayProduct.do?pid=306643
[7 empty] | 機器・器具 / ファン類 | 空調機・換気 | 片吸込形シロッコファン | ミニタイプ静音形 | 片吸込形シロッコファン ミニタイプ静音形 | BE-10S5 |  | 三菱電機（株） | MITSUBISHI__50_BE-10S5\Folder\Item |  |  |  |  | 2022-06-01 | 146 | 36 | 178.5 | 170 | 170 | 1.9 | 1 | 100 | 10 | 15 | 2 | 0.15 | https://www.mitsubishielectric.co.jp/ldg/wink/ssl/displayProduct.do?pid=318829
[7 empty] | 機器・器具 / ファン類 | 空調機・換気 | 片吸込形シロッコファン | ミニタイプ静音形 | 片吸込形シロッコファン ミニタイプ静音形 | BF-12S5 |  | 三菱電機（株） | MITSUBISHI__50_BF-12S5\Folder\Item |  |  |  |  | 2022-06-01 | 252 | 39.5 | 206 | 200 | 200 | 2.8 | 1 | 100 | 25 | 21 | 4 | 0.2 | https://www.mitsubishielectric.co.jp/ldg/wink/ssl/displayProduct.do?pid=318830
[7 empty] | 機器・器具 / ファン類 | 空調機・換気 | 片吸込形シロッコファン | ミニタイプ静音形 | 片吸込形シロッコファン ミニタイプ静音形 | BF-14S5 |  | 三菱電機（株） | MITSUBISHI__50_BF-14S5\Folder\Item |  |  |  |  | 2022-06-01 | 300 | 46 | 206 | 200 | 200 | 2.9 | 1 | 100 | 50 | 28 | 4 | 0.26 | https://www.mitsubishielectric.co.jp/ldg/wink/ssl/displayProduct.do?pid=318831
[7 empty] | 機器・器具 / ファン類 | 空調機・換気 | 片吸込形シロッコファン | ミニタイプ静音形 | 片吸込形シロッコファン ミニタイプ静音形 | BF-16S5 |  | 三菱電機（株） | MITSUBISHI__50_BF-16S5\Folder\Item |  |  |  |  | 2022-06-01 | 486 | 49 | 236 | 250 | 250 | 4.7 | 1 | 100 | 75 | 55 | 4 | 0.54 | https://www.mitsubishielectric.co.jp/ldg/wink/ssl/displayProduct.do?pid=318832
[7 empty] | 機器・器具 / ファン類 | 空調機・換気 | 片吸込形シロッコファン | ミニタイプ静音形 | 片吸込形シロッコファン ミニタイプ静音形 | BF-17S5 |  | 三菱電機（株） | MITSUBISHI__50_BF-17S5\Folder\Item |  |  |  |  | 2022-06-01 | 768 | 51 | 232 | 300 | 300 | 7.1 | 1 | 100 | 100 | 100 | 4 | 1 | https://www.mitsubishielectric.co.jp/ldg/wink/ssl/displayProduct.do?pid=318833
[7 empty] | 機器・器具 / ファン類 | 空調機・換気 | 片吸込形シロッコファン | ミニタイプ静音形 | 片吸込形シロッコファン ミニタイプ静音形 | BF-17T5 |  | 三菱電機（株） | MITSUBISHI__50_BF-17T5\Folder\Item |  |  |  |  | 2022-06-01 | 768 | 50.5 | 232 | 300 | 300 | 7.1 | 3 | 200 | 100 | 91 | 4 | 0.32 | https://www.mitsubishielectric.co.jp/ldg/wink/ssl/displayProduct.do?pid=318834
[7 empty] | 機器・器具 / ファン類 | 空調機・換気 | 片吸込形シロッコファン | ミニタイプ静音形 | 片吸込形シロッコファン ミニタイプ静音形 | BF-19S5 |  | 三菱電機（株） | MITSUBISHI__50_BF-19S5\Folder\Item |  |  |  |  | 2022-06-01 | 1080 | 59.5 | 268 | 300 | 300 | 9.6 | 1 | 100 | 200 | 165 | 4 | 1.65 | https://www.mitsubishielectric.co.jp/ldg/wink/ssl/displayProduct.do?pid=318835
[7 empty] | 機器・器具 / ファン類 | 空調機・換気 | 片吸込形シロッコファン | ミニタイプ静音形 | 片吸込形シロッコファン ミニタイプ静音形 | BF-19T5 |  | 三菱電機（株） | MITSUBISHI__50_BF-19T5\Folder\Item |  |  |  |  | 2022-06-01 | 1080 | 58.5 | 268 | 300 | 300 | 8.4 | 3 | 200 | 200 | 162 | 4 | 0.58 | https://www.mitsubishielectric.co.jp/ldg/wink/ssl/displayProduct.do?pid=318836
[7 empty] | 機器・器具 / ファン類 | 空調機・換気 | 片吸込形シロッコファン | ミニタイプ静音形 | 片吸込形シロッコファン ミニタイプ静音形 | BF-21S5 |  | 三菱電機（株） | MITSUBISHI__50_BF-21S5\Folder\Item |  |  |  |  | 2022-06-01 | 1548 | 63 | 294 | 330 | 330 | 12.6 | 1 | 100 | 300 | 325 | 4 | 3.4 | https://www.mitsubishielectric.co.jp/ldg/wink/ssl/displayProduct.do?pid=318837
[7 empty] | 機器・器具 / ファン類 | 空調機・換気 | 片吸込形シロッコファン | ミニタイプ静音形 | 片吸込形シロッコファン ミニタイプ静音形 | BF-21T5 |  | 三菱電機（株） | MITSUBISHI__50_BF-21T5\Folder\Item |  |  |  |  | 2022-06-01 | 1548 | 64.5 | 291 | 330 | 330 | 11.1 | 3 | 200 | 300 | 305 | 4 | 1.4 | https://www.mitsubishielectric.co.jp/ldg/wink/ssl/displayProduct.do?pid=318838
[7 empty] | 機器・器具 / ファン類 | 空調機・換気 | 片吸込形シロッコファン | ミニタイプ静音形 | 片吸込形シロッコファン ミニタイプ静音形 | BF-23S5 |  | 三菱電機（株） | MITSUBISHI__50_BF-23S5\Folder\Item |  |  |  |  | 2022-06-01 | 1800 | 66 | 318 | 380 | 380 | 18.4 | 1 | 100 | 400 | 410 | 4 | 4.3 | https://www.mitsubishielectric.co.jp/ldg/wink/ssl/displayProduct.do?pid=318839
[7 empty] | 機器・器具 / ファン類 | 空調機・換気 | 片吸込形シロッコファン | ミニタイプ静音形 | 片吸込形シロッコファン ミニタイプ静音形 | BF-23T5 |  | 三菱電機（株） | MITSUBISHI__50_BF-23T5\Folder\Item |  |  |  |  | 2022-06-01 | 1800 | 66 | 309 | 380 | 380 | 15 | 3 | 200 | 400 | 405 | 4 | 1.5 | https://www.mitsubishielectric.co.jp/ldg/wink/ssl/displayProduct.do?pid=318840
[7 empty] | 機器・器具 / ファン類 | 空調機・換気 | 片吸込形シロッコファン | ミニタイプ静音形 | 片吸込形シロッコファン ミニタイプ静音形 | BF-25T5 |  | 三菱電機（株） | MITSUBISHI__50_BF-25T5\Folder\Item |  |  |  |  | 2022-06-01 | 2100 | 69 | 309 | 380 | 380 | 16 | 3 | 300 | 550 | 555 | 4 | 2.5 | https://www.mitsubishielectric.co.jp/ldg/wink/ssl/displayProduct.do?pid=318841
[7 empty] | 機器・器具 / ファン類 | 空調機・換気 | 片吸込形シロッコファン | ミニタイプ静音形 | 片吸込形シロッコファン ミニタイプ静音形 | BF-28T5 |  | 三菱電機（株） | MITSUBISHI__50_BF-28T5\Folder\Item |  |  |  |  | 2022-06-01 | 2600 | 71.5 | 319.5 | 395 | 395 | 20.5 | 3 | 200 | 750 | 710 | 4 | 2.5 | https://www.mitsubishielectric.co.jp/ldg/wink/ssl/displayProduct.do?pid=318842
片吸込形シロッコファン ミニタイプ静音形[60Hz]
[20 empty] | 製品リリース年月日 | 送 風 量(60ヘルツ電源)[m3/h] | 機外静圧(60ヘルツ電源)[Pa] | 騒 音 値SPL(60ヘルツ電源)[db] | 外形寸法 Ｗ[㎜] | 外形寸法 Ｄ[㎜] | 外形寸法 Ｈ[㎜] | 製品質量[kg] | 相[φ] | 電圧[V] | 電動機出力(60ヘルツ電源)[W] | 消費電力(60ヘルツ電源)[W] | 極数[P] | 運転電流(60ヘルツ電源)[A] | 製品情報(URL)
[7 empty] | 機器・器具 / ファン類 | 空調機・換気 | 片吸込形シロッコファン | ミニタイプ静音形 | 片吸込形シロッコファン ミニタイプ静音形 | BE-10S4 |  | 三菱電機（株） | MITSUBISHI__60_BE-10S4\Folder\Item |  |  |  |  | 2020-01-27 | 142 |  | 36 | 178.5 | 170 | 170 | 1.9 | 1 | 100 | 10 | 18 | 2 | 0.19 | https://www.mitsubishielectric.co.jp/ldg/wink/ssl/displayProduct.do?pid=306630
[7 empty] | 機器・器具 / ファン類 | 空調機・換気 | 片吸込形シロッコファン | ミニタイプ静音形 | 片吸込形シロッコファン ミニタイプ静音形 | BF-12S4 |  | 三菱電機（株） | MITSUBISHI__60_BF-12S4\Folder\Item |  |  |  |  | 2020-01-27 | 258 |  | 40 | 206 | 200 | 200 | 2.8 | 1 | 100 | 25 | 24 | 4 | 0.25 | https://www.mitsubishielectric.co.jp/ldg/wink/ssl/displayProduct.do?pid=306631
[7 empty] | 機器・器具 / ファン類 | 空調機・換気 | 片吸込形シロッコファン | ミニタイプ静音形 | 片吸込形シロッコファン ミニタイプ静音形 | BF-14S4 |  | 三菱電機（株） | MITSUBISHI__60_BF-14S4\Folder\Item |  |  |  |  | 2020-01-27 | 324 |  | 46 | 206 | 200 | 200 | 2.9 | 1 | 100 | 50 | 33 | 4 | 0.34 | https://www.mitsubishielectric.co.jp/ldg/wink/ssl/displayProduct.do?pid=306632
[7 empty] | 機器・器具 / ファン類 | 空調機・換気 | 片吸込形シロッコファン | ミニタイプ静音形 | 片吸込形シロッコファン ミニタイプ静音形 | BF-16S4 |  | 三菱電機（株） | MITSUBISHI__60_BF-16S4\Folder\Item |  |  |  |  | 2020-01-27 | 486 |  | 47.5 | 236 | 250 | 250 | 4.7 | 1 | 100 | 75 | 63 | 4 | 0.63 | https://www.mitsubishielectric.co.jp/ldg/wink/ssl/displayProduct.do?pid=306633
[7 empty] | 機器・器具 / ファン類 | 空調機・換気 | 片吸込形シロッコファン | ミニタイプ静音形 | 片吸込形シロッコファン ミニタイプ静音形 | BF-17S4 |  | 三菱電機（株） | MITSUBISHI__60_BF-17S4\Folder\Item |  |  |  |  | 2020-01-27 | 780 |  | 50 | 232 | 300 | 300 | 7.1 | 1 | 100 | 100 | 110 | 4 | 1.12 | https://www.mitsubishielectric.co.jp/ldg/wink/ssl/displayProduct.do?pid=306634
[7 empty] | 機器・器具 / ファン類 | 空調機・換気 | 片吸込形シロッコファン | ミニタイプ静音形 | 片吸込形シロッコファン ミニタイプ静音形 | BF-17T4 |  | 三菱電機（株） | MITSUBISHI__60_BF-17T4\Folder\Item |  |  |  |  | 2020-01-27 | 780 |  | 50 | 232 | 300 | 300 | 7.1 | 3 | 200 | 100 | 109 | 4 | 0.37 | https://www.mitsubishielectric.co.jp/ldg/wink/ssl/displayProduct.do?pid=306635
[7 empty] | 機器・器具 / ファン類 | 空調機・換気 | 片吸込形シロッコファン | ミニタイプ静音形 | 片吸込形シロッコファン ミニタイプ静音形 | BF-19S4 |  | 三菱電機（株） | MITSUBISHI__60_BF-19S4\Folder\Item |  |  |  |  | 2020-01-27 | 1140 |  | 60 | 268 | 300 | 300 | 9.6 | 1 | 100 | 200 | 225 | 4 | 2.25 | https://www.mitsubishielectric.co.jp/ldg/wink/ssl/displayProduct.do?pid=306636
[7 empty] | 機器・器具 / ファン類 | 空調機・換気 | 片吸込形シロッコファン | ミニタイプ静音形 | 片吸込形シロッコファン ミニタイプ静音形 | BF-19T4 |  | 三菱電機（株） | MITSUBISHI__60_BF-19T4\Folder\Item |  |  |  |  | 2020-01-27 | 1140 |  | 59.5 | 268 | 300 | 300 | 8.4 | 3 | 200 | 200 | 220 | 4 | 0.76 | https://www.mitsubishielectric.co.jp/ldg/wink/ssl/displayProduct.do?pid=306637
[7 empty] | 機器・器具 / ファン類 | 空調機・換気 | 片吸込形シロッコファン | ミニタイプ静音形 | 片吸込形シロッコファン ミニタイプ静音形 | BF-21S4 |  | 三菱電機（株） | MITSUBISHI__60_BF-21S4\Folder\Item |  |  |  |  | 2020-01-27 | 1650 | 50 | 65 | 294 | 330 | 330 | 12.6 | 1 | 100 | 300 | 470 | 4 | 4.75 | https://www.mitsubishielectric.co.jp/ldg/wink/ssl/displayProduct.do?pid=306638
[7 empty] | 機器・器具 / ファン類 | 空調機・換気 | 片吸込形シロッコファン | ミニタイプ静音形 | 片吸込形シロッコファン ミニタイプ静音形 | BF-21T4 |  | 三菱電機（株） | MITSUBISHI__60_BF-21T4\Folder\Item |  |  |  |  | 2020-01-27 | 1650 | 50 | 67.5 | 291 | 330 | 330 | 11.1 | 3 | 200 | 300 | 450 | 4 | 1.6 | https://www.mitsubishielectric.co.jp/ldg/wink/ssl/displayProduct.do?pid=306639
[7 empty] | 機器・器具 / ファン類 | 空調機・換気 | 片吸込形シロッコファン | ミニタイプ静音形 | 片吸込形シロッコファン ミニタイプ静音形 | BF-23S4 |  | 三菱電機（株） | MITSUBISHI__60_BF-23S4\Folder\Item |  |  |  |  | 2020-01-27 | 1900 | 50 | 67.5 | 318 | 380 | 380 | 18.4 | 1 | 100 | 400 | 590 | 4 | 6 | https://www.mitsubishielectric.co.jp/ldg/wink/ssl/displayProduct.do?pid=306640
[7 empty] | 機器・器具 / ファン類 | 空調機・換気 | 片吸込形シロッコファン | ミニタイプ静音形 | 片吸込形シロッコファン ミニタイプ静音形 | BF-23T4 |  | 三菱電機（株） | MITSUBISHI__60_BF-23T4\Folder\Item |  |  |  |  | 2020-01-27 | 1900 | 50 | 67.5 | 309 | 380 | 380 | 15 | 3 | 200 | 400 | 545 | 4 | 1.83 | https://www.mitsubishielectric.co.jp/ldg/wink/ssl/displayProduct.do?pid=306641
[7 empty] | 機器・器具 / ファン類 | 空調機・換気 | 片吸込形シロッコファン | ミニタイプ静音形 | 片吸込形シロッコファン ミニタイプ静音形 | BF-25T4 |  | 三菱電機（株） | MITSUBISHI__60_BF-25T4\Folder\Item |  |  |  |  | 2020-01-27 | 2280 | 50 | 72 | 309 | 380 | 380 | 16 | 3 | 300 | 550 | 775 | 4 | 2.75 | https://www.mitsubishielectric.co.jp/ldg/wink/ssl/displayProduct.do?pid=306642
[7 empty] | 機器・器具 / ファン類 | 空調機・換気 | 片吸込形シロッコファン | ミニタイプ静音形 | 片吸込形シロッコファン ミニタイプ静音形 | BF-28T4 |  | 三菱電機（株） | MITSUBISHI__60_BF-28T4\Folder\Item |  |  |  |  | 2020-01-27 | 2920 | 50 | 75 | 319.5 | 395 | 395 | 20.5 | 3 | 200 | 750 | 1100 | 4 | 3.5 | https://www.mitsubishielectric.co.jp/ldg/wink/ssl/displayProduct.do?pid=306643
[7 empty] | 機器・器具 / ファン類 | 空調機・換気 | 片吸込形シロッコファン | ミニタイプ静音形 | 片吸込形シロッコファン ミニタイプ静音形 | BE-10S5 |  | 三菱電機（株） | MITSUBISHI__60_BE-10S5\Folder\Item |  |  |  |  | 2022-06-01 | 142 |  | 36 | 178.5 | 170 | 170 | 1.9 | 1 | 100 | 10 | 18 | 2 | 0.19 | https://www.mitsubishielectric.co.jp/ldg/wink/ssl/displayProduct.do?pid=318829
[7 empty] | 機器・器具 / ファン類 | 空調機・換気 | 片吸込形シロッコファン | ミニタイプ静音形 | 片吸込形シロッコファン ミニタイプ静音形 | BF-12S5 |  | 三菱電機（株） | MITSUBISHI__60_BF-12S5\Folder\Item |  |  |  |  | 2022-06-01 | 258 |  | 40 | 206 | 200 | 200 | 2.8 | 1 | 100 | 25 | 24 | 4 | 0.25 | https://www.mitsubishielectric.co.jp/ldg/wink/ssl/displayProduct.do?pid=318830
[7 empty] | 機器・器具 / ファン類 | 空調機・換気 | 片吸込形シロッコファン | ミニタイプ静音形 | 片吸込形シロッコファン ミニタイプ静音形 | BF-14S5 |  | 三菱電機（株） | MITSUBISHI__60_BF-14S5\Folder\Item |  |  |  |  | 2022-06-01 | 324 |  | 46 | 206 | 200 | 200 | 2.9 | 1 | 100 | 50 | 33 | 4 | 0.34 | https://www.mitsubishielectric.co.jp/ldg/wink/ssl/displayProduct.do?pid=318831
[7 empty] | 機器・器具 / ファン類 | 空調機・換気 | 片吸込形シロッコファン | ミニタイプ静音形 | 片吸込形シロッコファン ミニタイプ静音形 | BF-16S5 |  | 三菱電機（株） | MITSUBISHI__60_BF-16S5\Folder\Item |  |  |  |  | 2022-06-01 | 486 |  | 47.5 | 236 | 250 | 250 | 4.7 | 1 | 100 | 75 | 63 | 4 | 0.63 | https://www.mitsubishielectric.co.jp/ldg/wink/ssl/displayProduct.do?pid=318832
[7 empty] | 機器・器具 / ファン類 | 空調機・換気 | 片吸込形シロッコファン | ミニタイプ静音形 | 片吸込形シロッコファン ミニタイプ静音形 | BF-17S5 |  | 三菱電機（株） | MITSUBISHI__60_BF-17S5\Folder\Item |  |  |  |  | 2022-06-01 | 780 |  | 50 | 232 | 300 | 300 | 7.1 | 1 | 100 | 100 | 110 | 4 | 1.12 | https://www.mitsubishielectric.co.jp/ldg/wink/ssl/displayProduct.do?pid=318833
[7 empty] | 機器・器具 / ファン類 | 空調機・換気 | 片吸込形シロッコファン | ミニタイプ静音形 | 片吸込形シロッコファン ミニタイプ静音形 | BF-17T5 |  | 三菱電機（株） | MITSUBISHI__60_BF-17T5\Folder\Item |  |  |  |  | 2022-06-01 | 780 |  | 50 | 232 | 300 | 300 | 7.1 | 3 | 200 | 100 | 109 | 4 | 0.37 | https://www.mitsubishielectric.co.jp/ldg/wink/ssl/displayProduct.do?pid=318834
[7 empty] | 機器・器具 / ファン類 | 空調機・換気 | 片吸込形シロッコファン | ミニタイプ静音形 | 片吸込形シロッコファン ミニタイプ静音形 | BF-19S5 |  | 三菱電機（株） | MITSUBISHI__60_BF-19S5\Folder\Item |  |  |  |  | 2022-06-01 | 1140 |  | 60 | 268 | 300 | 300 | 9.6 | 1 | 100 | 200 | 225 | 4 | 2.25 | https://www.mitsubishielectric.co.jp/ldg/wink/ssl/displayProduct.do?pid=318835
[7 empty] | 機器・器具 / ファン類 | 空調機・換気 | 片吸込形シロッコファン | ミニタイプ静音形 | 片吸込形シロッコファン ミニタイプ静音形 | BF-19T5 |  | 三菱電機（株） | MITSUBISHI__60_BF-19T5\Folder\Item |  |  |  |  | 2022-06-01 | 1140 |  | 59.5 | 268 | 300 | 300 | 8.4 | 3 | 200 | 200 | 220 | 4 | 0.76 | https://www.mitsubishielectric.co.jp/ldg/wink/ssl/displayProduct.do?pid=318836
[7 empty] | 機器・器具 / ファン類 | 空調機・換気 | 片吸込形シロッコファン | ミニタイプ静音形 | 片吸込形シロッコファン ミニタイプ静音形 | BF-21S5 |  | 三菱電機（株） | MITSUBISHI__60_BF-21S5\Folder\Item |  |  |  |  | 2022-06-01 | 1650 | 50 | 65 | 294 | 330 | 330 | 12.6 | 1 | 100 | 300 | 470 | 4 | 4.75 | https://www.mitsubishielectric.co.jp/ldg/wink/ssl/displayProduct.do?pid=318837
[7 empty] | 機器・器具 / ファン類 | 空調機・換気 | 片吸込形シロッコファン | ミニタイプ静音形 | 片吸込形シロッコファン ミニタイプ静音形 | BF-21T5 |  | 三菱電機（株） | MITSUBISHI__60_BF-21T5\Folder\Item |  |  |  |  | 2022-06-01 | 1650 | 50 | 67.5 | 291 | 330 | 330 | 11.1 | 3 | 200 | 300 | 450 | 4 | 1.6 | https://www.mitsubishielectric.co.jp/ldg/wink/ssl/displayProduct.do?pid=318838
[7 empty] | 機器・器具 / ファン類 | 空調機・換気 | 片吸込形シロッコファン | ミニタイプ静音形 | 片吸込形シロッコファン ミニタイプ静音形 | BF-23S5 |  | 三菱電機（株） | MITSUBISHI__60_BF-23S5\Folder\Item |  |  |  |  | 2022-06-01 | 1900 | 50 | 67.5 | 318 | 380 | 380 | 18.4 | 1 | 100 | 400 | 590 | 4 | 6 | https://www.mitsubishielectric.co.jp/ldg/wink/ssl/displayProduct.do?pid=318839
[7 empty] | 機器・器具 / ファン類 | 空調機・換気 | 片吸込形シロッコファン | ミニタイプ静音形 | 片吸込形シロッコファン ミニタイプ静音形 | BF-23T5 |  | 三菱電機（株） | MITSUBISHI__60_BF-23T5\Folder\Item |  |  |  |  | 2022-06-01 | 1900 | 50 | 67.5 | 309 | 380 | 380 | 15 | 3 | 200 | 400 | 545 | 4 | 1.83 | https://www.mitsubishielectric.co.jp/ldg/wink/ssl/displayProduct.do?pid=318840
[7 empty] | 機器・器具 / ファン類 | 空調機・換気 | 片吸込形シロッコファン | ミニタイプ静音形 | 片吸込形シロッコファン ミニタイプ静音形 | BF-25T5 |  | 三菱電機（株） | MITSUBISHI__60_BF-25T5\Folder\Item |  |  |  |  | 2022-06-01 | 2280 | 50 | 72 | 309 | 380 | 380 | 16 | 3 | 300 | 550 | 775 | 4 | 2.75 | https://www.mitsubishielectric.co.jp/ldg/wink/ssl/displayProduct.do?pid=318841
[7 empty] | 機器・器具 / ファン類 | 空調機・換気 | 片吸込形シロッコファン | ミニタイプ静音形 | 片吸込形シロッコファン ミニタイプ静音形 | BF-28T5 |  | 三菱電機（株） | MITSUBISHI__60_BF-28T5\Folder\Item |  |  |  |  | 2022-06-01 | 2920 | 50 | 75 | 319.5 | 395 | 395 | 20.5 | 3 | 200 | 750 | 1100 | 4 | 3.5 | https://www.mitsubishielectric.co.jp/ldg/wink/ssl/displayProduct.do?pid=318842
屋外設置可能タイプ
片吸込形シロッコファン 屋外設置可能タイプ[50Hz]
[20 empty] | 製品リリース年月日 | 送 風 量(50ヘルツ電源)[m3/h] | 機外静圧(50ヘルツ電源)[Pa] | 騒 音 値SPL(50ヘルツ電源)[db] | 外形寸法 Ｗ[㎜] | 外形寸法 Ｄ[㎜] | 外形寸法 Ｈ[㎜] | 製品質量[kg] | 相[φ] | 電圧[V] | 電動機出力(50ヘルツ電源)[W] | 消費電力(50ヘルツ電源)[W] | 極数[P] | 運転電流(50ヘルツ電源)[A] | 製品情報(URL)
[7 empty] | 機器・器具 / ファン類 | 空調機・換気 | 片吸込形シロッコファン | 屋外設置可能タイプ | 片吸込形シロッコファン 屋外設置可能タイプ | BG-30TR |  | 三菱電機（株） | MITSUBISHI__50_BG-30TR\Folder\Item |  |  |  |  | 2014-09-02 | 2500 | 196 | 58 | 479 | 600 | 550 | 61 | 3 | 200 | 750 | 480 | 6 | 2.8 | https://www.mitsubishielectric.co.jp/ldg/wink/ssl/displayProduct.do?pid=208256
[7 empty] | 機器・器具 / ファン類 | 空調機・換気 | 片吸込形シロッコファン | 屋外設置可能タイプ | 片吸込形シロッコファン 屋外設置可能タイプ | BG-38TR |  | 三菱電機（株） | MITSUBISHI__50_BG-38TR\Folder\Item |  |  |  |  | 2014-09-02 | 4390 | 392 | 59 | 607.6 | 730 | 680 | 100 | 3 | 200 | 2200 | 1200 | 6 | 7.2 | https://www.mitsubishielectric.co.jp/ldg/wink/ssl/displayProduct.do?pid=208257
[7 empty] | 機器・器具 / ファン類 | 空調機・換気 | 片吸込形シロッコファン | 屋外設置可能タイプ | 片吸込形シロッコファン 屋外設置可能タイプ | BG-45TR |  | 三菱電機（株） | MITSUBISHI__50_BG-45TR\Folder\Item |  |  |  |  | 2014-09-02 | 8100 | 392 | 69 | 711.3 | 850 | 800 | 133 | 3 | 200 | 3750 | 3300 | 6 | 17 | https://www.mitsubishielectric.co.jp/ldg/wink/ssl/displayProduct.do?pid=208258
[7 empty] | 機器・器具 / ファン類 | 空調機・換気 | 片吸込形シロッコファン | 屋外設置可能タイプ | 片吸込形シロッコファン 屋外設置可能タイプ | BG-30TR5 |  | 三菱電機（株） | MITSUBISHI__50_BG-30TR5\Folder\Item |  |  |  |  | 2022-06-01 | 2500 | 196 | 58 | 479 | 600 | 550 | 61 | 3 | 200 | 750 | 480 | 6 | 2.8 | https://www.mitsubishielectric.co.jp/ldg/wink/ssl/displayProduct.do?pid=318813
[7 empty] | 機器・器具 / ファン類 | 空調機・換気 | 片吸込形シロッコファン | 屋外設置可能タイプ | 片吸込形シロッコファン 屋外設置可能タイプ | BG-38TR5 |  | 三菱電機（株） | MITSUBISHI__50_BG-38TR5\Folder\Item |  |  |  |  | 2022-06-01 | 4390 | 392 | 59 | 607.6 | 730 | 680 | 100 | 3 | 200 | 2200 | 1200 | 6 | 7.2 | https://www.mitsubishielectric.co.jp/ldg/wink/ssl/displayProduct.do?pid=319132
[7 empty] | 機器・器具 / ファン類 | 空調機・換気 | 片吸込形シロッコファン | 屋外設置可能タイプ | 片吸込形シロッコファン 屋外設置可能タイプ | BG-45TR5 |  | 三菱電機（株） | MITSUBISHI__50_BG-45TR5\Folder\Item |  |  |  |  | 2022-06-01 | 8100 | 392 | 69 | 711.3 | 850 | 800 | 133 | 3 | 200 | 3750 | 3300 | 6 | 17 | https://www.mitsubishielectric.co.jp/ldg/wink/ssl/displayProduct.do?pid=319133
片吸込形シロッコファン 屋外設置可能タイプ[60Hz]
[20 empty] | 製品リリース年月日 | 送 風 量(60ヘルツ電源)[m3/h] | 機外静圧(60ヘルツ電源)[Pa] | 騒 音 値SPL(60ヘルツ電源)[db] | 外形寸法 Ｗ[㎜] | 外形寸法 Ｄ[㎜] | 外形寸法 Ｈ[㎜] | 製品質量[kg] | 相[φ] | 電圧[V] | 電動機出力(60ヘルツ電源)[W] | 消費電力(60ヘルツ電源)[W] | 極数[P] | 運転電流(60ヘルツ電源)[A] | 製品情報(URL)
[7 empty] | 機器・器具 / ファン類 | 空調機・換気 | 片吸込形シロッコファン | 屋外設置可能タイプ | 片吸込形シロッコファン 屋外設置可能タイプ | BG-30TR |  | 三菱電機（株） | MITSUBISHI__60_BG-30TR\Folder\Item |  |  |  |  | 2014-09-02 | 3320 | 196 | 64 | 479 | 600 | 550 | 61 | 3 | 200 | 750 | 860 | 6 | 3.3 | https://www.mitsubishielectric.co.jp/ldg/wink/ssl/displayProduct.do?pid=208256
[7 empty] | 機器・器具 / ファン類 | 空調機・換気 | 片吸込形シロッコファン | 屋外設置可能タイプ | 片吸込形シロッコファン 屋外設置可能タイプ | BG-38TR |  | 三菱電機（株） | MITSUBISHI__60_BG-38TR\Folder\Item |  |  |  |  | 2014-09-02 | 6650 | 392 | 67 | 607.6 | 730 | 680 | 100 | 3 | 200 | 2200 | 2500 | 6 | 9.3 | https://www.mitsubishielectric.co.jp/ldg/wink/ssl/displayProduct.do?pid=208257
[7 empty] | 機器・器具 / ファン類 | 空調機・換気 | 片吸込形シロッコファン | 屋外設置可能タイプ | 片吸込形シロッコファン 屋外設置可能タイプ | BG-45TR |  | 三菱電機（株） | MITSUBISHI__60_BG-45TR\Folder\Item |  |  |  |  | 2014-09-02 | 10500 | 392 | 74 | 711.3 | 850 | 800 | 133 | 3 | 200 | 3750 | 5700 | 6 | 20 | https://www.mitsubishielectric.co.jp/ldg/wink/ssl/displayProduct.do?pid=208258
[7 empty] | 機器・器具 / ファン類 | 空調機・換気 | 片吸込形シロッコファン | 屋外設置可能タイプ | 片吸込形シロッコファン 屋外設置可能タイプ | BG-30TR5 |  | 三菱電機（株） | MITSUBISHI__60_BG-30TR5\Folder\Item |  |  |  |  | 2022-06-01 | 3320 | 196 | 64 | 479 | 600 | 550 | 61 | 3 | 200 | 750 | 860 | 6 | 3.3 | https://www.mitsubishielectric.co.jp/ldg/wink/ssl/displayProduct.do?pid=318813
[7 empty] | 機器・器具 / ファン類 | 空調機・換気 | 片吸込形シロッコファン | 屋外設置可能タイプ | 片吸込形シロッコファン 屋外設置可能タイプ | BG-38TR5 |  | 三菱電機（株） | MITSUBISHI__60_BG-38TR5\Folder\Item |  |  |  |  | 2022-06-01 | 6650 | 392 | 67 | 607.6 | 730 | 680 | 100 | 3 | 200 | 2200 | 2500 | 6 | 9.3 | https://www.mitsubishielectric.co.jp/ldg/wink/ssl/displayProduct.do?pid=319132
[7 empty] | 機器・器具 / ファン類 | 空調機・換気 | 片吸込形シロッコファン | 屋外設置可能タイプ | 片吸込形シロッコファン 屋外設置可能タイプ | BG-45TR5 |  | 三菱電機（株） | MITSUBISHI__60_BG-45TR5\Folder\Item |  |  |  |  | 2022-06-01 | 10500 | 392 | 74 | 711.3 | 850 | 800 | 133 | 3 | 200 | 3750 | 5700 | 6 | 20 | https://www.mitsubishielectric.co.jp/ldg/wink/ssl/displayProduct.do?pid=319133
斜流ダクトファン
標準形
斜流ダクトファン 標準形[50Hz]
[20 empty] | 製品リリース年月日 | 送 風 量(50ヘルツ電源)[m3/h] | 機外静圧(50ヘルツ電源)[Pa] | 騒 音 値SPL(50ヘルツ電源)[db] | 外形寸法 Ｗ[㎜] | 外形寸法 Ｄ[㎜] | 外形寸法 Ｈ[㎜] | 製品質量[kg] | 相[φ] | 電圧[V] | 電動機出力(50ヘルツ電源)[W] | 消費電力(50ヘルツ電源)[W] | 極数[P] | 運転電流(50ヘルツ電源)[A] | 製品情報(URL)
[7 empty] | 機器・器具 / ファン類 | 空調機・換気 | 斜流ダクトファン | 標準形 | 斜流ダクトファン 標準形 | JE-12SA |  | 三菱電機（株） | MITSUBISHI__50_JE-12SA\Folder\Item |  |  |  |  | 2020-01-27 | 120 | 64 | 47 | 248 | 350 | 202 | 4 | 1 | 100 | 10 | 25 | 2 | 0.25 | https://www.mitsubishielectric.co.jp/ldg/wink/ssl/displayProduct.do?pid=306657
[7 empty] | 機器・器具 / ファン類 | 空調機・換気 | 斜流ダクトファン | 標準形 | 斜流ダクトファン 標準形 | JF-30SA |  | 三菱電機（株） | MITSUBISHI__50_JF-30SA\Folder\Item |  |  |  |  | 2020-01-27 | 300 | 40 | 47.5 | 340 | 280 | 300 | 4.5 | 1 | 100 | 20 | 40 | 4 | 0.48 | https://www.mitsubishielectric.co.jp/ldg/wink/ssl/displayProduct.do?pid=306670
[7 empty] | 機器・器具 / ファン類 | 空調機・換気 | 斜流ダクトファン | 標準形 | 斜流ダクトファン 標準形 | JF-50SA |  | 三菱電機（株） | MITSUBISHI__50_JF-50SA\Folder\Item |  |  |  |  | 2020-01-27 | 500 | 58 | 51 | 389 | 350 | 360 | 7.5 | 1 | 100 | 30 | 46 | 4 | 0.46 | https://www.mitsubishielectric.co.jp/ldg/wink/ssl/displayProduct.do?pid=306673
[7 empty] | 機器・器具 / ファン類 | 空調機・換気 | 斜流ダクトファン | 標準形 | 斜流ダクトファン 標準形 | JF-70SA |  | 三菱電機（株） | MITSUBISHI__50_JF-70SA\Folder\Item |  |  |  |  | 2020-01-27 | 700 | 67 | 55.5 | 389 | 350 | 360 | 8.5 | 1 | 100 | 55 | 71.5 | 4 | 0.91 | https://www.mitsubishielectric.co.jp/ldg/wink/ssl/displayProduct.do?pid=306674
[7 empty] | 機器・器具 / ファン類 | 空調機・換気 | 斜流ダクトファン | 標準形 | 斜流ダクトファン 標準形 | JF-70TA |  | 三菱電機（株） | MITSUBISHI__50_JF-70TA\Folder\Item |  |  |  |  | 2020-01-27 | 700 | 67 | 55.5 | 389 | 350 | 360 | 8 | 3 | 200 | 60 | 77 | 4 | 0.52 | https://www.mitsubishielectric.co.jp/ldg/wink/ssl/displayProduct.do?pid=306675
[7 empty] | 機器・器具 / ファン類 | 空調機・換気 | 斜流ダクトファン | 標準形 | 斜流ダクトファン 標準形 | JF-90SA |  | 三菱電機（株） | MITSUBISHI__50_JF-90SA\Folder\Item |  |  |  |  | 2020-01-27 | 900 | 120 | 57 | 450 | 400 | 430 | 14 | 1 | 100 | 95 | 113 | 4 | 1.15 | https://www.mitsubishielectric.co.jp/ldg/wink/ssl/displayProduct.do?pid=306676
[7 empty] | 機器・器具 / ファン類 | 空調機・換気 | 斜流ダクトファン | 標準形 | 斜流ダクトファン 標準形 | JF-90TA |  | 三菱電機（株） | MITSUBISHI__50_JF-90TA\Folder\Item |  |  |  |  | 2020-01-27 | 900 | 105 | 57 | 450 | 400 | 430 | 14 | 3 | 200 | 70 | 96 | 4 | 0.38 | https://www.mitsubishielectric.co.jp/ldg/wink/ssl/displayProduct.do?pid=306677
[7 empty] | 機器・器具 / ファン類 | 空調機・換気 | 斜流ダクトファン | 標準形 | 斜流ダクトファン 標準形 | JF-120SA |  | 三菱電機（株） | MITSUBISHI__50_JF-120SA\Folder\Item |  |  |  |  | 2020-01-27 | 1200 | 135 | 61.5 | 450 | 400 | 430 | 15 | 1 | 100 | 155 | 165 | 4 | 2.25 | https://www.mitsubishielectric.co.jp/ldg/wink/ssl/displayProduct.do?pid=306663
[7 empty] | 機器・器具 / ファン類 | 空調機・換気 | 斜流ダクトファン | 標準形 | 斜流ダクトファン 標準形 | JF-120TA |  | 三菱電機（株） | MITSUBISHI__50_JF-120TA\Folder\Item |  |  |  |  | 2020-01-27 | 1200 | 135 | 61.5 | 450 | 400 | 430 | 15 | 3 | 200 | 140 | 139 | 4 | 0.58 | https://www.mitsubishielectric.co.jp/ldg/wink/ssl/displayProduct.do?pid=306664
[7 empty] | 機器・器具 / ファン類 | 空調機・換気 | 斜流ダクトファン | 標準形 | 斜流ダクトファン 標準形 | JF-160SA |  | 三菱電機（株） | MITSUBISHI__50_JF-160SA\Folder\Item |  |  |  |  | 2020-01-27 | 1600 | 160 | 62 | 543 | 434 | 515 | 19 | 1 | 100 | 330 | 203 | 4 | 2.1 | https://www.mitsubishielectric.co.jp/ldg/wink/ssl/displayProduct.do?pid=306665
[7 empty] | 機器・器具 / ファン類 | 空調機・換気 | 斜流ダクトファン | 標準形 | 斜流ダクトファン 標準形 | JF-160TA |  | 三菱電機（株） | MITSUBISHI__50_JF-160TA\Folder\Item |  |  |  |  | 2020-01-27 | 1600 | 160 | 62 | 543 | 434 | 515 | 19 | 3 | 200 | 260 | 200 | 4 | 0.9 | https://www.mitsubishielectric.co.jp/ldg/wink/ssl/displayProduct.do?pid=306666
[7 empty] | 機器・器具 / ファン類 | 空調機・換気 | 斜流ダクトファン | 標準形 | 斜流ダクトファン 標準形 | JF-210SA |  | 三菱電機（株） | MITSUBISHI__50_JF-210SA\Folder\Item |  |  |  |  | 2020-01-27 | 2100 | 210 | 67 | 543 | 434 | 515 | 21 | 1 | 100 | 400 | 320 | 4 | 3.3 | https://www.mitsubishielectric.co.jp/ldg/wink/ssl/displayProduct.do?pid=306667
[7 empty] | 機器・器具 / ファン類 | 空調機・換気 | 斜流ダクトファン | 標準形 | 斜流ダクトファン 標準形 | JF-210TA |  | 三菱電機（株） | MITSUBISHI__50_JF-210TA\Folder\Item |  |  |  |  | 2020-01-27 | 2100 | 195 | 67 | 543 | 434 | 515 | 21 | 3 | 200 | 400 | 315 | 4 | 1.74 | https://www.mitsubishielectric.co.jp/ldg/wink/ssl/displayProduct.do?pid=306668
[7 empty] | 機器・器具 / ファン類 | 空調機・換気 | 斜流ダクトファン | 標準形 | 斜流ダクトファン 標準形 | JF-300TA |  | 三菱電機（株） | MITSUBISHI__50_JF-300TA\Folder\Item |  |  |  |  | 2020-01-27 | 3000 | 260 | 71 | 583 | 500 | 555 | 28.5 | 3 | 200 | 770 | 580 | 4 | 2.1 | https://www.mitsubishielectric.co.jp/ldg/wink/ssl/displayProduct.do?pid=306669
[7 empty] | 機器・器具 / ファン類 | 空調機・換気 | 斜流ダクトファン | 標準形 | 斜流ダクトファン 標準形 | JF-400TA |  | 三菱電機（株） | MITSUBISHI__50_JF-400TA\Folder\Item |  |  |  |  | 2020-01-27 | 4000 | 325 | 72 | 713 | 600 | 685 | 54 | 3 | 200 | 1100 | 880 | 4 | 3 | https://www.mitsubishielectric.co.jp/ldg/wink/ssl/displayProduct.do?pid=306671
[7 empty] | 機器・器具 / ファン類 | 空調機・換気 | 斜流ダクトファン | 標準形 | 斜流ダクトファン 標準形 | JF-500TA |  | 三菱電機（株） | MITSUBISHI__50_JF-500TA\Folder\Item |  |  |  |  | 2020-01-27 | 5000 | 280 | 72 | 713 | 600 | 685 | 55.5 | 3 | 200 | 1100 | 999 | 4 | 3.65 | https://www.mitsubishielectric.co.jp/ldg/wink/ssl/displayProduct.do?pid=306672
[7 empty] | 機器・器具 / ファン類 | 空調機・換気 | 斜流ダクトファン | 標準形 | 斜流ダクトファン 標準形 | JE-12SA2 |  | 三菱電機（株） | MITSUBISHI__50_JE-12SA2\Folder\Item |  |  |  |  | 2022-06-01 | 120 | 64 | 47 | 248 | 350 | 202 | 4 | 1 | 100 | 10 | 25 | 2 | 0.25 | https://www.mitsubishielectric.co.jp/ldg/wink/ssl/displayProduct.do?pid=319168
[7 empty] | 機器・器具 / ファン類 | 空調機・換気 | 斜流ダクトファン | 標準形 | 斜流ダクトファン 標準形 | JF-30SA2 |  | 三菱電機（株） | MITSUBISHI__50_JF-30SA2\Folder\Item |  |  |  |  | 2022-06-01 | 300 | 40 | 47.5 | 340 | 280 | 300 | 4.5 | 1 | 100 | 20 | 40 | 4 | 0.48 | https://www.mitsubishielectric.co.jp/ldg/wink/ssl/displayProduct.do?pid=319176
[7 empty] | 機器・器具 / ファン類 | 空調機・換気 | 斜流ダクトファン | 標準形 | 斜流ダクトファン 標準形 | JF-50SA2 |  | 三菱電機（株） | MITSUBISHI__50_JF-50SA2\Folder\Item |  |  |  |  | 2022-06-01 | 500 | 58 | 51 | 389 | 350 | 360 | 7.5 | 1 | 100 | 30 | 46 | 4 | 0.46 | https://www.mitsubishielectric.co.jp/ldg/wink/ssl/displayProduct.do?pid=318898
[7 empty] | 機器・器具 / ファン類 | 空調機・換気 | 斜流ダクトファン | 標準形 | 斜流ダクトファン 標準形 | JF-70SA2 |  | 三菱電機（株） | MITSUBISHI__50_JF-70SA2\Folder\Item |  |  |  |  | 2022-06-01 | 700 | 67 | 55.5 | 389 | 350 | 360 | 8.5 | 1 | 100 | 55 | 71.5 | 4 | 0.91 | https://www.mitsubishielectric.co.jp/ldg/wink/ssl/displayProduct.do?pid=318899
[7 empty] | 機器・器具 / ファン類 | 空調機・換気 | 斜流ダクトファン | 標準形 | 斜流ダクトファン 標準形 | JF-70TA2 |  | 三菱電機（株） | MITSUBISHI__50_JF-70TA2\Folder\Item |  |  |  |  | 2022-06-01 | 700 | 67 | 55.5 | 389 | 350 | 360 | 8 | 3 | 200 | 60 | 77 | 4 | 0.52 | https://www.mitsubishielectric.co.jp/ldg/wink/ssl/displayProduct.do?pid=318900
[7 empty] | 機器・器具 / ファン類 | 空調機・換気 | 斜流ダクトファン | 標準形 | 斜流ダクトファン 標準形 | JF-90SA2 |  | 三菱電機（株） | MITSUBISHI__50_JF-90SA2\Folder\Item |  |  |  |  | 2022-06-01 | 900 | 120 | 57 | 450 | 400 | 430 | 14 | 1 | 100 | 95 | 113 | 4 | 1.15 | https://www.mitsubishielectric.co.jp/ldg/wink/ssl/displayProduct.do?pid=318901
[7 empty] | 機器・器具 / ファン類 | 空調機・換気 | 斜流ダクトファン | 標準形 | 斜流ダクトファン 標準形 | JF-90TA2 |  | 三菱電機（株） | MITSUBISHI__50_JF-90TA2\Folder\Item |  |  |  |  | 2022-06-01 | 900 | 105 | 57 | 450 | 400 | 430 | 14 | 3 | 200 | 70 | 96 | 4 | 0.38 | https://www.mitsubishielectric.co.jp/ldg/wink/ssl/displayProduct.do?pid=318902
[7 empty] | 機器・器具 / ファン類 | 空調機・換気 | 斜流ダクトファン | 標準形 | 斜流ダクトファン 標準形 | JF-120SA2 |  | 三菱電機（株） | MITSUBISHI__50_JF-120SA2\Folder\Item |  |  |  |  | 2022-06-01 | 1200 | 135 | 61.5 | 450 | 400 | 430 | 15 | 1 | 100 | 155 | 165 | 4 | 2.25 | https://www.mitsubishielectric.co.jp/ldg/wink/ssl/displayProduct.do?pid=319169
[7 empty] | 機器・器具 / ファン類 | 空調機・換気 | 斜流ダクトファン | 標準形 | 斜流ダクトファン 標準形 | JF-120TA2 |  | 三菱電機（株） | MITSUBISHI__50_JF-120TA2\Folder\Item |  |  |  |  | 2022-06-01 | 1200 | 135 | 61.5 | 450 | 400 | 430 | 15 | 3 | 200 | 140 | 139 | 4 | 0.58 | https://www.mitsubishielectric.co.jp/ldg/wink/ssl/displayProduct.do?pid=319170
[7 empty] | 機器・器具 / ファン類 | 空調機・換気 | 斜流ダクトファン | 標準形 | 斜流ダクトファン 標準形 | JF-160SA2 |  | 三菱電機（株） | MITSUBISHI__50_JF-160SA2\Folder\Item |  |  |  |  | 2022-06-01 | 1600 | 160 | 62 | 543 | 434 | 515 | 19 | 1 | 100 | 330 | 203 | 4 | 2.1 | https://www.mitsubishielectric.co.jp/ldg/wink/ssl/displayProduct.do?pid=319171
[7 empty] | 機器・器具 / ファン類 | 空調機・換気 | 斜流ダクトファン | 標準形 | 斜流ダクトファン 標準形 | JF-160TA2 |  | 三菱電機（株） | MITSUBISHI__50_JF-160TA2\Folder\Item |  |  |  |  | 2022-06-01 | 1600 | 160 | 62 | 543 | 434 | 515 | 19 | 3 | 200 | 260 | 200 | 4 | 0.9 | https://www.mitsubishielectric.co.jp/ldg/wink/ssl/displayProduct.do?pid=319172
[7 empty] | 機器・器具 / ファン類 | 空調機・換気 | 斜流ダクトファン | 標準形 | 斜流ダクトファン 標準形 | JF-210SA2 |  | 三菱電機（株） | MITSUBISHI__50_JF-210SA2\Folder\Item |  |  |  |  | 2022-06-01 | 2100 | 210 | 67 | 543 | 434 | 515 | 21 | 1 | 100 | 400 | 320 | 4 | 3.3 | https://www.mitsubishielectric.co.jp/ldg/wink/ssl/displayProduct.do?pid=319173
[7 empty] | 機器・器具 / ファン類 | 空調機・換気 | 斜流ダクトファン | 標準形 | 斜流ダクトファン 標準形 | JF-210TA2 |  | 三菱電機（株） | MITSUBISHI__50_JF-210TA2\Folder\Item |  |  |  |  | 2022-06-01 | 2100 | 195 | 67 | 543 | 434 | 515 | 21 | 3 | 200 | 400 | 315 | 4 | 1.74 | https://www.mitsubishielectric.co.jp/ldg/wink/ssl/displayProduct.do?pid=319174
[7 empty] | 機器・器具 / ファン類 | 空調機・換気 | 斜流ダクトファン | 標準形 | 斜流ダクトファン 標準形 | JF-300TA2 |  | 三菱電機（株） | MITSUBISHI__50_JF-300TA2\Folder\Item |  |  |  |  | 2022-06-01 | 3000 | 260 | 71 | 583 | 500 | 555 | 28.5 | 3 | 200 | 770 | 580 | 4 | 2.1 | https://www.mitsubishielectric.co.jp/ldg/wink/ssl/displayProduct.do?pid=319175
[7 empty] | 機器・器具 / ファン類 | 空調機・換気 | 斜流ダクトファン | 標準形 | 斜流ダクトファン 標準形 | JF-400TA2 |  | 三菱電機（株） | MITSUBISHI__50_JF-400TA2\Folder\Item |  |  |  |  | 2022-06-01 | 4000 | 325 | 72 | 713 | 600 | 685 | 54 | 3 | 200 | 1100 | 880 | 4 | 3 | https://www.mitsubishielectric.co.jp/ldg/wink/ssl/displayProduct.do?pid=319177
[7 empty] | 機器・器具 / ファン類 | 空調機・換気 | 斜流ダクトファン | 標準形 | 斜流ダクトファン 標準形 | JF-500TA2 |  | 三菱電機（株） | MITSUBISHI__50_JF-500TA2\Folder\Item |  |  |  |  | 2022-06-01 | 5000 | 280 | 72 | 713 | 600 | 685 | 55.5 | 3 | 200 | 1100 | 999 | 4 | 3.65 | https://www.mitsubishielectric.co.jp/ldg/wink/ssl/displayProduct.do?pid=319178
斜流ダクトファン 標準形[60Hz]
[20 empty] | 製品リリース年月日 | 送 風 量(60ヘルツ電源)[m3/h] | 機外静圧(60ヘルツ電源)[Pa] | 騒 音 値SPL(60ヘルツ電源)[db] | 外形寸法 Ｗ[㎜] | 外形寸法 Ｄ[㎜] | 外形寸法 Ｈ[㎜] | 製品質量[kg] | 相[φ] | 電圧[V] | 電動機出力(60ヘルツ電源)[W] | 消費電力(60ヘルツ電源)[W] | 極数[P] | 運転電流(60ヘルツ電源)[A] | 製品情報(URL)
[7 empty] | 機器・器具 / ファン類 | 空調機・換気 | 斜流ダクトファン | 標準形 | 斜流ダクトファン 標準形 | JE-12SA |  | 三菱電機（株） | MITSUBISHI__60_JE-12SA\Folder\Item |  |  |  |  | 2020-01-27 | 120 | 58 | 47 | 248 | 350 | 202 | 4 | 1 | 100 | 10 | 27 | 2 | 0.27 | https://www.mitsubishielectric.co.jp/ldg/wink/ssl/displayProduct.do?pid=306657
[7 empty] | 機器・器具 / ファン類 | 空調機・換気 | 斜流ダクトファン | 標準形 | 斜流ダクトファン 標準形 | JF-30SA |  | 三菱電機（株） | MITSUBISHI__60_JF-30SA\Folder\Item |  |  |  |  | 2020-01-27 | 300 | 63 | 51 | 340 | 280 | 300 | 4.5 | 1 | 100 | 20 | 47 | 4 | 0.48 | https://www.mitsubishielectric.co.jp/ldg/wink/ssl/displayProduct.do?pid=306670
[7 empty] | 機器・器具 / ファン類 | 空調機・換気 | 斜流ダクトファン | 標準形 | 斜流ダクトファン 標準形 | JF-50SA |  | 三菱電機（株） | MITSUBISHI__60_JF-50SA\Folder\Item |  |  |  |  | 2020-01-27 | 500 | 65 | 53 | 389 | 350 | 360 | 7.5 | 1 | 100 | 30 | 58 | 4 | 0.58 | https://www.mitsubishielectric.co.jp/ldg/wink/ssl/displayProduct.do?pid=306673
[7 empty] | 機器・器具 / ファン類 | 空調機・換気 | 斜流ダクトファン | 標準形 | 斜流ダクトファン 標準形 | JF-70SA |  | 三菱電機（株） | MITSUBISHI__60_JF-70SA\Folder\Item |  |  |  |  | 2020-01-27 | 700 | 105 | 58.5 | 389 | 350 | 360 | 8.5 | 1 | 100 | 55 | 87 | 4 | 0.94 | https://www.mitsubishielectric.co.jp/ldg/wink/ssl/displayProduct.do?pid=306674
[7 empty] | 機器・器具 / ファン類 | 空調機・換気 | 斜流ダクトファン | 標準形 | 斜流ダクトファン 標準形 | JF-70TA |  | 三菱電機（株） | MITSUBISHI__60_JF-70TA\Folder\Item |  |  |  |  | 2020-01-27 | 700 | 105 | 58.5 | 389 | 350 | 360 | 8 | 3 | 200 | 60 | 94 | 4 | 0.45 | https://www.mitsubishielectric.co.jp/ldg/wink/ssl/displayProduct.do?pid=306675
[7 empty] | 機器・器具 / ファン類 | 空調機・換気 | 斜流ダクトファン | 標準形 | 斜流ダクトファン 標準形 | JF-90SA |  | 三菱電機（株） | MITSUBISHI__60_JF-90SA\Folder\Item |  |  |  |  | 2020-01-27 | 900 | 155 | 59 | 450 | 400 | 430 | 14 | 1 | 100 | 95 | 146 | 4 | 1.46 | https://www.mitsubishielectric.co.jp/ldg/wink/ssl/displayProduct.do?pid=306676
[7 empty] | 機器・器具 / ファン類 | 空調機・換気 | 斜流ダクトファン | 標準形 | 斜流ダクトファン 標準形 | JF-90TA |  | 三菱電機（株） | MITSUBISHI__60_JF-90TA\Folder\Item |  |  |  |  | 2020-01-27 | 900 | 126 | 59 | 450 | 400 | 430 | 14 | 3 | 200 | 70 | 127 | 4 | 0.44 | https://www.mitsubishielectric.co.jp/ldg/wink/ssl/displayProduct.do?pid=306677
[7 empty] | 機器・器具 / ファン類 | 空調機・換気 | 斜流ダクトファン | 標準形 | 斜流ダクトファン 標準形 | JF-120SA |  | 三菱電機（株） | MITSUBISHI__60_JF-120SA\Folder\Item |  |  |  |  | 2020-01-27 | 1200 | 190 | 64.5 | 450 | 400 | 430 | 15 | 1 | 100 | 155 | 210 | 4 | 2.3 | https://www.mitsubishielectric.co.jp/ldg/wink/ssl/displayProduct.do?pid=306663
[7 empty] | 機器・器具 / ファン類 | 空調機・換気 | 斜流ダクトファン | 標準形 | 斜流ダクトファン 標準形 | JF-120TA |  | 三菱電機（株） | MITSUBISHI__60_JF-120TA\Folder\Item |  |  |  |  | 2020-01-27 | 1200 | 190 | 64.5 | 450 | 400 | 430 | 15 | 3 | 200 | 140 | 205 | 4 | 0.7 | https://www.mitsubishielectric.co.jp/ldg/wink/ssl/displayProduct.do?pid=306664
[7 empty] | 機器・器具 / ファン類 | 空調機・換気 | 斜流ダクトファン | 標準形 | 斜流ダクトファン 標準形 | JF-160SA |  | 三菱電機（株） | MITSUBISHI__60_JF-160SA\Folder\Item |  |  |  |  | 2020-01-27 | 1600 | 240 | 65 | 543 | 434 | 515 | 19 | 1 | 100 | 330 | 300 | 4 | 3 | https://www.mitsubishielectric.co.jp/ldg/wink/ssl/displayProduct.do?pid=306665
[7 empty] | 機器・器具 / ファン類 | 空調機・換気 | 斜流ダクトファン | 標準形 | 斜流ダクトファン 標準形 | JF-160TA |  | 三菱電機（株） | MITSUBISHI__60_JF-160TA\Folder\Item |  |  |  |  | 2020-01-27 | 1600 | 240 | 65 | 543 | 434 | 515 | 19 | 3 | 200 | 260 | 285 | 4 | 1.05 | https://www.mitsubishielectric.co.jp/ldg/wink/ssl/displayProduct.do?pid=306666
[7 empty] | 機器・器具 / ファン類 | 空調機・換気 | 斜流ダクトファン | 標準形 | 斜流ダクトファン 標準形 | JF-210SA |  | 三菱電機（株） | MITSUBISHI__60_JF-210SA\Folder\Item |  |  |  |  | 2020-01-27 | 2100 | 320 | 69.5 | 543 | 434 | 515 | 21 | 1 | 100 | 400 | 460 | 4 | 4.6 | https://www.mitsubishielectric.co.jp/ldg/wink/ssl/displayProduct.do?pid=306667
[7 empty] | 機器・器具 / ファン類 | 空調機・換気 | 斜流ダクトファン | 標準形 | 斜流ダクトファン 標準形 | JF-210TA |  | 三菱電機（株） | MITSUBISHI__60_JF-210TA\Folder\Item |  |  |  |  | 2020-01-27 | 2100 | 320 | 69.5 | 543 | 434 | 515 | 21 | 3 | 200 | 400 | 455 | 4 | 1.75 | https://www.mitsubishielectric.co.jp/ldg/wink/ssl/displayProduct.do?pid=306668
[7 empty] | 機器・器具 / ファン類 | 空調機・換気 | 斜流ダクトファン | 標準形 | 斜流ダクトファン 標準形 | JF-300TA |  | 三菱電機（株） | MITSUBISHI__60_JF-300TA\Folder\Item |  |  |  |  | 2020-01-27 | 3000 | 370 | 75 | 583 | 500 | 555 | 28.5 | 3 | 200 | 770 | 870 | 4 | 2.8 | https://www.mitsubishielectric.co.jp/ldg/wink/ssl/displayProduct.do?pid=306669
[7 empty] | 機器・器具 / ファン類 | 空調機・換気 | 斜流ダクトファン | 標準形 | 斜流ダクトファン 標準形 | JF-400TA |  | 三菱電機（株） | MITSUBISHI__60_JF-400TA\Folder\Item |  |  |  |  | 2020-01-27 | 4000 | 475 | 77 | 713 | 600 | 685 | 54 | 3 | 200 | 1100 | 1370 | 4 | 4.3 | https://www.mitsubishielectric.co.jp/ldg/wink/ssl/displayProduct.do?pid=306671
[7 empty] | 機器・器具 / ファン類 | 空調機・換気 | 斜流ダクトファン | 標準形 | 斜流ダクトファン 標準形 | JF-500TA |  | 三菱電機（株） | MITSUBISHI__60_JF-500TA\Folder\Item |  |  |  |  | 2020-01-27 | 5000 | 470 | 78 | 713 | 600 | 685 | 55.5 | 3 | 200 | 1100 | 1645 | 4 | 5.2 | https://www.mitsubishielectric.co.jp/ldg/wink/ssl/displayProduct.do?pid=306672
[7 empty] | 機器・器具 / ファン類 | 空調機・換気 | 斜流ダクトファン | 標準形 | 斜流ダクトファン 標準形 | JE-12SA2 |  | 三菱電機（株） | MITSUBISHI__60_JE-12SA2\Folder\Item |  |  |  |  | 2022-06-01 | 120 | 58 | 47 | 248 | 350 | 202 | 4 | 1 | 100 | 10 | 27 | 2 | 0.27 | https://www.mitsubishielectric.co.jp/ldg/wink/ssl/displayProduct.do?pid=319168
[7 empty] | 機器・器具 / ファン類 | 空調機・換気 | 斜流ダクトファン | 標準形 | 斜流ダクトファン 標準形 | JF-30SA2 |  | 三菱電機（株） | MITSUBISHI__60_JF-30SA2\Folder\Item |  |  |  |  | 2022-06-01 | 300 | 63 | 51 | 340 | 280 | 300 | 4.5 | 1 | 100 | 20 | 47 | 4 | 0.48 | https://www.mitsubishielectric.co.jp/ldg/wink/ssl/displayProduct.do?pid=319176
[7 empty] | 機器・器具 / ファン類 | 空調機・換気 | 斜流ダクトファン | 標準形 | 斜流ダクトファン 標準形 | JF-50SA2 |  | 三菱電機（株） | MITSUBISHI__60_JF-50SA2\Folder\Item |  |  |  |  | 2022-06-01 | 500 | 65 | 53 | 389 | 350 | 360 | 7.5 | 1 | 100 | 30 | 58 | 4 | 0.58 | https://www.mitsubishielectric.co.jp/ldg/wink/ssl/displayProduct.do?pid=318898
[7 empty] | 機器・器具 / ファン類 | 空調機・換気 | 斜流ダクトファン | 標準形 | 斜流ダクトファン 標準形 | JF-70SA2 |  | 三菱電機（株） | MITSUBISHI__60_JF-70SA2\Folder\Item |  |  |  |  | 2022-06-01 | 700 | 105 | 58.5 | 389 | 350 | 360 | 8.5 | 1 | 100 | 55 | 87 | 4 | 0.94 | https://www.mitsubishielectric.co.jp/ldg/wink/ssl/displayProduct.do?pid=318899
[7 empty] | 機器・器具 / ファン類 | 空調機・換気 | 斜流ダクトファン | 標準形 | 斜流ダクトファン 標準形 | JF-70TA2 |  | 三菱電機（株） | MITSUBISHI__60_JF-70TA2\Folder\Item |  |  |  |  | 2022-06-01 | 700 | 105 | 58.5 | 389 | 350 | 360 | 8 | 3 | 200 | 60 | 94 | 4 | 0.45 | https://www.mitsubishielectric.co.jp/ldg/wink/ssl/displayProduct.do?pid=318900
[7 empty] | 機器・器具 / ファン類 | 空調機・換気 | 斜流ダクトファン | 標準形 | 斜流ダクトファン 標準形 | JF-90SA2 |  | 三菱電機（株） | MITSUBISHI__60_JF-90SA2\Folder\Item |  |  |  |  | 2022-06-01 | 900 | 155 | 59 | 450 | 400 | 430 | 14 | 1 | 100 | 95 | 146 | 4 | 1.46 | https://www.mitsubishielectric.co.jp/ldg/wink/ssl/displayProduct.do?pid=318901
[7 empty] | 機器・器具 / ファン類 | 空調機・換気 | 斜流ダクトファン | 標準形 | 斜流ダクトファン 標準形 | JF-90TA2 |  | 三菱電機（株） | MITSUBISHI__60_JF-90TA2\Folder\Item |  |  |  |  | 2022-06-01 | 900 | 126 | 59 | 450 | 400 | 430 | 14 | 3 | 200 | 70 | 127 | 4 | 0.44 | https://www.mitsubishielectric.co.jp/ldg/wink/ssl/displayProduct.do?pid=318902
[7 empty] | 機器・器具 / ファン類 | 空調機・換気 | 斜流ダクトファン | 標準形 | 斜流ダクトファン 標準形 | JF-120SA2 |  | 三菱電機（株） | MITSUBISHI__60_JF-120SA2\Folder\Item |  |  |  |  | 2022-06-01 | 1200 | 190 | 64.5 | 450 | 400 | 430 | 15 | 1 | 100 | 155 | 210 | 4 | 2.3 | https://www.mitsubishielectric.co.jp/ldg/wink/ssl/displayProduct.do?pid=319169
[7 empty] | 機器・器具 / ファン類 | 空調機・換気 | 斜流ダクトファン | 標準形 | 斜流ダクトファン 標準形 | JF-120TA2 |  | 三菱電機（株） | MITSUBISHI__60_JF-120TA2\Folder\Item |  |  |  |  | 2022-06-01 | 1200 | 190 | 64.5 | 450 | 400 | 430 | 15 | 3 | 200 | 140 | 205 | 4 | 0.7 | https://www.mitsubishielectric.co.jp/ldg/wink/ssl/displayProduct.do?pid=319170
[7 empty] | 機器・器具 / ファン類 | 空調機・換気 | 斜流ダクトファン | 標準形 | 斜流ダクトファン 標準形 | JF-160SA2 |  | 三菱電機（株） | MITSUBISHI__60_JF-160SA2\Folder\Item |  |  |  |  | 2022-06-01 | 1600 | 240 | 65 | 543 | 434 | 515 | 19 | 1 | 100 | 330 | 300 | 4 | 3 | https://www.mitsubishielectric.co.jp/ldg/wink/ssl/displayProduct.do?pid=319171
[7 empty] | 機器・器具 / ファン類 | 空調機・換気 | 斜流ダクトファン | 標準形 | 斜流ダクトファン 標準形 | JF-160TA2 |  | 三菱電機（株） | MITSUBISHI__60_JF-160TA2\Folder\Item |  |  |  |  | 2022-06-01 | 1600 | 240 | 65 | 543 | 434 | 515 | 19 | 3 | 200 | 260 | 285 | 4 | 1.05 | https://www.mitsubishielectric.co.jp/ldg/wink/ssl/displayProduct.do?pid=319172
[7 empty] | 機器・器具 / ファン類 | 空調機・換気 | 斜流ダクトファン | 標準形 | 斜流ダクトファン 標準形 | JF-210SA2 |  | 三菱電機（株） | MITSUBISHI__60_JF-210SA2\Folder\Item |  |  |  |  | 2022-06-01 | 2100 | 320 | 69.5 | 543 | 434 | 515 | 21 | 1 | 100 | 400 | 460 | 4 | 4.6 | https://www.mitsubishielectric.co.jp/ldg/wink/ssl/displayProduct.do?pid=319173
[7 empty] | 機器・器具 / ファン類 | 空調機・換気 | 斜流ダクトファン | 標準形 | 斜流ダクトファン 標準形 | JF-210TA2 |  | 三菱電機（株） | MITSUBISHI__60_JF-210TA2\Folder\Item |  |  |  |  | 2022-06-01 | 2100 | 320 | 69.5 | 543 | 434 | 515 | 21 | 3 | 200 | 400 | 455 | 4 | 1.75 | https://www.mitsubishielectric.co.jp/ldg/wink/ssl/displayProduct.do?pid=319174
[7 empty] | 機器・器具 / ファン類 | 空調機・換気 | 斜流ダクトファン | 標準形 | 斜流ダクトファン 標準形 | JF-300TA2 |  | 三菱電機（株） | MITSUBISHI__60_JF-300TA2\Folder\Item |  |  |  |  | 2022-06-01 | 3000 | 370 | 75 | 583 | 500 | 555 | 28.5 | 3 | 200 | 770 | 870 | 4 | 2.8 | https://www.mitsubishielectric.co.jp/ldg/wink/ssl/displayProduct.do?pid=319175
[7 empty] | 機器・器具 / ファン類 | 空調機・換気 | 斜流ダクトファン | 標準形 | 斜流ダクトファン 標準形 | JF-400TA2 |  | 三菱電機（株） | MITSUBISHI__60_JF-400TA2\Folder\Item |  |  |  |  | 2022-06-01 | 4000 | 475 | 77 | 713 | 600 | 685 | 54 | 3 | 200 | 1100 | 1370 | 4 | 4.3 | https://www.mitsubishielectric.co.jp/ldg/wink/ssl/displayProduct.do?pid=319177
[7 empty] | 機器・器具 / ファン類 | 空調機・換気 | 斜流ダクトファン | 標準形 | 斜流ダクトファン 標準形 | JF-500TA2 |  | 三菱電機（株） | MITSUBISHI__60_JF-500TA2\Folder\Item |  |  |  |  | 2022-06-01 | 5000 | 470 | 78 | 713 | 600 | 685 | 55.5 | 3 | 200 | 1100 | 1645 | 4 | 5.2 | https://www.mitsubishielectric.co.jp/ldg/wink/ssl/displayProduct.do?pid=319178
消音形
斜流ダクトファン 消音形[50Hz]
[20 empty] | 製品リリース年月日 | 送 風 量(50ヘルツ電源)[m3/h] | 機外静圧(50ヘルツ電源)[Pa] | 騒 音 値SPL(50ヘルツ電源)[db] | 外形寸法 Ｗ[㎜] | 外形寸法 Ｄ[㎜] | 外形寸法 Ｈ[㎜] | 製品質量[kg] | 相[φ] | 電圧[V] | 電動機出力(50ヘルツ電源)[W] | 消費電力(50ヘルツ電源)[W] | 極数[P] | 運転電流(50ヘルツ電源)[A] | 製品情報(URL)
[7 empty] | 機器・器具 / ファン類 | 空調機・換気 | 斜流ダクトファン | 消音形 | 斜流ダクトファン 消音形 | JFU-30SA |  | 三菱電機（株） | MITSUBISHI__50_JFU-30SA\Folder\Item |  |  |  |  | 2020-01-27 | 300 | 37 | 37.5 | 360 | 790 | 300 | 11 | 1 | 100 | 20 | 40 | 4 | 0.48 | https://www.mitsubishielectric.co.jp/ldg/wink/ssl/displayProduct.do?pid=306621
[7 empty] | 機器・器具 / ファン類 | 空調機・換気 | 斜流ダクトファン | 消音形 | 斜流ダクトファン 消音形 | JFU-50SA |  | 三菱電機（株） | MITSUBISHI__50_JFU-50SA\Folder\Item |  |  |  |  | 2020-01-27 | 500 | 51 | 42.5 | 417 | 860 | 360 | 17.5 | 1 | 100 | 30 | 44 | 4 | 0.45 | https://www.mitsubishielectric.co.jp/ldg/wink/ssl/displayProduct.do?pid=306624
[7 empty] | 機器・器具 / ファン類 | 空調機・換気 | 斜流ダクトファン | 消音形 | 斜流ダクトファン 消音形 | JFU-70SA |  | 三菱電機（株） | MITSUBISHI__50_JFU-70SA\Folder\Item |  |  |  |  | 2020-01-27 | 700 | 68 | 45 | 417 | 860 | 360 | 17.5 | 1 | 100 | 60 | 73 | 4 | 0.92 | https://www.mitsubishielectric.co.jp/ldg/wink/ssl/displayProduct.do?pid=306625
[7 empty] | 機器・器具 / ファン類 | 空調機・換気 | 斜流ダクトファン | 消音形 | 斜流ダクトファン 消音形 | JFU-70TA |  | 三菱電機（株） | MITSUBISHI__50_JFU-70TA\Folder\Item |  |  |  |  | 2020-01-27 | 700 | 68 | 45 | 417 | 860 | 360 | 17.5 | 3 | 200 | 60 | 81 | 4 | 0.47 | https://www.mitsubishielectric.co.jp/ldg/wink/ssl/displayProduct.do?pid=306626
[7 empty] | 機器・器具 / ファン類 | 空調機・換気 | 斜流ダクトファン | 消音形 | 斜流ダクトファン 消音形 | JFU-90SA |  | 三菱電機（株） | MITSUBISHI__50_JFU-90SA\Folder\Item |  |  |  |  | 2020-01-27 | 900 | 115 | 48.5 | 478 | 910 | 430 | 24 | 1 | 100 | 80 | 110 | 4 | 1.1 | https://www.mitsubishielectric.co.jp/ldg/wink/ssl/displayProduct.do?pid=306627
[7 empty] | 機器・器具 / ファン類 | 空調機・換気 | 斜流ダクトファン | 消音形 | 斜流ダクトファン 消音形 | JFU-90TA |  | 三菱電機（株） | MITSUBISHI__50_JFU-90TA\Folder\Item |  |  |  |  | 2020-01-27 | 900 | 103 | 48.5 | 478 | 910 | 430 | 24 | 3 | 200 | 75 | 96 | 4 | 0.39 | https://www.mitsubishielectric.co.jp/ldg/wink/ssl/displayProduct.do?pid=306628
[7 empty] | 機器・器具 / ファン類 | 空調機・換気 | 斜流ダクトファン | 消音形 | 斜流ダクトファン 消音形 | JFU-120SA |  | 三菱電機（株） | MITSUBISHI__50_JFU-120SA\Folder\Item |  |  |  |  | 2020-01-27 | 1200 | 128 | 51.5 | 478 | 910 | 430 | 26.5 | 1 | 100 | 150 | 150 | 4 | 1.87 | https://www.mitsubishielectric.co.jp/ldg/wink/ssl/displayProduct.do?pid=306658
[7 empty] | 機器・器具 / ファン類 | 空調機・換気 | 斜流ダクトファン | 消音形 | 斜流ダクトファン 消音形 | JFU-120TA |  | 三菱電機（株） | MITSUBISHI__50_JFU-120TA\Folder\Item |  |  |  |  | 2020-01-27 | 1200 | 128 | 51.5 | 478 | 910 | 430 | 26.5 | 3 | 200 | 145 | 137 | 4 | 0.55 | https://www.mitsubishielectric.co.jp/ldg/wink/ssl/displayProduct.do?pid=306659
[7 empty] | 機器・器具 / ファン類 | 空調機・換気 | 斜流ダクトファン | 消音形 | 斜流ダクトファン 消音形 | JFU-160SA |  | 三菱電機（株） | MITSUBISHI__50_JFU-160SA\Folder\Item |  |  |  |  | 2020-01-27 | 1600 | 175 | 53 | 593 | 977 | 515 | 36.5 | 1 | 100 | 330 | 205 | 4 | 2.2 | https://www.mitsubishielectric.co.jp/ldg/wink/ssl/displayProduct.do?pid=306660
[7 empty] | 機器・器具 / ファン類 | 空調機・換気 | 斜流ダクトファン | 消音形 | 斜流ダクトファン 消音形 | JFU-160TA |  | 三菱電機（株） | MITSUBISHI__50_JFU-160TA\Folder\Item |  |  |  |  | 2020-01-27 | 1600 | 168 | 53 | 593 | 977 | 515 | 36.5 | 3 | 200 | 280 | 198 | 4 | 0.9 | https://www.mitsubishielectric.co.jp/ldg/wink/ssl/displayProduct.do?pid=306661
[7 empty] | 機器・器具 / ファン類 | 空調機・換気 | 斜流ダクトファン | 消音形 | 斜流ダクトファン 消音形 | JFU-210SA |  | 三菱電機（株） | MITSUBISHI__50_JFU-210SA\Folder\Item |  |  |  |  | 2020-01-27 | 2100 | 215 | 56 | 593 | 977 | 515 | 39 | 1 | 100 | 400 | 322 | 4 | 3.4 | https://www.mitsubishielectric.co.jp/ldg/wink/ssl/displayProduct.do?pid=306620
[7 empty] | 機器・器具 / ファン類 | 空調機・換気 | 斜流ダクトファン | 消音形 | 斜流ダクトファン 消音形 | JFU-210TA |  | 三菱電機（株） | MITSUBISHI__50_JFU-210TA\Folder\Item |  |  |  |  | 2020-01-27 | 2100 | 215 | 56 | 593 | 977 | 515 | 39 | 3 | 200 | 400 | 320 | 4 | 1.77 | https://www.mitsubishielectric.co.jp/ldg/wink/ssl/displayProduct.do?pid=306619
[7 empty] | 機器・器具 / ファン類 | 空調機・換気 | 斜流ダクトファン | 消音形 | 斜流ダクトファン 消音形 | JFU-300TA |  | 三菱電機（株） | MITSUBISHI__50_JFU-300TA\Folder\Item |  |  |  |  | 2020-01-27 | 3000 | 275 | 61 | 633 | 1010 | 555 | 46 | 3 | 200 | 690 | 596 | 4 | 2.1 | https://www.mitsubishielectric.co.jp/ldg/wink/ssl/displayProduct.do?pid=306662
[7 empty] | 機器・器具 / ファン類 | 空調機・換気 | 斜流ダクトファン | 消音形 | 斜流ダクトファン 消音形 | JFU-400TA |  | 三菱電機（株） | MITSUBISHI__50_JFU-400TA\Folder\Item |  |  |  |  | 2020-01-27 | 4000 | 320 | 65 | 763 | 1110 | 685 | 78 | 3 | 200 | 1100 | 900 | 4 | 3.1 | https://www.mitsubishielectric.co.jp/ldg/wink/ssl/displayProduct.do?pid=306622
[7 empty] | 機器・器具 / ファン類 | 空調機・換気 | 斜流ダクトファン | 消音形 | 斜流ダクトファン 消音形 | JFU-500TA |  | 三菱電機（株） | MITSUBISHI__50_JFU-500TA\Folder\Item |  |  |  |  | 2020-01-27 | 5000 | 280 | 65 | 763 | 1110 | 685 | 79 | 3 | 200 | 1100 | 999 | 4 | 3.6 | https://www.mitsubishielectric.co.jp/ldg/wink/ssl/displayProduct.do?pid=306623
[7 empty] | 機器・器具 / ファン類 | 空調機・換気 | 斜流ダクトファン | 消音形 | 斜流ダクトファン 消音形 | JFU-30SA2 |  | 三菱電機（株） | MITSUBISHI__50_JFU-30SA2\Folder\Item |  |  |  |  | 2022-06-01 | 300 | 37 | 37.5 | 360 | 790 | 300 | 11 | 1 | 100 | 20 | 40 | 4 | 0.48 | https://www.mitsubishielectric.co.jp/ldg/wink/ssl/displayProduct.do?pid=318910
[7 empty] | 機器・器具 / ファン類 | 空調機・換気 | 斜流ダクトファン | 消音形 | 斜流ダクトファン 消音形 | JFU-50SA2 |  | 三菱電機（株） | MITSUBISHI__50_JFU-50SA2\Folder\Item |  |  |  |  | 2022-06-01 | 500 | 51 | 42.5 | 417 | 860 | 360 | 17.5 | 1 | 100 | 30 | 44 | 4 | 0.45 | https://www.mitsubishielectric.co.jp/ldg/wink/ssl/displayProduct.do?pid=318913
[7 empty] | 機器・器具 / ファン類 | 空調機・換気 | 斜流ダクトファン | 消音形 | 斜流ダクトファン 消音形 | JFU-70SA2 |  | 三菱電機（株） | MITSUBISHI__50_JFU-70SA2\Folder\Item |  |  |  |  | 2022-06-01 | 700 | 68 | 45 | 417 | 860 | 360 | 17.5 | 1 | 100 | 60 | 73 | 4 | 0.92 | https://www.mitsubishielectric.co.jp/ldg/wink/ssl/displayProduct.do?pid=318914
[7 empty] | 機器・器具 / ファン類 | 空調機・換気 | 斜流ダクトファン | 消音形 | 斜流ダクトファン 消音形 | JFU-70TA2 |  | 三菱電機（株） | MITSUBISHI__50_JFU-70TA2\Folder\Item |  |  |  |  | 2022-06-01 | 700 | 68 | 45 | 417 | 860 | 360 | 17.5 | 3 | 200 | 60 | 81 | 4 | 0.47 | https://www.mitsubishielectric.co.jp/ldg/wink/ssl/displayProduct.do?pid=318915
[7 empty] | 機器・器具 / ファン類 | 空調機・換気 | 斜流ダクトファン | 消音形 | 斜流ダクトファン 消音形 | JFU-90SA2 |  | 三菱電機（株） | MITSUBISHI__50_JFU-90SA2\Folder\Item |  |  |  |  | 2022-06-01 | 900 | 115 | 48.5 | 478 | 910 | 430 | 24 | 1 | 100 | 80 | 110 | 4 | 1.1 | https://www.mitsubishielectric.co.jp/ldg/wink/ssl/displayProduct.do?pid=318916
[7 empty] | 機器・器具 / ファン類 | 空調機・換気 | 斜流ダクトファン | 消音形 | 斜流ダクトファン 消音形 | JFU-90TA2 |  | 三菱電機（株） | MITSUBISHI__50_JFU-90TA2\Folder\Item |  |  |  |  | 2022-06-01 | 900 | 103 | 48.5 | 478 | 910 | 430 | 24 | 3 | 200 | 75 | 96 | 4 | 0.39 | https://www.mitsubishielectric.co.jp/ldg/wink/ssl/displayProduct.do?pid=318917
[7 empty] | 機器・器具 / ファン類 | 空調機・換気 | 斜流ダクトファン | 消音形 | 斜流ダクトファン 消音形 | JFU-120SA2 |  | 三菱電機（株） | MITSUBISHI__50_JFU-120SA2\Folder\Item |  |  |  |  | 2022-06-01 | 1200 | 128 | 51.5 | 478 | 910 | 430 | 26.5 | 1 | 100 | 150 | 150 | 4 | 1.87 | https://www.mitsubishielectric.co.jp/ldg/wink/ssl/displayProduct.do?pid=318903
[7 empty] | 機器・器具 / ファン類 | 空調機・換気 | 斜流ダクトファン | 消音形 | 斜流ダクトファン 消音形 | JFU-120TA2 |  | 三菱電機（株） | MITSUBISHI__50_JFU-120TA2\Folder\Item |  |  |  |  | 2022-06-01 | 1200 | 128 | 51.5 | 478 | 910 | 430 | 26.5 | 3 | 200 | 145 | 137 | 4 | 0.55 | https://www.mitsubishielectric.co.jp/ldg/wink/ssl/displayProduct.do?pid=318904
[7 empty] | 機器・器具 / ファン類 | 空調機・換気 | 斜流ダクトファン | 消音形 | 斜流ダクトファン 消音形 | JFU-160SA2 |  | 三菱電機（株） | MITSUBISHI__50_JFU-160SA2\Folder\Item |  |  |  |  | 2022-06-01 | 1600 | 175 | 53 | 593 | 977 | 515 | 36.5 | 1 | 100 | 330 | 205 | 4 | 2.2 | https://www.mitsubishielectric.co.jp/ldg/wink/ssl/displayProduct.do?pid=318905
[7 empty] | 機器・器具 / ファン類 | 空調機・換気 | 斜流ダクトファン | 消音形 | 斜流ダクトファン 消音形 | JFU-160TA2 |  | 三菱電機（株） | MITSUBISHI__50_JFU-160TA2\Folder\Item |  |  |  |  | 2022-06-01 | 1600 | 168 | 53 | 593 | 977 | 515 | 36.5 | 3 | 200 | 280 | 198 | 4 | 0.9 | https://www.mitsubishielectric.co.jp/ldg/wink/ssl/displayProduct.do?pid=318906
[7 empty] | 機器・器具 / ファン類 | 空調機・換気 | 斜流ダクトファン | 消音形 | 斜流ダクトファン 消音形 | JFU-210SA2 |  | 三菱電機（株） | MITSUBISHI__50_JFU-210SA2\Folder\Item |  |  |  |  | 2022-06-01 | 2100 | 215 | 56 | 593 | 977 | 515 | 39 | 1 | 100 | 400 | 322 | 4 | 3.4 | https://www.mitsubishielectric.co.jp/ldg/wink/ssl/displayProduct.do?pid=318907
[7 empty] | 機器・器具 / ファン類 | 空調機・換気 | 斜流ダクトファン | 消音形 | 斜流ダクトファン 消音形 | JFU-210TA2 |  | 三菱電機（株） | MITSUBISHI__50_JFU-210TA2\Folder\Item |  |  |  |  | 2022-06-01 | 2100 | 215 | 56 | 593 | 977 | 515 | 39 | 3 | 200 | 400 | 320 | 4 | 1.77 | https://www.mitsubishielectric.co.jp/ldg/wink/ssl/displayProduct.do?pid=318908
[7 empty] | 機器・器具 / ファン類 | 空調機・換気 | 斜流ダクトファン | 消音形 | 斜流ダクトファン 消音形 | JFU-300TA2 |  | 三菱電機（株） | MITSUBISHI__50_JFU-300TA2\Folder\Item |  |  |  |  | 2022-06-01 | 3000 | 275 | 61 | 633 | 1010 | 555 | 46 | 3 | 200 | 690 | 596 | 4 | 2.1 | https://www.mitsubishielectric.co.jp/ldg/wink/ssl/displayProduct.do?pid=318909
[7 empty] | 機器・器具 / ファン類 | 空調機・換気 | 斜流ダクトファン | 消音形 | 斜流ダクトファン 消音形 | JFU-400TA2 |  | 三菱電機（株） | MITSUBISHI__50_JFU-400TA2\Folder\Item |  |  |  |  | 2022-06-01 | 4000 | 320 | 65 | 763 | 1110 | 685 | 78 | 3 | 200 | 1100 | 900 | 4 | 3.1 | https://www.mitsubishielectric.co.jp/ldg/wink/ssl/displayProduct.do?pid=318911
[7 empty] | 機器・器具 / ファン類 | 空調機・換気 | 斜流ダクトファン | 消音形 | 斜流ダクトファン 消音形 | JFU-500TA2 |  | 三菱電機（株） | MITSUBISHI__50_JFU-500TA2\Folder\Item |  |  |  |  | 2022-06-01 | 5000 | 280 | 65 | 763 | 1110 | 685 | 79 | 3 | 200 | 1100 | 999 | 4 | 3.6 | https://www.mitsubishielectric.co.jp/ldg/wink/ssl/displayProduct.do?pid=318912
斜流ダクトファン 消音形[60Hz]
[20 empty] | 製品リリース年月日 | 送 風 量(60ヘルツ電源)[m3/h] | 機外静圧(60ヘルツ電源)[Pa] | 騒 音 値SPL(60ヘルツ電源)[db] | 外形寸法 Ｗ[㎜] | 外形寸法 Ｄ[㎜] | 外形寸法 Ｈ[㎜] | 製品質量[kg] | 相[φ] | 電圧[V] | 電動機出力(60ヘルツ電源)[W] | 消費電力(60ヘルツ電源)[W] | 極数[P] | 運転電流(60ヘルツ電源)[A] | 製品情報(URL)
[7 empty] | 機器・器具 / ファン類 | 空調機・換気 | 斜流ダクトファン | 消音形 | 斜流ダクトファン 消音形 | JFU-30SA |  | 三菱電機（株） | MITSUBISHI__60_JFU-30SA\Folder\Item |  |  |  |  | 2020-01-27 | 300 | 59 | 42 | 360 | 790 | 300 | 11 | 1 | 100 | 20 | 47 | 4 | 0.48 | https://www.mitsubishielectric.co.jp/ldg/wink/ssl/displayProduct.do?pid=306621
[7 empty] | 機器・器具 / ファン類 | 空調機・換気 | 斜流ダクトファン | 消音形 | 斜流ダクトファン 消音形 | JFU-50SA |  | 三菱電機（株） | MITSUBISHI__60_JFU-50SA\Folder\Item |  |  |  |  | 2020-01-27 | 500 | 55 | 43.5 | 417 | 860 | 360 | 17.5 | 1 | 100 | 30 | 55 | 4 | 0.55 | https://www.mitsubishielectric.co.jp/ldg/wink/ssl/displayProduct.do?pid=306624
[7 empty] | 機器・器具 / ファン類 | 空調機・換気 | 斜流ダクトファン | 消音形 | 斜流ダクトファン 消音形 | JFU-70SA |  | 三菱電機（株） | MITSUBISHI__60_JFU-70SA\Folder\Item |  |  |  |  | 2020-01-27 | 700 | 106 | 49.5 | 417 | 860 | 360 | 17.5 | 1 | 100 | 60 | 88 | 4 | 0.94 | https://www.mitsubishielectric.co.jp/ldg/wink/ssl/displayProduct.do?pid=306625
[7 empty] | 機器・器具 / ファン類 | 空調機・換気 | 斜流ダクトファン | 消音形 | 斜流ダクトファン 消音形 | JFU-70TA |  | 三菱電機（株） | MITSUBISHI__60_JFU-70TA\Folder\Item |  |  |  |  | 2020-01-27 | 700 | 106 | 49.5 | 417 | 860 | 360 | 17.5 | 3 | 200 | 60 | 96 | 4 | 0.42 | https://www.mitsubishielectric.co.jp/ldg/wink/ssl/displayProduct.do?pid=306626
[7 empty] | 機器・器具 / ファン類 | 空調機・換気 | 斜流ダクトファン | 消音形 | 斜流ダクトファン 消音形 | JFU-90SA |  | 三菱電機（株） | MITSUBISHI__60_JFU-90SA\Folder\Item |  |  |  |  | 2020-01-27 | 900 | 145 | 49.5 | 478 | 910 | 430 | 24 | 1 | 100 | 80 | 145 | 4 | 1.47 | https://www.mitsubishielectric.co.jp/ldg/wink/ssl/displayProduct.do?pid=306627
[7 empty] | 機器・器具 / ファン類 | 空調機・換気 | 斜流ダクトファン | 消音形 | 斜流ダクトファン 消音形 | JFU-90TA |  | 三菱電機（株） | MITSUBISHI__60_JFU-90TA\Folder\Item |  |  |  |  | 2020-01-27 | 900 | 116 | 49.5 | 478 | 910 | 430 | 24 | 3 | 200 | 75 | 126 | 4 | 0.44 | https://www.mitsubishielectric.co.jp/ldg/wink/ssl/displayProduct.do?pid=306628
[7 empty] | 機器・器具 / ファン類 | 空調機・換気 | 斜流ダクトファン | 消音形 | 斜流ダクトファン 消音形 | JFU-120SA |  | 三菱電機（株） | MITSUBISHI__60_JFU-120SA\Folder\Item |  |  |  |  | 2020-01-27 | 1200 | 188 | 55 | 478 | 910 | 430 | 26.5 | 1 | 100 | 150 | 200 | 4 | 2.1 | https://www.mitsubishielectric.co.jp/ldg/wink/ssl/displayProduct.do?pid=306658
[7 empty] | 機器・器具 / ファン類 | 空調機・換気 | 斜流ダクトファン | 消音形 | 斜流ダクトファン 消音形 | JFU-120TA |  | 三菱電機（株） | MITSUBISHI__60_JFU-120TA\Folder\Item |  |  |  |  | 2020-01-27 | 1200 | 188 | 55 | 478 | 910 | 430 | 26.5 | 3 | 200 | 145 | 205 | 4 | 0.71 | https://www.mitsubishielectric.co.jp/ldg/wink/ssl/displayProduct.do?pid=306659
[7 empty] | 機器・器具 / ファン類 | 空調機・換気 | 斜流ダクトファン | 消音形 | 斜流ダクトファン 消音形 | JFU-160SA |  | 三菱電機（株） | MITSUBISHI__60_JFU-160SA\Folder\Item |  |  |  |  | 2020-01-27 | 1600 | 270 | 55 | 593 | 977 | 515 | 36.5 | 1 | 100 | 330 | 310 | 4 | 3.1 | https://www.mitsubishielectric.co.jp/ldg/wink/ssl/displayProduct.do?pid=306660
[7 empty] | 機器・器具 / ファン類 | 空調機・換気 | 斜流ダクトファン | 消音形 | 斜流ダクトファン 消音形 | JFU-160TA |  | 三菱電機（株） | MITSUBISHI__60_JFU-160TA\Folder\Item |  |  |  |  | 2020-01-27 | 1600 | 250 | 55 | 593 | 977 | 515 | 36.5 | 3 | 200 | 280 | 290 | 4 | 1 | https://www.mitsubishielectric.co.jp/ldg/wink/ssl/displayProduct.do?pid=306661
[7 empty] | 機器・器具 / ファン類 | 空調機・換気 | 斜流ダクトファン | 消音形 | 斜流ダクトファン 消音形 | JFU-210SA |  | 三菱電機（株） | MITSUBISHI__60_JFU-210SA\Folder\Item |  |  |  |  | 2020-01-27 | 2100 | 328 | 60 | 593 | 977 | 515 | 39 | 1 | 100 | 400 | 460 | 4 | 4.6 | https://www.mitsubishielectric.co.jp/ldg/wink/ssl/displayProduct.do?pid=306620
[7 empty] | 機器・器具 / ファン類 | 空調機・換気 | 斜流ダクトファン | 消音形 | 斜流ダクトファン 消音形 | JFU-210TA |  | 三菱電機（株） | MITSUBISHI__60_JFU-210TA\Folder\Item |  |  |  |  | 2020-01-27 | 2100 | 328 | 60 | 593 | 977 | 515 | 39 | 3 | 200 | 400 | 445 | 4 | 1.75 | https://www.mitsubishielectric.co.jp/ldg/wink/ssl/displayProduct.do?pid=306619
[7 empty] | 機器・器具 / ファン類 | 空調機・換気 | 斜流ダクトファン | 消音形 | 斜流ダクトファン 消音形 | JFU-300TA |  | 三菱電機（株） | MITSUBISHI__60_JFU-300TA\Folder\Item |  |  |  |  | 2020-01-27 | 3000 | 390 | 65.5 | 633 | 1010 | 555 | 46 | 3 | 200 | 690 | 900 | 4 | 2.86 | https://www.mitsubishielectric.co.jp/ldg/wink/ssl/displayProduct.do?pid=306662
[7 empty] | 機器・器具 / ファン類 | 空調機・換気 | 斜流ダクトファン | 消音形 | 斜流ダクトファン 消音形 | JFU-400TA |  | 三菱電機（株） | MITSUBISHI__60_JFU-400TA\Folder\Item |  |  |  |  | 2020-01-27 | 4000 | 485 | 71 | 763 | 1110 | 685 | 78 | 3 | 200 | 1100 | 1400 | 4 | 4.4 | https://www.mitsubishielectric.co.jp/ldg/wink/ssl/displayProduct.do?pid=306622
[7 empty] | 機器・器具 / ファン類 | 空調機・換気 | 斜流ダクトファン | 消音形 | 斜流ダクトファン 消音形 | JFU-500TA |  | 三菱電機（株） | MITSUBISHI__60_JFU-500TA\Folder\Item |  |  |  |  | 2020-01-27 | 5000 | 475 | 71 | 763 | 1110 | 685 | 79 | 3 | 200 | 1100 | 1699 | 4 | 5.4 | https://www.mitsubishielectric.co.jp/ldg/wink/ssl/displayProduct.do?pid=306623
[7 empty] | 機器・器具 / ファン類 | 空調機・換気 | 斜流ダクトファン | 消音形 | 斜流ダクトファン 消音形 | JFU-30SA2 |  | 三菱電機（株） | MITSUBISHI__60_JFU-30SA2\Folder\Item |  |  |  |  | 2022-06-01 | 300 | 59 | 42 | 360 | 790 | 300 | 11 | 1 | 100 | 20 | 47 | 4 | 0.48 | https://www.mitsubishielectric.co.jp/ldg/wink/ssl/displayProduct.do?pid=318910
[7 empty] | 機器・器具 / ファン類 | 空調機・換気 | 斜流ダクトファン | 消音形 | 斜流ダクトファン 消音形 | JFU-50SA2 |  | 三菱電機（株） | MITSUBISHI__60_JFU-50SA2\Folder\Item |  |  |  |  | 2022-06-01 | 500 | 55 | 43.5 | 417 | 860 | 360 | 17.5 | 1 | 100 | 30 | 55 | 4 | 0.55 | https://www.mitsubishielectric.co.jp/ldg/wink/ssl/displayProduct.do?pid=318913
[7 empty] | 機器・器具 / ファン類 | 空調機・換気 | 斜流ダクトファン | 消音形 | 斜流ダクトファン 消音形 | JFU-70SA2 |  | 三菱電機（株） | MITSUBISHI__60_JFU-70SA2\Folder\Item |  |  |  |  | 2022-06-01 | 700 | 106 | 49.5 | 417 | 860 | 360 | 17.5 | 1 | 100 | 60 | 88 | 4 | 0.94 | https://www.mitsubishielectric.co.jp/ldg/wink/ssl/displayProduct.do?pid=318914
[7 empty] | 機器・器具 / ファン類 | 空調機・換気 | 斜流ダクトファン | 消音形 | 斜流ダクトファン 消音形 | JFU-70TA2 |  | 三菱電機（株） | MITSUBISHI__60_JFU-70TA2\Folder\Item |  |  |  |  | 2022-06-01 | 700 | 106 | 49.5 | 417 | 860 | 360 | 17.5 | 3 | 200 | 60 | 96 | 4 | 0.42 | https://www.mitsubishielectric.co.jp/ldg/wink/ssl/displayProduct.do?pid=318915
[7 empty] | 機器・器具 / ファン類 | 空調機・換気 | 斜流ダクトファン | 消音形 | 斜流ダクトファン 消音形 | JFU-90SA2 |  | 三菱電機（株） | MITSUBISHI__60_JFU-90SA2\Folder\Item |  |  |  |  | 2022-06-01 | 900 | 145 | 49.5 | 478 | 910 | 430 | 24 | 1 | 100 | 80 | 145 | 4 | 1.47 | https://www.mitsubishielectric.co.jp/ldg/wink/ssl/displayProduct.do?pid=318916
[7 empty] | 機器・器具 / ファン類 | 空調機・換気 | 斜流ダクトファン | 消音形 | 斜流ダクトファン 消音形 | JFU-90TA2 |  | 三菱電機（株） | MITSUBISHI__60_JFU-90TA2\Folder\Item |  |  |  |  | 2022-06-01 | 900 | 116 | 49.5 | 478 | 910 | 430 | 24 | 3 | 200 | 75 | 126 | 4 | 0.44 | https://www.mitsubishielectric.co.jp/ldg/wink/ssl/displayProduct.do?pid=318917
[7 empty] | 機器・器具 / ファン類 | 空調機・換気 | 斜流ダクトファン | 消音形 | 斜流ダクトファン 消音形 | JFU-120SA2 |  | 三菱電機（株） | MITSUBISHI__60_JFU-120SA2\Folder\Item |  |  |  |  | 2022-06-01 | 1200 | 188 | 55 | 478 | 910 | 430 | 26.5 | 1 | 100 | 150 | 200 | 4 | 2.1 | https://www.mitsubishielectric.co.jp/ldg/wink/ssl/displayProduct.do?pid=318903
[7 empty] | 機器・器具 / ファン類 | 空調機・換気 | 斜流ダクトファン | 消音形 | 斜流ダクトファン 消音形 | JFU-120TA2 |  | 三菱電機（株） | MITSUBISHI__60_JFU-120TA2\Folder\Item |  |  |  |  | 2022-06-01 | 1200 | 188 | 55 | 478 | 910 | 430 | 26.5 | 3 | 200 | 145 | 205 | 4 | 0.71 | https://www.mitsubishielectric.co.jp/ldg/wink/ssl/displayProduct.do?pid=318904
[7 empty] | 機器・器具 / ファン類 | 空調機・換気 | 斜流ダクトファン | 消音形 | 斜流ダクトファン 消音形 | JFU-160SA2 |  | 三菱電機（株） | MITSUBISHI__60_JFU-160SA2\Folder\Item |  |  |  |  | 2022-06-01 | 1600 | 270 | 55 | 593 | 977 | 515 | 36.5 | 1 | 100 | 330 | 310 | 4 | 3.1 | https://www.mitsubishielectric.co.jp/ldg/wink/ssl/displayProduct.do?pid=318905
[7 empty] | 機器・器具 / ファン類 | 空調機・換気 | 斜流ダクトファン | 消音形 | 斜流ダクトファン 消音形 | JFU-160TA2 |  | 三菱電機（株） | MITSUBISHI__60_JFU-160TA2\Folder\Item |  |  |  |  | 2022-06-01 | 1600 | 250 | 55 | 593 | 977 | 515 | 36.5 | 3 | 200 | 280 | 290 | 4 | 1 | https://www.mitsubishielectric.co.jp/ldg/wink/ssl/displayProduct.do?pid=318906
[7 empty] | 機器・器具 / ファン類 | 空調機・換気 | 斜流ダクトファン | 消音形 | 斜流ダクトファン 消音形 | JFU-210SA2 |  | 三菱電機（株） | MITSUBISHI__60_JFU-210SA2\Folder\Item |  |  |  |  | 2022-06-01 | 2100 | 328 | 60 | 593 | 977 | 515 | 39 | 1 | 100 | 400 | 460 | 4 | 4.6 | https://www.mitsubishielectric.co.jp/ldg/wink/ssl/displayProduct.do?pid=318907
[7 empty] | 機器・器具 / ファン類 | 空調機・換気 | 斜流ダクトファン | 消音形 | 斜流ダクトファン 消音形 | JFU-210TA2 |  | 三菱電機（株） | MITSUBISHI__60_JFU-210TA2\Folder\Item |  |  |  |  | 2022-06-01 | 2100 | 328 | 60 | 593 | 977 | 515 | 39 | 3 | 200 | 400 | 445 | 4 | 1.75 | https://www.mitsubishielectric.co.jp/ldg/wink/ssl/displayProduct.do?pid=318908
[7 empty] | 機器・器具 / ファン類 | 空調機・換気 | 斜流ダクトファン | 消音形 | 斜流ダクトファン 消音形 | JFU-300TA2 |  | 三菱電機（株） | MITSUBISHI__60_JFU-300TA2\Folder\Item |  |  |  |  | 2022-06-01 | 3000 | 390 | 65.5 | 633 | 1010 | 555 | 46 | 3 | 200 | 690 | 900 | 4 | 2.86 | https://www.mitsubishielectric.co.jp/ldg/wink/ssl/displayProduct.do?pid=318909
[7 empty] | 機器・器具 / ファン類 | 空調機・換気 | 斜流ダクトファン | 消音形 | 斜流ダクトファン 消音形 | JFU-400TA2 |  | 三菱電機（株） | MITSUBISHI__60_JFU-400TA2\Folder\Item |  |  |  |  | 2022-06-01 | 4000 | 485 | 71 | 763 | 1110 | 685 | 78 | 3 | 200 | 1100 | 1400 | 4 | 4.4 | https://www.mitsubishielectric.co.jp/ldg/wink/ssl/displayProduct.do?pid=318911
[7 empty] | 機器・器具 / ファン類 | 空調機・換気 | 斜流ダクトファン | 消音形 | 斜流ダクトファン 消音形 | JFU-500TA2 |  | 三菱電機（株） | MITSUBISHI__60_JFU-500TA2\Folder\Item |  |  |  |  | 2022-06-01 | 5000 | 475 | 71 | 763 | 1110 | 685 | 79 | 3 | 200 | 1100 | 1699 | 4 | 5.4 | https://www.mitsubishielectric.co.jp/ldg/wink/ssl/displayProduct.do?pid=318912
ダクト用ロスナイ
アレル除菌フィルター フラットインテリアパネル
全熱交換器 ダクト用 天井埋込形[50Hz]
[20 empty] | 製品リリース年月日 | 運転電流(50ヘルツ電源,強)[A] | 消費電力(50ヘルツ電源,弱)[W] | 消費電力(50ヘルツ電源,強)[W] | 電圧[V] | 相[φ] | 製品質量[kg] | 外形寸法 Ｈ[㎜] | 外形寸法 Ｄ[㎜] | 外形寸法 Ｗ[㎜] | 運転電流(50ヘルツ電源,弱)[A] | 全熱交換効率(暖房,50ヘルツ電源,弱)[%] | 全熱交換効率(冷房,50ヘルツ電源,弱)[%] | 全熱交換効率(冷房,50ヘルツ電源,強)[%] | 温度交換効率(50ヘルツ電源,弱)[%] | 温度交換効率(50ヘルツ電源,強)[%] | 温度交換効率(50ヘルツ電源)[%] | 騒 音 値SPL(50ヘルツ電源,弱)[db] | 騒 音 値SPL(50ヘルツ電源,強)[db] | 処理風量(50ヘルツ電源,弱)[m3/h] | 処理風量(50ヘルツ電源,強)[m3/h] | 全熱交換効率(暖房,50ヘルツ電源,強)[%] | 製品情報
[7 empty] | 機器・器具 / ファン類 | 空調機・換気 | ダクト用ロスナイ | アレル除菌フィルター フラットインテリアパネル | 全熱交換器 ダクト用 天井埋込形 | VL-120Z3 |  | 三菱電機（株） | MITSUBISHI__50_VL-120Z3\Folder\Item |  |  |  |  | 2021-04-01 | 0.43 | 20 | 42 | 100 | 1 | 11 | 308 | 487 | 580 | 0.21 | 64 | 60 | 54 | 75 | 70 | 70 | 30 | 38 | 80 | 125 | 59 | https://www.mitsubishielectric.co.jp/ldg/wink/ssl/displayProduct.do?pid=312035
全熱交換器 ダクト用 天井埋込形[60Hz]
[20 empty] | 製品リリース年月日 | 運転電流(60ヘルツ電源,強)[A] | 消費電力(60ヘルツ電源,弱)[W] | 消費電力(60ヘルツ電源,強)[W] | 電圧[V] | 相[φ] | 製品質量[kg] | 外形寸法 Ｈ[㎜] | 外形寸法 Ｄ[㎜] | 外形寸法 Ｗ[㎜] | 運転電流(60ヘルツ電源,弱)[A] | 全熱交換効率(暖房,60ヘルツ電源,弱)[%] | 全熱交換効率(冷房,60ヘルツ電源,弱)[%] | 全熱交換効率(冷房,60ヘルツ電源,強)[%] | 温度交換効率(60ヘルツ電源,弱)[%] | 温度交換効率(60ヘルツ電源,強)[%] | 温度交換効率(60ヘルツ電源)[%] | 騒 音 値SPL(60ヘルツ電源,弱)[db] | 騒 音 値SPL(60ヘルツ電源,強)[db] | 処理風量(60ヘルツ電源,弱)[m3/h] | 処理風量(60ヘルツ電源,強)[m3/h] | 全熱交換効率(暖房,60ヘルツ電源,強)[%] | 製品情報
[7 empty] | 機器・器具 / ファン類 | 空調機・換気 | ダクト用ロスナイ | アレル除菌フィルター フラットインテリアパネル | 全熱交換器 ダクト用 天井埋込形 | VL-120Z3 |  | 三菱電機（株） | MITSUBISHI__60_VL-120Z3\Folder\Item |  |  |  |  | 2021-04-01 | 0.48 | 21 | 48 | 100 | 1 | 11 | 308 | 487 | 580 | 0.22 | 65 | 61 | 52 | 77 | 68 | 68 | 29 | 40 | 70 | 145 | 57 | https://www.mitsubishielectric.co.jp/ldg/wink/ssl/displayProduct.do?pid=312035
フラットインテリアタイプ
全熱交換器 ダクト用 天井埋込形[50Hz]
[20 empty] | 製品リリース年月日 | 消費電力(50ヘルツ電源,弱)[W] | 消費電力(50ヘルツ電源,強)[W] | 全熱交換効率(暖房,50ヘルツ電源,弱)[%] | 全熱交換効率(暖房,50ヘルツ電源,強)[%] | 全熱交換効率(冷房,50ヘルツ電源,弱)[%] | 全熱交換効率(冷房,50ヘルツ電源,強)[%] | 温度交換効率(50ヘルツ電源,弱)[%] | 温度交換効率(50ヘルツ電源,強)[%] | 騒 音 値SPL(50ヘルツ電源,弱)[db] | 騒 音 値SPL(50ヘルツ電源,強)[db] | 処理風量(50ヘルツ電源,弱)[m3/h] | 処理風量(50ヘルツ電源,強)[m3/h] | 運転電流(50ヘルツ電源,強)[A] | 製品情報 | 消費電力(50ヘルツ電源)[W] | 電圧[V] | 相[φ] | 製品質量[kg] | 外形寸法 Ｈ[㎜] | 外形寸法 Ｄ[㎜] | 外形寸法 Ｗ[㎜] | 全熱交換効率(暖房,50ヘルツ電源)[%] | 全熱交換効率(冷房,50ヘルツ電源)[%] | 温度交換効率(50ヘルツ電源)[%] | 騒 音 値SPL(50ヘルツ電源)[db] | 処理風量(50ヘルツ電源)[m3/h] | 運転電流(50ヘルツ電源)[A] | 運転電流(50ヘルツ電源,弱)[A]
[7 empty] | 機器・器具 / ファン類 | 空調機・換気 | ダクト用ロスナイ | フラットインテリアタイプ | 全熱交換器 ダクト用 天井埋込形 | VL-250ZSD3-B |  | 三菱電機（株） | MITSUBISHI__50_VL-250ZSD3-B\Folder\Item |  |  |  |  | 2021-03-01 | 29 | 47.5 | 57 | 46 | 52 | 42 | 70 | 62 | 29.5 | 38.5 | 90 | 150 | 0.475 | https://www.mitsubishielectric.co.jp/ldg/wink/ssl/displayProduct.do?pid=311960&ccd=10401216 |  | 100 | 1 | 8 | 302 | 526.5 | 455 | [6 empty] | 0.29
[7 empty] | 機器・器具 / ファン類 | 空調機・換気 | ダクト用ロスナイ | フラットインテリアタイプ | 全熱交換器 ダクト用 天井埋込形 | VL-100ZS3 |  | 三菱電機（株） | MITSUBISHI__50_VL-100ZS3\Folder\Item |  |  |  |  | 2021-04-01 | 21 | 39 | 60 | 44 | 55 | 40 | 73 | 60 | 28 | 39 | 65 | 110 | 0.39 | https://www.mitsubishielectric.co.jp/ldg/wink/ssl/displayProduct.do?pid=312031 |  | 100 | 1 | 6 | 213 | 526.5 | 455 |  |  | 60 |  |  |  | 0.21
[7 empty] | 機器・器具 / ファン類 | 空調機・換気 | ダクト用ロスナイ | フラットインテリアタイプ | 全熱交換器 ダクト用 天井埋込形 | VL-100ZSD3 |  | 三菱電機（株） | MITSUBISHI__50_VL-100ZSD3\Folder\Item |  |  |  |  | 2021-04-01 | 21 | 39 | 60 | 44 | 55 | 40 | 73 | 60 | 28 | 39 | 65 | 110 | 0.39 | https://www.mitsubishielectric.co.jp/ldg/wink/ssl/displayProduct.do?pid=312032 |  | 100 | 1 | 6.5 | 213 | 526.5 | 455 |  |  | 60 |  |  |  | 0.21
[7 empty] | 機器・器具 / ファン類 | 空調機・換気 | ダクト用ロスナイ | フラットインテリアタイプ | 全熱交換器 ダクト用 天井埋込形 | VL-130ZS3 |  | 三菱電機（株） | MITSUBISHI__50_VL-130ZS3\Folder\Item |  |  |  |  | 2021-04-01 | 20 | 32.5 | 59 | 48 | 54 | 44 | 72 | 64 | 28 | 37 | 85 | 130 | 0.325 | https://www.mitsubishielectric.co.jp/ldg/wink/ssl/displayProduct.do?pid=312036 |  | 100 | 1 | 6.5 | 302 | 526.5 | 455 |  |  | 64 |  |  |  | 0.2
[7 empty] | 機器・器具 / ファン類 | 空調機・換気 | ダクト用ロスナイ | フラットインテリアタイプ | 全熱交換器 ダクト用 天井埋込形 | VL-150ZS3 |  | 三菱電機（株） | MITSUBISHI__50_VL-150ZS3\Folder\Item |  |  |  |  | 2021-04-01 | 22 | 35 | 57 | 46 | 52 | 42 | 70 | 62 | 29.5 | 38.5 | 90 | 150 | 0.35 | https://www.mitsubishielectric.co.jp/ldg/wink/ssl/displayProduct.do?pid=312019 |  | 100 | 1 | 6.5 | 302 | 526.5 | 455 |  |  | 62 |  |  |  | 0.22
[7 empty] | 機器・器具 / ファン類 | 空調機・換気 | ダクト用ロスナイ | フラットインテリアタイプ | 全熱交換器 ダクト用 天井埋込形 | VL-150ZSD3 |  | 三菱電機（株） | MITSUBISHI__50_VL-150ZSD3\Folder\Item |  |  |  |  | 2021-04-01 | 22 | 35 | 57 | 46 | 52 | 42 | 70 | 62 | 29.5 | 38.5 | 90 | 150 | 0.35 | https://www.mitsubishielectric.co.jp/ldg/wink/ssl/displayProduct.do?pid=312020 |  | 100 | 1 | 7 | 302 | 526.5 | 455 |  |  | 62 |  |  |  | 0.22
[7 empty] | 機器・器具 / ファン類 | 空調機・換気 | ダクト用ロスナイ | フラットインテリアタイプ | 全熱交換器 ダクト用 天井埋込形 | VL-160ZS4 |  | 三菱電機（株） | MITSUBISHI__50_VL-160ZS4\Folder\Item |  |  |  |  | 2021-04-01 | 23 | 46 | 53 | 44 | 47 | 40 | 69 | 61 | 28.5 | 39 | 90 | 165 | 0.46 | https://www.mitsubishielectric.co.jp/ldg/wink/ssl/displayProduct.do?pid=312023 |  | 100 | 1 | 16.5 | 290 | 655.8 | 560 |  |  | 61 |  |  |  | 0.24
[7 empty] | 機器・器具 / ファン類 | 空調機・換気 | ダクト用ロスナイ | フラットインテリアタイプ | 全熱交換器 ダクト用 天井埋込形 | VL-200ZSA3 |  | 三菱電機（株） | MITSUBISHI__50_VL-200ZSA3\Folder\Item |  |  |  |  | 2021-04-01 | [13 empty] | https://www.mitsubishielectric.co.jp/ldg/wink/ssl/displayProduct.do?pid=312024 | 22 | 100 | 1 | 6.5 | 213 | 526.5 | 455 | 60 | 55 | 73 | 28 | 65 | 0.23
[7 empty] | 機器・器具 / ファン類 | 空調機・換気 | ダクト用ロスナイ | フラットインテリアタイプ | 全熱交換器 ダクト用 天井埋込形 | VL-200ZSD3 |  | 三菱電機（株） | MITSUBISHI__50_VL-200ZSD3\Folder\Item |  |  |  |  | 2021-04-01 | [13 empty] | https://www.mitsubishielectric.co.jp/ldg/wink/ssl/displayProduct.do?pid=312025 | 22 | 100 | 1 | 6.5 | 213 | 526.5 | 455 | 60 | 55 | 73 | 28 | 65 | 0.23
全熱交換器 ダクト用 天井埋込形[60Hz]
[20 empty] | 製品リリース年月日 | 消費電力(60ヘルツ電源,弱)[W] | 消費電力(60ヘルツ電源,強)[W] | 全熱交換効率(暖房,60ヘルツ電源,弱)[%] | 全熱交換効率(暖房,60ヘルツ電源,強)[%] | 全熱交換効率(冷房,60ヘルツ電源,弱)[%] | 全熱交換効率(冷房,60ヘルツ電源,強)[%] | 温度交換効率(60ヘルツ電源,弱)[%] | 温度交換効率(60ヘルツ電源,強)[%] | 騒 音 値SPL(60ヘルツ電源,弱)[db] | 騒 音 値SPL(60ヘルツ電源,強)[db] | 処理風量(60ヘルツ電源,弱)[m3/h] | 処理風量(60ヘルツ電源,強)[m3/h] | 運転電流(60ヘルツ電源,強)[A] | 製品情報 | 消費電力(60ヘルツ電源)[W] | 電圧[V] | 相[φ] | 製品質量[kg] | 外形寸法 Ｈ[㎜] | 外形寸法 Ｄ[㎜] | 外形寸法 Ｗ[㎜] | 全熱交換効率(暖房,60ヘルツ電源)[%] | 全熱交換効率(冷房,60ヘルツ電源)[%] | 温度交換効率(60ヘルツ電源)[%] | 騒 音 値SPL(60ヘルツ電源)[db] | 処理風量(60ヘルツ電源)[m3/h] | 運転電流(60ヘルツ電源)[A] | 運転電流(60ヘルツ電源,弱)[A]
[7 empty] | 機器・器具 / ファン類 | 空調機・換気 | ダクト用ロスナイ | フラットインテリアタイプ | 全熱交換器 ダクト用 天井埋込形 | VL-250ZSD3-B |  | 三菱電機（株） | MITSUBISHI__60_VL-250ZSD3-B\Folder\Item |  |  |  |  | 2021-03-01 | 30 | 57 | 59 | 44 | 54 | 40 | 72 | 60 | 28 | 39.5 | 85 | 160 | 0.57 | https://www.mitsubishielectric.co.jp/ldg/wink/ssl/displayProduct.do?pid=311960&ccd=10401216 |  | 100 | 1 | 8 | 302 | 526.5 | 455 | [6 empty] | 0.3
[7 empty] | 機器・器具 / ファン類 | 空調機・換気 | ダクト用ロスナイ | フラットインテリアタイプ | 全熱交換器 ダクト用 天井埋込形 | VL-100ZS3 |  | 三菱電機（株） | MITSUBISHI__60_VL-100ZS3\Folder\Item |  |  |  |  | 2021-04-01 | 22 | 44 | 63 | 47 | 58 | 43 | 76 | 63 | 27 | 38 | 60 | 100 | 0.45 | https://www.mitsubishielectric.co.jp/ldg/wink/ssl/displayProduct.do?pid=312031 |  | 100 | 1 | 6 | 213 | 526.5 | 455 |  |  | 63 |  |  |  | 0.22
[7 empty] | 機器・器具 / ファン類 | 空調機・換気 | ダクト用ロスナイ | フラットインテリアタイプ | 全熱交換器 ダクト用 天井埋込形 | VL-100ZSD3 |  | 三菱電機（株） | MITSUBISHI__60_VL-100ZSD3\Folder\Item |  |  |  |  | 2021-04-01 | 22 | 44 | 63 | 47 | 58 | 43 | 76 | 63 | 27 | 38 | 60 | 100 | 0.45 | https://www.mitsubishielectric.co.jp/ldg/wink/ssl/displayProduct.do?pid=312032 |  | 100 | 1 | 6.5 | 213 | 526.5 | 455 |  |  | 63 |  |  |  | 0.22
[7 empty] | 機器・器具 / ファン類 | 空調機・換気 | ダクト用ロスナイ | フラットインテリアタイプ | 全熱交換器 ダクト用 天井埋込形 | VL-130ZS3 |  | 三菱電機（株） | MITSUBISHI__60_VL-130ZS3\Folder\Item |  |  |  |  | 2021-04-01 | 21 | 39 | 61 | 48 | 56 | 44 | 74 | 64 | 26 | 37 | 75 | 130 | 0.39 | https://www.mitsubishielectric.co.jp/ldg/wink/ssl/displayProduct.do?pid=312036 |  | 100 | 1 | 6.5 | 302 | 526.5 | 455 |  |  | 64 |  |  |  | 0.21
[7 empty] | 機器・器具 / ファン類 | 空調機・換気 | ダクト用ロスナイ | フラットインテリアタイプ | 全熱交換器 ダクト用 天井埋込形 | VL-150ZS3 |  | 三菱電機（株） | MITSUBISHI__60_VL-150ZS3\Folder\Item |  |  |  |  | 2021-04-01 | 23.5 | 43 | 59 | 46 | 54 | 42 | 72 | 62 | 28 | 38.5 | 85 | 150 | 0.43 | https://www.mitsubishielectric.co.jp/ldg/wink/ssl/displayProduct.do?pid=312019 |  | 100 | 1 | 6.5 | 302 | 526.5 | 455 |  |  | 62 |  |  |  | 0.235
[7 empty] | 機器・器具 / ファン類 | 空調機・換気 | ダクト用ロスナイ | フラットインテリアタイプ | 全熱交換器 ダクト用 天井埋込形 | VL-150ZSD3 |  | 三菱電機（株） | MITSUBISHI__60_VL-150ZSD3\Folder\Item |  |  |  |  | 2021-04-01 | 23.5 | 43 | 59 | 46 | 54 | 42 | 72 | 62 | 28 | 38.5 | 85 | 150 | 0.43 | https://www.mitsubishielectric.co.jp/ldg/wink/ssl/displayProduct.do?pid=312020 |  | 100 | 1 | 7 | 302 | 526.5 | 455 |  |  | 62 |  |  |  | 0.235
[7 empty] | 機器・器具 / ファン類 | 空調機・換気 | ダクト用ロスナイ | フラットインテリアタイプ | 全熱交換器 ダクト用 天井埋込形 | VL-160ZS4 |  | 三菱電機（株） | MITSUBISHI__60_VL-160ZS4\Folder\Item |  |  |  |  | 2021-04-01 | 25 | 56 | 54 | 41 | 48 | 37 | 70 | 58 | 28 | 41.5 | 85 | 190 | 0.56 | https://www.mitsubishielectric.co.jp/ldg/wink/ssl/displayProduct.do?pid=312023 |  | 100 | 1 | 16.5 | 290 | 655.8 | 560 |  |  | 58 |  |  |  | 0.26
[7 empty] | 機器・器具 / ファン類 | 空調機・換気 | ダクト用ロスナイ | フラットインテリアタイプ | 全熱交換器 ダクト用 天井埋込形 | VL-200ZSA3 |  | 三菱電機（株） | MITSUBISHI__60_VL-200ZSA3\Folder\Item |  |  |  |  | 2021-04-01 | [13 empty] | https://www.mitsubishielectric.co.jp/ldg/wink/ssl/displayProduct.do?pid=312024 | 23 | 100 | 1 | 6.5 | 213 | 526.5 | 455 | 63 | 58 | 76 | 27 | 60 | 0.23
[7 empty] | 機器・器具 / ファン類 | 空調機・換気 | ダクト用ロスナイ | フラットインテリアタイプ | 全熱交換器 ダクト用 天井埋込形 | VL-200ZSD3 |  | 三菱電機（株） | MITSUBISHI__60_VL-200ZSD3\Folder\Item |  |  |  |  | 2021-04-01 | [13 empty] | https://www.mitsubishielectric.co.jp/ldg/wink/ssl/displayProduct.do?pid=312025 | 23 | 100 | 1 | 6.5 | 213 | 526.5 | 455 | 63 | 58 | 76 | 27 | 60 | 0.23
フラット格子タイプ
全熱交換器 ダクト用 天井埋込形[50Hz]
[20 empty] | 製品リリース年月日 | 運転電流(50ヘルツ電源)[A] | 消費電力(50ヘルツ電源)[W] | 全熱交換効率(暖房,50ヘルツ電源)[%] | 全熱交換効率(冷房,50ヘルツ電源)[%] | 騒 音 値SPL(50ヘルツ電源)[db] | 処理風量(50ヘルツ電源)[m3/h] | 製品情報 | 運転電流(50ヘルツ電源,弱)[A] | 運転電流(50ヘルツ電源,強)[A] | 消費電力(50ヘルツ電源,弱)[W] | 消費電力(50ヘルツ電源,強)[W] | 電圧[V] | 相[φ] | 機外静圧(50ヘルツ電源,強)[Pa] | 製品質量[kg] | 外形寸法 Ｄ[㎜] | 外形寸法 Ｗ[㎜] | 全熱交換効率(暖房,50ヘルツ電源,弱)[%] | 全熱交換効率(暖房,50ヘルツ電源,強)[%] | 全熱交換効率(冷房,50ヘルツ電源,弱)[%] | 全熱交換効率(冷房,50ヘルツ電源,強)[%] | 温度交換効率(50ヘルツ電源,弱)[%] | 温度交換効率(50ヘルツ電源,強)[%] | 温度交換効率(50ヘルツ電源)[%] | 騒 音 値SPL(50ヘルツ電源,弱)[db] | 騒 音 値SPL(50ヘルツ電源,強)[db] | 処理風量(50ヘルツ電源,弱)[m3/h] | 処理風量(50ヘルツ電源,強)[m3/h] | 外形寸法 Ｈ[㎜] | 機外静圧(50ヘルツ電源,弱)[Pa]
[7 empty] | 機器・器具 / ファン類 | 空調機・換気 | ダクト用ロスナイ | フラット格子タイプ | 全熱交換器 ダクト用 天井埋込形 | VL-08ZJ2 |  | 三菱電機（株） | MITSUBISHI__50_VL-08ZJ2\Folder\Item |  |  |  |  | 2021-04-01 | [6 empty] | https://www.mitsubishielectric.co.jp/ldg/wink/ssl/displayProduct.do?pid=312030 | 0.085 | 0.17 | 8.5 | 11.5 | 100 | 1 | 9 | 6 | 526 | 455 | 61 | 47 | 56 | 43 | 75 | 63 | 63 | 24.5 | 32 | 32 | 48 | 213 | 5
[7 empty] | 機器・器具 / ファン類 | 空調機・換気 | ダクト用ロスナイ | フラット格子タイプ | 全熱交換器 ダクト用 天井埋込形 | VL-12ZJ2 |  | 三菱電機（株） | MITSUBISHI__50_VL-12ZJ2\Folder\Item |  |  |  |  | 2021-04-01 | [6 empty] | https://www.mitsubishielectric.co.jp/ldg/wink/ssl/displayProduct.do?pid=312018 | 0.32 | 0.4 | 29.5 | 40 | 100 | 1 | 15 | 6 | 526.5 | 455 | 61 | 46 | 56 | 42 | 74 | 62 | 62 | 29 | 42.5 | 35 | 70 | 213 | 5
[7 empty] | 機器・器具 / ファン類 | 空調機・換気 | ダクト用ロスナイ | フラット格子タイプ | 全熱交換器 ダクト用 天井埋込形 | VL-100ZSDK3 |  | 三菱電機（株） | MITSUBISHI__50_VL-100ZSDK3\Folder\Item |  |  |  |  | 2021-04-01 | [6 empty] | https://www.mitsubishielectric.co.jp/ldg/wink/ssl/displayProduct.do?pid=312033 | 0.21 | 0.39 | 21 | 39 | 100 | 1 |  | 6.5 | 526.5 | 455 | 60 | 44 | 55 | 40 | 73 | 60 | 60 | 28 | 39 | 65 | 110 | 213
[7 empty] | 機器・器具 / ファン類 | 空調機・換気 | ダクト用ロスナイ | フラット格子タイプ | 全熱交換器 ダクト用 天井埋込形 | VL-100ZSK3 |  | 三菱電機（株） | MITSUBISHI__50_VL-100ZSK3\Folder\Item |  |  |  |  | 2021-04-01 | [6 empty] | https://www.mitsubishielectric.co.jp/ldg/wink/ssl/displayProduct.do?pid=312034 | 0.21 | 0.39 | 21 | 39 | 100 | 1 |  | 6 | 526.5 | 455 | 60 | 44 | 55 | 40 | 73 | 60 | 60 | 28 | 39 | 65 | 110 | 213
[7 empty] | 機器・器具 / ファン類 | 空調機・換気 | ダクト用ロスナイ | フラット格子タイプ | 全熱交換器 ダクト用 天井埋込形 | VL-130ZSK3 |  | 三菱電機（株） | MITSUBISHI__50_VL-130ZSK3\Folder\Item |  |  |  |  | 2021-04-01 | [6 empty] | https://www.mitsubishielectric.co.jp/ldg/wink/ssl/displayProduct.do?pid=312037 | 0.2 | 0.325 | 20 | 32.5 | 100 | 1 |  | 6.5 | 526.5 | 455 | 59 | 48 | 54 | 44 | 72 | 64 | 64 | 28 | 37 | 85 | 130 | 302
[7 empty] | 機器・器具 / ファン類 | 空調機・換気 | ダクト用ロスナイ | フラット格子タイプ | 全熱交換器 ダクト用 天井埋込形 | VL-150ZSDK3 |  | 三菱電機（株） | MITSUBISHI__50_VL-150ZSDK3\Folder\Item |  |  |  |  | 2021-04-01 | [6 empty] | https://www.mitsubishielectric.co.jp/ldg/wink/ssl/displayProduct.do?pid=312021 | 0.22 | 0.35 | 22 | 35 | 100 | 1 |  | 7 | 526.5 | 455 | 57 | 46 | 52 | 42 | 70 | 62 | 62 | 29.5 | 38.5 | 90 | 150 | 302
[7 empty] | 機器・器具 / ファン類 | 空調機・換気 | ダクト用ロスナイ | フラット格子タイプ | 全熱交換器 ダクト用 天井埋込形 | VL-150ZSK3 |  | 三菱電機（株） | MITSUBISHI__50_VL-150ZSK3\Folder\Item |  |  |  |  | 2021-04-01 | [6 empty] | https://www.mitsubishielectric.co.jp/ldg/wink/ssl/displayProduct.do?pid=312022 | 0.22 | 0.35 | 22 | 35 | 100 | 1 |  | 6.5 | 526.5 | 455 | 57 | 46 | 52 | 42 | 70 | 62 | 62 | 29.5 | 38.5 | 90 | 150 | 302
[7 empty] | 機器・器具 / ファン類 | 空調機・換気 | ダクト用ロスナイ | フラット格子タイプ | 全熱交換器 ダクト用 天井埋込形 | VL-200ZSDK3 |  | 三菱電機（株） | MITSUBISHI__50_VL-200ZSDK3\Folder\Item |  |  |  |  | 2021-04-01 | 0.23 | 22 | 60 | 55 | 28 | 65 | https://www.mitsubishielectric.co.jp/ldg/wink/ssl/displayProduct.do?pid=312026 |  |  |  |  | 100 | 1 |  | 6.5 | 526.5 | 455 | [6 empty] | 73 |  |  |  |  | 213
[7 empty] | 機器・器具 / ファン類 | 空調機・換気 | ダクト用ロスナイ | フラット格子タイプ | 全熱交換器 ダクト用 天井埋込形 | VL-250ZSDK3 |  | 三菱電機（株） | MITSUBISHI__50_VL-250ZSDK3\Folder\Item |  |  |  |  | 2021-04-01 | [6 empty] | https://www.mitsubishielectric.co.jp/ldg/wink/ssl/displayProduct.do?pid=312028 | 0.29 | 0.475 | 29 | 47.5 | 100 | 1 |  | 7 | 526.5 | 455 | 57 | 46 | 52 | 42 | 70 | 62 | 62 | 29.5 | 38.5 | 90 | 150 | 302
全熱交換器 ダクト用 天井埋込形[60Hz]
[20 empty] | 製品リリース年月日 | 運転電流(60ヘルツ電源)[A] | 消費電力(60ヘルツ電源)[W] | 全熱交換効率(暖房,60ヘルツ電源)[%] | 全熱交換効率(冷房,60ヘルツ電源)[%] | 騒 音 値SPL(60ヘルツ電源)[db] | 処理風量(60ヘルツ電源)[m3/h] | 製品情報 | 運転電流(60ヘルツ電源,弱)[A] | 運転電流(60ヘルツ電源,強)[A] | 消費電力(60ヘルツ電源,弱)[W] | 消費電力(60ヘルツ電源,強)[W] | 電圧[V] | 相[φ] | 機外静圧(60ヘルツ電源,強)[Pa] | 製品質量[kg] | 外形寸法 Ｄ[㎜] | 外形寸法 Ｗ[㎜] | 全熱交換効率(暖房,60ヘルツ電源,弱)[%] | 全熱交換効率(暖房,60ヘルツ電源,強)[%] | 全熱交換効率(冷房,60ヘルツ電源,弱)[%] | 全熱交換効率(冷房,60ヘルツ電源,強)[%] | 温度交換効率(60ヘルツ電源,弱)[%] | 温度交換効率(60ヘルツ電源,強)[%] | 温度交換効率(60ヘルツ電源)[%] | 騒 音 値SPL(60ヘルツ電源,弱)[db] | 騒 音 値SPL(60ヘルツ電源,強)[db] | 処理風量(60ヘルツ電源,弱)[m3/h] | 処理風量(60ヘルツ電源,強)[m3/h] | 外形寸法 Ｈ[㎜] | 機外静圧(60ヘルツ電源,弱)[Pa]
[7 empty] | 機器・器具 / ファン類 | 空調機・換気 | ダクト用ロスナイ | フラット格子タイプ | 全熱交換器 ダクト用 天井埋込形 | VL-08ZJ2 |  | 三菱電機（株） | MITSUBISHI__60_VL-08ZJ2\Folder\Item |  |  |  |  | 2021-04-01 | [6 empty] | https://www.mitsubishielectric.co.jp/ldg/wink/ssl/displayProduct.do?pid=312030 | 0.095 | 0.23 | 9.5 | 13.5 | 100 | 1 | 11.5 | 6 | 526 | 455 | 63 | 49 | 58 | 45 | 77 | 65 | 65 | 22 | 35 | 27 | 54 | 213 | 4
[7 empty] | 機器・器具 / ファン類 | 空調機・換気 | ダクト用ロスナイ | フラット格子タイプ | 全熱交換器 ダクト用 天井埋込形 | VL-12ZJ2 |  | 三菱電機（株） | MITSUBISHI__60_VL-12ZJ2\Folder\Item |  |  |  |  | 2021-04-01 | [6 empty] | https://www.mitsubishielectric.co.jp/ldg/wink/ssl/displayProduct.do?pid=312018 | 0.32 | 0.445 | 29 | 44.5 | 100 | 1 | 13 | 6 | 526.5 | 455 | 63 | 48 | 58 | 44 | 76 | 64 | 64 | 28 | 40.5 | 33 | 64 | 213 | 4
[7 empty] | 機器・器具 / ファン類 | 空調機・換気 | ダクト用ロスナイ | フラット格子タイプ | 全熱交換器 ダクト用 天井埋込形 | VL-100ZSDK3 |  | 三菱電機（株） | MITSUBISHI__60_VL-100ZSDK3\Folder\Item |  |  |  |  | 2021-04-01 | [6 empty] | https://www.mitsubishielectric.co.jp/ldg/wink/ssl/displayProduct.do?pid=312033 | 0.22 | 0.45 | 22 | 44 | 100 | 1 |  | 6.5 | 526.5 | 455 | 63 | 47 | 58 | 43 | 76 | 63 | 63 | 27 | 38 | 60 | 100 | 213
[7 empty] | 機器・器具 / ファン類 | 空調機・換気 | ダクト用ロスナイ | フラット格子タイプ | 全熱交換器 ダクト用 天井埋込形 | VL-100ZSK3 |  | 三菱電機（株） | MITSUBISHI__60_VL-100ZSK3\Folder\Item |  |  |  |  | 2021-04-01 | [6 empty] | https://www.mitsubishielectric.co.jp/ldg/wink/ssl/displayProduct.do?pid=312034 | 0.22 | 0.45 | 22 | 44 | 100 | 1 |  | 6 | 526.5 | 455 | 63 | 47 | 58 | 43 | 76 | 63 | 63 | 27 | 38 | 60 | 100 | 213
[7 empty] | 機器・器具 / ファン類 | 空調機・換気 | ダクト用ロスナイ | フラット格子タイプ | 全熱交換器 ダクト用 天井埋込形 | VL-130ZSK3 |  | 三菱電機（株） | MITSUBISHI__60_VL-130ZSK3\Folder\Item |  |  |  |  | 2021-04-01 | [6 empty] | https://www.mitsubishielectric.co.jp/ldg/wink/ssl/displayProduct.do?pid=312037 | 0.21 | 0.39 | 21 | 39 | 100 | 1 |  | 6.5 | 526.5 | 455 | 61 | 48 | 56 | 44 | 74 | 64 | 64 | 26 | 37 | 75 | 130 | 302
[7 empty] | 機器・器具 / ファン類 | 空調機・換気 | ダクト用ロスナイ | フラット格子タイプ | 全熱交換器 ダクト用 天井埋込形 | VL-150ZSDK3 |  | 三菱電機（株） | MITSUBISHI__60_VL-150ZSDK3\Folder\Item |  |  |  |  | 2021-04-01 | [6 empty] | https://www.mitsubishielectric.co.jp/ldg/wink/ssl/displayProduct.do?pid=312021 | 0.235 | 0.43 | 23.5 | 43 | 100 | 1 |  | 7 | 526.5 | 455 | 59 | 46 | 54 | 42 | 72 | 62 | 62 | 28 | 38.5 | 85 | 150 | 302
[7 empty] | 機器・器具 / ファン類 | 空調機・換気 | ダクト用ロスナイ | フラット格子タイプ | 全熱交換器 ダクト用 天井埋込形 | VL-150ZSK3 |  | 三菱電機（株） | MITSUBISHI__60_VL-150ZSK3\Folder\Item |  |  |  |  | 2021-04-01 | [6 empty] | https://www.mitsubishielectric.co.jp/ldg/wink/ssl/displayProduct.do?pid=312022 | 0.235 | 0.43 | 23.5 | 43 | 100 | 1 |  | 6.5 | 526.5 | 455 | 59 | 46 | 54 | 42 | 72 | 62 | 62 | 28 | 38.5 | 85 | 150 | 302
[7 empty] | 機器・器具 / ファン類 | 空調機・換気 | ダクト用ロスナイ | フラット格子タイプ | 全熱交換器 ダクト用 天井埋込形 | VL-200ZSDK3 |  | 三菱電機（株） | MITSUBISHI__60_VL-200ZSDK3\Folder\Item |  |  |  |  | 2021-04-01 | 0.23 | 23 | 63 | 58 | 27 | 60 | https://www.mitsubishielectric.co.jp/ldg/wink/ssl/displayProduct.do?pid=312026 |  |  |  |  | 100 | 1 |  | 6.5 | 526.5 | 455 | [6 empty] | 76 |  |  |  |  | 213
[7 empty] | 機器・器具 / ファン類 | 空調機・換気 | ダクト用ロスナイ | フラット格子タイプ | 全熱交換器 ダクト用 天井埋込形 | VL-250ZSDK3 |  | 三菱電機（株） | MITSUBISHI__60_VL-250ZSDK3\Folder\Item |  |  |  |  | 2021-04-01 | [6 empty] | https://www.mitsubishielectric.co.jp/ldg/wink/ssl/displayProduct.do?pid=312028 | 0.3 | 0.57 | 30 | 57 | 100 | 1 |  | 7 | 526.5 | 455 | 59 | 44 | 54 | 40 | 72 | 60 | 60 | 28 | 39.5 | 85 | 160 | 302
天井埋込形
全熱交換器 ダクト用 天井埋込形[50Hz]
[20 empty] | 製品リリース年月日 | 全熱交換効率(暖房,50ヘルツ電源)[%] | 全熱交換効率(冷房,50ヘルツ電源)[%] | 騒 音 値SPL(50ヘルツ電源)[db] | 処理風量(50ヘルツ電源)[m3/h] | 製品情報 | 運転電流(50ヘルツ電源,弱)[A] | 運転電流(50ヘルツ電源,強)[A] | 消費電力(50ヘルツ電源,弱)[W] | 消費電力(50ヘルツ電源,強)[W] | 電圧[V] | 相[φ] | 製品質量[kg] | 消費電力(50ヘルツ電源)[W] | 外形寸法 Ｈ[㎜] | 外形寸法 Ｗ[㎜] | 全熱交換効率(暖房,50ヘルツ電源,弱)[%] | 全熱交換効率(暖房,50ヘルツ電源,強)[%] | 全熱交換効率(冷房,50ヘルツ電源,弱)[%] | 全熱交換効率(冷房,50ヘルツ電源,強)[%] | 温度交換効率(50ヘルツ電源,弱)[%] | 温度交換効率(50ヘルツ電源,強)[%] | 温度交換効率(50ヘルツ電源)[%] | 騒 音 値SPL(50ヘルツ電源,弱)[db] | 騒 音 値SPL(50ヘルツ電源,強)[db] | 処理風量(50ヘルツ電源,弱)[m3/h] | 処理風量(50ヘルツ電源,強)[m3/h] | 外形寸法 Ｄ[㎜] | 運転電流(50ヘルツ電源)[A]
[7 empty] | 機器・器具 / ファン類 | 空調機・換気 | ダクト用ロスナイ | 天井埋込形 | 全熱交換器 ダクト用 天井埋込形 | VL-08ZJ |  | 三菱電機（株） | MITSUBISHI__50_VL-08ZJ\Folder\Item |  |  |  |  | 2014-09-02 |  |  |  |  | https://www.mitsubishielectric.co.jp/ldg/wink/ssl/displayProduct.do?pid=153378 | 0.085 | 0.115 | 8.5 | 11.5 | 100 | 1 | 6 |  | 213 | 455 | 61 | 47 | 56 | 43 | 75 | 63 | 63 | 24.5 | 32 | 32 | 48 | 526
[7 empty] | 機器・器具 / ファン類 | 空調機・換気 | ダクト用ロスナイ | 天井埋込形 | 全熱交換器 ダクト用 天井埋込形 | VL-08ZJ-BR |  | 三菱電機（株） | MITSUBISHI__50_VL-08ZJ-BR\Folder\Item |  |  |  |  | 2014-09-02 |  |  |  |  | https://www.mitsubishielectric.co.jp/ldg/wink/ssl/displayProduct.do?pid=153379 | 0.085 | 0.115 | 8.5 | 11.5 | 100 | 1 | 6 |  | 213 | 455 | 61 | 47 | 56 | 43 | 75 | 63 | 63 | 24.5 | 32 | 32 | 48 | 526
[7 empty] | 機器・器具 / ファン類 | 空調機・換気 | ダクト用ロスナイ | 天井埋込形 | 全熱交換器 ダクト用 天井埋込形 | VL-12ZJ |  | 三菱電機（株） | MITSUBISHI__50_VL-12ZJ\Folder\Item |  |  |  |  | 2014-09-02 |  |  |  |  | https://www.mitsubishielectric.co.jp/ldg/wink/ssl/displayProduct.do?pid=61938 | 0.295 | 0.4 | 29.5 | 40 | 100 | 1 | 6 |  | 213 | 455 | 61 | 46 | 56 | 42 | 74 | 62 | 62 | 29 | 29 | 35 | 70 | 526.5
[7 empty] | 機器・器具 / ファン類 | 空調機・換気 | ダクト用ロスナイ | 天井埋込形 | 全熱交換器 ダクト用 天井埋込形 | VL-12ZJ-BR |  | 三菱電機（株） | MITSUBISHI__50_VL-12ZJ-BR\Folder\Item |  |  |  |  | 2014-09-02 |  |  |  |  | https://www.mitsubishielectric.co.jp/ldg/wink/ssl/displayProduct.do?pid=61939 | 0.295 | 0.4 | 29.5 | 40 | 100 | 1 | 6 |  | 213 | 455 | 61 | 46 | 56 | 42 | 74 | 62 | 62 | 29 | 29 | 35 | 70 | 526.5
[7 empty] | 機器・器具 / ファン類 | 空調機・換気 | ダクト用ロスナイ | 天井埋込形 | 全熱交換器 ダクト用 天井埋込形 | VL-100ZS2 |  | 三菱電機（株） | MITSUBISHI__50_VL-100ZS2\Folder\Item |  |  |  |  | 2014-09-02 |  |  |  |  | https://www.mitsubishielectric.co.jp/ldg/wink/ssl/displayProduct.do?pid=142355 | 0.21 | 0.39 | 21 | 39 | 100 | 1 | 6 |  | 213 | 455 | 60 | 44 | 55 | 40 | 73 | 60 | 60 | 28 | 39 | 65 | 110 | 526.5
[7 empty] | 機器・器具 / ファン類 | 空調機・換気 | ダクト用ロスナイ | 天井埋込形 | 全熱交換器 ダクト用 天井埋込形 | VL-100ZSD2 |  | 三菱電機（株） | MITSUBISHI__50_VL-100ZSD2\Folder\Item |  |  |  |  | 2014-09-02 |  |  |  |  | https://www.mitsubishielectric.co.jp/ldg/wink/ssl/displayProduct.do?pid=142356 | 0.21 | 0.39 | 21 | 39 | 100 | 1 | 6.5 |  | 213 | 455 | 60 | 44 | 55 | 40 | 73 | 60 | 60 | 28 | 39 | 65 | 110 | 526.5
[7 empty] | 機器・器具 / ファン類 | 空調機・換気 | ダクト用ロスナイ | 天井埋込形 | 全熱交換器 ダクト用 天井埋込形 | VL-100ZSDK2 |  | 三菱電機（株） | MITSUBISHI__50_VL-100ZSDK2\Folder\Item |  |  |  |  | 2014-09-02 |  |  |  |  | https://www.mitsubishielectric.co.jp/ldg/wink/ssl/displayProduct.do?pid=142357 | 0.21 | 0.39 | 21 | 39 | 100 | 1 | 6.5 |  | 213 | 455 | 60 | 44 | 55 | 40 | 73 | 60 | 60 | 28 | 39 | 65 | 110 | 526.5
[7 empty] | 機器・器具 / ファン類 | 空調機・換気 | ダクト用ロスナイ | 天井埋込形 | 全熱交換器 ダクト用 天井埋込形 | VL-100ZSDK2-BR |  | 三菱電機（株） | MITSUBISHI__50_VL-100ZSDK2-BR\Folder\Item |  |  |  |  | 2014-09-02 |  |  |  |  | https://www.mitsubishielectric.co.jp/ldg/wink/ssl/displayProduct.do?pid=142358 | 0.21 | 0.39 | 21 | 39 | 100 | 1 | 6.5 |  | 213 | 455 | 60 | 44 | 55 | 40 | 73 | 60 | 60 | 28 | 39 | 65 | 110 | 526.5
[7 empty] | 機器・器具 / ファン類 | 空調機・換気 | ダクト用ロスナイ | 天井埋込形 | 全熱交換器 ダクト用 天井埋込形 | VL-100ZSK2 |  | 三菱電機（株） | MITSUBISHI__50_VL-100ZSK2\Folder\Item |  |  |  |  | 2014-09-02 |  |  |  |  | https://www.mitsubishielectric.co.jp/ldg/wink/ssl/displayProduct.do?pid=142359 | 0.21 | 0.39 | 21 | 39 | 100 | 1 | 6 |  | 213 | 455 | 60 | 44 | 55 | 40 | 73 | 60 | 60 | 28 | 39 | 65 | 110 | 526.5
[7 empty] | 機器・器具 / ファン類 | 空調機・換気 | ダクト用ロスナイ | 天井埋込形 | 全熱交換器 ダクト用 天井埋込形 | VL-100ZSK2-BR |  | 三菱電機（株） | MITSUBISHI__50_VL-100ZSK2-BR\Folder\Item |  |  |  |  | 2014-09-02 |  |  |  |  | https://www.mitsubishielectric.co.jp/ldg/wink/ssl/displayProduct.do?pid=142360 | 0.21 | 0.39 | 21 | 39 | 100 | 1 | 6 |  | 213 | 455 | 60 | 44 | 55 | 40 | 73 | 60 | 60 | 28 | 39 | 65 | 110 | 526.5
[7 empty] | 機器・器具 / ファン類 | 空調機・換気 | ダクト用ロスナイ | 天井埋込形 | 全熱交換器 ダクト用 天井埋込形 | VL-120Z2 |  | 三菱電機（株） | MITSUBISHI__50_VL-120Z2\Folder\Item |  |  |  |  | 2014-09-02 |  |  |  |  | https://www.mitsubishielectric.co.jp/ldg/wink/ssl/displayProduct.do?pid=142369 | 0.21 | 0.43 | 21 | 42 | 100 | 1 | 11 |  | 308 | 580 | 64 | 59 | 60 | 54 | 75 | 70 | 70 | 30 | 38 | 80 | 125 | 487
[7 empty] | 機器・器具 / ファン類 | 空調機・換気 | ダクト用ロスナイ | 天井埋込形 | 全熱交換器 ダクト用 天井埋込形 | VL-130ZS2 |  | 三菱電機（株） | MITSUBISHI__50_VL-130ZS2\Folder\Item |  |  |  |  | 2014-09-02 |  |  |  |  | https://www.mitsubishielectric.co.jp/ldg/wink/ssl/displayProduct.do?pid=142412 | 0.2 | 0.325 | 20 | 32.5 | 100 | 1 | 6.5 |  | 302 | 455 | 59 | 48 | 54 | 44 | 72 | 64 | 64 | 28 | 37 | 85 | 130 | 526.5
[7 empty] | 機器・器具 / ファン類 | 空調機・換気 | ダクト用ロスナイ | 天井埋込形 | 全熱交換器 ダクト用 天井埋込形 | VL-130ZSK2 |  | 三菱電機（株） | MITSUBISHI__50_VL-130ZSK2\Folder\Item |  |  |  |  | 2014-09-02 |  |  |  |  | https://www.mitsubishielectric.co.jp/ldg/wink/ssl/displayProduct.do?pid=142413 | 0.2 | 0.325 | 20 | 32.5 | 100 | 1 | 6.5 |  | 302 | 455 | 59 | 48 | 54 | 44 | 72 | 64 | 64 | 28 | 37 | 85 | 130 | 526.5
[7 empty] | 機器・器具 / ファン類 | 空調機・換気 | ダクト用ロスナイ | 天井埋込形 | 全熱交換器 ダクト用 天井埋込形 | VL-130ZSK2-BR |  | 三菱電機（株） | MITSUBISHI__50_VL-130ZSK2-BR\Folder\Item |  |  |  |  | 2014-09-02 |  |  |  |  | https://www.mitsubishielectric.co.jp/ldg/wink/ssl/displayProduct.do?pid=142414 | 0.2 | 0.325 | 20 | 32.5 | 100 | 1 | 6.5 |  | 302 | 455 | 59 | 48 | 54 | 44 | 72 | 64 | 64 | 28 | 37 | 85 | 130 | 526.5
[7 empty] | 機器・器具 / ファン類 | 空調機・換気 | ダクト用ロスナイ | 天井埋込形 | 全熱交換器 ダクト用 天井埋込形 | VL-150ZS2 |  | 三菱電機（株） | MITSUBISHI__50_VL-150ZS2\Folder\Item |  |  |  |  | 2014-09-02 |  |  |  |  | https://www.mitsubishielectric.co.jp/ldg/wink/ssl/displayProduct.do?pid=142415 | 0.22 | 0.35 | 22 | 35 | 100 | 1 | 6.5 |  | 302 | 455 | 57 | 46 | 52 | 42 | 70 | 62 | 62 | 29.5 | 38.5 | 90 | 150 | 526.5
[7 empty] | 機器・器具 / ファン類 | 空調機・換気 | ダクト用ロスナイ | 天井埋込形 | 全熱交換器 ダクト用 天井埋込形 | VL-150ZSD2 |  | 三菱電機（株） | MITSUBISHI__50_VL-150ZSD2\Folder\Item |  |  |  |  | 2014-09-02 |  |  |  |  | https://www.mitsubishielectric.co.jp/ldg/wink/ssl/displayProduct.do?pid=142416 | 0.22 | 0.35 | 22 | 35 | 100 | 1 | 7 |  | 302 | 455 | 57 | 46 | 52 | 42 | 70 | 62 | 62 | 29.5 | 38.5 | 90 | 150 | 526.5
[7 empty] | 機器・器具 / ファン類 | 空調機・換気 | ダクト用ロスナイ | 天井埋込形 | 全熱交換器 ダクト用 天井埋込形 | VL-150ZSDK2 |  | 三菱電機（株） | MITSUBISHI__50_VL-150ZSDK2\Folder\Item |  |  |  |  | 2014-09-02 |  |  |  |  | https://www.mitsubishielectric.co.jp/ldg/wink/ssl/displayProduct.do?pid=142417 | 0.22 | 0.35 | 22 | 35 | 100 | 1 | 7 |  | 302 | 455 | 57 | 46 | 52 | 42 | 70 | 62 | 62 | 29.5 | 38.5 | 90 | 150 | 526.5
[7 empty] | 機器・器具 / ファン類 | 空調機・換気 | ダクト用ロスナイ | 天井埋込形 | 全熱交換器 ダクト用 天井埋込形 | VL-150ZSK2 |  | 三菱電機（株） | MITSUBISHI__50_VL-150ZSK2\Folder\Item |  |  |  |  | 2014-09-02 |  |  |  |  | https://www.mitsubishielectric.co.jp/ldg/wink/ssl/displayProduct.do?pid=142418 | 0.22 | 0.35 | 22 | 35 | 100 | 1 | 6.5 |  | 302 | 455 | 57 | 46 | 52 | 42 | 70 | 62 | 62 | 29.5 | 38.5 | 90 | 150 | 526.5
[7 empty] | 機器・器具 / ファン類 | 空調機・換気 | ダクト用ロスナイ | 天井埋込形 | 全熱交換器 ダクト用 天井埋込形 | VL-160ZS3 |  | 三菱電機（株） | MITSUBISHI__50_VL-160ZS3\Folder\Item |  |  |  |  | 2014-09-02 |  |  |  |  | https://www.mitsubishielectric.co.jp/ldg/wink/ssl/displayProduct.do?pid=142419 | 0.24 | 0.46 | 23 | 46 | 100 | 1 | 16.5 |  | 290 | 560 | 53 | 44 | 47 | 40 | 69 | 61 | 61 | 28.5 | 39 | 90 | 165 | 655.8
[7 empty] | 機器・器具 / ファン類 | 空調機・換気 | ダクト用ロスナイ | 天井埋込形 | 全熱交換器 ダクト用 天井埋込形 | VL-200ZSA2 |  | 三菱電機（株） | MITSUBISHI__50_VL-200ZSA2\Folder\Item |  |  |  |  | 2014-09-02 | 60 | 55 | 28 | 65 | https://www.mitsubishielectric.co.jp/ldg/wink/ssl/displayProduct.do?pid=142420 |  |  |  |  | 100 | 1 | 6.5 | 22 | 213 | 455 | [6 empty] | 73 |  |  |  |  | 526.5 | 0.23
[7 empty] | 機器・器具 / ファン類 | 空調機・換気 | ダクト用ロスナイ | 天井埋込形 | 全熱交換器 ダクト用 天井埋込形 | VL-200ZSD2 |  | 三菱電機（株） | MITSUBISHI__50_VL-200ZSD2\Folder\Item |  |  |  |  | 2014-09-02 | 60 | 55 | 28 | 65 | https://www.mitsubishielectric.co.jp/ldg/wink/ssl/displayProduct.do?pid=142421 |  |  |  |  | 100 | 1 | 6.5 | 22 | 213 | 455 | [6 empty] | 73 |  |  |  |  | 526.5 | 0.23
[7 empty] | 機器・器具 / ファン類 | 空調機・換気 | ダクト用ロスナイ | 天井埋込形 | 全熱交換器 ダクト用 天井埋込形 | VL-200ZSDK2 |  | 三菱電機（株） | MITSUBISHI__50_VL-200ZSDK2\Folder\Item |  |  |  |  | 2014-09-02 | 60 | 55 | 28 | 65 | https://www.mitsubishielectric.co.jp/ldg/wink/ssl/displayProduct.do?pid=142422 |  |  |  |  | 100 | 1 | 6.5 | 22 | 213 | 455 | [6 empty] | 73 |  |  |  |  | 526.5 | 0.23
[7 empty] | 機器・器具 / ファン類 | 空調機・換気 | ダクト用ロスナイ | 天井埋込形 | 全熱交換器 ダクト用 天井埋込形 | VL-200ZSDK2-BR |  | 三菱電機（株） | MITSUBISHI__50_VL-200ZSDK2-BR\Folder\Item |  |  |  |  | 2014-09-02 | 60 | 55 | 28 | 65 | https://www.mitsubishielectric.co.jp/ldg/wink/ssl/displayProduct.do?pid=142423 |  |  |  |  | 100 | 1 | 6.5 | 22 | 213 | 455 | [6 empty] | 73 |  |  |  |  | 526.5 | 0.23
[7 empty] | 機器・器具 / ファン類 | 空調機・換気 | ダクト用ロスナイ | 天井埋込形 | 全熱交換器 ダクト用 天井埋込形 | VL-250ZSD2 |  | 三菱電機（株） | MITSUBISHI__50_VL-250ZSD2\Folder\Item |  |  |  |  | 2014-09-02 |  |  |  |  | https://www.mitsubishielectric.co.jp/ldg/wink/ssl/displayProduct.do?pid=142424 | 0.29 | 0.475 | 29 | 47.5 | 100 | 1 | 7 |  | 302 | 455 | 57 | 46 | 52 | 42 | 70 | 62 | 62 | 29.5 | 38.5 | 90 | 150 | 526.5
[7 empty] | 機器・器具 / ファン類 | 空調機・換気 | ダクト用ロスナイ | 天井埋込形 | 全熱交換器 ダクト用 天井埋込形 | VL-250ZSDK2 |  | 三菱電機（株） | MITSUBISHI__50_VL-250ZSDK2\Folder\Item |  |  |  |  | 2014-09-02 |  |  |  |  | https://www.mitsubishielectric.co.jp/ldg/wink/ssl/displayProduct.do?pid=142425 | 0.29 | 0.475 | 29 | 47.5 | 100 | 1 | 7 |  | 302 | 455 | 57 | 46 | 52 | 42 | 70 | 62 | 62 | 29.5 | 38.5 | 90 | 150 | 526.5
全熱交換器 ダクト用 天井埋込形[60Hz]
[20 empty] | 製品リリース年月日 | 全熱交換効率(暖房,60ヘルツ電源)[%] | 全熱交換効率(冷房,60ヘルツ電源)[%] | 騒 音 値SPL(60ヘルツ電源)[db] | 処理風量(60ヘルツ電源)[m3/h] | 製品情報 | 運転電流(60ヘルツ電源,弱)[A] | 運転電流(60ヘルツ電源,強)[A] | 消費電力(60ヘルツ電源,弱)[W] | 消費電力(60ヘルツ電源,強)[W] | 電圧[V] | 相[φ] | 製品質量[kg] | 消費電力(60ヘルツ電源)[W] | 外形寸法 Ｈ[㎜] | 外形寸法 Ｗ[㎜] | 全熱交換効率(暖房,60ヘルツ電源,弱)[%] | 全熱交換効率(暖房,60ヘルツ電源,強)[%] | 全熱交換効率(冷房,60ヘルツ電源,弱)[%] | 全熱交換効率(冷房,60ヘルツ電源,強)[%] | 温度交換効率(60ヘルツ電源,弱)[%] | 温度交換効率(60ヘルツ電源,強)[%] | 温度交換効率(60ヘルツ電源)[%] | 騒 音 値SPL(60ヘルツ電源,弱)[db] | 騒 音 値SPL(60ヘルツ電源,強)[db] | 処理風量(60ヘルツ電源,弱)[m3/h] | 処理風量(60ヘルツ電源,強)[m3/h] | 外形寸法 Ｄ[㎜] | 運転電流(60ヘルツ電源)[A]
[7 empty] | 機器・器具 / ファン類 | 空調機・換気 | ダクト用ロスナイ | 天井埋込形 | 全熱交換器 ダクト用 天井埋込形 | VL-08ZJ |  | 三菱電機（株） | MITSUBISHI__60_VL-08ZJ\Folder\Item |  |  |  |  | 2014-09-02 |  |  |  |  | https://www.mitsubishielectric.co.jp/ldg/wink/ssl/displayProduct.do?pid=153378 | 0.095 | 0.135 | 9.5 | 13.5 | 100 | 1 | 6 |  | 213 | 455 | 63 | 49 | 58 | 45 | 77 | 65 | 65 | 22 | 35 | 27 | 54 | 526
[7 empty] | 機器・器具 / ファン類 | 空調機・換気 | ダクト用ロスナイ | 天井埋込形 | 全熱交換器 ダクト用 天井埋込形 | VL-08ZJ-BR |  | 三菱電機（株） | MITSUBISHI__60_VL-08ZJ-BR\Folder\Item |  |  |  |  | 2014-09-02 |  |  |  |  | https://www.mitsubishielectric.co.jp/ldg/wink/ssl/displayProduct.do?pid=153379 | 0.095 | 0.135 | 9.5 | 13.5 | 100 | 1 | 6 |  | 213 | 455 | 63 | 49 | 58 | 45 | 77 | 65 | 65 | 22 | 35 | 27 | 54 | 526
[7 empty] | 機器・器具 / ファン類 | 空調機・換気 | ダクト用ロスナイ | 天井埋込形 | 全熱交換器 ダクト用 天井埋込形 | VL-12ZJ |  | 三菱電機（株） | MITSUBISHI__60_VL-12ZJ\Folder\Item |  |  |  |  | 2014-09-02 |  |  |  |  | https://www.mitsubishielectric.co.jp/ldg/wink/ssl/displayProduct.do?pid=61938 | 0.29 | 0.445 | 29 | 44.5 | 100 | 1 | 6 |  | 213 | 455 | 63 | 48 | 58 | 44 | 76 | 64 | 64 | 28 | 28 | 33 | 64 | 526.5
[7 empty] | 機器・器具 / ファン類 | 空調機・換気 | ダクト用ロスナイ | 天井埋込形 | 全熱交換器 ダクト用 天井埋込形 | VL-12ZJ-BR |  | 三菱電機（株） | MITSUBISHI__60_VL-12ZJ-BR\Folder\Item |  |  |  |  | 2014-09-02 |  |  |  |  | https://www.mitsubishielectric.co.jp/ldg/wink/ssl/displayProduct.do?pid=61939 | 0.29 | 0.445 | 29 | 44.5 | 100 | 1 | 6 |  | 213 | 455 | 63 | 48 | 58 | 44 | 76 | 64 | 64 | 28 | 28 | 33 | 64 | 526.5
[7 empty] | 機器・器具 / ファン類 | 空調機・換気 | ダクト用ロスナイ | 天井埋込形 | 全熱交換器 ダクト用 天井埋込形 | VL-100ZS2 |  | 三菱電機（株） | MITSUBISHI__60_VL-100ZS2\Folder\Item |  |  |  |  | 2014-09-02 |  |  |  |  | https://www.mitsubishielectric.co.jp/ldg/wink/ssl/displayProduct.do?pid=142355 | 0.22 | 0.45 | 22 | 44 | 100 | 1 | 6 |  | 213 | 455 | 63 | 47 | 58 | 43 | 76 | 63 | 63 | 27 | 38 | 60 | 100 | 526.5
[7 empty] | 機器・器具 / ファン類 | 空調機・換気 | ダクト用ロスナイ | 天井埋込形 | 全熱交換器 ダクト用 天井埋込形 | VL-100ZSD2 |  | 三菱電機（株） | MITSUBISHI__60_VL-100ZSD2\Folder\Item |  |  |  |  | 2014-09-02 |  |  |  |  | https://www.mitsubishielectric.co.jp/ldg/wink/ssl/displayProduct.do?pid=142356 | 0.22 | 0.45 | 22 | 44 | 100 | 1 | 6.5 |  | 213 | 455 | 63 | 47 | 58 | 43 | 76 | 63 | 63 | 27 | 38 | 60 | 100 | 526.5
[7 empty] | 機器・器具 / ファン類 | 空調機・換気 | ダクト用ロスナイ | 天井埋込形 | 全熱交換器 ダクト用 天井埋込形 | VL-100ZSDK2 |  | 三菱電機（株） | MITSUBISHI__60_VL-100ZSDK2\Folder\Item |  |  |  |  | 2014-09-02 |  |  |  |  | https://www.mitsubishielectric.co.jp/ldg/wink/ssl/displayProduct.do?pid=142357 | 0.22 | 0.45 | 22 | 44 | 100 | 1 | 6.5 |  | 213 | 455 | 63 | 47 | 58 | 43 | 76 | 63 | 63 | 27 | 38 | 60 | 100 | 526.5
[7 empty] | 機器・器具 / ファン類 | 空調機・換気 | ダクト用ロスナイ | 天井埋込形 | 全熱交換器 ダクト用 天井埋込形 | VL-100ZSDK2-BR |  | 三菱電機（株） | MITSUBISHI__60_VL-100ZSDK2-BR\Folder\Item |  |  |  |  | 2014-09-02 |  |  |  |  | https://www.mitsubishielectric.co.jp/ldg/wink/ssl/displayProduct.do?pid=142358 | 0.22 | 0.45 | 22 | 44 | 100 | 1 | 6.5 |  | 213 | 455 | 63 | 47 | 58 | 43 | 76 | 63 | 63 | 27 | 38 | 60 | 100 | 526.5
[7 empty] | 機器・器具 / ファン類 | 空調機・換気 | ダクト用ロスナイ | 天井埋込形 | 全熱交換器 ダクト用 天井埋込形 | VL-100ZSK2 |  | 三菱電機（株） | MITSUBISHI__60_VL-100ZSK2\Folder\Item |  |  |  |  | 2014-09-02 |  |  |  |  | https://www.mitsubishielectric.co.jp/ldg/wink/ssl/displayProduct.do?pid=142359 | 0.22 | 0.45 | 22 | 44 | 100 | 1 | 6 |  | 213 | 455 | 63 | 47 | 58 | 43 | 76 | 63 | 63 | 27 | 38 | 60 | 100 | 526.5
[7 empty] | 機器・器具 / ファン類 | 空調機・換気 | ダクト用ロスナイ | 天井埋込形 | 全熱交換器 ダクト用 天井埋込形 | VL-100ZSK2-BR |  | 三菱電機（株） | MITSUBISHI__60_VL-100ZSK2-BR\Folder\Item |  |  |  |  | 2014-09-02 |  |  |  |  | https://www.mitsubishielectric.co.jp/ldg/wink/ssl/displayProduct.do?pid=142360 | 0.22 | 0.45 | 22 | 44 | 100 | 1 | 6 |  | 213 | 455 | 63 | 47 | 58 | 43 | 76 | 63 | 63 | 27 | 38 | 60 | 100 | 526.5
[7 empty] | 機器・器具 / ファン類 | 空調機・換気 | ダクト用ロスナイ | 天井埋込形 | 全熱交換器 ダクト用 天井埋込形 | VL-120Z2 |  | 三菱電機（株） | MITSUBISHI__60_VL-120Z2\Folder\Item |  |  |  |  | 2014-09-02 |  |  |  |  | https://www.mitsubishielectric.co.jp/ldg/wink/ssl/displayProduct.do?pid=142369 | 0.22 | 0.48 | 21 | 48 | 100 | 1 | 11 |  | 308 | 580 | 65 | 57 | 61 | 52 | 77 | 68 | 68 | 29 | 40 | 70 | 145 | 487
[7 empty] | 機器・器具 / ファン類 | 空調機・換気 | ダクト用ロスナイ | 天井埋込形 | 全熱交換器 ダクト用 天井埋込形 | VL-130ZS2 |  | 三菱電機（株） | MITSUBISHI__60_VL-130ZS2\Folder\Item |  |  |  |  | 2014-09-02 |  |  |  |  | https://www.mitsubishielectric.co.jp/ldg/wink/ssl/displayProduct.do?pid=142412 | 0.21 | 0.39 | 21 | 39 | 100 | 1 | 6.5 |  | 302 | 455 | 61 | 48 | 56 | 44 | 74 | 64 | 64 | 26 | 37 | 75 | 130 | 526.5
[7 empty] | 機器・器具 / ファン類 | 空調機・換気 | ダクト用ロスナイ | 天井埋込形 | 全熱交換器 ダクト用 天井埋込形 | VL-130ZSK2 |  | 三菱電機（株） | MITSUBISHI__60_VL-130ZSK2\Folder\Item |  |  |  |  | 2014-09-02 |  |  |  |  | https://www.mitsubishielectric.co.jp/ldg/wink/ssl/displayProduct.do?pid=142413 | 0.21 | 0.39 | 21 | 39 | 100 | 1 | 6.5 |  | 302 | 455 | 61 | 48 | 56 | 44 | 74 | 64 | 64 | 26 | 37 | 75 | 130 | 526.5
[7 empty] | 機器・器具 / ファン類 | 空調機・換気 | ダクト用ロスナイ | 天井埋込形 | 全熱交換器 ダクト用 天井埋込形 | VL-130ZSK2-BR |  | 三菱電機（株） | MITSUBISHI__60_VL-130ZSK2-BR\Folder\Item |  |  |  |  | 2014-09-02 |  |  |  |  | https://www.mitsubishielectric.co.jp/ldg/wink/ssl/displayProduct.do?pid=142414 | 0.21 | 0.39 | 21 | 39 | 100 | 1 | 6.5 |  | 302 | 455 | 61 | 48 | 56 | 44 | 74 | 64 | 64 | 26 | 37 | 75 | 130 | 526.5
[7 empty] | 機器・器具 / ファン類 | 空調機・換気 | ダクト用ロスナイ | 天井埋込形 | 全熱交換器 ダクト用 天井埋込形 | VL-150ZS2 |  | 三菱電機（株） | MITSUBISHI__60_VL-150ZS2\Folder\Item |  |  |  |  | 2014-09-02 |  |  |  |  | https://www.mitsubishielectric.co.jp/ldg/wink/ssl/displayProduct.do?pid=142415 | 0.235 | 0.43 | 23.5 | 43 | 100 | 1 | 6.5 |  | 302 | 455 | 59 | 46 | 54 | 42 | 72 | 62 | 62 | 28 | 38.5 | 85 | 150 | 526.5
[7 empty] | 機器・器具 / ファン類 | 空調機・換気 | ダクト用ロスナイ | 天井埋込形 | 全熱交換器 ダクト用 天井埋込形 | VL-150ZSD2 |  | 三菱電機（株） | MITSUBISHI__60_VL-150ZSD2\Folder\Item |  |  |  |  | 2014-09-02 |  |  |  |  | https://www.mitsubishielectric.co.jp/ldg/wink/ssl/displayProduct.do?pid=142416 | 0.235 | 0.43 | 23.5 | 43 | 100 | 1 | 7 |  | 302 | 455 | 59 | 46 | 54 | 42 | 72 | 62 | 62 | 28 | 38.5 | 85 | 150 | 526.5
[7 empty] | 機器・器具 / ファン類 | 空調機・換気 | ダクト用ロスナイ | 天井埋込形 | 全熱交換器 ダクト用 天井埋込形 | VL-150ZSDK2 |  | 三菱電機（株） | MITSUBISHI__60_VL-150ZSDK2\Folder\Item |  |  |  |  | 2014-09-02 |  |  |  |  | https://www.mitsubishielectric.co.jp/ldg/wink/ssl/displayProduct.do?pid=142417 | 0.235 | 0.43 | 23.5 | 43 | 100 | 1 | 7 |  | 302 | 455 | 59 | 46 | 54 | 42 | 72 | 62 | 62 | 28 | 38.5 | 85 | 150 | 526.5
[7 empty] | 機器・器具 / ファン類 | 空調機・換気 | ダクト用ロスナイ | 天井埋込形 | 全熱交換器 ダクト用 天井埋込形 | VL-150ZSK2 |  | 三菱電機（株） | MITSUBISHI__60_VL-150ZSK2\Folder\Item |  |  |  |  | 2014-09-02 |  |  |  |  | https://www.mitsubishielectric.co.jp/ldg/wink/ssl/displayProduct.do?pid=142418 | 0.235 | 0.43 | 23.5 | 43 | 100 | 1 | 6.5 |  | 302 | 455 | 59 | 46 | 54 | 42 | 72 | 62 | 62 | 28 | 38.5 | 85 | 150 | 526.5
[7 empty] | 機器・器具 / ファン類 | 空調機・換気 | ダクト用ロスナイ | 天井埋込形 | 全熱交換器 ダクト用 天井埋込形 | VL-160ZS3 |  | 三菱電機（株） | MITSUBISHI__60_VL-160ZS3\Folder\Item |  |  |  |  | 2014-09-02 |  |  |  |  | https://www.mitsubishielectric.co.jp/ldg/wink/ssl/displayProduct.do?pid=142419 | 0.26 | 0.56 | 25 | 56 | 100 | 1 | 16.5 |  | 290 | 560 | 54 | 41 | 48 | 37 | 70 | 58 | 58 | 28 | 41.5 | 85 | 190 | 655.8
[7 empty] | 機器・器具 / ファン類 | 空調機・換気 | ダクト用ロスナイ | 天井埋込形 | 全熱交換器 ダクト用 天井埋込形 | VL-200ZSA2 |  | 三菱電機（株） | MITSUBISHI__60_VL-200ZSA2\Folder\Item |  |  |  |  | 2014-09-02 | 63 | 58 | 27 | 60 | https://www.mitsubishielectric.co.jp/ldg/wink/ssl/displayProduct.do?pid=142420 |  |  |  |  | 100 | 1 | 6.5 | 23 | 213 | 455 | [6 empty] | 76 |  |  |  |  | 526.5 | 0.23
[7 empty] | 機器・器具 / ファン類 | 空調機・換気 | ダクト用ロスナイ | 天井埋込形 | 全熱交換器 ダクト用 天井埋込形 | VL-200ZSD2 |  | 三菱電機（株） | MITSUBISHI__60_VL-200ZSD2\Folder\Item |  |  |  |  | 2014-09-02 | 63 | 58 | 27 | 60 | https://www.mitsubishielectric.co.jp/ldg/wink/ssl/displayProduct.do?pid=142421 |  |  |  |  | 100 | 1 | 6.5 | 23 | 213 | 455 | [6 empty] | 76 |  |  |  |  | 526.5 | 0.23
[7 empty] | 機器・器具 / ファン類 | 空調機・換気 | ダクト用ロスナイ | 天井埋込形 | 全熱交換器 ダクト用 天井埋込形 | VL-200ZSDK2 |  | 三菱電機（株） | MITSUBISHI__60_VL-200ZSDK2\Folder\Item |  |  |  |  | 2014-09-02 | 63 | 58 | 27 | 60 | https://www.mitsubishielectric.co.jp/ldg/wink/ssl/displayProduct.do?pid=142422 |  |  |  |  | 100 | 1 | 6.5 | 23 | 213 | 455 | [6 empty] | 76 |  |  |  |  | 526.5 | 0.23
[7 empty] | 機器・器具 / ファン類 | 空調機・換気 | ダクト用ロスナイ | 天井埋込形 | 全熱交換器 ダクト用 天井埋込形 | VL-200ZSDK2-BR |  | 三菱電機（株） | MITSUBISHI__60_VL-200ZSDK2-BR\Folder\Item |  |  |  |  | 2014-09-02 | 63 | 58 | 27 | 60 | https://www.mitsubishielectric.co.jp/ldg/wink/ssl/displayProduct.do?pid=142423 |  |  |  |  | 100 | 1 | 6.5 | 23 | 213 | 455 | [6 empty] | 76 |  |  |  |  | 526.5 | 0.23
[7 empty] | 機器・器具 / ファン類 | 空調機・換気 | ダクト用ロスナイ | 天井埋込形 | 全熱交換器 ダクト用 天井埋込形 | VL-250ZSD2 |  | 三菱電機（株） | MITSUBISHI__60_VL-250ZSD2\Folder\Item |  |  |  |  | 2014-09-02 |  |  |  |  | https://www.mitsubishielectric.co.jp/ldg/wink/ssl/displayProduct.do?pid=142424 | 0.3 | 0.57 | 30 | 57 | 100 | 1 | 7 |  | 302 | 455 | 59 | 44 | 54 | 40 | 72 | 60 | 60 | 28 | 39.5 | 85 | 160 | 526.5
[7 empty] | 機器・器具 / ファン類 | 空調機・換気 | ダクト用ロスナイ | 天井埋込形 | 全熱交換器 ダクト用 天井埋込形 | VL-250ZSDK2 |  | 三菱電機（株） | MITSUBISHI__60_VL-250ZSDK2\Folder\Item |  |  |  |  | 2014-09-02 |  |  |  |  | https://www.mitsubishielectric.co.jp/ldg/wink/ssl/displayProduct.do?pid=142425 | 0.3 | 0.57 | 30 | 57 | 100 | 1 | 7 |  | 302 | 455 | 59 | 44 | 54 | 40 | 72 | 60 | 60 | 28 | 39.5 | 85 | 160 | 526.5
浴室タイプ
全熱交換器 ダクト用 浴室タイプ[50Hz]
[20 empty] | 製品リリース年月日 | 運転電流(50ヘルツ電源,強)[A] | 消費電力(50ヘルツ電源,弱)[W] | 消費電力(50ヘルツ電源,強)[W] | 電圧[V] | 相[φ] | 製品質量[kg] | 外形寸法 Ｈ[㎜] | 運転電流(50ヘルツ電源,弱)[A] | 外形寸法 Ｄ[㎜] | 温度交換効率(50ヘルツ電源,弱)[%] | 温度交換効率(50ヘルツ電源,強)[%] | 温度交換効率(50ヘルツ電源)[%] | 騒 音 値SPL(50ヘルツ電源,弱)[db] | 騒 音 値SPL(50ヘルツ電源,強)[db] | 処理風量(50ヘルツ電源,弱)[m3/h] | 処理風量(50ヘルツ電源,強)[m3/h] | 外形寸法 Ｗ[㎜] | 製品情報
[7 empty] | 機器・器具 / ファン類 | 空調機・換気 | ダクト用ロスナイ | 浴室タイプ | 全熱交換器 ダクト用 浴室タイプ | VL-70BZ2 |  | 三菱電機（株） | MITSUBISHI__50_VL-70BZ2\Folder\Item |  |  |  |  | 2014-09-02 | 0.21 | 12.5 | 20.5 | 100 | 1 | 9 | 220 | 0.135 | 538 | 73 | 57 | 57 | 27 | 36 | 55 | 93 | 475 | https://www.mitsubishielectric.co.jp/ldg/wink/ssl/displayProduct.do?pid=142426
全熱交換器 ダクト用 浴室タイプ[60Hz]
[20 empty] | 製品リリース年月日 | 運転電流(60ヘルツ電源,強)[A] | 消費電力(60ヘルツ電源,弱)[W] | 消費電力(60ヘルツ電源,強)[W] | 電圧[V] | 相[φ] | 製品質量[kg] | 外形寸法 Ｈ[㎜] | 運転電流(60ヘルツ電源,弱)[A] | 外形寸法 Ｄ[㎜] | 温度交換効率(60ヘルツ電源,弱)[%] | 温度交換効率(60ヘルツ電源,強)[%] | 温度交換効率(60ヘルツ電源)[%] | 騒 音 値SPL(60ヘルツ電源,弱)[db] | 騒 音 値SPL(60ヘルツ電源,強)[db] | 処理風量(60ヘルツ電源,弱)[m3/h] | 処理風量(60ヘルツ電源,強)[m3/h] | 外形寸法 Ｗ[㎜] | 製品情報
[7 empty] | 機器・器具 / ファン類 | 空調機・換気 | ダクト用ロスナイ | 浴室タイプ | 全熱交換器 ダクト用 浴室タイプ | VL-70BZ2 |  | 三菱電機（株） | MITSUBISHI__60_VL-70BZ2\Folder\Item |  |  |  |  | 2014-09-02 | 0.23 | 13 | 22 | 100 | 1 | 9 | 220 | 0.145 | 538 | 75 | 59 | 59 | 25 | 35 | 51 | 90 | 475 | https://www.mitsubishielectric.co.jp/ldg/wink/ssl/displayProduct.do?pid=142426
浴室用
全熱交換器 ダクト用 浴室タイプ[50Hz]
[20 empty] | 製品リリース年月日 | 運転電流(50ヘルツ電源,強)[A] | 消費電力(50ヘルツ電源,弱)[W] | 消費電力(50ヘルツ電源,強)[W] | 電圧[V] | 相[φ] | 製品質量[kg] | 外形寸法 Ｈ[㎜] | 運転電流(50ヘルツ電源,弱)[A] | 外形寸法 Ｄ[㎜] | 温度交換効率(50ヘルツ電源,弱)[%] | 温度交換効率(50ヘルツ電源,強)[%] | 温度交換効率(50ヘルツ電源)[%] | 騒 音 値SPL(50ヘルツ電源,弱)[db] | 騒 音 値SPL(50ヘルツ電源,強)[db] | 処理風量(50ヘルツ電源,弱)[m3/h] | 処理風量(50ヘルツ電源,強)[m3/h] | 外形寸法 Ｗ[㎜] | 製品情報
[7 empty] | 機器・器具 / ファン類 | 空調機・換気 | ダクト用ロスナイ | 浴室用 | 全熱交換器 ダクト用 浴室タイプ | VL-70BZ3 |  | 三菱電機（株） | MITSUBISHI__50_VL-70BZ3\Folder\Item |  |  |  |  | 2021-04-01 | 0.21 | 12.5 | 20.5 | 100 | 1 | 9 | 220 | 0.135 | 538 | 73 | 57 | 57 | 27 | 36 | 55 | 93 | 475 | https://www.mitsubishielectric.co.jp/ldg/wink/ssl/displayProduct.do?pid=312029
全熱交換器 ダクト用 浴室タイプ[60Hz]
[20 empty] | 製品リリース年月日 | 運転電流(60ヘルツ電源,強)[A] | 消費電力(60ヘルツ電源,弱)[W] | 消費電力(60ヘルツ電源,強)[W] | 電圧[V] | 相[φ] | 製品質量[kg] | 外形寸法 Ｈ[㎜] | 運転電流(60ヘルツ電源,弱)[A] | 外形寸法 Ｄ[㎜] | 温度交換効率(60ヘルツ電源,弱)[%] | 温度交換効率(60ヘルツ電源,強)[%] | 温度交換効率(60ヘルツ電源)[%] | 騒 音 値SPL(60ヘルツ電源,弱)[db] | 騒 音 値SPL(60ヘルツ電源,強)[db] | 処理風量(60ヘルツ電源,弱)[m3/h] | 処理風量(60ヘルツ電源,強)[m3/h] | 外形寸法 Ｗ[㎜] | 製品情報
[7 empty] | 機器・器具 / ファン類 | 空調機・換気 | ダクト用ロスナイ | 浴室用 | 全熱交換器 ダクト用 浴室タイプ | VL-70BZ3 |  | 三菱電機（株） | MITSUBISHI__60_VL-70BZ3\Folder\Item |  |  |  |  | 2021-04-01 | 0.23 | 13 | 22 | 100 | 1 | 9 | 220 | 0.145 | 538 | 75 | 59 | 59 | 25 | 35 | 51 | 90 | 475 | https://www.mitsubishielectric.co.jp/ldg/wink/ssl/displayProduct.do?pid=312029
レンジフードファン
浅形
レンジフードファン 浅形[50Hz]
[20 empty] | 製品リリース年月日 | 送 風 量(50ヘルツ電源,強)[m3/h] | 送 風 量(50ヘルツ電源,弱)[m3/h] | 騒 音 値SPL(50ヘルツ電源,強)[db] | 騒 音 値SPL(50ヘルツ電源,弱)[db] | 外形寸法 Ｗ[㎜] | 外形寸法 Ｄ[㎜] | 外形寸法 Ｈ[㎜] | 製品質量[kg] | 相[φ] | 電圧[V] | 消費電力(50ヘルツ電源,強)[W] | 消費電力(50ヘルツ電源,弱)[W] | 製品情報
[7 empty] | 機器・器具 / ファン類 | 空調機・換気 | レンジフードファン | 浅形 | レンジフードファン 浅形 | V-316K6 |  | 三菱電機（株） | MITSUBISHI__50_V-316K6\Folder\Item |  |  |  |  | 2020-02-17 | 590 | 360 | 46.5 | 34.5 | 580 | 600 | 190 | 12 | 1 | 100 | 72 | 35 | https://www.mitsubishielectric.co.jp/ldg/wink/ssl/displayProduct.do?pid=306943
[7 empty] | 機器・器具 / ファン類 | 空調機・換気 | レンジフードファン | 浅形 | レンジフードファン 浅形 | V-316KY6 |  | 三菱電機（株） | MITSUBISHI__50_V-316KY6\Folder\Item |  |  |  |  | 2020-02-17 | 590 | 360 | 46.5 | 34.5 | 580 | 600 | 190 | 12 | 1 | 100 | 72 | 35 | https://www.mitsubishielectric.co.jp/ldg/wink/ssl/displayProduct.do?pid=306946
[7 empty] | 機器・器具 / ファン類 | 空調機・換気 | レンジフードファン | 浅形 | レンジフードファン 浅形 | V-317K6 |  | 三菱電機（株） | MITSUBISHI__50_V-317K6\Folder\Item |  |  |  |  | 2020-02-17 | 590 | 360 | 46.5 | 34.5 | 580 | 700 | 190 | 13 | 1 | 100 | 72 | 35 | https://www.mitsubishielectric.co.jp/ldg/wink/ssl/displayProduct.do?pid=306947
[7 empty] | 機器・器具 / ファン類 | 空調機・換気 | レンジフードファン | 浅形 | レンジフードファン 浅形 | V-316K7 |  | 三菱電機（株） | MITSUBISHI__50_V-316K7\Folder\Item |  |  |  |  | 2022-06-01 | 590 | 360 | 46.5 | 34.5 | 580 | 600 | 190 | 12 | 1 | 100 | 72 | 35 | https://www.mitsubishielectric.co.jp/ldg/wink/ssl/displayProduct.do?pid=320496
[7 empty] | 機器・器具 / ファン類 | 空調機・換気 | レンジフードファン | 浅形 | レンジフードファン 浅形 | V-316KY7 |  | 三菱電機（株） | MITSUBISHI__50_V-316KY7\Folder\Item |  |  |  |  | 2022-06-01 | 590 | 360 | 46.5 | 34.5 | 580 | 600 | 190 | 12 | 1 | 100 | 72 | 35 | https://www.mitsubishielectric.co.jp/ldg/wink/ssl/displayProduct.do?pid=320500
[7 empty] | 機器・器具 / ファン類 | 空調機・換気 | レンジフードファン | 浅形 | レンジフードファン 浅形 | V-317K7 |  | 三菱電機（株） | MITSUBISHI__50_V-317K7\Folder\Item |  |  |  |  | 2022-06-01 | 590 | 360 | 46.5 | 34.5 | 580 | 700 | 190 | 13 | 1 | 100 | 72 | 35 | https://www.mitsubishielectric.co.jp/ldg/wink/ssl/displayProduct.do?pid=320501
レンジフードファン 浅形[60Hz]
[20 empty] | 製品リリース年月日 | 送 風 量(60ヘルツ電源,強)[m3/h] | 送 風 量(60ヘルツ電源,弱)[m3/h] | 騒 音 値SPL(60ヘルツ電源,強)[db] | 騒 音 値SPL(60ヘルツ電源,弱)[db] | 外形寸法 Ｗ[㎜] | 外形寸法 Ｄ[㎜] | 外形寸法 Ｈ[㎜] | 製品質量[kg] | 相[φ] | 電圧[V] | 消費電力(60ヘルツ電源,強)[W] | 消費電力(60ヘルツ電源,弱)[W] | 製品情報
[7 empty] | 機器・器具 / ファン類 | 空調機・換気 | レンジフードファン | 浅形 | レンジフードファン 浅形 | V-316K6 |  | 三菱電機（株） | MITSUBISHI__60_V-316K6\Folder\Item |  |  |  |  | 2020-02-17 | 570 | 360 | 46 | 34.5 | 580 | 600 | 190 | 12 | 1 | 100 | 84 | 40 | https://www.mitsubishielectric.co.jp/ldg/wink/ssl/displayProduct.do?pid=306943
[7 empty] | 機器・器具 / ファン類 | 空調機・換気 | レンジフードファン | 浅形 | レンジフードファン 浅形 | V-316KY6 |  | 三菱電機（株） | MITSUBISHI__60_V-316KY6\Folder\Item |  |  |  |  | 2020-02-17 | 570 | 360 | 46 | 34.5 | 580 | 600 | 190 | 12 | 1 | 100 | 84 | 40 | https://www.mitsubishielectric.co.jp/ldg/wink/ssl/displayProduct.do?pid=306946
[7 empty] | 機器・器具 / ファン類 | 空調機・換気 | レンジフードファン | 浅形 | レンジフードファン 浅形 | V-317K6 |  | 三菱電機（株） | MITSUBISHI__60_V-317K6\Folder\Item |  |  |  |  | 2020-02-17 | 570 | 360 | 46 | 34.5 | 580 | 700 | 190 | 13 | 1 | 100 | 84 | 40 | https://www.mitsubishielectric.co.jp/ldg/wink/ssl/displayProduct.do?pid=306947
[7 empty] | 機器・器具 / ファン類 | 空調機・換気 | レンジフードファン | 浅形 | レンジフードファン 浅形 | V-316K7 |  | 三菱電機（株） | MITSUBISHI__60_V-316K7\Folder\Item |  |  |  |  | 2022-06-01 | 570 | 360 | 46 | 34.5 | 580 | 600 | 190 | 12 | 1 | 100 | 84 | 40 | https://www.mitsubishielectric.co.jp/ldg/wink/ssl/displayProduct.do?pid=320496
[7 empty] | 機器・器具 / ファン類 | 空調機・換気 | レンジフードファン | 浅形 | レンジフードファン 浅形 | V-316KY7 |  | 三菱電機（株） | MITSUBISHI__60_V-316KY7\Folder\Item |  |  |  |  | 2022-06-01 | 570 | 360 | 46 | 34.5 | 580 | 600 | 190 | 12 | 1 | 100 | 84 | 40 | https://www.mitsubishielectric.co.jp/ldg/wink/ssl/displayProduct.do?pid=320500
[7 empty] | 機器・器具 / ファン類 | 空調機・換気 | レンジフードファン | 浅形 | レンジフードファン 浅形 | V-317K7 |  | 三菱電機（株） | MITSUBISHI__60_V-317K7\Folder\Item |  |  |  |  | 2022-06-01 | 570 | 360 | 46 | 34.5 | 580 | 700 | 190 | 13 | 1 | 100 | 84 | 40 | https://www.mitsubishielectric.co.jp/ldg/wink/ssl/displayProduct.do?pid=320501
浅形 大風量タイプ
レンジフードファン 浅形 大風量タイプ[50Hz]
[20 empty] | 製品リリース年月日 | 消費電力(50ヘルツ電源,中)[W] | 消費電力(50ヘルツ電源,強)[W] | 電圧[V] | 相[φ] | 製品質量[kg] | 外形寸法 Ｈ[㎜] | 消費電力(50ヘルツ電源,弱)[W] | 外形寸法 Ｄ[㎜] | 騒 音 値SPL(50ヘルツ電源,弱)[db] | 騒 音 値SPL(50ヘルツ電源,中)[db] | 騒 音 値SPL(50ヘルツ電源,強)[db] | 送 風 量(50ヘルツ電源,弱)[m3/h] | 送 風 量(50ヘルツ電源,中)[m3/h] | 送 風 量(50ヘルツ電源,強)[m3/h] | 外形寸法 Ｗ[㎜] | 製品情報
[7 empty] | 機器・器具 / ファン類 | 空調機・換気 | レンジフードファン | 浅形 大風量タイプ | レンジフードファン 浅形 大風量タイプ | V-316KP6 |  | 三菱電機（株） | MITSUBISHI__50_V-316KP6\Folder\Item |  |  |  |  | 2020-02-17 | 85 | 99 | 100 | 1 | 13 | 190 | 48 | 600 | 36 | 47 | 52.5 | 375 | 610 | 755 | 580 | https://www.mitsubishielectric.co.jp/ldg/wink/ssl/displayProduct.do?pid=306944
[7 empty] | 機器・器具 / ファン類 | 空調機・換気 | レンジフードファン | 浅形 大風量タイプ | レンジフードファン 浅形 大風量タイプ | V-316KP7 |  | 三菱電機（株） | MITSUBISHI__50_V-316KP7\Folder\Item |  |  |  |  | 2022-06-01 | 85 | 99 | 100 | 1 | 13 | 190 | 48 | 600 | 36 | 47 | 52.5 | 375 | 610 | 755 | 580 | https://www.mitsubishielectric.co.jp/ldg/wink/ssl/displayProduct.do?pid=320497
レンジフードファン 浅形 大風量タイプ[60Hz]
[20 empty] | 製品リリース年月日 | 消費電力(60ヘルツ電源,中)[W] | 消費電力(60ヘルツ電源,強)[W] | 電圧[V] | 相[φ] | 製品質量[kg] | 外形寸法 Ｈ[㎜] | 消費電力(60ヘルツ電源,弱)[W] | 外形寸法 Ｄ[㎜] | 騒 音 値SPL(60ヘルツ電源,弱)[db] | 騒 音 値SPL(60ヘルツ電源,中)[db] | 騒 音 値SPL(60ヘルツ電源,強)[db] | 送 風 量(60ヘルツ電源,弱)[m3/h] | 送 風 量(60ヘルツ電源,中)[m3/h] | 送 風 量(60ヘルツ電源,強)[m3/h] | 外形寸法 Ｗ[㎜] | 製品情報
[7 empty] | 機器・器具 / ファン類 | 空調機・換気 | レンジフードファン | 浅形 大風量タイプ | レンジフードファン 浅形 大風量タイプ | V-316KP6 |  | 三菱電機（株） | MITSUBISHI__60_V-316KP6\Folder\Item |  |  |  |  | 2020-02-17 | 96 | 130 | 100 | 1 | 13 | 190 | 49 | 600 | 33.5 | 45 | 53.5 | 335 | 555 | 790 | 580 | https://www.mitsubishielectric.co.jp/ldg/wink/ssl/displayProduct.do?pid=306944
[7 empty] | 機器・器具 / ファン類 | 空調機・換気 | レンジフードファン | 浅形 大風量タイプ | レンジフードファン 浅形 大風量タイプ | V-316KP7 |  | 三菱電機（株） | MITSUBISHI__60_V-316KP7\Folder\Item |  |  |  |  | 2022-06-01 | 96 | 130 | 100 | 1 | 13 | 190 | 49 | 600 | 33.5 | 45 | 53.5 | 335 | 555 | 790 | 580 | https://www.mitsubishielectric.co.jp/ldg/wink/ssl/displayProduct.do?pid=320497
浅形 煙逆流防止形
レンジフードファン 浅形 煙逆流防止形[50Hz]
[20 empty] | 製品リリース年月日 | 送 風 量(50ヘルツ電源,強)[m3/h] | 送 風 量(50ヘルツ電源,弱)[m3/h] | 騒 音 値SPL(50ヘルツ電源,強)[db] | 騒 音 値SPL(50ヘルツ電源,弱)[db] | 外形寸法 Ｗ[㎜] | 外形寸法 Ｄ[㎜] | 外形寸法 Ｈ[㎜] | 製品質量[kg] | 相[φ] | 電圧[V] | 消費電力(50ヘルツ電源,強)[W] | 消費電力(50ヘルツ電源,弱)[W] | 製品情報
[7 empty] | 機器・器具 / ファン類 | 空調機・換気 | レンジフードファン | 浅形 煙逆流防止形 | レンジフードファン 浅形 煙逆流防止形 | V-316KR6 |  | 三菱電機（株） | MITSUBISHI__50_V-316KR6\Folder\Item |  |  |  |  | 2020-02-17 | 590 | 360 | 46.5 | 34.5 | 580 | 600 | 190 | 12 | 1 | 100 | 72 | 35 | https://www.mitsubishielectric.co.jp/ldg/wink/ssl/displayProduct.do?pid=306945
[7 empty] | 機器・器具 / ファン類 | 空調機・換気 | レンジフードファン | 浅形 煙逆流防止形 | レンジフードファン 浅形 煙逆流防止形 | V-316KR7 |  | 三菱電機（株） | MITSUBISHI__50_V-316KR7\Folder\Item |  |  |  |  | 2022-06-01 | 590 | 360 | 46.5 | 34.5 | 580 | 600 | 190 | 12 | 1 | 100 | 72 | 35 | https://www.mitsubishielectric.co.jp/ldg/wink/ssl/displayProduct.do?pid=320498
レンジフードファン 浅形 煙逆流防止形[60Hz]
[20 empty] | 製品リリース年月日 | 送 風 量(60ヘルツ電源,強)[m3/h] | 送 風 量(60ヘルツ電源,弱)[m3/h] | 騒 音 値SPL(60ヘルツ電源,強)[db] | 騒 音 値SPL(60ヘルツ電源,弱)[db] | 外形寸法 Ｗ[㎜] | 外形寸法 Ｄ[㎜] | 外形寸法 Ｈ[㎜] | 製品質量[kg] | 相[φ] | 電圧[V] | 消費電力(60ヘルツ電源,強)[W] | 消費電力(60ヘルツ電源,弱)[W] | 製品情報
[7 empty] | 機器・器具 / ファン類 | 空調機・換気 | レンジフードファン | 浅形 煙逆流防止形 | レンジフードファン 浅形 煙逆流防止形 | V-316KR6 |  | 三菱電機（株） | MITSUBISHI__60_V-316KR6\Folder\Item |  |  |  |  | 2020-02-17 | 570 | 360 | 46 | 34.5 | 580 | 600 | 190 | 12 | 1 | 100 | 84 | 40 | https://www.mitsubishielectric.co.jp/ldg/wink/ssl/displayProduct.do?pid=306945
[7 empty] | 機器・器具 / ファン類 | 空調機・換気 | レンジフードファン | 浅形 煙逆流防止形 | レンジフードファン 浅形 煙逆流防止形 | V-316KR7 |  | 三菱電機（株） | MITSUBISHI__60_V-316KR7\Folder\Item |  |  |  |  | 2022-06-01 | 570 | 360 | 46 | 34.5 | 580 | 600 | 190 | 12 | 1 | 100 | 84 | 40 | https://www.mitsubishielectric.co.jp/ldg/wink/ssl/displayProduct.do?pid=320498
浅形 壁ＳＷタイプ
レンジフードファン 浅形 壁ＳＷタイプ[50Hz]
[20 empty] | 製品リリース年月日 | 送 風 量(50ヘルツ電源,強)[m3/h] | 送 風 量(50ヘルツ電源,弱)[m3/h] | 騒 音 値SPL(50ヘルツ電源,強)[db] | 騒 音 値SPL(50ヘルツ電源,弱)[db] | 外形寸法 Ｗ[㎜] | 外形寸法 Ｄ[㎜] | 外形寸法 Ｈ[㎜] | 製品質量[kg] | 相[φ] | 電圧[V] | 消費電力(50ヘルツ電源,強)[W] | 消費電力(50ヘルツ電源,弱)[W] | 製品情報
[7 empty] | 機器・器具 / ファン類 | 空調機・換気 | レンジフードファン | 浅形 壁ＳＷタイプ | レンジフードファン 浅形 壁ＳＷタイプ | V-316KSW5 |  | 三菱電機（株） | MITSUBISHI__50_V-316KSW5\Folder\Item |  |  |  |  | 2014-09-02 | 590 | 360 | 46.5 | 34.5 | 600 | 580 | 190 | 12 | 1 | 100 | 72 | 35 | https://www.mitsubishielectric.co.jp/ldg/wink/ssl/displayProduct.do?pid=166845
[7 empty] | 機器・器具 / ファン類 | 空調機・換気 | レンジフードファン | 浅形 壁ＳＷタイプ | レンジフードファン 浅形 壁ＳＷタイプ | V-316KSW6 |  | 三菱電機（株） | MITSUBISHI__50_V-316KSW6\Folder\Item |  |  |  |  | 2022-06-01 | 590 | 360 | 46.5 | 34.5 | 600 | 580 | 190 | 12 | 1 | 100 | 72 | 35 | https://www.mitsubishielectric.co.jp/ldg/wink/ssl/displayProduct.do?pid=320499
レンジフードファン 浅形 壁ＳＷタイプ[60Hz]
[20 empty] | 製品リリース年月日 | 送 風 量(60ヘルツ電源,強)[m3/h] | 送 風 量(60ヘルツ電源,弱)[m3/h] | 騒 音 値SPL(60ヘルツ電源,強)[db] | 騒 音 値SPL(60ヘルツ電源,弱)[db] | 外形寸法 Ｗ[㎜] | 外形寸法 Ｄ[㎜] | 外形寸法 Ｈ[㎜] | 製品質量[kg] | 相[φ] | 電圧[V] | 消費電力(60ヘルツ電源,強)[W] | 消費電力(60ヘルツ電源,弱)[W] | 製品情報
[7 empty] | 機器・器具 / ファン類 | 空調機・換気 | レンジフードファン | 浅形 壁ＳＷタイプ | レンジフードファン 浅形 壁ＳＷタイプ | V-316KSW5 |  | 三菱電機（株） | MITSUBISHI__60_V-316KSW5\Folder\Item |  |  |  |  | 2014-09-02 | 570 | 360 | 46 | 34.5 | 600 | 580 | 190 | 12 | 1 | 100 | 84 | 40 | https://www.mitsubishielectric.co.jp/ldg/wink/ssl/displayProduct.do?pid=166845
[7 empty] | 機器・器具 / ファン類 | 空調機・換気 | レンジフードファン | 浅形 壁ＳＷタイプ | レンジフードファン 浅形 壁ＳＷタイプ | V-316KSW6 |  | 三菱電機（株） | MITSUBISHI__60_V-316KSW6\Folder\Item |  |  |  |  | 2022-06-01 | 570 | 360 | 46 | 34.5 | 600 | 580 | 190 | 12 | 1 | 100 | 84 | 40 | https://www.mitsubishielectric.co.jp/ldg/wink/ssl/displayProduct.do?pid=320499
浅形 高静圧タイプ
レンジフードファン 浅形 高静圧タイプ[50Hz]
[20 empty] | 製品リリース年月日 | 消費電力(50ヘルツ電源,中)[W] | 消費電力(50ヘルツ電源,強)[W] | 電圧[V] | 相[φ] | 製品質量[kg] | 外形寸法 Ｈ[㎜] | 消費電力(50ヘルツ電源,弱)[W] | 外形寸法 Ｄ[㎜] | 騒 音 値SPL(50ヘルツ電源,弱)[db] | 騒 音 値SPL(50ヘルツ電源,中)[db] | 騒 音 値SPL(50ヘルツ電源,強)[db] | 送 風 量(50ヘルツ電源,弱)[m3/h] | 送 風 量(50ヘルツ電源,中)[m3/h] | 送 風 量(50ヘルツ電源,強)[m3/h] | 外形寸法 Ｗ[㎜] | 製品情報
[7 empty] | 機器・器具 / ファン類 | 空調機・換気 | レンジフードファン | 浅形 高静圧タイプ | レンジフードファン 浅形 高静圧タイプ | V-36K6 |  | 三菱電機（株） | MITSUBISHI__50_V-36K6\Folder\Item |  |  |  |  | 2020-02-17 | 65 | 109 | 100 | 1 | 15 | 190 | 23 | 600 | 22 | 35.5 | 46.5 | 150 | 340 | 540 | 580 | https://www.mitsubishielectric.co.jp/ldg/wink/ssl/displayProduct.do?pid=306948
[7 empty] | 機器・器具 / ファン類 | 空調機・換気 | レンジフードファン | 浅形 高静圧タイプ | レンジフードファン 浅形 高静圧タイプ | V-36K5-BL |  | 三菱電機（株） | MITSUBISHI__50_V-36K5-BL\Folder\Item |  |  |  |  | 2016-10-05 | 63 | 112 | 100 | 1 | 15 | 190 | 32 | 600 | 25 | 35 | 46.5 | 200 | 330 | 550 | 580 | https://www.mitsubishielectric.co.jp/ldg/wink/ssl/displayProduct.do?pid=166849
[7 empty] | 機器・器具 / ファン類 | 空調機・換気 | レンジフードファン | 浅形 高静圧タイプ | レンジフードファン 浅形 高静圧タイプ | V-36K5-BL-BK |  | 三菱電機（株） | MITSUBISHI__50_V-36K5-BL-BK\Folder\Item |  |  |  |  | 2017-04-28 | 63 | 112 | 100 | 1 | 15 | 190 | 32 | 600 | 25 | 35 | 46.5 | 200 | 330 | 550 | 580 | https://www.mitsubishielectric.co.jp/ldg/wink/ssl/displayProduct.do?pid=274423
[7 empty] | 機器・器具 / ファン類 | 空調機・換気 | レンジフードファン | 浅形 高静圧タイプ | レンジフードファン 浅形 高静圧タイプ | V-36K5-BL-L |  | 三菱電機（株） | MITSUBISHI__50_V-36K5-BL-L\Folder\Item |  |  |  |  | 2016-10-05 | 63 | 112 | 100 | 1 | 15 | 190 | 32 | 600 | 24.5 | 35.5 | 46.5 | 190 | 320 | 525 | 580 | https://www.mitsubishielectric.co.jp/ldg/wink/ssl/displayProduct.do?pid=166850
[7 empty] | 機器・器具 / ファン類 | 空調機・換気 | レンジフードファン | 浅形 高静圧タイプ | レンジフードファン 浅形 高静圧タイプ | V-36K5-BL-L-BK |  | 三菱電機（株） | MITSUBISHI__50_V-36K5-BL-L-BK\Folder\Item |  |  |  |  | 2017-07-12 | 63 | 112 | 100 | 1 | 15 | 190 | 32 | 600 | 24.5 | 35.5 | 46.5 | 190 | 320 | 525 | 580 | https://www.mitsubishielectric.co.jp/ldg/wink/ssl/displayProduct.do?pid=274411
[7 empty] | 機器・器具 / ファン類 | 空調機・換気 | レンジフードファン | 浅形 高静圧タイプ | レンジフードファン 浅形 高静圧タイプ | V-375K6 |  | 三菱電機（株） | MITSUBISHI__50_V-375K6\Folder\Item |  |  |  |  | 2020-02-17 | 65 | 109 | 100 | 1 | 16.5 | 190 | 23 | 750 | 22 | 35.5 | 46.5 | 150 | 340 | 540 | 580 | https://www.mitsubishielectric.co.jp/ldg/wink/ssl/displayProduct.do?pid=306949
[7 empty] | 機器・器具 / ファン類 | 空調機・換気 | レンジフードファン | 浅形 高静圧タイプ | レンジフードファン 浅形 高静圧タイプ | V-37KCP5 |  | 三菱電機（株） | MITSUBISHI__50_V-37KCP5\Folder\Item |  |  |  |  | 2017-04-28 | 58 | 102 | 100 | 1 | 16 | 190 | 27 | 700 | 25 | 35 | 46.5 | 200 | 330 | 550 | 580 | https://www.mitsubishielectric.co.jp/ldg/wink/ssl/displayProduct.do?pid=274419
[7 empty] | 機器・器具 / ファン類 | 空調機・換気 | レンジフードファン | 浅形 高静圧タイプ | レンジフードファン 浅形 高静圧タイプ | V-37KCP5-BK |  | 三菱電機（株） | MITSUBISHI__50_V-37KCP5-BK\Folder\Item |  |  |  |  | 2017-04-28 | 58 | 102 | 100 | 1 | 16 | 190 | 27 | 700 | 25 | 35 | 46.5 | 200 | 330 | 550 | 580 | https://www.mitsubishielectric.co.jp/ldg/wink/ssl/displayProduct.do?pid=274420
[7 empty] | 機器・器具 / ファン類 | 空調機・換気 | レンジフードファン | 浅形 高静圧タイプ | レンジフードファン 浅形 高静圧タイプ | V-37KCP5-L |  | 三菱電機（株） | MITSUBISHI__50_V-37KCP5-L\Folder\Item |  |  |  |  | 2017-07-12 | 58 | 102 | 100 | 1 | 16 | 190 | 27 | 700 | 24.5 | 35.5 | 47.5 | 200 | 330 | 525 | 580 | https://www.mitsubishielectric.co.jp/ldg/wink/ssl/displayProduct.do?pid=274421
[7 empty] | 機器・器具 / ファン類 | 空調機・換気 | レンジフードファン | 浅形 高静圧タイプ | レンジフードファン 浅形 高静圧タイプ | V-37KCP5-L-BK |  | 三菱電機（株） | MITSUBISHI__50_V-37KCP5-L-BK\Folder\Item |  |  |  |  | 2017-07-12 | 58 | 102 | 100 | 1 | 16 | 190 | 27 | 700 | 24.5 | 35.5 | 47.5 | 200 | 330 | 525 | 580 | https://www.mitsubishielectric.co.jp/ldg/wink/ssl/displayProduct.do?pid=274422
[7 empty] | 機器・器具 / ファン類 | 空調機・換気 | レンジフードファン | 浅形 高静圧タイプ | レンジフードファン 浅形 高静圧タイプ | V-39K6 |  | 三菱電機（株） | MITSUBISHI__50_V-39K6\Folder\Item |  |  |  |  | 2020-02-17 | 65 | 109 | 100 | 1 | 18 | 190 | 23 | 900 | 22 | 35.5 | 46.5 | 150 | 340 | 540 | 580 | https://www.mitsubishielectric.co.jp/ldg/wink/ssl/displayProduct.do?pid=306950
[7 empty] | 機器・器具 / ファン類 | 空調機・換気 | レンジフードファン | 浅形 高静圧タイプ | レンジフードファン 浅形 高静圧タイプ | V-36K7 |  | 三菱電機（株） | MITSUBISHI__50_V-36K7\Folder\Item |  |  |  |  | 2022-06-01 | 65 | 109 | 100 | 1 | 15 | 190 | 23 | 600 | 22 | 35.5 | 46.5 | 150 | 340 | 540 | 580 | https://www.mitsubishielectric.co.jp/ldg/wink/ssl/displayProduct.do?pid=320848
[7 empty] | 機器・器具 / ファン類 | 空調機・換気 | レンジフードファン | 浅形 高静圧タイプ | レンジフードファン 浅形 高静圧タイプ | V-36K6-BL |  | 三菱電機（株） | MITSUBISHI__50_V-36K6-BL\Folder\Item |  |  |  |  | 2022-06-01 | 63 | 112 | 100 | 1 | 15 | 190 | 32 | 600 | 25 | 35 | 46.5 | 200 | 330 | 550 | 580 | https://www.mitsubishielectric.co.jp/ldg/wink/ssl/displayProduct.do?pid=320844
[7 empty] | 機器・器具 / ファン類 | 空調機・換気 | レンジフードファン | 浅形 高静圧タイプ | レンジフードファン 浅形 高静圧タイプ | V-36K6-BL-BK |  | 三菱電機（株） | MITSUBISHI__50_V-36K6-BL-BK\Folder\Item |  |  |  |  | 2022-06-01 | 63 | 112 | 100 | 1 | 15 | 190 | 32 | 600 | 25 | 35 | 46.5 | 200 | 330 | 550 | 580 | https://www.mitsubishielectric.co.jp/ldg/wink/ssl/displayProduct.do?pid=320845
[7 empty] | 機器・器具 / ファン類 | 空調機・換気 | レンジフードファン | 浅形 高静圧タイプ | レンジフードファン 浅形 高静圧タイプ | V-36K6-BL-L |  | 三菱電機（株） | MITSUBISHI__50_V-36K6-BL-L\Folder\Item |  |  |  |  | 2022-06-01 | 63 | 112 | 100 | 1 | 15 | 190 | 32 | 600 | 24.5 | 35.5 | 46.5 | 190 | 320 | 525 | 580 | https://www.mitsubishielectric.co.jp/ldg/wink/ssl/displayProduct.do?pid=320846
[7 empty] | 機器・器具 / ファン類 | 空調機・換気 | レンジフードファン | 浅形 高静圧タイプ | レンジフードファン 浅形 高静圧タイプ | V-36K6-BL-L-BK |  | 三菱電機（株） | MITSUBISHI__50_V-36K6-BL-L-BK\Folder\Item |  |  |  |  | 2022-06-01 | 63 | 112 | 100 | 1 | 15 | 190 | 32 | 600 | 24.5 | 35.5 | 46.5 | 190 | 320 | 525 | 580 | https://www.mitsubishielectric.co.jp/ldg/wink/ssl/displayProduct.do?pid=320847
[7 empty] | 機器・器具 / ファン類 | 空調機・換気 | レンジフードファン | 浅形 高静圧タイプ | レンジフードファン 浅形 高静圧タイプ | V-375K7 |  | 三菱電機（株） | MITSUBISHI__50_V-375K7\Folder\Item |  |  |  |  | 2022-06-01 | 65 | 109 | 100 | 1 | 16.5 | 190 | 23 | 750 | 22 | 35.5 | 46.5 | 150 | 340 | 540 | 580 | https://www.mitsubishielectric.co.jp/ldg/wink/ssl/displayProduct.do?pid=320849
[7 empty] | 機器・器具 / ファン類 | 空調機・換気 | レンジフードファン | 浅形 高静圧タイプ | レンジフードファン 浅形 高静圧タイプ | V-37KCP6 |  | 三菱電機（株） | MITSUBISHI__50_V-37KCP6\Folder\Item |  |  |  |  | 2022-06-01 | 58 | 102 | 100 | 1 | 16 | 190 | 27 | 700 | 25 | 35 | 46.5 | 200 | 330 | 550 | 580 | https://www.mitsubishielectric.co.jp/ldg/wink/ssl/displayProduct.do?pid=320850
[7 empty] | 機器・器具 / ファン類 | 空調機・換気 | レンジフードファン | 浅形 高静圧タイプ | レンジフードファン 浅形 高静圧タイプ | V-37KCP6-BK |  | 三菱電機（株） | MITSUBISHI__50_V-37KCP6-BK\Folder\Item |  |  |  |  | 2022-06-01 | 58 | 102 | 100 | 1 | 16 | 190 | 27 | 700 | 25 | 35 | 46.5 | 200 | 330 | 550 | 580 | https://www.mitsubishielectric.co.jp/ldg/wink/ssl/displayProduct.do?pid=320851
[7 empty] | 機器・器具 / ファン類 | 空調機・換気 | レンジフードファン | 浅形 高静圧タイプ | レンジフードファン 浅形 高静圧タイプ | V-37KCP6-L |  | 三菱電機（株） | MITSUBISHI__50_V-37KCP6-L\Folder\Item |  |  |  |  | 2022-06-01 | 58 | 102 | 100 | 1 | 16 | 190 | 27 | 700 | 24.5 | 35.5 | 47.5 | 200 | 330 | 525 | 580 | https://www.mitsubishielectric.co.jp/ldg/wink/ssl/displayProduct.do?pid=320852
[7 empty] | 機器・器具 / ファン類 | 空調機・換気 | レンジフードファン | 浅形 高静圧タイプ | レンジフードファン 浅形 高静圧タイプ | V-37KCP6-L-BK |  | 三菱電機（株） | MITSUBISHI__50_V-37KCP6-L-BK\Folder\Item |  |  |  |  | 2022-06-01 | 58 | 102 | 100 | 1 | 16 | 190 | 27 | 700 | 24.5 | 35.5 | 47.5 | 200 | 330 | 525 | 580 | https://www.mitsubishielectric.co.jp/ldg/wink/ssl/displayProduct.do?pid=320853
[7 empty] | 機器・器具 / ファン類 | 空調機・換気 | レンジフードファン | 浅形 高静圧タイプ | レンジフードファン 浅形 高静圧タイプ | V-39K7 |  | 三菱電機（株） | MITSUBISHI__50_V-39K7\Folder\Item |  |  |  |  | 2022-06-01 | 65 | 109 | 100 | 1 | 18 | 190 | 23 | 900 | 22 | 35.5 | 46.5 | 150 | 340 | 540 | 580 | https://www.mitsubishielectric.co.jp/ldg/wink/ssl/displayProduct.do?pid=320854
レンジフードファン 浅形 高静圧タイプ[60Hz]
[20 empty] | 製品リリース年月日 | 消費電力(60ヘルツ電源,中)[W] | 消費電力(60ヘルツ電源,強)[W] | 電圧[V] | 相[φ] | 製品質量[kg] | 外形寸法 Ｈ[㎜] | 消費電力(60ヘルツ電源,弱)[W] | 外形寸法 Ｄ[㎜] | 騒 音 値SPL(60ヘルツ電源,弱)[db] | 騒 音 値SPL(60ヘルツ電源,中)[db] | 騒 音 値SPL(60ヘルツ電源,強)[db] | 送 風 量(60ヘルツ電源,弱)[m3/h] | 送 風 量(60ヘルツ電源,中)[m3/h] | 送 風 量(60ヘルツ電源,強)[m3/h] | 外形寸法 Ｗ[㎜] | 製品情報
[7 empty] | 機器・器具 / ファン類 | 空調機・換気 | レンジフードファン | 浅形 高静圧タイプ | レンジフードファン 浅形 高静圧タイプ | V-36K6 |  | 三菱電機（株） | MITSUBISHI__60_V-36K6\Folder\Item |  |  |  |  | 2020-02-17 | 67 | 122 | 100 | 1 | 15 | 190 | 25 | 600 | 22 | 34 | 45 | 150 | 310 | 510 | 580 | https://www.mitsubishielectric.co.jp/ldg/wink/ssl/displayProduct.do?pid=306948
[7 empty] | 機器・器具 / ファン類 | 空調機・換気 | レンジフードファン | 浅形 高静圧タイプ | レンジフードファン 浅形 高静圧タイプ | V-36K5-BL |  | 三菱電機（株） | MITSUBISHI__60_V-36K5-BL\Folder\Item |  |  |  |  | 2016-10-05 | 66 | 125 | 100 | 1 | 15 | 190 | 32 | 600 | 24.5 | 33.5 | 45.5 | 185 | 300 | 515 | 580 | https://www.mitsubishielectric.co.jp/ldg/wink/ssl/displayProduct.do?pid=166849
[7 empty] | 機器・器具 / ファン類 | 空調機・換気 | レンジフードファン | 浅形 高静圧タイプ | レンジフードファン 浅形 高静圧タイプ | V-36K5-BL-BK |  | 三菱電機（株） | MITSUBISHI__60_V-36K5-BL-BK\Folder\Item |  |  |  |  | 2017-04-28 | 66 | 125 | 100 | 1 | 15 | 190 | 32 | 600 | 24.5 | 33.5 | 45.5 | 185 | 300 | 515 | 580 | https://www.mitsubishielectric.co.jp/ldg/wink/ssl/displayProduct.do?pid=274423
[7 empty] | 機器・器具 / ファン類 | 空調機・換気 | レンジフードファン | 浅形 高静圧タイプ | レンジフードファン 浅形 高静圧タイプ | V-36K5-BL-L |  | 三菱電機（株） | MITSUBISHI__60_V-36K5-BL-L\Folder\Item |  |  |  |  | 2016-10-05 | 66 | 125 | 100 | 1 | 15 | 190 | 32 | 600 | 24 | 33.5 | 45.5 | 175 | 295 | 495 | 580 | https://www.mitsubishielectric.co.jp/ldg/wink/ssl/displayProduct.do?pid=166850
[7 empty] | 機器・器具 / ファン類 | 空調機・換気 | レンジフードファン | 浅形 高静圧タイプ | レンジフードファン 浅形 高静圧タイプ | V-36K5-BL-L-BK |  | 三菱電機（株） | MITSUBISHI__60_V-36K5-BL-L-BK\Folder\Item |  |  |  |  | 2017-07-12 | 66 | 125 | 100 | 1 | 15 | 190 | 32 | 600 | 24 | 33.5 | 45.5 | 175 | 295 | 495 | 580 | https://www.mitsubishielectric.co.jp/ldg/wink/ssl/displayProduct.do?pid=274411
[7 empty] | 機器・器具 / ファン類 | 空調機・換気 | レンジフードファン | 浅形 高静圧タイプ | レンジフードファン 浅形 高静圧タイプ | V-375K6 |  | 三菱電機（株） | MITSUBISHI__60_V-375K6\Folder\Item |  |  |  |  | 2020-02-17 | 67 | 122 | 100 | 1 | 16.5 | 190 | 25 | 750 | 22 | 34 | 45 | 150 | 310 | 510 | 580 | https://www.mitsubishielectric.co.jp/ldg/wink/ssl/displayProduct.do?pid=306949
[7 empty] | 機器・器具 / ファン類 | 空調機・換気 | レンジフードファン | 浅形 高静圧タイプ | レンジフードファン 浅形 高静圧タイプ | V-37KCP5 |  | 三菱電機（株） | MITSUBISHI__60_V-37KCP5\Folder\Item |  |  |  |  | 2017-04-28 | 61 | 115 | 100 | 1 | 16 | 190 | 27 | 700 | 24.5 | 33.5 | 45.5 | 185 | 300 | 515 | 580 | https://www.mitsubishielectric.co.jp/ldg/wink/ssl/displayProduct.do?pid=274419
[7 empty] | 機器・器具 / ファン類 | 空調機・換気 | レンジフードファン | 浅形 高静圧タイプ | レンジフードファン 浅形 高静圧タイプ | V-37KCP5-BK |  | 三菱電機（株） | MITSUBISHI__60_V-37KCP5-BK\Folder\Item |  |  |  |  | 2017-04-28 | 61 | 115 | 100 | 1 | 16 | 190 | 27 | 700 | 24.5 | 33.5 | 45.5 | 185 | 300 | 515 | 580 | https://www.mitsubishielectric.co.jp/ldg/wink/ssl/displayProduct.do?pid=274420
[7 empty] | 機器・器具 / ファン類 | 空調機・換気 | レンジフードファン | 浅形 高静圧タイプ | レンジフードファン 浅形 高静圧タイプ | V-37KCP5-L |  | 三菱電機（株） | MITSUBISHI__60_V-37KCP5-L\Folder\Item |  |  |  |  | 2017-07-12 | 61 | 115 | 100 | 1 | 16 | 190 | 27 | 700 | 24 | 33.5 | 46.5 | 185 | 300 | 495 | 580 | https://www.mitsubishielectric.co.jp/ldg/wink/ssl/displayProduct.do?pid=274421
[7 empty] | 機器・器具 / ファン類 | 空調機・換気 | レンジフードファン | 浅形 高静圧タイプ | レンジフードファン 浅形 高静圧タイプ | V-37KCP5-L-BK |  | 三菱電機（株） | MITSUBISHI__60_V-37KCP5-L-BK\Folder\Item |  |  |  |  | 2017-07-12 | 61 | 115 | 100 | 1 | 16 | 190 | 27 | 700 | 24 | 33.5 | 46.5 | 185 | 300 | 495 | 580 | https://www.mitsubishielectric.co.jp/ldg/wink/ssl/displayProduct.do?pid=274422
[7 empty] | 機器・器具 / ファン類 | 空調機・換気 | レンジフードファン | 浅形 高静圧タイプ | レンジフードファン 浅形 高静圧タイプ | V-39K6 |  | 三菱電機（株） | MITSUBISHI__60_V-39K6\Folder\Item |  |  |  |  | 2020-02-17 | 67 | 122 | 100 | 1 | 18 | 190 | 25 | 900 | 22 | 34 | 45 | 150 | 310 | 510 | 580 | https://www.mitsubishielectric.co.jp/ldg/wink/ssl/displayProduct.do?pid=306950
[7 empty] | 機器・器具 / ファン類 | 空調機・換気 | レンジフードファン | 浅形 高静圧タイプ | レンジフードファン 浅形 高静圧タイプ | V-36K7 |  | 三菱電機（株） | MITSUBISHI__60_V-36K7\Folder\Item |  |  |  |  | 2022-06-01 | 67 | 122 | 100 | 1 | 15 | 190 | 25 | 600 | 22 | 34 | 45 | 150 | 310 | 510 | 580 | https://www.mitsubishielectric.co.jp/ldg/wink/ssl/displayProduct.do?pid=320848
[7 empty] | 機器・器具 / ファン類 | 空調機・換気 | レンジフードファン | 浅形 高静圧タイプ | レンジフードファン 浅形 高静圧タイプ | V-36K6-BL |  | 三菱電機（株） | MITSUBISHI__60_V-36K6-BL\Folder\Item |  |  |  |  | 2022-06-01 | 66 | 125 | 100 | 1 | 15 | 190 | 32 | 600 | 24.5 | 33.5 | 45.5 | 185 | 300 | 515 | 580 | https://www.mitsubishielectric.co.jp/ldg/wink/ssl/displayProduct.do?pid=320844
[7 empty] | 機器・器具 / ファン類 | 空調機・換気 | レンジフードファン | 浅形 高静圧タイプ | レンジフードファン 浅形 高静圧タイプ | V-36K6-BL-BK |  | 三菱電機（株） | MITSUBISHI__60_V-36K6-BL-BK\Folder\Item |  |  |  |  | 2022-06-01 | 66 | 125 | 100 | 1 | 15 | 190 | 32 | 600 | 24.5 | 33.5 | 45.5 | 185 | 300 | 515 | 580 | https://www.mitsubishielectric.co.jp/ldg/wink/ssl/displayProduct.do?pid=320845
[7 empty] | 機器・器具 / ファン類 | 空調機・換気 | レンジフードファン | 浅形 高静圧タイプ | レンジフードファン 浅形 高静圧タイプ | V-36K6-BL-L |  | 三菱電機（株） | MITSUBISHI__60_V-36K6-BL-L\Folder\Item |  |  |  |  | 2022-06-01 | 66 | 125 | 100 | 1 | 15 | 190 | 32 | 600 | 24 | 33.5 | 45.5 | 175 | 295 | 495 | 580 | https://www.mitsubishielectric.co.jp/ldg/wink/ssl/displayProduct.do?pid=320846
[7 empty] | 機器・器具 / ファン類 | 空調機・換気 | レンジフードファン | 浅形 高静圧タイプ | レンジフードファン 浅形 高静圧タイプ | V-36K6-BL-L-BK |  | 三菱電機（株） | MITSUBISHI__60_V-36K6-BL-L-BK\Folder\Item |  |  |  |  | 2022-06-01 | 66 | 125 | 100 | 1 | 15 | 190 | 32 | 600 | 24 | 33.5 | 45.5 | 175 | 295 | 495 | 580 | https://www.mitsubishielectric.co.jp/ldg/wink/ssl/displayProduct.do?pid=320847
[7 empty] | 機器・器具 / ファン類 | 空調機・換気 | レンジフードファン | 浅形 高静圧タイプ | レンジフードファン 浅形 高静圧タイプ | V-375K7 |  | 三菱電機（株） | MITSUBISHI__60_V-375K7\Folder\Item |  |  |  |  | 2022-06-01 | 67 | 122 | 100 | 1 | 16.5 | 190 | 25 | 750 | 22 | 34 | 45 | 150 | 310 | 510 | 580 | https://www.mitsubishielectric.co.jp/ldg/wink/ssl/displayProduct.do?pid=320849
[7 empty] | 機器・器具 / ファン類 | 空調機・換気 | レンジフードファン | 浅形 高静圧タイプ | レンジフードファン 浅形 高静圧タイプ | V-37KCP6 |  | 三菱電機（株） | MITSUBISHI__60_V-37KCP6\Folder\Item |  |  |  |  | 2022-06-01 | 61 | 115 | 100 | 1 | 16 | 190 | 27 | 700 | 24.5 | 33.5 | 45.5 | 185 | 300 | 515 | 580 | https://www.mitsubishielectric.co.jp/ldg/wink/ssl/displayProduct.do?pid=320850
[7 empty] | 機器・器具 / ファン類 | 空調機・換気 | レンジフードファン | 浅形 高静圧タイプ | レンジフードファン 浅形 高静圧タイプ | V-37KCP6-BK |  | 三菱電機（株） | MITSUBISHI__60_V-37KCP6-BK\Folder\Item |  |  |  |  | 2022-06-01 | 61 | 115 | 100 | 1 | 16 | 190 | 27 | 700 | 24.5 | 33.5 | 45.5 | 185 | 300 | 515 | 580 | https://www.mitsubishielectric.co.jp/ldg/wink/ssl/displayProduct.do?pid=320851
[7 empty] | 機器・器具 / ファン類 | 空調機・換気 | レンジフードファン | 浅形 高静圧タイプ | レンジフードファン 浅形 高静圧タイプ | V-37KCP6-L |  | 三菱電機（株） | MITSUBISHI__60_V-37KCP6-L\Folder\Item |  |  |  |  | 2022-06-01 | 61 | 115 | 100 | 1 | 16 | 190 | 27 | 700 | 24 | 33.5 | 46.5 | 185 | 300 | 495 | 580 | https://www.mitsubishielectric.co.jp/ldg/wink/ssl/displayProduct.do?pid=320852
[7 empty] | 機器・器具 / ファン類 | 空調機・換気 | レンジフードファン | 浅形 高静圧タイプ | レンジフードファン 浅形 高静圧タイプ | V-37KCP6-L-BK |  | 三菱電機（株） | MITSUBISHI__60_V-37KCP6-L-BK\Folder\Item |  |  |  |  | 2022-06-01 | 61 | 115 | 100 | 1 | 16 | 190 | 27 | 700 | 24 | 33.5 | 46.5 | 185 | 300 | 495 | 580 | https://www.mitsubishielectric.co.jp/ldg/wink/ssl/displayProduct.do?pid=320853
[7 empty] | 機器・器具 / ファン類 | 空調機・換気 | レンジフードファン | 浅形 高静圧タイプ | レンジフードファン 浅形 高静圧タイプ | V-39K7 |  | 三菱電機（株） | MITSUBISHI__60_V-39K7\Folder\Item |  |  |  |  | 2022-06-01 | 67 | 122 | 100 | 1 | 18 | 190 | 25 | 900 | 22 | 34 | 45 | 150 | 310 | 510 | 580 | https://www.mitsubishielectric.co.jp/ldg/wink/ssl/displayProduct.do?pid=320854
深形 58cm幅タイプ
レンジフードファン 深形 58cm幅タイプ[50Hz]
[20 empty] | 製品リリース年月日 | 送 風 量(50ヘルツ電源,強)[m3/h] | 送 風 量(50ヘルツ電源,弱)[m3/h] | 騒 音 値SPL(50ヘルツ電源,強)[db] | 騒 音 値SPL(50ヘルツ電源,弱)[db] | 外形寸法 Ｗ[㎜] | 外形寸法 Ｄ[㎜] | 外形寸法 Ｈ[㎜] | 製品質量[kg] | 相[φ] | 電圧[V] | 消費電力(50ヘルツ電源,強)[W] | 消費電力(50ヘルツ電源,弱)[W] | 製品情報
[7 empty] | 機器・器具 / ファン類 | 空調機・換気 | レンジフードファン | 深形 58cm幅タイプ | レンジフードファン 深形 58cm幅タイプ | V-584H3 |  | 三菱電機（株） | MITSUBISHI__50_V-584H3\Folder\Item |  |  |  |  | 2019-04-25 | 710 | 370 | 48 | 32 | 597 | 580 | 600 | 20 | 1 | 100 | 132 | 68 | https://www.mitsubishielectric.co.jp/ldg/wink/ssl/displayProduct.do?pid=3143
[7 empty] | 機器・器具 / ファン類 | 空調機・換気 | レンジフードファン | 深形 58cm幅タイプ | レンジフードファン 深形 58cm幅タイプ | V-584H4 |  | 三菱電機（株） | MITSUBISHI__50_V-584H4\Folder\Item |  |  |  |  | 2022-06-01 | 710 | 370 | 48 | 32 | 597 | 580 | 600 | 20 | 1 | 100 | 132 | 68 | https://www.mitsubishielectric.co.jp/ldg/wink/ssl/displayProduct.do?pid=320887
レンジフードファン 深形 58cm幅タイプ[60Hz]
[20 empty] | 製品リリース年月日 | 送 風 量(60ヘルツ電源,強)[m3/h] | 送 風 量(60ヘルツ電源,弱)[m3/h] | 騒 音 値SPL(60ヘルツ電源,強)[db] | 騒 音 値SPL(60ヘルツ電源,弱)[db] | 外形寸法 Ｗ[㎜] | 外形寸法 Ｄ[㎜] | 外形寸法 Ｈ[㎜] | 製品質量[kg] | 相[φ] | 電圧[V] | 消費電力(60ヘルツ電源,強)[W] | 消費電力(60ヘルツ電源,弱)[W] | 製品情報
[7 empty] | 機器・器具 / ファン類 | 空調機・換気 | レンジフードファン | 深形 58cm幅タイプ | レンジフードファン 深形 58cm幅タイプ | V-584H3 |  | 三菱電機（株） | MITSUBISHI__60_V-584H3\Folder\Item |  |  |  |  | 2019-04-25 | 670 | 320 | 46 | 30 | 597 | 580 | 600 | 20 | 1 | 100 | 153 | 69 | https://www.mitsubishielectric.co.jp/ldg/wink/ssl/displayProduct.do?pid=3143
[7 empty] | 機器・器具 / ファン類 | 空調機・換気 | レンジフードファン | 深形 58cm幅タイプ | レンジフードファン 深形 58cm幅タイプ | V-584H4 |  | 三菱電機（株） | MITSUBISHI__60_V-584H4\Folder\Item |  |  |  |  | 2022-06-01 | 670 | 320 | 46 | 30 | 597 | 580 | 600 | 20 | 1 | 100 | 153 | 69 | https://www.mitsubishielectric.co.jp/ldg/wink/ssl/displayProduct.do?pid=320887
深形 標準タイプ
レンジフードファン 深形 標準タイプ[50Hz]
[20 empty] | 製品リリース年月日 | 消費電力(50ヘルツ電源,中)[W] | 消費電力(50ヘルツ電源,強)[W] | 電圧[V] | 相[φ] | 製品質量[kg] | 外形寸法 Ｈ[㎜] | 消費電力(50ヘルツ電源,弱)[W] | 外形寸法 Ｄ[㎜] | 騒 音 値SPL(50ヘルツ電源,弱)[db] | 騒 音 値SPL(50ヘルツ電源,中)[db] | 騒 音 値SPL(50ヘルツ電源,強)[db] | 送 風 量(50ヘルツ電源,弱)[m3/h] | 送 風 量(50ヘルツ電源,中)[m3/h] | 送 風 量(50ヘルツ電源,強)[m3/h] | 外形寸法 Ｗ[㎜] | 製品情報
[7 empty] | 機器・器具 / ファン類 | 空調機・換気 | レンジフードファン | 深形 標準タイプ | レンジフードファン 深形 標準タイプ | V-6027KL7-BL |  | 三菱電機（株） | MITSUBISHI__50_V-6027KL7-BL\Folder\Item |  |  |  |  | 2014-09-02 | 38 | 67 | 100 | 1 | 17.5 | 700 | 20 | 650 | 21 | 27 | 38 | 200 | 310 | 480 | 600 | https://www.mitsubishielectric.co.jp/ldg/wink/ssl/displayProduct.do?pid=171322
[7 empty] | 機器・器具 / ファン類 | 空調機・換気 | レンジフードファン | 深形 標準タイプ | レンジフードファン 深形 標準タイプ | V-602K8 |  | 三菱電機（株） | MITSUBISHI__50_V-602K8\Folder\Item |  |  |  |  | 2020-02-17 |  | 50 | 100 | 1 | 14.5 | 600 | 37 | 600 | 28 |  | 36 | 295 |  | 445 | 600 | https://www.mitsubishielectric.co.jp/ldg/wink/ssl/displayProduct.do?pid=306955
[7 empty] | 機器・器具 / ファン類 | 空調機・換気 | レンジフードファン | 深形 標準タイプ | レンジフードファン 深形 標準タイプ | V-602K8-BK |  | 三菱電機（株） | MITSUBISHI__50_V-602K8-BK\Folder\Item |  |  |  |  | 2020-02-17 |  | 50 | 100 | 1 | 14.5 | 600 | 37 | 600 | 28 |  | 36 | 295 |  | 445 | 600 | https://www.mitsubishielectric.co.jp/ldg/wink/ssl/displayProduct.do?pid=306956
[7 empty] | 機器・器具 / ファン類 | 空調機・換気 | レンジフードファン | 深形 標準タイプ | レンジフードファン 深形 標準タイプ | V-6037K7-BL |  | 三菱電機（株） | MITSUBISHI__50_V-6037K7-BL\Folder\Item |  |  |  |  | 2014-09-02 | 40 | 72 | 100 | 1 | 17.5 | 700 | 17 | 650 | 20 | 29 | 38.5 | 200 | 345 | 580 | 600 | https://www.mitsubishielectric.co.jp/ldg/wink/ssl/displayProduct.do?pid=171325
[7 empty] | 機器・器具 / ファン類 | 空調機・換気 | レンジフードファン | 深形 標準タイプ | レンジフードファン 深形 標準タイプ | V-6037KL7-BL |  | 三菱電機（株） | MITSUBISHI__50_V-6037KL7-BL\Folder\Item |  |  |  |  | 2014-09-02 | 40 | 72 | 100 | 1 | 17.5 | 700 | 17 | 650 | 20 | 29 | 38.5 | 200 | 345 | 580 | 600 | https://www.mitsubishielectric.co.jp/ldg/wink/ssl/displayProduct.do?pid=171326
[7 empty] | 機器・器具 / ファン類 | 空調機・換気 | レンジフードファン | 深形 標準タイプ | レンジフードファン 深形 標準タイプ | V-6037KLR7-BL |  | 三菱電機（株） | MITSUBISHI__50_V-6037KLR7-BL\Folder\Item |  |  |  |  | 2014-09-02 | 40 | 72 | 100 | 1 | 17.5 | 700 | 17 | 650 | 20 | 29 | 38.5 | 200 | 345 | 580 | 600 | https://www.mitsubishielectric.co.jp/ldg/wink/ssl/displayProduct.do?pid=171327
[7 empty] | 機器・器具 / ファン類 | 空調機・換気 | レンジフードファン | 深形 標準タイプ | レンジフードファン 深形 標準タイプ | V-603K7-BL |  | 三菱電機（株） | MITSUBISHI__50_V-603K7-BL\Folder\Item |  |  |  |  | 2014-09-02 | 40 | 72 | 100 | 1 | 17 | 600 | 17 | 650 | 20 | 29 | 38.5 | 200 | 345 | 580 | 600 | https://www.mitsubishielectric.co.jp/ldg/wink/ssl/displayProduct.do?pid=171328
[7 empty] | 機器・器具 / ファン類 | 空調機・換気 | レンジフードファン | 深形 標準タイプ | レンジフードファン 深形 標準タイプ | V-603KL7-BL |  | 三菱電機（株） | MITSUBISHI__50_V-603KL7-BL\Folder\Item |  |  |  |  | 2014-09-02 | 40 | 72 | 100 | 1 | 17 | 600 | 17 | 650 | 20 | 29 | 38.5 | 200 | 345 | 580 | 600 | https://www.mitsubishielectric.co.jp/ldg/wink/ssl/displayProduct.do?pid=171329
[7 empty] | 機器・器具 / ファン類 | 空調機・換気 | レンジフードファン | 深形 標準タイプ | レンジフードファン 深形 標準タイプ | V-6047K7-BL |  | 三菱電機（株） | MITSUBISHI__50_V-6047K7-BL\Folder\Item |  |  |  |  | 2014-09-02 | 64 | 118 | 100 | 1 | 17.5 | 700 | 35 | 650 | 24 | 32 | 43 | 255 | 380 | 660 | 600 | https://www.mitsubishielectric.co.jp/ldg/wink/ssl/displayProduct.do?pid=171330
[7 empty] | 機器・器具 / ファン類 | 空調機・換気 | レンジフードファン | 深形 標準タイプ | レンジフードファン 深形 標準タイプ | V-6047KL7-BL |  | 三菱電機（株） | MITSUBISHI__50_V-6047KL7-BL\Folder\Item |  |  |  |  | 2014-09-02 | 64 | 118 | 100 | 1 | 17.5 | 700 | 35 | 650 | 24 | 32 | 43 | 255 | 380 | 660 | 600 | https://www.mitsubishielectric.co.jp/ldg/wink/ssl/displayProduct.do?pid=171331
[7 empty] | 機器・器具 / ファン類 | 空調機・換気 | レンジフードファン | 深形 標準タイプ | レンジフードファン 深形 標準タイプ | V-6047KLR7-BL |  | 三菱電機（株） | MITSUBISHI__50_V-6047KLR7-BL\Folder\Item |  |  |  |  | 2014-09-02 | 64 | 118 | 100 | 1 | 17.5 | 700 | 35 | 650 | 24 | 32 | 43 | 255 | 380 | 660 | 600 | https://www.mitsubishielectric.co.jp/ldg/wink/ssl/displayProduct.do?pid=171332
[7 empty] | 機器・器具 / ファン類 | 空調機・換気 | レンジフードファン | 深形 標準タイプ | レンジフードファン 深形 標準タイプ | V-604K8 |  | 三菱電機（株） | MITSUBISHI__50_V-604K8\Folder\Item |  |  |  |  | 2020-02-17 | 40 | 77 | 100 | 1 | 16.5 | 600 | 20 | 600 | 21 | 30.5 | 39.5 | 230 | 350 | 600 | 600 | https://www.mitsubishielectric.co.jp/ldg/wink/ssl/displayProduct.do?pid=306959
[7 empty] | 機器・器具 / ファン類 | 空調機・換気 | レンジフードファン | 深形 標準タイプ | レンジフードファン 深形 標準タイプ | V-604K8-BK |  | 三菱電機（株） | MITSUBISHI__50_V-604K8-BK\Folder\Item |  |  |  |  | 2020-02-17 | 40 | 77 | 100 | 1 | 16.5 | 600 | 20 | 600 | 21 | 30.5 | 39.5 | 230 | 350 | 600 | 600 | https://www.mitsubishielectric.co.jp/ldg/wink/ssl/displayProduct.do?pid=306960
[7 empty] | 機器・器具 / ファン類 | 空調機・換気 | レンジフードファン | 深形 標準タイプ | レンジフードファン 深形 標準タイプ | V-604K7-BL |  | 三菱電機（株） | MITSUBISHI__50_V-604K7-BL\Folder\Item |  |  |  |  | 2014-09-02 | 64 | 118 | 100 | 1 | 17 | 600 | 35 | 650 | 24 | 32 | 43 | 255 | 380 | 660 | 600 | https://www.mitsubishielectric.co.jp/ldg/wink/ssl/displayProduct.do?pid=171226
[7 empty] | 機器・器具 / ファン類 | 空調機・換気 | レンジフードファン | 深形 標準タイプ | レンジフードファン 深形 標準タイプ | V-604KL7-BL |  | 三菱電機（株） | MITSUBISHI__50_V-604KL7-BL\Folder\Item |  |  |  |  | 2014-09-02 | 64 | 118 | 100 | 1 | 17 | 600 | 35 | 650 | 24 | 32 | 43 | 255 | 380 | 660 | 600 | https://www.mitsubishielectric.co.jp/ldg/wink/ssl/displayProduct.do?pid=171336
[7 empty] | 機器・器具 / ファン類 | 空調機・換気 | レンジフードファン | 深形 標準タイプ | レンジフードファン 深形 標準タイプ | V-605K8 |  | 三菱電機（株） | MITSUBISHI__50_V-605K8\Folder\Item |  |  |  |  | 2020-02-17 | 67 | 132 | 100 | 1 | 16.5 | 600 | 39 | 600 | 28 | 34 | 45.5 | 325 | 460 | 785 | 600 | https://www.mitsubishielectric.co.jp/ldg/wink/ssl/displayProduct.do?pid=306969
[7 empty] | 機器・器具 / ファン類 | 空調機・換気 | レンジフードファン | 深形 標準タイプ | レンジフードファン 深形 標準タイプ | V-605K8-BK |  | 三菱電機（株） | MITSUBISHI__50_V-605K8-BK\Folder\Item |  |  |  |  | 2020-02-17 | 67 | 132 | 100 | 1 | 16.5 | 600 | 39 | 600 | 28 | 34 | 45.5 | 325 | 460 | 785 | 600 | https://www.mitsubishielectric.co.jp/ldg/wink/ssl/displayProduct.do?pid=306970
[7 empty] | 機器・器具 / ファン類 | 空調機・換気 | レンジフードファン | 深形 標準タイプ | レンジフードファン 深形 標準タイプ | V-754K8 |  | 三菱電機（株） | MITSUBISHI__50_V-754K8\Folder\Item |  |  |  |  | 2020-02-17 | 40 | 77 | 100 | 1 | 18.5 | 600 | 20 | 600 | 21 | 30.5 | 39.5 | 230 | 350 | 600 | 750 | https://www.mitsubishielectric.co.jp/ldg/wink/ssl/displayProduct.do?pid=306971
[7 empty] | 機器・器具 / ファン類 | 空調機・換気 | レンジフードファン | 深形 標準タイプ | レンジフードファン 深形 標準タイプ | V-6027KL8-BL |  | 三菱電機（株） | MITSUBISHI__50_V-6027KL8-BL\Folder\Item |  |  |  |  | 2022-06-01 | 38 | 67 | 100 | 1 | 17.5 | 700 | 20 | 650 | 21 | 27 | 38 | 200 | 310 | 480 | 600 | https://www.mitsubishielectric.co.jp/ldg/wink/ssl/displayProduct.do?pid=320888
[7 empty] | 機器・器具 / ファン類 | 空調機・換気 | レンジフードファン | 深形 標準タイプ | レンジフードファン 深形 標準タイプ | V-602K9 |  | 三菱電機（株） | MITSUBISHI__50_V-602K9\Folder\Item |  |  |  |  | 2022-06-01 |  | 50 | 100 | 1 | 14.5 | 600 | 37 | 600 | 28 |  | 36 | 295 |  | 445 | 600 | https://www.mitsubishielectric.co.jp/ldg/wink/ssl/displayProduct.do?pid=320889
[7 empty] | 機器・器具 / ファン類 | 空調機・換気 | レンジフードファン | 深形 標準タイプ | レンジフードファン 深形 標準タイプ | V-602K9-BK |  | 三菱電機（株） | MITSUBISHI__50_V-602K9-BK\Folder\Item |  |  |  |  | 2022-06-01 |  | 50 | 100 | 1 | 14.5 | 600 | 37 | 600 | 28 |  | 36 | 295 |  | 445 | 600 | https://www.mitsubishielectric.co.jp/ldg/wink/ssl/displayProduct.do?pid=320890
[7 empty] | 機器・器具 / ファン類 | 空調機・換気 | レンジフードファン | 深形 標準タイプ | レンジフードファン 深形 標準タイプ | V-6037K8-BL |  | 三菱電機（株） | MITSUBISHI__50_V-6037K8-BL\Folder\Item |  |  |  |  | 2022-06-01 | 40 | 72 | 100 | 1 | 17.5 | 700 | 17 | 650 | 20 | 29 | 38.5 | 200 | 345 | 580 | 600 | https://www.mitsubishielectric.co.jp/ldg/wink/ssl/displayProduct.do?pid=320897
[7 empty] | 機器・器具 / ファン類 | 空調機・換気 | レンジフードファン | 深形 標準タイプ | レンジフードファン 深形 標準タイプ | V-6037KL8-BL |  | 三菱電機（株） | MITSUBISHI__50_V-6037KL8-BL\Folder\Item |  |  |  |  | 2022-06-01 | 40 | 72 | 100 | 1 | 17.5 | 700 | 17 | 650 | 20 | 29 | 38.5 | 200 | 345 | 580 | 600 | https://www.mitsubishielectric.co.jp/ldg/wink/ssl/displayProduct.do?pid=320898
[7 empty] | 機器・器具 / ファン類 | 空調機・換気 | レンジフードファン | 深形 標準タイプ | レンジフードファン 深形 標準タイプ | V-603K8-BL |  | 三菱電機（株） | MITSUBISHI__50_V-603K8-BL\Folder\Item |  |  |  |  | 2022-06-01 | 40 | 72 | 100 | 1 | 17 | 600 | 17 | 650 | 20 | 29 | 38.5 | 200 | 345 | 580 | 600 | https://www.mitsubishielectric.co.jp/ldg/wink/ssl/displayProduct.do?pid=320899
[7 empty] | 機器・器具 / ファン類 | 空調機・換気 | レンジフードファン | 深形 標準タイプ | レンジフードファン 深形 標準タイプ | V-603KL8-BL |  | 三菱電機（株） | MITSUBISHI__50_V-603KL8-BL\Folder\Item |  |  |  |  | 2022-06-01 | 40 | 72 | 100 | 1 | 17 | 600 | 17 | 650 | 20 | 29 | 38.5 | 200 | 345 | 580 | 600 | https://www.mitsubishielectric.co.jp/ldg/wink/ssl/displayProduct.do?pid=320900
[7 empty] | 機器・器具 / ファン類 | 空調機・換気 | レンジフードファン | 深形 標準タイプ | レンジフードファン 深形 標準タイプ | V-6047K8-BL |  | 三菱電機（株） | MITSUBISHI__50_V-6047K8-BL\Folder\Item |  |  |  |  | 2022-06-01 | 64 | 118 | 100 | 1 | 17.5 | 700 | 35 | 650 | 24 | 32 | 43 | 255 | 380 | 660 | 600 | https://www.mitsubishielectric.co.jp/ldg/wink/ssl/displayProduct.do?pid=320905
[7 empty] | 機器・器具 / ファン類 | 空調機・換気 | レンジフードファン | 深形 標準タイプ | レンジフードファン 深形 標準タイプ | V-6047KL8-BL |  | 三菱電機（株） | MITSUBISHI__50_V-6047KL8-BL\Folder\Item |  |  |  |  | 2022-06-01 | 64 | 118 | 100 | 1 | 17.5 | 700 | 35 | 650 | 24 | 32 | 43 | 255 | 380 | 660 | 600 | https://www.mitsubishielectric.co.jp/ldg/wink/ssl/displayProduct.do?pid=320906
[7 empty] | 機器・器具 / ファン類 | 空調機・換気 | レンジフードファン | 深形 標準タイプ | レンジフードファン 深形 標準タイプ | V-604K9 |  | 三菱電機（株） | MITSUBISHI__50_V-604K9\Folder\Item |  |  |  |  | 2022-06-01 | 40 | 77 | 100 | 1 | 16.5 | 600 | 20 | 600 | 21 | 30.5 | 39.5 | 230 | 350 | 600 | 600 | https://www.mitsubishielectric.co.jp/ldg/wink/ssl/displayProduct.do?pid=320909
[7 empty] | 機器・器具 / ファン類 | 空調機・換気 | レンジフードファン | 深形 標準タイプ | レンジフードファン 深形 標準タイプ | V-604K9-BK |  | 三菱電機（株） | MITSUBISHI__50_V-604K9-BK\Folder\Item |  |  |  |  | 2022-06-01 | 40 | 77 | 100 | 1 | 16.5 | 600 | 20 | 600 | 21 | 30.5 | 39.5 | 230 | 350 | 600 | 600 | https://www.mitsubishielectric.co.jp/ldg/wink/ssl/displayProduct.do?pid=320910
[7 empty] | 機器・器具 / ファン類 | 空調機・換気 | レンジフードファン | 深形 標準タイプ | レンジフードファン 深形 標準タイプ | V-604K8-BL |  | 三菱電機（株） | MITSUBISHI__50_V-604K8-BL\Folder\Item |  |  |  |  | 2022-06-01 | 64 | 118 | 100 | 1 | 17 | 600 | 35 | 650 | 24 | 32 | 43 | 255 | 380 | 660 | 600 | https://www.mitsubishielectric.co.jp/ldg/wink/ssl/displayProduct.do?pid=320908
[7 empty] | 機器・器具 / ファン類 | 空調機・換気 | レンジフードファン | 深形 標準タイプ | レンジフードファン 深形 標準タイプ | V-604KL8-BL |  | 三菱電機（株） | MITSUBISHI__50_V-604KL8-BL\Folder\Item |  |  |  |  | 2022-06-01 | 64 | 118 | 100 | 1 | 17 | 600 | 35 | 650 | 24 | 32 | 43 | 255 | 380 | 660 | 600 | https://www.mitsubishielectric.co.jp/ldg/wink/ssl/displayProduct.do?pid=320913
[7 empty] | 機器・器具 / ファン類 | 空調機・換気 | レンジフードファン | 深形 標準タイプ | レンジフードファン 深形 標準タイプ | V-605K9 |  | 三菱電機（株） | MITSUBISHI__50_V-605K9\Folder\Item |  |  |  |  | 2022-06-01 | 67 | 132 | 100 | 1 | 16.5 | 600 | 39 | 600 | 28 | 34 | 45.5 | 325 | 460 | 785 | 600 | https://www.mitsubishielectric.co.jp/ldg/wink/ssl/displayProduct.do?pid=320925
[7 empty] | 機器・器具 / ファン類 | 空調機・換気 | レンジフードファン | 深形 標準タイプ | レンジフードファン 深形 標準タイプ | V-605K9-BK |  | 三菱電機（株） | MITSUBISHI__50_V-605K9-BK\Folder\Item |  |  |  |  | 2022-06-01 | 67 | 132 | 100 | 1 | 16.5 | 600 | 39 | 600 | 28 | 34 | 45.5 | 325 | 460 | 785 | 600 | https://www.mitsubishielectric.co.jp/ldg/wink/ssl/displayProduct.do?pid=320926
[7 empty] | 機器・器具 / ファン類 | 空調機・換気 | レンジフードファン | 深形 標準タイプ | レンジフードファン 深形 標準タイプ | V-754K9 |  | 三菱電機（株） | MITSUBISHI__50_V-754K9\Folder\Item |  |  |  |  | 2022-06-01 | 40 | 77 | 100 | 1 | 18.5 | 600 | 20 | 600 | 21 | 30.5 | 39.5 | 230 | 350 | 600 | 750 | https://www.mitsubishielectric.co.jp/ldg/wink/ssl/displayProduct.do?pid=320928
レンジフードファン 深形 標準タイプ[60Hz]
[20 empty] | 製品リリース年月日 | 消費電力(60ヘルツ電源,中)[W] | 消費電力(60ヘルツ電源,強)[W] | 電圧[V] | 相[φ] | 製品質量[kg] | 外形寸法 Ｈ[㎜] | 消費電力(60ヘルツ電源,弱)[W] | 外形寸法 Ｄ[㎜] | 騒 音 値SPL(60ヘルツ電源,弱)[db] | 騒 音 値SPL(60ヘルツ電源,中)[db] | 騒 音 値SPL(60ヘルツ電源,強)[db] | 送 風 量(60ヘルツ電源,弱)[m3/h] | 送 風 量(60ヘルツ電源,中)[m3/h] | 送 風 量(60ヘルツ電源,強)[m3/h] | 外形寸法 Ｗ[㎜] | 製品情報
[7 empty] | 機器・器具 / ファン類 | 空調機・換気 | レンジフードファン | 深形 標準タイプ | レンジフードファン 深形 標準タイプ | V-6027KL7-BL |  | 三菱電機（株） | MITSUBISHI__60_V-6027KL7-BL\Folder\Item |  |  |  |  | 2014-09-02 | 41 | 74 | 100 | 1 | 17.5 | 700 | 21 | 650 | 19 | 26 | 37 | 190 | 295 | 465 | 600 | https://www.mitsubishielectric.co.jp/ldg/wink/ssl/displayProduct.do?pid=171322
[7 empty] | 機器・器具 / ファン類 | 空調機・換気 | レンジフードファン | 深形 標準タイプ | レンジフードファン 深形 標準タイプ | V-602K8 |  | 三菱電機（株） | MITSUBISHI__60_V-602K8\Folder\Item |  |  |  |  | 2020-02-17 |  | 56 | 100 | 1 | 14.5 | 600 | 39 | 600 | 27.5 |  | 35 | 285 |  | 425 | 600 | https://www.mitsubishielectric.co.jp/ldg/wink/ssl/displayProduct.do?pid=306955
[7 empty] | 機器・器具 / ファン類 | 空調機・換気 | レンジフードファン | 深形 標準タイプ | レンジフードファン 深形 標準タイプ | V-602K8-BK |  | 三菱電機（株） | MITSUBISHI__60_V-602K8-BK\Folder\Item |  |  |  |  | 2020-02-17 |  | 56 | 100 | 1 | 14.5 | 600 | 39 | 600 | 27.5 |  | 35 | 285 |  | 425 | 600 | https://www.mitsubishielectric.co.jp/ldg/wink/ssl/displayProduct.do?pid=306956
[7 empty] | 機器・器具 / ファン類 | 空調機・換気 | レンジフードファン | 深形 標準タイプ | レンジフードファン 深形 標準タイプ | V-6037K7-BL |  | 三菱電機（株） | MITSUBISHI__60_V-6037K7-BL\Folder\Item |  |  |  |  | 2014-09-02 | 44 | 83 | 100 | 1 | 17.5 | 700 | 18 | 650 | 18 | 28 | 37.5 | 190 | 335 | 560 | 600 | https://www.mitsubishielectric.co.jp/ldg/wink/ssl/displayProduct.do?pid=171325
[7 empty] | 機器・器具 / ファン類 | 空調機・換気 | レンジフードファン | 深形 標準タイプ | レンジフードファン 深形 標準タイプ | V-6037KL7-BL |  | 三菱電機（株） | MITSUBISHI__60_V-6037KL7-BL\Folder\Item |  |  |  |  | 2014-09-02 | 44 | 83 | 100 | 1 | 17.5 | 700 | 18 | 650 | 18 | 28 | 37.5 | 190 | 335 | 560 | 600 | https://www.mitsubishielectric.co.jp/ldg/wink/ssl/displayProduct.do?pid=171326
[7 empty] | 機器・器具 / ファン類 | 空調機・換気 | レンジフードファン | 深形 標準タイプ | レンジフードファン 深形 標準タイプ | V-6037KLR7-BL |  | 三菱電機（株） | MITSUBISHI__60_V-6037KLR7-BL\Folder\Item |  |  |  |  | 2014-09-02 | 44 | 83 | 100 | 1 | 17.5 | 700 | 18 | 650 | 18 | 28 | 37.5 | 190 | 335 | 560 | 600 | https://www.mitsubishielectric.co.jp/ldg/wink/ssl/displayProduct.do?pid=171327
[7 empty] | 機器・器具 / ファン類 | 空調機・換気 | レンジフードファン | 深形 標準タイプ | レンジフードファン 深形 標準タイプ | V-603K7-BL |  | 三菱電機（株） | MITSUBISHI__60_V-603K7-BL\Folder\Item |  |  |  |  | 2014-09-02 | 44 | 83 | 100 | 1 | 17 | 600 | 18 | 650 | 18 | 28 | 37.5 | 190 | 335 | 560 | 600 | https://www.mitsubishielectric.co.jp/ldg/wink/ssl/displayProduct.do?pid=171328
[7 empty] | 機器・器具 / ファン類 | 空調機・換気 | レンジフードファン | 深形 標準タイプ | レンジフードファン 深形 標準タイプ | V-603KL7-BL |  | 三菱電機（株） | MITSUBISHI__60_V-603KL7-BL\Folder\Item |  |  |  |  | 2014-09-02 | 44 | 83 | 100 | 1 | 17 | 600 | 18 | 650 | 18 | 28 | 37.5 | 190 | 335 | 560 | 600 | https://www.mitsubishielectric.co.jp/ldg/wink/ssl/displayProduct.do?pid=171329
[7 empty] | 機器・器具 / ファン類 | 空調機・換気 | レンジフードファン | 深形 標準タイプ | レンジフードファン 深形 標準タイプ | V-6047K7-BL |  | 三菱電機（株） | MITSUBISHI__60_V-6047K7-BL\Folder\Item |  |  |  |  | 2014-09-02 | 66 | 133 | 100 | 1 | 17.5 | 700 | 35 | 650 | 23 | 31 | 42 | 245 | 345 | 630 | 600 | https://www.mitsubishielectric.co.jp/ldg/wink/ssl/displayProduct.do?pid=171330
[7 empty] | 機器・器具 / ファン類 | 空調機・換気 | レンジフードファン | 深形 標準タイプ | レンジフードファン 深形 標準タイプ | V-6047KL7-BL |  | 三菱電機（株） | MITSUBISHI__60_V-6047KL7-BL\Folder\Item |  |  |  |  | 2014-09-02 | 66 | 133 | 100 | 1 | 17.5 | 700 | 35 | 650 | 23 | 31 | 42 | 245 | 345 | 630 | 600 | https://www.mitsubishielectric.co.jp/ldg/wink/ssl/displayProduct.do?pid=171331
[7 empty] | 機器・器具 / ファン類 | 空調機・換気 | レンジフードファン | 深形 標準タイプ | レンジフードファン 深形 標準タイプ | V-6047KLR7-BL |  | 三菱電機（株） | MITSUBISHI__60_V-6047KLR7-BL\Folder\Item |  |  |  |  | 2014-09-02 | 66 | 133 | 100 | 1 | 17.5 | 700 | 35 | 650 | 23 | 31 | 42 | 245 | 345 | 630 | 600 | https://www.mitsubishielectric.co.jp/ldg/wink/ssl/displayProduct.do?pid=171332
[7 empty] | 機器・器具 / ファン類 | 空調機・換気 | レンジフードファン | 深形 標準タイプ | レンジフードファン 深形 標準タイプ | V-604K8 |  | 三菱電機（株） | MITSUBISHI__60_V-604K8\Folder\Item |  |  |  |  | 2020-02-17 | 43 | 88 | 100 | 1 | 16.5 | 600 | 21 | 600 | 20 | 29 | 39 | 225 | 335 | 575 | 600 | https://www.mitsubishielectric.co.jp/ldg/wink/ssl/displayProduct.do?pid=306959
[7 empty] | 機器・器具 / ファン類 | 空調機・換気 | レンジフードファン | 深形 標準タイプ | レンジフードファン 深形 標準タイプ | V-604K8-BK |  | 三菱電機（株） | MITSUBISHI__60_V-604K8-BK\Folder\Item |  |  |  |  | 2020-02-17 | 43 | 88 | 100 | 1 | 16.5 | 600 | 21 | 600 | 20 | 29 | 39 | 225 | 335 | 575 | 600 | https://www.mitsubishielectric.co.jp/ldg/wink/ssl/displayProduct.do?pid=306960
[7 empty] | 機器・器具 / ファン類 | 空調機・換気 | レンジフードファン | 深形 標準タイプ | レンジフードファン 深形 標準タイプ | V-604K7-BL |  | 三菱電機（株） | MITSUBISHI__60_V-604K7-BL\Folder\Item |  |  |  |  | 2014-09-02 | 66 | 133 | 100 | 1 | 17 | 600 | 35 | 650 | 23 | 31 | 42 | 245 | 345 | 630 | 600 | https://www.mitsubishielectric.co.jp/ldg/wink/ssl/displayProduct.do?pid=171226
[7 empty] | 機器・器具 / ファン類 | 空調機・換気 | レンジフードファン | 深形 標準タイプ | レンジフードファン 深形 標準タイプ | V-604KL7-BL |  | 三菱電機（株） | MITSUBISHI__60_V-604KL7-BL\Folder\Item |  |  |  |  | 2014-09-02 | 66 | 133 | 100 | 1 | 17 | 600 | 35 | 650 | 23 | 31 | 42 | 245 | 345 | 630 | 600 | https://www.mitsubishielectric.co.jp/ldg/wink/ssl/displayProduct.do?pid=171336
[7 empty] | 機器・器具 / ファン類 | 空調機・換気 | レンジフードファン | 深形 標準タイプ | レンジフードファン 深形 標準タイプ | V-605K8 |  | 三菱電機（株） | MITSUBISHI__60_V-605K8\Folder\Item |  |  |  |  | 2020-02-17 | 70 | 154 | 100 | 1 | 16.5 | 600 | 40 | 600 | 27 | 33 | 44.5 | 285 | 415 | 740 | 600 | https://www.mitsubishielectric.co.jp/ldg/wink/ssl/displayProduct.do?pid=306969
[7 empty] | 機器・器具 / ファン類 | 空調機・換気 | レンジフードファン | 深形 標準タイプ | レンジフードファン 深形 標準タイプ | V-605K8-BK |  | 三菱電機（株） | MITSUBISHI__60_V-605K8-BK\Folder\Item |  |  |  |  | 2020-02-17 | 70 | 154 | 100 | 1 | 16.5 | 600 | 40 | 600 | 27 | 33 | 44.5 | 285 | 415 | 740 | 600 | https://www.mitsubishielectric.co.jp/ldg/wink/ssl/displayProduct.do?pid=306970
[7 empty] | 機器・器具 / ファン類 | 空調機・換気 | レンジフードファン | 深形 標準タイプ | レンジフードファン 深形 標準タイプ | V-754K8 |  | 三菱電機（株） | MITSUBISHI__60_V-754K8\Folder\Item |  |  |  |  | 2020-02-17 | 43 | 88 | 100 | 1 | 18.5 | 600 | 21 | 600 | 20 | 29 | 39 | 225 | 335 | 575 | 750 | https://www.mitsubishielectric.co.jp/ldg/wink/ssl/displayProduct.do?pid=306971
[7 empty] | 機器・器具 / ファン類 | 空調機・換気 | レンジフードファン | 深形 標準タイプ | レンジフードファン 深形 標準タイプ | V-6027KL8-BL |  | 三菱電機（株） | MITSUBISHI__60_V-6027KL8-BL\Folder\Item |  |  |  |  | 2022-06-01 | 41 | 74 | 100 | 1 | 17.5 | 700 | 21 | 650 | 19 | 26 | 37 | 190 | 295 | 465 | 600 | https://www.mitsubishielectric.co.jp/ldg/wink/ssl/displayProduct.do?pid=320888
[7 empty] | 機器・器具 / ファン類 | 空調機・換気 | レンジフードファン | 深形 標準タイプ | レンジフードファン 深形 標準タイプ | V-602K9 |  | 三菱電機（株） | MITSUBISHI__60_V-602K9\Folder\Item |  |  |  |  | 2022-06-01 |  | 56 | 100 | 1 | 14.5 | 600 | 39 | 600 | 27.5 |  | 35 | 285 |  | 425 | 600 | https://www.mitsubishielectric.co.jp/ldg/wink/ssl/displayProduct.do?pid=320889
[7 empty] | 機器・器具 / ファン類 | 空調機・換気 | レンジフードファン | 深形 標準タイプ | レンジフードファン 深形 標準タイプ | V-602K9-BK |  | 三菱電機（株） | MITSUBISHI__60_V-602K9-BK\Folder\Item |  |  |  |  | 2022-06-01 |  | 56 | 100 | 1 | 14.5 | 600 | 39 | 600 | 27.5 |  | 35 | 285 |  | 425 | 600 | https://www.mitsubishielectric.co.jp/ldg/wink/ssl/displayProduct.do?pid=320890
[7 empty] | 機器・器具 / ファン類 | 空調機・換気 | レンジフードファン | 深形 標準タイプ | レンジフードファン 深形 標準タイプ | V-6037K8-BL |  | 三菱電機（株） | MITSUBISHI__60_V-6037K8-BL\Folder\Item |  |  |  |  | 2022-06-01 | 44 | 83 | 100 | 1 | 17.5 | 700 | 18 | 650 | 18 | 28 | 37.5 | 190 | 335 | 560 | 600 | https://www.mitsubishielectric.co.jp/ldg/wink/ssl/displayProduct.do?pid=320897
[7 empty] | 機器・器具 / ファン類 | 空調機・換気 | レンジフードファン | 深形 標準タイプ | レンジフードファン 深形 標準タイプ | V-6037KL8-BL |  | 三菱電機（株） | MITSUBISHI__60_V-6037KL8-BL\Folder\Item |  |  |  |  | 2022-06-01 | 44 | 83 | 100 | 1 | 17.5 | 700 | 18 | 650 | 18 | 28 | 37.5 | 190 | 335 | 560 | 600 | https://www.mitsubishielectric.co.jp/ldg/wink/ssl/displayProduct.do?pid=320898
[7 empty] | 機器・器具 / ファン類 | 空調機・換気 | レンジフードファン | 深形 標準タイプ | レンジフードファン 深形 標準タイプ | V-603K8-BL |  | 三菱電機（株） | MITSUBISHI__60_V-603K8-BL\Folder\Item |  |  |  |  | 2022-06-01 | 44 | 83 | 100 | 1 | 17 | 600 | 18 | 650 | 18 | 28 | 37.5 | 190 | 335 | 560 | 600 | https://www.mitsubishielectric.co.jp/ldg/wink/ssl/displayProduct.do?pid=320899
[7 empty] | 機器・器具 / ファン類 | 空調機・換気 | レンジフードファン | 深形 標準タイプ | レンジフードファン 深形 標準タイプ | V-603KL8-BL |  | 三菱電機（株） | MITSUBISHI__60_V-603KL8-BL\Folder\Item |  |  |  |  | 2022-06-01 | 44 | 83 | 100 | 1 | 17 | 600 | 18 | 650 | 18 | 28 | 37.5 | 190 | 335 | 560 | 600 | https://www.mitsubishielectric.co.jp/ldg/wink/ssl/displayProduct.do?pid=320900
[7 empty] | 機器・器具 / ファン類 | 空調機・換気 | レンジフードファン | 深形 標準タイプ | レンジフードファン 深形 標準タイプ | V-6047K8-BL |  | 三菱電機（株） | MITSUBISHI__60_V-6047K8-BL\Folder\Item |  |  |  |  | 2022-06-01 | 66 | 133 | 100 | 1 | 17.5 | 700 | 35 | 650 | 23 | 31 | 42 | 245 | 345 | 630 | 600 | https://www.mitsubishielectric.co.jp/ldg/wink/ssl/displayProduct.do?pid=320905
[7 empty] | 機器・器具 / ファン類 | 空調機・換気 | レンジフードファン | 深形 標準タイプ | レンジフードファン 深形 標準タイプ | V-6047KL8-BL |  | 三菱電機（株） | MITSUBISHI__60_V-6047KL8-BL\Folder\Item |  |  |  |  | 2022-06-01 | 66 | 133 | 100 | 1 | 17.5 | 700 | 35 | 650 | 23 | 31 | 42 | 245 | 345 | 630 | 600 | https://www.mitsubishielectric.co.jp/ldg/wink/ssl/displayProduct.do?pid=320906
[7 empty] | 機器・器具 / ファン類 | 空調機・換気 | レンジフードファン | 深形 標準タイプ | レンジフードファン 深形 標準タイプ | V-604K9 |  | 三菱電機（株） | MITSUBISHI__60_V-604K9\Folder\Item |  |  |  |  | 2022-06-01 | 43 | 88 | 100 | 1 | 16.5 | 600 | 21 | 600 | 20 | 29 | 39 | 225 | 335 | 575 | 600 | https://www.mitsubishielectric.co.jp/ldg/wink/ssl/displayProduct.do?pid=320909
[7 empty] | 機器・器具 / ファン類 | 空調機・換気 | レンジフードファン | 深形 標準タイプ | レンジフードファン 深形 標準タイプ | V-604K9-BK |  | 三菱電機（株） | MITSUBISHI__60_V-604K9-BK\Folder\Item |  |  |  |  | 2022-06-01 | 43 | 88 | 100 | 1 | 16.5 | 600 | 21 | 600 | 20 | 29 | 39 | 225 | 335 | 575 | 600 | https://www.mitsubishielectric.co.jp/ldg/wink/ssl/displayProduct.do?pid=320910
[7 empty] | 機器・器具 / ファン類 | 空調機・換気 | レンジフードファン | 深形 標準タイプ | レンジフードファン 深形 標準タイプ | V-604K8-BL |  | 三菱電機（株） | MITSUBISHI__60_V-604K8-BL\Folder\Item |  |  |  |  | 2022-06-01 | 66 | 133 | 100 | 1 | 17 | 600 | 35 | 650 | 23 | 31 | 42 | 245 | 345 | 630 | 600 | https://www.mitsubishielectric.co.jp/ldg/wink/ssl/displayProduct.do?pid=320908
[7 empty] | 機器・器具 / ファン類 | 空調機・換気 | レンジフードファン | 深形 標準タイプ | レンジフードファン 深形 標準タイプ | V-604KL8-BL |  | 三菱電機（株） | MITSUBISHI__60_V-604KL8-BL\Folder\Item |  |  |  |  | 2022-06-01 | 66 | 133 | 100 | 1 | 17 | 600 | 35 | 650 | 23 | 31 | 42 | 245 | 345 | 630 | 600 | https://www.mitsubishielectric.co.jp/ldg/wink/ssl/displayProduct.do?pid=320913
[7 empty] | 機器・器具 / ファン類 | 空調機・換気 | レンジフードファン | 深形 標準タイプ | レンジフードファン 深形 標準タイプ | V-605K9 |  | 三菱電機（株） | MITSUBISHI__60_V-605K9\Folder\Item |  |  |  |  | 2022-06-01 | 70 | 154 | 100 | 1 | 16.5 | 600 | 40 | 600 | 27 | 33 | 44.5 | 285 | 415 | 740 | 600 | https://www.mitsubishielectric.co.jp/ldg/wink/ssl/displayProduct.do?pid=320925
[7 empty] | 機器・器具 / ファン類 | 空調機・換気 | レンジフードファン | 深形 標準タイプ | レンジフードファン 深形 標準タイプ | V-605K9-BK |  | 三菱電機（株） | MITSUBISHI__60_V-605K9-BK\Folder\Item |  |  |  |  | 2022-06-01 | 70 | 154 | 100 | 1 | 16.5 | 600 | 40 | 600 | 27 | 33 | 44.5 | 285 | 415 | 740 | 600 | https://www.mitsubishielectric.co.jp/ldg/wink/ssl/displayProduct.do?pid=320926
[7 empty] | 機器・器具 / ファン類 | 空調機・換気 | レンジフードファン | 深形 標準タイプ | レンジフードファン 深形 標準タイプ | V-754K9 |  | 三菱電機（株） | MITSUBISHI__60_V-754K9\Folder\Item |  |  |  |  | 2022-06-01 | 43 | 88 | 100 | 1 | 18.5 | 600 | 21 | 600 | 20 | 29 | 39 | 225 | 335 | 575 | 750 | https://www.mitsubishielectric.co.jp/ldg/wink/ssl/displayProduct.do?pid=320928
深形 上幕板なしタイプ
レンジフードファン 深形 上幕板なしタイプ[50Hz]
[20 empty] | 製品リリース年月日 | 送 風 量(50ヘルツ電源,強)[m3/h] | 送 風 量(50ヘルツ電源,弱)[m3/h] | 騒 音 値SPL(50ヘルツ電源,強)[db] | 騒 音 値SPL(50ヘルツ電源,弱)[db] | 外形寸法 Ｗ[㎜] | 外形寸法 Ｄ[㎜] | 外形寸法 Ｈ[㎜] | 製品質量[kg] | 相[φ] | 電圧[V] | 消費電力(50ヘルツ電源,強)[W] | 消費電力(50ヘルツ電源,弱)[W] | 製品情報
[7 empty] | 機器・器具 / ファン類 | 空調機・換気 | レンジフードファン | 深形 上幕板なしタイプ | レンジフードファン 深形 上幕板なしタイプ | V-602K8-BK-M |  | 三菱電機（株） | MITSUBISHI__50_V-602K8-BK-M\Folder\Item |  |  |  |  | 2020-02-17 | 445 | 295 | 36 | 28 | 600 | 600 | 400 | 14 | 1 | 100 | 50 | 37 | https://www.mitsubishielectric.co.jp/ldg/wink/ssl/displayProduct.do?pid=306957
[7 empty] | 機器・器具 / ファン類 | 空調機・換気 | レンジフードファン | 深形 上幕板なしタイプ | レンジフードファン 深形 上幕板なしタイプ | V-602K8-M |  | 三菱電機（株） | MITSUBISHI__50_V-602K8-M\Folder\Item |  |  |  |  | 2020-02-17 | 445 | 295 | 36 | 28 | 600 | 600 | 400 | 14 | 1 | 100 | 50 | 37 | https://www.mitsubishielectric.co.jp/ldg/wink/ssl/displayProduct.do?pid=306958
[7 empty] | 機器・器具 / ファン類 | 空調機・換気 | レンジフードファン | 深形 上幕板なしタイプ | レンジフードファン 深形 上幕板なしタイプ | V-602K9-BK-M |  | 三菱電機（株） | MITSUBISHI__50_V-602K9-BK-M\Folder\Item |  |  |  |  | 2022-06-01 | 445 | 295 | 36 | 28 | 600 | 600 | 400 | 14 | 1 | 100 | 50 | 37 | https://www.mitsubishielectric.co.jp/ldg/wink/ssl/displayProduct.do?pid=320891
[7 empty] | 機器・器具 / ファン類 | 空調機・換気 | レンジフードファン | 深形 上幕板なしタイプ | レンジフードファン 深形 上幕板なしタイプ | V-602K9-M |  | 三菱電機（株） | MITSUBISHI__50_V-602K9-M\Folder\Item |  |  |  |  | 2022-06-01 | 445 | 295 | 36 | 28 | 600 | 600 | 400 | 14 | 1 | 100 | 50 | 37 | https://www.mitsubishielectric.co.jp/ldg/wink/ssl/displayProduct.do?pid=320892
レンジフードファン 深形 上幕板なしタイプ[60Hz]
[20 empty] | 製品リリース年月日 | 送 風 量(60ヘルツ電源,強)[m3/h] | 送 風 量(60ヘルツ電源,弱)[m3/h] | 騒 音 値SPL(60ヘルツ電源,強)[db] | 騒 音 値SPL(60ヘルツ電源,弱)[db] | 外形寸法 Ｗ[㎜] | 外形寸法 Ｄ[㎜] | 外形寸法 Ｈ[㎜] | 製品質量[kg] | 相[φ] | 電圧[V] | 消費電力(60ヘルツ電源,強)[W] | 消費電力(60ヘルツ電源,弱)[W] | 製品情報
[7 empty] | 機器・器具 / ファン類 | 空調機・換気 | レンジフードファン | 深形 上幕板なしタイプ | レンジフードファン 深形 上幕板なしタイプ | V-602K8-BK-M |  | 三菱電機（株） | MITSUBISHI__60_V-602K8-BK-M\Folder\Item |  |  |  |  | 2020-02-17 | 425 | 285 | 35 | 27.5 | 600 | 600 | 400 | 14 | 1 | 100 | 56 | 39 | https://www.mitsubishielectric.co.jp/ldg/wink/ssl/displayProduct.do?pid=306957
[7 empty] | 機器・器具 / ファン類 | 空調機・換気 | レンジフードファン | 深形 上幕板なしタイプ | レンジフードファン 深形 上幕板なしタイプ | V-602K8-M |  | 三菱電機（株） | MITSUBISHI__60_V-602K8-M\Folder\Item |  |  |  |  | 2020-02-17 | 425 | 285 | 35 | 27.5 | 600 | 600 | 400 | 14 | 1 | 100 | 56 | 39 | https://www.mitsubishielectric.co.jp/ldg/wink/ssl/displayProduct.do?pid=306958
[7 empty] | 機器・器具 / ファン類 | 空調機・換気 | レンジフードファン | 深形 上幕板なしタイプ | レンジフードファン 深形 上幕板なしタイプ | V-602K9-BK-M |  | 三菱電機（株） | MITSUBISHI__60_V-602K9-BK-M\Folder\Item |  |  |  |  | 2022-06-01 | 425 | 285 | 35 | 27.5 | 600 | 600 | 400 | 14 | 1 | 100 | 56 | 39 | https://www.mitsubishielectric.co.jp/ldg/wink/ssl/displayProduct.do?pid=320891
[7 empty] | 機器・器具 / ファン類 | 空調機・換気 | レンジフードファン | 深形 上幕板なしタイプ | レンジフードファン 深形 上幕板なしタイプ | V-602K9-M |  | 三菱電機（株） | MITSUBISHI__60_V-602K9-M\Folder\Item |  |  |  |  | 2022-06-01 | 425 | 285 | 35 | 27.5 | 600 | 600 | 400 | 14 | 1 | 100 | 56 | 39 | https://www.mitsubishielectric.co.jp/ldg/wink/ssl/displayProduct.do?pid=320892
深形 自然給気
レンジフードファン 深形 自然給気[50Hz]
[20 empty] | 製品リリース年月日 | 消費電力(50ヘルツ電源,中)[W] | 消費電力(50ヘルツ電源,強)[W] | 電圧[V] | 相[φ] | 製品質量[kg] | 外形寸法 Ｈ[㎜] | 消費電力(50ヘルツ電源,弱)[W] | 外形寸法 Ｄ[㎜] | 騒 音 値SPL(50ヘルツ電源,弱)[db] | 騒 音 値SPL(50ヘルツ電源,中)[db] | 騒 音 値SPL(50ヘルツ電源,強)[db] | 送 風 量(50ヘルツ電源,弱)[m3/h] | 送 風 量(50ヘルツ電源,中)[m3/h] | 送 風 量(50ヘルツ電源,強)[m3/h] | 外形寸法 Ｗ[㎜] | 製品情報
[7 empty] | 機器・器具 / ファン類 | 空調機・換気 | レンジフードファン | 深形 自然給気 | レンジフードファン 深形 自然給気 | V-6047KQ7-BL |  | 三菱電機（株） | MITSUBISHI__50_V-6047KQ7-BL\Folder\Item |  |  |  |  | 2014-09-02 | 64 | 118 | 100 | 1 | 20 | 700 | 35 | 650 | 24 | 32 | 43 | 255 | 380 | 660 | 600 | https://www.mitsubishielectric.co.jp/ldg/wink/ssl/displayProduct.do?pid=171333
[7 empty] | 機器・器具 / ファン類 | 空調機・換気 | レンジフードファン | 深形 自然給気 | レンジフードファン 深形 自然給気 | V-604KQ8 |  | 三菱電機（株） | MITSUBISHI__50_V-604KQ8\Folder\Item |  |  |  |  | 2020-02-17 | 40 | 77 | 100 | 1 | 19.5 | 600 | 20 | 650 | 21 | 30.5 | 39.5 | 230 | 350 | 600 | 600 | https://www.mitsubishielectric.co.jp/ldg/wink/ssl/displayProduct.do?pid=306966
[7 empty] | 機器・器具 / ファン類 | 空調機・換気 | レンジフードファン | 深形 自然給気 | レンジフードファン 深形 自然給気 | V-604KQ7-BL |  | 三菱電機（株） | MITSUBISHI__50_V-604KQ7-BL\Folder\Item |  |  |  |  | 2014-09-02 | 64 | 118 | 100 | 1 | 20 | 600 | 35 | 650 | 24 | 32 | 43 | 255 | 380 | 660 | 600 | https://www.mitsubishielectric.co.jp/ldg/wink/ssl/displayProduct.do?pid=171228
[7 empty] | 機器・器具 / ファン類 | 空調機・換気 | レンジフードファン | 深形 自然給気 | レンジフードファン 深形 自然給気 | V-604KQE8 |  | 三菱電機（株） | MITSUBISHI__50_V-604KQE8\Folder\Item |  |  |  |  | 2020-02-17 | 42 | 79 | 100 | 1 | 21.5 | 600 | 22 | 650 | 21 | 30.5 | 39.5 | 230 | 350 | 600 | 600 | https://www.mitsubishielectric.co.jp/ldg/wink/ssl/displayProduct.do?pid=306967
[7 empty] | 機器・器具 / ファン類 | 空調機・換気 | レンジフードファン | 深形 自然給気 | レンジフードファン 深形 自然給気 | V-604KQESW7 |  | 三菱電機（株） | MITSUBISHI__50_V-604KQESW7\Folder\Item |  |  |  |  | 2014-09-02 |  | 79 | 100 | 1 | 21.5 | 600 | 42 | 650 | 30.5 |  | 39.5 | 350 |  | 600 | 600 | https://www.mitsubishielectric.co.jp/ldg/wink/ssl/displayProduct.do?pid=171230
[7 empty] | 機器・器具 / ファン類 | 空調機・換気 | レンジフードファン | 深形 自然給気 | レンジフードファン 深形 自然給気 | V-754KQE8 |  | 三菱電機（株） | MITSUBISHI__50_V-754KQE8\Folder\Item |  |  |  |  | 2020-02-17 | 42 | 79 | 100 | 1 | 23.5 | 600 | 22 | 650 | 21 | 30.5 | 39.5 | 230 | 350 | 600 | 750 | https://www.mitsubishielectric.co.jp/ldg/wink/ssl/displayProduct.do?pid=306972
[7 empty] | 機器・器具 / ファン類 | 空調機・換気 | レンジフードファン | 深形 自然給気 | レンジフードファン 深形 自然給気 | V-754KQESW7 |  | 三菱電機（株） | MITSUBISHI__50_V-754KQESW7\Folder\Item |  |  |  |  | 2017-07-12 | 42 | 79 | 100 | 1 | 23.5 | 600 | 22 | 650 | 21 | 30.5 | 39.5 | 230 | 350 | 600 | 750 | https://www.mitsubishielectric.co.jp/ldg/wink/ssl/displayProduct.do?pid=217481
[7 empty] | 機器・器具 / ファン類 | 空調機・換気 | レンジフードファン | 深形 自然給気 | レンジフードファン 深形 自然給気 | V-904KQE8 |  | 三菱電機（株） | MITSUBISHI__50_V-904KQE8\Folder\Item |  |  |  |  | 2020-02-17 | 42 | 79 | 100 | 1 | 25.5 | 600 | 22 | 650 | 21 | 30.5 | 39.5 | 230 | 350 | 600 | 900 | https://www.mitsubishielectric.co.jp/ldg/wink/ssl/displayProduct.do?pid=306973
[7 empty] | 機器・器具 / ファン類 | 空調機・換気 | レンジフードファン | 深形 自然給気 | レンジフードファン 深形 自然給気 | V-6047KQ8-BL |  | 三菱電機（株） | MITSUBISHI__50_V-6047KQ8-BL\Folder\Item |  |  |  |  | 2022-06-01 | 64 | 118 | 100 | 1 | 20 | 700 | 35 | 650 | 24 | 32 | 43 | 255 | 380 | 660 | 600 | https://www.mitsubishielectric.co.jp/ldg/wink/ssl/displayProduct.do?pid=320907
[7 empty] | 機器・器具 / ファン類 | 空調機・換気 | レンジフードファン | 深形 自然給気 | レンジフードファン 深形 自然給気 | V-604KQ9 |  | 三菱電機（株） | MITSUBISHI__50_V-604KQ9\Folder\Item |  |  |  |  | 2022-06-01 | 40 | 77 | 100 | 1 | 19.5 | 600 | 20 | 650 | 21 | 30.5 | 39.5 | 230 | 350 | 600 | 600 | https://www.mitsubishielectric.co.jp/ldg/wink/ssl/displayProduct.do?pid=320915
[7 empty] | 機器・器具 / ファン類 | 空調機・換気 | レンジフードファン | 深形 自然給気 | レンジフードファン 深形 自然給気 | V-604KQ8-BL |  | 三菱電機（株） | MITSUBISHI__50_V-604KQ8-BL\Folder\Item |  |  |  |  | 2022-06-01 | 64 | 118 | 100 | 1 | 20 | 600 | 35 | 650 | 24 | 32 | 43 | 255 | 380 | 660 | 600 | https://www.mitsubishielectric.co.jp/ldg/wink/ssl/displayProduct.do?pid=320914
[7 empty] | 機器・器具 / ファン類 | 空調機・換気 | レンジフードファン | 深形 自然給気 | レンジフードファン 深形 自然給気 | V-604KQE9 |  | 三菱電機（株） | MITSUBISHI__50_V-604KQE9\Folder\Item |  |  |  |  | 2022-06-01 | 42 | 79 | 100 | 1 | 21.5 | 600 | 22 | 650 | 21 | 30.5 | 39.5 | 230 | 350 | 600 | 600 | https://www.mitsubishielectric.co.jp/ldg/wink/ssl/displayProduct.do?pid=320916
[7 empty] | 機器・器具 / ファン類 | 空調機・換気 | レンジフードファン | 深形 自然給気 | レンジフードファン 深形 自然給気 | V-604KQESW8 |  | 三菱電機（株） | MITSUBISHI__50_V-604KQESW8\Folder\Item |  |  |  |  | 2022-06-01 |  | 79 | 100 | 1 | 21.5 | 600 | 42 | 650 | 30.5 |  | 39.5 | 350 |  | 600 | 600 | https://www.mitsubishielectric.co.jp/ldg/wink/ssl/displayProduct.do?pid=320917
[7 empty] | 機器・器具 / ファン類 | 空調機・換気 | レンジフードファン | 深形 自然給気 | レンジフードファン 深形 自然給気 | V-754KQE9 |  | 三菱電機（株） | MITSUBISHI__50_V-754KQE9\Folder\Item |  |  |  |  | 2022-06-01 | 42 | 79 | 100 | 1 | 23.5 | 600 | 22 | 650 | 21 | 30.5 | 39.5 | 230 | 350 | 600 | 750 | https://www.mitsubishielectric.co.jp/ldg/wink/ssl/displayProduct.do?pid=320930
[7 empty] | 機器・器具 / ファン類 | 空調機・換気 | レンジフードファン | 深形 自然給気 | レンジフードファン 深形 自然給気 | V-754KQESW8 |  | 三菱電機（株） | MITSUBISHI__50_V-754KQESW8\Folder\Item |  |  |  |  | 2022-06-01 | 42 | 79 | 100 | 1 | 23.5 | 600 | 22 | 650 | 21 | 30.5 | 39.5 | 230 | 350 | 600 | 750 | https://www.mitsubishielectric.co.jp/ldg/wink/ssl/displayProduct.do?pid=320931
[7 empty] | 機器・器具 / ファン類 | 空調機・換気 | レンジフードファン | 深形 自然給気 | レンジフードファン 深形 自然給気 | V-904KQE9 |  | 三菱電機（株） | MITSUBISHI__50_V-904KQE9\Folder\Item |  |  |  |  | 2022-06-01 | 42 | 79 | 100 | 1 | 25.5 | 600 | 22 | 650 | 21 | 30.5 | 39.5 | 230 | 350 | 600 | 900 | https://www.mitsubishielectric.co.jp/ldg/wink/ssl/displayProduct.do?pid=320566
レンジフードファン 深形 自然給気[60Hz]
[20 empty] | 製品リリース年月日 | 消費電力(60ヘルツ電源,中)[W] | 消費電力(60ヘルツ電源,強)[W] | 電圧[V] | 相[φ] | 製品質量[kg] | 外形寸法 Ｈ[㎜] | 消費電力(60ヘルツ電源,弱)[W] | 外形寸法 Ｄ[㎜] | 騒 音 値SPL(60ヘルツ電源,弱)[db] | 騒 音 値SPL(60ヘルツ電源,中)[db] | 騒 音 値SPL(60ヘルツ電源,強)[db] | 送 風 量(60ヘルツ電源,弱)[m3/h] | 送 風 量(60ヘルツ電源,中)[m3/h] | 送 風 量(60ヘルツ電源,強)[m3/h] | 外形寸法 Ｗ[㎜] | 製品情報
[7 empty] | 機器・器具 / ファン類 | 空調機・換気 | レンジフードファン | 深形 自然給気 | レンジフードファン 深形 自然給気 | V-6047KQ7-BL |  | 三菱電機（株） | MITSUBISHI__60_V-6047KQ7-BL\Folder\Item |  |  |  |  | 2014-09-02 | 66 | 133 | 100 | 1 | 20 | 700 | 35 | 650 | 23 | 31 | 42 | 245 | 345 | 630 | 600 | https://www.mitsubishielectric.co.jp/ldg/wink/ssl/displayProduct.do?pid=171333
[7 empty] | 機器・器具 / ファン類 | 空調機・換気 | レンジフードファン | 深形 自然給気 | レンジフードファン 深形 自然給気 | V-604KQ8 |  | 三菱電機（株） | MITSUBISHI__60_V-604KQ8\Folder\Item |  |  |  |  | 2020-02-17 | 43 | 88 | 100 | 1 | 19.5 | 600 | 21 | 650 | 20 | 29 | 39 | 225 | 335 | 575 | 600 | https://www.mitsubishielectric.co.jp/ldg/wink/ssl/displayProduct.do?pid=306966
[7 empty] | 機器・器具 / ファン類 | 空調機・換気 | レンジフードファン | 深形 自然給気 | レンジフードファン 深形 自然給気 | V-604KQ7-BL |  | 三菱電機（株） | MITSUBISHI__60_V-604KQ7-BL\Folder\Item |  |  |  |  | 2014-09-02 | 66 | 133 | 100 | 1 | 20 | 600 | 35 | 650 | 23 | 31 | 42 | 245 | 345 | 630 | 600 | https://www.mitsubishielectric.co.jp/ldg/wink/ssl/displayProduct.do?pid=171228
[7 empty] | 機器・器具 / ファン類 | 空調機・換気 | レンジフードファン | 深形 自然給気 | レンジフードファン 深形 自然給気 | V-604KQE8 |  | 三菱電機（株） | MITSUBISHI__60_V-604KQE8\Folder\Item |  |  |  |  | 2020-02-17 | 46 | 90 | 100 | 1 | 21.5 | 600 | 23 | 650 | 20 | 29 | 39 | 225 | 335 | 575 | 600 | https://www.mitsubishielectric.co.jp/ldg/wink/ssl/displayProduct.do?pid=306967
[7 empty] | 機器・器具 / ファン類 | 空調機・換気 | レンジフードファン | 深形 自然給気 | レンジフードファン 深形 自然給気 | V-604KQESW7 |  | 三菱電機（株） | MITSUBISHI__60_V-604KQESW7\Folder\Item |  |  |  |  | 2014-09-02 |  | 90 | 100 | 1 | 21.5 | 600 | 46 | 650 | 29 |  | 39 | 335 |  | 575 | 600 | https://www.mitsubishielectric.co.jp/ldg/wink/ssl/displayProduct.do?pid=171230
[7 empty] | 機器・器具 / ファン類 | 空調機・換気 | レンジフードファン | 深形 自然給気 | レンジフードファン 深形 自然給気 | V-754KQE8 |  | 三菱電機（株） | MITSUBISHI__60_V-754KQE8\Folder\Item |  |  |  |  | 2020-02-17 | 46 | 90 | 100 | 1 | 23.5 | 600 | 23 | 650 | 20 | 29 | 39 | 225 | 335 | 575 | 750 | https://www.mitsubishielectric.co.jp/ldg/wink/ssl/displayProduct.do?pid=306972
[7 empty] | 機器・器具 / ファン類 | 空調機・換気 | レンジフードファン | 深形 自然給気 | レンジフードファン 深形 自然給気 | V-754KQESW7 |  | 三菱電機（株） | MITSUBISHI__60_V-754KQESW7\Folder\Item |  |  |  |  | 2017-07-12 | 46 | 90 | 100 | 1 | 23.5 | 600 | 23 | 650 | 20 | 29 | 39 | 225 | 335 | 575 | 750 | https://www.mitsubishielectric.co.jp/ldg/wink/ssl/displayProduct.do?pid=217481
[7 empty] | 機器・器具 / ファン類 | 空調機・換気 | レンジフードファン | 深形 自然給気 | レンジフードファン 深形 自然給気 | V-904KQE8 |  | 三菱電機（株） | MITSUBISHI__60_V-904KQE8\Folder\Item |  |  |  |  | 2020-02-17 | 46 | 90 | 100 | 1 | 25.5 | 600 | 23 | 650 | 20 | 29 | 39 | 225 | 335 | 575 | 900 | https://www.mitsubishielectric.co.jp/ldg/wink/ssl/displayProduct.do?pid=306973
[7 empty] | 機器・器具 / ファン類 | 空調機・換気 | レンジフードファン | 深形 自然給気 | レンジフードファン 深形 自然給気 | V-6047KQ8-BL |  | 三菱電機（株） | MITSUBISHI__60_V-6047KQ8-BL\Folder\Item |  |  |  |  | 2022-06-01 | 66 | 133 | 100 | 1 | 20 | 700 | 35 | 650 | 23 | 31 | 42 | 245 | 345 | 630 | 600 | https://www.mitsubishielectric.co.jp/ldg/wink/ssl/displayProduct.do?pid=320907
[7 empty] | 機器・器具 / ファン類 | 空調機・換気 | レンジフードファン | 深形 自然給気 | レンジフードファン 深形 自然給気 | V-604KQ9 |  | 三菱電機（株） | MITSUBISHI__60_V-604KQ9\Folder\Item |  |  |  |  | 2022-06-01 | 43 | 88 | 100 | 1 | 19.5 | 600 | 21 | 650 | 20 | 29 | 39 | 225 | 335 | 575 | 600 | https://www.mitsubishielectric.co.jp/ldg/wink/ssl/displayProduct.do?pid=320915
[7 empty] | 機器・器具 / ファン類 | 空調機・換気 | レンジフードファン | 深形 自然給気 | レンジフードファン 深形 自然給気 | V-604KQ8-BL |  | 三菱電機（株） | MITSUBISHI__60_V-604KQ8-BL\Folder\Item |  |  |  |  | 2022-06-01 | 66 | 133 | 100 | 1 | 20 | 600 | 35 | 650 | 23 | 31 | 42 | 245 | 345 | 630 | 600 | https://www.mitsubishielectric.co.jp/ldg/wink/ssl/displayProduct.do?pid=320914
[7 empty] | 機器・器具 / ファン類 | 空調機・換気 | レンジフードファン | 深形 自然給気 | レンジフードファン 深形 自然給気 | V-604KQE9 |  | 三菱電機（株） | MITSUBISHI__60_V-604KQE9\Folder\Item |  |  |  |  | 2022-06-01 | 46 | 90 | 100 | 1 | 21.5 | 600 | 23 | 650 | 20 | 29 | 39 | 225 | 335 | 575 | 600 | https://www.mitsubishielectric.co.jp/ldg/wink/ssl/displayProduct.do?pid=320916
[7 empty] | 機器・器具 / ファン類 | 空調機・換気 | レンジフードファン | 深形 自然給気 | レンジフードファン 深形 自然給気 | V-604KQESW8 |  | 三菱電機（株） | MITSUBISHI__60_V-604KQESW8\Folder\Item |  |  |  |  | 2022-06-01 |  | 90 | 100 | 1 | 21.5 | 600 | 46 | 650 | 29 |  | 39 | 335 |  | 575 | 600 | https://www.mitsubishielectric.co.jp/ldg/wink/ssl/displayProduct.do?pid=320917
[7 empty] | 機器・器具 / ファン類 | 空調機・換気 | レンジフードファン | 深形 自然給気 | レンジフードファン 深形 自然給気 | V-754KQE9 |  | 三菱電機（株） | MITSUBISHI__60_V-754KQE9\Folder\Item |  |  |  |  | 2022-06-01 | 46 | 90 | 100 | 1 | 23.5 | 600 | 23 | 650 | 20 | 29 | 39 | 225 | 335 | 575 | 750 | https://www.mitsubishielectric.co.jp/ldg/wink/ssl/displayProduct.do?pid=320930
[7 empty] | 機器・器具 / ファン類 | 空調機・換気 | レンジフードファン | 深形 自然給気 | レンジフードファン 深形 自然給気 | V-754KQESW8 |  | 三菱電機（株） | MITSUBISHI__60_V-754KQESW8\Folder\Item |  |  |  |  | 2022-06-01 | 46 | 90 | 100 | 1 | 23.5 | 600 | 23 | 650 | 20 | 29 | 39 | 225 | 335 | 575 | 750 | https://www.mitsubishielectric.co.jp/ldg/wink/ssl/displayProduct.do?pid=320931
[7 empty] | 機器・器具 / ファン類 | 空調機・換気 | レンジフードファン | 深形 自然給気 | レンジフードファン 深形 自然給気 | V-904KQE9 |  | 三菱電機（株） | MITSUBISHI__60_V-904KQE9\Folder\Item |  |  |  |  | 2022-06-01 | 46 | 90 | 100 | 1 | 25.5 | 600 | 23 | 650 | 20 | 29 | 39 | 225 | 335 | 575 | 900 | https://www.mitsubishielectric.co.jp/ldg/wink/ssl/displayProduct.do?pid=320566
深形 強制給排気
レンジフードファン 深形 強制給排気[50Hz]
[20 empty] | 製品リリース年月日 | 消費電力(50ヘルツ電源,中)[W] | 消費電力(50ヘルツ電源,強)[W] | 電圧[V] | 相[φ] | 製品質量[kg] | 外形寸法 Ｈ[㎜] | 消費電力(50ヘルツ電源,弱)[W] | 外形寸法 Ｄ[㎜] | 騒 音 値SPL(50ヘルツ電源,弱)[db] | 騒 音 値SPL(50ヘルツ電源,中)[db] | 騒 音 値SPL(50ヘルツ電源,強)[db] | 送 風 量(50ヘルツ電源,弱)[m3/h] | 送 風 量(50ヘルツ電源,中)[m3/h] | 送 風 量(50ヘルツ電源,強)[m3/h] | 外形寸法 Ｗ[㎜] | 製品情報
[7 empty] | 機器・器具 / ファン類 | 空調機・換気 | レンジフードファン | 深形 強制給排気 | レンジフードファン 深形 強制給排気 | V-604KCQ7 |  | 三菱電機（株） | MITSUBISHI__50_V-604KCQ7\Folder\Item |  |  |  |  | 2020-02-17 | 100 | 175 | 100 | 1 | 26 | 600 | 36 | 650 | 25 | 39 | 49 | 255 | 380 | 660 | 600 | https://www.mitsubishielectric.co.jp/ldg/wink/ssl/displayProduct.do?pid=306965
[7 empty] | 機器・器具 / ファン類 | 空調機・換気 | レンジフードファン | 深形 強制給排気 | レンジフードファン 深形 強制給排気 | V-604KQH7 |  | 三菱電機（株） | MITSUBISHI__50_V-604KQH7\Folder\Item |  |  |  |  | 2020-02-17 | 106 | 180 | 100 | 1 | 30 | 600 | 58 | 650 | 34 | 40.5 | 48.5 | 205 | 350 | 625 | 600 | https://www.mitsubishielectric.co.jp/ldg/wink/ssl/displayProduct.do?pid=306968
[7 empty] | 機器・器具 / ファン類 | 空調機・換気 | レンジフードファン | 深形 強制給排気 | レンジフードファン 深形 強制給排気 | V-604KCQ8 |  | 三菱電機（株） | MITSUBISHI__50_V-604KCQ8\Folder\Item |  |  |  |  | 2022-06-01 | 100 | 175 | 100 | 1 | 26 | 600 | 36 | 650 | 25 | 39 | 49 | 255 | 380 | 660 | 600 | https://www.mitsubishielectric.co.jp/ldg/wink/ssl/displayProduct.do?pid=320911
[7 empty] | 機器・器具 / ファン類 | 空調機・換気 | レンジフードファン | 深形 強制給排気 | レンジフードファン 深形 強制給排気 | V-604KQH8 |  | 三菱電機（株） | MITSUBISHI__50_V-604KQH8\Folder\Item |  |  |  |  | 2022-06-01 | 106 | 180 | 100 | 1 | 30 | 600 | 58 | 650 | 34 | 40.5 | 48.5 | 205 | 350 | 625 | 600 | https://www.mitsubishielectric.co.jp/ldg/wink/ssl/displayProduct.do?pid=320918
レンジフードファン 深形 強制給排気[60Hz]
[20 empty] | 製品リリース年月日 | 消費電力(60ヘルツ電源,中)[W] | 消費電力(60ヘルツ電源,強)[W] | 電圧[V] | 相[φ] | 製品質量[kg] | 外形寸法 Ｈ[㎜] | 消費電力(60ヘルツ電源,弱)[W] | 外形寸法 Ｄ[㎜] | 騒 音 値SPL(60ヘルツ電源,弱)[db] | 騒 音 値SPL(60ヘルツ電源,中)[db] | 騒 音 値SPL(60ヘルツ電源,強)[db] | 送 風 量(60ヘルツ電源,弱)[m3/h] | 送 風 量(60ヘルツ電源,中)[m3/h] | 送 風 量(60ヘルツ電源,強)[m3/h] | 外形寸法 Ｗ[㎜] | 製品情報
[7 empty] | 機器・器具 / ファン類 | 空調機・換気 | レンジフードファン | 深形 強制給排気 | レンジフードファン 深形 強制給排気 | V-604KCQ7 |  | 三菱電機（株） | MITSUBISHI__60_V-604KCQ7\Folder\Item |  |  |  |  | 2020-02-17 | 102 | 195 | 100 | 1 | 26 | 600 | 36 | 650 | 25 | 37.5 | 48.5 | 245 | 345 | 630 | 600 | https://www.mitsubishielectric.co.jp/ldg/wink/ssl/displayProduct.do?pid=306965
[7 empty] | 機器・器具 / ファン類 | 空調機・換気 | レンジフードファン | 深形 強制給排気 | レンジフードファン 深形 強制給排気 | V-604KQH7 |  | 三菱電機（株） | MITSUBISHI__60_V-604KQH7\Folder\Item |  |  |  |  | 2020-02-17 | 112 | 198 | 100 | 1 | 30 | 600 | 59 | 650 | 32 | 39.5 | 49 | 190 | 320 | 585 | 600 | https://www.mitsubishielectric.co.jp/ldg/wink/ssl/displayProduct.do?pid=306968
[7 empty] | 機器・器具 / ファン類 | 空調機・換気 | レンジフードファン | 深形 強制給排気 | レンジフードファン 深形 強制給排気 | V-604KCQ8 |  | 三菱電機（株） | MITSUBISHI__60_V-604KCQ8\Folder\Item |  |  |  |  | 2022-06-01 | 102 | 195 | 100 | 1 | 26 | 600 | 36 | 650 | 25 | 37.5 | 48.5 | 245 | 345 | 630 | 600 | https://www.mitsubishielectric.co.jp/ldg/wink/ssl/displayProduct.do?pid=320911
[7 empty] | 機器・器具 / ファン類 | 空調機・換気 | レンジフードファン | 深形 強制給排気 | レンジフードファン 深形 強制給排気 | V-604KQH8 |  | 三菱電機（株） | MITSUBISHI__60_V-604KQH8\Folder\Item |  |  |  |  | 2022-06-01 | 112 | 198 | 100 | 1 | 30 | 600 | 59 | 650 | 32 | 39.5 | 49 | 190 | 320 | 585 | 600 | https://www.mitsubishielectric.co.jp/ldg/wink/ssl/displayProduct.do?pid=320918
深形フラットＳＷタイプ
レンジフードファン 深形フラットＳＷタイプ[50Hz]
[20 empty] | 製品リリース年月日 | 消費電力(50ヘルツ電源,中)[W] | 消費電力(50ヘルツ電源,強)[W] | 電圧[V] | 相[φ] | 製品質量[kg] | 外形寸法 Ｈ[㎜] | 消費電力(50ヘルツ電源,弱)[W] | 外形寸法 Ｄ[㎜] | 騒 音 値SPL(50ヘルツ電源,弱)[db] | 騒 音 値SPL(50ヘルツ電源,中)[db] | 騒 音 値SPL(50ヘルツ電源,強)[db] | 送 風 量(50ヘルツ電源,弱)[m3/h] | 送 風 量(50ヘルツ電源,中)[m3/h] | 送 風 量(50ヘルツ電源,強)[m3/h] | 外形寸法 Ｗ[㎜] | 製品情報
[7 empty] | 機器・器具 / ファン類 | 空調機・換気 | レンジフードファン | 深形フラットＳＷタイプ | レンジフードファン 深形フラットＳＷタイプ | V-604KD7 |  | 三菱電機（株） | MITSUBISHI__50_V-604KD7\Folder\Item |  |  |  |  | 2014-09-02 | 42 | 79 | 100 | 1 | 17.5 | 600 | 15 | 600 | 22 | 30.5 | 39.5 | 148 | 350 | 600 | 600 | https://www.mitsubishielectric.co.jp/ldg/wink/ssl/displayProduct.do?pid=171335
[7 empty] | 機器・器具 / ファン類 | 空調機・換気 | レンジフードファン | 深形フラットＳＷタイプ | レンジフードファン 深形フラットＳＷタイプ | V-754KD7 |  | 三菱電機（株） | MITSUBISHI__50_V-754KD7\Folder\Item |  |  |  |  | 2014-09-02 | 42 | 79 | 100 | 1 | 19.5 | 600 | 15 | 600 | 22 | 30.5 | 39.5 | 148 | 350 | 600 | 750 | https://www.mitsubishielectric.co.jp/ldg/wink/ssl/displayProduct.do?pid=171237
[7 empty] | 機器・器具 / ファン類 | 空調機・換気 | レンジフードファン | 深形フラットＳＷタイプ | レンジフードファン 深形フラットＳＷタイプ | V-904KD7 |  | 三菱電機（株） | MITSUBISHI__50_V-904KD7\Folder\Item |  |  |  |  | 2014-09-02 | 42 | 79 | 100 | 1 | 21.5 | 600 | 15 | 600 | 22 | 30.5 | 39.5 | 148 | 350 | 600 | 900 | https://www.mitsubishielectric.co.jp/ldg/wink/ssl/displayProduct.do?pid=171239
[7 empty] | 機器・器具 / ファン類 | 空調機・換気 | レンジフードファン | 深形フラットＳＷタイプ | レンジフードファン 深形フラットＳＷタイプ | V-604KD8 |  | 三菱電機（株） | MITSUBISHI__50_V-604KD8\Folder\Item |  |  |  |  | 2022-06-01 | 42 | 79 | 100 | 1 | 17.5 | 600 | 15 | 600 | 22 | 30.5 | 39.5 | 148 | 350 | 600 | 600 | https://www.mitsubishielectric.co.jp/ldg/wink/ssl/displayProduct.do?pid=320912
[7 empty] | 機器・器具 / ファン類 | 空調機・換気 | レンジフードファン | 深形フラットＳＷタイプ | レンジフードファン 深形フラットＳＷタイプ | V-754KD8 |  | 三菱電機（株） | MITSUBISHI__50_V-754KD8\Folder\Item |  |  |  |  | 2022-06-01 | 42 | 79 | 100 | 1 | 19.5 | 600 | 15 | 600 | 22 | 30.5 | 39.5 | 148 | 350 | 600 | 750 | https://www.mitsubishielectric.co.jp/ldg/wink/ssl/displayProduct.do?pid=320929
[7 empty] | 機器・器具 / ファン類 | 空調機・換気 | レンジフードファン | 深形フラットＳＷタイプ | レンジフードファン 深形フラットＳＷタイプ | V-904KD8 |  | 三菱電機（株） | MITSUBISHI__50_V-904KD8\Folder\Item |  |  |  |  | 2022-06-01 | 42 | 79 | 100 | 1 | 21.5 | 600 | 15 | 600 | 22 | 30.5 | 39.5 | 148 | 350 | 600 | 900 | https://www.mitsubishielectric.co.jp/ldg/wink/ssl/displayProduct.do?pid=320565
レンジフードファン 深形フラットＳＷタイプ[60Hz]
[20 empty] | 製品リリース年月日 | 消費電力(60ヘルツ電源,中)[W] | 消費電力(60ヘルツ電源,強)[W] | 電圧[V] | 相[φ] | 製品質量[kg] | 外形寸法 Ｈ[㎜] | 消費電力(60ヘルツ電源,弱)[W] | 外形寸法 Ｄ[㎜] | 騒 音 値SPL(60ヘルツ電源,弱)[db] | 騒 音 値SPL(60ヘルツ電源,中)[db] | 騒 音 値SPL(60ヘルツ電源,強)[db] | 送 風 量(60ヘルツ電源,弱)[m3/h] | 送 風 量(60ヘルツ電源,中)[m3/h] | 送 風 量(60ヘルツ電源,強)[m3/h] | 外形寸法 Ｗ[㎜] | 製品情報
[7 empty] | 機器・器具 / ファン類 | 空調機・換気 | レンジフードファン | 深形フラットＳＷタイプ | レンジフードファン 深形フラットＳＷタイプ | V-604KD7 |  | 三菱電機（株） | MITSUBISHI__60_V-604KD7\Folder\Item |  |  |  |  | 2014-09-02 | 46 | 90 | 100 | 1 | 17.5 | 600 | 16 | 600 | 22 | 29 | 39 | 143 | 335 | 575 | 600 | https://www.mitsubishielectric.co.jp/ldg/wink/ssl/displayProduct.do?pid=171335
[7 empty] | 機器・器具 / ファン類 | 空調機・換気 | レンジフードファン | 深形フラットＳＷタイプ | レンジフードファン 深形フラットＳＷタイプ | V-754KD7 |  | 三菱電機（株） | MITSUBISHI__60_V-754KD7\Folder\Item |  |  |  |  | 2014-09-02 | 46 | 90 | 100 | 1 | 19.5 | 600 | 16 | 600 | 22 | 29 | 39 | 143 | 335 | 575 | 750 | https://www.mitsubishielectric.co.jp/ldg/wink/ssl/displayProduct.do?pid=171237
[7 empty] | 機器・器具 / ファン類 | 空調機・換気 | レンジフードファン | 深形フラットＳＷタイプ | レンジフードファン 深形フラットＳＷタイプ | V-904KD7 |  | 三菱電機（株） | MITSUBISHI__60_V-904KD7\Folder\Item |  |  |  |  | 2014-09-02 | 46 | 90 | 100 | 1 | 21.5 | 600 | 16 | 600 | 22 | 29 | 39 | 143 | 335 | 575 | 900 | https://www.mitsubishielectric.co.jp/ldg/wink/ssl/displayProduct.do?pid=171239
[7 empty] | 機器・器具 / ファン類 | 空調機・換気 | レンジフードファン | 深形フラットＳＷタイプ | レンジフードファン 深形フラットＳＷタイプ | V-604KD8 |  | 三菱電機（株） | MITSUBISHI__60_V-604KD8\Folder\Item |  |  |  |  | 2022-06-01 | 46 | 90 | 100 | 1 | 17.5 | 600 | 16 | 600 | 22 | 29 | 39 | 143 | 335 | 575 | 600 | https://www.mitsubishielectric.co.jp/ldg/wink/ssl/displayProduct.do?pid=320912
[7 empty] | 機器・器具 / ファン類 | 空調機・換気 | レンジフードファン | 深形フラットＳＷタイプ | レンジフードファン 深形フラットＳＷタイプ | V-754KD8 |  | 三菱電機（株） | MITSUBISHI__60_V-754KD8\Folder\Item |  |  |  |  | 2022-06-01 | 46 | 90 | 100 | 1 | 19.5 | 600 | 16 | 600 | 22 | 29 | 39 | 143 | 335 | 575 | 750 | https://www.mitsubishielectric.co.jp/ldg/wink/ssl/displayProduct.do?pid=320929
[7 empty] | 機器・器具 / ファン類 | 空調機・換気 | レンジフードファン | 深形フラットＳＷタイプ | レンジフードファン 深形フラットＳＷタイプ | V-904KD8 |  | 三菱電機（株） | MITSUBISHI__60_V-904KD8\Folder\Item |  |  |  |  | 2022-06-01 | 46 | 90 | 100 | 1 | 21.5 | 600 | 16 | 600 | 22 | 29 | 39 | 143 | 335 | 575 | 900 | https://www.mitsubishielectric.co.jp/ldg/wink/ssl/displayProduct.do?pid=320565
深形 壁ＳＷタイプ
レンジフードファン 深形 壁ＳＷタイプ[50Hz]
[20 empty] | 製品リリース年月日 | 送 風 量(50ヘルツ電源,強)[m3/h] | 送 風 量(50ヘルツ電源,弱)[m3/h] | 騒 音 値SPL(50ヘルツ電源,強)[db] | 騒 音 値SPL(50ヘルツ電源,弱)[db] | 外形寸法 Ｗ[㎜] | 外形寸法 Ｄ[㎜] | 外形寸法 Ｈ[㎜] | 製品質量[kg] | 相[φ] | 電圧[V] | 消費電力(50ヘルツ電源,強)[W] | 消費電力(50ヘルツ電源,弱)[W] | 製品情報
[7 empty] | 機器・器具 / ファン類 | 空調機・換気 | レンジフードファン | 深形 壁ＳＷタイプ | レンジフードファン 深形 壁ＳＷタイプ | V-604KSW7 |  | 三菱電機（株） | MITSUBISHI__50_V-604KSW7\Folder\Item |  |  |  |  | 2014-09-02 | 600 | 350 | 39.5 | 30.5 | 600 | 600 | 600 | 16.5 | 1 | 100 | 77 | 40 | https://www.mitsubishielectric.co.jp/ldg/wink/ssl/displayProduct.do?pid=171232
[7 empty] | 機器・器具 / ファン類 | 空調機・換気 | レンジフードファン | 深形 壁ＳＷタイプ | レンジフードファン 深形 壁ＳＷタイプ | V-604KSW7-BL |  | 三菱電機（株） | MITSUBISHI__50_V-604KSW7-BL\Folder\Item |  |  |  |  | 2014-09-02 | 660 | 380 | 43 | 32 | 600 | 650 | 600 | 17 | 1 | 100 | 118 | 64 | https://www.mitsubishielectric.co.jp/ldg/wink/ssl/displayProduct.do?pid=171233
[7 empty] | 機器・器具 / ファン類 | 空調機・換気 | レンジフードファン | 深形 壁ＳＷタイプ | レンジフードファン 深形 壁ＳＷタイプ | V-604KSW8 |  | 三菱電機（株） | MITSUBISHI__50_V-604KSW8\Folder\Item |  |  |  |  | 2022-06-01 | 600 | 350 | 39.5 | 30.5 | 600 | 600 | 600 | 16.5 | 1 | 100 | 77 | 40 | https://www.mitsubishielectric.co.jp/ldg/wink/ssl/displayProduct.do?pid=320919
[7 empty] | 機器・器具 / ファン類 | 空調機・換気 | レンジフードファン | 深形 壁ＳＷタイプ | レンジフードファン 深形 壁ＳＷタイプ | V-604KSW8-BL |  | 三菱電機（株） | MITSUBISHI__50_V-604KSW8-BL\Folder\Item |  |  |  |  | 2022-06-01 | 660 | 380 | 43 | 32 | 600 | 650 | 600 | 17 | 1 | 100 | 118 | 64 | https://www.mitsubishielectric.co.jp/ldg/wink/ssl/displayProduct.do?pid=320920
レンジフードファン 深形 壁ＳＷタイプ[60Hz]
[20 empty] | 製品リリース年月日 | 送 風 量(60ヘルツ電源,強)[m3/h] | 送 風 量(60ヘルツ電源,弱)[m3/h] | 騒 音 値SPL(60ヘルツ電源,強)[db] | 騒 音 値SPL(60ヘルツ電源,弱)[db] | 外形寸法 Ｗ[㎜] | 外形寸法 Ｄ[㎜] | 外形寸法 Ｈ[㎜] | 製品質量[kg] | 相[φ] | 電圧[V] | 消費電力(60ヘルツ電源,強)[W] | 消費電力(60ヘルツ電源,弱)[W] | 製品情報
[7 empty] | 機器・器具 / ファン類 | 空調機・換気 | レンジフードファン | 深形 壁ＳＷタイプ | レンジフードファン 深形 壁ＳＷタイプ | V-604KSW7 |  | 三菱電機（株） | MITSUBISHI__60_V-604KSW7\Folder\Item |  |  |  |  | 2014-09-02 | 575 | 335 | 39 | 29 | 600 | 600 | 600 | 16.5 | 1 | 100 | 88 | 43 | https://www.mitsubishielectric.co.jp/ldg/wink/ssl/displayProduct.do?pid=171232
[7 empty] | 機器・器具 / ファン類 | 空調機・換気 | レンジフードファン | 深形 壁ＳＷタイプ | レンジフードファン 深形 壁ＳＷタイプ | V-604KSW7-BL |  | 三菱電機（株） | MITSUBISHI__60_V-604KSW7-BL\Folder\Item |  |  |  |  | 2014-09-02 | 630 | 345 | 42 | 31 | 600 | 650 | 600 | 17 | 1 | 100 | 133 | 66 | https://www.mitsubishielectric.co.jp/ldg/wink/ssl/displayProduct.do?pid=171233
[7 empty] | 機器・器具 / ファン類 | 空調機・換気 | レンジフードファン | 深形 壁ＳＷタイプ | レンジフードファン 深形 壁ＳＷタイプ | V-604KSW8 |  | 三菱電機（株） | MITSUBISHI__60_V-604KSW8\Folder\Item |  |  |  |  | 2022-06-01 | 575 | 335 | 39 | 29 | 600 | 600 | 600 | 16.5 | 1 | 100 | 88 | 43 | https://www.mitsubishielectric.co.jp/ldg/wink/ssl/displayProduct.do?pid=320919
[7 empty] | 機器・器具 / ファン類 | 空調機・換気 | レンジフードファン | 深形 壁ＳＷタイプ | レンジフードファン 深形 壁ＳＷタイプ | V-604KSW8-BL |  | 三菱電機（株） | MITSUBISHI__60_V-604KSW8-BL\Folder\Item |  |  |  |  | 2022-06-01 | 630 | 345 | 42 | 31 | 600 | 650 | 600 | 17 | 1 | 100 | 133 | 66 | https://www.mitsubishielectric.co.jp/ldg/wink/ssl/displayProduct.do?pid=320920
センターフード形
レンジフードファン センターフード形[50Hz]
[20 empty] | 製品リリース年月日 | 消費電力(50ヘルツ電源,中)[W] | 消費電力(50ヘルツ電源,強)[W] | 電圧[V] | 相[φ] | 製品質量[kg] | 外形寸法 Ｈ[㎜] | 消費電力(50ヘルツ電源,弱)[W] | 外形寸法 Ｄ[㎜] | 騒 音 値SPL(50ヘルツ電源,弱)[db] | 騒 音 値SPL(50ヘルツ電源,中)[db] | 騒 音 値SPL(50ヘルツ電源,強)[db] | 送 風 量(50ヘルツ電源,弱)[m3/h] | 送 風 量(50ヘルツ電源,中)[m3/h] | 送 風 量(50ヘルツ電源,強)[m3/h] | 外形寸法 Ｗ[㎜] | 製品情報
[7 empty] | 機器・器具 / ファン類 | 空調機・換気 | レンジフードファン | センターフード形 | レンジフードファン センターフード形 | V-90CF2 |  | 三菱電機（株） | MITSUBISHI__50_V-90CF2\Folder\Item |  |  |  |  | 2018-05-28 | 62 | 103 | 100 | 1 | 36 | 700 | 31 | 750 | 22 | 34 | 45 | 206 | 357 | 564 | 900 | https://www.mitsubishielectric.co.jp/ldg/wink/ssl/displayProduct.do?pid=292944
レンジフードファン センターフード形[60Hz]
[20 empty] | 製品リリース年月日 | 消費電力(60ヘルツ電源,中)[W] | 消費電力(60ヘルツ電源,強)[W] | 電圧[V] | 相[φ] | 製品質量[kg] | 外形寸法 Ｈ[㎜] | 消費電力(60ヘルツ電源,弱)[W] | 外形寸法 Ｄ[㎜] | 騒 音 値SPL(60ヘルツ電源,弱)[db] | 騒 音 値SPL(60ヘルツ電源,中)[db] | 騒 音 値SPL(60ヘルツ電源,強)[db] | 送 風 量(60ヘルツ電源,弱)[m3/h] | 送 風 量(60ヘルツ電源,中)[m3/h] | 送 風 量(60ヘルツ電源,強)[m3/h] | 外形寸法 Ｗ[㎜] | 製品情報
[7 empty] | 機器・器具 / ファン類 | 空調機・換気 | レンジフードファン | センターフード形 | レンジフードファン センターフード形 | V-90CF2 |  | 三菱電機（株） | MITSUBISHI__60_V-90CF2\Folder\Item |  |  |  |  | 2018-05-28 | 63 | 121 | 100 | 1 | 36 | 700 | 30 | 750 | 20 | 31 | 44 | 189 | 322 | 543 | 900 | https://www.mitsubishielectric.co.jp/ldg/wink/ssl/displayProduct.do?pid=292944
サイドフード形
レンジフードファン サイドフード形[50Hz]
[20 empty] | 製品リリース年月日 | 消費電力(50ヘルツ電源,中)[W] | 消費電力(50ヘルツ電源,強)[W] | 電圧[V] | 相[φ] | 製品質量[kg] | 外形寸法 Ｈ[㎜] | 消費電力(50ヘルツ電源,弱)[W] | 外形寸法 Ｄ[㎜] | 騒 音 値SPL(50ヘルツ電源,弱)[db] | 騒 音 値SPL(50ヘルツ電源,中)[db] | 騒 音 値SPL(50ヘルツ電源,強)[db] | 送 風 量(50ヘルツ電源,弱)[m3/h] | 送 風 量(50ヘルツ電源,中)[m3/h] | 送 風 量(50ヘルツ電源,強)[m3/h] | 外形寸法 Ｗ[㎜] | 製品情報
[7 empty] | 機器・器具 / ファン類 | 空調機・換気 | レンジフードファン | サイドフード形 | レンジフードファン サイドフード形 | V-90SF2-L |  | 三菱電機（株） | MITSUBISHI__50_V-90SF2-L\Folder\Item |  |  |  |  | 2018-05-28 | 49 | 98 | 100 | 1 | 31 | 695 | 23 | 750 | 19 | 31 | 44 | 213 | 364 | 581 | 900 | https://www.mitsubishielectric.co.jp/ldg/wink/ssl/displayProduct.do?pid=292945
[7 empty] | 機器・器具 / ファン類 | 空調機・換気 | レンジフードファン | サイドフード形 | レンジフードファン サイドフード形 | V-90SF2-R |  | 三菱電機（株） | MITSUBISHI__50_V-90SF2-R\Folder\Item |  |  |  |  | 2018-05-28 | 49 | 94 | 100 | 1 | 31 | 695 | 23 | 750 | 19 | 31 | 44 | 221 | 380 | 588 | 900 | https://www.mitsubishielectric.co.jp/ldg/wink/ssl/displayProduct.do?pid=292946
レンジフードファン サイドフード形[60Hz]
[20 empty] | 製品リリース年月日 | 消費電力(60ヘルツ電源,中)[W] | 消費電力(60ヘルツ電源,強)[W] | 電圧[V] | 相[φ] | 製品質量[kg] | 外形寸法 Ｈ[㎜] | 消費電力(60ヘルツ電源,弱)[W] | 外形寸法 Ｄ[㎜] | 騒 音 値SPL(60ヘルツ電源,弱)[db] | 騒 音 値SPL(60ヘルツ電源,中)[db] | 騒 音 値SPL(60ヘルツ電源,強)[db] | 送 風 量(60ヘルツ電源,弱)[m3/h] | 送 風 量(60ヘルツ電源,中)[m3/h] | 送 風 量(60ヘルツ電源,強)[m3/h] | 外形寸法 Ｗ[㎜] | 製品情報
[7 empty] | 機器・器具 / ファン類 | 空調機・換気 | レンジフードファン | サイドフード形 | レンジフードファン サイドフード形 | V-90SF2-L |  | 三菱電機（株） | MITSUBISHI__60_V-90SF2-L\Folder\Item |  |  |  |  | 2018-05-28 | 51 | 115 | 100 | 1 | 31 | 695 | 23 | 750 | 18 | 29 | 43 | 202 | 341 | 586 | 900 | https://www.mitsubishielectric.co.jp/ldg/wink/ssl/displayProduct.do?pid=292945
[7 empty] | 機器・器具 / ファン類 | 空調機・換気 | レンジフードファン | サイドフード形 | レンジフードファン サイドフード形 | V-90SF2-R |  | 三菱電機（株） | MITSUBISHI__60_V-90SF2-R\Folder\Item |  |  |  |  | 2018-05-28 | 51 | 114 | 100 | 1 | 31 | 695 | 23 | 750 | 18 | 31 | 44 | 212 | 356 | 601 | 900 | https://www.mitsubishielectric.co.jp/ldg/wink/ssl/displayProduct.do?pid=292946
デルタキャッチ形
デルタキャッチ形 レンジフードファン[50Hz]
[20 empty] | 製品リリース年月日 | 消費電力(50ヘルツ電源,中)[W] | 消費電力(50ヘルツ電源,強)[W] | 電圧[V] | 相[φ] | 製品質量[kg] | 外形寸法 Ｈ[㎜] | 消費電力(50ヘルツ電源,弱)[W] | 外形寸法 Ｄ[㎜] | 騒 音 値SPL(50ヘルツ電源,弱)[db] | 騒 音 値SPL(50ヘルツ電源,中)[db] | 騒 音 値SPL(50ヘルツ電源,強)[db] | 送 風 量(50ヘルツ電源,弱)[m3/h] | 送 風 量(50ヘルツ電源,中)[m3/h] | 送 風 量(50ヘルツ電源,強)[m3/h] | 外形寸法 Ｗ[㎜] | 製品情報
[7 empty] | 機器・器具 / ファン類 | 空調機・換気 | レンジフードファン | デルタキャッチ形 | デルタキャッチ形 レンジフードファン | V-507RH4 |  | 三菱電機（株） | MITSUBISHI__50_V-507RH4\Folder\Item |  |  |  |  | 2020-02-17 | 85 | 120 | 100 | 1 | 22.5 | 440 | 26 | 600 | 25 | 40 | 49.5 | 145 | 420 | 600 | 750 | https://www.mitsubishielectric.co.jp/ldg/wink/ssl/displayProduct.do?pid=306951
[7 empty] | 機器・器具 / ファン類 | 空調機・換気 | レンジフードファン | デルタキャッチ形 | デルタキャッチ形 レンジフードファン | V-507RH4-S |  | 三菱電機（株） | MITSUBISHI__50_V-507RH4-S\Folder\Item |  |  |  |  | 2020-02-17 | 85 | 120 | 100 | 1 | 22.5 | 440 | 26 | 600 | 25 | 40 | 49.5 | 145 | 420 | 600 | 750 | https://www.mitsubishielectric.co.jp/ldg/wink/ssl/displayProduct.do?pid=306952
[7 empty] | 機器・器具 / ファン類 | 空調機・換気 | レンジフードファン | デルタキャッチ形 | デルタキャッチ形 レンジフードファン | V-509RH4 |  | 三菱電機（株） | MITSUBISHI__50_V-509RH4\Folder\Item |  |  |  |  | 2020-02-17 | 85 | 120 | 100 | 1 | 24.5 | 440 | 26 | 600 | 25 | 40 | 49.5 | 145 | 420 | 600 | 900 | https://www.mitsubishielectric.co.jp/ldg/wink/ssl/displayProduct.do?pid=306953
[7 empty] | 機器・器具 / ファン類 | 空調機・換気 | レンジフードファン | デルタキャッチ形 | デルタキャッチ形 レンジフードファン | V-50RH4 |  | 三菱電機（株） | MITSUBISHI__50_V-50RH4\Folder\Item |  |  |  |  | 2020-02-17 | 85 | 120 | 100 | 1 | 20.5 | 440 | 26 | 600 | 25 | 40 | 49.5 | 145 | 420 | 600 | 600 | https://www.mitsubishielectric.co.jp/ldg/wink/ssl/displayProduct.do?pid=306954
[7 empty] | 機器・器具 / ファン類 | 空調機・換気 | レンジフードファン | デルタキャッチ形 | デルタキャッチ形 レンジフードファン | V-507RH5 |  | 三菱電機（株） | MITSUBISHI__50_V-507RH5\Folder\Item |  |  |  |  | 2022-06-01 | 85 | 120 | 100 | 1 | 22.5 | 440 | 26 | 600 | 25 | 40 | 49.5 | 145 | 420 | 600 | 750 | https://www.mitsubishielectric.co.jp/ldg/wink/ssl/displayProduct.do?pid=320855
[7 empty] | 機器・器具 / ファン類 | 空調機・換気 | レンジフードファン | デルタキャッチ形 | デルタキャッチ形 レンジフードファン | V-507RH5-S |  | 三菱電機（株） | MITSUBISHI__50_V-507RH5-S\Folder\Item |  |  |  |  | 2022-06-01 | 85 | 120 | 100 | 1 | 22.5 | 440 | 26 | 600 | 25 | 40 | 49.5 | 145 | 420 | 600 | 750 | https://www.mitsubishielectric.co.jp/ldg/wink/ssl/displayProduct.do?pid=320856
[7 empty] | 機器・器具 / ファン類 | 空調機・換気 | レンジフードファン | デルタキャッチ形 | デルタキャッチ形 レンジフードファン | V-509RH5 |  | 三菱電機（株） | MITSUBISHI__50_V-509RH5\Folder\Item |  |  |  |  | 2022-06-01 | 85 | 120 | 100 | 1 | 24.5 | 440 | 26 | 600 | 25 | 40 | 49.5 | 145 | 420 | 600 | 900 | https://www.mitsubishielectric.co.jp/ldg/wink/ssl/displayProduct.do?pid=320857
[7 empty] | 機器・器具 / ファン類 | 空調機・換気 | レンジフードファン | デルタキャッチ形 | デルタキャッチ形 レンジフードファン | V-50RH5 |  | 三菱電機（株） | MITSUBISHI__50_V-50RH5\Folder\Item |  |  |  |  | 2022-06-01 | 85 | 120 | 100 | 1 | 20.5 | 440 | 26 | 600 | 25 | 40 | 49.5 | 145 | 420 | 600 | 600 | https://www.mitsubishielectric.co.jp/ldg/wink/ssl/displayProduct.do?pid=320886
デルタキャッチ形 レンジフードファン[60Hz]
[20 empty] | 製品リリース年月日 | 消費電力(60ヘルツ電源,中)[W] | 消費電力(60ヘルツ電源,強)[W] | 電圧[V] | 相[φ] | 製品質量[kg] | 外形寸法 Ｈ[㎜] | 消費電力(60ヘルツ電源,弱)[W] | 外形寸法 Ｄ[㎜] | 騒 音 値SPL(60ヘルツ電源,弱)[db] | 騒 音 値SPL(60ヘルツ電源,中)[db] | 騒 音 値SPL(60ヘルツ電源,強)[db] | 送 風 量(60ヘルツ電源,弱)[m3/h] | 送 風 量(60ヘルツ電源,中)[m3/h] | 送 風 量(60ヘルツ電源,強)[m3/h] | 外形寸法 Ｗ[㎜] | 製品情報
[7 empty] | 機器・器具 / ファン類 | 空調機・換気 | レンジフードファン | デルタキャッチ形 | デルタキャッチ形 レンジフードファン | V-507RH4 |  | 三菱電機（株） | MITSUBISHI__60_V-507RH4\Folder\Item |  |  |  |  | 2020-02-17 | 90 | 140 | 100 | 1 | 22.5 | 440 | 26 | 600 | 25 | 38 | 49 | 135 | 400 | 570 | 750 | https://www.mitsubishielectric.co.jp/ldg/wink/ssl/displayProduct.do?pid=306951
[7 empty] | 機器・器具 / ファン類 | 空調機・換気 | レンジフードファン | デルタキャッチ形 | デルタキャッチ形 レンジフードファン | V-507RH4-S |  | 三菱電機（株） | MITSUBISHI__60_V-507RH4-S\Folder\Item |  |  |  |  | 2020-02-17 | 90 | 140 | 100 | 1 | 22.5 | 440 | 26 | 600 | 25 | 38 | 49 | 135 | 400 | 570 | 750 | https://www.mitsubishielectric.co.jp/ldg/wink/ssl/displayProduct.do?pid=306952
[7 empty] | 機器・器具 / ファン類 | 空調機・換気 | レンジフードファン | デルタキャッチ形 | デルタキャッチ形 レンジフードファン | V-509RH4 |  | 三菱電機（株） | MITSUBISHI__60_V-509RH4\Folder\Item |  |  |  |  | 2020-02-17 | 90 | 140 | 100 | 1 | 24.5 | 440 | 26 | 600 | 25 | 38 | 49 | 135 | 400 | 570 | 900 | https://www.mitsubishielectric.co.jp/ldg/wink/ssl/displayProduct.do?pid=306953
[7 empty] | 機器・器具 / ファン類 | 空調機・換気 | レンジフードファン | デルタキャッチ形 | デルタキャッチ形 レンジフードファン | V-50RH4 |  | 三菱電機（株） | MITSUBISHI__60_V-50RH4\Folder\Item |  |  |  |  | 2020-02-17 | 90 | 140 | 100 | 1 | 20.5 | 440 | 26 | 600 | 25 | 38 | 49 | 135 | 400 | 570 | 600 | https://www.mitsubishielectric.co.jp/ldg/wink/ssl/displayProduct.do?pid=306954
[7 empty] | 機器・器具 / ファン類 | 空調機・換気 | レンジフードファン | デルタキャッチ形 | デルタキャッチ形 レンジフードファン | V-507RH5 |  | 三菱電機（株） | MITSUBISHI__60_V-507RH5\Folder\Item |  |  |  |  | 2022-06-01 | 90 | 140 | 100 | 1 | 22.5 | 440 | 26 | 600 | 25 | 38 | 49 | 135 | 400 | 570 | 750 | https://www.mitsubishielectric.co.jp/ldg/wink/ssl/displayProduct.do?pid=320855
[7 empty] | 機器・器具 / ファン類 | 空調機・換気 | レンジフードファン | デルタキャッチ形 | デルタキャッチ形 レンジフードファン | V-507RH5-S |  | 三菱電機（株） | MITSUBISHI__60_V-507RH5-S\Folder\Item |  |  |  |  | 2022-06-01 | 90 | 140 | 100 | 1 | 22.5 | 440 | 26 | 600 | 25 | 38 | 49 | 135 | 400 | 570 | 750 | https://www.mitsubishielectric.co.jp/ldg/wink/ssl/displayProduct.do?pid=320856
[7 empty] | 機器・器具 / ファン類 | 空調機・換気 | レンジフードファン | デルタキャッチ形 | デルタキャッチ形 レンジフードファン | V-509RH5 |  | 三菱電機（株） | MITSUBISHI__60_V-509RH5\Folder\Item |  |  |  |  | 2022-06-01 | 90 | 140 | 100 | 1 | 24.5 | 440 | 26 | 600 | 25 | 38 | 49 | 135 | 400 | 570 | 900 | https://www.mitsubishielectric.co.jp/ldg/wink/ssl/displayProduct.do?pid=320857
[7 empty] | 機器・器具 / ファン類 | 空調機・換気 | レンジフードファン | デルタキャッチ形 | デルタキャッチ形 レンジフードファン | V-50RH5 |  | 三菱電機（株） | MITSUBISHI__60_V-50RH5\Folder\Item |  |  |  |  | 2022-06-01 | 90 | 140 | 100 | 1 | 20.5 | 440 | 26 | 600 | 25 | 38 | 49 | 135 | 400 | 570 | 600 | https://www.mitsubishielectric.co.jp/ldg/wink/ssl/displayProduct.do?pid=320886
フラット形
レンジフードファン フラット形[50Hz]
[20 empty] | 製品リリース年月日 | 消費電力(50ヘルツ電源,中)[W] | 消費電力(50ヘルツ電源,強)[W] | 電圧[V] | 相[φ] | 製品質量[kg] | 外形寸法 Ｈ[㎜] | 消費電力(50ヘルツ電源,弱)[W] | 外形寸法 Ｄ[㎜] | 騒 音 値SPL(50ヘルツ電源,弱)[db] | 騒 音 値SPL(50ヘルツ電源,中)[db] | 騒 音 値SPL(50ヘルツ電源,強)[db] | 送 風 量(50ヘルツ電源,弱)[m3/h] | 送 風 量(50ヘルツ電源,中)[m3/h] | 送 風 量(50ヘルツ電源,強)[m3/h] | 外形寸法 Ｗ[㎜] | 製品情報
[7 empty] | 機器・器具 / ファン類 | 空調機・換気 | レンジフードファン | フラット形 | レンジフードファン フラット形 | V-754FR |  | 三菱電機（株） | MITSUBISHI__50_V-754FR\Folder\Item |  |  |  |  | 2014-09-02 | 62 | 98 | 100 | 1 | 28 | 400 | 20 | 600 | 28.5 | 36 | 46 | 130 | 320 | 525 | 749 | https://www.mitsubishielectric.co.jp/ldg/wink/ssl/displayProduct.do?pid=142841
[7 empty] | 機器・器具 / ファン類 | 空調機・換気 | レンジフードファン | フラット形 | レンジフードファン フラット形 | V-904FR |  | 三菱電機（株） | MITSUBISHI__50_V-904FR\Folder\Item |  |  |  |  | 2014-09-02 | 62 | 98 | 100 | 1 | 30 | 400 | 20 | 600 | 28.5 | 36 | 46 | 130 | 320 | 525 | 899 | https://www.mitsubishielectric.co.jp/ldg/wink/ssl/displayProduct.do?pid=142842
[7 empty] | 機器・器具 / ファン類 | 空調機・換気 | レンジフードファン | フラット形 | レンジフードファン フラット形 | V-754FR2 |  | 三菱電機（株） | MITSUBISHI__50_V-754FR2\Folder\Item |  |  |  |  | 2022-06-01 | 62 | 98 | 100 | 1 | 28 | 400 | 20 | 600 | 28.5 | 36 | 46 | 130 | 320 | 525 | 749 | https://www.mitsubishielectric.co.jp/ldg/wink/ssl/displayProduct.do?pid=320927
[7 empty] | 機器・器具 / ファン類 | 空調機・換気 | レンジフードファン | フラット形 | レンジフードファン フラット形 | V-904FR2 |  | 三菱電機（株） | MITSUBISHI__50_V-904FR2\Folder\Item |  |  |  |  | 2022-06-01 | 62 | 98 | 100 | 1 | 30 | 400 | 20 | 600 | 28.5 | 36 | 46 | 130 | 320 | 525 | 899 | https://www.mitsubishielectric.co.jp/ldg/wink/ssl/displayProduct.do?pid=320691
レンジフードファン フラット形[60Hz]
[20 empty] | 製品リリース年月日 | 消費電力(60ヘルツ電源,中)[W] | 消費電力(60ヘルツ電源,強)[W] | 電圧[V] | 相[φ] | 製品質量[kg] | 外形寸法 Ｈ[㎜] | 消費電力(60ヘルツ電源,弱)[W] | 外形寸法 Ｄ[㎜] | 騒 音 値SPL(60ヘルツ電源,弱)[db] | 騒 音 値SPL(60ヘルツ電源,中)[db] | 騒 音 値SPL(60ヘルツ電源,強)[db] | 送 風 量(60ヘルツ電源,弱)[m3/h] | 送 風 量(60ヘルツ電源,中)[m3/h] | 送 風 量(60ヘルツ電源,強)[m3/h] | 外形寸法 Ｗ[㎜] | 製品情報
[7 empty] | 機器・器具 / ファン類 | 空調機・換気 | レンジフードファン | フラット形 | レンジフードファン フラット形 | V-754FR |  | 三菱電機（株） | MITSUBISHI__60_V-754FR\Folder\Item |  |  |  |  | 2014-09-02 | 65 | 110 | 100 | 1 | 28 | 400 | 22 | 600 | 28.5 | 35 | 45 | 130 | 300 | 490 | 749 | https://www.mitsubishielectric.co.jp/ldg/wink/ssl/displayProduct.do?pid=142841
[7 empty] | 機器・器具 / ファン類 | 空調機・換気 | レンジフードファン | フラット形 | レンジフードファン フラット形 | V-904FR |  | 三菱電機（株） | MITSUBISHI__60_V-904FR\Folder\Item |  |  |  |  | 2014-09-02 | 65 | 110 | 100 | 1 | 30 | 400 | 22 | 600 | 28.5 | 35 | 45 | 130 | 300 | 490 | 899 | https://www.mitsubishielectric.co.jp/ldg/wink/ssl/displayProduct.do?pid=142842
[7 empty] | 機器・器具 / ファン類 | 空調機・換気 | レンジフードファン | フラット形 | レンジフードファン フラット形 | V-754FR2 |  | 三菱電機（株） | MITSUBISHI__60_V-754FR2\Folder\Item |  |  |  |  | 2022-06-01 | 65 | 110 | 100 | 1 | 28 | 400 | 22 | 600 | 28.5 | 35 | 45 | 130 | 300 | 490 | 749 | https://www.mitsubishielectric.co.jp/ldg/wink/ssl/displayProduct.do?pid=320927
[7 empty] | 機器・器具 / ファン類 | 空調機・換気 | レンジフードファン | フラット形 | レンジフードファン フラット形 | V-904FR2 |  | 三菱電機（株） | MITSUBISHI__60_V-904FR2\Folder\Item |  |  |  |  | 2022-06-01 | 65 | 110 | 100 | 1 | 30 | 400 | 22 | 600 | 28.5 | 35 | 45 | 130 | 300 | 490 | 899 | https://www.mitsubishielectric.co.jp/ldg/wink/ssl/displayProduct.do?pid=320691
フラットフード形
レンジフードファン フラットフード形[50Hz]
[20 empty] | 製品リリース年月日 | 消費電力(50ヘルツ電源,中)[W] | 消費電力(50ヘルツ電源,強)[W] | 電圧[V] | 相[φ] | 製品質量[kg] | 外形寸法 Ｈ[㎜] | 消費電力(50ヘルツ電源,弱)[W] | 外形寸法 Ｄ[㎜] | 騒 音 値SPL(50ヘルツ電源,弱)[db] | 騒 音 値SPL(50ヘルツ電源,中)[db] | 騒 音 値SPL(50ヘルツ電源,強)[db] | 送 風 量(50ヘルツ電源,弱)[m3/h] | 送 風 量(50ヘルツ電源,中)[m3/h] | 送 風 量(50ヘルツ電源,強)[m3/h] | 外形寸法 Ｗ[㎜] | 製品情報
[7 empty] | 機器・器具 / ファン類 | 空調機・換気 | レンジフードファン | フラットフード形 | レンジフードファン フラットフード形 | V-602SHL2-BLL |  | 三菱電機（株） | MITSUBISHI__50_V-602SHL2-BLL\Folder\Item |  |  |  |  | 2016-06-06 | 50 | 75 | 100 | 1 | 17.5 | 300 | 23 | 610 | 19 | 30 | 38 | 200 | 310 | 410 | 600 | https://www.mitsubishielectric.co.jp/ldg/wink/ssl/displayProduct.do?pid=265631
[7 empty] | 機器・器具 / ファン類 | 空調機・換気 | レンジフードファン | フラットフード形 | レンジフードファン フラットフード形 | V-602SHL2-BLL-B |  | 三菱電機（株） | MITSUBISHI__50_V-602SHL2-BLL-B\Folder\Item |  |  |  |  | 2016-06-06 | 50 | 75 | 100 | 1 | 17.5 | 300 | 23 | 610 | 19 | 30 | 38 | 200 | 310 | 410 | 600 | https://www.mitsubishielectric.co.jp/ldg/wink/ssl/displayProduct.do?pid=265632
[7 empty] | 機器・器具 / ファン類 | 空調機・換気 | レンジフードファン | フラットフード形 | レンジフードファン フラットフード形 | V-602SHL2-BLL-S |  | 三菱電機（株） | MITSUBISHI__50_V-602SHL2-BLL-S\Folder\Item |  |  |  |  | 2016-06-06 | 50 | 75 | 100 | 1 | 17.5 | 300 | 23 | 610 | 19 | 30 | 38 | 200 | 310 | 410 | 600 | https://www.mitsubishielectric.co.jp/ldg/wink/ssl/displayProduct.do?pid=265633
[7 empty] | 機器・器具 / ファン類 | 空調機・換気 | レンジフードファン | フラットフード形 | レンジフードファン フラットフード形 | V-602SHL2-BLR |  | 三菱電機（株） | MITSUBISHI__50_V-602SHL2-BLR\Folder\Item |  |  |  |  | 2016-06-06 | 50 | 70 | 100 | 1 | 17.5 | 300 | 23 | 610 | 21 | 31.5 | 38.5 | 200 | 330 | 440 | 600 | https://www.mitsubishielectric.co.jp/ldg/wink/ssl/displayProduct.do?pid=265634
[7 empty] | 機器・器具 / ファン類 | 空調機・換気 | レンジフードファン | フラットフード形 | レンジフードファン フラットフード形 | V-602SHL2-BLR-B |  | 三菱電機（株） | MITSUBISHI__50_V-602SHL2-BLR-B\Folder\Item |  |  |  |  | 2016-06-06 | 50 | 70 | 100 | 1 | 17.5 | 300 | 23 | 610 | 21 | 31.5 | 38.5 | 200 | 330 | 440 | 600 | https://www.mitsubishielectric.co.jp/ldg/wink/ssl/displayProduct.do?pid=265635
[7 empty] | 機器・器具 / ファン類 | 空調機・換気 | レンジフードファン | フラットフード形 | レンジフードファン フラットフード形 | V-602SHL2-BLR-S |  | 三菱電機（株） | MITSUBISHI__50_V-602SHL2-BLR-S\Folder\Item |  |  |  |  | 2016-06-06 | 50 | 70 | 100 | 1 | 17.5 | 300 | 23 | 610 | 21 | 31.5 | 38.5 | 200 | 330 | 440 | 600 | https://www.mitsubishielectric.co.jp/ldg/wink/ssl/displayProduct.do?pid=265636
[7 empty] | 機器・器具 / ファン類 | 空調機・換気 | レンジフードファン | フラットフード形 | レンジフードファン フラットフード形 | V-603SHL2-BLL |  | 三菱電機（株） | MITSUBISHI__50_V-603SHL2-BLL\Folder\Item |  |  |  |  | 2016-06-06 | 45 | 100 | 100 | 1 | 17.5 | 300 | 19 | 610 | 18 | 31 | 45.5 | 195 | 300 | 540 | 600 | https://www.mitsubishielectric.co.jp/ldg/wink/ssl/displayProduct.do?pid=265637
[7 empty] | 機器・器具 / ファン類 | 空調機・換気 | レンジフードファン | フラットフード形 | レンジフードファン フラットフード形 | V-603SHL2-BLL-B |  | 三菱電機（株） | MITSUBISHI__50_V-603SHL2-BLL-B\Folder\Item |  |  |  |  | 2016-06-06 | 45 | 100 | 100 | 1 | 17.5 | 300 | 19 | 610 | 18 | 31 | 45.5 | 195 | 300 | 540 | 600 | https://www.mitsubishielectric.co.jp/ldg/wink/ssl/displayProduct.do?pid=265638
[7 empty] | 機器・器具 / ファン類 | 空調機・換気 | レンジフードファン | フラットフード形 | レンジフードファン フラットフード形 | V-603SHL2-BLL-S |  | 三菱電機（株） | MITSUBISHI__50_V-603SHL2-BLL-S\Folder\Item |  |  |  |  | 2016-06-06 | 45 | 100 | 100 | 1 | 17.5 | 300 | 19 | 610 | 18 | 31 | 45.5 | 195 | 300 | 540 | 600 | https://www.mitsubishielectric.co.jp/ldg/wink/ssl/displayProduct.do?pid=265639
[7 empty] | 機器・器具 / ファン類 | 空調機・換気 | レンジフードファン | フラットフード形 | レンジフードファン フラットフード形 | V-603SHL2-BLR |  | 三菱電機（株） | MITSUBISHI__50_V-603SHL2-BLR\Folder\Item |  |  |  |  | 2016-06-06 | 54 | 96 | 100 | 1 | 17.5 | 300 | 20 | 610 | 20.5 | 34 | 45 | 205 | 360 | 560 | 600 | https://www.mitsubishielectric.co.jp/ldg/wink/ssl/displayProduct.do?pid=265640
[7 empty] | 機器・器具 / ファン類 | 空調機・換気 | レンジフードファン | フラットフード形 | レンジフードファン フラットフード形 | V-603SHL2-BLR-B |  | 三菱電機（株） | MITSUBISHI__50_V-603SHL2-BLR-B\Folder\Item |  |  |  |  | 2016-06-06 | 54 | 96 | 100 | 1 | 17.5 | 300 | 20 | 610 | 20.5 | 34 | 45 | 205 | 360 | 560 | 600 | https://www.mitsubishielectric.co.jp/ldg/wink/ssl/displayProduct.do?pid=265641
[7 empty] | 機器・器具 / ファン類 | 空調機・換気 | レンジフードファン | フラットフード形 | レンジフードファン フラットフード形 | V-603SHL2-BLR-S |  | 三菱電機（株） | MITSUBISHI__50_V-603SHL2-BLR-S\Folder\Item |  |  |  |  | 2016-06-06 | 54 | 96 | 100 | 1 | 17.5 | 300 | 20 | 610 | 20.5 | 34 | 45 | 205 | 360 | 560 | 600 | https://www.mitsubishielectric.co.jp/ldg/wink/ssl/displayProduct.do?pid=265642
[7 empty] | 機器・器具 / ファン類 | 空調機・換気 | レンジフードファン | フラットフード形 | レンジフードファン フラットフード形 | V-604SHL2-BLL |  | 三菱電機（株） | MITSUBISHI__50_V-604SHL2-BLL\Folder\Item |  |  |  |  | 2016-06-06 | 60 | 110 | 100 | 1 | 17.5 | 300 | 26 | 610 | 21.5 | 34.5 | 46 | 210 | 350 | 550 | 600 | https://www.mitsubishielectric.co.jp/ldg/wink/ssl/displayProduct.do?pid=265643
[7 empty] | 機器・器具 / ファン類 | 空調機・換気 | レンジフードファン | フラットフード形 | レンジフードファン フラットフード形 | V-604SHL2-BLL-B |  | 三菱電機（株） | MITSUBISHI__50_V-604SHL2-BLL-B\Folder\Item |  |  |  |  | 2016-06-06 | 60 | 110 | 100 | 1 | 17.5 | 300 | 26 | 610 | 21.5 | 34.5 | 46 | 210 | 350 | 550 | 600 | https://www.mitsubishielectric.co.jp/ldg/wink/ssl/displayProduct.do?pid=265644
[7 empty] | 機器・器具 / ファン類 | 空調機・換気 | レンジフードファン | フラットフード形 | レンジフードファン フラットフード形 | V-604SHL2-BLL-S |  | 三菱電機（株） | MITSUBISHI__50_V-604SHL2-BLL-S\Folder\Item |  |  |  |  | 2016-06-06 | 60 | 110 | 100 | 1 | 17.5 | 300 | 26 | 610 | 21.5 | 34.5 | 46 | 210 | 350 | 550 | 600 | https://www.mitsubishielectric.co.jp/ldg/wink/ssl/displayProduct.do?pid=265645
[7 empty] | 機器・器具 / ファン類 | 空調機・換気 | レンジフードファン | フラットフード形 | レンジフードファン フラットフード形 | V-604SHL2-BLR |  | 三菱電機（株） | MITSUBISHI__50_V-604SHL2-BLR\Folder\Item |  |  |  |  | 2016-06-06 | 55 | 105 | 100 | 1 | 17.5 | 300 | 26 | 610 | 22.5 | 33.5 | 45.5 | 225 | 360 | 575 | 600 | https://www.mitsubishielectric.co.jp/ldg/wink/ssl/displayProduct.do?pid=265646
[7 empty] | 機器・器具 / ファン類 | 空調機・換気 | レンジフードファン | フラットフード形 | レンジフードファン フラットフード形 | V-604SHL2-BLR-B |  | 三菱電機（株） | MITSUBISHI__50_V-604SHL2-BLR-B\Folder\Item |  |  |  |  | 2016-06-06 | 55 | 105 | 100 | 1 | 17.5 | 300 | 26 | 610 | 22.5 | 33.5 | 45.5 | 225 | 360 | 575 | 600 | https://www.mitsubishielectric.co.jp/ldg/wink/ssl/displayProduct.do?pid=265647
[7 empty] | 機器・器具 / ファン類 | 空調機・換気 | レンジフードファン | フラットフード形 | レンジフードファン フラットフード形 | V-604SHL2-BLR-S |  | 三菱電機（株） | MITSUBISHI__50_V-604SHL2-BLR-S\Folder\Item |  |  |  |  | 2016-06-06 | 55 | 105 | 100 | 1 | 17.5 | 300 | 26 | 610 | 22.5 | 33.5 | 45.5 | 225 | 360 | 575 | 600 | https://www.mitsubishielectric.co.jp/ldg/wink/ssl/displayProduct.do?pid=265648
[7 empty] | 機器・器具 / ファン類 | 空調機・換気 | レンジフードファン | フラットフード形 | レンジフードファン フラットフード形 | V-754SHL2-L-S |  | 三菱電機（株） | MITSUBISHI__50_V-754SHL2-L-S\Folder\Item |  |  |  |  | 2016-06-06 | 58 | 107 | 100 | 1 | 19 | 300 | 25 | 610 | 21.5 | 34.5 | 46 | 215 | 350 | 560 | 750 | https://www.mitsubishielectric.co.jp/ldg/wink/ssl/displayProduct.do?pid=265649
[7 empty] | 機器・器具 / ファン類 | 空調機・換気 | レンジフードファン | フラットフード形 | レンジフードファン フラットフード形 | V-754SHL2-R-S |  | 三菱電機（株） | MITSUBISHI__50_V-754SHL2-R-S\Folder\Item |  |  |  |  | 2016-06-06 | 55 | 105 | 100 | 1 | 19 | 300 | 26 | 610 | 22.5 | 33.5 | 45.5 | 225 | 365 | 595 | 750 | https://www.mitsubishielectric.co.jp/ldg/wink/ssl/displayProduct.do?pid=265650
[7 empty] | 機器・器具 / ファン類 | 空調機・換気 | レンジフードファン | フラットフード形 | レンジフードファン フラットフード形 | V-904SHL2-L-S |  | 三菱電機（株） | MITSUBISHI__50_V-904SHL2-L-S\Folder\Item |  |  |  |  | 2016-06-06 | 58 | 107 | 100 | 1 | 20 | 300 | 25 | 610 | 21.5 | 34.5 | 46 | 215 | 355 | 560 | 900 | https://www.mitsubishielectric.co.jp/ldg/wink/ssl/displayProduct.do?pid=265651
[7 empty] | 機器・器具 / ファン類 | 空調機・換気 | レンジフードファン | フラットフード形 | レンジフードファン フラットフード形 | V-904SHL2-R-S |  | 三菱電機（株） | MITSUBISHI__50_V-904SHL2-R-S\Folder\Item |  |  |  |  | 2016-06-06 | 55 | 105 | 100 | 1 | 20 | 300 | 26 | 610 | 22.5 | 33.5 | 45.5 | 225 | 365 | 595 | 900 | https://www.mitsubishielectric.co.jp/ldg/wink/ssl/displayProduct.do?pid=265652
[7 empty] | 機器・器具 / ファン類 | 空調機・換気 | レンジフードファン | フラットフード形 | レンジフードファン フラットフード形 | V-602SHL3-BLL |  | 三菱電機（株） | MITSUBISHI__50_V-602SHL3-BLL\Folder\Item |  |  |  |  | 2022-06-01 | 50 | 75 | 100 | 1 | 17.5 | 300 | 23 | 610 | 19 | 30 | 38 | 200 | 310 | 410 | 600 | https://www.mitsubishielectric.co.jp/ldg/wink/ssl/displayProduct.do?pid=320893
[7 empty] | 機器・器具 / ファン類 | 空調機・換気 | レンジフードファン | フラットフード形 | レンジフードファン フラットフード形 | V-602SHL3-BLL-B |  | 三菱電機（株） | MITSUBISHI__50_V-602SHL3-BLL-B\Folder\Item |  |  |  |  | 2022-06-01 | 50 | 75 | 100 | 1 | 17.5 | 300 | 23 | 610 | 19 | 30 | 38 | 200 | 310 | 410 | 600 | https://www.mitsubishielectric.co.jp/ldg/wink/ssl/displayProduct.do?pid=320894
[7 empty] | 機器・器具 / ファン類 | 空調機・換気 | レンジフードファン | フラットフード形 | レンジフードファン フラットフード形 | V-602SHL3-BLR |  | 三菱電機（株） | MITSUBISHI__50_V-602SHL3-BLR\Folder\Item |  |  |  |  | 2022-06-01 | 50 | 70 | 100 | 1 | 17.5 | 300 | 23 | 610 | 21 | 31.5 | 38.5 | 200 | 330 | 440 | 600 | https://www.mitsubishielectric.co.jp/ldg/wink/ssl/displayProduct.do?pid=320895
[7 empty] | 機器・器具 / ファン類 | 空調機・換気 | レンジフードファン | フラットフード形 | レンジフードファン フラットフード形 | V-602SHL3-BLR-B |  | 三菱電機（株） | MITSUBISHI__50_V-602SHL3-BLR-B\Folder\Item |  |  |  |  | 2022-06-01 | 50 | 70 | 100 | 1 | 17.5 | 300 | 23 | 610 | 21 | 31.5 | 38.5 | 200 | 330 | 440 | 600 | https://www.mitsubishielectric.co.jp/ldg/wink/ssl/displayProduct.do?pid=320896
[7 empty] | 機器・器具 / ファン類 | 空調機・換気 | レンジフードファン | フラットフード形 | レンジフードファン フラットフード形 | V-603SHL3-BLL |  | 三菱電機（株） | MITSUBISHI__50_V-603SHL3-BLL\Folder\Item |  |  |  |  | 2022-06-01 | 45 | 100 | 100 | 1 | 17.5 | 300 | 19 | 610 | 18 | 31 | 45.5 | 195 | 300 | 540 | 600 | https://www.mitsubishielectric.co.jp/ldg/wink/ssl/displayProduct.do?pid=320901
[7 empty] | 機器・器具 / ファン類 | 空調機・換気 | レンジフードファン | フラットフード形 | レンジフードファン フラットフード形 | V-603SHL3-BLL-B |  | 三菱電機（株） | MITSUBISHI__50_V-603SHL3-BLL-B\Folder\Item |  |  |  |  | 2022-06-01 | 45 | 100 | 100 | 1 | 17.5 | 300 | 19 | 610 | 18 | 31 | 45.5 | 195 | 300 | 540 | 600 | https://www.mitsubishielectric.co.jp/ldg/wink/ssl/displayProduct.do?pid=320902
[7 empty] | 機器・器具 / ファン類 | 空調機・換気 | レンジフードファン | フラットフード形 | レンジフードファン フラットフード形 | V-603SHL3-BLR |  | 三菱電機（株） | MITSUBISHI__50_V-603SHL3-BLR\Folder\Item |  |  |  |  | 2022-06-01 | 54 | 96 | 100 | 1 | 17.5 | 300 | 20 | 610 | 20.5 | 34 | 45 | 205 | 360 | 560 | 600 | https://www.mitsubishielectric.co.jp/ldg/wink/ssl/displayProduct.do?pid=320903
[7 empty] | 機器・器具 / ファン類 | 空調機・換気 | レンジフードファン | フラットフード形 | レンジフードファン フラットフード形 | V-603SHL3-BLR-B |  | 三菱電機（株） | MITSUBISHI__50_V-603SHL3-BLR-B\Folder\Item |  |  |  |  | 2022-06-01 | 54 | 96 | 100 | 1 | 17.5 | 300 | 20 | 610 | 20.5 | 34 | 45 | 205 | 360 | 560 | 600 | https://www.mitsubishielectric.co.jp/ldg/wink/ssl/displayProduct.do?pid=320904
[7 empty] | 機器・器具 / ファン類 | 空調機・換気 | レンジフードファン | フラットフード形 | レンジフードファン フラットフード形 | V-604SHL3-BLL |  | 三菱電機（株） | MITSUBISHI__50_V-604SHL3-BLL\Folder\Item |  |  |  |  | 2022-06-01 | 60 | 110 | 100 | 1 | 17.5 | 300 | 26 | 610 | 21.5 | 34.5 | 46 | 210 | 350 | 550 | 600 | https://www.mitsubishielectric.co.jp/ldg/wink/ssl/displayProduct.do?pid=320921
[7 empty] | 機器・器具 / ファン類 | 空調機・換気 | レンジフードファン | フラットフード形 | レンジフードファン フラットフード形 | V-604SHL3-BLL-B |  | 三菱電機（株） | MITSUBISHI__50_V-604SHL3-BLL-B\Folder\Item |  |  |  |  | 2022-06-01 | 60 | 110 | 100 | 1 | 17.5 | 300 | 26 | 610 | 21.5 | 34.5 | 46 | 210 | 350 | 550 | 600 | https://www.mitsubishielectric.co.jp/ldg/wink/ssl/displayProduct.do?pid=320922
[7 empty] | 機器・器具 / ファン類 | 空調機・換気 | レンジフードファン | フラットフード形 | レンジフードファン フラットフード形 | V-604SHL3-BLR |  | 三菱電機（株） | MITSUBISHI__50_V-604SHL3-BLR\Folder\Item |  |  |  |  | 2022-06-01 | 55 | 105 | 100 | 1 | 17.5 | 300 | 26 | 610 | 22.5 | 33.5 | 45.5 | 225 | 360 | 575 | 600 | https://www.mitsubishielectric.co.jp/ldg/wink/ssl/displayProduct.do?pid=320923
[7 empty] | 機器・器具 / ファン類 | 空調機・換気 | レンジフードファン | フラットフード形 | レンジフードファン フラットフード形 | V-604SHL3-BLR-B |  | 三菱電機（株） | MITSUBISHI__50_V-604SHL3-BLR-B\Folder\Item |  |  |  |  | 2022-06-01 | 55 | 105 | 100 | 1 | 17.5 | 300 | 26 | 610 | 22.5 | 33.5 | 45.5 | 225 | 360 | 575 | 600 | https://www.mitsubishielectric.co.jp/ldg/wink/ssl/displayProduct.do?pid=320924
[7 empty] | 機器・器具 / ファン類 | 空調機・換気 | レンジフードファン | フラットフード形 | レンジフードファン フラットフード形 | V-754SHL3-L-S |  | 三菱電機（株） | MITSUBISHI__50_V-754SHL3-L-S\Folder\Item |  |  |  |  | 2022-06-01 | 58 | 107 | 100 | 1 | 19 | 300 | 25 | 610 | 21.5 | 34.5 | 46 | 215 | 350 | 560 | 750 | https://www.mitsubishielectric.co.jp/ldg/wink/ssl/displayProduct.do?pid=320932
[7 empty] | 機器・器具 / ファン類 | 空調機・換気 | レンジフードファン | フラットフード形 | レンジフードファン フラットフード形 | V-754SHL3-R-S |  | 三菱電機（株） | MITSUBISHI__50_V-754SHL3-R-S\Folder\Item |  |  |  |  | 2022-06-01 | 55 | 105 | 100 | 1 | 19 | 300 | 26 | 610 | 22.5 | 33.5 | 45.5 | 225 | 365 | 595 | 750 | https://www.mitsubishielectric.co.jp/ldg/wink/ssl/displayProduct.do?pid=320820
[7 empty] | 機器・器具 / ファン類 | 空調機・換気 | レンジフードファン | フラットフード形 | レンジフードファン フラットフード形 | V-904SHL3-L-S |  | 三菱電機（株） | MITSUBISHI__50_V-904SHL3-L-S\Folder\Item |  |  |  |  | 2022-06-01 | 58 | 107 | 100 | 1 | 20 | 300 | 25 | 610 | 21.5 | 34.5 | 46 | 215 | 355 | 560 | 900 | https://www.mitsubishielectric.co.jp/ldg/wink/ssl/displayProduct.do?pid=320567
[7 empty] | 機器・器具 / ファン類 | 空調機・換気 | レンジフードファン | フラットフード形 | レンジフードファン フラットフード形 | V-904SHL3-R-S |  | 三菱電機（株） | MITSUBISHI__50_V-904SHL3-R-S\Folder\Item |  |  |  |  | 2022-06-01 | 55 | 105 | 100 | 1 | 20 | 300 | 26 | 610 | 22.5 | 33.5 | 45.5 | 225 | 365 | 595 | 900 | https://www.mitsubishielectric.co.jp/ldg/wink/ssl/displayProduct.do?pid=320568
レンジフードファン フラットフード形[60Hz]
[20 empty] | 製品リリース年月日 | 消費電力(60ヘルツ電源,中)[W] | 消費電力(60ヘルツ電源,強)[W] | 電圧[V] | 相[φ] | 製品質量[kg] | 外形寸法 Ｈ[㎜] | 消費電力(60ヘルツ電源,弱)[W] | 外形寸法 Ｄ[㎜] | 騒 音 値SPL(60ヘルツ電源,弱)[db] | 騒 音 値SPL(60ヘルツ電源,中)[db] | 騒 音 値SPL(60ヘルツ電源,強)[db] | 送 風 量(60ヘルツ電源,弱)[m3/h] | 送 風 量(60ヘルツ電源,中)[m3/h] | 送 風 量(60ヘルツ電源,強)[m3/h] | 外形寸法 Ｗ[㎜] | 製品情報
[7 empty] | 機器・器具 / ファン類 | 空調機・換気 | レンジフードファン | フラットフード形 | レンジフードファン フラットフード形 | V-602SHL2-BLL |  | 三菱電機（株） | MITSUBISHI__60_V-602SHL2-BLL\Folder\Item |  |  |  |  | 2016-06-06 | 53 | 77 | 100 | 1 | 17.5 | 300 | 24 | 610 | 18 | 28 | 36 | 190 | 295 | 390 | 600 | https://www.mitsubishielectric.co.jp/ldg/wink/ssl/displayProduct.do?pid=265631
[7 empty] | 機器・器具 / ファン類 | 空調機・換気 | レンジフードファン | フラットフード形 | レンジフードファン フラットフード形 | V-602SHL2-BLL-B |  | 三菱電機（株） | MITSUBISHI__60_V-602SHL2-BLL-B\Folder\Item |  |  |  |  | 2016-06-06 | 53 | 77 | 100 | 1 | 17.5 | 300 | 24 | 610 | 18 | 28 | 36 | 190 | 295 | 390 | 600 | https://www.mitsubishielectric.co.jp/ldg/wink/ssl/displayProduct.do?pid=265632
[7 empty] | 機器・器具 / ファン類 | 空調機・換気 | レンジフードファン | フラットフード形 | レンジフードファン フラットフード形 | V-602SHL2-BLL-S |  | 三菱電機（株） | MITSUBISHI__60_V-602SHL2-BLL-S\Folder\Item |  |  |  |  | 2016-06-06 | 53 | 77 | 100 | 1 | 17.5 | 300 | 24 | 610 | 18 | 28 | 36 | 190 | 295 | 390 | 600 | https://www.mitsubishielectric.co.jp/ldg/wink/ssl/displayProduct.do?pid=265633
[7 empty] | 機器・器具 / ファン類 | 空調機・換気 | レンジフードファン | フラットフード形 | レンジフードファン フラットフード形 | V-602SHL2-BLR |  | 三菱電機（株） | MITSUBISHI__60_V-602SHL2-BLR\Folder\Item |  |  |  |  | 2016-06-06 | 52 | 75 | 100 | 1 | 17.5 | 300 | 24 | 610 | 20 | 30 | 37 | 190 | 310 | 410 | 600 | https://www.mitsubishielectric.co.jp/ldg/wink/ssl/displayProduct.do?pid=265634
[7 empty] | 機器・器具 / ファン類 | 空調機・換気 | レンジフードファン | フラットフード形 | レンジフードファン フラットフード形 | V-602SHL2-BLR-B |  | 三菱電機（株） | MITSUBISHI__60_V-602SHL2-BLR-B\Folder\Item |  |  |  |  | 2016-06-06 | 52 | 75 | 100 | 1 | 17.5 | 300 | 24 | 610 | 20 | 30 | 37 | 190 | 310 | 410 | 600 | https://www.mitsubishielectric.co.jp/ldg/wink/ssl/displayProduct.do?pid=265635
[7 empty] | 機器・器具 / ファン類 | 空調機・換気 | レンジフードファン | フラットフード形 | レンジフードファン フラットフード形 | V-602SHL2-BLR-S |  | 三菱電機（株） | MITSUBISHI__60_V-602SHL2-BLR-S\Folder\Item |  |  |  |  | 2016-06-06 | 52 | 75 | 100 | 1 | 17.5 | 300 | 24 | 610 | 20 | 30 | 37 | 190 | 310 | 410 | 600 | https://www.mitsubishielectric.co.jp/ldg/wink/ssl/displayProduct.do?pid=265636
[7 empty] | 機器・器具 / ファン類 | 空調機・換気 | レンジフードファン | フラットフード形 | レンジフードファン フラットフード形 | V-603SHL2-BLL |  | 三菱電機（株） | MITSUBISHI__60_V-603SHL2-BLL\Folder\Item |  |  |  |  | 2016-06-06 | 46 | 110 | 100 | 1 | 17.5 | 300 | 19 | 610 | 17 | 29 | 44 | 190 | 285 | 500 | 600 | https://www.mitsubishielectric.co.jp/ldg/wink/ssl/displayProduct.do?pid=265637
[7 empty] | 機器・器具 / ファン類 | 空調機・換気 | レンジフードファン | フラットフード形 | レンジフードファン フラットフード形 | V-603SHL2-BLL-B |  | 三菱電機（株） | MITSUBISHI__60_V-603SHL2-BLL-B\Folder\Item |  |  |  |  | 2016-06-06 | 46 | 110 | 100 | 1 | 17.5 | 300 | 19 | 610 | 17 | 29 | 44 | 190 | 285 | 500 | 600 | https://www.mitsubishielectric.co.jp/ldg/wink/ssl/displayProduct.do?pid=265638
[7 empty] | 機器・器具 / ファン類 | 空調機・換気 | レンジフードファン | フラットフード形 | レンジフードファン フラットフード形 | V-603SHL2-BLL-S |  | 三菱電機（株） | MITSUBISHI__60_V-603SHL2-BLL-S\Folder\Item |  |  |  |  | 2016-06-06 | 46 | 110 | 100 | 1 | 17.5 | 300 | 19 | 610 | 17 | 29 | 44 | 190 | 285 | 500 | 600 | https://www.mitsubishielectric.co.jp/ldg/wink/ssl/displayProduct.do?pid=265639
[7 empty] | 機器・器具 / ファン類 | 空調機・換気 | レンジフードファン | フラットフード形 | レンジフードファン フラットフード形 | V-603SHL2-BLR |  | 三菱電機（株） | MITSUBISHI__60_V-603SHL2-BLR\Folder\Item |  |  |  |  | 2016-06-06 | 57 | 110 | 100 | 1 | 17.5 | 300 | 21 | 610 | 19.5 | 32.5 | 44 | 195 | 340 | 530 | 600 | https://www.mitsubishielectric.co.jp/ldg/wink/ssl/displayProduct.do?pid=265640
[7 empty] | 機器・器具 / ファン類 | 空調機・換気 | レンジフードファン | フラットフード形 | レンジフードファン フラットフード形 | V-603SHL2-BLR-B |  | 三菱電機（株） | MITSUBISHI__60_V-603SHL2-BLR-B\Folder\Item |  |  |  |  | 2016-06-06 | 57 | 110 | 100 | 1 | 17.5 | 300 | 21 | 610 | 19.5 | 32.5 | 44 | 195 | 340 | 530 | 600 | https://www.mitsubishielectric.co.jp/ldg/wink/ssl/displayProduct.do?pid=265641
[7 empty] | 機器・器具 / ファン類 | 空調機・換気 | レンジフードファン | フラットフード形 | レンジフードファン フラットフード形 | V-603SHL2-BLR-S |  | 三菱電機（株） | MITSUBISHI__60_V-603SHL2-BLR-S\Folder\Item |  |  |  |  | 2016-06-06 | 57 | 110 | 100 | 1 | 17.5 | 300 | 21 | 610 | 19.5 | 32.5 | 44 | 195 | 340 | 530 | 600 | https://www.mitsubishielectric.co.jp/ldg/wink/ssl/displayProduct.do?pid=265642
[7 empty] | 機器・器具 / ファン類 | 空調機・換気 | レンジフードファン | フラットフード形 | レンジフードファン フラットフード形 | V-604SHL2-BLL |  | 三菱電機（株） | MITSUBISHI__60_V-604SHL2-BLL\Folder\Item |  |  |  |  | 2016-06-06 | 62 | 120 | 100 | 1 | 17.5 | 300 | 26 | 610 | 20 | 32.5 | 45 | 200 | 325 | 520 | 600 | https://www.mitsubishielectric.co.jp/ldg/wink/ssl/displayProduct.do?pid=265643
[7 empty] | 機器・器具 / ファン類 | 空調機・換気 | レンジフードファン | フラットフード形 | レンジフードファン フラットフード形 | V-604SHL2-BLL-B |  | 三菱電機（株） | MITSUBISHI__60_V-604SHL2-BLL-B\Folder\Item |  |  |  |  | 2016-06-06 | 62 | 120 | 100 | 1 | 17.5 | 300 | 26 | 610 | 20 | 32.5 | 45 | 200 | 325 | 520 | 600 | https://www.mitsubishielectric.co.jp/ldg/wink/ssl/displayProduct.do?pid=265644
[7 empty] | 機器・器具 / ファン類 | 空調機・換気 | レンジフードファン | フラットフード形 | レンジフードファン フラットフード形 | V-604SHL2-BLL-S |  | 三菱電機（株） | MITSUBISHI__60_V-604SHL2-BLL-S\Folder\Item |  |  |  |  | 2016-06-06 | 62 | 120 | 100 | 1 | 17.5 | 300 | 26 | 610 | 20 | 32.5 | 45 | 200 | 325 | 520 | 600 | https://www.mitsubishielectric.co.jp/ldg/wink/ssl/displayProduct.do?pid=265645
[7 empty] | 機器・器具 / ファン類 | 空調機・換気 | レンジフードファン | フラットフード形 | レンジフードファン フラットフード形 | V-604SHL2-BLR |  | 三菱電機（株） | MITSUBISHI__60_V-604SHL2-BLR\Folder\Item |  |  |  |  | 2016-06-06 | 58 | 120 | 100 | 1 | 17.5 | 300 | 26 | 610 | 21 | 32 | 44.5 | 215 | 335 | 545 | 600 | https://www.mitsubishielectric.co.jp/ldg/wink/ssl/displayProduct.do?pid=265646
[7 empty] | 機器・器具 / ファン類 | 空調機・換気 | レンジフードファン | フラットフード形 | レンジフードファン フラットフード形 | V-604SHL2-BLR-B |  | 三菱電機（株） | MITSUBISHI__60_V-604SHL2-BLR-B\Folder\Item |  |  |  |  | 2016-06-06 | 58 | 120 | 100 | 1 | 17.5 | 300 | 26 | 610 | 21 | 32 | 44.5 | 215 | 335 | 545 | 600 | https://www.mitsubishielectric.co.jp/ldg/wink/ssl/displayProduct.do?pid=265647
[7 empty] | 機器・器具 / ファン類 | 空調機・換気 | レンジフードファン | フラットフード形 | レンジフードファン フラットフード形 | V-604SHL2-BLR-S |  | 三菱電機（株） | MITSUBISHI__60_V-604SHL2-BLR-S\Folder\Item |  |  |  |  | 2016-06-06 | 58 | 120 | 100 | 1 | 17.5 | 300 | 26 | 610 | 21 | 32 | 44.5 | 215 | 335 | 545 | 600 | https://www.mitsubishielectric.co.jp/ldg/wink/ssl/displayProduct.do?pid=265648
[7 empty] | 機器・器具 / ファン類 | 空調機・換気 | レンジフードファン | フラットフード形 | レンジフードファン フラットフード形 | V-754SHL2-L-S |  | 三菱電機（株） | MITSUBISHI__60_V-754SHL2-L-S\Folder\Item |  |  |  |  | 2016-06-06 | 60 | 118 | 100 | 1 | 19 | 300 | 25 | 610 | 20 | 32.5 | 45 | 210 | 330 | 530 | 750 | https://www.mitsubishielectric.co.jp/ldg/wink/ssl/displayProduct.do?pid=265649
[7 empty] | 機器・器具 / ファン類 | 空調機・換気 | レンジフードファン | フラットフード形 | レンジフードファン フラットフード形 | V-754SHL2-R-S |  | 三菱電機（株） | MITSUBISHI__60_V-754SHL2-R-S\Folder\Item |  |  |  |  | 2016-06-06 | 58 | 120 | 100 | 1 | 19 | 300 | 26 | 610 | 21 | 32 | 44.5 | 215 | 345 | 560 | 750 | https://www.mitsubishielectric.co.jp/ldg/wink/ssl/displayProduct.do?pid=265650
[7 empty] | 機器・器具 / ファン類 | 空調機・換気 | レンジフードファン | フラットフード形 | レンジフードファン フラットフード形 | V-904SHL2-L-S |  | 三菱電機（株） | MITSUBISHI__60_V-904SHL2-L-S\Folder\Item |  |  |  |  | 2016-06-06 | 60 | 118 | 100 | 1 | 20 | 300 | 25 | 610 | 20 | 32.5 | 45 | 210 | 340 | 530 | 900 | https://www.mitsubishielectric.co.jp/ldg/wink/ssl/displayProduct.do?pid=265651
[7 empty] | 機器・器具 / ファン類 | 空調機・換気 | レンジフードファン | フラットフード形 | レンジフードファン フラットフード形 | V-904SHL2-R-S |  | 三菱電機（株） | MITSUBISHI__60_V-904SHL2-R-S\Folder\Item |  |  |  |  | 2016-06-06 | 58 | 120 | 100 | 1 | 20 | 300 | 26 | 610 | 21 | 32 | 44.5 | 215 | 345 | 560 | 900 | https://www.mitsubishielectric.co.jp/ldg/wink/ssl/displayProduct.do?pid=265652
[7 empty] | 機器・器具 / ファン類 | 空調機・換気 | レンジフードファン | フラットフード形 | レンジフードファン フラットフード形 | V-602SHL3-BLL |  | 三菱電機（株） | MITSUBISHI__60_V-602SHL3-BLL\Folder\Item |  |  |  |  | 2022-06-01 | 53 | 77 | 100 | 1 | 17.5 | 300 | 24 | 610 | 18 | 28 | 36 | 190 | 295 | 390 | 600 | https://www.mitsubishielectric.co.jp/ldg/wink/ssl/displayProduct.do?pid=320893
[7 empty] | 機器・器具 / ファン類 | 空調機・換気 | レンジフードファン | フラットフード形 | レンジフードファン フラットフード形 | V-602SHL3-BLL-B |  | 三菱電機（株） | MITSUBISHI__60_V-602SHL3-BLL-B\Folder\Item |  |  |  |  | 2022-06-01 | 53 | 77 | 100 | 1 | 17.5 | 300 | 24 | 610 | 18 | 28 | 36 | 190 | 295 | 390 | 600 | https://www.mitsubishielectric.co.jp/ldg/wink/ssl/displayProduct.do?pid=320894
[7 empty] | 機器・器具 / ファン類 | 空調機・換気 | レンジフードファン | フラットフード形 | レンジフードファン フラットフード形 | V-602SHL3-BLR |  | 三菱電機（株） | MITSUBISHI__60_V-602SHL3-BLR\Folder\Item |  |  |  |  | 2022-06-01 | 52 | 75 | 100 | 1 | 17.5 | 300 | 24 | 610 | 20 | 30 | 37 | 190 | 310 | 410 | 600 | https://www.mitsubishielectric.co.jp/ldg/wink/ssl/displayProduct.do?pid=320895
[7 empty] | 機器・器具 / ファン類 | 空調機・換気 | レンジフードファン | フラットフード形 | レンジフードファン フラットフード形 | V-602SHL3-BLR-B |  | 三菱電機（株） | MITSUBISHI__60_V-602SHL3-BLR-B\Folder\Item |  |  |  |  | 2022-06-01 | 52 | 75 | 100 | 1 | 17.5 | 300 | 24 | 610 | 20 | 30 | 37 | 190 | 310 | 410 | 600 | https://www.mitsubishielectric.co.jp/ldg/wink/ssl/displayProduct.do?pid=320896
[7 empty] | 機器・器具 / ファン類 | 空調機・換気 | レンジフードファン | フラットフード形 | レンジフードファン フラットフード形 | V-603SHL3-BLL |  | 三菱電機（株） | MITSUBISHI__60_V-603SHL3-BLL\Folder\Item |  |  |  |  | 2022-06-01 | 46 | 110 | 100 | 1 | 17.5 | 300 | 19 | 610 | 17 | 29 | 44 | 190 | 285 | 500 | 600 | https://www.mitsubishielectric.co.jp/ldg/wink/ssl/displayProduct.do?pid=320901
[7 empty] | 機器・器具 / ファン類 | 空調機・換気 | レンジフードファン | フラットフード形 | レンジフードファン フラットフード形 | V-603SHL3-BLL-B |  | 三菱電機（株） | MITSUBISHI__60_V-603SHL3-BLL-B\Folder\Item |  |  |  |  | 2022-06-01 | 46 | 110 | 100 | 1 | 17.5 | 300 | 19 | 610 | 17 | 29 | 44 | 190 | 285 | 500 | 600 | https://www.mitsubishielectric.co.jp/ldg/wink/ssl/displayProduct.do?pid=320902
[7 empty] | 機器・器具 / ファン類 | 空調機・換気 | レンジフードファン | フラットフード形 | レンジフードファン フラットフード形 | V-603SHL3-BLR |  | 三菱電機（株） | MITSUBISHI__60_V-603SHL3-BLR\Folder\Item |  |  |  |  | 2022-06-01 | 57 | 110 | 100 | 1 | 17.5 | 300 | 21 | 610 | 19.5 | 32.5 | 44 | 195 | 340 | 530 | 600 | https://www.mitsubishielectric.co.jp/ldg/wink/ssl/displayProduct.do?pid=320903
[7 empty] | 機器・器具 / ファン類 | 空調機・換気 | レンジフードファン | フラットフード形 | レンジフードファン フラットフード形 | V-603SHL3-BLR-B |  | 三菱電機（株） | MITSUBISHI__60_V-603SHL3-BLR-B\Folder\Item |  |  |  |  | 2022-06-01 | 57 | 110 | 100 | 1 | 17.5 | 300 | 21 | 610 | 19.5 | 32.5 | 44 | 195 | 340 | 530 | 600 | https://www.mitsubishielectric.co.jp/ldg/wink/ssl/displayProduct.do?pid=320904
[7 empty] | 機器・器具 / ファン類 | 空調機・換気 | レンジフードファン | フラットフード形 | レンジフードファン フラットフード形 | V-604SHL3-BLL |  | 三菱電機（株） | MITSUBISHI__60_V-604SHL3-BLL\Folder\Item |  |  |  |  | 2022-06-01 | 62 | 120 | 100 | 1 | 17.5 | 300 | 26 | 610 | 20 | 32.5 | 45 | 200 | 325 | 520 | 600 | https://www.mitsubishielectric.co.jp/ldg/wink/ssl/displayProduct.do?pid=320921
[7 empty] | 機器・器具 / ファン類 | 空調機・換気 | レンジフードファン | フラットフード形 | レンジフードファン フラットフード形 | V-604SHL3-BLL-B |  | 三菱電機（株） | MITSUBISHI__60_V-604SHL3-BLL-B\Folder\Item |  |  |  |  | 2022-06-01 | 62 | 120 | 100 | 1 | 17.5 | 300 | 26 | 610 | 20 | 32.5 | 45 | 200 | 325 | 520 | 600 | https://www.mitsubishielectric.co.jp/ldg/wink/ssl/displayProduct.do?pid=320922
[7 empty] | 機器・器具 / ファン類 | 空調機・換気 | レンジフードファン | フラットフード形 | レンジフードファン フラットフード形 | V-604SHL3-BLR |  | 三菱電機（株） | MITSUBISHI__60_V-604SHL3-BLR\Folder\Item |  |  |  |  | 2022-06-01 | 58 | 120 | 100 | 1 | 17.5 | 300 | 26 | 610 | 21 | 32 | 44.5 | 215 | 335 | 545 | 600 | https://www.mitsubishielectric.co.jp/ldg/wink/ssl/displayProduct.do?pid=320923
[7 empty] | 機器・器具 / ファン類 | 空調機・換気 | レンジフードファン | フラットフード形 | レンジフードファン フラットフード形 | V-604SHL3-BLR-B |  | 三菱電機（株） | MITSUBISHI__60_V-604SHL3-BLR-B\Folder\Item |  |  |  |  | 2022-06-01 | 58 | 120 | 100 | 1 | 17.5 | 300 | 26 | 610 | 21 | 32 | 44.5 | 215 | 335 | 545 | 600 | https://www.mitsubishielectric.co.jp/ldg/wink/ssl/displayProduct.do?pid=320924
[7 empty] | 機器・器具 / ファン類 | 空調機・換気 | レンジフードファン | フラットフード形 | レンジフードファン フラットフード形 | V-754SHL3-L-S |  | 三菱電機（株） | MITSUBISHI__60_V-754SHL3-L-S\Folder\Item |  |  |  |  | 2022-06-01 | 60 | 118 | 100 | 1 | 19 | 300 | 25 | 610 | 20 | 32.5 | 45 | 210 | 330 | 530 | 750 | https://www.mitsubishielectric.co.jp/ldg/wink/ssl/displayProduct.do?pid=320932
[7 empty] | 機器・器具 / ファン類 | 空調機・換気 | レンジフードファン | フラットフード形 | レンジフードファン フラットフード形 | V-754SHL3-R-S |  | 三菱電機（株） | MITSUBISHI__60_V-754SHL3-R-S\Folder\Item |  |  |  |  | 2022-06-01 | 58 | 120 | 100 | 1 | 19 | 300 | 26 | 610 | 21 | 32 | 44.5 | 215 | 345 | 560 | 750 | https://www.mitsubishielectric.co.jp/ldg/wink/ssl/displayProduct.do?pid=320820
[7 empty] | 機器・器具 / ファン類 | 空調機・換気 | レンジフードファン | フラットフード形 | レンジフードファン フラットフード形 | V-904SHL3-L-S |  | 三菱電機（株） | MITSUBISHI__60_V-904SHL3-L-S\Folder\Item |  |  |  |  | 2022-06-01 | 60 | 118 | 100 | 1 | 20 | 300 | 25 | 610 | 20 | 32.5 | 45 | 210 | 340 | 530 | 900 | https://www.mitsubishielectric.co.jp/ldg/wink/ssl/displayProduct.do?pid=320567
[7 empty] | 機器・器具 / ファン類 | 空調機・換気 | レンジフードファン | フラットフード形 | レンジフードファン フラットフード形 | V-904SHL3-R-S |  | 三菱電機（株） | MITSUBISHI__60_V-904SHL3-R-S\Folder\Item |  |  |  |  | 2022-06-01 | 58 | 120 | 100 | 1 | 20 | 300 | 26 | 610 | 21 | 32 | 44.5 | 215 | 345 | 560 | 900 | https://www.mitsubishielectric.co.jp/ldg/wink/ssl/displayProduct.do?pid=320568
循環ファン
ヘルスエアー機能搭載
循環ファン[50Hz]
[20 empty] | 製品リリース年月日 | 送 風 量(50ヘルツ電源,強)[m3/h] | 送 風 量(50ヘルツ電源,弱)[m3/h] | 騒 音 値SPL(50ヘルツ電源,強)[db] | 騒 音 値SPL(50ヘルツ電源,弱)[db] | 外形寸法 Ｗ[㎜] | 外形寸法 Ｄ[㎜] | 外形寸法 Ｈ[㎜] | 製品質量[kg] | 相[φ] | 電圧[V] | 消費電力(50ヘルツ電源,強)[W] | 消費電力(50ヘルツ電源,弱)[W] | 製品情報
[7 empty] | 機器・器具 / ファン類 | 空調機・換気 | 循環ファン | ヘルスエアー機能搭載 | 循環ファン | JC-10K |  | 三菱電機（株） | MITSUBISHI__50_JC-10K\Folder\Item |  |  |  |  | 2016-02-22 | 40 | 20 | 36.5 | 21 | 240 | 240 | 150 | 2.1 | 1 | 100 | 12 | 6.9 | https://www.mitsubishielectric.co.jp/ldg/wink/ssl/displayProduct.do?pid=256202
[7 empty] | 機器・器具 / ファン類 | 空調機・換気 | 循環ファン | ヘルスエアー機能搭載 | 循環ファン | JC-10KR |  | 三菱電機（株） | MITSUBISHI__50_JC-10KR\Folder\Item |  |  |  |  | 2016-09-29 | 40 | 20 | 36.5 | 21 | 240 | 240 | 150 | 2.1 | 1 | 100 | 12.1 | 7 | https://www.mitsubishielectric.co.jp/ldg/wink/ssl/displayProduct.do?pid=275944
循環ファン[60Hz]
[20 empty] | 製品リリース年月日 | 送 風 量(60ヘルツ電源,強)[m3/h] | 送 風 量(60ヘルツ電源,弱)[m3/h] | 騒 音 値SPL(60ヘルツ電源,強)[db] | 騒 音 値SPL(60ヘルツ電源,弱)[db] | 外形寸法 Ｗ[㎜] | 外形寸法 Ｄ[㎜] | 外形寸法 Ｈ[㎜] | 製品質量[kg] | 相[φ] | 電圧[V] | 消費電力(60ヘルツ電源,強)[W] | 消費電力(60ヘルツ電源,弱)[W] | 製品情報
[7 empty] | 機器・器具 / ファン類 | 空調機・換気 | 循環ファン | ヘルスエアー機能搭載 | 循環ファン | JC-10K |  | 三菱電機（株） | MITSUBISHI__60_JC-10K\Folder\Item |  |  |  |  | 2016-02-22 | 40 | 20 | 36.5 | 21 | 240 | 240 | 150 | 2.1 | 1 | 100 | 12.8 | 7 | https://www.mitsubishielectric.co.jp/ldg/wink/ssl/displayProduct.do?pid=256202
[7 empty] | 機器・器具 / ファン類 | 空調機・換気 | 循環ファン | ヘルスエアー機能搭載 | 循環ファン | JC-10KR |  | 三菱電機（株） | MITSUBISHI__60_JC-10KR\Folder\Item |  |  |  |  | 2016-09-29 | 40 | 20 | 36.5 | 21 | 240 | 240 | 150 | 2.1 | 1 | 100 | 12.9 | 7.1 | https://www.mitsubishielectric.co.jp/ldg/wink/ssl/displayProduct.do?pid=275944
循環ファン（大風量用）[50Hz]
[20 empty] | 製品リリース年月日 | 消費電力(50ヘルツ電源,強)[W] | 消費電力(50ヘルツ電源,中)[W] | 電圧[V] | 相[φ] | 製品質量[kg] | 外形寸法 Ｈ[㎜] | 消費電力(50ヘルツ電源,弱)[W] | 外形寸法 Ｄ[㎜] | 騒 音 値SPL(50ヘルツ電源,弱)[db] | 騒 音 値SPL(50ヘルツ電源,中)[db] | 騒 音 値SPL(50ヘルツ電源,強)[db] | 送 風 量(50ヘルツ電源,弱)[m3/h] | 送 風 量(50ヘルツ電源,中)[m3/h] | 送 風 量(50ヘルツ電源,強)[m3/h] | 外形寸法 Ｗ[㎜] | 製品情報
[7 empty] | 機器・器具 / ファン類 | 空調機・換気 | 循環ファン | ヘルスエアー機能搭載 | 循環ファン（大風量用） | JC-30KR |  | 三菱電機（株） | MITSUBISHI__50_JC-30KR\Folder\Item |  |  |  |  | 2022-08-01 | 19.5 | 8 | 100 | 1 | 6 | 300 | 4.7 | 140 | 19 | 35.5 | 49.5 | 20 | 70 | 120 | 500 | https://www.mitsubishielectric.co.jp/ldg/wink/qr/002/321609/
循環ファン（大風量用）[60Hz]
[20 empty] | 製品リリース年月日 | 消費電力(60ヘルツ電源,強)[W] | 消費電力(60ヘルツ電源,中)[W] | 電圧[V] | 相[φ] | 製品質量[kg] | 外形寸法 Ｈ[㎜] | 消費電力(60ヘルツ電源,弱)[W] | 外形寸法 Ｄ[㎜] | 騒 音 値SPL(60ヘルツ電源,弱)[db] | 騒 音 値SPL(60ヘルツ電源,中)[db] | 騒 音 値SPL(60ヘルツ電源,強)[db] | 送 風 量(60ヘルツ電源,弱)[m3/h] | 送 風 量(60ヘルツ電源,中)[m3/h] | 送 風 量(60ヘルツ電源,強)[m3/h] | 外形寸法 Ｗ[㎜] | 製品情報
[7 empty] | 機器・器具 / ファン類 | 空調機・換気 | 循環ファン | ヘルスエアー機能搭載 | 循環ファン（大風量用） | JC-30KR |  | 三菱電機（株） | MITSUBISHI__60_JC-30KR\Folder\Item |  |  |  |  | 2022-08-01 | 19.5 | 8 | 100 | 1 | 6 | 300 | 4.7 | 140 | 19 | 35.5 | 49.5 | 20 | 70 | 120 | 500 | https://www.mitsubishielectric.co.jp/ldg/wink/qr/002/321609/
エアーカーテン
業務用タイプ 三相
エアーカーテン 業務用タイプ[50Hz]
[20 empty] | 製品リリース年月日 | 送 風 量(50ヘルツ電源,強)[m3/h] | 送 風 量(50ヘルツ電源,弱)[m3/h] | 騒 音 値SPL(50ヘルツ電源,強)[db] | 騒 音 値SPL(50ヘルツ電源,弱)[db] | 外形寸法 Ｗ[㎜] | 外形寸法 Ｄ[㎜] | 外形寸法 Ｈ[㎜] | 製品質量[kg] | 相[φ] | 電圧[V] | 消費電力(50ヘルツ電源,強)[W] | 消費電力(50ヘルツ電源,弱)[W] | 運転電流(50ヘルツ電源,強)[A] | 運転電流(50ヘルツ電源,弱)[A] | 製品情報
[7 empty] | 機器・器具 / ファン類 | 空調機・換気 | エアーカーテン | 業務用タイプ 三相 | エアーカーテン 業務用タイプ | GK-3006T |  | 三菱電機（株） | MITSUBISHI__50_GK-3006T\Folder\Item |  |  |  |  | 1996-05-01 | 810 | 720 | 44.5 | 42 | 600 | 215 | 153 | 7.5 | 3 | 200 | 66 | 61 | 0.42 | 0.24 | https://www.mitsubishielectric.co.jp/ldg/wink/ssl/displayProduct.do?pid=3969
[7 empty] | 機器・器具 / ファン類 | 空調機・換気 | エアーカーテン | 業務用タイプ 三相 | エアーカーテン 業務用タイプ | GK-3009T |  | 三菱電機（株） | MITSUBISHI__50_GK-3009T\Folder\Item |  |  |  |  | 1996-05-01 | 1300 | 1140 | 47 | 44 | 900 | 215 | 153 | 11 | 3 | 200 | 95 | 93 | 0.42 | 0.38 | https://www.mitsubishielectric.co.jp/ldg/wink/ssl/displayProduct.do?pid=3964
[7 empty] | 機器・器具 / ファン類 | 空調機・換気 | エアーカーテン | 業務用タイプ 三相 | エアーカーテン 業務用タイプ | GK-3012T |  | 三菱電機（株） | MITSUBISHI__50_GK-3012T\Folder\Item |  |  |  |  | 1996-05-01 | 1565 | 1350 | 48.5 | 46 | 1194 | 215 | 153 | 14 | 3 | 200 | 156 | 152 | 0.68 | 0.52 | https://www.mitsubishielectric.co.jp/ldg/wink/ssl/displayProduct.do?pid=3967
[7 empty] | 機器・器具 / ファン類 | 空調機・換気 | エアーカーテン | 業務用タイプ 三相 | エアーカーテン 業務用タイプ | GK-3006T3 |  | 三菱電機（株） | MITSUBISHI__50_GK-3006T3\Folder\Item |  |  |  |  | 2022-06-01 | 810 | 720 | 44.5 | 42 | 600 | 215 | 153 | 7.5 | 3 | 200 | 66 | 61 | 0.42 | 0.24 | https://www.mitsubishielectric.co.jp/ldg/wink/ssl/displayProduct.do?pid=318511
[7 empty] | 機器・器具 / ファン類 | 空調機・換気 | エアーカーテン | 業務用タイプ 三相 | エアーカーテン 業務用タイプ | GK-3009T3 |  | 三菱電機（株） | MITSUBISHI__50_GK-3009T3\Folder\Item |  |  |  |  | 2022-06-01 | 1300 | 1140 | 47 | 44 | 900 | 215 | 153 | 11 | 3 | 200 | 95 | 93 | 0.42 | 0.38 | https://www.mitsubishielectric.co.jp/ldg/wink/ssl/displayProduct.do?pid=319165
[7 empty] | 機器・器具 / ファン類 | 空調機・換気 | エアーカーテン | 業務用タイプ 三相 | エアーカーテン 業務用タイプ | GK-3012T3 |  | 三菱電機（株） | MITSUBISHI__50_GK-3012T3\Folder\Item |  |  |  |  | 2022-06-01 | 1565 | 1350 | 48.5 | 46 | 1194 | 215 | 153 | 14 | 3 | 200 | 156 | 152 | 0.68 | 0.52 | https://www.mitsubishielectric.co.jp/ldg/wink/ssl/displayProduct.do?pid=319167
エアーカーテン 業務用タイプ[60Hz]
[20 empty] | 製品リリース年月日 | 送 風 量(60ヘルツ電源,強)[m3/h] | 送 風 量(60ヘルツ電源,弱)[m3/h] | 騒 音 値SPL(60ヘルツ電源,強)[db] | 騒 音 値SPL(60ヘルツ電源,弱)[db] | 外形寸法 Ｗ[㎜] | 外形寸法 Ｄ[㎜] | 外形寸法 Ｈ[㎜] | 製品質量[kg] | 相[φ] | 電圧[V] | 消費電力(60ヘルツ電源,強)[W] | 消費電力(60ヘルツ電源,弱)[W] | 運転電流(60ヘルツ電源,強)[A] | 運転電流(60ヘルツ電源,弱)[A] | 製品情報
[7 empty] | 機器・器具 / ファン類 | 空調機・換気 | エアーカーテン | 業務用タイプ 三相 | エアーカーテン 業務用タイプ | GK-3006T |  | 三菱電機（株） | MITSUBISHI__60_GK-3006T\Folder\Item |  |  |  |  | 1996-05-01 | 890 | 700 | 47 | 41 | 600 | 215 | 153 | 7.5 | 3 | 200 | 69 | 69 | 0.37 | 0.26 | https://www.mitsubishielectric.co.jp/ldg/wink/ssl/displayProduct.do?pid=3969
[7 empty] | 機器・器具 / ファン類 | 空調機・換気 | エアーカーテン | 業務用タイプ 三相 | エアーカーテン 業務用タイプ | GK-3009T |  | 三菱電機（株） | MITSUBISHI__60_GK-3009T\Folder\Item |  |  |  |  | 1996-05-01 | 1385 | 1140 | 48.5 | 44 | 900 | 215 | 153 | 11 | 3 | 200 | 105 | 103 | 0.43 | 0.39 | https://www.mitsubishielectric.co.jp/ldg/wink/ssl/displayProduct.do?pid=3964
[7 empty] | 機器・器具 / ファン類 | 空調機・換気 | エアーカーテン | 業務用タイプ 三相 | エアーカーテン 業務用タイプ | GK-3012T |  | 三菱電機（株） | MITSUBISHI__60_GK-3012T\Folder\Item |  |  |  |  | 1996-05-01 | 1720 | 1330 | 51.5 | 46 | 1194 | 215 | 153 | 14 | 3 | 200 | 153 | 152 | 0.6 | 0.52 | https://www.mitsubishielectric.co.jp/ldg/wink/ssl/displayProduct.do?pid=3967
[7 empty] | 機器・器具 / ファン類 | 空調機・換気 | エアーカーテン | 業務用タイプ 三相 | エアーカーテン 業務用タイプ | GK-3006T3 |  | 三菱電機（株） | MITSUBISHI__60_GK-3006T3\Folder\Item |  |  |  |  | 2022-06-01 | 890 | 700 | 47 | 41 | 600 | 215 | 153 | 7.5 | 3 | 200 | 69 | 69 | 0.37 | 0.26 | https://www.mitsubishielectric.co.jp/ldg/wink/ssl/displayProduct.do?pid=318511
[7 empty] | 機器・器具 / ファン類 | 空調機・換気 | エアーカーテン | 業務用タイプ 三相 | エアーカーテン 業務用タイプ | GK-3009T3 |  | 三菱電機（株） | MITSUBISHI__60_GK-3009T3\Folder\Item |  |  |  |  | 2022-06-01 | 1385 | 1140 | 48.5 | 44 | 900 | 215 | 153 | 11 | 3 | 200 | 105 | 103 | 0.43 | 0.39 | https://www.mitsubishielectric.co.jp/ldg/wink/ssl/displayProduct.do?pid=319165
[7 empty] | 機器・器具 / ファン類 | 空調機・換気 | エアーカーテン | 業務用タイプ 三相 | エアーカーテン 業務用タイプ | GK-3012T3 |  | 三菱電機（株） | MITSUBISHI__60_GK-3012T3\Folder\Item |  |  |  |  | 2022-06-01 | 1720 | 1330 | 51.5 | 46 | 1194 | 215 | 153 | 14 | 3 | 200 | 153 | 152 | 0.6 | 0.52 | https://www.mitsubishielectric.co.jp/ldg/wink/ssl/displayProduct.do?pid=319167
業務用タイプ 単相
エアーカーテン 業務用タイプ[50Hz]
[20 empty] | 製品リリース年月日 | 送 風 量(50ヘルツ電源,強)[m3/h] | 送 風 量(50ヘルツ電源,弱)[m3/h] | 騒 音 値SPL(50ヘルツ電源,強)[db] | 騒 音 値SPL(50ヘルツ電源,弱)[db] | 外形寸法 Ｗ[㎜] | 外形寸法 Ｄ[㎜] | 外形寸法 Ｈ[㎜] | 製品質量[kg] | 相[φ] | 電圧[V] | 消費電力(50ヘルツ電源,強)[W] | 消費電力(50ヘルツ電源,弱)[W] | 運転電流(50ヘルツ電源,強)[A] | 運転電流(50ヘルツ電源,弱)[A] | 製品情報
[7 empty] | 機器・器具 / ファン類 | 空調機・換気 | エアーカーテン | 業務用タイプ 単相 | エアーカーテン 業務用タイプ | GK-2506S |  | 三菱電機（株） | MITSUBISHI__50_GK-2506S\Folder\Item |  |  |  |  | 1996-05-01 | 670 | 540 | 40 | 35.5 | 600 | 215 | 153 | 7 | 1 | 100 | 27 | 26 | 0.27 | 0.26 | https://www.mitsubishielectric.co.jp/ldg/wink/ssl/displayProduct.do?pid=3965
[7 empty] | 機器・器具 / ファン類 | 空調機・換気 | エアーカーテン | 業務用タイプ 単相 | エアーカーテン 業務用タイプ | GK-2509S |  | 三菱電機（株） | MITSUBISHI__50_GK-2509S\Folder\Item |  |  |  |  | 1996-05-01 | 1060 | 870 | 41.5 | 38 | 900 | 215 | 153 | 10.5 | 1 | 100 | 45 | 42 | 0.45 | 0.43 | https://www.mitsubishielectric.co.jp/ldg/wink/ssl/displayProduct.do?pid=3962
[7 empty] | 機器・器具 / ファン類 | 空調機・換気 | エアーカーテン | 業務用タイプ 単相 | エアーカーテン 業務用タイプ | GK-2512S |  | 三菱電機（株） | MITSUBISHI__50_GK-2512S\Folder\Item |  |  |  |  | 1996-05-01 | 1240 | 1050 | 42.5 | 39.5 | 1194 | 215 | 153 | 13.3 | 1 | 100 | 54 | 50 | 0.54 | 0.51 | https://www.mitsubishielectric.co.jp/ldg/wink/ssl/displayProduct.do?pid=3968
[7 empty] | 機器・器具 / ファン類 | 空調機・換気 | エアーカーテン | 業務用タイプ 単相 | エアーカーテン 業務用タイプ | GK-3006S |  | 三菱電機（株） | MITSUBISHI__50_GK-3006S\Folder\Item |  |  |  |  | 1996-05-01 | 810 | 720 | 44.5 | 41.5 | 600 | 215 | 153 | 7.5 | 1 | 100 | 42 | 41 | 0.44 | 0.42 | https://www.mitsubishielectric.co.jp/ldg/wink/ssl/displayProduct.do?pid=3963
[7 empty] | 機器・器具 / ファン類 | 空調機・換気 | エアーカーテン | 業務用タイプ 単相 | エアーカーテン 業務用タイプ | GK-3009S |  | 三菱電機（株） | MITSUBISHI__50_GK-3009S\Folder\Item |  |  |  |  | 1996-05-01 | 1300 | 1140 | 47 | 45 | 900 | 215 | 153 | 11 | 1 | 100 | 70 | 67 | 0.74 | 0.69 | https://www.mitsubishielectric.co.jp/ldg/wink/ssl/displayProduct.do?pid=3966
[7 empty] | 機器・器具 / ファン類 | 空調機・換気 | エアーカーテン | 業務用タイプ 単相 | エアーカーテン 業務用タイプ | GK-3012S |  | 三菱電機（株） | MITSUBISHI__50_GK-3012S\Folder\Item |  |  |  |  | 1996-05-01 | 1565 | 1350 | 48.5 | 46 | 1194 | 215 | 153 | 14 | 1 | 100 | 95.5 | 86 | 0.96 | 0.89 | https://www.mitsubishielectric.co.jp/ldg/wink/ssl/displayProduct.do?pid=3961
[7 empty] | 機器・器具 / ファン類 | 空調機・換気 | エアーカーテン | 業務用タイプ 単相 | エアーカーテン 業務用タイプ | GK-2506S3 |  | 三菱電機（株） | MITSUBISHI__50_GK-2506S3\Folder\Item |  |  |  |  | 2022-06-01 | 670 | 540 | 40 | 35.5 | 600 | 215 | 153 | 7 | 1 | 100 | 27 | 26 | 0.27 | 0.26 | https://www.mitsubishielectric.co.jp/ldg/wink/ssl/displayProduct.do?pid=318885
[7 empty] | 機器・器具 / ファン類 | 空調機・換気 | エアーカーテン | 業務用タイプ 単相 | エアーカーテン 業務用タイプ | GK-2509S3 |  | 三菱電機（株） | MITSUBISHI__50_GK-2509S3\Folder\Item |  |  |  |  | 2022-06-01 | 1060 | 870 | 41.5 | 38 | 900 | 215 | 153 | 10.5 | 1 | 100 | 45 | 42 | 0.45 | 0.43 | https://www.mitsubishielectric.co.jp/ldg/wink/ssl/displayProduct.do?pid=318886
[7 empty] | 機器・器具 / ファン類 | 空調機・換気 | エアーカーテン | 業務用タイプ 単相 | エアーカーテン 業務用タイプ | GK-2512S3 |  | 三菱電機（株） | MITSUBISHI__50_GK-2512S3\Folder\Item |  |  |  |  | 2022-06-01 | 1240 | 1050 | 42.5 | 39.5 | 1194 | 215 | 153 | 13.3 | 1 | 100 | 54 | 50 | 0.54 | 0.51 | https://www.mitsubishielectric.co.jp/ldg/wink/ssl/displayProduct.do?pid=318890
[7 empty] | 機器・器具 / ファン類 | 空調機・換気 | エアーカーテン | 業務用タイプ 単相 | エアーカーテン 業務用タイプ | GK-3006S3 |  | 三菱電機（株） | MITSUBISHI__50_GK-3006S3\Folder\Item |  |  |  |  | 2022-06-01 | 810 | 720 | 44.5 | 41.5 | 600 | 215 | 153 | 7.5 | 1 | 100 | 42 | 41 | 0.44 | 0.42 | https://www.mitsubishielectric.co.jp/ldg/wink/ssl/displayProduct.do?pid=318891
[7 empty] | 機器・器具 / ファン類 | 空調機・換気 | エアーカーテン | 業務用タイプ 単相 | エアーカーテン 業務用タイプ | GK-3009S3 |  | 三菱電機（株） | MITSUBISHI__50_GK-3009S3\Folder\Item |  |  |  |  | 2022-06-01 | 1300 | 1140 | 47 | 45 | 900 | 215 | 153 | 11 | 1 | 100 | 70 | 67 | 0.74 | 0.69 | https://www.mitsubishielectric.co.jp/ldg/wink/ssl/displayProduct.do?pid=319164
[7 empty] | 機器・器具 / ファン類 | 空調機・換気 | エアーカーテン | 業務用タイプ 単相 | エアーカーテン 業務用タイプ | GK-3012S3 |  | 三菱電機（株） | MITSUBISHI__50_GK-3012S3\Folder\Item |  |  |  |  | 2022-06-01 | 1565 | 1350 | 48.5 | 46 | 1194 | 215 | 153 | 14 | 1 | 100 | 95.5 | 86 | 0.96 | 0.89 | https://www.mitsubishielectric.co.jp/ldg/wink/ssl/displayProduct.do?pid=319166
エアーカーテン 業務用タイプ[60Hz]
[20 empty] | 製品リリース年月日 | 送 風 量(60ヘルツ電源,強)[m3/h] | 送 風 量(60ヘルツ電源,弱)[m3/h] | 騒 音 値SPL(60ヘルツ電源,強)[db] | 騒 音 値SPL(60ヘルツ電源,弱)[db] | 外形寸法 Ｗ[㎜] | 外形寸法 Ｄ[㎜] | 外形寸法 Ｈ[㎜] | 製品質量[kg] | 相[φ] | 電圧[V] | 消費電力(60ヘルツ電源,強)[W] | 消費電力(60ヘルツ電源,弱)[W] | 運転電流(60ヘルツ電源,強)[A] | 運転電流(60ヘルツ電源,弱)[A] | 製品情報
[7 empty] | 機器・器具 / ファン類 | 空調機・換気 | エアーカーテン | 業務用タイプ 単相 | エアーカーテン 業務用タイプ | GK-2506S |  | 三菱電機（株） | MITSUBISHI__60_GK-2506S\Folder\Item |  |  |  |  | 1996-05-01 | 670 | 520 | 40 | 35.5 | 600 | 215 | 153 | 7 | 1 | 100 | 34 | 29 | 0.35 | 0.3 | https://www.mitsubishielectric.co.jp/ldg/wink/ssl/displayProduct.do?pid=3965
[7 empty] | 機器・器具 / ファン類 | 空調機・換気 | エアーカーテン | 業務用タイプ 単相 | エアーカーテン 業務用タイプ | GK-2509S |  | 三菱電機（株） | MITSUBISHI__60_GK-2509S\Folder\Item |  |  |  |  | 1996-05-01 | 1060 | 850 | 41.5 | 38 | 900 | 215 | 153 | 10.5 | 1 | 100 | 51 | 44 | 0.51 | 0.45 | https://www.mitsubishielectric.co.jp/ldg/wink/ssl/displayProduct.do?pid=3962
[7 empty] | 機器・器具 / ファン類 | 空調機・換気 | エアーカーテン | 業務用タイプ 単相 | エアーカーテン 業務用タイプ | GK-2512S |  | 三菱電機（株） | MITSUBISHI__60_GK-2512S\Folder\Item |  |  |  |  | 1996-05-01 | 1240 | 1020 | 42.5 | 39.5 | 1194 | 215 | 153 | 13.3 | 1 | 100 | 61 | 53 | 0.61 | 0.54 | https://www.mitsubishielectric.co.jp/ldg/wink/ssl/displayProduct.do?pid=3968
[7 empty] | 機器・器具 / ファン類 | 空調機・換気 | エアーカーテン | 業務用タイプ 単相 | エアーカーテン 業務用タイプ | GK-3006S |  | 三菱電機（株） | MITSUBISHI__60_GK-3006S\Folder\Item |  |  |  |  | 1996-05-01 | 890 | 700 | 46.5 | 41 | 600 | 215 | 153 | 7.5 | 1 | 100 | 59 | 49 | 0.6 | 0.49 | https://www.mitsubishielectric.co.jp/ldg/wink/ssl/displayProduct.do?pid=3963
[7 empty] | 機器・器具 / ファン類 | 空調機・換気 | エアーカーテン | 業務用タイプ 単相 | エアーカーテン 業務用タイプ | GK-3009S |  | 三菱電機（株） | MITSUBISHI__60_GK-3009S\Folder\Item |  |  |  |  | 1996-05-01 | 1385 | 1140 | 48.5 | 44 | 900 | 215 | 153 | 11 | 1 | 100 | 83 | 74 | 0.84 | 0.76 | https://www.mitsubishielectric.co.jp/ldg/wink/ssl/displayProduct.do?pid=3966
[7 empty] | 機器・器具 / ファン類 | 空調機・換気 | エアーカーテン | 業務用タイプ 単相 | エアーカーテン 業務用タイプ | GK-3012S |  | 三菱電機（株） | MITSUBISHI__60_GK-3012S\Folder\Item |  |  |  |  | 1996-05-01 | 1720 | 1330 | 51.5 | 46 | 1194 | 215 | 153 | 14 | 1 | 100 | 112 | 96.5 | 1.12 | 0.94 | https://www.mitsubishielectric.co.jp/ldg/wink/ssl/displayProduct.do?pid=3961
[7 empty] | 機器・器具 / ファン類 | 空調機・換気 | エアーカーテン | 業務用タイプ 単相 | エアーカーテン 業務用タイプ | GK-2506S3 |  | 三菱電機（株） | MITSUBISHI__60_GK-2506S3\Folder\Item |  |  |  |  | 2022-06-01 | 670 | 520 | 40 | 35.5 | 600 | 215 | 153 | 7 | 1 | 100 | 34 | 29 | 0.35 | 0.3 | https://www.mitsubishielectric.co.jp/ldg/wink/ssl/displayProduct.do?pid=318885
[7 empty] | 機器・器具 / ファン類 | 空調機・換気 | エアーカーテン | 業務用タイプ 単相 | エアーカーテン 業務用タイプ | GK-2509S3 |  | 三菱電機（株） | MITSUBISHI__60_GK-2509S3\Folder\Item |  |  |  |  | 2022-06-01 | 1060 | 850 | 41.5 | 38 | 900 | 215 | 153 | 10.5 | 1 | 100 | 51 | 44 | 0.51 | 0.45 | https://www.mitsubishielectric.co.jp/ldg/wink/ssl/displayProduct.do?pid=318886
[7 empty] | 機器・器具 / ファン類 | 空調機・換気 | エアーカーテン | 業務用タイプ 単相 | エアーカーテン 業務用タイプ | GK-2512S3 |  | 三菱電機（株） | MITSUBISHI__60_GK-2512S3\Folder\Item |  |  |  |  | 2022-06-01 | 1240 | 1020 | 42.5 | 39.5 | 1194 | 215 | 153 | 13.3 | 1 | 100 | 61 | 53 | 0.61 | 0.54 | https://www.mitsubishielectric.co.jp/ldg/wink/ssl/displayProduct.do?pid=318890
[7 empty] | 機器・器具 / ファン類 | 空調機・換気 | エアーカーテン | 業務用タイプ 単相 | エアーカーテン 業務用タイプ | GK-3006S3 |  | 三菱電機（株） | MITSUBISHI__60_GK-3006S3\Folder\Item |  |  |  |  | 2022-06-01 | 890 | 700 | 46.5 | 41 | 600 | 215 | 153 | 7.5 | 1 | 100 | 59 | 49 | 0.6 | 0.49 | https://www.mitsubishielectric.co.jp/ldg/wink/ssl/displayProduct.do?pid=318891
[7 empty] | 機器・器具 / ファン類 | 空調機・換気 | エアーカーテン | 業務用タイプ 単相 | エアーカーテン 業務用タイプ | GK-3009S3 |  | 三菱電機（株） | MITSUBISHI__60_GK-3009S3\Folder\Item |  |  |  |  | 2022-06-01 | 1385 | 1140 | 48.5 | 44 | 900 | 215 | 153 | 11 | 1 | 100 | 83 | 74 | 0.84 | 0.76 | https://www.mitsubishielectric.co.jp/ldg/wink/ssl/displayProduct.do?pid=319164
[7 empty] | 機器・器具 / ファン類 | 空調機・換気 | エアーカーテン | 業務用タイプ 単相 | エアーカーテン 業務用タイプ | GK-3012S3 |  | 三菱電機（株） | MITSUBISHI__60_GK-3012S3\Folder\Item |  |  |  |  | 2022-06-01 | 1720 | 1330 | 51.5 | 46 | 1194 | 215 | 153 | 14 | 1 | 100 | 112 | 96.5 | 1.12 | 0.94 | https://www.mitsubishielectric.co.jp/ldg/wink/ssl/displayProduct.do?pid=319166
産業用タイプ 三相
エアーカーテン 業務用タイプ[50Hz]
[20 empty] | 製品リリース年月日 | 送 風 量(50ヘルツ電源)[m3/h] | 騒 音 値SPL(50ヘルツ電源)[db] | 外形寸法 Ｗ[㎜] | 外形寸法 Ｄ[㎜] | 外形寸法 Ｈ[㎜] | 製品質量[kg] | 相[φ] | 電圧[V] | 消費電力(50ヘルツ電源)[W] | 運転電流(50ヘルツ電源)[A] | 製品情報
[7 empty] | 機器・器具 / ファン類 | 空調機・換気 | エアーカーテン | 産業用タイプ 三相 | エアーカーテン 業務用タイプ | MK-3506TA |  | 三菱電機（株） | MITSUBISHI__50_MK-3506TA\Folder\Item |  |  |  |  | 2000-05-01 | 1450 | 65 | 600 | 238 | 300 | 15.5 | 3 | 200 | 155 | 0.52 | https://www.mitsubishielectric.co.jp/ldg/wink/ssl/displayProduct.do?pid=3972
[7 empty] | 機器・器具 / ファン類 | 空調機・換気 | エアーカーテン | 産業用タイプ 三相 | エアーカーテン 業務用タイプ | MK-3509TA |  | 三菱電機（株） | MITSUBISHI__50_MK-3509TA\Folder\Item |  |  |  |  | 2000-05-01 | 2300 | 67 | 900 | 238 | 300 | 20 | 3 | 200 | 230 | 0.76 | https://www.mitsubishielectric.co.jp/ldg/wink/ssl/displayProduct.do?pid=3976
[7 empty] | 機器・器具 / ファン類 | 空調機・換気 | エアーカーテン | 産業用タイプ 三相 | エアーカーテン 業務用タイプ | MK-3510TA |  | 三菱電機（株） | MITSUBISHI__50_MK-3510TA\Folder\Item |  |  |  |  | 2000-05-01 | 2560 | 67 | 1000 | 238 | 300 | 22.5 | 3 | 200 | 270 | 0.88 | https://www.mitsubishielectric.co.jp/ldg/wink/ssl/displayProduct.do?pid=3971
[7 empty] | 機器・器具 / ファン類 | 空調機・換気 | エアーカーテン | 産業用タイプ 三相 | エアーカーテン 業務用タイプ | MK-3512TA |  | 三菱電機（株） | MITSUBISHI__50_MK-3512TA\Folder\Item |  |  |  |  | 2000-05-01 | 2950 | 68 | 1180 | 238 | 300 | 25 | 3 | 200 | 300 | 1 | https://www.mitsubishielectric.co.jp/ldg/wink/ssl/displayProduct.do?pid=3970
[7 empty] | 機器・器具 / ファン類 | 空調機・換気 | エアーカーテン | 産業用タイプ 三相 | エアーカーテン 業務用タイプ | MK-3575TA |  | 三菱電機（株） | MITSUBISHI__50_MK-3575TA\Folder\Item |  |  |  |  | 2000-05-01 | 1880 | 65 | 750 | 238 | 300 | 18.5 | 3 | 200 | 205 | 0.66 | https://www.mitsubishielectric.co.jp/ldg/wink/ssl/displayProduct.do?pid=3973
[7 empty] | 機器・器具 / ファン類 | 空調機・換気 | エアーカーテン | 産業用タイプ 三相 | エアーカーテン 業務用タイプ | MK-5010TA |  | 三菱電機（株） | MITSUBISHI__50_MK-5010TA\Folder\Item |  |  |  |  | 2000-05-01 | 3700 | 69.5 | 1015 | 238 | 300 | 25 | 3 | 200 | 430 | 1.7 | https://www.mitsubishielectric.co.jp/ldg/wink/ssl/displayProduct.do?pid=3975
[7 empty] | 機器・器具 / ファン類 | 空調機・換気 | エアーカーテン | 産業用タイプ 三相 | エアーカーテン 業務用タイプ | MK-5012TA |  | 三菱電機（株） | MITSUBISHI__50_MK-5012TA\Folder\Item |  |  |  |  | 2000-05-01 | 4600 | 71 | 1258 | 238 | 300 | 29.5 | 3 | 200 | 535 | 2 | https://www.mitsubishielectric.co.jp/ldg/wink/ssl/displayProduct.do?pid=3974
[7 empty] | 機器・器具 / ファン類 | 空調機・換気 | エアーカーテン | 産業用タイプ 三相 | エアーカーテン 業務用タイプ | MK-3506TA3 |  | 三菱電機（株） | MITSUBISHI__50_MK-3506TA3\Folder\Item |  |  |  |  | 2022-06-01 | 1450 | 65 | 600 | 238 | 300 | 15.5 | 3 | 200 | 155 | 0.52 | https://www.mitsubishielectric.co.jp/ldg/wink/ssl/displayProduct.do?pid=318922
[7 empty] | 機器・器具 / ファン類 | 空調機・換気 | エアーカーテン | 産業用タイプ 三相 | エアーカーテン 業務用タイプ | MK-3509TA3 |  | 三菱電機（株） | MITSUBISHI__50_MK-3509TA3\Folder\Item |  |  |  |  | 2022-06-01 | 2300 | 67 | 900 | 238 | 300 | 20 | 3 | 200 | 230 | 0.76 | https://www.mitsubishielectric.co.jp/ldg/wink/ssl/displayProduct.do?pid=318923
[7 empty] | 機器・器具 / ファン類 | 空調機・換気 | エアーカーテン | 産業用タイプ 三相 | エアーカーテン 業務用タイプ | MK-3510TA3 |  | 三菱電機（株） | MITSUBISHI__50_MK-3510TA3\Folder\Item |  |  |  |  | 2022-06-01 | 2560 | 67 | 1000 | 238 | 300 | 22.5 | 3 | 200 | 270 | 0.88 | https://www.mitsubishielectric.co.jp/ldg/wink/ssl/displayProduct.do?pid=318924
[7 empty] | 機器・器具 / ファン類 | 空調機・換気 | エアーカーテン | 産業用タイプ 三相 | エアーカーテン 業務用タイプ | MK-3512TA3 |  | 三菱電機（株） | MITSUBISHI__50_MK-3512TA3\Folder\Item |  |  |  |  | 2022-06-01 | 2950 | 68 | 1180 | 238 | 300 | 25 | 3 | 200 | 300 | 1 | https://www.mitsubishielectric.co.jp/ldg/wink/ssl/displayProduct.do?pid=318925
[7 empty] | 機器・器具 / ファン類 | 空調機・換気 | エアーカーテン | 産業用タイプ 三相 | エアーカーテン 業務用タイプ | MK-3575TA3 |  | 三菱電機（株） | MITSUBISHI__50_MK-3575TA3\Folder\Item |  |  |  |  | 2022-06-01 | 1880 | 65 | 750 | 238 | 300 | 18.5 | 3 | 200 | 205 | 0.66 | https://www.mitsubishielectric.co.jp/ldg/wink/ssl/displayProduct.do?pid=318926
[7 empty] | 機器・器具 / ファン類 | 空調機・換気 | エアーカーテン | 産業用タイプ 三相 | エアーカーテン 業務用タイプ | MK-5010TA3 |  | 三菱電機（株） | MITSUBISHI__50_MK-5010TA3\Folder\Item |  |  |  |  | 2022-06-01 | 3700 | 69.5 | 1015 | 238 | 300 | 25 | 3 | 200 | 430 | 1.7 | https://www.mitsubishielectric.co.jp/ldg/wink/ssl/displayProduct.do?pid=318927
[7 empty] | 機器・器具 / ファン類 | 空調機・換気 | エアーカーテン | 産業用タイプ 三相 | エアーカーテン 業務用タイプ | MK-5012TA3 |  | 三菱電機（株） | MITSUBISHI__50_MK-5012TA3\Folder\Item |  |  |  |  | 2022-06-01 | 4600 | 71 | 1258 | 238 | 300 | 29.5 | 3 | 200 | 535 | 2 | https://www.mitsubishielectric.co.jp/ldg/wink/ssl/displayProduct.do?pid=318928
エアーカーテン 業務用タイプ[60Hz]
[20 empty] | 製品リリース年月日 | 送 風 量(60ヘルツ電源)[m3/h] | 騒 音 値SPL(60ヘルツ電源)[db] | 外形寸法 Ｗ[㎜] | 外形寸法 Ｄ[㎜] | 外形寸法 Ｈ[㎜] | 製品質量[kg] | 相[φ] | 電圧[V] | 消費電力(60ヘルツ電源)[W] | 運転電流(60ヘルツ電源)[A] | 製品情報
[7 empty] | 機器・器具 / ファン類 | 空調機・換気 | エアーカーテン | 産業用タイプ 三相 | エアーカーテン 業務用タイプ | MK-3506TA |  | 三菱電機（株） | MITSUBISHI__60_MK-3506TA\Folder\Item |  |  |  |  | 2000-05-01 | 1450 | 65 | 600 | 238 | 300 | 15.5 | 3 | 200 | 195 | 0.63 | https://www.mitsubishielectric.co.jp/ldg/wink/ssl/displayProduct.do?pid=3972
[7 empty] | 機器・器具 / ファン類 | 空調機・換気 | エアーカーテン | 産業用タイプ 三相 | エアーカーテン 業務用タイプ | MK-3509TA |  | 三菱電機（株） | MITSUBISHI__60_MK-3509TA\Folder\Item |  |  |  |  | 2000-05-01 | 2300 | 67 | 900 | 238 | 300 | 20 | 3 | 200 | 290 | 0.94 | https://www.mitsubishielectric.co.jp/ldg/wink/ssl/displayProduct.do?pid=3976
[7 empty] | 機器・器具 / ファン類 | 空調機・換気 | エアーカーテン | 産業用タイプ 三相 | エアーカーテン 業務用タイプ | MK-3510TA |  | 三菱電機（株） | MITSUBISHI__60_MK-3510TA\Folder\Item |  |  |  |  | 2000-05-01 | 2560 | 67 | 1000 | 238 | 300 | 22.5 | 3 | 200 | 335 | 1.1 | https://www.mitsubishielectric.co.jp/ldg/wink/ssl/displayProduct.do?pid=3971
[7 empty] | 機器・器具 / ファン類 | 空調機・換気 | エアーカーテン | 産業用タイプ 三相 | エアーカーテン 業務用タイプ | MK-3512TA |  | 三菱電機（株） | MITSUBISHI__60_MK-3512TA\Folder\Item |  |  |  |  | 2000-05-01 | 2950 | 68 | 1180 | 238 | 300 | 25 | 3 | 200 | 385 | 1.2 | https://www.mitsubishielectric.co.jp/ldg/wink/ssl/displayProduct.do?pid=3970
[7 empty] | 機器・器具 / ファン類 | 空調機・換気 | エアーカーテン | 産業用タイプ 三相 | エアーカーテン 業務用タイプ | MK-3575TA |  | 三菱電機（株） | MITSUBISHI__60_MK-3575TA\Folder\Item |  |  |  |  | 2000-05-01 | 1880 | 65 | 750 | 238 | 300 | 18.5 | 3 | 200 | 255 | 0.8 | https://www.mitsubishielectric.co.jp/ldg/wink/ssl/displayProduct.do?pid=3973
[7 empty] | 機器・器具 / ファン類 | 空調機・換気 | エアーカーテン | 産業用タイプ 三相 | エアーカーテン 業務用タイプ | MK-5010TA |  | 三菱電機（株） | MITSUBISHI__60_MK-5010TA\Folder\Item |  |  |  |  | 2000-05-01 | 4000 | 71 | 1015 | 238 | 300 | 25 | 3 | 200 | 555 | 1.9 | https://www.mitsubishielectric.co.jp/ldg/wink/ssl/displayProduct.do?pid=3975
[7 empty] | 機器・器具 / ファン類 | 空調機・換気 | エアーカーテン | 産業用タイプ 三相 | エアーカーテン 業務用タイプ | MK-5012TA |  | 三菱電機（株） | MITSUBISHI__60_MK-5012TA\Folder\Item |  |  |  |  | 2000-05-01 | 4900 | 72.5 | 1258 | 238 | 300 | 29.5 | 3 | 200 | 680 | 2.3 | https://www.mitsubishielectric.co.jp/ldg/wink/ssl/displayProduct.do?pid=3974
[7 empty] | 機器・器具 / ファン類 | 空調機・換気 | エアーカーテン | 産業用タイプ 三相 | エアーカーテン 業務用タイプ | MK-3506TA3 |  | 三菱電機（株） | MITSUBISHI__60_MK-3506TA3\Folder\Item |  |  |  |  | 2022-06-01 | 1450 | 65 | 600 | 238 | 300 | 15.5 | 3 | 200 | 195 | 0.63 | https://www.mitsubishielectric.co.jp/ldg/wink/ssl/displayProduct.do?pid=318922
[7 empty] | 機器・器具 / ファン類 | 空調機・換気 | エアーカーテン | 産業用タイプ 三相 | エアーカーテン 業務用タイプ | MK-3509TA3 |  | 三菱電機（株） | MITSUBISHI__60_MK-3509TA3\Folder\Item |  |  |  |  | 2022-06-01 | 2300 | 67 | 900 | 238 | 300 | 20 | 3 | 200 | 290 | 0.94 | https://www.mitsubishielectric.co.jp/ldg/wink/ssl/displayProduct.do?pid=318923
[7 empty] | 機器・器具 / ファン類 | 空調機・換気 | エアーカーテン | 産業用タイプ 三相 | エアーカーテン 業務用タイプ | MK-3510TA3 |  | 三菱電機（株） | MITSUBISHI__60_MK-3510TA3\Folder\Item |  |  |  |  | 2022-06-01 | 2560 | 67 | 1000 | 238 | 300 | 22.5 | 3 | 200 | 335 | 1.1 | https://www.mitsubishielectric.co.jp/ldg/wink/ssl/displayProduct.do?pid=318924
[7 empty] | 機器・器具 / ファン類 | 空調機・換気 | エアーカーテン | 産業用タイプ 三相 | エアーカーテン 業務用タイプ | MK-3512TA3 |  | 三菱電機（株） | MITSUBISHI__60_MK-3512TA3\Folder\Item |  |  |  |  | 2022-06-01 | 2950 | 68 | 1180 | 238 | 300 | 25 | 3 | 200 | 385 | 1.2 | https://www.mitsubishielectric.co.jp/ldg/wink/ssl/displayProduct.do?pid=318925
[7 empty] | 機器・器具 / ファン類 | 空調機・換気 | エアーカーテン | 産業用タイプ 三相 | エアーカーテン 業務用タイプ | MK-3575TA3 |  | 三菱電機（株） | MITSUBISHI__60_MK-3575TA3\Folder\Item |  |  |  |  | 2022-06-01 | 1880 | 65 | 750 | 238 | 300 | 18.5 | 3 | 200 | 255 | 0.8 | https://www.mitsubishielectric.co.jp/ldg/wink/ssl/displayProduct.do?pid=318926
[7 empty] | 機器・器具 / ファン類 | 空調機・換気 | エアーカーテン | 産業用タイプ 三相 | エアーカーテン 業務用タイプ | MK-5010TA3 |  | 三菱電機（株） | MITSUBISHI__60_MK-5010TA3\Folder\Item |  |  |  |  | 2022-06-01 | 4000 | 71 | 1015 | 238 | 300 | 25 | 3 | 200 | 555 | 1.9 | https://www.mitsubishielectric.co.jp/ldg/wink/ssl/displayProduct.do?pid=318927
[7 empty] | 機器・器具 / ファン類 | 空調機・換気 | エアーカーテン | 産業用タイプ 三相 | エアーカーテン 業務用タイプ | MK-5012TA3 |  | 三菱電機（株） | MITSUBISHI__60_MK-5012TA3\Folder\Item |  |  |  |  | 2022-06-01 | 4900 | 72.5 | 1258 | 238 | 300 | 29.5 | 3 | 200 | 680 | 2.3 | https://www.mitsubishielectric.co.jp/ldg/wink/ssl/displayProduct.do?pid=318928
電気ヒータ付 三相
エアーカーテン 電気ヒータ付[50Hz]
[20 empty] | 製品リリース年月日 | 送 風 量(50ヘルツ電源)[m3/h] | 騒 音 値SPL(50ヘルツ電源)[db] | 外形寸法 Ｗ[㎜] | 外形寸法 Ｄ[㎜] | 外形寸法 Ｈ[㎜] | 製品質量[kg] | 相[φ] | 電圧[V] | 消費電力(50ヘルツ電源)[W] | 運転電流(50ヘルツ電源)[A] | 製品情報
[7 empty] | 機器・器具 / ファン類 | 空調機・換気 | エアーカーテン | 電気ヒータ付 三相 | エアーカーテン 電気ヒータ付 | GK-2509YTH2 |  | 三菱電機（株） | MITSUBISHI__50_GK-2509YTH2\Folder\Item |  |  |  |  | 2020-05-29 | 1100 | 47 | 910 | 210 | 220 | 24 | 3 | 200 | 2560 | 7.4 | https://www.mitsubishielectric.co.jp/ldg/wink/ssl/displayProduct.do?pid=306655
[7 empty] | 機器・器具 / ファン類 | 空調機・換気 | エアーカーテン | 電気ヒータ付 三相 | エアーカーテン 電気ヒータ付 | GK-2512ATH2 |  | 三菱電機（株） | MITSUBISHI__50_GK-2512ATH2\Folder\Item |  |  |  |  | 2020-05-29 | 1380 | 48 | 1187 | 210 | 220 | 31 | 3 | 200 | 3375 | 9.7 | https://www.mitsubishielectric.co.jp/ldg/wink/ssl/displayProduct.do?pid=306656
[7 empty] | 機器・器具 / ファン類 | 空調機・換気 | エアーカーテン | 電気ヒータ付 三相 | エアーカーテン 電気ヒータ付 | GK-2509YTH3 |  | 三菱電機（株） | MITSUBISHI__50_GK-2509YTH3\Folder\Item |  |  |  |  | 2022-06-01 | 1100 | 47 | 910 | 210 | 220 | 24 | 3 | 200 | 2560 | 7.4 | https://www.mitsubishielectric.co.jp/ldg/wink/ssl/displayProduct.do?pid=318887
[7 empty] | 機器・器具 / ファン類 | 空調機・換気 | エアーカーテン | 電気ヒータ付 三相 | エアーカーテン 電気ヒータ付 | GK-2512ATH3 |  | 三菱電機（株） | MITSUBISHI__50_GK-2512ATH3\Folder\Item |  |  |  |  | 2022-06-01 | 1380 | 48 | 1187 | 210 | 220 | 31 | 3 | 200 | 3375 | 9.7 | https://www.mitsubishielectric.co.jp/ldg/wink/ssl/displayProduct.do?pid=318889
エアーカーテン 電気ヒータ付[60Hz]
[20 empty] | 製品リリース年月日 | 送 風 量(60ヘルツ電源)[m3/h] | 騒 音 値SPL(60ヘルツ電源)[db] | 外形寸法 Ｗ[㎜] | 外形寸法 Ｄ[㎜] | 外形寸法 Ｈ[㎜] | 製品質量[kg] | 相[φ] | 電圧[V] | 消費電力(60ヘルツ電源)[W] | 運転電流(60ヘルツ電源)[A] | 製品情報
[7 empty] | 機器・器具 / ファン類 | 空調機・換気 | エアーカーテン | 電気ヒータ付 三相 | エアーカーテン 電気ヒータ付 | GK-2509YTH2 |  | 三菱電機（株） | MITSUBISHI__60_GK-2509YTH2\Folder\Item |  |  |  |  | 2020-05-29 | 1100 | 47 | 910 | 210 | 220 | 24 | 3 | 200 | 2570 | 7.4 | https://www.mitsubishielectric.co.jp/ldg/wink/ssl/displayProduct.do?pid=306655
[7 empty] | 機器・器具 / ファン類 | 空調機・換気 | エアーカーテン | 電気ヒータ付 三相 | エアーカーテン 電気ヒータ付 | GK-2512ATH2 |  | 三菱電機（株） | MITSUBISHI__60_GK-2512ATH2\Folder\Item |  |  |  |  | 2020-05-29 | 1380 | 48 | 1187 | 210 | 220 | 31 | 3 | 200 | 3380 | 9.7 | https://www.mitsubishielectric.co.jp/ldg/wink/ssl/displayProduct.do?pid=306656
[7 empty] | 機器・器具 / ファン類 | 空調機・換気 | エアーカーテン | 電気ヒータ付 三相 | エアーカーテン 電気ヒータ付 | GK-2509YTH3 |  | 三菱電機（株） | MITSUBISHI__60_GK-2509YTH3\Folder\Item |  |  |  |  | 2022-06-01 | 1100 | 47 | 910 | 210 | 220 | 24 | 3 | 200 | 2570 | 7.4 | https://www.mitsubishielectric.co.jp/ldg/wink/ssl/displayProduct.do?pid=318887
[7 empty] | 機器・器具 / ファン類 | 空調機・換気 | エアーカーテン | 電気ヒータ付 三相 | エアーカーテン 電気ヒータ付 | GK-2512ATH3 |  | 三菱電機（株） | MITSUBISHI__60_GK-2512ATH3\Folder\Item |  |  |  |  | 2022-06-01 | 1380 | 48 | 1187 | 210 | 220 | 31 | 3 | 200 | 3380 | 9.7 | https://www.mitsubishielectric.co.jp/ldg/wink/ssl/displayProduct.do?pid=318889
エアースイングファン
事務所･教室用
エアースイングファン スリムタイプ[50Hz]
[20 empty] | 製品リリース年月日 | 送 風 量(50ヘルツ電源,強)[m3/h] | 送 風 量(50ヘルツ電源,弱)[m3/h] | 騒 音 値SPL(50ヘルツ電源,強)[db] | 騒 音 値SPL(50ヘルツ電源,弱)[db] | 外形寸法 Ｗ[㎜] | 外形寸法 Ｄ[㎜] | 外形寸法 Ｈ[㎜] | 製品質量[kg] | 相[φ] | 電圧[V] | 消費電力(50ヘルツ電源,強)[W] | 消費電力(50ヘルツ電源,弱)[W] | 運転電流(50ヘルツ電源,強)[A] | 運転電流(50ヘルツ電源,弱)[A] | 製品情報
[7 empty] | 機器・器具 / ファン類 | 空調機・換気 | エアースイングファン | 事務所･教室用 | エアースイングファン スリムタイプ | AS-407SB |  | 三菱電機（株） | MITSUBISHI__50_AS-407SB\Folder\Item |  |  |  |  | 2016-09-05 | 145 | 115 | 26 | 23 | 782 | 174 | 177 | 6.3 | 1 | 100 | 9.7 | 10.5 | 0.1 | 0.11 | https://www.mitsubishielectric.co.jp/ldg/wink/ssl/displayProduct.do?pid=268352
[7 empty] | 機器・器具 / ファン類 | 空調機・換気 | エアースイングファン | 事務所･教室用 | エアースイングファン スリムタイプ | AS-412SB |  | 三菱電機（株） | MITSUBISHI__50_AS-412SB\Folder\Item |  |  |  |  | 2016-09-05 | 290 | 230 | 29 | 26 | 1220 | 174 | 177 | 9.5 | 1 | 100 | 12 | 12 | 0.12 | 0.12 | https://www.mitsubishielectric.co.jp/ldg/wink/ssl/displayProduct.do?pid=268354
[7 empty] | 機器・器具 / ファン類 | 空調機・換気 | エアースイングファン | 事務所･教室用 | エアースイングファン スリムタイプ | AS-407SB2 |  | 三菱電機（株） | MITSUBISHI__50_AS-407SB2\Folder\Item |  |  |  |  | 2022-06-01 | 145 | 115 | 26 | 23 | 782 | 174 | 177 | 6.3 | 1 | 100 | 9.7 | 10.5 | 0.1 | 0.11 | https://www.mitsubishielectric.co.jp/ldg/wink/ssl/displayProduct.do?pid=319039
[7 empty] | 機器・器具 / ファン類 | 空調機・換気 | エアースイングファン | 事務所･教室用 | エアースイングファン スリムタイプ | AS-412SB2 |  | 三菱電機（株） | MITSUBISHI__50_AS-412SB2\Folder\Item |  |  |  |  | 2022-06-01 | 290 | 230 | 29 | 26 | 1220 | 174 | 177 | 9.5 | 1 | 100 | 12 | 12 | 0.12 | 0.12 | https://www.mitsubishielectric.co.jp/ldg/wink/ssl/displayProduct.do?pid=319040
エアースイングファン スリムタイプ[60Hz]
[20 empty] | 製品リリース年月日 | 送 風 量(60ヘルツ電源,強)[m3/h] | 送 風 量(60ヘルツ電源,弱)[m3/h] | 騒 音 値SPL(60ヘルツ電源,強)[db] | 騒 音 値SPL(60ヘルツ電源,弱)[db] | 外形寸法 Ｗ[㎜] | 外形寸法 Ｄ[㎜] | 外形寸法 Ｈ[㎜] | 製品質量[kg] | 相[φ] | 電圧[V] | 消費電力(60ヘルツ電源,強)[W] | 消費電力(60ヘルツ電源,弱)[W] | 運転電流(60ヘルツ電源,強)[A] | 運転電流(60ヘルツ電源,弱)[A] | 製品情報
[7 empty] | 機器・器具 / ファン類 | 空調機・換気 | エアースイングファン | 事務所･教室用 | エアースイングファン スリムタイプ | AS-407SB |  | 三菱電機（株） | MITSUBISHI__60_AS-407SB\Folder\Item |  |  |  |  | 2016-09-05 | 150 | 120 | 28 | 24 | 782 | 174 | 177 | 6.3 | 1 | 100 | 9.6 | 10 | 0.1 | 0.1 | https://www.mitsubishielectric.co.jp/ldg/wink/ssl/displayProduct.do?pid=268352
[7 empty] | 機器・器具 / ファン類 | 空調機・換気 | エアースイングファン | 事務所･教室用 | エアースイングファン スリムタイプ | AS-412SB |  | 三菱電機（株） | MITSUBISHI__60_AS-412SB\Folder\Item |  |  |  |  | 2016-09-05 | 295 | 230 | 29.5 | 26 | 1220 | 174 | 177 | 9.5 | 1 | 100 | 12.5 | 12.5 | 0.13 | 0.13 | https://www.mitsubishielectric.co.jp/ldg/wink/ssl/displayProduct.do?pid=268354
[7 empty] | 機器・器具 / ファン類 | 空調機・換気 | エアースイングファン | 事務所･教室用 | エアースイングファン スリムタイプ | AS-407SB2 |  | 三菱電機（株） | MITSUBISHI__60_AS-407SB2\Folder\Item |  |  |  |  | 2022-06-01 | 150 | 120 | 28 | 24 | 782 | 174 | 177 | 6.3 | 1 | 100 | 9.6 | 10 | 0.1 | 0.1 | https://www.mitsubishielectric.co.jp/ldg/wink/ssl/displayProduct.do?pid=319039
[7 empty] | 機器・器具 / ファン類 | 空調機・換気 | エアースイングファン | 事務所･教室用 | エアースイングファン スリムタイプ | AS-412SB2 |  | 三菱電機（株） | MITSUBISHI__60_AS-412SB2\Folder\Item |  |  |  |  | 2022-06-01 | 295 | 230 | 29.5 | 26 | 1220 | 174 | 177 | 9.5 | 1 | 100 | 12.5 | 12.5 | 0.13 | 0.13 | https://www.mitsubishielectric.co.jp/ldg/wink/ssl/displayProduct.do?pid=319040
高天井・吹抜用
エアースイングファン 高天井・吹抜用[50Hz]
[20 empty] | 製品リリース年月日 | 送 風 量(50ヘルツ電源,強)[m3/h] | 送 風 量(50ヘルツ電源,弱)[m3/h] | 騒 音 値SPL(50ヘルツ電源,強)[db] | 騒 音 値SPL(50ヘルツ電源,弱)[db] | 外形寸法 Ｗ[㎜] | 外形寸法 Ｄ[㎜] | 外形寸法 Ｈ[㎜] | 製品質量[kg] | 相[φ] | 電圧[V] | 消費電力(50ヘルツ電源,強)[W] | 消費電力(50ヘルツ電源,弱)[W] | 運転電流(50ヘルツ電源,強)[A] | 運転電流(50ヘルツ電源,弱)[A] | 製品情報
[7 empty] | 機器・器具 / ファン類 | 空調機・換気 | エアースイングファン | 高天井・吹抜用 | エアースイングファン 高天井・吹抜用 | AS-1508SB |  | 三菱電機（株） | MITSUBISHI__50_AS-1508SB\Folder\Item |  |  |  |  | 2017-07-12 | 370 | 170 | 35 | 17.5 | 1031 | 272 | 210 | 11.5 | 1 | 100 | 32 | 12 | 0.33 | 0.16 | https://www.mitsubishielectric.co.jp/ldg/wink/ssl/displayProduct.do?pid=281332
[7 empty] | 機器・器具 / ファン類 | 空調機・換気 | エアースイングファン | 高天井・吹抜用 | エアースイングファン 高天井・吹抜用 | AS-1515SB |  | 三菱電機（株） | MITSUBISHI__50_AS-1515SB\Folder\Item |  |  |  |  | 2017-07-12 | 740 | 300 | 38 | 18.5 | 1656 | 272 | 210 | 17.5 | 1 | 100 | 42.5 | 17 | 0.43 | 0.26 | https://www.mitsubishielectric.co.jp/ldg/wink/ssl/displayProduct.do?pid=281335
[7 empty] | 機器・器具 / ファン類 | 空調機・換気 | エアースイングファン | 高天井・吹抜用 | エアースイングファン 高天井・吹抜用 | AS-1508SB2 |  | 三菱電機（株） | MITSUBISHI__50_AS-1508SB2\Folder\Item |  |  |  |  | 2022-06-01 | 370 | 170 | 35 | 17.5 | 1031 | 272 | 210 | 11.5 | 1 | 100 | 32 | 12 | 0.33 | 0.16 | https://www.mitsubishielectric.co.jp/ldg/wink/ssl/displayProduct.do?pid=319079
[7 empty] | 機器・器具 / ファン類 | 空調機・換気 | エアースイングファン | 高天井・吹抜用 | エアースイングファン 高天井・吹抜用 | AS-1515SB2 |  | 三菱電機（株） | MITSUBISHI__50_AS-1515SB2\Folder\Item |  |  |  |  | 2022-06-01 | 740 | 300 | 38 | 18.5 | 1656 | 272 | 210 | 17.5 | 1 | 100 | 42.5 | 17 | 0.43 | 0.26 | https://www.mitsubishielectric.co.jp/ldg/wink/ssl/displayProduct.do?pid=319038
エアースイングファン 高天井・吹抜用[60Hz]
[20 empty] | 製品リリース年月日 | 送 風 量(60ヘルツ電源,強)[m3/h] | 送 風 量(60ヘルツ電源,弱)[m3/h] | 騒 音 値SPL(60ヘルツ電源,強)[db] | 騒 音 値SPL(60ヘルツ電源,弱)[db] | 外形寸法 Ｗ[㎜] | 外形寸法 Ｄ[㎜] | 外形寸法 Ｈ[㎜] | 製品質量[kg] | 相[φ] | 電圧[V] | 消費電力(60ヘルツ電源,強)[W] | 消費電力(60ヘルツ電源,弱)[W] | 運転電流(60ヘルツ電源,強)[A] | 運転電流(60ヘルツ電源,弱)[A] | 製品情報
[7 empty] | 機器・器具 / ファン類 | 空調機・換気 | エアースイングファン | 高天井・吹抜用 | エアースイングファン 高天井・吹抜用 | AS-1508SB |  | 三菱電機（株） | MITSUBISHI__60_AS-1508SB\Folder\Item |  |  |  |  | 2017-07-12 | 420 | 175 | 39.5 | 18.5 | 1031 | 272 | 210 | 11.5 | 1 | 100 | 35.5 | 13.5 | 0.36 | 0.19 | https://www.mitsubishielectric.co.jp/ldg/wink/ssl/displayProduct.do?pid=281332
[7 empty] | 機器・器具 / ファン類 | 空調機・換気 | エアースイングファン | 高天井・吹抜用 | エアースイングファン 高天井・吹抜用 | AS-1515SB |  | 三菱電機（株） | MITSUBISHI__60_AS-1515SB\Folder\Item |  |  |  |  | 2017-07-12 | 840 | 325 | 41.5 | 20.5 | 1656 | 272 | 210 | 17.5 | 1 | 100 | 50.5 | 20 | 0.51 | 0.3 | https://www.mitsubishielectric.co.jp/ldg/wink/ssl/displayProduct.do?pid=281335
[7 empty] | 機器・器具 / ファン類 | 空調機・換気 | エアースイングファン | 高天井・吹抜用 | エアースイングファン 高天井・吹抜用 | AS-1508SB2 |  | 三菱電機（株） | MITSUBISHI__60_AS-1508SB2\Folder\Item |  |  |  |  | 2022-06-01 | 420 | 175 | 39.5 | 18.5 | 1031 | 272 | 210 | 11.5 | 1 | 100 | 35.5 | 13.5 | 0.36 | 0.19 | https://www.mitsubishielectric.co.jp/ldg/wink/ssl/displayProduct.do?pid=319079
[7 empty] | 機器・器具 / ファン類 | 空調機・換気 | エアースイングファン | 高天井・吹抜用 | エアースイングファン 高天井・吹抜用 | AS-1515SB2 |  | 三菱電機（株） | MITSUBISHI__60_AS-1515SB2\Folder\Item |  |  |  |  | 2022-06-01 | 840 | 325 | 41.5 | 20.5 | 1656 | 272 | 210 | 17.5 | 1 | 100 | 50.5 | 20 | 0.51 | 0.3 | https://www.mitsubishielectric.co.jp/ldg/wink/ssl/displayProduct.do?pid=319038
エアースイングファン 別売グリル
グリル ブリーズライン
ブリーズライングリル
[20 empty] | 製品リリース年月日 | 外形寸法 Ｗ[㎜] | 外形寸法 Ｄ[㎜] | 外形寸法 Ｈ[㎜] | 製品情報 | 製品質量[kg]
[7 empty] | 機器・器具 / ファン類 | 空調機・換気 | エアースイングファン 別売グリル | グリル ブリーズライン | ブリーズライングリル | AS-GB407B |  | 三菱電機（株） | MITSUBISHI__AS-GB407B\Folder\Item |  |  |  |  | 2016-06-06 | 782 | 174 | 40 | https://www.mitsubishielectric.co.jp/ldg/wink/ssl/displayProduct.do?pid=268353 | 2
[7 empty] | 機器・器具 / ファン類 | 空調機・換気 | エアースイングファン 別売グリル | グリル ブリーズライン | ブリーズライングリル | AS-GB407B-BK |  | 三菱電機（株） | MITSUBISHI__AS-GB407B-BK\Folder\Item |  |  |  |  | 2018-05-28 | 174 | 782 | 40 | https://www.mitsubishielectric.co.jp/ldg/wink/ssl/displayProduct.do?pid=292932
[7 empty] | 機器・器具 / ファン類 | 空調機・換気 | エアースイングファン 別売グリル | グリル ブリーズライン | ブリーズライングリル | AS-GB412B |  | 三菱電機（株） | MITSUBISHI__AS-GB412B\Folder\Item |  |  |  |  | 2016-06-06 | 1220 | 174 | 40 | https://www.mitsubishielectric.co.jp/ldg/wink/ssl/displayProduct.do?pid=268355 | 3
[7 empty] | 機器・器具 / ファン類 | 空調機・換気 | エアースイングファン 別売グリル | グリル ブリーズライン | ブリーズライングリル | AS-GB412B-BK |  | 三菱電機（株） | MITSUBISHI__AS-GB412B-BK\Folder\Item |  |  |  |  | 2018-05-28 | 174 | 1220 | 40 | https://www.mitsubishielectric.co.jp/ldg/wink/ssl/displayProduct.do?pid=292933
[7 empty] | 機器・器具 / ファン類 | 空調機・換気 | エアースイングファン 別売グリル | グリル ブリーズライン | ブリーズライングリル | AS-GB1508B |  | 三菱電機（株） | MITSUBISHI__AS-GB1508B\Folder\Item |  |  |  |  | 2017-07-12 | 1031 | 272 | 40 | https://www.mitsubishielectric.co.jp/ldg/wink/ssl/displayProduct.do?pid=281336 | 3.1
[7 empty] | 機器・器具 / ファン類 | 空調機・換気 | エアースイングファン 別売グリル | グリル ブリーズライン | ブリーズライングリル | AS-GB1508B-BK |  | 三菱電機（株） | MITSUBISHI__AS-GB1508B-BK\Folder\Item |  |  |  |  | 2018-05-28 | 272 | 1031 | 40 | https://www.mitsubishielectric.co.jp/ldg/wink/ssl/displayProduct.do?pid=292930
[7 empty] | 機器・器具 / ファン類 | 空調機・換気 | エアースイングファン 別売グリル | グリル ブリーズライン | ブリーズライングリル | AS-GB1515B |  | 三菱電機（株） | MITSUBISHI__AS-GB1515B\Folder\Item |  |  |  |  | 2017-07-12 | 1656 | 272 | 40 | https://www.mitsubishielectric.co.jp/ldg/wink/ssl/displayProduct.do?pid=281337 | 4.7
[7 empty] | 機器・器具 / ファン類 | 空調機・換気 | エアースイングファン 別売グリル | グリル ブリーズライン | ブリーズライングリル | AS-GB1515B-BK |  | 三菱電機（株） | MITSUBISHI__AS-GB1515B-BK\Folder\Item |  |  |  |  | 2018-05-28 | 272 | 1656 | 40 | https://www.mitsubishielectric.co.jp/ldg/wink/ssl/displayProduct.do?pid=292931
[7 empty] | 機器・器具 / ファン類 | 空調機・換気 | エアースイングファン 別売グリル | グリル ブリーズライン | ブリーズライングリル | AS-GB407B2 |  | 三菱電機（株） | MITSUBISHI__AS-GB407B2\Folder\Item |  |  |  |  | 2022-06-01 | 782 | 174 | 40 | https://www.mitsubishielectric.co.jp/ldg/wink/ssl/displayProduct.do?pid=319045 | 2
[7 empty] | 機器・器具 / ファン類 | 空調機・換気 | エアースイングファン 別売グリル | グリル ブリーズライン | ブリーズライングリル | AS-GB407B2-BK |  | 三菱電機（株） | MITSUBISHI__AS-GB407B2-BK\Folder\Item |  |  |  |  | 2022-06-01 | 174 | 782 | 40 | https://www.mitsubishielectric.co.jp/ldg/wink/ssl/displayProduct.do?pid=319046
[7 empty] | 機器・器具 / ファン類 | 空調機・換気 | エアースイングファン 別売グリル | グリル ブリーズライン | ブリーズライングリル | AS-GB412B2 |  | 三菱電機（株） | MITSUBISHI__AS-GB412B2\Folder\Item |  |  |  |  | 2022-06-01 | 1220 | 174 | 40 | https://www.mitsubishielectric.co.jp/ldg/wink/ssl/displayProduct.do?pid=318827 | 3
[7 empty] | 機器・器具 / ファン類 | 空調機・換気 | エアースイングファン 別売グリル | グリル ブリーズライン | ブリーズライングリル | AS-GB412B2-BK |  | 三菱電機（株） | MITSUBISHI__AS-GB412B2-BK\Folder\Item |  |  |  |  | 2022-06-01 | 174 | 1220 | 40 | https://www.mitsubishielectric.co.jp/ldg/wink/ssl/displayProduct.do?pid=318828
[7 empty] | 機器・器具 / ファン類 | 空調機・換気 | エアースイングファン 別売グリル | グリル ブリーズライン | ブリーズライングリル | AS-GB1508B2 |  | 三菱電機（株） | MITSUBISHI__AS-GB1508B2\Folder\Item |  |  |  |  | 2022-06-01 | 1031 | 272 | 40 | https://www.mitsubishielectric.co.jp/ldg/wink/ssl/displayProduct.do?pid=319041 | 3.1
[7 empty] | 機器・器具 / ファン類 | 空調機・換気 | エアースイングファン 別売グリル | グリル ブリーズライン | ブリーズライングリル | AS-GB1508B2-BK |  | 三菱電機（株） | MITSUBISHI__AS-GB1508B2-BK\Folder\Item |  |  |  |  | 2022-06-01 | 272 | 1031 | 40 | https://www.mitsubishielectric.co.jp/ldg/wink/ssl/displayProduct.do?pid=319042
[7 empty] | 機器・器具 / ファン類 | 空調機・換気 | エアースイングファン 別売グリル | グリル ブリーズライン | ブリーズライングリル | AS-GB1515B2 |  | 三菱電機（株） | MITSUBISHI__AS-GB1515B2\Folder\Item |  |  |  |  | 2022-06-01 | 1656 | 272 | 40 | https://www.mitsubishielectric.co.jp/ldg/wink/ssl/displayProduct.do?pid=319043 | 4.7
[7 empty] | 機器・器具 / ファン類 | 空調機・換気 | エアースイングファン 別売グリル | グリル ブリーズライン | ブリーズライングリル | AS-GB1515B2-BK |  | 三菱電機（株） | MITSUBISHI__AS-GB1515B2-BK\Folder\Item |  |  |  |  | 2022-06-01 | 272 | 1656 | 40 | https://www.mitsubishielectric.co.jp/ldg/wink/ssl/displayProduct.do?pid=319044
エアフロー環気システム
サニタリー換気ユニット
エアフロー環気システム 中間取付形[50Hz]
[20 empty] | 製品リリース年月日 | 送 風 量(50ヘルツ電源)[m3/h] | 騒 音 値SPL(50ヘルツ電源)[db] | 外形寸法 Ｗ[㎜] | 外形寸法 Ｄ[㎜] | 外形寸法 Ｈ[㎜] | 製品質量[kg] | 相[φ] | 電圧[V] | 消費電力(50ヘルツ電源)[W] | 製品情報 | 機外静圧(50ヘルツ電源)[Pa]
[7 empty] | 機器・器具 / ファン類 | 空調機・換気 | エアフロー環気システム | サニタリー換気ユニット | エアフロー環気システム 中間取付形 | V-180SZ4 |  | 三菱電機（株） | MITSUBISHI__50_V-180SZ4\Folder\Item |  |  |  |  | 2014-09-02 | 250 | 42 | 615 | 700 | 220 | 6.7 | 1 | 100 | 30 | https://www.mitsubishielectric.co.jp/ldg/wink/ssl/displayProduct.do?pid=59187 | 100
[7 empty] | 機器・器具 / ファン類 | 空調機・換気 | エアフロー環気システム | サニタリー換気ユニット | エアフロー環気システム 中間取付形 | V-180SZ4-N |  | 三菱電機（株） | MITSUBISHI__50_V-180SZ4-N\Folder\Item |  |  |  |  | 2014-09-02 | 340 | 49.5 | 615 | 700 | 220 | 6 | 1 | 100 | 65 | https://www.mitsubishielectric.co.jp/ldg/wink/ssl/displayProduct.do?pid=59188
[7 empty] | 機器・器具 / ファン類 | 空調機・換気 | エアフロー環気システム | サニタリー換気ユニット | エアフロー環気システム 中間取付形 | V-180SZ4-N-A |  | 三菱電機（株） | MITSUBISHI__50_V-180SZ4-N-A\Folder\Item |  |  |  |  | 2014-09-02 | 340 | 49.5 | 615 | 700 | 220 | 6 | 1 | 100 | 65 | https://www.mitsubishielectric.co.jp/ldg/wink/ssl/displayProduct.do?pid=126864
[7 empty] | 機器・器具 / ファン類 | 空調機・換気 | エアフロー環気システム | サニタリー換気ユニット | エアフロー環気システム 中間取付形 | V-180SZ4-N-B |  | 三菱電機（株） | MITSUBISHI__50_V-180SZ4-N-B\Folder\Item |  |  |  |  | 2014-09-02 | 340 | 49.5 | 615 | 700 | 220 | 6 | 1 | 100 | 65 | https://www.mitsubishielectric.co.jp/ldg/wink/ssl/displayProduct.do?pid=126865
[7 empty] | 機器・器具 / ファン類 | 空調機・換気 | エアフロー環気システム | サニタリー換気ユニット | エアフロー環気システム 中間取付形 | V-180SZ4-N-C |  | 三菱電機（株） | MITSUBISHI__50_V-180SZ4-N-C\Folder\Item |  |  |  |  | 2014-09-02 | 340 | 49.5 | 615 | 700 | 220 | 6 | 1 | 100 | 65 | https://www.mitsubishielectric.co.jp/ldg/wink/ssl/displayProduct.do?pid=126866
[7 empty] | 機器・器具 / ファン類 | 空調機・換気 | エアフロー環気システム | サニタリー換気ユニット | エアフロー環気システム 中間取付形 | V-180SZU4-N |  | 三菱電機（株） | MITSUBISHI__50_V-180SZU4-N\Folder\Item |  |  |  |  | 2014-09-02 | 340 | 49.5 | 615 | 824 | 223 | 7 | 1 | 100 | 65 | https://www.mitsubishielectric.co.jp/ldg/wink/ssl/displayProduct.do?pid=59189
[7 empty] | 機器・器具 / ファン類 | 空調機・換気 | エアフロー環気システム | サニタリー換気ユニット | エアフロー環気システム 中間取付形 | V-180SZ5 |  | 三菱電機（株） | MITSUBISHI__50_V-180SZ5\Folder\Item |  |  |  |  | 2022-06-01 | 250 | 42 | 615 | 700 | 220 | 6.7 | 1 | 100 | 30 | https://www.mitsubishielectric.co.jp/ldg/wink/ssl/displayProduct.do?pid=320478 | 100
[7 empty] | 機器・器具 / ファン類 | 空調機・換気 | エアフロー環気システム | サニタリー換気ユニット | エアフロー環気システム 中間取付形 | V-180SZ5-N |  | 三菱電機（株） | MITSUBISHI__50_V-180SZ5-N\Folder\Item |  |  |  |  | 2022-06-01 | 340 | 49.5 | 615 | 700 | 220 | 6 | 1 | 100 | 65 | https://www.mitsubishielectric.co.jp/ldg/wink/ssl/displayProduct.do?pid=320479
[7 empty] | 機器・器具 / ファン類 | 空調機・換気 | エアフロー環気システム | サニタリー換気ユニット | エアフロー環気システム 中間取付形 | V-180SZU5-N |  | 三菱電機（株） | MITSUBISHI__50_V-180SZU5-N\Folder\Item |  |  |  |  | 2022-06-01 | 340 | 49.5 | 615 | 824 | 223 | 7 | 1 | 100 | 65 | https://www.mitsubishielectric.co.jp/ldg/wink/ssl/displayProduct.do?pid=320480
エアフロー環気システム 中間取付形[60Hz]
[20 empty] | 製品リリース年月日 | 送 風 量(60ヘルツ電源)[m3/h] | 騒 音 値SPL(60ヘルツ電源)[db] | 外形寸法 Ｗ[㎜] | 外形寸法 Ｄ[㎜] | 外形寸法 Ｈ[㎜] | 製品質量[kg] | 相[φ] | 電圧[V] | 消費電力(60ヘルツ電源)[W] | 製品情報 | 機外静圧(60ヘルツ電源)[Pa]
[7 empty] | 機器・器具 / ファン類 | 空調機・換気 | エアフロー環気システム | サニタリー換気ユニット | エアフロー環気システム 中間取付形 | V-180SZ4 |  | 三菱電機（株） | MITSUBISHI__60_V-180SZ4\Folder\Item |  |  |  |  | 2014-09-02 | 250 | 42 | 615 | 700 | 220 | 6.7 | 1 | 100 | 30 | https://www.mitsubishielectric.co.jp/ldg/wink/ssl/displayProduct.do?pid=59187 | 100
[7 empty] | 機器・器具 / ファン類 | 空調機・換気 | エアフロー環気システム | サニタリー換気ユニット | エアフロー環気システム 中間取付形 | V-180SZ4-N |  | 三菱電機（株） | MITSUBISHI__60_V-180SZ4-N\Folder\Item |  |  |  |  | 2014-09-02 | 340 | 49.5 | 615 | 700 | 220 | 6 | 1 | 100 | 65 | https://www.mitsubishielectric.co.jp/ldg/wink/ssl/displayProduct.do?pid=59188
[7 empty] | 機器・器具 / ファン類 | 空調機・換気 | エアフロー環気システム | サニタリー換気ユニット | エアフロー環気システム 中間取付形 | V-180SZ4-N-A |  | 三菱電機（株） | MITSUBISHI__60_V-180SZ4-N-A\Folder\Item |  |  |  |  | 2014-09-02 | 340 | 49.5 | 615 | 700 | 220 | 6 | 1 | 100 | 65 | https://www.mitsubishielectric.co.jp/ldg/wink/ssl/displayProduct.do?pid=126864
[7 empty] | 機器・器具 / ファン類 | 空調機・換気 | エアフロー環気システム | サニタリー換気ユニット | エアフロー環気システム 中間取付形 | V-180SZ4-N-B |  | 三菱電機（株） | MITSUBISHI__60_V-180SZ4-N-B\Folder\Item |  |  |  |  | 2014-09-02 | 340 | 49.5 | 615 | 700 | 220 | 6 | 1 | 100 | 65 | https://www.mitsubishielectric.co.jp/ldg/wink/ssl/displayProduct.do?pid=126865
[7 empty] | 機器・器具 / ファン類 | 空調機・換気 | エアフロー環気システム | サニタリー換気ユニット | エアフロー環気システム 中間取付形 | V-180SZ4-N-C |  | 三菱電機（株） | MITSUBISHI__60_V-180SZ4-N-C\Folder\Item |  |  |  |  | 2014-09-02 | 340 | 49.5 | 615 | 700 | 220 | 6 | 1 | 100 | 65 | https://www.mitsubishielectric.co.jp/ldg/wink/ssl/displayProduct.do?pid=126866
[7 empty] | 機器・器具 / ファン類 | 空調機・換気 | エアフロー環気システム | サニタリー換気ユニット | エアフロー環気システム 中間取付形 | V-180SZU4-N |  | 三菱電機（株） | MITSUBISHI__60_V-180SZU4-N\Folder\Item |  |  |  |  | 2014-09-02 | 340 | 49.5 | 615 | 824 | 223 | 7 | 1 | 100 | 65 | https://www.mitsubishielectric.co.jp/ldg/wink/ssl/displayProduct.do?pid=59189
[7 empty] | 機器・器具 / ファン類 | 空調機・換気 | エアフロー環気システム | サニタリー換気ユニット | エアフロー環気システム 中間取付形 | V-180SZ5 |  | 三菱電機（株） | MITSUBISHI__60_V-180SZ5\Folder\Item |  |  |  |  | 2022-06-01 | 250 | 42 | 615 | 700 | 220 | 6.7 | 1 | 100 | 30 | https://www.mitsubishielectric.co.jp/ldg/wink/ssl/displayProduct.do?pid=320478 | 100
[7 empty] | 機器・器具 / ファン類 | 空調機・換気 | エアフロー環気システム | サニタリー換気ユニット | エアフロー環気システム 中間取付形 | V-180SZ5-N |  | 三菱電機（株） | MITSUBISHI__60_V-180SZ5-N\Folder\Item |  |  |  |  | 2022-06-01 | 340 | 49.5 | 615 | 700 | 220 | 6 | 1 | 100 | 65 | https://www.mitsubishielectric.co.jp/ldg/wink/ssl/displayProduct.do?pid=320479
[7 empty] | 機器・器具 / ファン類 | 空調機・換気 | エアフロー環気システム | サニタリー換気ユニット | エアフロー環気システム 中間取付形 | V-180SZU5-N |  | 三菱電機（株） | MITSUBISHI__60_V-180SZU5-N\Folder\Item |  |  |  |  | 2022-06-01 | 340 | 49.5 | 615 | 824 | 223 | 7 | 1 | 100 | 65 | https://www.mitsubishielectric.co.jp/ldg/wink/ssl/displayProduct.do?pid=320480
セントラル給気ユニット
エアフロー環気システム 給気ユニット[50Hz]
[20 empty] | 製品リリース年月日 | 送 風 量(50ヘルツ電源)[m3/h] | 機外静圧(50ヘルツ電源)[Pa] | 騒 音 値SPL(50ヘルツ電源)[db] | 外形寸法 Ｗ[㎜] | 外形寸法 Ｄ[㎜] | 外形寸法 Ｈ[㎜] | 製品質量[kg] | 相[φ] | 電圧[V] | 消費電力(50ヘルツ電源)[W] | 製品情報
[7 empty] | 機器・器具 / ファン類 | 空調機・換気 | エアフロー環気システム | セントラル給気ユニット | エアフロー環気システム 給気ユニット | V-180QZ |  | 三菱電機（株） | MITSUBISHI__50_V-180QZ\Folder\Item |  |  |  |  | 2014-09-02 | 140 | 130 | 35 | 620 | 449.5 | 229 | 8 | 1 | 100 | 10 | https://www.mitsubishielectric.co.jp/ldg/wink/ssl/displayProduct.do?pid=2843
エアフロー環気システム 給気ユニット[60Hz]
[20 empty] | 製品リリース年月日 | 送 風 量(60ヘルツ電源)[m3/h] | 機外静圧(60ヘルツ電源)[Pa] | 騒 音 値SPL(60ヘルツ電源)[db] | 外形寸法 Ｗ[㎜] | 外形寸法 Ｄ[㎜] | 外形寸法 Ｈ[㎜] | 製品質量[kg] | 相[φ] | 電圧[V] | 消費電力(60ヘルツ電源)[W] | 製品情報
[7 empty] | 機器・器具 / ファン類 | 空調機・換気 | エアフロー環気システム | セントラル給気ユニット | エアフロー環気システム 給気ユニット | V-180QZ |  | 三菱電機（株） | MITSUBISHI__60_V-180QZ\Folder\Item |  |  |  |  | 2014-09-02 | 140 | 130 | 35 | 620 | 449.5 | 229 | 8 | 1 | 100 | 10 | https://www.mitsubishielectric.co.jp/ldg/wink/ssl/displayProduct.do?pid=2843
単独加湿ユニット
天井カセット形
業務用単独加湿ユニット 天井カセット形[50Hz]
[20 empty] | 製品リリース年月日 | 運転電流(50ヘルツ電源,強)[A] | 消費電力(50ヘルツ電源,弱)[W] | 消費電力(50ヘルツ電源,強)[W] | 電圧[V] | 相[φ] | 製品質量[kg] | 運転電流(50ヘルツ電源,弱)[A] | 外形寸法 Ｈ[㎜] | 外形寸法 Ｗ[㎜] | 騒 音 値SPL(50ヘルツ電源,弱)[db] | 騒 音 値SPL(50ヘルツ電源,強)[db] | 処理風量(50ヘルツ電源,弱)[m3/h] | 処理風量(50ヘルツ電源,強)[m3/h] | 有効加湿量(50ヘルツ電源,強)[kg/h] | 外形寸法 Ｄ[㎜] | 製品情報
[7 empty] | 機器・器具 / ファン類 | 空調機・換気 | 単独加湿ユニット | 天井カセット形 | 業務用単独加湿ユニット 天井カセット形 | TKA-2200C-50 |  | 三菱電機（株） | MITSUBISHI_TKA-2200C-50\Folder\Item |  |  |  |  | 2020-11-02 | 0.97 | 54 | 96 | 100 | 1 | 38 | 0.55 | 440 | 960 | 29 | 39 | 370 | 630 | 2.2 | 704 | https://www.mitsubishielectric.co.jp/ldg/wink/ssl/displayProduct.do?pid=309469
業務用単独加湿ユニット 天井カセット形[60Hz]
[20 empty] | 製品リリース年月日 | 運転電流(60ヘルツ電源,強)[A] | 消費電力(60ヘルツ電源,弱)[W] | 消費電力(60ヘルツ電源,強)[W] | 電圧[V] | 相[φ] | 製品質量[kg] | 運転電流(60ヘルツ電源,弱)[A] | 外形寸法 Ｈ[㎜] | 外形寸法 Ｗ[㎜] | 騒 音 値SPL(60ヘルツ電源,弱)[db] | 騒 音 値SPL(60ヘルツ電源,強)[db] | 処理風量(60ヘルツ電源,弱)[m3/h] | 処理風量(60ヘルツ電源,強)[m3/h] | 有効加湿量(60ヘルツ電源,強)[kg/h] | 外形寸法 Ｄ[㎜] | 製品情報
[7 empty] | 機器・器具 / ファン類 | 空調機・換気 | 単独加湿ユニット | 天井カセット形 | 業務用単独加湿ユニット 天井カセット形 | TKA-2200C-60 |  | 三菱電機（株） | MITSUBISHI_TKA-2200C-60\Folder\Item |  |  |  |  | 2020-11-02 | 1.07 | 58 | 102 | 100 | 1 | 38 | 0.59 | 440 | 960 | 30 | 39 | 390 | 630 | 2.2 | 704 | https://www.mitsubishielectric.co.jp/ldg/wink/ssl/displayProduct.do?pid=309470
エアー搬送ファン
インテリアタイプ 単相 100V
エアー搬送ファン[50Hz]
[20 empty] | 製品リリース年月日 | 送 風 量(50ヘルツ電源,強)[m3/h] | 送 風 量(50ヘルツ電源,弱)[m3/h] | 騒 音 値SPL(50ヘルツ電源,強)[db] | 騒 音 値SPL(50ヘルツ電源,弱)[db] | 外形寸法 Ｗ[㎜] | 外形寸法 Ｄ[㎜] | 外形寸法 Ｈ[㎜] | 製品質量[kg] | 相[φ] | 電圧[V] | 消費電力(50ヘルツ電源,強)[W] | 消費電力(50ヘルツ電源,弱)[W] | 運転電流(50ヘルツ電源,強)[A] | 運転電流(50ヘルツ電源,弱)[A] | 製品情報
[7 empty] | 機器・器具 / ファン類 | 空調機・換気 | エアー搬送ファン | インテリアタイプ 単相 100V | エアー搬送ファン | AH-0807S-X |  | 三菱電機（株） | MITSUBISHI__50_AH-0807S-X\Folder\Item |  |  |  |  | 2009-11-02 | 370 | 265 | 31 | 23 | 744 | 153 | 177 | 6.5 | 1 | 100 | 15 | 9 | 0.15 | 0.12 | https://www.mitsubishielectric.co.jp/ldg/wink/ssl/displayProduct.do?pid=178532
[7 empty] | 機器・器具 / ファン類 | 空調機・換気 | エアー搬送ファン | インテリアタイプ 単相 100V | エアー搬送ファン | AH-1312S-X |  | 三菱電機（株） | MITSUBISHI__50_AH-1312S-X\Folder\Item |  |  |  |  | 2009-11-02 | 740 | 530 | 33 | 24 | 1246 | 153 | 177 | 10 | 1 | 100 | 30 | 17 | 0.3 | 0.23 | https://www.mitsubishielectric.co.jp/ldg/wink/ssl/displayProduct.do?pid=178533
[7 empty] | 機器・器具 / ファン類 | 空調機・換気 | エアー搬送ファン | インテリアタイプ 単相 100V | エアー搬送ファン | AH-0807S2-X |  | 三菱電機（株） | MITSUBISHI__50_AH-0807S2-X\Folder\Item |  |  |  |  | 2022-06-01 | 370 | 265 | 31 | 23 | 744 | 153 | 177 | 6.5 | 1 | 100 | 15 | 9 | 0.15 | 0.12 | https://www.mitsubishielectric.co.jp/ldg/wink/ssl/displayProduct.do?pid=318766
[7 empty] | 機器・器具 / ファン類 | 空調機・換気 | エアー搬送ファン | インテリアタイプ 単相 100V | エアー搬送ファン | AH-1312S2-X |  | 三菱電機（株） | MITSUBISHI__50_AH-1312S2-X\Folder\Item |  |  |  |  | 2022-06-01 | 740 | 530 | 33 | 24 | 1246 | 153 | 177 | 10 | 1 | 100 | 30 | 17 | 0.3 | 0.23 | https://www.mitsubishielectric.co.jp/ldg/wink/ssl/displayProduct.do?pid=318773
エアー搬送ファン[60Hz]
[20 empty] | 製品リリース年月日 | 送 風 量(60ヘルツ電源,強)[m3/h] | 送 風 量(60ヘルツ電源,弱)[m3/h] | 騒 音 値SPL(60ヘルツ電源,強)[db] | 騒 音 値SPL(60ヘルツ電源,弱)[db] | 外形寸法 Ｗ[㎜] | 外形寸法 Ｄ[㎜] | 外形寸法 Ｈ[㎜] | 製品質量[kg] | 相[φ] | 電圧[V] | 消費電力(60ヘルツ電源,強)[W] | 消費電力(60ヘルツ電源,弱)[W] | 運転電流(60ヘルツ電源,強)[A] | 運転電流(60ヘルツ電源,弱)[A] | 製品情報
[7 empty] | 機器・器具 / ファン類 | 空調機・換気 | エアー搬送ファン | インテリアタイプ 単相 100V | エアー搬送ファン | AH-0807S-X |  | 三菱電機（株） | MITSUBISHI__60_AH-0807S-X\Folder\Item |  |  |  |  | 2009-11-02 | 380 | 245 | 32 | 22 | 744 | 153 | 177 | 6.5 | 1 | 100 | 19 | 10 | 0.19 | 0.13 | https://www.mitsubishielectric.co.jp/ldg/wink/ssl/displayProduct.do?pid=178532
[7 empty] | 機器・器具 / ファン類 | 空調機・換気 | エアー搬送ファン | インテリアタイプ 単相 100V | エアー搬送ファン | AH-1312S-X |  | 三菱電機（株） | MITSUBISHI__60_AH-1312S-X\Folder\Item |  |  |  |  | 2009-11-02 | 760 | 490 | 34 | 23 | 1246 | 153 | 177 | 10 | 1 | 100 | 37 | 19 | 0.37 | 0.26 | https://www.mitsubishielectric.co.jp/ldg/wink/ssl/displayProduct.do?pid=178533
[7 empty] | 機器・器具 / ファン類 | 空調機・換気 | エアー搬送ファン | インテリアタイプ 単相 100V | エアー搬送ファン | AH-0807S2-X |  | 三菱電機（株） | MITSUBISHI__60_AH-0807S2-X\Folder\Item |  |  |  |  | 2022-06-01 | 380 | 245 | 32 | 22 | 744 | 153 | 177 | 6.5 | 1 | 100 | 19 | 10 | 0.19 | 0.13 | https://www.mitsubishielectric.co.jp/ldg/wink/ssl/displayProduct.do?pid=318766
[7 empty] | 機器・器具 / ファン類 | 空調機・換気 | エアー搬送ファン | インテリアタイプ 単相 100V | エアー搬送ファン | AH-1312S2-X |  | 三菱電機（株） | MITSUBISHI__60_AH-1312S2-X\Folder\Item |  |  |  |  | 2022-06-01 | 760 | 490 | 34 | 23 | 1246 | 153 | 177 | 10 | 1 | 100 | 37 | 19 | 0.37 | 0.26 | https://www.mitsubishielectric.co.jp/ldg/wink/ssl/displayProduct.do?pid=318773
標準タイプ 単相 100V
エアー搬送ファン[50Hz]
[20 empty] | 製品リリース年月日 | 送 風 量(50ヘルツ電源)[m3/h] | 騒 音 値SPL(50ヘルツ電源)[db] | 外形寸法 Ｗ[㎜] | 外形寸法 Ｄ[㎜] | 外形寸法 Ｈ[㎜] | 製品質量[kg] | 相[φ] | 電圧[V] | 消費電力(50ヘルツ電源)[W] | 運転電流(50ヘルツ電源)[A] | 製品情報
[7 empty] | 機器・器具 / ファン類 | 空調機・換気 | エアー搬送ファン | 標準タイプ 単相 100V | エアー搬送ファン | AH-1006SA |  | 三菱電機（株） | MITSUBISHI__50_AH-1006SA\Folder\Item |  |  |  |  | 2007-05-01 | 670 | 38 | 668 | 197 | 222 | 7 | 1 | 100 | 27 | 0.27 | https://www.mitsubishielectric.co.jp/ldg/wink/ssl/displayProduct.do?pid=158119
[7 empty] | 機器・器具 / ファン類 | 空調機・換気 | エアー搬送ファン | 標準タイプ 単相 100V | エアー搬送ファン | AH-1006SA-G |  | 三菱電機（株） | MITSUBISHI__50_AH-1006SA-G\Folder\Item |  |  |  |  | 2007-05-01 | 670 | 38 | 668 | 197 | 222 | 7 | 1 | 100 | 27 | 0.27 | https://www.mitsubishielectric.co.jp/ldg/wink/ssl/displayProduct.do?pid=158120
[7 empty] | 機器・器具 / ファン類 | 空調機・換気 | エアー搬送ファン | 標準タイプ 単相 100V | エアー搬送ファン | AH-1509SA |  | 三菱電機（株） | MITSUBISHI__50_AH-1509SA\Folder\Item |  |  |  |  | 2007-05-01 | 1110 | 40 | 1016 | 197 | 222 | 10.5 | 1 | 100 | 46 | 0.46 | https://www.mitsubishielectric.co.jp/ldg/wink/ssl/displayProduct.do?pid=158124
[7 empty] | 機器・器具 / ファン類 | 空調機・換気 | エアー搬送ファン | 標準タイプ 単相 100V | エアー搬送ファン | AH-1509SA-G |  | 三菱電機（株） | MITSUBISHI__50_AH-1509SA-G\Folder\Item |  |  |  |  | 2007-05-01 | 1110 | 40 | 1016 | 197 | 222 | 10.5 | 1 | 100 | 46 | 0.46 | https://www.mitsubishielectric.co.jp/ldg/wink/ssl/displayProduct.do?pid=158125
[7 empty] | 機器・器具 / ファン類 | 空調機・換気 | エアー搬送ファン | 標準タイプ 単相 100V | エアー搬送ファン | AH-2009SA |  | 三菱電機（株） | MITSUBISHI__50_AH-2009SA\Folder\Item |  |  |  |  | 2007-05-01 | 1365 | 44 | 1016 | 197 | 222 | 11 | 1 | 100 | 70 | 0.74 | https://www.mitsubishielectric.co.jp/ldg/wink/ssl/displayProduct.do?pid=158155
[7 empty] | 機器・器具 / ファン類 | 空調機・換気 | エアー搬送ファン | 標準タイプ 単相 100V | エアー搬送ファン | AH-2009SA-G |  | 三菱電機（株） | MITSUBISHI__50_AH-2009SA-G\Folder\Item |  |  |  |  | 2007-05-01 | 1365 | 44 | 1016 | 197 | 222 | 11 | 1 | 100 | 70 | 0.74 | https://www.mitsubishielectric.co.jp/ldg/wink/ssl/displayProduct.do?pid=158156
[7 empty] | 機器・器具 / ファン類 | 空調機・換気 | エアー搬送ファン | 標準タイプ 単相 100V | エアー搬送ファン | AH-3009SA |  | 三菱電機（株） | MITSUBISHI__50_AH-3009SA\Folder\Item |  |  |  |  | 2008-12-01 | 1970 | 53 | 1036 | 220 | 272 | 20 | 1 | 100 | 110 | 1.13 | https://www.mitsubishielectric.co.jp/ldg/wink/ssl/displayProduct.do?pid=173718
[7 empty] | 機器・器具 / ファン類 | 空調機・換気 | エアー搬送ファン | 標準タイプ 単相 100V | エアー搬送ファン | AH-3009SA-G |  | 三菱電機（株） | MITSUBISHI__50_AH-3009SA-G\Folder\Item |  |  |  |  | 2008-12-01 | 1970 | 53 | 1036 | 220 | 272 | 20 | 1 | 100 | 110 | 1.13 | https://www.mitsubishielectric.co.jp/ldg/wink/ssl/displayProduct.do?pid=173719
[7 empty] | 機器・器具 / ファン類 | 空調機・換気 | エアー搬送ファン | 標準タイプ 単相 100V | エアー搬送ファン | AH-1006SA2 |  | 三菱電機（株） | MITSUBISHI__50_AH-1006SA2\Folder\Item |  |  |  |  | 2022-06-01 | 670 | 38 | 668 | 197 | 222 | 7 | 1 | 100 | 27 | 0.27 | https://www.mitsubishielectric.co.jp/ldg/wink/ssl/displayProduct.do?pid=318767
[7 empty] | 機器・器具 / ファン類 | 空調機・換気 | エアー搬送ファン | 標準タイプ 単相 100V | エアー搬送ファン | AH-1006SA2-G |  | 三菱電機（株） | MITSUBISHI__50_AH-1006SA2-G\Folder\Item |  |  |  |  | 2022-06-01 | 670 | 38 | 668 | 197 | 222 | 7 | 1 | 100 | 27 | 0.27 | https://www.mitsubishielectric.co.jp/ldg/wink/ssl/displayProduct.do?pid=318768
[7 empty] | 機器・器具 / ファン類 | 空調機・換気 | エアー搬送ファン | 標準タイプ 単相 100V | エアー搬送ファン | AH-1509SA2 |  | 三菱電機（株） | MITSUBISHI__50_AH-1509SA2\Folder\Item |  |  |  |  | 2022-06-01 | 1110 | 40 | 1016 | 197 | 222 | 10.5 | 1 | 100 | 46 | 0.46 | https://www.mitsubishielectric.co.jp/ldg/wink/ssl/displayProduct.do?pid=318774
[7 empty] | 機器・器具 / ファン類 | 空調機・換気 | エアー搬送ファン | 標準タイプ 単相 100V | エアー搬送ファン | AH-1509SA2-G |  | 三菱電機（株） | MITSUBISHI__50_AH-1509SA2-G\Folder\Item |  |  |  |  | 2022-06-01 | 1110 | 40 | 1016 | 197 | 222 | 10.5 | 1 | 100 | 46 | 0.46 | https://www.mitsubishielectric.co.jp/ldg/wink/ssl/displayProduct.do?pid=318775
[7 empty] | 機器・器具 / ファン類 | 空調機・換気 | エアー搬送ファン | 標準タイプ 単相 100V | エアー搬送ファン | AH-2009SA2 |  | 三菱電機（株） | MITSUBISHI__50_AH-2009SA2\Folder\Item |  |  |  |  | 2022-06-01 | 1365 | 44 | 1016 | 197 | 222 | 11 | 1 | 100 | 70 | 0.74 | https://www.mitsubishielectric.co.jp/ldg/wink/ssl/displayProduct.do?pid=318780
[7 empty] | 機器・器具 / ファン類 | 空調機・換気 | エアー搬送ファン | 標準タイプ 単相 100V | エアー搬送ファン | AH-2009SA2-G |  | 三菱電機（株） | MITSUBISHI__50_AH-2009SA2-G\Folder\Item |  |  |  |  | 2022-06-01 | 1365 | 44 | 1016 | 197 | 222 | 11 | 1 | 100 | 70 | 0.74 | https://www.mitsubishielectric.co.jp/ldg/wink/ssl/displayProduct.do?pid=318781
[7 empty] | 機器・器具 / ファン類 | 空調機・換気 | エアー搬送ファン | 標準タイプ 単相 100V | エアー搬送ファン | AH-3009SA2 |  | 三菱電機（株） | MITSUBISHI__50_AH-3009SA2\Folder\Item |  |  |  |  | 2022-06-01 | 1970 | 53 | 1036 | 220 | 272 | 20 | 1 | 100 | 110 | 1.13 | https://www.mitsubishielectric.co.jp/ldg/wink/ssl/displayProduct.do?pid=318788
[7 empty] | 機器・器具 / ファン類 | 空調機・換気 | エアー搬送ファン | 標準タイプ 単相 100V | エアー搬送ファン | AH-3009SA2-G |  | 三菱電機（株） | MITSUBISHI__50_AH-3009SA2-G\Folder\Item |  |  |  |  | 2022-06-01 | 1970 | 53 | 1036 | 220 | 272 | 20 | 1 | 100 | 110 | 1.13 | https://www.mitsubishielectric.co.jp/ldg/wink/ssl/displayProduct.do?pid=318789
エアー搬送ファン[60Hz]
[20 empty] | 製品リリース年月日 | 送 風 量(60ヘルツ電源)[m3/h] | 騒 音 値SPL(60ヘルツ電源)[db] | 外形寸法 Ｗ[㎜] | 外形寸法 Ｄ[㎜] | 外形寸法 Ｈ[㎜] | 製品質量[kg] | 相[φ] | 電圧[V] | 消費電力(60ヘルツ電源)[W] | 運転電流(60ヘルツ電源)[A] | 製品情報
[7 empty] | 機器・器具 / ファン類 | 空調機・換気 | エアー搬送ファン | 標準タイプ 単相 100V | エアー搬送ファン | AH-1006SA |  | 三菱電機（株） | MITSUBISHI__60_AH-1006SA\Folder\Item |  |  |  |  | 2007-05-01 | 670 | 38.5 | 668 | 197 | 222 | 7 | 1 | 100 | 34 | 0.34 | https://www.mitsubishielectric.co.jp/ldg/wink/ssl/displayProduct.do?pid=158119
[7 empty] | 機器・器具 / ファン類 | 空調機・換気 | エアー搬送ファン | 標準タイプ 単相 100V | エアー搬送ファン | AH-1006SA-G |  | 三菱電機（株） | MITSUBISHI__60_AH-1006SA-G\Folder\Item |  |  |  |  | 2007-05-01 | 670 | 38.5 | 668 | 197 | 222 | 7 | 1 | 100 | 34 | 0.34 | https://www.mitsubishielectric.co.jp/ldg/wink/ssl/displayProduct.do?pid=158120
[7 empty] | 機器・器具 / ファン類 | 空調機・換気 | エアー搬送ファン | 標準タイプ 単相 100V | エアー搬送ファン | AH-1509SA |  | 三菱電機（株） | MITSUBISHI__60_AH-1509SA\Folder\Item |  |  |  |  | 2007-05-01 | 1110 | 40 | 1016 | 197 | 222 | 10.5 | 1 | 100 | 54 | 0.55 | https://www.mitsubishielectric.co.jp/ldg/wink/ssl/displayProduct.do?pid=158124
[7 empty] | 機器・器具 / ファン類 | 空調機・換気 | エアー搬送ファン | 標準タイプ 単相 100V | エアー搬送ファン | AH-1509SA-G |  | 三菱電機（株） | MITSUBISHI__60_AH-1509SA-G\Folder\Item |  |  |  |  | 2007-05-01 | 1110 | 40 | 1016 | 197 | 222 | 10.5 | 1 | 100 | 54 | 0.55 | https://www.mitsubishielectric.co.jp/ldg/wink/ssl/displayProduct.do?pid=158125
[7 empty] | 機器・器具 / ファン類 | 空調機・換気 | エアー搬送ファン | 標準タイプ 単相 100V | エアー搬送ファン | AH-2009SA |  | 三菱電機（株） | MITSUBISHI__60_AH-2009SA\Folder\Item |  |  |  |  | 2007-05-01 | 1450 | 46.5 | 1016 | 197 | 222 | 11 | 1 | 100 | 83 | 0.84 | https://www.mitsubishielectric.co.jp/ldg/wink/ssl/displayProduct.do?pid=158155
[7 empty] | 機器・器具 / ファン類 | 空調機・換気 | エアー搬送ファン | 標準タイプ 単相 100V | エアー搬送ファン | AH-2009SA-G |  | 三菱電機（株） | MITSUBISHI__60_AH-2009SA-G\Folder\Item |  |  |  |  | 2007-05-01 | 1450 | 46.5 | 1016 | 197 | 222 | 11 | 1 | 100 | 83 | 0.84 | https://www.mitsubishielectric.co.jp/ldg/wink/ssl/displayProduct.do?pid=158156
[7 empty] | 機器・器具 / ファン類 | 空調機・換気 | エアー搬送ファン | 標準タイプ 単相 100V | エアー搬送ファン | AH-3009SA |  | 三菱電機（株） | MITSUBISHI__60_AH-3009SA\Folder\Item |  |  |  |  | 2008-12-01 | 2020 | 56 | 1036 | 220 | 272 | 20 | 1 | 100 | 142 | 1.5 | https://www.mitsubishielectric.co.jp/ldg/wink/ssl/displayProduct.do?pid=173718
[7 empty] | 機器・器具 / ファン類 | 空調機・換気 | エアー搬送ファン | 標準タイプ 単相 100V | エアー搬送ファン | AH-3009SA-G |  | 三菱電機（株） | MITSUBISHI__60_AH-3009SA-G\Folder\Item |  |  |  |  | 2008-12-01 | 2020 | 56 | 1036 | 220 | 272 | 20 | 1 | 100 | 142 | 1.5 | https://www.mitsubishielectric.co.jp/ldg/wink/ssl/displayProduct.do?pid=173719
[7 empty] | 機器・器具 / ファン類 | 空調機・換気 | エアー搬送ファン | 標準タイプ 単相 100V | エアー搬送ファン | AH-1006SA2 |  | 三菱電機（株） | MITSUBISHI__60_AH-1006SA2\Folder\Item |  |  |  |  | 2022-06-01 | 670 | 38.5 | 668 | 197 | 222 | 7 | 1 | 100 | 34 | 0.34 | https://www.mitsubishielectric.co.jp/ldg/wink/ssl/displayProduct.do?pid=318767
[7 empty] | 機器・器具 / ファン類 | 空調機・換気 | エアー搬送ファン | 標準タイプ 単相 100V | エアー搬送ファン | AH-1006SA2-G |  | 三菱電機（株） | MITSUBISHI__60_AH-1006SA2-G\Folder\Item |  |  |  |  | 2022-06-01 | 670 | 38.5 | 668 | 197 | 222 | 7 | 1 | 100 | 34 | 0.34 | https://www.mitsubishielectric.co.jp/ldg/wink/ssl/displayProduct.do?pid=318768
[7 empty] | 機器・器具 / ファン類 | 空調機・換気 | エアー搬送ファン | 標準タイプ 単相 100V | エアー搬送ファン | AH-1509SA2 |  | 三菱電機（株） | MITSUBISHI__60_AH-1509SA2\Folder\Item |  |  |  |  | 2022-06-01 | 1110 | 40 | 1016 | 197 | 222 | 10.5 | 1 | 100 | 54 | 0.55 | https://www.mitsubishielectric.co.jp/ldg/wink/ssl/displayProduct.do?pid=318774
[7 empty] | 機器・器具 / ファン類 | 空調機・換気 | エアー搬送ファン | 標準タイプ 単相 100V | エアー搬送ファン | AH-1509SA2-G |  | 三菱電機（株） | MITSUBISHI__60_AH-1509SA2-G\Folder\Item |  |  |  |  | 2022-06-01 | 1110 | 40 | 1016 | 197 | 222 | 10.5 | 1 | 100 | 54 | 0.55 | https://www.mitsubishielectric.co.jp/ldg/wink/ssl/displayProduct.do?pid=318775
[7 empty] | 機器・器具 / ファン類 | 空調機・換気 | エアー搬送ファン | 標準タイプ 単相 100V | エアー搬送ファン | AH-2009SA2 |  | 三菱電機（株） | MITSUBISHI__60_AH-2009SA2\Folder\Item |  |  |  |  | 2022-06-01 | 1450 | 46.5 | 1016 | 197 | 222 | 11 | 1 | 100 | 83 | 0.84 | https://www.mitsubishielectric.co.jp/ldg/wink/ssl/displayProduct.do?pid=318780
[7 empty] | 機器・器具 / ファン類 | 空調機・換気 | エアー搬送ファン | 標準タイプ 単相 100V | エアー搬送ファン | AH-2009SA2-G |  | 三菱電機（株） | MITSUBISHI__60_AH-2009SA2-G\Folder\Item |  |  |  |  | 2022-06-01 | 1450 | 46.5 | 1016 | 197 | 222 | 11 | 1 | 100 | 83 | 0.84 | https://www.mitsubishielectric.co.jp/ldg/wink/ssl/displayProduct.do?pid=318781
[7 empty] | 機器・器具 / ファン類 | 空調機・換気 | エアー搬送ファン | 標準タイプ 単相 100V | エアー搬送ファン | AH-3009SA2 |  | 三菱電機（株） | MITSUBISHI__60_AH-3009SA2\Folder\Item |  |  |  |  | 2022-06-01 | 2020 | 56 | 1036 | 220 | 272 | 20 | 1 | 100 | 142 | 1.5 | https://www.mitsubishielectric.co.jp/ldg/wink/ssl/displayProduct.do?pid=318788
[7 empty] | 機器・器具 / ファン類 | 空調機・換気 | エアー搬送ファン | 標準タイプ 単相 100V | エアー搬送ファン | AH-3009SA2-G |  | 三菱電機（株） | MITSUBISHI__60_AH-3009SA2-G\Folder\Item |  |  |  |  | 2022-06-01 | 2020 | 56 | 1036 | 220 | 272 | 20 | 1 | 100 | 142 | 1.5 | https://www.mitsubishielectric.co.jp/ldg/wink/ssl/displayProduct.do?pid=318789
標準タイプ 三相 200V
エアー搬送ファン[50Hz]
[20 empty] | 製品リリース年月日 | 送 風 量(50ヘルツ電源)[m3/h] | 騒 音 値SPL(50ヘルツ電源)[db] | 外形寸法 Ｗ[㎜] | 外形寸法 Ｄ[㎜] | 外形寸法 Ｈ[㎜] | 製品質量[kg] | 相[φ] | 電圧[V] | 消費電力(50ヘルツ電源)[W] | 運転電流(50ヘルツ電源)[A] | 製品情報
[7 empty] | 機器・器具 / ファン類 | 空調機・換気 | エアー搬送ファン | 標準タイプ 三相 200V | エアー搬送ファン | AH-1006TCA |  | 三菱電機（株） | MITSUBISHI__50_AH-1006TCA\Folder\Item |  |  |  |  | 2007-05-01 | 670 | 38 | 668 | 197 | 222 | 7 | 3 | 200 | 41 | 0.16 | https://www.mitsubishielectric.co.jp/ldg/wink/ssl/displayProduct.do?pid=158121
[7 empty] | 機器・器具 / ファン類 | 空調機・換気 | エアー搬送ファン | 標準タイプ 三相 200V | エアー搬送ファン | AH-1006TCA-G |  | 三菱電機（株） | MITSUBISHI__50_AH-1006TCA-G\Folder\Item |  |  |  |  | 2007-05-01 | 670 | 38 | 668 | 197 | 222 | 7 | 3 | 200 | 41 | 0.16 | https://www.mitsubishielectric.co.jp/ldg/wink/ssl/displayProduct.do?pid=159407
[7 empty] | 機器・器具 / ファン類 | 空調機・換気 | エアー搬送ファン | 標準タイプ 三相 200V | エアー搬送ファン | AH-1509TCA |  | 三菱電機（株） | MITSUBISHI__50_AH-1509TCA\Folder\Item |  |  |  |  | 2007-05-01 | 1175 | 43 | 1016 | 197 | 222 | 11 | 3 | 200 | 68 | 0.27 | https://www.mitsubishielectric.co.jp/ldg/wink/ssl/displayProduct.do?pid=158126
[7 empty] | 機器・器具 / ファン類 | 空調機・換気 | エアー搬送ファン | 標準タイプ 三相 200V | エアー搬送ファン | AH-1509TCA-G |  | 三菱電機（株） | MITSUBISHI__50_AH-1509TCA-G\Folder\Item |  |  |  |  | 2007-05-01 | 1175 | 43 | 1016 | 197 | 222 | 11 | 3 | 200 | 68 | 0.27 | https://www.mitsubishielectric.co.jp/ldg/wink/ssl/displayProduct.do?pid=158127
[7 empty] | 機器・器具 / ファン類 | 空調機・換気 | エアー搬送ファン | 標準タイプ 三相 200V | エアー搬送ファン | AH-2009TCA |  | 三菱電機（株） | MITSUBISHI__50_AH-2009TCA\Folder\Item |  |  |  |  | 2007-05-01 | 1365 | 47 | 1016 | 197 | 222 | 11 | 3 | 200 | 107 | 0.5 | https://www.mitsubishielectric.co.jp/ldg/wink/ssl/displayProduct.do?pid=158157
[7 empty] | 機器・器具 / ファン類 | 空調機・換気 | エアー搬送ファン | 標準タイプ 三相 200V | エアー搬送ファン | AH-2009TCA-G |  | 三菱電機（株） | MITSUBISHI__50_AH-2009TCA-G\Folder\Item |  |  |  |  | 2007-05-01 | 1365 | 47 | 1016 | 197 | 222 | 11 | 3 | 200 | 107 | 0.5 | https://www.mitsubishielectric.co.jp/ldg/wink/ssl/displayProduct.do?pid=158158
[7 empty] | 機器・器具 / ファン類 | 空調機・換気 | エアー搬送ファン | 標準タイプ 三相 200V | エアー搬送ファン | AH-3009TCA |  | 三菱電機（株） | MITSUBISHI__50_AH-3009TCA\Folder\Item |  |  |  |  | 2007-05-01 | 1970 | 53 | 1036 | 220 | 272 | 20 | 3 | 200 | 118 | 0.45 | https://www.mitsubishielectric.co.jp/ldg/wink/ssl/displayProduct.do?pid=158161
[7 empty] | 機器・器具 / ファン類 | 空調機・換気 | エアー搬送ファン | 標準タイプ 三相 200V | エアー搬送ファン | AH-3009TCA-G |  | 三菱電機（株） | MITSUBISHI__50_AH-3009TCA-G\Folder\Item |  |  |  |  | 2007-05-01 | 1970 | 53 | 1036 | 220 | 272 | 20 | 3 | 200 | 118 | 0.45 | https://www.mitsubishielectric.co.jp/ldg/wink/ssl/displayProduct.do?pid=158162
[7 empty] | 機器・器具 / ファン類 | 空調機・換気 | エアー搬送ファン | 標準タイプ 三相 200V | エアー搬送ファン | AH-4010TCA |  | 三菱電機（株） | MITSUBISHI__50_AH-4010TCA\Folder\Item |  |  |  |  | 2014-12-01 | 3000 | 57 | 1218 | 250 | 349 | 26 | 3 | 200 | 208 | 0.69 | https://www.mitsubishielectric.co.jp/ldg/wink/ssl/displayProduct.do?pid=251708
[7 empty] | 機器・器具 / ファン類 | 空調機・換気 | エアー搬送ファン | 標準タイプ 三相 200V | エアー搬送ファン | AH-4010TCA-G |  | 三菱電機（株） | MITSUBISHI__50_AH-4010TCA-G\Folder\Item |  |  |  |  | 2014-12-01 | 3000 | 57 | 1218 | 250 | 349 | 26 | 3 | 200 | 208 | 0.69 | https://www.mitsubishielectric.co.jp/ldg/wink/ssl/displayProduct.do?pid=251707
[7 empty] | 機器・器具 / ファン類 | 空調機・換気 | エアー搬送ファン | 標準タイプ 三相 200V | エアー搬送ファン | AH-1006TCA2 |  | 三菱電機（株） | MITSUBISHI__50_AH-1006TCA2\Folder\Item |  |  |  |  | 2022-06-01 | 670 | 38 | 668 | 197 | 222 | 7 | 3 | 200 | 41 | 0.16 | https://www.mitsubishielectric.co.jp/ldg/wink/ssl/displayProduct.do?pid=318769
[7 empty] | 機器・器具 / ファン類 | 空調機・換気 | エアー搬送ファン | 標準タイプ 三相 200V | エアー搬送ファン | AH-1006TCA2-G |  | 三菱電機（株） | MITSUBISHI__50_AH-1006TCA2-G\Folder\Item |  |  |  |  | 2022-06-01 | 670 | 38 | 668 | 197 | 222 | 7 | 3 | 200 | 41 | 0.16 | https://www.mitsubishielectric.co.jp/ldg/wink/ssl/displayProduct.do?pid=318770
[7 empty] | 機器・器具 / ファン類 | 空調機・換気 | エアー搬送ファン | 標準タイプ 三相 200V | エアー搬送ファン | AH-1509TCA2 |  | 三菱電機（株） | MITSUBISHI__50_AH-1509TCA2\Folder\Item |  |  |  |  | 2022-06-01 | 1175 | 43 | 1016 | 197 | 222 | 11 | 3 | 200 | 68 | 0.27 | https://www.mitsubishielectric.co.jp/ldg/wink/ssl/displayProduct.do?pid=318776
[7 empty] | 機器・器具 / ファン類 | 空調機・換気 | エアー搬送ファン | 標準タイプ 三相 200V | エアー搬送ファン | AH-1509TCA2-G |  | 三菱電機（株） | MITSUBISHI__50_AH-1509TCA2-G\Folder\Item |  |  |  |  | 2022-06-01 | 1175 | 43 | 1016 | 197 | 222 | 11 | 3 | 200 | 68 | 0.27 | https://www.mitsubishielectric.co.jp/ldg/wink/ssl/displayProduct.do?pid=318777
[7 empty] | 機器・器具 / ファン類 | 空調機・換気 | エアー搬送ファン | 標準タイプ 三相 200V | エアー搬送ファン | AH-2009TCA2 |  | 三菱電機（株） | MITSUBISHI__50_AH-2009TCA2\Folder\Item |  |  |  |  | 2022-06-01 | 1365 | 47 | 1016 | 197 | 222 | 11 | 3 | 200 | 107 | 0.5 | https://www.mitsubishielectric.co.jp/ldg/wink/ssl/displayProduct.do?pid=318782
[7 empty] | 機器・器具 / ファン類 | 空調機・換気 | エアー搬送ファン | 標準タイプ 三相 200V | エアー搬送ファン | AH-2009TCA2-G |  | 三菱電機（株） | MITSUBISHI__50_AH-2009TCA2-G\Folder\Item |  |  |  |  | 2022-06-01 | 1365 | 47 | 1016 | 197 | 222 | 11 | 3 | 200 | 107 | 0.5 | https://www.mitsubishielectric.co.jp/ldg/wink/ssl/displayProduct.do?pid=318783
[7 empty] | 機器・器具 / ファン類 | 空調機・換気 | エアー搬送ファン | 標準タイプ 三相 200V | エアー搬送ファン | AH-3009TCA2 |  | 三菱電機（株） | MITSUBISHI__50_AH-3009TCA2\Folder\Item |  |  |  |  | 2022-06-01 | 1970 | 53 | 1036 | 220 | 272 | 20 | 3 | 200 | 118 | 0.45 | https://www.mitsubishielectric.co.jp/ldg/wink/ssl/displayProduct.do?pid=318792
[7 empty] | 機器・器具 / ファン類 | 空調機・換気 | エアー搬送ファン | 標準タイプ 三相 200V | エアー搬送ファン | AH-3009TCA2-G |  | 三菱電機（株） | MITSUBISHI__50_AH-3009TCA2-G\Folder\Item |  |  |  |  | 2022-06-01 | 1970 | 53 | 1036 | 220 | 272 | 20 | 3 | 200 | 118 | 0.45 | https://www.mitsubishielectric.co.jp/ldg/wink/ssl/displayProduct.do?pid=318793
[7 empty] | 機器・器具 / ファン類 | 空調機・換気 | エアー搬送ファン | 標準タイプ 三相 200V | エアー搬送ファン | AH-4010TCA2 |  | 三菱電機（株） | MITSUBISHI__50_AH-4010TCA2\Folder\Item |  |  |  |  | 2022-06-01 | 3000 | 57 | 1218 | 250 | 349 | 26 | 3 | 200 | 208 | 0.69 | https://www.mitsubishielectric.co.jp/ldg/wink/ssl/displayProduct.do?pid=318795
[7 empty] | 機器・器具 / ファン類 | 空調機・換気 | エアー搬送ファン | 標準タイプ 三相 200V | エアー搬送ファン | AH-4010TCA2-G |  | 三菱電機（株） | MITSUBISHI__50_AH-4010TCA2-G\Folder\Item |  |  |  |  | 2022-06-01 | 3000 | 57 | 1218 | 250 | 349 | 26 | 3 | 200 | 208 | 0.69 | https://www.mitsubishielectric.co.jp/ldg/wink/ssl/displayProduct.do?pid=318796
エアー搬送ファン[60Hz]
[20 empty] | 製品リリース年月日 | 送 風 量(60ヘルツ電源)[m3/h] | 騒 音 値SPL(60ヘルツ電源)[db] | 外形寸法 Ｗ[㎜] | 外形寸法 Ｄ[㎜] | 外形寸法 Ｈ[㎜] | 製品質量[kg] | 相[φ] | 電圧[V] | 消費電力(60ヘルツ電源)[W] | 運転電流(60ヘルツ電源)[A] | 製品情報
[7 empty] | 機器・器具 / ファン類 | 空調機・換気 | エアー搬送ファン | 標準タイプ 三相 200V | エアー搬送ファン | AH-1006TCA |  | 三菱電機（株） | MITSUBISHI__60_AH-1006TCA\Folder\Item |  |  |  |  | 2007-05-01 | 690 | 39 | 668 | 197 | 222 | 7 | 3 | 200 | 44 | 0.17 | https://www.mitsubishielectric.co.jp/ldg/wink/ssl/displayProduct.do?pid=158121
[7 empty] | 機器・器具 / ファン類 | 空調機・換気 | エアー搬送ファン | 標準タイプ 三相 200V | エアー搬送ファン | AH-1006TCA-G |  | 三菱電機（株） | MITSUBISHI__60_AH-1006TCA-G\Folder\Item |  |  |  |  | 2007-05-01 | 690 | 39 | 668 | 197 | 222 | 7 | 3 | 200 | 44 | 0.17 | https://www.mitsubishielectric.co.jp/ldg/wink/ssl/displayProduct.do?pid=159407
[7 empty] | 機器・器具 / ファン類 | 空調機・換気 | エアー搬送ファン | 標準タイプ 三相 200V | エアー搬送ファン | AH-1509TCA |  | 三菱電機（株） | MITSUBISHI__60_AH-1509TCA\Folder\Item |  |  |  |  | 2007-05-01 | 1175 | 43 | 1016 | 197 | 222 | 11 | 3 | 200 | 73 | 0.27 | https://www.mitsubishielectric.co.jp/ldg/wink/ssl/displayProduct.do?pid=158126
[7 empty] | 機器・器具 / ファン類 | 空調機・換気 | エアー搬送ファン | 標準タイプ 三相 200V | エアー搬送ファン | AH-1509TCA-G |  | 三菱電機（株） | MITSUBISHI__60_AH-1509TCA-G\Folder\Item |  |  |  |  | 2007-05-01 | 1175 | 43 | 1016 | 197 | 222 | 11 | 3 | 200 | 73 | 0.27 | https://www.mitsubishielectric.co.jp/ldg/wink/ssl/displayProduct.do?pid=158127
[7 empty] | 機器・器具 / ファン類 | 空調機・換気 | エアー搬送ファン | 標準タイプ 三相 200V | エアー搬送ファン | AH-2009TCA |  | 三菱電機（株） | MITSUBISHI__60_AH-2009TCA\Folder\Item |  |  |  |  | 2007-05-01 | 1450 | 48.5 | 1016 | 197 | 222 | 11 | 3 | 200 | 116 | 0.5 | https://www.mitsubishielectric.co.jp/ldg/wink/ssl/displayProduct.do?pid=158157
[7 empty] | 機器・器具 / ファン類 | 空調機・換気 | エアー搬送ファン | 標準タイプ 三相 200V | エアー搬送ファン | AH-2009TCA-G |  | 三菱電機（株） | MITSUBISHI__60_AH-2009TCA-G\Folder\Item |  |  |  |  | 2007-05-01 | 1450 | 48.5 | 1016 | 197 | 222 | 11 | 3 | 200 | 116 | 0.5 | https://www.mitsubishielectric.co.jp/ldg/wink/ssl/displayProduct.do?pid=158158
[7 empty] | 機器・器具 / ファン類 | 空調機・換気 | エアー搬送ファン | 標準タイプ 三相 200V | エアー搬送ファン | AH-3009TCA |  | 三菱電機（株） | MITSUBISHI__60_AH-3009TCA\Folder\Item |  |  |  |  | 2007-05-01 | 2020 | 56 | 1036 | 220 | 272 | 20 | 3 | 200 | 150 | 0.5 | https://www.mitsubishielectric.co.jp/ldg/wink/ssl/displayProduct.do?pid=158161
[7 empty] | 機器・器具 / ファン類 | 空調機・換気 | エアー搬送ファン | 標準タイプ 三相 200V | エアー搬送ファン | AH-3009TCA-G |  | 三菱電機（株） | MITSUBISHI__60_AH-3009TCA-G\Folder\Item |  |  |  |  | 2007-05-01 | 2020 | 56 | 1036 | 220 | 272 | 20 | 3 | 200 | 150 | 0.5 | https://www.mitsubishielectric.co.jp/ldg/wink/ssl/displayProduct.do?pid=158162
[7 empty] | 機器・器具 / ファン類 | 空調機・換気 | エアー搬送ファン | 標準タイプ 三相 200V | エアー搬送ファン | AH-4010TCA |  | 三菱電機（株） | MITSUBISHI__60_AH-4010TCA\Folder\Item |  |  |  |  | 2014-12-01 | 3000 | 57 | 1218 | 250 | 349 | 26 | 3 | 200 | 248 | 0.8 | https://www.mitsubishielectric.co.jp/ldg/wink/ssl/displayProduct.do?pid=251708
[7 empty] | 機器・器具 / ファン類 | 空調機・換気 | エアー搬送ファン | 標準タイプ 三相 200V | エアー搬送ファン | AH-4010TCA-G |  | 三菱電機（株） | MITSUBISHI__60_AH-4010TCA-G\Folder\Item |  |  |  |  | 2014-12-01 | 3000 | 57 | 1218 | 250 | 349 | 26 | 3 | 200 | 248 | 0.8 | https://www.mitsubishielectric.co.jp/ldg/wink/ssl/displayProduct.do?pid=251707
[7 empty] | 機器・器具 / ファン類 | 空調機・換気 | エアー搬送ファン | 標準タイプ 三相 200V | エアー搬送ファン | AH-1006TCA2 |  | 三菱電機（株） | MITSUBISHI__60_AH-1006TCA2\Folder\Item |  |  |  |  | 2022-06-01 | 690 | 39 | 668 | 197 | 222 | 7 | 3 | 200 | 44 | 0.17 | https://www.mitsubishielectric.co.jp/ldg/wink/ssl/displayProduct.do?pid=318769
[7 empty] | 機器・器具 / ファン類 | 空調機・換気 | エアー搬送ファン | 標準タイプ 三相 200V | エアー搬送ファン | AH-1006TCA2-G |  | 三菱電機（株） | MITSUBISHI__60_AH-1006TCA2-G\Folder\Item |  |  |  |  | 2022-06-01 | 690 | 39 | 668 | 197 | 222 | 7 | 3 | 200 | 44 | 0.17 | https://www.mitsubishielectric.co.jp/ldg/wink/ssl/displayProduct.do?pid=318770
[7 empty] | 機器・器具 / ファン類 | 空調機・換気 | エアー搬送ファン | 標準タイプ 三相 200V | エアー搬送ファン | AH-1509TCA2 |  | 三菱電機（株） | MITSUBISHI__60_AH-1509TCA2\Folder\Item |  |  |  |  | 2022-06-01 | 1175 | 43 | 1016 | 197 | 222 | 11 | 3 | 200 | 73 | 0.27 | https://www.mitsubishielectric.co.jp/ldg/wink/ssl/displayProduct.do?pid=318776
[7 empty] | 機器・器具 / ファン類 | 空調機・換気 | エアー搬送ファン | 標準タイプ 三相 200V | エアー搬送ファン | AH-1509TCA2-G |  | 三菱電機（株） | MITSUBISHI__60_AH-1509TCA2-G\Folder\Item |  |  |  |  | 2022-06-01 | 1175 | 43 | 1016 | 197 | 222 | 11 | 3 | 200 | 73 | 0.27 | https://www.mitsubishielectric.co.jp/ldg/wink/ssl/displayProduct.do?pid=318777
[7 empty] | 機器・器具 / ファン類 | 空調機・換気 | エアー搬送ファン | 標準タイプ 三相 200V | エアー搬送ファン | AH-2009TCA2 |  | 三菱電機（株） | MITSUBISHI__60_AH-2009TCA2\Folder\Item |  |  |  |  | 2022-06-01 | 1450 | 48.5 | 1016 | 197 | 222 | 11 | 3 | 200 | 116 | 0.5 | https://www.mitsubishielectric.co.jp/ldg/wink/ssl/displayProduct.do?pid=318782
[7 empty] | 機器・器具 / ファン類 | 空調機・換気 | エアー搬送ファン | 標準タイプ 三相 200V | エアー搬送ファン | AH-2009TCA2-G |  | 三菱電機（株） | MITSUBISHI__60_AH-2009TCA2-G\Folder\Item |  |  |  |  | 2022-06-01 | 1450 | 48.5 | 1016 | 197 | 222 | 11 | 3 | 200 | 116 | 0.5 | https://www.mitsubishielectric.co.jp/ldg/wink/ssl/displayProduct.do?pid=318783
[7 empty] | 機器・器具 / ファン類 | 空調機・換気 | エアー搬送ファン | 標準タイプ 三相 200V | エアー搬送ファン | AH-3009TCA2 |  | 三菱電機（株） | MITSUBISHI__60_AH-3009TCA2\Folder\Item |  |  |  |  | 2022-06-01 | 2020 | 56 | 1036 | 220 | 272 | 20 | 3 | 200 | 150 | 0.5 | https://www.mitsubishielectric.co.jp/ldg/wink/ssl/displayProduct.do?pid=318792
[7 empty] | 機器・器具 / ファン類 | 空調機・換気 | エアー搬送ファン | 標準タイプ 三相 200V | エアー搬送ファン | AH-3009TCA2-G |  | 三菱電機（株） | MITSUBISHI__60_AH-3009TCA2-G\Folder\Item |  |  |  |  | 2022-06-01 | 2020 | 56 | 1036 | 220 | 272 | 20 | 3 | 200 | 150 | 0.5 | https://www.mitsubishielectric.co.jp/ldg/wink/ssl/displayProduct.do?pid=318793
[7 empty] | 機器・器具 / ファン類 | 空調機・換気 | エアー搬送ファン | 標準タイプ 三相 200V | エアー搬送ファン | AH-4010TCA2 |  | 三菱電機（株） | MITSUBISHI__60_AH-4010TCA2\Folder\Item |  |  |  |  | 2022-06-01 | 3000 | 57 | 1218 | 250 | 349 | 26 | 3 | 200 | 248 | 0.8 | https://www.mitsubishielectric.co.jp/ldg/wink/ssl/displayProduct.do?pid=318795
[7 empty] | 機器・器具 / ファン類 | 空調機・換気 | エアー搬送ファン | 標準タイプ 三相 200V | エアー搬送ファン | AH-4010TCA2-G |  | 三菱電機（株） | MITSUBISHI__60_AH-4010TCA2-G\Folder\Item |  |  |  |  | 2022-06-01 | 3000 | 57 | 1218 | 250 | 349 | 26 | 3 | 200 | 248 | 0.8 | https://www.mitsubishielectric.co.jp/ldg/wink/ssl/displayProduct.do?pid=318796
標準タイプ 単相 200V
エアー搬送ファン[50Hz]
[20 empty] | 製品リリース年月日 | 送 風 量(50ヘルツ電源)[m3/h] | 騒 音 値SPL(50ヘルツ電源)[db] | 外形寸法 Ｗ[㎜] | 外形寸法 Ｄ[㎜] | 外形寸法 Ｈ[㎜] | 製品質量[kg] | 相[φ] | 電圧[V] | 消費電力(50ヘルツ電源)[W] | 運転電流(50ヘルツ電源)[A] | 製品情報
[7 empty] | 機器・器具 / ファン類 | 空調機・換気 | エアー搬送ファン | 標準タイプ 単相 200V | エアー搬送ファン | AH-1006WA |  | 三菱電機（株） | MITSUBISHI__50_AH-1006WA\Folder\Item |  |  |  |  | 2007-05-01 | 670 | 38 | 668 | 197 | 222 | 7 | 1 | 200 | 29 | 0.14 | https://www.mitsubishielectric.co.jp/ldg/wink/ssl/displayProduct.do?pid=158122
[7 empty] | 機器・器具 / ファン類 | 空調機・換気 | エアー搬送ファン | 標準タイプ 単相 200V | エアー搬送ファン | AH-1006WA-G |  | 三菱電機（株） | MITSUBISHI__50_AH-1006WA-G\Folder\Item |  |  |  |  | 2007-05-01 | 670 | 38 | 668 | 197 | 222 | 7 | 1 | 200 | 29 | 0.14 | https://www.mitsubishielectric.co.jp/ldg/wink/ssl/displayProduct.do?pid=158123
[7 empty] | 機器・器具 / ファン類 | 空調機・換気 | エアー搬送ファン | 標準タイプ 単相 200V | エアー搬送ファン | AH-1509WA |  | 三菱電機（株） | MITSUBISHI__50_AH-1509WA\Folder\Item |  |  |  |  | 2007-05-01 | 1110 | 40 | 1016 | 197 | 222 | 10.5 | 1 | 200 | 45 | 0.23 | https://www.mitsubishielectric.co.jp/ldg/wink/ssl/displayProduct.do?pid=158128
[7 empty] | 機器・器具 / ファン類 | 空調機・換気 | エアー搬送ファン | 標準タイプ 単相 200V | エアー搬送ファン | AH-1509WA-G |  | 三菱電機（株） | MITSUBISHI__50_AH-1509WA-G\Folder\Item |  |  |  |  | 2007-05-01 | 1110 | 40 | 1016 | 197 | 222 | 10.5 | 1 | 200 | 45 | 0.23 | https://www.mitsubishielectric.co.jp/ldg/wink/ssl/displayProduct.do?pid=158154
[7 empty] | 機器・器具 / ファン類 | 空調機・換気 | エアー搬送ファン | 標準タイプ 単相 200V | エアー搬送ファン | AH-2009WA |  | 三菱電機（株） | MITSUBISHI__50_AH-2009WA\Folder\Item |  |  |  |  | 2007-05-01 | 1365 | 44 | 1016 | 197 | 222 | 11 | 1 | 200 | 73 | 0.39 | https://www.mitsubishielectric.co.jp/ldg/wink/ssl/displayProduct.do?pid=158159
[7 empty] | 機器・器具 / ファン類 | 空調機・換気 | エアー搬送ファン | 標準タイプ 単相 200V | エアー搬送ファン | AH-2009WA-G |  | 三菱電機（株） | MITSUBISHI__50_AH-2009WA-G\Folder\Item |  |  |  |  | 2007-05-01 | 1365 | 44 | 1016 | 197 | 222 | 11 | 1 | 200 | 73 | 0.39 | https://www.mitsubishielectric.co.jp/ldg/wink/ssl/displayProduct.do?pid=158160
[7 empty] | 機器・器具 / ファン類 | 空調機・換気 | エアー搬送ファン | 標準タイプ 単相 200V | エアー搬送ファン | AH-1006WA2 |  | 三菱電機（株） | MITSUBISHI__50_AH-1006WA2\Folder\Item |  |  |  |  | 2022-06-01 | 670 | 38 | 668 | 197 | 222 | 7 | 1 | 200 | 29 | 0.14 | https://www.mitsubishielectric.co.jp/ldg/wink/ssl/displayProduct.do?pid=318771
[7 empty] | 機器・器具 / ファン類 | 空調機・換気 | エアー搬送ファン | 標準タイプ 単相 200V | エアー搬送ファン | AH-1006WA2-G |  | 三菱電機（株） | MITSUBISHI__50_AH-1006WA2-G\Folder\Item |  |  |  |  | 2022-06-01 | 670 | 38 | 668 | 197 | 222 | 7 | 1 | 200 | 29 | 0.14 | https://www.mitsubishielectric.co.jp/ldg/wink/ssl/displayProduct.do?pid=318772
[7 empty] | 機器・器具 / ファン類 | 空調機・換気 | エアー搬送ファン | 標準タイプ 単相 200V | エアー搬送ファン | AH-1509WA2 |  | 三菱電機（株） | MITSUBISHI__50_AH-1509WA2\Folder\Item |  |  |  |  | 2022-06-01 | 1110 | 40 | 1016 | 197 | 222 | 10.5 | 1 | 200 | 45 | 0.23 | https://www.mitsubishielectric.co.jp/ldg/wink/ssl/displayProduct.do?pid=318778
[7 empty] | 機器・器具 / ファン類 | 空調機・換気 | エアー搬送ファン | 標準タイプ 単相 200V | エアー搬送ファン | AH-1509WA2-G |  | 三菱電機（株） | MITSUBISHI__50_AH-1509WA2-G\Folder\Item |  |  |  |  | 2022-06-01 | 1110 | 40 | 1016 | 197 | 222 | 10.5 | 1 | 200 | 45 | 0.23 | https://www.mitsubishielectric.co.jp/ldg/wink/ssl/displayProduct.do?pid=318779
[7 empty] | 機器・器具 / ファン類 | 空調機・換気 | エアー搬送ファン | 標準タイプ 単相 200V | エアー搬送ファン | AH-2009WA2 |  | 三菱電機（株） | MITSUBISHI__50_AH-2009WA2\Folder\Item |  |  |  |  | 2022-06-01 | 1365 | 44 | 1016 | 197 | 222 | 11 | 1 | 200 | 73 | 0.39 | https://www.mitsubishielectric.co.jp/ldg/wink/ssl/displayProduct.do?pid=318784
[7 empty] | 機器・器具 / ファン類 | 空調機・換気 | エアー搬送ファン | 標準タイプ 単相 200V | エアー搬送ファン | AH-2009WA2-G |  | 三菱電機（株） | MITSUBISHI__50_AH-2009WA2-G\Folder\Item |  |  |  |  | 2022-06-01 | 1365 | 44 | 1016 | 197 | 222 | 11 | 1 | 200 | 73 | 0.39 | https://www.mitsubishielectric.co.jp/ldg/wink/ssl/displayProduct.do?pid=318785
エアー搬送ファン[60Hz]
[20 empty] | 製品リリース年月日 | 送 風 量(60ヘルツ電源)[m3/h] | 騒 音 値SPL(60ヘルツ電源)[db] | 外形寸法 Ｗ[㎜] | 外形寸法 Ｄ[㎜] | 外形寸法 Ｈ[㎜] | 製品質量[kg] | 相[φ] | 電圧[V] | 消費電力(60ヘルツ電源)[W] | 運転電流(60ヘルツ電源)[A] | 製品情報
[7 empty] | 機器・器具 / ファン類 | 空調機・換気 | エアー搬送ファン | 標準タイプ 単相 200V | エアー搬送ファン | AH-1006WA |  | 三菱電機（株） | MITSUBISHI__60_AH-1006WA\Folder\Item |  |  |  |  | 2007-05-01 | 670 | 38 | 668 | 197 | 222 | 7 | 1 | 200 | 34 | 0.18 | https://www.mitsubishielectric.co.jp/ldg/wink/ssl/displayProduct.do?pid=158122
[7 empty] | 機器・器具 / ファン類 | 空調機・換気 | エアー搬送ファン | 標準タイプ 単相 200V | エアー搬送ファン | AH-1006WA-G |  | 三菱電機（株） | MITSUBISHI__60_AH-1006WA-G\Folder\Item |  |  |  |  | 2007-05-01 | 670 | 38 | 668 | 197 | 222 | 7 | 1 | 200 | 34 | 0.18 | https://www.mitsubishielectric.co.jp/ldg/wink/ssl/displayProduct.do?pid=158123
[7 empty] | 機器・器具 / ファン類 | 空調機・換気 | エアー搬送ファン | 標準タイプ 単相 200V | エアー搬送ファン | AH-1509WA |  | 三菱電機（株） | MITSUBISHI__60_AH-1509WA\Folder\Item |  |  |  |  | 2007-05-01 | 1110 | 40 | 1016 | 197 | 222 | 10.5 | 1 | 200 | 56 | 0.27 | https://www.mitsubishielectric.co.jp/ldg/wink/ssl/displayProduct.do?pid=158128
[7 empty] | 機器・器具 / ファン類 | 空調機・換気 | エアー搬送ファン | 標準タイプ 単相 200V | エアー搬送ファン | AH-1509WA-G |  | 三菱電機（株） | MITSUBISHI__60_AH-1509WA-G\Folder\Item |  |  |  |  | 2007-05-01 | 1110 | 40 | 1016 | 197 | 222 | 10.5 | 1 | 200 | 56 | 0.27 | https://www.mitsubishielectric.co.jp/ldg/wink/ssl/displayProduct.do?pid=158154
[7 empty] | 機器・器具 / ファン類 | 空調機・換気 | エアー搬送ファン | 標準タイプ 単相 200V | エアー搬送ファン | AH-2009WA |  | 三菱電機（株） | MITSUBISHI__60_AH-2009WA\Folder\Item |  |  |  |  | 2007-05-01 | 1450 | 47 | 1016 | 197 | 222 | 11 | 1 | 200 | 87 | 0.44 | https://www.mitsubishielectric.co.jp/ldg/wink/ssl/displayProduct.do?pid=158159
[7 empty] | 機器・器具 / ファン類 | 空調機・換気 | エアー搬送ファン | 標準タイプ 単相 200V | エアー搬送ファン | AH-2009WA-G |  | 三菱電機（株） | MITSUBISHI__60_AH-2009WA-G\Folder\Item |  |  |  |  | 2007-05-01 | 1450 | 47 | 1016 | 197 | 222 | 11 | 1 | 200 | 87 | 0.44 | https://www.mitsubishielectric.co.jp/ldg/wink/ssl/displayProduct.do?pid=158160
[7 empty] | 機器・器具 / ファン類 | 空調機・換気 | エアー搬送ファン | 標準タイプ 単相 200V | エアー搬送ファン | AH-1006WA2 |  | 三菱電機（株） | MITSUBISHI__60_AH-1006WA2\Folder\Item |  |  |  |  | 2022-06-01 | 670 | 38 | 668 | 197 | 222 | 7 | 1 | 200 | 34 | 0.18 | https://www.mitsubishielectric.co.jp/ldg/wink/ssl/displayProduct.do?pid=318771
[7 empty] | 機器・器具 / ファン類 | 空調機・換気 | エアー搬送ファン | 標準タイプ 単相 200V | エアー搬送ファン | AH-1006WA2-G |  | 三菱電機（株） | MITSUBISHI__60_AH-1006WA2-G\Folder\Item |  |  |  |  | 2022-06-01 | 670 | 38 | 668 | 197 | 222 | 7 | 1 | 200 | 34 | 0.18 | https://www.mitsubishielectric.co.jp/ldg/wink/ssl/displayProduct.do?pid=318772
[7 empty] | 機器・器具 / ファン類 | 空調機・換気 | エアー搬送ファン | 標準タイプ 単相 200V | エアー搬送ファン | AH-1509WA2 |  | 三菱電機（株） | MITSUBISHI__60_AH-1509WA2\Folder\Item |  |  |  |  | 2022-06-01 | 1110 | 40 | 1016 | 197 | 222 | 10.5 | 1 | 200 | 56 | 0.27 | https://www.mitsubishielectric.co.jp/ldg/wink/ssl/displayProduct.do?pid=318778
[7 empty] | 機器・器具 / ファン類 | 空調機・換気 | エアー搬送ファン | 標準タイプ 単相 200V | エアー搬送ファン | AH-1509WA2-G |  | 三菱電機（株） | MITSUBISHI__60_AH-1509WA2-G\Folder\Item |  |  |  |  | 2022-06-01 | 1110 | 40 | 1016 | 197 | 222 | 10.5 | 1 | 200 | 56 | 0.27 | https://www.mitsubishielectric.co.jp/ldg/wink/ssl/displayProduct.do?pid=318779
[7 empty] | 機器・器具 / ファン類 | 空調機・換気 | エアー搬送ファン | 標準タイプ 単相 200V | エアー搬送ファン | AH-2009WA2 |  | 三菱電機（株） | MITSUBISHI__60_AH-2009WA2\Folder\Item |  |  |  |  | 2022-06-01 | 1450 | 47 | 1016 | 197 | 222 | 11 | 1 | 200 | 87 | 0.44 | https://www.mitsubishielectric.co.jp/ldg/wink/ssl/displayProduct.do?pid=318784
[7 empty] | 機器・器具 / ファン類 | 空調機・換気 | エアー搬送ファン | 標準タイプ 単相 200V | エアー搬送ファン | AH-2009WA2-G |  | 三菱電機（株） | MITSUBISHI__60_AH-2009WA2-G\Folder\Item |  |  |  |  | 2022-06-01 | 1450 | 47 | 1016 | 197 | 222 | 11 | 1 | 200 | 87 | 0.44 | https://www.mitsubishielectric.co.jp/ldg/wink/ssl/displayProduct.do?pid=318785
3方向吹出しタイプ 単相 100V
エアー搬送ファン[50Hz]
[20 empty] | 製品リリース年月日 | 送 風 量(50ヘルツ電源)[m3/h] | 騒 音 値SPL(50ヘルツ電源)[db] | 外形寸法 Ｗ[㎜] | 外形寸法 Ｄ[㎜] | 外形寸法 Ｈ[㎜] | 製品質量[kg] | 相[φ] | 電圧[V] | 消費電力(50ヘルツ電源)[W] | 運転電流(50ヘルツ電源)[A] | 製品情報
[7 empty] | 機器・器具 / ファン類 | 空調機・換気 | エアー搬送ファン | 3方向吹出しタイプ 単相 100V | エアー搬送ファン | AH-2012S-MH |  | 三菱電機（株） | MITSUBISHI__50_AH-2012S-MH\Folder\Item |  |  |  |  | 2003-11-01 | 2015 | 51 | 1287 | 599 | 244 | 22 | 1 | 100 | 116 | 1.2 | https://www.mitsubishielectric.co.jp/ldg/wink/ssl/displayProduct.do?pid=42902
[7 empty] | 機器・器具 / ファン類 | 空調機・換気 | エアー搬送ファン | 3方向吹出しタイプ 単相 100V | エアー搬送ファン | AH-2012S2-MH |  | 三菱電機（株） | MITSUBISHI__50_AH-2012S2-MH\Folder\Item |  |  |  |  | 2022-06-01 | 2015 | 51 | 1287 | 599 | 244 | 22 | 1 | 100 | 116 | 1.2 | https://www.mitsubishielectric.co.jp/ldg/wink/ssl/displayProduct.do?pid=318786
エアー搬送ファン[60Hz]
[20 empty] | 製品リリース年月日 | 送 風 量(60ヘルツ電源)[m3/h] | 騒 音 値SPL(60ヘルツ電源)[db] | 外形寸法 Ｗ[㎜] | 外形寸法 Ｄ[㎜] | 外形寸法 Ｈ[㎜] | 製品質量[kg] | 相[φ] | 電圧[V] | 消費電力(60ヘルツ電源)[W] | 運転電流(60ヘルツ電源)[A] | 製品情報
[7 empty] | 機器・器具 / ファン類 | 空調機・換気 | エアー搬送ファン | 3方向吹出しタイプ 単相 100V | エアー搬送ファン | AH-2012S-MH |  | 三菱電機（株） | MITSUBISHI__60_AH-2012S-MH\Folder\Item |  |  |  |  | 2003-11-01 | 2210 | 53.5 | 1287 | 599 | 244 | 22 | 1 | 100 | 142 | 1.4 | https://www.mitsubishielectric.co.jp/ldg/wink/ssl/displayProduct.do?pid=42902
[7 empty] | 機器・器具 / ファン類 | 空調機・換気 | エアー搬送ファン | 3方向吹出しタイプ 単相 100V | エアー搬送ファン | AH-2012S2-MH |  | 三菱電機（株） | MITSUBISHI__60_AH-2012S2-MH\Folder\Item |  |  |  |  | 2022-06-01 | 2210 | 53.5 | 1287 | 599 | 244 | 22 | 1 | 100 | 142 | 1.4 | https://www.mitsubishielectric.co.jp/ldg/wink/ssl/displayProduct.do?pid=318786
3方向吹出しタイプ 単相 200V
エアー搬送ファン[50Hz]
[20 empty] | 製品リリース年月日 | 送 風 量(50ヘルツ電源)[m3/h] | 騒 音 値SPL(50ヘルツ電源)[db] | 外形寸法 Ｗ[㎜] | 外形寸法 Ｄ[㎜] | 外形寸法 Ｈ[㎜] | 製品質量[kg] | 相[φ] | 電圧[V] | 消費電力(50ヘルツ電源)[W] | 運転電流(50ヘルツ電源)[A] | 製品情報
[7 empty] | 機器・器具 / ファン類 | 空調機・換気 | エアー搬送ファン | 3方向吹出しタイプ 単相 200V | エアー搬送ファン | AH-2012W-MH |  | 三菱電機（株） | MITSUBISHI__50_AH-2012W-MH\Folder\Item |  |  |  |  | 2003-11-01 | 2015 | 51 | 1287 | 599 | 244 | 22 | 1 | 200 | 116 | 0.6 | https://www.mitsubishielectric.co.jp/ldg/wink/ssl/displayProduct.do?pid=42903
[7 empty] | 機器・器具 / ファン類 | 空調機・換気 | エアー搬送ファン | 3方向吹出しタイプ 単相 200V | エアー搬送ファン | AH-2012W2-MH |  | 三菱電機（株） | MITSUBISHI__50_AH-2012W2-MH\Folder\Item |  |  |  |  | 2022-06-01 | 2015 | 51 | 1287 | 599 | 244 | 22 | 1 | 200 | 116 | 0.6 | https://www.mitsubishielectric.co.jp/ldg/wink/ssl/displayProduct.do?pid=318787
エアー搬送ファン[60Hz]
[20 empty] | 製品リリース年月日 | 送 風 量(60ヘルツ電源)[m3/h] | 騒 音 値SPL(60ヘルツ電源)[db] | 外形寸法 Ｗ[㎜] | 外形寸法 Ｄ[㎜] | 外形寸法 Ｈ[㎜] | 製品質量[kg] | 相[φ] | 電圧[V] | 消費電力(60ヘルツ電源)[W] | 運転電流(60ヘルツ電源)[A] | 製品情報
[7 empty] | 機器・器具 / ファン類 | 空調機・換気 | エアー搬送ファン | 3方向吹出しタイプ 単相 200V | エアー搬送ファン | AH-2012W-MH |  | 三菱電機（株） | MITSUBISHI__60_AH-2012W-MH\Folder\Item |  |  |  |  | 2003-11-01 | 2210 | 53.5 | 1287 | 599 | 244 | 22 | 1 | 200 | 142 | 0.7 | https://www.mitsubishielectric.co.jp/ldg/wink/ssl/displayProduct.do?pid=42903
[7 empty] | 機器・器具 / ファン類 | 空調機・換気 | エアー搬送ファン | 3方向吹出しタイプ 単相 200V | エアー搬送ファン | AH-2012W2-MH |  | 三菱電機（株） | MITSUBISHI__60_AH-2012W2-MH\Folder\Item |  |  |  |  | 2022-06-01 | 2210 | 53.5 | 1287 | 599 | 244 | 22 | 1 | 200 | 142 | 0.7 | https://www.mitsubishielectric.co.jp/ldg/wink/ssl/displayProduct.do?pid=318787
耐熱・耐湿・耐塩害用 三相 200V
エアー搬送ファン[50Hz]
[20 empty] | 製品リリース年月日 | 送 風 量(50ヘルツ電源)[m3/h] | 騒 音 値SPL(50ヘルツ電源)[db] | 外形寸法 Ｗ[㎜] | 外形寸法 Ｄ[㎜] | 外形寸法 Ｈ[㎜] | 製品質量[kg] | 相[φ] | 電圧[V] | 消費電力(50ヘルツ電源)[W] | 運転電流(50ヘルツ電源)[A] | 製品情報
[7 empty] | 機器・器具 / ファン類 | 空調機・換気 | エアー搬送ファン | 耐熱・耐湿・耐塩害用 三相 200V | エアー搬送ファン | AH-3009T-BS |  | 三菱電機（株） | MITSUBISHI__50_AH-3009T-BS\Folder\Item |  |  |  |  | 2003-04-01 | 1970 | 53 | 1110 | 220 | 292 | 21.8 | 3 | 200 | 118 | 0.45 | https://www.mitsubishielectric.co.jp/ldg/wink/ssl/displayProduct.do?pid=41992
[7 empty] | 機器・器具 / ファン類 | 空調機・換気 | エアー搬送ファン | 耐熱・耐湿・耐塩害用 三相 200V | エアー搬送ファン | AH-3009T2-BS |  | 三菱電機（株） | MITSUBISHI__50_AH-3009T2-BS\Folder\Item |  |  |  |  | 2022-06-01 | 1970 | 53 | 1110 | 220 | 292 | 21.8 | 3 | 200 | 118 | 0.45 | https://www.mitsubishielectric.co.jp/ldg/wink/ssl/displayProduct.do?pid=318790
エアー搬送ファン[60Hz]
[20 empty] | 製品リリース年月日 | 送 風 量(60ヘルツ電源)[m3/h] | 騒 音 値SPL(60ヘルツ電源)[db] | 外形寸法 Ｗ[㎜] | 外形寸法 Ｄ[㎜] | 外形寸法 Ｈ[㎜] | 製品質量[kg] | 相[φ] | 電圧[V] | 消費電力(60ヘルツ電源)[W] | 運転電流(60ヘルツ電源)[A] | 製品情報
[7 empty] | 機器・器具 / ファン類 | 空調機・換気 | エアー搬送ファン | 耐熱・耐湿・耐塩害用 三相 200V | エアー搬送ファン | AH-3009T-BS |  | 三菱電機（株） | MITSUBISHI__60_AH-3009T-BS\Folder\Item |  |  |  |  | 2003-04-01 | 2020 | 56 | 1110 | 220 | 292 | 21.8 | 3 | 200 | 150 | 0.5 | https://www.mitsubishielectric.co.jp/ldg/wink/ssl/displayProduct.do?pid=41992
[7 empty] | 機器・器具 / ファン類 | 空調機・換気 | エアー搬送ファン | 耐熱・耐湿・耐塩害用 三相 200V | エアー搬送ファン | AH-3009T2-BS |  | 三菱電機（株） | MITSUBISHI__60_AH-3009T2-BS\Folder\Item |  |  |  |  | 2022-06-01 | 2020 | 56 | 1110 | 220 | 292 | 21.8 | 3 | 200 | 150 | 0.5 | https://www.mitsubishielectric.co.jp/ldg/wink/ssl/displayProduct.do?pid=318790
耐熱・防塵タイプ 三相 200V
エアー搬送ファン[50Hz]
[20 empty] | 製品リリース年月日 | 送 風 量(50ヘルツ電源)[m3/h] | 騒 音 値SPL(50ヘルツ電源)[db] | 外形寸法 Ｗ[㎜] | 外形寸法 Ｄ[㎜] | 外形寸法 Ｈ[㎜] | 製品質量[kg] | 相[φ] | 電圧[V] | 消費電力(50ヘルツ電源)[W] | 運転電流(50ヘルツ電源)[A] | 製品情報
[7 empty] | 機器・器具 / ファン類 | 空調機・換気 | エアー搬送ファン | 耐熱・防塵タイプ 三相 200V | エアー搬送ファン | AH-3009T-CN |  | 三菱電機（株） | MITSUBISHI__50_AH-3009T-CN\Folder\Item |  |  |  |  | 2006-05-11 | 1950 | 56 | 1110 | 220 | 292 | 22 | 3 | 200 | 129 | 0.5 | https://www.mitsubishielectric.co.jp/ldg/wink/ssl/displayProduct.do?pid=142687
[7 empty] | 機器・器具 / ファン類 | 空調機・換気 | エアー搬送ファン | 耐熱・防塵タイプ 三相 200V | エアー搬送ファン | AH-5012T-CN |  | 三菱電機（株） | MITSUBISHI__50_AH-5012T-CN\Folder\Item |  |  |  |  | 2006-05-11 | 4910 | 66 | 1460 | 250 | 349 | 30 | 3 | 200 | 516 | 2.2 | https://www.mitsubishielectric.co.jp/ldg/wink/ssl/displayProduct.do?pid=142688
[7 empty] | 機器・器具 / ファン類 | 空調機・換気 | エアー搬送ファン | 耐熱・防塵タイプ 三相 200V | エアー搬送ファン | AH-3009T2-CN |  | 三菱電機（株） | MITSUBISHI__50_AH-3009T2-CN\Folder\Item |  |  |  |  | 2022-06-01 | 1950 | 56 | 1110 | 220 | 292 | 22 | 3 | 200 | 129 | 0.5 | https://www.mitsubishielectric.co.jp/ldg/wink/ssl/displayProduct.do?pid=318791
[7 empty] | 機器・器具 / ファン類 | 空調機・換気 | エアー搬送ファン | 耐熱・防塵タイプ 三相 200V | エアー搬送ファン | AH-5012T2-CN |  | 三菱電機（株） | MITSUBISHI__50_AH-5012T2-CN\Folder\Item |  |  |  |  | 2022-06-01 | 4910 | 66 | 1460 | 250 | 349 | 30 | 3 | 200 | 516 | 2.2 | https://www.mitsubishielectric.co.jp/ldg/wink/ssl/displayProduct.do?pid=318939
エアー搬送ファン[60Hz]
[20 empty] | 製品リリース年月日 | 送 風 量(60ヘルツ電源)[m3/h] | 騒 音 値SPL(60ヘルツ電源)[db] | 外形寸法 Ｗ[㎜] | 外形寸法 Ｄ[㎜] | 外形寸法 Ｈ[㎜] | 製品質量[kg] | 相[φ] | 電圧[V] | 消費電力(60ヘルツ電源)[W] | 運転電流(60ヘルツ電源)[A] | 製品情報
[7 empty] | 機器・器具 / ファン類 | 空調機・換気 | エアー搬送ファン | 耐熱・防塵タイプ 三相 200V | エアー搬送ファン | AH-3009T-CN |  | 三菱電機（株） | MITSUBISHI__60_AH-3009T-CN\Folder\Item |  |  |  |  | 2006-05-11 | 2020 | 58 | 1110 | 220 | 292 | 22 | 3 | 200 | 163 | 0.55 | https://www.mitsubishielectric.co.jp/ldg/wink/ssl/displayProduct.do?pid=142687
[7 empty] | 機器・器具 / ファン類 | 空調機・換気 | エアー搬送ファン | 耐熱・防塵タイプ 三相 200V | エアー搬送ファン | AH-5012T-CN |  | 三菱電機（株） | MITSUBISHI__60_AH-5012T-CN\Folder\Item |  |  |  |  | 2006-05-11 | 5530 | 69 | 1460 | 250 | 349 | 30 | 3 | 200 | 641 | 2.3 | https://www.mitsubishielectric.co.jp/ldg/wink/ssl/displayProduct.do?pid=142688
[7 empty] | 機器・器具 / ファン類 | 空調機・換気 | エアー搬送ファン | 耐熱・防塵タイプ 三相 200V | エアー搬送ファン | AH-3009T2-CN |  | 三菱電機（株） | MITSUBISHI__60_AH-3009T2-CN\Folder\Item |  |  |  |  | 2022-06-01 | 2020 | 58 | 1110 | 220 | 292 | 22 | 3 | 200 | 163 | 0.55 | https://www.mitsubishielectric.co.jp/ldg/wink/ssl/displayProduct.do?pid=318791
[7 empty] | 機器・器具 / ファン類 | 空調機・換気 | エアー搬送ファン | 耐熱・防塵タイプ 三相 200V | エアー搬送ファン | AH-5012T2-CN |  | 三菱電機（株） | MITSUBISHI__60_AH-5012T2-CN\Folder\Item |  |  |  |  | 2022-06-01 | 5530 | 69 | 1460 | 250 | 349 | 30 | 3 | 200 | 641 | 2.3 | https://www.mitsubishielectric.co.jp/ldg/wink/ssl/displayProduct.do?pid=318939
風向切替タイプ
エアー搬送ファン[50Hz]
[20 empty] | 製品リリース年月日 | 送 風 量(50ヘルツ電源)[m3/h] | 騒 音 値SPL(50ヘルツ電源)[db] | 外形寸法 Ｗ[㎜] | 外形寸法 Ｄ[㎜] | 外形寸法 Ｈ[㎜] | 製品質量[kg] | 相[φ] | 電圧[V] | 消費電力(50ヘルツ電源)[W] | 運転電流(50ヘルツ電源)[A] | 製品情報
[7 empty] | 機器・器具 / ファン類 | 空調機・換気 | エアー搬送ファン | 風向切替タイプ | エアー搬送ファン | AH-3012TCA-FK |  | 三菱電機（株） | MITSUBISHI__50_AH-3012TCA-FK\Folder\Item |  |  |  |  | 2008-06-30 | 1930 | 54 | 1330 | 222 | 340 | 30 | 3 | 200 | 118 | 0.45 | https://www.mitsubishielectric.co.jp/ldg/wink/ssl/displayProduct.do?pid=166857
[7 empty] | 機器・器具 / ファン類 | 空調機・換気 | エアー搬送ファン | 風向切替タイプ | エアー搬送ファン | AH-3012TCA2-FK |  | 三菱電機（株） | MITSUBISHI__50_AH-3012TCA2-FK\Folder\Item |  |  |  |  | 2022-06-01 | 1930 | 54 | 1330 | 222 | 340 | 30 | 3 | 200 | 118 | 0.45 | https://www.mitsubishielectric.co.jp/ldg/wink/ssl/displayProduct.do?pid=318794
エアー搬送ファン[60Hz]
[20 empty] | 製品リリース年月日 | 送 風 量(60ヘルツ電源)[m3/h] | 騒 音 値SPL(60ヘルツ電源)[db] | 外形寸法 Ｗ[㎜] | 外形寸法 Ｄ[㎜] | 外形寸法 Ｈ[㎜] | 製品質量[kg] | 相[φ] | 電圧[V] | 消費電力(60ヘルツ電源)[W] | 運転電流(60ヘルツ電源)[A] | 製品情報
[7 empty] | 機器・器具 / ファン類 | 空調機・換気 | エアー搬送ファン | 風向切替タイプ | エアー搬送ファン | AH-3012TCA-FK |  | 三菱電機（株） | MITSUBISHI__60_AH-3012TCA-FK\Folder\Item |  |  |  |  | 2008-06-30 | 2020 | 57 | 1330 | 222 | 340 | 30 | 3 | 200 | 150 | 0.5 | https://www.mitsubishielectric.co.jp/ldg/wink/ssl/displayProduct.do?pid=166857
[7 empty] | 機器・器具 / ファン類 | 空調機・換気 | エアー搬送ファン | 風向切替タイプ | エアー搬送ファン | AH-3012TCA2-FK |  | 三菱電機（株） | MITSUBISHI__60_AH-3012TCA2-FK\Folder\Item |  |  |  |  | 2022-06-01 | 2020 | 57 | 1330 | 222 | 340 | 30 | 3 | 200 | 150 | 0.5 | https://www.mitsubishielectric.co.jp/ldg/wink/ssl/displayProduct.do?pid=318794
速度調節タイプ 単相 100V
エアー搬送ファン 速度調節タイプ[50Hz]
[20 empty] | 製品リリース年月日 | 送 風 量(50ヘルツ電源,強)[m3/h] | 送 風 量(50ヘルツ電源,弱)[m3/h] | 騒 音 値SPL(50ヘルツ電源,強)[db] | 騒 音 値SPL(50ヘルツ電源,弱)[db] | 外形寸法 Ｗ[㎜] | 外形寸法 Ｄ[㎜] | 外形寸法 Ｈ[㎜] | 製品質量[kg] | 相[φ] | 電圧[V] | 消費電力(50ヘルツ電源,強)[W] | 消費電力(50ヘルツ電源,弱)[W] | 運転電流(50ヘルツ電源,強)[A] | 運転電流(50ヘルツ電源,弱)[A] | 製品情報
[7 empty] | 機器・器具 / ファン類 | 空調機・換気 | エアー搬送ファン | 速度調節タイプ 単相 100V | エアー搬送ファン 速度調節タイプ | AH-3009SA-SC |  | 三菱電機（株） | MITSUBISHI__50_AH-3009SA-SC\Folder\Item |  |  |  |  | 2022-04-20 | 1970 | 1020 | 53 | 34 | 1036 | 220 | 272 | 20.5 | 1 | 100 | 115 | 62 | 1.2 | 0.62 | https://www.mitsubishielectric.co.jp/ldg/wink/ssl/displayProduct.do?pid=318277
エアー搬送ファン 速度調節タイプ[60Hz]
[20 empty] | 製品リリース年月日 | 送 風 量(60ヘルツ電源,強)[m3/h] | 送 風 量(60ヘルツ電源,弱)[m3/h] | 騒 音 値SPL(60ヘルツ電源,強)[db] | 騒 音 値SPL(60ヘルツ電源,弱)[db] | 外形寸法 Ｗ[㎜] | 外形寸法 Ｄ[㎜] | 外形寸法 Ｈ[㎜] | 製品質量[kg] | 相[φ] | 電圧[V] | 消費電力(60ヘルツ電源,強)[W] | 消費電力(60ヘルツ電源,弱)[W] | 運転電流(60ヘルツ電源,強)[A] | 運転電流(60ヘルツ電源,弱)[A] | 製品情報
[7 empty] | 機器・器具 / ファン類 | 空調機・換気 | エアー搬送ファン | 速度調節タイプ 単相 100V | エアー搬送ファン 速度調節タイプ | AH-3009SA-SC |  | 三菱電機（株） | MITSUBISHI__60_AH-3009SA-SC\Folder\Item |  |  |  |  | 2022-04-20 | 2020 | 900 | 56 | 31 | 1036 | 220 | 272 | 20.5 | 1 | 100 | 146 | 63 | 1.55 | 0.63 | https://www.mitsubishielectric.co.jp/ldg/wink/ssl/displayProduct.do?pid=318277
冷凍室タイプ 三相 200V
エアー搬送ファン 冷凍室タイプ[50Hz]
[20 empty] | 製品リリース年月日 | 送 風 量(50ヘルツ電源)[m3/h] | 騒 音 値SPL(50ヘルツ電源)[db] | 外形寸法 Ｗ[㎜] | 外形寸法 Ｄ[㎜] | 外形寸法 Ｈ[㎜] | 製品質量[kg] | 相[φ] | 電圧[V] | 消費電力(50ヘルツ電源)[W] | 運転電流(50ヘルツ電源)[A] | 製品情報
[7 empty] | 機器・器具 / ファン類 | 空調機・換気 | エアー搬送ファン | 冷凍室タイプ 三相 200V | エアー搬送ファン 冷凍室タイプ | AH-3009TA-RG |  | 三菱電機（株） | MITSUBISHI__50_AH-3009TA-RG\Folder\Item |  |  |  |  | 2022-06-01 | 1970 | 56 | 1036 | 220 | 272 | 23.3 | 3 | 200 | 118 | 0.45 | https://www.mitsubishielectric.co.jp/ldg/wink/ssl/displayProduct.do?pid=320999
エアー搬送ファン 冷凍室タイプ[60Hz]
[20 empty] | 製品リリース年月日 | 送 風 量(60ヘルツ電源)[m3/h] | 騒 音 値SPL(60ヘルツ電源)[db] | 外形寸法 Ｗ[㎜] | 外形寸法 Ｄ[㎜] | 外形寸法 Ｈ[㎜] | 製品質量[kg] | 相[φ] | 電圧[V] | 消費電力(60ヘルツ電源)[W] | 運転電流(60ヘルツ電源)[A] | 製品情報
[7 empty] | 機器・器具 / ファン類 | 空調機・換気 | エアー搬送ファン | 冷凍室タイプ 三相 200V | エアー搬送ファン 冷凍室タイプ | AH-3009TA-RG |  | 三菱電機（株） | MITSUBISHI__60_AH-3009TA-RG\Folder\Item |  |  |  |  | 2022-06-01 | 2020 | 59 | 1036 | 220 | 272 | 23.3 | 3 | 200 | 154 | 0.52 | https://www.mitsubishielectric.co.jp/ldg/wink/ssl/displayProduct.do?pid=320999
オイルミスト対応タイプ
エアー搬送ファン オイルミスト対応タイプ[50Hz]
[20 empty] | 製品リリース年月日 | 送 風 量(50ヘルツ電源)[m3/h] | 騒 音 値SPL(50ヘルツ電源)[db] | 外形寸法 Ｗ[㎜] | 外形寸法 Ｄ[㎜] | 外形寸法 Ｈ[㎜] | 製品質量[kg] | 相[φ] | 電圧[V] | 消費電力(50ヘルツ電源)[W] | 運転電流(50ヘルツ電源)[A] | 製品情報
[7 empty] | 機器・器具 / ファン類 | 空調機・換気 | エアー搬送ファン | オイルミスト対応タイプ | エアー搬送ファン オイルミスト対応タイプ | AH-3009TA-YU |  | 三菱電機（株） | MITSUBISHI__50_AH-3009TA-YU\Folder\Item |  |  |  |  | 2023-06-01 | 1970 | 56 | 1036 | 295 | 409 | 25.8 | 3 | 200 | 129 | 0.5 | https://www.mitsubishielectric.co.jp/ldg/wink/qr/002/326486/
エアー搬送ファン オイルミスト対応タイプ[60Hz]
[20 empty] | 製品リリース年月日 | 送 風 量(60ヘルツ電源)[m3/h] | 騒 音 値SPL(60ヘルツ電源)[db] | 外形寸法 Ｗ[㎜] | 外形寸法 Ｄ[㎜] | 外形寸法 Ｈ[㎜] | 製品質量[kg] | 相[φ] | 電圧[V] | 消費電力(60ヘルツ電源)[W] | 運転電流(60ヘルツ電源)[A] | 製品情報
[7 empty] | 機器・器具 / ファン類 | 空調機・換気 | エアー搬送ファン | オイルミスト対応タイプ | エアー搬送ファン オイルミスト対応タイプ | AH-3009TA-YU |  | 三菱電機（株） | MITSUBISHI__60_AH-3009TA-YU\Folder\Item |  |  |  |  | 2023-06-01 | 2020 | 59 | 1036 | 295 | 409 | 25.8 | 3 | 200 | 168 | 0.59 | https://www.mitsubishielectric.co.jp/ldg/wink/qr/002/326486/
産業用除湿機
室内ユニット
床置形
産業用小型コンパクト形[50Hz]
[20 empty] | 製品リリース年月日 | 力率(50ヘルツ電源)[%] | 始動電流(50ヘルツ電源)[A] | 運転電流(50ヘルツ電源)[A] | 消費電力(50ヘルツ電源)[kW] | 電動機出力(送風機)[kW] | 電動機出力(圧縮機)[kW] | 電圧[V] | 空気温度ＤＢ(室内,冷却)[℃] | 相[φ] | 外形寸法 Ｈ[㎜] | 外形寸法 Ｄ[㎜] | 外形寸法 Ｗ[㎜] | 機外静圧[Pa] | 送 風 量(50ヘルツ電源,弱)[m3/min] | 送 風 量(50ヘルツ電源,強)[m3/min] | 除湿能力(50ヘルツ電源)[l/h] | 製品質量[kg] | URL
[7 empty] | 機器・器具 / 空調機 | 空調機・換気 | 産業用除湿機 | 床置形 | 産業用小型コンパクト形 | KFH-P08RB-BK |  | 三菱電機（株） | MITSUBISHI__50_KFH-P08RB-BK\Folder\Item |  |  |  |  | 2013-01-10 | 93 | 38 | 7 | 0.65 | 0.04 | 0.65 | 100 | 25 | 1 | 825 | 295 | 550 | 60 | 8.5 | 12 | 2 | 47 | https://www.mitsubishielectric.co.jp/ldg/wink/qr/002/210540/
[7 empty] | 機器・器具 / 空調機 | 空調機・換気 | 産業用除湿機 | 床置形 | 産業用小型コンパクト形 | KFH-P08RB-W |  | 三菱電機（株） | MITSUBISHI__50_KFH-P08RB-W\Folder\Item |  |  |  |  | 2013-01-10 | 93 | 38 | 7 | 0.65 | 0.04 | 0.65 | 100 | 25 | 1 | 825 | 295 | 550 | 60 | 8.5 | 12 | 2 | 47 | https://www.mitsubishielectric.co.jp/ldg/wink/qr/002/210541/
[7 empty] | 機器・器具 / 空調機 | 空調機・換気 | 産業用除湿機 | 床置形 | 産業用小型コンパクト形 | KFH-P08RB-W-BKN |  | 三菱電機（株） | MITSUBISHI__50_KFH-P08RB-W-BKN\Folder\Item |  |  |  |  | 2013-01-10 | 93 | 38 | 7 | 0.65 | 0.04 | 0.65 | 100 | 25 | 1 | 825 | 295 | 550 | 60 | 8.5 | 12 | 2 | 47 | https://www.mitsubishielectric.co.jp/ldg/wink/qr/002/210542/
[7 empty] | 機器・器具 / 空調機 | 空調機・換気 | 産業用除湿機 | 床置形 | 産業用小型コンパクト形 | KFH-P08RB-W-Q |  | 三菱電機（株） | MITSUBISHI__50_KFH-P08RB-W-Q\Folder\Item |  |  |  |  | 2012-11-15 | 93 | 38 | 7 | 0.65 | 0.04 | 0.65 | 100 | 25 | 1 | 825 | 295 | 550 | 60 | 8.5 | 12 | 2 | 48 | https://www.mitsubishielectric.co.jp/ldg/wink/qr/002/210185/
[7 empty] | 機器・器具 / 空調機 | 空調機・換気 | 産業用除湿機 | 床置形 | 産業用小型コンパクト形 | KFH-P08RB-W-CM |  | 三菱電機（株） | MITSUBISHI__50_KFH-P08RB-W-CM\Folder\Item |  |  |  |  | 2012-11-15 | 93 | 38 | 7 | 0.65 | 0.04 | 0.65 | 100 | 25 | 1 | 825 | 295 | 550 | 60 | 8.5 | 12 | 2 | 48 | https://www.mitsubishielectric.co.jp/ldg/wink/qr/002/210203/
産業用小型コンパクト形[60Hz]
[20 empty] | 製品リリース年月日 | 力率(60ヘルツ電源)[%] | 始動電流(60ヘルツ電源)[A] | 運転電流(60ヘルツ電源)[A] | 消費電力(60ヘルツ電源)[kW] | 電動機出力(送風機)[kW] | 電動機出力(圧縮機)[kW] | 電圧[V] | 空気温度ＤＢ(室内,冷却)[℃] | 相[φ] | 外形寸法 Ｈ[㎜] | 外形寸法 Ｄ[㎜] | 外形寸法 Ｗ[㎜] | 機外静圧[Pa] | 送 風 量(60ヘルツ電源,弱)[m3/min] | 送 風 量(60ヘルツ電源,強)[m3/min] | 除湿能力(60ヘルツ電源)[l/h] | 製品質量[kg] | URL
[7 empty] | 機器・器具 / 空調機 | 空調機・換気 | 産業用除湿機 | 床置形 | 産業用小型コンパクト形 | KFH-P08RB-BK |  | 三菱電機（株） | MITSUBISHI__60_KFH-P08RB-BK\Folder\Item |  |  |  |  | 2013-01-10 | 99 | 33 | 8.1 | 0.8 | 0.04 | 0.65 | 100 | 25 | 1 | 825 | 295 | 550 | 60 | 7 | 12 | 2.2 | 47 | https://www.mitsubishielectric.co.jp/ldg/wink/qr/002/210540/
[7 empty] | 機器・器具 / 空調機 | 空調機・換気 | 産業用除湿機 | 床置形 | 産業用小型コンパクト形 | KFH-P08RB-W |  | 三菱電機（株） | MITSUBISHI__60_KFH-P08RB-W\Folder\Item |  |  |  |  | 2013-01-10 | 99 | 33 | 8.1 | 0.8 | 0.04 | 0.65 | 100 | 25 | 1 | 825 | 295 | 550 | 60 | 7 | 12 | 2.2 | 47 | https://www.mitsubishielectric.co.jp/ldg/wink/qr/002/210541/
[7 empty] | 機器・器具 / 空調機 | 空調機・換気 | 産業用除湿機 | 床置形 | 産業用小型コンパクト形 | KFH-P08RB-W-BKN |  | 三菱電機（株） | MITSUBISHI__60_KFH-P08RB-W-BKN\Folder\Item |  |  |  |  | 2013-01-10 | 99 | 33 | 8.1 | 0.8 | 0.04 | 0.65 | 100 | 25 | 1 | 825 | 295 | 550 | 60 | 7 | 12 | 2.2 | 47 | https://www.mitsubishielectric.co.jp/ldg/wink/qr/002/210542/
[7 empty] | 機器・器具 / 空調機 | 空調機・換気 | 産業用除湿機 | 床置形 | 産業用小型コンパクト形 | KFH-P08RB-W-Q |  | 三菱電機（株） | MITSUBISHI__60_KFH-P08RB-W-Q\Folder\Item |  |  |  |  | 2012-11-15 | 99 | 33 | 8.1 | 0.8 | 0.04 | 0.65 | 100 | 25 | 1 | 825 | 295 | 550 | 60 | 7 | 12 | 2.2 | 48 | https://www.mitsubishielectric.co.jp/ldg/wink/qr/002/210185/
[7 empty] | 機器・器具 / 空調機 | 空調機・換気 | 産業用除湿機 | 床置形 | 産業用小型コンパクト形 | KFH-P08RB-W-CM |  | 三菱電機（株） | MITSUBISHI__60_KFH-P08RB-W-CM\Folder\Item |  |  |  |  | 2012-11-15 | 99 | 33 | 8.1 | 0.8 | 0.04 | 0.65 | 100 | 25 | 1 | 825 | 295 | 550 | 60 | 7 | 12 | 2.2 | 48 | https://www.mitsubishielectric.co.jp/ldg/wink/qr/002/210203/
産業用除湿専用形[50Hz]
[20 empty] | 製品リリース年月日 | 力率(50ヘルツ電源)[%] | 始動電流(50ヘルツ電源)[A] | 運転電流(50ヘルツ電源)[A] | 消費電力(50ヘルツ電源)[kW] | 電動機出力(送風機)[kW] | 電動機出力(圧縮機)[kW] | 空気温度ＤＢ(室内,冷却)[℃] | 電圧[V] | 製品質量[kg] | 外形寸法 Ｈ[㎜] | 外形寸法 Ｄ[㎜] | 外形寸法 Ｗ[㎜] | 送 風 量(50ヘルツ電源,強)[m3/min] | 除湿能力(50ヘルツ電源)[l/h] | 相[φ] | URL
[7 empty] | 機器・器具 / 空調機 | 空調機・換気 | 産業用除湿機 | 床置形 | 産業用除湿専用形 | KFH-P2A1 |  | 三菱電機（株） | MITSUBISHI__50_KFH-P2A1\Folder\Item |  |  |  |  | 2016-07-01 | 65 | 41 | 6.2 | 1.4 | 0.06 | 1.5 | 25 | 200 | 114 | 1550 | 485 | 640 | 22 | 5.5 | 3 | https://www.mitsubishielectric.co.jp/ldg/wink/qr/002/268667/
[7 empty] | 機器・器具 / 空調機 | 空調機・換気 | 産業用除湿機 | 床置形 | 産業用除湿専用形 | KFH-P2A1-BKN |  | 三菱電機（株） | MITSUBISHI__50_KFH-P2A1-BKN\Folder\Item |  |  |  |  | 2016-07-01 | 65 | 41 | 6.2 | 1.4 | 0.06 | 1.5 | 25 | 200 | 114 | 1550 | 485 | 640 | 22 | 5.5 | 3 | https://www.mitsubishielectric.co.jp/ldg/wink/qr/002/268668/
[7 empty] | 機器・器具 / 空調機 | 空調機・換気 | 産業用除湿機 | 床置形 | 産業用除湿専用形 | KFH-P3A1 |  | 三菱電機（株） | MITSUBISHI__50_KFH-P3A1\Folder\Item |  |  |  |  | 2016-07-01 | 80 | 65 | 7.6 | 2.1 | 0.2 | 2.2 | 25 | 200 | 135 | 1550 | 485 | 640 | 25 | 7.1 | 3 | https://www.mitsubishielectric.co.jp/ldg/wink/qr/002/268669/
[7 empty] | 機器・器具 / 空調機 | 空調機・換気 | 産業用除湿機 | 床置形 | 産業用除湿専用形 | KFH-P3A1-BKN |  | 三菱電機（株） | MITSUBISHI__50_KFH-P3A1-BKN\Folder\Item |  |  |  |  | 2016-07-01 | 80 | 65 | 7.6 | 2.1 | 0.2 | 2.2 | 25 | 200 | 135 | 1550 | 485 | 640 | 25 | 7.1 | 3 | https://www.mitsubishielectric.co.jp/ldg/wink/qr/002/268670/
[7 empty] | 機器・器具 / 空調機 | 空調機・換気 | 産業用除湿機 | 床置形 | 産業用除湿専用形 | KFH-P5A1 |  | 三菱電機（株） | MITSUBISHI__50_KFH-P5A1\Folder\Item |  |  |  |  | 2016-07-01 | 76 | 126 | 15.5 | 4.1 | 0.64 | 3.7 | 25 | 200 | 190 | 1650 | 485 | 980 | 70 | 14.6 | 3 | https://www.mitsubishielectric.co.jp/ldg/wink/qr/002/268671/
[7 empty] | 機器・器具 / 空調機 | 空調機・換気 | 産業用除湿機 | 床置形 | 産業用除湿専用形 | KFH-P5A1-BKN |  | 三菱電機（株） | MITSUBISHI__50_KFH-P5A1-BKN\Folder\Item |  |  |  |  | 2016-07-01 | 76 | 126 | 15.5 | 4.1 | 0.64 | 3.7 | 25 | 200 | 190 | 1650 | 485 | 980 | 70 | 14.6 | 3 | https://www.mitsubishielectric.co.jp/ldg/wink/qr/002/268672/
[7 empty] | 機器・器具 / 空調機 | 空調機・換気 | 産業用除湿機 | 床置形 | 産業用除湿専用形 | KFHV-P7A |  | 三菱電機（株） | MITSUBISHI__50_KFHV-P7A\Folder\Item |  |  |  |  | 2019-11-26 | 92 | 23 | 18.9 | 6 | 0.64 | 5.2 | 25 | 200 | 253 | 1950 | 484 | 1200 | 86 | 20.8 | 3 | https://www.mitsubishielectric.co.jp/ldg/wink/qr/002/303916/
[7 empty] | 機器・器具 / 空調機 | 空調機・換気 | 産業用除湿機 | 床置形 | 産業用除湿専用形 | KFHV-P7A-BKN |  | 三菱電機（株） | MITSUBISHI__50_KFHV-P7A-BKN\Folder\Item |  |  |  |  | 2019-11-26 | 92 | 23 | 18.9 | 6 | 0.64 | 5.2 | 25 | 200 | 253 | 1950 | 484 | 1200 | 86 | 20.8 | 3 | https://www.mitsubishielectric.co.jp/ldg/wink/qr/002/303919/
[7 empty] | 機器・器具 / 空調機 | 空調機・換気 | 産業用除湿機 | 床置形 | 産業用除湿専用形 | KFHV-P9A |  | 三菱電機（株） | MITSUBISHI__50_KFHV-P9A\Folder\Item |  |  |  |  | 2019-11-26 | 92 | 23 | 27.3 | 8.7 | 0.64 | 7.1 | 25 | 200 | 253 | 1950 | 484 | 1200 | 86 | 26.1 | 3 | https://www.mitsubishielectric.co.jp/ldg/wink/qr/002/303918/
[7 empty] | 機器・器具 / 空調機 | 空調機・換気 | 産業用除湿機 | 床置形 | 産業用除湿専用形 | KFHV-P9A-BKN |  | 三菱電機（株） | MITSUBISHI__50_KFHV-P9A-BKN\Folder\Item |  |  |  |  | 2019-11-26 | 92 | 23 | 27.3 | 8.7 | 0.64 | 7.1 | 25 | 200 | 253 | 1950 | 484 | 1200 | 86 | 26.1 | 3 | https://www.mitsubishielectric.co.jp/ldg/wink/qr/002/303917/
[7 empty] | 機器・器具 / 空調機 | 空調機・換気 | 産業用除湿機 | 床置形 | 産業用除湿専用形 | KFH-P10A1 |  | 三菱電機（株） | MITSUBISHI__50_KFH-P10A1\Folder\Item |  |  |  |  | 2016-07-01 | 85 | 265 | 31.7 | 9.3 | 1.5 | 7.5 | 25 | 200 | 283 | 1898 | 485 | 1420 | 90 | 24.2 | 3 | https://www.mitsubishielectric.co.jp/ldg/wink/qr/002/268673/
[7 empty] | 機器・器具 / 空調機 | 空調機・換気 | 産業用除湿機 | 床置形 | 産業用除湿専用形 | KFH-P10A1-BKN |  | 三菱電機（株） | MITSUBISHI__50_KFH-P10A1-BKN\Folder\Item |  |  |  |  | 2016-07-01 | 85 | 265 | 31.7 | 9.3 | 1.5 | 7.5 | 25 | 200 | 283 | 1898 | 485 | 1420 | 90 | 24.2 | 3 | https://www.mitsubishielectric.co.jp/ldg/wink/qr/002/268674/
産業用除湿専用形[60Hz]
[20 empty] | 製品リリース年月日 | 力率(60ヘルツ電源)[%] | 始動電流(60ヘルツ電源)[A] | 運転電流(60ヘルツ電源)[A] | 消費電力(60ヘルツ電源)[kW] | 電動機出力(送風機)[kW] | 電動機出力(圧縮機)[kW] | 空気温度ＤＢ(室内,冷却)[℃] | 電圧[V] | 製品質量[kg] | 外形寸法 Ｈ[㎜] | 外形寸法 Ｄ[㎜] | 外形寸法 Ｗ[㎜] | 送 風 量(60ヘルツ電源,強)[m3/min] | 除湿能力(60ヘルツ電源)[l/h] | 相[φ] | URL
[7 empty] | 機器・器具 / 空調機 | 空調機・換気 | 産業用除湿機 | 床置形 | 産業用除湿専用形 | KFH-P2A1 |  | 三菱電機（株） | MITSUBISHI__60_KFH-P2A1\Folder\Item |  |  |  |  | 2016-07-01 | 79 | 39 | 6.6 | 1.8 | 0.06 | 1.5 | 25 | 200 | 114 | 1550 | 485 | 640 | 22 | 6.2 | 3 | https://www.mitsubishielectric.co.jp/ldg/wink/qr/002/268667/
[7 empty] | 機器・器具 / 空調機 | 空調機・換気 | 産業用除湿機 | 床置形 | 産業用除湿専用形 | KFH-P2A1-BKN |  | 三菱電機（株） | MITSUBISHI__60_KFH-P2A1-BKN\Folder\Item |  |  |  |  | 2016-07-01 | 79 | 39 | 6.6 | 1.8 | 0.06 | 1.5 | 25 | 200 | 114 | 1550 | 485 | 640 | 22 | 6.2 | 3 | https://www.mitsubishielectric.co.jp/ldg/wink/qr/002/268668/
[7 empty] | 機器・器具 / 空調機 | 空調機・換気 | 産業用除湿機 | 床置形 | 産業用除湿専用形 | KFH-P3A1 |  | 三菱電機（株） | MITSUBISHI__60_KFH-P3A1\Folder\Item |  |  |  |  | 2016-07-01 | 86 | 59 | 9.1 | 2.7 | 0.2 | 2.2 | 25 | 200 | 135 | 1550 | 485 | 640 | 29 | 7.8 | 3 | https://www.mitsubishielectric.co.jp/ldg/wink/qr/002/268669/
[7 empty] | 機器・器具 / 空調機 | 空調機・換気 | 産業用除湿機 | 床置形 | 産業用除湿専用形 | KFH-P3A1-BKN |  | 三菱電機（株） | MITSUBISHI__60_KFH-P3A1-BKN\Folder\Item |  |  |  |  | 2016-07-01 | 86 | 59 | 9.1 | 2.7 | 0.2 | 2.2 | 25 | 200 | 135 | 1550 | 485 | 640 | 29 | 7.8 | 3 | https://www.mitsubishielectric.co.jp/ldg/wink/qr/002/268670/
[7 empty] | 機器・器具 / 空調機 | 空調機・換気 | 産業用除湿機 | 床置形 | 産業用除湿専用形 | KFH-P5A1 |  | 三菱電機（株） | MITSUBISHI__60_KFH-P5A1\Folder\Item |  |  |  |  | 2016-07-01 | 83 | 112 | 18.1 | 5.2 | 0.64 | 3.7 | 25 | 200 | 190 | 1650 | 485 | 980 | 70 | 16.3 | 3 | https://www.mitsubishielectric.co.jp/ldg/wink/qr/002/268671/
[7 empty] | 機器・器具 / 空調機 | 空調機・換気 | 産業用除湿機 | 床置形 | 産業用除湿専用形 | KFH-P5A1-BKN |  | 三菱電機（株） | MITSUBISHI__60_KFH-P5A1-BKN\Folder\Item |  |  |  |  | 2016-07-01 | 83 | 112 | 18.1 | 5.2 | 0.64 | 3.7 | 25 | 200 | 190 | 1650 | 485 | 980 | 70 | 16.3 | 3 | https://www.mitsubishielectric.co.jp/ldg/wink/qr/002/268672/
[7 empty] | 機器・器具 / 空調機 | 空調機・換気 | 産業用除湿機 | 床置形 | 産業用除湿専用形 | KFHV-P7A |  | 三菱電機（株） | MITSUBISHI__60_KFHV-P7A\Folder\Item |  |  |  |  | 2019-11-26 | 93 | 23 | 19.3 | 6.2 | 0.64 | 5.2 | 25 | 200 | 253 | 1950 | 484 | 1200 | 86 | 20.8 | 3 | https://www.mitsubishielectric.co.jp/ldg/wink/qr/002/303916/
[7 empty] | 機器・器具 / 空調機 | 空調機・換気 | 産業用除湿機 | 床置形 | 産業用除湿専用形 | KFHV-P7A-BKN |  | 三菱電機（株） | MITSUBISHI__60_KFHV-P7A-BKN\Folder\Item |  |  |  |  | 2019-11-26 | 93 | 23 | 19.3 | 6.2 | 0.64 | 5.2 | 25 | 200 | 253 | 1950 | 484 | 1200 | 86 | 20.8 | 3 | https://www.mitsubishielectric.co.jp/ldg/wink/qr/002/303919/
[7 empty] | 機器・器具 / 空調機 | 空調機・換気 | 産業用除湿機 | 床置形 | 産業用除湿専用形 | KFHV-P9A |  | 三菱電機（株） | MITSUBISHI__60_KFHV-P9A\Folder\Item |  |  |  |  | 2019-11-26 | 92 | 23 | 27.8 | 8.9 | 0.64 | 7.1 | 25 | 200 | 253 | 1950 | 484 | 1200 | 86 | 26.1 | 3 | https://www.mitsubishielectric.co.jp/ldg/wink/qr/002/303918/
[7 empty] | 機器・器具 / 空調機 | 空調機・換気 | 産業用除湿機 | 床置形 | 産業用除湿専用形 | KFHV-P9A-BKN |  | 三菱電機（株） | MITSUBISHI__60_KFHV-P9A-BKN\Folder\Item |  |  |  |  | 2019-11-26 | 92 | 23 | 27.8 | 8.9 | 0.64 | 7.1 | 25 | 200 | 253 | 1950 | 484 | 1200 | 86 | 26.1 | 3 | https://www.mitsubishielectric.co.jp/ldg/wink/qr/002/303917/
[7 empty] | 機器・器具 / 空調機 | 空調機・換気 | 産業用除湿機 | 床置形 | 産業用除湿専用形 | KFH-P10A1 |  | 三菱電機（株） | MITSUBISHI__60_KFH-P10A1\Folder\Item |  |  |  |  | 2016-07-01 | 95 | 239 | 35.9 | 11.8 | 1.5 | 7.5 | 25 | 200 | 283 | 1898 | 485 | 1420 | 90 | 26.3 | 3 | https://www.mitsubishielectric.co.jp/ldg/wink/qr/002/268673/
[7 empty] | 機器・器具 / 空調機 | 空調機・換気 | 産業用除湿機 | 床置形 | 産業用除湿専用形 | KFH-P10A1-BKN |  | 三菱電機（株） | MITSUBISHI__60_KFH-P10A1-BKN\Folder\Item |  |  |  |  | 2016-07-01 | 95 | 239 | 35.9 | 11.8 | 1.5 | 7.5 | 25 | 200 | 283 | 1898 | 485 | 1420 | 90 | 26.3 | 3 | https://www.mitsubishielectric.co.jp/ldg/wink/qr/002/268674/
産業用冷却機能付形[50Hz]
[20 empty] | 製品リリース年月日 | 冷却能力(50ヘルツ電源)[kW] | 除湿能力(50ヘルツ電源)[l/h] | 送 風 量(50ヘルツ電源)[m3/min] | 外形寸法 Ｗ[㎜] | 外形寸法 Ｄ[㎜] | 外形寸法 Ｈ[㎜] | 製品質量[kg] | 相[φ] | 電圧[V] | 電動機出力(圧縮機)[kW] | 電動機出力(送風機)[kW] | 空気温度ＤＢ(室内,冷却)[℃] | URL
[7 empty] | 機器・器具 / 空調機 | 空調機・換気 | 産業用除湿機 | 床置形 | 産業用冷却機能付形 | RF-P5A1 |  | 三菱電機（株） | MITSUBISHI__50_RF-P5A1\Folder\Item |  |  |  |  | 2016-07-01 | 14.7 | 14.2 | 70 | 980 | 485 | 1650 | 214 | 3 | 200 | 3.7 | 0.64 | 25 | https://www.mitsubishielectric.co.jp/ldg/wink/qr/002/268681/
[7 empty] | 機器・器具 / 空調機 | 空調機・換気 | 産業用除湿機 | 床置形 | 産業用冷却機能付形 | RF-P5A1-BKN |  | 三菱電機（株） | MITSUBISHI__50_RF-P5A1-BKN\Folder\Item |  |  |  |  | 2016-07-01 | 14.7 | 14.2 | 70 | 980 | 485 | 1650 | 214 | 3 | 200 | 3.7 | 0.64 | 25 | https://www.mitsubishielectric.co.jp/ldg/wink/qr/002/268682/
[7 empty] | 機器・器具 / 空調機 | 空調機・換気 | 産業用除湿機 | 床置形 | 産業用冷却機能付形 | RF-P2A1 |  | 三菱電機（株） | MITSUBISHI__50_RF-P2A1\Folder\Item |  |  |  |  | 2016-07-01 | 6 | 5.5 | 22 | 640 | 485 | 1550 | 126 | 3 | 200 | 1.5 | 0.06 | 25 | https://www.mitsubishielectric.co.jp/ldg/wink/qr/002/268677/
[7 empty] | 機器・器具 / 空調機 | 空調機・換気 | 産業用除湿機 | 床置形 | 産業用冷却機能付形 | RF-P2A1-BKN |  | 三菱電機（株） | MITSUBISHI__50_RF-P2A1-BKN\Folder\Item |  |  |  |  | 2016-07-01 | 6 | 5.5 | 22 | 640 | 485 | 1550 | 126 | 3 | 200 | 1.5 | 0.06 | 25 | https://www.mitsubishielectric.co.jp/ldg/wink/qr/002/268678/
[7 empty] | 機器・器具 / 空調機 | 空調機・換気 | 産業用除湿機 | 床置形 | 産業用冷却機能付形 | RF-P3A1 |  | 三菱電機（株） | MITSUBISHI__50_RF-P3A1\Folder\Item |  |  |  |  | 2016-07-01 | 8.5 | 7.8 | 25 | 640 | 485 | 1550 | 151 | 3 | 200 | 2.2 | 0.2 | 25 | https://www.mitsubishielectric.co.jp/ldg/wink/qr/002/268679/
[7 empty] | 機器・器具 / 空調機 | 空調機・換気 | 産業用除湿機 | 床置形 | 産業用冷却機能付形 | RF-P3A1-BKN |  | 三菱電機（株） | MITSUBISHI__50_RF-P3A1-BKN\Folder\Item |  |  |  |  | 2016-07-01 | 8.5 | 7.8 | 25 | 640 | 485 | 1550 | 151 | 3 | 200 | 2.2 | 0.2 | 25 | https://www.mitsubishielectric.co.jp/ldg/wink/qr/002/268680/
[7 empty] | 機器・器具 / 空調機 | 空調機・換気 | 産業用除湿機 | 床置形 | 産業用冷却機能付形 | RF-P10A1 |  | 三菱電機（株） | MITSUBISHI__50_RF-P10A1\Folder\Item |  |  |  |  | 2016-07-01 | 29.4 | 21.1 | 90 | 1420 | 485 | 1898 | 310 | 3 | 200 | 7.5 | 1.5 | 25 | https://www.mitsubishielectric.co.jp/ldg/wink/qr/002/268683/
[7 empty] | 機器・器具 / 空調機 | 空調機・換気 | 産業用除湿機 | 床置形 | 産業用冷却機能付形 | RF-P10A1-BKN |  | 三菱電機（株） | MITSUBISHI__50_RF-P10A1-BKN\Folder\Item |  |  |  |  | 2016-07-01 | 29.4 | 21.1 | 90 | 1420 | 485 | 1898 | 310 | 3 | 200 | 7.5 | 1.5 | 25 | https://www.mitsubishielectric.co.jp/ldg/wink/qr/002/268684/
産業用冷却機能付形[60Hz]
[20 empty] | 製品リリース年月日 | 冷却能力(60ヘルツ電源)[kW] | 除湿能力(60ヘルツ電源)[l/h] | 送 風 量(60ヘルツ電源)[m3/min] | 外形寸法 Ｗ[㎜] | 外形寸法 Ｄ[㎜] | 外形寸法 Ｈ[㎜] | 製品質量[kg] | 相[φ] | 電圧[V] | 電動機出力(圧縮機)[kW] | 電動機出力(送風機)[kW] | 空気温度ＤＢ(室内,冷却)[℃] | URL
[7 empty] | 機器・器具 / 空調機 | 空調機・換気 | 産業用除湿機 | 床置形 | 産業用冷却機能付形 | RF-P5A1 |  | 三菱電機（株） | MITSUBISHI__60_RF-P5A1\Folder\Item |  |  |  |  | 2016-07-01 | 15.5 | 16.4 | 70 | 980 | 485 | 1650 | 214 | 3 | 200 | 3.7 | 0.64 | 25 | https://www.mitsubishielectric.co.jp/ldg/wink/qr/002/268681/
[7 empty] | 機器・器具 / 空調機 | 空調機・換気 | 産業用除湿機 | 床置形 | 産業用冷却機能付形 | RF-P5A1-BKN |  | 三菱電機（株） | MITSUBISHI__60_RF-P5A1-BKN\Folder\Item |  |  |  |  | 2016-07-01 | 15.5 | 16.4 | 70 | 980 | 485 | 1650 | 214 | 3 | 200 | 3.7 | 0.64 | 25 | https://www.mitsubishielectric.co.jp/ldg/wink/qr/002/268682/
[7 empty] | 機器・器具 / 空調機 | 空調機・換気 | 産業用除湿機 | 床置形 | 産業用冷却機能付形 | RF-P2A1 |  | 三菱電機（株） | MITSUBISHI__60_RF-P2A1\Folder\Item |  |  |  |  | 2016-07-01 | 6.7 | 6 | 22 | 640 | 485 | 1550 | 126 | 3 | 200 | 1.5 | 0.06 | 25 | https://www.mitsubishielectric.co.jp/ldg/wink/qr/002/268677/
[7 empty] | 機器・器具 / 空調機 | 空調機・換気 | 産業用除湿機 | 床置形 | 産業用冷却機能付形 | RF-P2A1-BKN |  | 三菱電機（株） | MITSUBISHI__60_RF-P2A1-BKN\Folder\Item |  |  |  |  | 2016-07-01 | 6.7 | 6 | 22 | 640 | 485 | 1550 | 126 | 3 | 200 | 1.5 | 0.06 | 25 | https://www.mitsubishielectric.co.jp/ldg/wink/qr/002/268678/
[7 empty] | 機器・器具 / 空調機 | 空調機・換気 | 産業用除湿機 | 床置形 | 産業用冷却機能付形 | RF-P3A1 |  | 三菱電機（株） | MITSUBISHI__60_RF-P3A1\Folder\Item |  |  |  |  | 2016-07-01 | 10 | 8.7 | 25 | 640 | 485 | 1550 | 151 | 3 | 200 | 2.2 | 0.2 | 25 | https://www.mitsubishielectric.co.jp/ldg/wink/qr/002/268679/
[7 empty] | 機器・器具 / 空調機 | 空調機・換気 | 産業用除湿機 | 床置形 | 産業用冷却機能付形 | RF-P3A1-BKN |  | 三菱電機（株） | MITSUBISHI__60_RF-P3A1-BKN\Folder\Item |  |  |  |  | 2016-07-01 | 10 | 8.7 | 25 | 640 | 485 | 1550 | 151 | 3 | 200 | 2.2 | 0.2 | 25 | https://www.mitsubishielectric.co.jp/ldg/wink/qr/002/268680/
[7 empty] | 機器・器具 / 空調機 | 空調機・換気 | 産業用除湿機 | 床置形 | 産業用冷却機能付形 | RF-P10A1 |  | 三菱電機（株） | MITSUBISHI__60_RF-P10A1\Folder\Item |  |  |  |  | 2016-07-01 | 32.4 | 23.6 | 90 | 1420 | 485 | 1898 | 310 | 3 | 200 | 7.5 | 1.5 | 25 | https://www.mitsubishielectric.co.jp/ldg/wink/qr/002/268683/
[7 empty] | 機器・器具 / 空調機 | 空調機・換気 | 産業用除湿機 | 床置形 | 産業用冷却機能付形 | RF-P10A1-BKN |  | 三菱電機（株） | MITSUBISHI__60_RF-P10A1-BKN\Folder\Item |  |  |  |  | 2016-07-01 | 32.4 | 23.6 | 90 | 1420 | 485 | 1898 | 310 | 3 | 200 | 7.5 | 1.5 | 25 | https://www.mitsubishielectric.co.jp/ldg/wink/qr/002/268684/
天吊形
産業用除湿専用天吊形[50Hz]
[20 empty] | 製品リリース年月日 | 力率(50ヘルツ電源)[%] | 始動電流(50ヘルツ電源)[A] | 運転電流(50ヘルツ電源)[A] | 消費電力(50ヘルツ電源)[kW] | 電動機出力(送風機)[kW] | 電動機出力(圧縮機)[kW] | 電圧[V] | 相[φ] | 製品質量[kg] | 外形寸法 Ｈ[㎜] | 外形寸法 Ｄ[㎜] | 外形寸法 Ｗ[㎜] | 送 風 量(50ヘルツ電源,弱)[m3/min] | 送 風 量(50ヘルツ電源,強)[m3/min] | 除湿能力(50ヘルツ電源)[l/h] | 空気温度ＤＢ(室内,冷却)[℃] | URL
[7 empty] | 機器・器具 / 空調機 | 空調機・換気 | 産業用除湿機 | 天吊形 | 産業用除湿専用天吊形 | KEH-P08A1 |  | 三菱電機（株） | MITSUBISHI__50_KEH-P08A1\Folder\Item |  |  |  |  | 2016-07-01 | 72 | 14 | 2.6 | 0.65 | 0.04 | 0.65 | 200 | 3 | 58 | 400 | 570 | 1020 | 9.7 | 13.2 | 2 | 25 | https://www.mitsubishielectric.co.jp/ldg/wink/qr/002/268675/
[7 empty] | 機器・器具 / 空調機 | 空調機・換気 | 産業用除湿機 | 天吊形 | 産業用除湿専用天吊形 | KEH-P08A1-SUS-BKN |  | 三菱電機（株） | MITSUBISHI__50_KEH-P08A1-SUS-BKN\Folder\Item |  |  |  |  | 2018-03-09 | 72 | 14 | 2.6 | 0.65 | 0.04 | 0.65 | 200 | 3 | 57 | 400 | 570 | 1020 | 9.7 | 13.2 | 2 | 25 | https://www.mitsubishielectric.co.jp/ldg/wink/qr/002/291700/
[7 empty] | 機器・器具 / 空調機 | 空調機・換気 | 産業用除湿機 | 天吊形 | 産業用除湿専用天吊形 | KEH-P2A |  | 三菱電機（株） | MITSUBISHI__50_KEH-P2A\Folder\Item |  |  |  |  | 2023-11-15 | 69 | 41 | 6.5 | 1.55 | 0.08 | 1.5 | 200 | 3 | 106 | 500 | 680 | 1802 | 21 | 36 | 5.3 | 25 | https://www.mitsubishielectric.co.jp/ldg/wink/qr/002/331834/
[7 empty] | 機器・器具 / 空調機 | 空調機・換気 | 産業用除湿機 | 天吊形 | 産業用除湿専用天吊形 | KEH-P2A-SUS-BKN |  | 三菱電機（株） | MITSUBISHI__50_KEH-P2A-SUS-BKN\Folder\Item |  |  |  |  | 2022-11-14 | 69 | 41 | 6.5 | 1.55 | 0.08 | 1.5 | 200 | 3 | 104 | 500 | 680 | 1802 | 21 | 36 | 5.3 | 25 | https://www.mitsubishielectric.co.jp/ldg/wink/qr/002/323953/
産業用除湿専用天吊形[60Hz]
[20 empty] | 製品リリース年月日 | 力率(60ヘルツ電源)[%] | 始動電流(60ヘルツ電源)[A] | 運転電流(60ヘルツ電源)[A] | 消費電力(60ヘルツ電源)[kW] | 電動機出力(送風機)[kW] | 電動機出力(圧縮機)[kW] | 電圧[V] | 相[φ] | 製品質量[kg] | 外形寸法 Ｈ[㎜] | 外形寸法 Ｄ[㎜] | 外形寸法 Ｗ[㎜] | 送 風 量(60ヘルツ電源,弱)[m3/min] | 送 風 量(60ヘルツ電源,強)[m3/min] | 除湿能力(60ヘルツ電源)[l/h] | 空気温度ＤＢ(室内,冷却)[℃] | URL
[7 empty] | 機器・器具 / 空調機 | 空調機・換気 | 産業用除湿機 | 天吊形 | 産業用除湿専用天吊形 | KEH-P08A1 |  | 三菱電機（株） | MITSUBISHI__60_KEH-P08A1\Folder\Item |  |  |  |  | 2016-07-01 | 80 | 12.2 | 2.9 | 0.8 | 0.04 | 0.65 | 200 | 3 | 58 | 400 | 570 | 1020 | 8 | 13.2 | 2.2 | 25 | https://www.mitsubishielectric.co.jp/ldg/wink/qr/002/268675/
[7 empty] | 機器・器具 / 空調機 | 空調機・換気 | 産業用除湿機 | 天吊形 | 産業用除湿専用天吊形 | KEH-P08A1-SUS-BKN |  | 三菱電機（株） | MITSUBISHI__60_KEH-P08A1-SUS-BKN\Folder\Item |  |  |  |  | 2018-03-09 | 80 | 12.2 | 2.9 | 0.8 | 0.04 | 0.65 | 200 | 3 | 57 | 400 | 570 | 1020 | 8 | 13.2 | 2.2 | 25 | https://www.mitsubishielectric.co.jp/ldg/wink/qr/002/291700/
[7 empty] | 機器・器具 / 空調機 | 空調機・換気 | 産業用除湿機 | 天吊形 | 産業用除湿専用天吊形 | KEH-P2A |  | 三菱電機（株） | MITSUBISHI__60_KEH-P2A\Folder\Item |  |  |  |  | 2023-11-15 | 85 | 39 | 6.6 | 1.95 | 0.08 | 1.5 | 200 | 3 | 106 | 500 | 680 | 1802 | 21 | 36 | 6.2 | 25 | https://www.mitsubishielectric.co.jp/ldg/wink/qr/002/331834/
[7 empty] | 機器・器具 / 空調機 | 空調機・換気 | 産業用除湿機 | 天吊形 | 産業用除湿専用天吊形 | KEH-P2A-SUS-BKN |  | 三菱電機（株） | MITSUBISHI__60_KEH-P2A-SUS-BKN\Folder\Item |  |  |  |  | 2022-11-14 | 85 | 39 | 6.6 | 1.95 | 0.08 | 1.5 | 200 | 3 | 104 | 500 | 680 | 1802 | 21 | 36 | 6.2 | 25 | https://www.mitsubishielectric.co.jp/ldg/wink/qr/002/323953/
スプリット式除湿乾燥機[50Hz]
[20 empty] | 製品リリース年月日 | 送 風 量(50ヘルツ電源)[m3/min] | 騒 音 値SPL(50ヘルツ電源)[db] | 外形寸法 Ｗ[㎜] | 外形寸法 Ｄ[㎜] | 外形寸法 Ｈ[㎜] | 製品質量[kg] | 相[φ] | 電圧[V] | 電動機出力(送風機)[kW] | 空気温度ＤＢ(室内,冷却)[℃] | URL
[7 empty] | 機器・器具 / 空調機 | 空調機・換気 | 産業用除湿機 | 天吊形 | スプリット式除湿乾燥機 | KE-SP3A1 |  | 三菱電機（株） | MITSUBISHI__50_KE-SP3A1\Folder\Item |  |  |  |  | 2016-07-01 | 37 | 51 | 1230 | 885 | 415 | 86 | 3 | 200 | 0.4 | 25 | https://www.mitsubishielectric.co.jp/ldg/wink/qr/002/268697/
[7 empty] | 機器・器具 / 空調機 | 空調機・換気 | 産業用除湿機 | 天吊形 | スプリット式除湿乾燥機 | KE-SP3A1-BKN |  | 三菱電機（株） | MITSUBISHI__50_KE-SP3A1-BKN\Folder\Item |  |  |  |  | 2016-07-01 | 37 | 51 | 1230 | 885 | 415 | 86 | 3 | 200 | 0.4 | 25 | https://www.mitsubishielectric.co.jp/ldg/wink/qr/002/268698/
スプリット式除湿乾燥機[60Hz]
[20 empty] | 製品リリース年月日 | 送 風 量(60ヘルツ電源)[m3/min] | 騒 音 値SPL(60ヘルツ電源)[db] | 外形寸法 Ｗ[㎜] | 外形寸法 Ｄ[㎜] | 外形寸法 Ｈ[㎜] | 製品質量[kg] | 相[φ] | 電圧[V] | 電動機出力(送風機)[kW] | 空気温度ＤＢ(室内,冷却)[℃] | URL
[7 empty] | 機器・器具 / 空調機 | 空調機・換気 | 産業用除湿機 | 天吊形 | スプリット式除湿乾燥機 | KE-SP3A1 |  | 三菱電機（株） | MITSUBISHI__60_KE-SP3A1\Folder\Item |  |  |  |  | 2016-07-01 | 33 | 49 | 1230 | 885 | 415 | 86 | 3 | 200 | 0.4 | 25 | https://www.mitsubishielectric.co.jp/ldg/wink/qr/002/268697/
[7 empty] | 機器・器具 / 空調機 | 空調機・換気 | 産業用除湿機 | 天吊形 | スプリット式除湿乾燥機 | KE-SP3A1-BKN |  | 三菱電機（株） | MITSUBISHI__60_KE-SP3A1-BKN\Folder\Item |  |  |  |  | 2016-07-01 | 33 | 49 | 1230 | 885 | 415 | 86 | 3 | 200 | 0.4 | 25 | https://www.mitsubishielectric.co.jp/ldg/wink/qr/002/268698/
産業用ハイブリッド除湿機[50Hz]
[20 empty] | 製品リリース年月日 | 送 風 量(50ヘルツ電源)[m3/min] | 機外静圧[Pa] | 騒 音 値SPL(50ヘルツ電源)[db] | 外形寸法 Ｗ[㎜] | 外形寸法 Ｄ[㎜] | 外形寸法 Ｈ[㎜] | 製品質量[kg] | 相[φ] | 電圧[V] | 電動機出力(送風機)[kW] | 空気温度ＤＢ(室内,冷却)[℃] | URL
[7 empty] | 機器・器具 / 空調機 | 空調機・換気 | 産業用除湿機 | 天吊形 ハイブリッド方式 | 産業用ハイブリッド除湿機 | DE-SP3A1 |  | 三菱電機（株） | MITSUBISHI__50_DE-SP3A1\Folder\Item |  |  |  |  | 2016-07-01 | 22 | 30 | 52 | 1080 | 1145 | 600 | 152 | 3 | 200 | 0.13 | 10 | https://www.mitsubishielectric.co.jp/ldg/wink/qr/002/268695/
[7 empty] | 機器・器具 / 空調機 | 空調機・換気 | 産業用除湿機 | 天吊形 ハイブリッド方式 | 産業用ハイブリッド除湿機 | DE-SP3A1-BKN |  | 三菱電機（株） | MITSUBISHI__50_DE-SP3A1-BKN\Folder\Item |  |  |  |  | 2016-07-01 | 22 | 30 | 52 | 1080 | 1145 | 600 | 152 | 3 | 200 | 0.13 | 10 | https://www.mitsubishielectric.co.jp/ldg/wink/qr/002/268696/
産業用ハイブリッド除湿機[60Hz]
[20 empty] | 製品リリース年月日 | 送 風 量(60ヘルツ電源)[m3/min] | 機外静圧[Pa] | 騒 音 値SPL(60ヘルツ電源)[db] | 外形寸法 Ｗ[㎜] | 外形寸法 Ｄ[㎜] | 外形寸法 Ｈ[㎜] | 製品質量[kg] | 相[φ] | 電圧[V] | 電動機出力(送風機)[kW] | 空気温度ＤＢ(室内,冷却)[℃] | URL
[7 empty] | 機器・器具 / 空調機 | 空調機・換気 | 産業用除湿機 | 天吊形 ハイブリッド方式 | 産業用ハイブリッド除湿機 | DE-SP3A1 |  | 三菱電機（株） | MITSUBISHI__60_DE-SP3A1\Folder\Item |  |  |  |  | 2016-07-01 | 22 | 30 | 52 | 1080 | 1145 | 600 | 152 | 3 | 200 | 0.13 | 10 | https://www.mitsubishielectric.co.jp/ldg/wink/qr/002/268695/
[7 empty] | 機器・器具 / 空調機 | 空調機・換気 | 産業用除湿機 | 天吊形 ハイブリッド方式 | 産業用ハイブリッド除湿機 | DE-SP3A1-BKN |  | 三菱電機（株） | MITSUBISHI__60_DE-SP3A1-BKN\Folder\Item |  |  |  |  | 2016-07-01 | 22 | 30 | 52 | 1080 | 1145 | 600 | 152 | 3 | 200 | 0.13 | 10 | https://www.mitsubishielectric.co.jp/ldg/wink/qr/002/268696/
天埋形
スプリット式除湿乾燥機[50Hz]
[20 empty] | 製品リリース年月日 | 送 風 量(50ヘルツ電源)[m3/min] | 騒 音 値SPL(50ヘルツ電源)[db] | 外形寸法 Ｗ[㎜] | 外形寸法 Ｄ[㎜] | 外形寸法 Ｈ[㎜] | 製品質量[kg] | 相[φ] | 電圧[V] | 電動機出力(送風機)[kW] | 空気温度ＤＢ(室内,冷却)[℃] | URL
[7 empty] | 機器・器具 / 空調機 | 空調機・換気 | 産業用除湿機 | 天埋形 冷却機能付 | スプリット式除湿乾燥機 | RE-SP5B1 |  | 三菱電機（株） | MITSUBISHI__50_RE-SP5B1\Folder\Item |  |  |  |  | 2016-07-01 | 62 | 47.5 | 1372 | 1124 | 470 | 126 | 3 | 200 | 0.65 | 25 | https://www.mitsubishielectric.co.jp/ldg/wink/qr/002/268693/
[7 empty] | 機器・器具 / 空調機 | 空調機・換気 | 産業用除湿機 | 天埋形 冷却機能付 | スプリット式除湿乾燥機 | RE-SP5B1-BKN |  | 三菱電機（株） | MITSUBISHI__50_RE-SP5B1-BKN\Folder\Item |  |  |  |  | 2016-07-01 | 62 | 47.5 | 1372 | 1124 | 470 | 126 | 3 | 200 | 0.65 | 25 | https://www.mitsubishielectric.co.jp/ldg/wink/qr/002/268694/
スプリット式除湿乾燥機[60Hz]
[20 empty] | 製品リリース年月日 | 送 風 量(60ヘルツ電源)[m3/min] | 騒 音 値SPL(60ヘルツ電源)[db] | 外形寸法 Ｗ[㎜] | 外形寸法 Ｄ[㎜] | 外形寸法 Ｈ[㎜] | 製品質量[kg] | 相[φ] | 電圧[V] | 電動機出力(送風機)[kW] | 空気温度ＤＢ(室内,冷却)[℃] | URL
[7 empty] | 機器・器具 / 空調機 | 空調機・換気 | 産業用除湿機 | 天埋形 冷却機能付 | スプリット式除湿乾燥機 | RE-SP5B1 |  | 三菱電機（株） | MITSUBISHI__60_RE-SP5B1\Folder\Item |  |  |  |  | 2016-07-01 | 56 | 46.5 | 1372 | 1124 | 470 | 126 | 3 | 200 | 0.65 | 25 | https://www.mitsubishielectric.co.jp/ldg/wink/qr/002/268693/
[7 empty] | 機器・器具 / 空調機 | 空調機・換気 | 産業用除湿機 | 天埋形 冷却機能付 | スプリット式除湿乾燥機 | RE-SP5B1-BKN |  | 三菱電機（株） | MITSUBISHI__60_RE-SP5B1-BKN\Folder\Item |  |  |  |  | 2016-07-01 | 56 | 46.5 | 1372 | 1124 | 470 | 126 | 3 | 200 | 0.65 | 25 | https://www.mitsubishielectric.co.jp/ldg/wink/qr/002/268694/
室外ユニット
産業用冷却機能付形[50Hz]
[20 empty] | 製品リリース年月日 | 騒 音 値SPL(50ヘルツ電源)[db] | 外形寸法 Ｗ[㎜] | 外形寸法 Ｄ[㎜] | 外形寸法 Ｈ[㎜] | 製品質量[kg] | 相[φ] | 電圧[V] | 電動機出力(送風機)[kW] | 外気空気温度ＤＢ(冷却)[℃] | URL
[7 empty] | 機器・器具 / 空調機 | 空調機・換気 | 産業用除湿機 | 室外ユニット | 産業用冷却機能付形 | RV-P5A |  | 三菱電機（株） | MITSUBISHI__50_RV-P5A\Folder\Item |  |  |  |  | 2005-09-30 | 49.5 | 990 | 645 | 1375 | 89 | 3 | 200 | 0.16 | 30 | https://www.mitsubishielectric.co.jp/ldg/wink/qr/002/136337/
[7 empty] | 機器・器具 / 空調機 | 空調機・換気 | 産業用除湿機 | 室外ユニット | 産業用冷却機能付形 | RV-P5A-BS |  | 三菱電機（株） | MITSUBISHI__50_RV-P5A-BS\Folder\Item |  |  |  |  | 2005-09-30 | 49.5 | 990 | 645 | 1375 | 89 | 3 | 200 | 0.16 | 30 | https://www.mitsubishielectric.co.jp/ldg/wink/qr/002/136338/
[7 empty] | 機器・器具 / 空調機 | 空調機・換気 | 産業用除湿機 | 室外ユニット | 産業用冷却機能付形 | RV-P5A-BSG |  | 三菱電機（株） | MITSUBISHI__50_RV-P5A-BSG\Folder\Item |  |  |  |  | 2005-10-31 | 49.5 | 990 | 645 | 1375 | 89 | 3 | 200 | 0.16 | 30 | https://www.mitsubishielectric.co.jp/ldg/wink/qr/002/136339/
[7 empty] | 機器・器具 / 空調機 | 空調機・換気 | 産業用除湿機 | 室外ユニット | 産業用冷却機能付形 | RV-P2A |  | 三菱電機（株） | MITSUBISHI__50_RV-P2A\Folder\Item |  |  |  |  | 2005-12-15 | 47.5 | 724 | 587 | 645 | 30 | 3 | 200 | 0.11 | 30 | https://www.mitsubishielectric.co.jp/ldg/wink/qr/002/136331/
[7 empty] | 機器・器具 / 空調機 | 空調機・換気 | 産業用除湿機 | 室外ユニット | 産業用冷却機能付形 | RV-P2A-BS |  | 三菱電機（株） | MITSUBISHI__50_RV-P2A-BS\Folder\Item |  |  |  |  | 2005-12-15 | 47.5 | 724 | 587 | 645 | 30 | 3 | 200 | 0.11 | 30 | https://www.mitsubishielectric.co.jp/ldg/wink/qr/002/136332/
[7 empty] | 機器・器具 / 空調機 | 空調機・換気 | 産業用除湿機 | 室外ユニット | 産業用冷却機能付形 | RV-P2A-BSG |  | 三菱電機（株） | MITSUBISHI__50_RV-P2A-BSG\Folder\Item |  |  |  |  | 2005-12-15 | 47.5 | 724 | 587 | 645 | 30 | 3 | 200 | 0.11 | 30 | https://www.mitsubishielectric.co.jp/ldg/wink/qr/002/136333/
[7 empty] | 機器・器具 / 空調機 | 空調機・換気 | 産業用除湿機 | 室外ユニット | 産業用冷却機能付形 | RV-P3A |  | 三菱電機（株） | MITSUBISHI__50_RV-P3A\Folder\Item |  |  |  |  | 2005-10-15 | 48.5 | 724 | 587 | 848 | 40 | 3 | 200 | 0.11 | 30 | https://www.mitsubishielectric.co.jp/ldg/wink/qr/002/136334/
[7 empty] | 機器・器具 / 空調機 | 空調機・換気 | 産業用除湿機 | 室外ユニット | 産業用冷却機能付形 | RV-P3A-BS |  | 三菱電機（株） | MITSUBISHI__50_RV-P3A-BS\Folder\Item |  |  |  |  | 2005-10-15 | 48.5 | 724 | 587 | 848 | 40 | 3 | 200 | 0.11 | 30 | https://www.mitsubishielectric.co.jp/ldg/wink/qr/002/136335/
[7 empty] | 機器・器具 / 空調機 | 空調機・換気 | 産業用除湿機 | 室外ユニット | 産業用冷却機能付形 | RV-P3A-BSG |  | 三菱電機（株） | MITSUBISHI__50_RV-P3A-BSG\Folder\Item |  |  |  |  | 2005-10-15 | 48.5 | 724 | 587 | 848 | 40 | 3 | 200 | 0.11 | 30 | https://www.mitsubishielectric.co.jp/ldg/wink/qr/002/136336/
[7 empty] | 機器・器具 / 空調機 | 空調機・換気 | 産業用除湿機 | 室外ユニット | 産業用冷却機能付形 | RV-P10A |  | 三菱電機（株） | MITSUBISHI__50_RV-P10A\Folder\Item |  |  |  |  | 2007-07-31 | 53 | 1375 | 610 | 960 | 120 | 3 | 200 | 0.4 | 30 | https://www.mitsubishielectric.co.jp/ldg/wink/qr/002/161248/
[7 empty] | 機器・器具 / 空調機 | 空調機・換気 | 産業用除湿機 | 室外ユニット | 産業用冷却機能付形 | RV-P10A-BS |  | 三菱電機（株） | MITSUBISHI__50_RV-P10A-BS\Folder\Item |  |  |  |  | 2007-07-31 | 53 | 1375 | 610 | 960 | 120 | 3 | 200 | 0.4 | 30 | https://www.mitsubishielectric.co.jp/ldg/wink/qr/002/161249/
[7 empty] | 機器・器具 / 空調機 | 空調機・換気 | 産業用除湿機 | 室外ユニット | 産業用冷却機能付形 | RV-P10A-BSG |  | 三菱電機（株） | MITSUBISHI__50_RV-P10A-BSG\Folder\Item |  |  |  |  | 2007-07-31 | 53 | 1375 | 610 | 960 | 120 | 3 | 200 | 0.4 | 30 | https://www.mitsubishielectric.co.jp/ldg/wink/qr/002/161250/
産業用冷却機能付形[60Hz]
[20 empty] | 製品リリース年月日 | 騒 音 値SPL(60ヘルツ電源)[db] | 外形寸法 Ｗ[㎜] | 外形寸法 Ｄ[㎜] | 外形寸法 Ｈ[㎜] | 製品質量[kg] | 相[φ] | 電圧[V] | 電動機出力(送風機)[kW] | 外気空気温度ＤＢ(冷却)[℃] | URL
[7 empty] | 機器・器具 / 空調機 | 空調機・換気 | 産業用除湿機 | 室外ユニット | 産業用冷却機能付形 | RV-P5A |  | 三菱電機（株） | MITSUBISHI__60_RV-P5A\Folder\Item |  |  |  |  | 2005-09-30 | 50 | 990 | 645 | 1375 | 89 | 3 | 200 | 0.16 | 30 | https://www.mitsubishielectric.co.jp/ldg/wink/qr/002/136337/
[7 empty] | 機器・器具 / 空調機 | 空調機・換気 | 産業用除湿機 | 室外ユニット | 産業用冷却機能付形 | RV-P5A-BS |  | 三菱電機（株） | MITSUBISHI__60_RV-P5A-BS\Folder\Item |  |  |  |  | 2005-09-30 | 50 | 990 | 645 | 1375 | 89 | 3 | 200 | 0.16 | 30 | https://www.mitsubishielectric.co.jp/ldg/wink/qr/002/136338/
[7 empty] | 機器・器具 / 空調機 | 空調機・換気 | 産業用除湿機 | 室外ユニット | 産業用冷却機能付形 | RV-P5A-BSG |  | 三菱電機（株） | MITSUBISHI__60_RV-P5A-BSG\Folder\Item |  |  |  |  | 2005-10-31 | 50 | 990 | 645 | 1375 | 89 | 3 | 200 | 0.16 | 30 | https://www.mitsubishielectric.co.jp/ldg/wink/qr/002/136339/
[7 empty] | 機器・器具 / 空調機 | 空調機・換気 | 産業用除湿機 | 室外ユニット | 産業用冷却機能付形 | RV-P2A |  | 三菱電機（株） | MITSUBISHI__60_RV-P2A\Folder\Item |  |  |  |  | 2005-12-15 | 48 | 724 | 587 | 645 | 30 | 3 | 200 | 0.11 | 30 | https://www.mitsubishielectric.co.jp/ldg/wink/qr/002/136331/
[7 empty] | 機器・器具 / 空調機 | 空調機・換気 | 産業用除湿機 | 室外ユニット | 産業用冷却機能付形 | RV-P2A-BS |  | 三菱電機（株） | MITSUBISHI__60_RV-P2A-BS\Folder\Item |  |  |  |  | 2005-12-15 | 48 | 724 | 587 | 645 | 30 | 3 | 200 | 0.11 | 30 | https://www.mitsubishielectric.co.jp/ldg/wink/qr/002/136332/
[7 empty] | 機器・器具 / 空調機 | 空調機・換気 | 産業用除湿機 | 室外ユニット | 産業用冷却機能付形 | RV-P2A-BSG |  | 三菱電機（株） | MITSUBISHI__60_RV-P2A-BSG\Folder\Item |  |  |  |  | 2005-12-15 | 48 | 724 | 587 | 645 | 30 | 3 | 200 | 0.11 | 30 | https://www.mitsubishielectric.co.jp/ldg/wink/qr/002/136333/
[7 empty] | 機器・器具 / 空調機 | 空調機・換気 | 産業用除湿機 | 室外ユニット | 産業用冷却機能付形 | RV-P3A |  | 三菱電機（株） | MITSUBISHI__60_RV-P3A\Folder\Item |  |  |  |  | 2005-10-15 | 49 | 724 | 587 | 848 | 40 | 3 | 200 | 0.11 | 30 | https://www.mitsubishielectric.co.jp/ldg/wink/qr/002/136334/
[7 empty] | 機器・器具 / 空調機 | 空調機・換気 | 産業用除湿機 | 室外ユニット | 産業用冷却機能付形 | RV-P3A-BS |  | 三菱電機（株） | MITSUBISHI__60_RV-P3A-BS\Folder\Item |  |  |  |  | 2005-10-15 | 49 | 724 | 587 | 848 | 40 | 3 | 200 | 0.11 | 30 | https://www.mitsubishielectric.co.jp/ldg/wink/qr/002/136335/
[7 empty] | 機器・器具 / 空調機 | 空調機・換気 | 産業用除湿機 | 室外ユニット | 産業用冷却機能付形 | RV-P3A-BSG |  | 三菱電機（株） | MITSUBISHI__60_RV-P3A-BSG\Folder\Item |  |  |  |  | 2005-10-15 | 49 | 724 | 587 | 848 | 40 | 3 | 200 | 0.11 | 30 | https://www.mitsubishielectric.co.jp/ldg/wink/qr/002/136336/
[7 empty] | 機器・器具 / 空調機 | 空調機・換気 | 産業用除湿機 | 室外ユニット | 産業用冷却機能付形 | RV-P10A |  | 三菱電機（株） | MITSUBISHI__60_RV-P10A\Folder\Item |  |  |  |  | 2007-07-31 | 53.5 | 1375 | 610 | 960 | 120 | 3 | 200 | 0.4 | 30 | https://www.mitsubishielectric.co.jp/ldg/wink/qr/002/161248/
[7 empty] | 機器・器具 / 空調機 | 空調機・換気 | 産業用除湿機 | 室外ユニット | 産業用冷却機能付形 | RV-P10A-BS |  | 三菱電機（株） | MITSUBISHI__60_RV-P10A-BS\Folder\Item |  |  |  |  | 2007-07-31 | 53.5 | 1375 | 610 | 960 | 120 | 3 | 200 | 0.4 | 30 | https://www.mitsubishielectric.co.jp/ldg/wink/qr/002/161249/
[7 empty] | 機器・器具 / 空調機 | 空調機・換気 | 産業用除湿機 | 室外ユニット | 産業用冷却機能付形 | RV-P10A-BSG |  | 三菱電機（株） | MITSUBISHI__60_RV-P10A-BSG\Folder\Item |  |  |  |  | 2007-07-31 | 53.5 | 1375 | 610 | 960 | 120 | 3 | 200 | 0.4 | 30 | https://www.mitsubishielectric.co.jp/ldg/wink/qr/002/161250/
スプリット式除湿乾燥機[50Hz]
[20 empty] | 製品リリース年月日 | 騒 音 値SPL(50ヘルツ電源)[db] | 外形寸法 Ｗ[㎜] | 外形寸法 Ｄ[㎜] | 外形寸法 Ｈ[㎜] | 製品質量[kg] | 相[φ] | 電圧[V] | 電動機出力(圧縮機)[kW] | 電動機出力(送風機)[kW] | 外気空気温度ＤＢ(冷却)[℃] | URL
[7 empty] | 機器・器具 / 空調機 | 空調機・換気 | 産業用除湿機 | 室外ユニット | スプリット式除湿乾燥機 | KUH-P3A1 |  | 三菱電機（株） | MITSUBISHI__50_KUH-P3A1\Folder\Item |  |  |  |  | 2016-07-01 | 42 | 890 | 358 | 650 | 79 | 3 | 200 | 2.2 | 0.048 | 30 | https://www.mitsubishielectric.co.jp/ldg/wink/qr/002/268705/
[7 empty] | 機器・器具 / 空調機 | 空調機・換気 | 産業用除湿機 | 室外ユニット | スプリット式除湿乾燥機 | KUH-P3A1-BS |  | 三菱電機（株） | MITSUBISHI__50_KUH-P3A1-BS\Folder\Item |  |  |  |  | 2016-07-01 | 42 | 890 | 358 | 650 | 79 | 3 | 200 | 2.2 | 0.048 | 30 | https://www.mitsubishielectric.co.jp/ldg/wink/qr/002/268706/
[7 empty] | 機器・器具 / 空調機 | 空調機・換気 | 産業用除湿機 | 室外ユニット | スプリット式除湿乾燥機 | KUH-P3A1-BSG |  | 三菱電機（株） | MITSUBISHI__50_KUH-P3A1-BSG\Folder\Item |  |  |  |  | 2016-07-01 | 42 | 890 | 358 | 650 | 79 | 3 | 200 | 2.2 | 0.048 | 30 | https://www.mitsubishielectric.co.jp/ldg/wink/qr/002/268707/
[7 empty] | 機器・器具 / 空調機 | 空調機・換気 | 産業用除湿機 | 室外ユニット | スプリット式除湿乾燥機 | RUH-P5B1 |  | 三菱電機（株） | MITSUBISHI__50_RUH-P5B1\Folder\Item |  |  |  |  | 2016-07-01 | 55.5 | 1190 | 595 | 1375 | 176 | 3 | 200 | 3.7 | 0.22 | 30 | https://www.mitsubishielectric.co.jp/ldg/wink/qr/002/268708/
[7 empty] | 機器・器具 / 空調機 | 空調機・換気 | 産業用除湿機 | 室外ユニット | スプリット式除湿乾燥機 | RUH-P5B1-BS |  | 三菱電機（株） | MITSUBISHI__50_RUH-P5B1-BS\Folder\Item |  |  |  |  | 2016-07-01 | 55.5 | 1190 | 595 | 1375 | 176 | 3 | 200 | 3.7 | 0.22 | 30 | https://www.mitsubishielectric.co.jp/ldg/wink/qr/002/268709/
[7 empty] | 機器・器具 / 空調機 | 空調機・換気 | 産業用除湿機 | 室外ユニット | スプリット式除湿乾燥機 | RUH-P5B1-BSG |  | 三菱電機（株） | MITSUBISHI__50_RUH-P5B1-BSG\Folder\Item |  |  |  |  | 2016-07-01 | 55.5 | 1190 | 595 | 1375 | 176 | 3 | 200 | 3.7 | 0.22 | 30 | https://www.mitsubishielectric.co.jp/ldg/wink/qr/002/268710/
スプリット式除湿乾燥機[60Hz]
[20 empty] | 製品リリース年月日 | 騒 音 値SPL(60ヘルツ電源)[db] | 外形寸法 Ｗ[㎜] | 外形寸法 Ｄ[㎜] | 外形寸法 Ｈ[㎜] | 製品質量[kg] | 相[φ] | 電圧[V] | 電動機出力(圧縮機)[kW] | 電動機出力(送風機)[kW] | 外気空気温度ＤＢ(冷却)[℃] | URL
[7 empty] | 機器・器具 / 空調機 | 空調機・換気 | 産業用除湿機 | 室外ユニット | スプリット式除湿乾燥機 | KUH-P3A1 |  | 三菱電機（株） | MITSUBISHI__60_KUH-P3A1\Folder\Item |  |  |  |  | 2016-07-01 | 43.5 | 890 | 358 | 650 | 79 | 3 | 200 | 2.2 | 0.048 | 30 | https://www.mitsubishielectric.co.jp/ldg/wink/qr/002/268705/
[7 empty] | 機器・器具 / 空調機 | 空調機・換気 | 産業用除湿機 | 室外ユニット | スプリット式除湿乾燥機 | KUH-P3A1-BS |  | 三菱電機（株） | MITSUBISHI__60_KUH-P3A1-BS\Folder\Item |  |  |  |  | 2016-07-01 | 43.5 | 890 | 358 | 650 | 79 | 3 | 200 | 2.2 | 0.048 | 30 | https://www.mitsubishielectric.co.jp/ldg/wink/qr/002/268706/
[7 empty] | 機器・器具 / 空調機 | 空調機・換気 | 産業用除湿機 | 室外ユニット | スプリット式除湿乾燥機 | KUH-P3A1-BSG |  | 三菱電機（株） | MITSUBISHI__60_KUH-P3A1-BSG\Folder\Item |  |  |  |  | 2016-07-01 | 43.5 | 890 | 358 | 650 | 79 | 3 | 200 | 2.2 | 0.048 | 30 | https://www.mitsubishielectric.co.jp/ldg/wink/qr/002/268707/
[7 empty] | 機器・器具 / 空調機 | 空調機・換気 | 産業用除湿機 | 室外ユニット | スプリット式除湿乾燥機 | RUH-P5B1 |  | 三菱電機（株） | MITSUBISHI__60_RUH-P5B1\Folder\Item |  |  |  |  | 2016-07-01 | 57.5 | 1190 | 595 | 1375 | 176 | 3 | 200 | 3.7 | 0.22 | 30 | https://www.mitsubishielectric.co.jp/ldg/wink/qr/002/268708/
[7 empty] | 機器・器具 / 空調機 | 空調機・換気 | 産業用除湿機 | 室外ユニット | スプリット式除湿乾燥機 | RUH-P5B1-BS |  | 三菱電機（株） | MITSUBISHI__60_RUH-P5B1-BS\Folder\Item |  |  |  |  | 2016-07-01 | 57.5 | 1190 | 595 | 1375 | 176 | 3 | 200 | 3.7 | 0.22 | 30 | https://www.mitsubishielectric.co.jp/ldg/wink/qr/002/268709/
[7 empty] | 機器・器具 / 空調機 | 空調機・換気 | 産業用除湿機 | 室外ユニット | スプリット式除湿乾燥機 | RUH-P5B1-BSG |  | 三菱電機（株） | MITSUBISHI__60_RUH-P5B1-BSG\Folder\Item |  |  |  |  | 2016-07-01 | 57.5 | 1190 | 595 | 1375 | 176 | 3 | 200 | 3.7 | 0.22 | 30 | https://www.mitsubishielectric.co.jp/ldg/wink/qr/002/268710/
産業用ハイブリッド除湿機[50Hz]
[20 empty] | 製品リリース年月日 | 騒 音 値SPL(50ヘルツ電源)[db] | 外形寸法 Ｗ[㎜] | 外形寸法 Ｄ[㎜] | 外形寸法 Ｈ[㎜] | 製品質量[kg] | 相[φ] | 電圧[V] | 電動機出力(圧縮機)[kW] | 外気空気温度ＤＢ(冷却)[℃] | URL
[7 empty] | 機器・器具 / 空調機 | 空調機・換気 | 産業用除湿機 | 室外ユニット | 産業用ハイブリッド除湿機 | DUH-P3A |  | 三菱電機（株） | MITSUBISHI__50_DUH-P3A\Folder\Item |  |  |  |  | 2016-02-10 | 42 | 600 | 400 | 600 | 67 | 3 | 200 | 2.2 | 30 | https://www.mitsubishielectric.co.jp/ldg/wink/qr/002/264688/
[7 empty] | 機器・器具 / 空調機 | 空調機・換気 | 産業用除湿機 | 室外ユニット | 産業用ハイブリッド除湿機 | DUH-P3A-BS |  | 三菱電機（株） | MITSUBISHI__50_DUH-P3A-BS\Folder\Item |  |  |  |  | 2016-02-10 | 42 | 600 | 400 | 600 | 67 | 3 | 200 | 2.2 | 30 | https://www.mitsubishielectric.co.jp/ldg/wink/qr/002/264694/
[7 empty] | 機器・器具 / 空調機 | 空調機・換気 | 産業用除湿機 | 室外ユニット | 産業用ハイブリッド除湿機 | DUH-P3A-BSG |  | 三菱電機（株） | MITSUBISHI__50_DUH-P3A-BSG\Folder\Item |  |  |  |  | 2016-02-10 | 42 | 600 | 400 | 600 | 67 | 3 | 200 | 2.2 | 30 | https://www.mitsubishielectric.co.jp/ldg/wink/qr/002/264689/
産業用ハイブリッド除湿機[60Hz]
[20 empty] | 製品リリース年月日 | 騒 音 値SPL(60ヘルツ電源)[db] | 外形寸法 Ｗ[㎜] | 外形寸法 Ｄ[㎜] | 外形寸法 Ｈ[㎜] | 製品質量[kg] | 相[φ] | 電圧[V] | 電動機出力(圧縮機)[kW] | 外気空気温度ＤＢ(冷却)[℃] | URL
[7 empty] | 機器・器具 / 空調機 | 空調機・換気 | 産業用除湿機 | 室外ユニット | 産業用ハイブリッド除湿機 | DUH-P3A |  | 三菱電機（株） | MITSUBISHI__60_DUH-P3A\Folder\Item |  |  |  |  | 2016-02-10 | 45 | 600 | 400 | 600 | 67 | 3 | 200 | 2.2 | 30 | https://www.mitsubishielectric.co.jp/ldg/wink/qr/002/264688/
[7 empty] | 機器・器具 / 空調機 | 空調機・換気 | 産業用除湿機 | 室外ユニット | 産業用ハイブリッド除湿機 | DUH-P3A-BS |  | 三菱電機（株） | MITSUBISHI__60_DUH-P3A-BS\Folder\Item |  |  |  |  | 2016-02-10 | 45 | 600 | 400 | 600 | 67 | 3 | 200 | 2.2 | 30 | https://www.mitsubishielectric.co.jp/ldg/wink/qr/002/264694/
[7 empty] | 機器・器具 / 空調機 | 空調機・換気 | 産業用除湿機 | 室外ユニット | 産業用ハイブリッド除湿機 | DUH-P3A-BSG |  | 三菱電機（株） | MITSUBISHI__60_DUH-P3A-BSG\Folder\Item |  |  |  |  | 2016-02-10 | 45 | 600 | 400 | 600 | 67 | 3 | 200 | 2.2 | 30 | https://www.mitsubishielectric.co.jp/ldg/wink/qr/002/264689/
産業冷熱
ブラインクーラ
空冷式
一体空冷式ブラインクーラBALV-EN
一体空冷式ブラインクーラ[50Hz]
[20 empty] | 製品リリース年月日 | 冷凍能力(50ヘルツ電源,圧縮機)[USRt] | 冷却能力(50ヘルツ電源)[kW] | 製品情報 | 騒 音 値SPL(50ヘルツ電源)[db] | 外形寸法 Ｗ[㎜] | 外形寸法 Ｄ[㎜] | 外形寸法 Ｈ[㎜] | 製品質量[kg] | 運転質量[kg] | 相[φ] | 電 圧[V] | 電動機出力(50ヘルツ電源,圧縮機)[kW]
[7 empty] | 機器・器具 / 熱源機器 | 産業冷熱 | ブラインクーラ | 一体空冷式ブラインクーラBALV-EN | 一体空冷式ブラインクーラ | BALV-EN40A |  | 三菱電機（株） | MITSUBISHI__50_BALV-EN40A\Folder\Item |  |  |  |  | 2018-11-16 | 12.9 | 77.5 | https://www.mitsubishielectric.co.jp/ldg/wink/ssl/displayProduct.do?pid=278865 | 63.6 | 3509 | 1080 | 2350 | 1200 | 1225 | 3 | 200 | 29.2
[7 empty] | 機器・器具 / 熱源機器 | 産業冷熱 | ブラインクーラ | 一体空冷式ブラインクーラBALV-EN | 一体空冷式ブラインクーラ | BALV-EN40AE |  | 三菱電機（株） | MITSUBISHI__50_BALV-EN40AE\Folder\Item |  |  |  |  | 2018-11-16 | 12.9 | 77.5 | https://www.mitsubishielectric.co.jp/ldg/wink/ssl/displayProduct.do?pid=280953
[7 empty] | 機器・器具 / 熱源機器 | 産業冷熱 | ブラインクーラ | 一体空冷式ブラインクーラBALV-EN | 一体空冷式ブラインクーラ | BALV-EN40AE-N |  | 三菱電機（株） | MITSUBISHI__50_BALV-EN40AE-N\Folder\Item |  |  |  |  | 2018-11-16 | 12.9 | 77.5
[7 empty] | 機器・器具 / 熱源機器 | 産業冷熱 | ブラインクーラ | 一体空冷式ブラインクーラBALV-EN | 一体空冷式ブラインクーラ | BALV-EN40AE-P |  | 三菱電機（株） | MITSUBISHI__50_BALV-EN40AE-P\Folder\Item |  |  |  |  | 2018-11-16 | 12.9 | 77.5
[7 empty] | 機器・器具 / 熱源機器 | 産業冷熱 | ブラインクーラ | 一体空冷式ブラインクーラBALV-EN | 一体空冷式ブラインクーラ | BALV-EN40A-N |  | 三菱電機（株） | MITSUBISHI__50_BALV-EN40A-N\Folder\Item |  |  |  |  | 2018-11-16 | 12.9 | 77.5 | https://www.mitsubishielectric.co.jp/ldg/wink/ssl/displayProduct.do?pid=282103
[7 empty] | 機器・器具 / 熱源機器 | 産業冷熱 | ブラインクーラ | 一体空冷式ブラインクーラBALV-EN | 一体空冷式ブラインクーラ | BALV-EN40A-P |  | 三菱電機（株） | MITSUBISHI__50_BALV-EN40A-P\Folder\Item |  |  |  |  | 2018-11-16 | 12.9 | 77.5 | https://www.mitsubishielectric.co.jp/ldg/wink/ssl/displayProduct.do?pid=288217
[7 empty] | 機器・器具 / 熱源機器 | 産業冷熱 | ブラインクーラ | 一体空冷式ブラインクーラBALV-EN | 一体空冷式ブラインクーラ | BALV-EN40VA |  | 三菱電機（株） | MITSUBISHI__50_BALV-EN40VA\Folder\Item |  |  |  |  | 2018-11-16 | 12.9 | 77.5 | https://www.mitsubishielectric.co.jp/ldg/wink/ssl/displayProduct.do?pid=282112
[7 empty] | 機器・器具 / 熱源機器 | 産業冷熱 | ブラインクーラ | 一体空冷式ブラインクーラBALV-EN | 一体空冷式ブラインクーラ | BALV-EN40VAE |  | 三菱電機（株） | MITSUBISHI__50_BALV-EN40VAE\Folder\Item |  |  |  |  | 2018-11-16 | 12.9 | 77.5
[7 empty] | 機器・器具 / 熱源機器 | 産業冷熱 | ブラインクーラ | 一体空冷式ブラインクーラBALV-EN | 一体空冷式ブラインクーラ | BALV-EN40VAE-N |  | 三菱電機（株） | MITSUBISHI__50_BALV-EN40VAE-N\Folder\Item |  |  |  |  | 2018-11-16 | 12.9 | 77.5
[7 empty] | 機器・器具 / 熱源機器 | 産業冷熱 | ブラインクーラ | 一体空冷式ブラインクーラBALV-EN | 一体空冷式ブラインクーラ | BALV-EN40VAE-P |  | 三菱電機（株） | MITSUBISHI__50_BALV-EN40VAE-P\Folder\Item |  |  |  |  | 2018-11-16 | 12.9 | 77.5
[7 empty] | 機器・器具 / 熱源機器 | 産業冷熱 | ブラインクーラ | 一体空冷式ブラインクーラBALV-EN | 一体空冷式ブラインクーラ | BALV-EN40VA-N |  | 三菱電機（株） | MITSUBISHI__50_BALV-EN40VA-N\Folder\Item |  |  |  |  | 2018-11-16 | 12.9 | 77.5
[7 empty] | 機器・器具 / 熱源機器 | 産業冷熱 | ブラインクーラ | 一体空冷式ブラインクーラBALV-EN | 一体空冷式ブラインクーラ | BALV-EN40VA-P |  | 三菱電機（株） | MITSUBISHI__50_BALV-EN40VA-P\Folder\Item |  |  |  |  | 2018-11-16 | 12.9 | 77.5
[7 empty] | 機器・器具 / 熱源機器 | 産業冷熱 | ブラインクーラ | 一体空冷式ブラインクーラBALV-EN | 一体空冷式ブラインクーラ | BALV-EN50A |  | 三菱電機（株） | MITSUBISHI__50_BALV-EN50A\Folder\Item |  |  |  |  | 2018-11-16 | 16.8 | 99.1 | https://www.mitsubishielectric.co.jp/ldg/wink/ssl/displayProduct.do?pid=278868 | 65.8 | 3509 | 1080 | 2350 | 1200 | 1225 | 3 | 200 | 37.6
[7 empty] | 機器・器具 / 熱源機器 | 産業冷熱 | ブラインクーラ | 一体空冷式ブラインクーラBALV-EN | 一体空冷式ブラインクーラ | BALV-EN50AE |  | 三菱電機（株） | MITSUBISHI__50_BALV-EN50AE\Folder\Item |  |  |  |  | 2018-11-16 | 16.8 | 99.1 | https://www.mitsubishielectric.co.jp/ldg/wink/ssl/displayProduct.do?pid=280960
[7 empty] | 機器・器具 / 熱源機器 | 産業冷熱 | ブラインクーラ | 一体空冷式ブラインクーラBALV-EN | 一体空冷式ブラインクーラ | BALV-EN50AE-N |  | 三菱電機（株） | MITSUBISHI__50_BALV-EN50AE-N\Folder\Item |  |  |  |  | 2018-11-16 | 16.8 | 99.1
[7 empty] | 機器・器具 / 熱源機器 | 産業冷熱 | ブラインクーラ | 一体空冷式ブラインクーラBALV-EN | 一体空冷式ブラインクーラ | BALV-EN50AE-P |  | 三菱電機（株） | MITSUBISHI__50_BALV-EN50AE-P\Folder\Item |  |  |  |  | 2018-11-16 | 16.8 | 99.1
[7 empty] | 機器・器具 / 熱源機器 | 産業冷熱 | ブラインクーラ | 一体空冷式ブラインクーラBALV-EN | 一体空冷式ブラインクーラ | BALV-EN50A-N |  | 三菱電機（株） | MITSUBISHI__50_BALV-EN50A-N\Folder\Item |  |  |  |  | 2018-11-16 | 16.8 | 99.1 | https://www.mitsubishielectric.co.jp/ldg/wink/ssl/displayProduct.do?pid=282106
[7 empty] | 機器・器具 / 熱源機器 | 産業冷熱 | ブラインクーラ | 一体空冷式ブラインクーラBALV-EN | 一体空冷式ブラインクーラ | BALV-EN50A-P |  | 三菱電機（株） | MITSUBISHI__50_BALV-EN50A-P\Folder\Item |  |  |  |  | 2018-11-16 | 16.8 | 99.1 | https://www.mitsubishielectric.co.jp/ldg/wink/ssl/displayProduct.do?pid=288220
[7 empty] | 機器・器具 / 熱源機器 | 産業冷熱 | ブラインクーラ | 一体空冷式ブラインクーラBALV-EN | 一体空冷式ブラインクーラ | BALV-EN50VA |  | 三菱電機（株） | MITSUBISHI__50_BALV-EN50VA\Folder\Item |  |  |  |  | 2018-11-16 | 16.8 | 99.1 | https://www.mitsubishielectric.co.jp/ldg/wink/ssl/displayProduct.do?pid=282115
[7 empty] | 機器・器具 / 熱源機器 | 産業冷熱 | ブラインクーラ | 一体空冷式ブラインクーラBALV-EN | 一体空冷式ブラインクーラ | BALV-EN50VAE |  | 三菱電機（株） | MITSUBISHI__50_BALV-EN50VAE\Folder\Item |  |  |  |  | 2018-11-16 | 16.8 | 99.1
[7 empty] | 機器・器具 / 熱源機器 | 産業冷熱 | ブラインクーラ | 一体空冷式ブラインクーラBALV-EN | 一体空冷式ブラインクーラ | BALV-EN50VAE-N |  | 三菱電機（株） | MITSUBISHI__50_BALV-EN50VAE-N\Folder\Item |  |  |  |  | 2018-11-16 | 16.8 | 99.1
[7 empty] | 機器・器具 / 熱源機器 | 産業冷熱 | ブラインクーラ | 一体空冷式ブラインクーラBALV-EN | 一体空冷式ブラインクーラ | BALV-EN50VAE-P |  | 三菱電機（株） | MITSUBISHI__50_BALV-EN50VAE-P\Folder\Item |  |  |  |  | 2018-11-16 | 16.8 | 99.1
[7 empty] | 機器・器具 / 熱源機器 | 産業冷熱 | ブラインクーラ | 一体空冷式ブラインクーラBALV-EN | 一体空冷式ブラインクーラ | BALV-EN50VA-N |  | 三菱電機（株） | MITSUBISHI__50_BALV-EN50VA-N\Folder\Item |  |  |  |  | 2018-11-16 | 16.8 | 99.1
[7 empty] | 機器・器具 / 熱源機器 | 産業冷熱 | ブラインクーラ | 一体空冷式ブラインクーラBALV-EN | 一体空冷式ブラインクーラ | BALV-EN50VA-P |  | 三菱電機（株） | MITSUBISHI__50_BALV-EN50VA-P\Folder\Item |  |  |  |  | 2018-11-16 | 16.8 | 99.1
[7 empty] | 機器・器具 / 熱源機器 | 産業冷熱 | ブラインクーラ | 一体空冷式ブラインクーラBALV-EN | 一体空冷式ブラインクーラ | BALV-EN60A |  | 三菱電機（株） | MITSUBISHI__50_BALV-EN60A\Folder\Item |  |  |  |  | 2018-11-16 | 19.9 | 115.2 | https://www.mitsubishielectric.co.jp/ldg/wink/ssl/displayProduct.do?pid=278871 | 67.6 | 3509 | 1080 | 2350 | 1210 | 1235 | 3 | 200 | 44
[7 empty] | 機器・器具 / 熱源機器 | 産業冷熱 | ブラインクーラ | 一体空冷式ブラインクーラBALV-EN | 一体空冷式ブラインクーラ | BALV-EN60AE |  | 三菱電機（株） | MITSUBISHI__50_BALV-EN60AE\Folder\Item |  |  |  |  | 2018-11-16 | 19.9 | 115.2 | https://www.mitsubishielectric.co.jp/ldg/wink/ssl/displayProduct.do?pid=280957
[7 empty] | 機器・器具 / 熱源機器 | 産業冷熱 | ブラインクーラ | 一体空冷式ブラインクーラBALV-EN | 一体空冷式ブラインクーラ | BALV-EN60AE-N |  | 三菱電機（株） | MITSUBISHI__50_BALV-EN60AE-N\Folder\Item |  |  |  |  | 2018-11-16 | 19.9 | 115.2
[7 empty] | 機器・器具 / 熱源機器 | 産業冷熱 | ブラインクーラ | 一体空冷式ブラインクーラBALV-EN | 一体空冷式ブラインクーラ | BALV-EN60AE-P |  | 三菱電機（株） | MITSUBISHI__50_BALV-EN60AE-P\Folder\Item |  |  |  |  | 2018-11-16 | 19.9 | 115.2
[7 empty] | 機器・器具 / 熱源機器 | 産業冷熱 | ブラインクーラ | 一体空冷式ブラインクーラBALV-EN | 一体空冷式ブラインクーラ | BALV-EN60A-N |  | 三菱電機（株） | MITSUBISHI__50_BALV-EN60A-N\Folder\Item |  |  |  |  | 2018-11-16 | 19.9 | 115.2 | https://www.mitsubishielectric.co.jp/ldg/wink/ssl/displayProduct.do?pid=282109
[7 empty] | 機器・器具 / 熱源機器 | 産業冷熱 | ブラインクーラ | 一体空冷式ブラインクーラBALV-EN | 一体空冷式ブラインクーラ | BALV-EN60A-P |  | 三菱電機（株） | MITSUBISHI__50_BALV-EN60A-P\Folder\Item |  |  |  |  | 2018-11-16 | 19.9 | 115.2 | https://www.mitsubishielectric.co.jp/ldg/wink/ssl/displayProduct.do?pid=288223
[7 empty] | 機器・器具 / 熱源機器 | 産業冷熱 | ブラインクーラ | 一体空冷式ブラインクーラBALV-EN | 一体空冷式ブラインクーラ | BALV-EN60VA |  | 三菱電機（株） | MITSUBISHI__50_BALV-EN60VA\Folder\Item |  |  |  |  | 2018-11-16 | 19.9 | 115.2 | https://www.mitsubishielectric.co.jp/ldg/wink/ssl/displayProduct.do?pid=282118
[7 empty] | 機器・器具 / 熱源機器 | 産業冷熱 | ブラインクーラ | 一体空冷式ブラインクーラBALV-EN | 一体空冷式ブラインクーラ | BALV-EN60VAE |  | 三菱電機（株） | MITSUBISHI__50_BALV-EN60VAE\Folder\Item |  |  |  |  | 2018-11-16 | 19.9 | 115.2
[7 empty] | 機器・器具 / 熱源機器 | 産業冷熱 | ブラインクーラ | 一体空冷式ブラインクーラBALV-EN | 一体空冷式ブラインクーラ | BALV-EN60VAE-N |  | 三菱電機（株） | MITSUBISHI__50_BALV-EN60VAE-N\Folder\Item |  |  |  |  | 2018-11-16 | 19.9 | 115.2
[7 empty] | 機器・器具 / 熱源機器 | 産業冷熱 | ブラインクーラ | 一体空冷式ブラインクーラBALV-EN | 一体空冷式ブラインクーラ | BALV-EN60VAE-P |  | 三菱電機（株） | MITSUBISHI__50_BALV-EN60VAE-P\Folder\Item |  |  |  |  | 2018-11-16 | 19.9 | 115.2
[7 empty] | 機器・器具 / 熱源機器 | 産業冷熱 | ブラインクーラ | 一体空冷式ブラインクーラBALV-EN | 一体空冷式ブラインクーラ | BALV-EN60VA-N |  | 三菱電機（株） | MITSUBISHI__50_BALV-EN60VA-N\Folder\Item |  |  |  |  | 2018-11-16 | 19.9 | 115.2
[7 empty] | 機器・器具 / 熱源機器 | 産業冷熱 | ブラインクーラ | 一体空冷式ブラインクーラBALV-EN | 一体空冷式ブラインクーラ | BALV-EN60VA-P |  | 三菱電機（株） | MITSUBISHI__50_BALV-EN60VA-P\Folder\Item |  |  |  |  | 2018-11-16 | 19.9 | 115.2
一体空冷式ブラインクーラ[60Hz]
[20 empty] | 製品リリース年月日 | 冷凍能力(60ヘルツ電源,圧縮機)[USRt] | 冷却能力(60ヘルツ電源)[kW] | 製品情報 | 騒 音 値SPL(60ヘルツ電源)[db] | 外形寸法 Ｗ[㎜] | 外形寸法 Ｄ[㎜] | 外形寸法 Ｈ[㎜] | 製品質量[kg] | 運転質量[kg] | 相[φ] | 電 圧[V] | 電動機出力(60ヘルツ電源,圧縮機)[kW]
[7 empty] | 機器・器具 / 熱源機器 | 産業冷熱 | ブラインクーラ | 一体空冷式ブラインクーラBALV-EN | 一体空冷式ブラインクーラ | BALV-EN40A |  | 三菱電機（株） | MITSUBISHI__60_BALV-EN40A\Folder\Item |  |  |  |  | 2018-11-16 | 12.9 | 77.5 | https://www.mitsubishielectric.co.jp/ldg/wink/ssl/displayProduct.do?pid=278865 | 63.6 | 3509 | 1080 | 2350 | 1200 | 1225 | 3 | 200 | 29.2
[7 empty] | 機器・器具 / 熱源機器 | 産業冷熱 | ブラインクーラ | 一体空冷式ブラインクーラBALV-EN | 一体空冷式ブラインクーラ | BALV-EN40AE |  | 三菱電機（株） | MITSUBISHI__60_BALV-EN40AE\Folder\Item |  |  |  |  | 2018-11-16 | 12.9 | 77.5 | https://www.mitsubishielectric.co.jp/ldg/wink/ssl/displayProduct.do?pid=280953
[7 empty] | 機器・器具 / 熱源機器 | 産業冷熱 | ブラインクーラ | 一体空冷式ブラインクーラBALV-EN | 一体空冷式ブラインクーラ | BALV-EN40AE-N |  | 三菱電機（株） | MITSUBISHI__60_BALV-EN40AE-N\Folder\Item |  |  |  |  | 2018-11-16 | 12.9 | 77.5
[7 empty] | 機器・器具 / 熱源機器 | 産業冷熱 | ブラインクーラ | 一体空冷式ブラインクーラBALV-EN | 一体空冷式ブラインクーラ | BALV-EN40AE-P |  | 三菱電機（株） | MITSUBISHI__60_BALV-EN40AE-P\Folder\Item |  |  |  |  | 2018-11-16 | 12.9 | 77.5
[7 empty] | 機器・器具 / 熱源機器 | 産業冷熱 | ブラインクーラ | 一体空冷式ブラインクーラBALV-EN | 一体空冷式ブラインクーラ | BALV-EN40A-N |  | 三菱電機（株） | MITSUBISHI__60_BALV-EN40A-N\Folder\Item |  |  |  |  | 2018-11-16 | 12.9 | 77.5 | https://www.mitsubishielectric.co.jp/ldg/wink/ssl/displayProduct.do?pid=282103
[7 empty] | 機器・器具 / 熱源機器 | 産業冷熱 | ブラインクーラ | 一体空冷式ブラインクーラBALV-EN | 一体空冷式ブラインクーラ | BALV-EN40A-P |  | 三菱電機（株） | MITSUBISHI__60_BALV-EN40A-P\Folder\Item |  |  |  |  | 2018-11-16 | 12.9 | 77.5 | https://www.mitsubishielectric.co.jp/ldg/wink/ssl/displayProduct.do?pid=288217
[7 empty] | 機器・器具 / 熱源機器 | 産業冷熱 | ブラインクーラ | 一体空冷式ブラインクーラBALV-EN | 一体空冷式ブラインクーラ | BALV-EN40VA |  | 三菱電機（株） | MITSUBISHI__60_BALV-EN40VA\Folder\Item |  |  |  |  | 2018-11-16 | 12.9 | 77.5 | https://www.mitsubishielectric.co.jp/ldg/wink/ssl/displayProduct.do?pid=282112
[7 empty] | 機器・器具 / 熱源機器 | 産業冷熱 | ブラインクーラ | 一体空冷式ブラインクーラBALV-EN | 一体空冷式ブラインクーラ | BALV-EN40VAE |  | 三菱電機（株） | MITSUBISHI__60_BALV-EN40VAE\Folder\Item |  |  |  |  | 2018-11-16 | 12.9 | 77.5
[7 empty] | 機器・器具 / 熱源機器 | 産業冷熱 | ブラインクーラ | 一体空冷式ブラインクーラBALV-EN | 一体空冷式ブラインクーラ | BALV-EN40VAE-N |  | 三菱電機（株） | MITSUBISHI__60_BALV-EN40VAE-N\Folder\Item |  |  |  |  | 2018-11-16 | 12.9 | 77.5
[7 empty] | 機器・器具 / 熱源機器 | 産業冷熱 | ブラインクーラ | 一体空冷式ブラインクーラBALV-EN | 一体空冷式ブラインクーラ | BALV-EN40VAE-P |  | 三菱電機（株） | MITSUBISHI__60_BALV-EN40VAE-P\Folder\Item |  |  |  |  | 2018-11-16 | 12.9 | 77.5
[7 empty] | 機器・器具 / 熱源機器 | 産業冷熱 | ブラインクーラ | 一体空冷式ブラインクーラBALV-EN | 一体空冷式ブラインクーラ | BALV-EN40VA-N |  | 三菱電機（株） | MITSUBISHI__60_BALV-EN40VA-N\Folder\Item |  |  |  |  | 2018-11-16 | 12.9 | 77.5
[7 empty] | 機器・器具 / 熱源機器 | 産業冷熱 | ブラインクーラ | 一体空冷式ブラインクーラBALV-EN | 一体空冷式ブラインクーラ | BALV-EN40VA-P |  | 三菱電機（株） | MITSUBISHI__60_BALV-EN40VA-P\Folder\Item |  |  |  |  | 2018-11-16 | 12.9 | 77.5
[7 empty] | 機器・器具 / 熱源機器 | 産業冷熱 | ブラインクーラ | 一体空冷式ブラインクーラBALV-EN | 一体空冷式ブラインクーラ | BALV-EN50A |  | 三菱電機（株） | MITSUBISHI__60_BALV-EN50A\Folder\Item |  |  |  |  | 2018-11-16 | 16.8 | 99.1 | https://www.mitsubishielectric.co.jp/ldg/wink/ssl/displayProduct.do?pid=278868 | 65.8 | 3509 | 1080 | 2350 | 1200 | 1225 | 3 | 200 | 37.6
[7 empty] | 機器・器具 / 熱源機器 | 産業冷熱 | ブラインクーラ | 一体空冷式ブラインクーラBALV-EN | 一体空冷式ブラインクーラ | BALV-EN50AE |  | 三菱電機（株） | MITSUBISHI__60_BALV-EN50AE\Folder\Item |  |  |  |  | 2018-11-16 | 16.8 | 99.1 | https://www.mitsubishielectric.co.jp/ldg/wink/ssl/displayProduct.do?pid=280960
[7 empty] | 機器・器具 / 熱源機器 | 産業冷熱 | ブラインクーラ | 一体空冷式ブラインクーラBALV-EN | 一体空冷式ブラインクーラ | BALV-EN50AE-N |  | 三菱電機（株） | MITSUBISHI__60_BALV-EN50AE-N\Folder\Item |  |  |  |  | 2018-11-16 | 16.8 | 99.1
[7 empty] | 機器・器具 / 熱源機器 | 産業冷熱 | ブラインクーラ | 一体空冷式ブラインクーラBALV-EN | 一体空冷式ブラインクーラ | BALV-EN50AE-P |  | 三菱電機（株） | MITSUBISHI__60_BALV-EN50AE-P\Folder\Item |  |  |  |  | 2018-11-16 | 16.8 | 99.1
[7 empty] | 機器・器具 / 熱源機器 | 産業冷熱 | ブラインクーラ | 一体空冷式ブラインクーラBALV-EN | 一体空冷式ブラインクーラ | BALV-EN50A-N |  | 三菱電機（株） | MITSUBISHI__60_BALV-EN50A-N\Folder\Item |  |  |  |  | 2018-11-16 | 16.8 | 99.1 | https://www.mitsubishielectric.co.jp/ldg/wink/ssl/displayProduct.do?pid=282106
[7 empty] | 機器・器具 / 熱源機器 | 産業冷熱 | ブラインクーラ | 一体空冷式ブラインクーラBALV-EN | 一体空冷式ブラインクーラ | BALV-EN50A-P |  | 三菱電機（株） | MITSUBISHI__60_BALV-EN50A-P\Folder\Item |  |  |  |  | 2018-11-16 | 16.8 | 99.1 | https://www.mitsubishielectric.co.jp/ldg/wink/ssl/displayProduct.do?pid=288220
[7 empty] | 機器・器具 / 熱源機器 | 産業冷熱 | ブラインクーラ | 一体空冷式ブラインクーラBALV-EN | 一体空冷式ブラインクーラ | BALV-EN50VA |  | 三菱電機（株） | MITSUBISHI__60_BALV-EN50VA\Folder\Item |  |  |  |  | 2018-11-16 | 16.8 | 99.1 | https://www.mitsubishielectric.co.jp/ldg/wink/ssl/displayProduct.do?pid=282115
[7 empty] | 機器・器具 / 熱源機器 | 産業冷熱 | ブラインクーラ | 一体空冷式ブラインクーラBALV-EN | 一体空冷式ブラインクーラ | BALV-EN50VAE |  | 三菱電機（株） | MITSUBISHI__60_BALV-EN50VAE\Folder\Item |  |  |  |  | 2018-11-16 | 16.8 | 99.1
[7 empty] | 機器・器具 / 熱源機器 | 産業冷熱 | ブラインクーラ | 一体空冷式ブラインクーラBALV-EN | 一体空冷式ブラインクーラ | BALV-EN50VAE-N |  | 三菱電機（株） | MITSUBISHI__60_BALV-EN50VAE-N\Folder\Item |  |  |  |  | 2018-11-16 | 16.8 | 99.1
[7 empty] | 機器・器具 / 熱源機器 | 産業冷熱 | ブラインクーラ | 一体空冷式ブラインクーラBALV-EN | 一体空冷式ブラインクーラ | BALV-EN50VAE-P |  | 三菱電機（株） | MITSUBISHI__60_BALV-EN50VAE-P\Folder\Item |  |  |  |  | 2018-11-16 | 16.8 | 99.1
[7 empty] | 機器・器具 / 熱源機器 | 産業冷熱 | ブラインクーラ | 一体空冷式ブラインクーラBALV-EN | 一体空冷式ブラインクーラ | BALV-EN50VA-N |  | 三菱電機（株） | MITSUBISHI__60_BALV-EN50VA-N\Folder\Item |  |  |  |  | 2018-11-16 | 16.8 | 99.1
[7 empty] | 機器・器具 / 熱源機器 | 産業冷熱 | ブラインクーラ | 一体空冷式ブラインクーラBALV-EN | 一体空冷式ブラインクーラ | BALV-EN50VA-P |  | 三菱電機（株） | MITSUBISHI__60_BALV-EN50VA-P\Folder\Item |  |  |  |  | 2018-11-16 | 16.8 | 99.1
[7 empty] | 機器・器具 / 熱源機器 | 産業冷熱 | ブラインクーラ | 一体空冷式ブラインクーラBALV-EN | 一体空冷式ブラインクーラ | BALV-EN60A |  | 三菱電機（株） | MITSUBISHI__60_BALV-EN60A\Folder\Item |  |  |  |  | 2018-11-16 | 19.9 | 115.2 | https://www.mitsubishielectric.co.jp/ldg/wink/ssl/displayProduct.do?pid=278871 | 67.6 | 3509 | 1080 | 2350 | 1210 | 1235 | 3 | 200 | 44
[7 empty] | 機器・器具 / 熱源機器 | 産業冷熱 | ブラインクーラ | 一体空冷式ブラインクーラBALV-EN | 一体空冷式ブラインクーラ | BALV-EN60AE |  | 三菱電機（株） | MITSUBISHI__60_BALV-EN60AE\Folder\Item |  |  |  |  | 2018-11-16 | 19.9 | 115.2 | https://www.mitsubishielectric.co.jp/ldg/wink/ssl/displayProduct.do?pid=280957
[7 empty] | 機器・器具 / 熱源機器 | 産業冷熱 | ブラインクーラ | 一体空冷式ブラインクーラBALV-EN | 一体空冷式ブラインクーラ | BALV-EN60AE-N |  | 三菱電機（株） | MITSUBISHI__60_BALV-EN60AE-N\Folder\Item |  |  |  |  | 2018-11-16 | 19.9 | 115.2
[7 empty] | 機器・器具 / 熱源機器 | 産業冷熱 | ブラインクーラ | 一体空冷式ブラインクーラBALV-EN | 一体空冷式ブラインクーラ | BALV-EN60AE-P |  | 三菱電機（株） | MITSUBISHI__60_BALV-EN60AE-P\Folder\Item |  |  |  |  | 2018-11-16 | 19.9 | 115.2
[7 empty] | 機器・器具 / 熱源機器 | 産業冷熱 | ブラインクーラ | 一体空冷式ブラインクーラBALV-EN | 一体空冷式ブラインクーラ | BALV-EN60A-N |  | 三菱電機（株） | MITSUBISHI__60_BALV-EN60A-N\Folder\Item |  |  |  |  | 2018-11-16 | 19.9 | 115.2 | https://www.mitsubishielectric.co.jp/ldg/wink/ssl/displayProduct.do?pid=282109
[7 empty] | 機器・器具 / 熱源機器 | 産業冷熱 | ブラインクーラ | 一体空冷式ブラインクーラBALV-EN | 一体空冷式ブラインクーラ | BALV-EN60A-P |  | 三菱電機（株） | MITSUBISHI__60_BALV-EN60A-P\Folder\Item |  |  |  |  | 2018-11-16 | 19.9 | 115.2 | https://www.mitsubishielectric.co.jp/ldg/wink/ssl/displayProduct.do?pid=288223
[7 empty] | 機器・器具 / 熱源機器 | 産業冷熱 | ブラインクーラ | 一体空冷式ブラインクーラBALV-EN | 一体空冷式ブラインクーラ | BALV-EN60VA |  | 三菱電機（株） | MITSUBISHI__60_BALV-EN60VA\Folder\Item |  |  |  |  | 2018-11-16 | 19.9 | 115.2 | https://www.mitsubishielectric.co.jp/ldg/wink/ssl/displayProduct.do?pid=282118
[7 empty] | 機器・器具 / 熱源機器 | 産業冷熱 | ブラインクーラ | 一体空冷式ブラインクーラBALV-EN | 一体空冷式ブラインクーラ | BALV-EN60VAE |  | 三菱電機（株） | MITSUBISHI__60_BALV-EN60VAE\Folder\Item |  |  |  |  | 2018-11-16 | 19.9 | 115.2
[7 empty] | 機器・器具 / 熱源機器 | 産業冷熱 | ブラインクーラ | 一体空冷式ブラインクーラBALV-EN | 一体空冷式ブラインクーラ | BALV-EN60VAE-N |  | 三菱電機（株） | MITSUBISHI__60_BALV-EN60VAE-N\Folder\Item |  |  |  |  | 2018-11-16 | 19.9 | 115.2
[7 empty] | 機器・器具 / 熱源機器 | 産業冷熱 | ブラインクーラ | 一体空冷式ブラインクーラBALV-EN | 一体空冷式ブラインクーラ | BALV-EN60VAE-P |  | 三菱電機（株） | MITSUBISHI__60_BALV-EN60VAE-P\Folder\Item |  |  |  |  | 2018-11-16 | 19.9 | 115.2
[7 empty] | 機器・器具 / 熱源機器 | 産業冷熱 | ブラインクーラ | 一体空冷式ブラインクーラBALV-EN | 一体空冷式ブラインクーラ | BALV-EN60VA-N |  | 三菱電機（株） | MITSUBISHI__60_BALV-EN60VA-N\Folder\Item |  |  |  |  | 2018-11-16 | 19.9 | 115.2
[7 empty] | 機器・器具 / 熱源機器 | 産業冷熱 | ブラインクーラ | 一体空冷式ブラインクーラBALV-EN | 一体空冷式ブラインクーラ | BALV-EN60VA-P |  | 三菱電機（株） | MITSUBISHI__60_BALV-EN60VA-P\Folder\Item |  |  |  |  | 2018-11-16 | 19.9 | 115.2
ヒートポンプ給湯機
空冷式
ホットウォーターヒートポンプ
ホットウォーターヒートポンプ[50Hz]
[20 empty] | 製品リリース年月日 | 冷凍能力(50ヘルツ電源,圧縮機)[USRt] | 騒 音 値SPL(50ヘルツ電源)[db] | 外形寸法 Ｗ[㎜] | 外形寸法 Ｄ[㎜] | 外形寸法 Ｈ[㎜] | 製品質量[kg] | 運転質量[kg] | 相[φ] | 電 圧[V] | 電動機出力(圧縮機)[kW] | 電動機出力(送風機)[kW] | 製品情報
[7 empty] | 機器・器具 / 湯沸器 | ヒートポンプ給湯機 | 空冷式 | ホットウォーターヒートポンプ | ホットウォーターヒートポンプ | CAHV-P160AK2-H |  | 三菱電機（株） | MITSUBISHI__50_CAHV-P160AK2-H\Folder\Item |  |  |  |  | 2019-01-07 | 3.09 | 56 | 914 | 759 | 1650 | 244 | 251 | 3 | 200 | 5.3 | 0.35 | https://www.mitsubishielectric.co.jp/ldg/wink/ssl/displayProduct.do?pid=216617
[7 empty] | 機器・器具 / 湯沸器 | ヒートポンプ給湯機 | 空冷式 | ホットウォーターヒートポンプ | ホットウォーターヒートポンプ | CAHV-P250AK2-H |  | 三菱電機（株） | MITSUBISHI__50_CAHV-P250AK2-H\Folder\Item |  |  |  |  | 2019-01-07 | 3.09 | 56 | 914 | 759 | 1650 | 244 | 251 | 3 | 200 | 7.45 | 0.35 | https://www.mitsubishielectric.co.jp/ldg/wink/ssl/displayProduct.do?pid=216629
[7 empty] | 機器・器具 / 湯沸器 | ヒートポンプ給湯機 | 空冷式 | ホットウォーターヒートポンプ | ホットウォーターヒートポンプ | CAHV-P500AK2-H |  | 三菱電機（株） | MITSUBISHI__50_CAHV-P500AK2-H\Folder\Item |  |  |  |  | 2019-01-07 | 6.18 | 59 | 1978 | 759 | 1650 | 494 | 508 | 3 | 200 | 14.9 | 0.7 | https://www.mitsubishielectric.co.jp/ldg/wink/ssl/displayProduct.do?pid=216621
ホットウォーターヒートポンプ[60Hz]
[20 empty] | 製品リリース年月日 | 冷凍能力(60ヘルツ電源,圧縮機)[USRt] | 騒 音 値SPL(60ヘルツ電源)[db] | 外形寸法 Ｗ[㎜] | 外形寸法 Ｄ[㎜] | 外形寸法 Ｈ[㎜] | 製品質量[kg] | 運転質量[kg] | 相[φ] | 電 圧[V] | 電動機出力(圧縮機)[kW] | 電動機出力(送風機)[kW] | 製品情報
[7 empty] | 機器・器具 / 湯沸器 | ヒートポンプ給湯機 | 空冷式 | ホットウォーターヒートポンプ | ホットウォーターヒートポンプ | CAHV-P160AK2-H |  | 三菱電機（株） | MITSUBISHI__60_CAHV-P160AK2-H\Folder\Item |  |  |  |  | 2019-01-07 | 3.09 | 56 | 914 | 759 | 1650 | 244 | 251 | 3 | 200 | 5.3 | 0.35 | https://www.mitsubishielectric.co.jp/ldg/wink/ssl/displayProduct.do?pid=216617
[7 empty] | 機器・器具 / 湯沸器 | ヒートポンプ給湯機 | 空冷式 | ホットウォーターヒートポンプ | ホットウォーターヒートポンプ | CAHV-P250AK2-H |  | 三菱電機（株） | MITSUBISHI__60_CAHV-P250AK2-H\Folder\Item |  |  |  |  | 2019-01-07 | 3.09 | 56 | 914 | 759 | 1650 | 244 | 251 | 3 | 200 | 7.45 | 0.35 | https://www.mitsubishielectric.co.jp/ldg/wink/ssl/displayProduct.do?pid=216629
[7 empty] | 機器・器具 / 湯沸器 | ヒートポンプ給湯機 | 空冷式 | ホットウォーターヒートポンプ | ホットウォーターヒートポンプ | CAHV-P500AK2-H |  | 三菱電機（株） | MITSUBISHI__60_CAHV-P500AK2-H\Folder\Item |  |  |  |  | 2019-01-07 | 6.18 | 59 | 1978 | 759 | 1650 | 494 | 508 | 3 | 200 | 14.9 | 0.7 | https://www.mitsubishielectric.co.jp/ldg/wink/ssl/displayProduct.do?pid=216621
業務用エコキュート
業務用エコキュート[50Hz]
[20 empty] | 製品リリース年月日 | 冷凍能力(50ヘルツ電源,圧縮機)[USRt] | 騒 音 値SPL(50ヘルツ電源)[db] | 外形寸法 Ｗ[㎜] | 外形寸法 Ｄ[㎜] | 外形寸法 Ｈ[㎜] | 製品質量[kg] | 運転質量[kg] | 相[φ] | 電 圧[V] | 電動機出力(圧縮機)[kW] | 電動機出力(送風機)[kW] | 運転電流(熱源機,50ヘルツ電源,最大)[A] | 製品情報
[7 empty] | 機器・器具 / 湯沸器 | ヒートポンプ給湯機 | 空冷式 | 業務用エコキュート | 業務用エコキュート | QAHV-N560D |  | 三菱電機（株） | MITSUBISHI__50_QAHV-N560D\Folder\Item |  |  |  |  | 2019-01-07 | 4.8 | 56 | 1220 | 760 | 1777 | 404 | 410 | 3 | 200 | 11 | 0.46 | 54.8 | https://www.mitsubishielectric.co.jp/ldg/wink/ssl/displayProduct.do?pid=255959
[7 empty] | 機器・器具 / 湯沸器 | ヒートポンプ給湯機 | 空冷式 | 業務用エコキュート | 業務用エコキュート | QAHV-N560D-HWP |  | 三菱電機（株） | MITSUBISHI__50_QAHV-N560D-HWP\Folder\Item |  |  |  |  | 2019-01-07 | 4.8 | 56 | 1220 | 760 | 1777 | 394 | 400 | 3 | 200 | 11 | 0.46 | 54.8 | https://www.mitsubishielectric.co.jp/ldg/wink/ssl/displayProduct.do?pid=255962
業務用エコキュート[60Hz]
[20 empty] | 製品リリース年月日 | 冷凍能力(60ヘルツ電源,圧縮機)[USRt] | 騒 音 値SPL(60ヘルツ電源)[db] | 外形寸法 Ｗ[㎜] | 外形寸法 Ｄ[㎜] | 外形寸法 Ｈ[㎜] | 製品質量[kg] | 運転質量[kg] | 相[φ] | 電 圧[V] | 電動機出力(圧縮機)[kW] | 電動機出力(送風機)[kW] | 運転電流(熱源機,60ヘルツ電源,最大)[A] | 製品情報
[7 empty] | 機器・器具 / 湯沸器 | ヒートポンプ給湯機 | 空冷式 | 業務用エコキュート | 業務用エコキュート | QAHV-N560D |  | 三菱電機（株） | MITSUBISHI__60_QAHV-N560D\Folder\Item |  |  |  |  | 2019-01-07 | 4.8 | 56 | 1220 | 760 | 1777 | 404 | 410 | 3 | 200 | 11 | 0.46 | 54.8 | https://www.mitsubishielectric.co.jp/ldg/wink/ssl/displayProduct.do?pid=255959
[7 empty] | 機器・器具 / 湯沸器 | ヒートポンプ給湯機 | 空冷式 | 業務用エコキュート | 業務用エコキュート | QAHV-N560D-HWP |  | 三菱電機（株） | MITSUBISHI__60_QAHV-N560D-HWP\Folder\Item |  |  |  |  | 2019-01-07 | 4.8 | 56 | 1220 | 760 | 1777 | 394 | 400 | 3 | 200 | 11 | 0.46 | 54.8 | https://www.mitsubishielectric.co.jp/ldg/wink/ssl/displayProduct.do?pid=255962
水熱源ヒートポンプ
水熱源ヒートポンプ[50Hz]
[20 empty] | 製品リリース年月日 | 力率(50ヘルツ電源)[%] | 運転電流(50ヘルツ電源)[A] | 運転電流(熱源機,50ヘルツ電源,最大)[A] | 消費電力(50ヘルツ電源)[kW] | ブライン水量(50ヘルツ電源)[m3/h] | 製品情報 | 熱源水圧力損失(50ヘルツ電源)[kPa] | 水温度差(熱源水,還･入口,往･出口)[℃] | 水温度差(温水,還･入口,往･出口)[℃] | 熱源水温度(往･出口)[℃] | 熱源水温度(還･入口)[℃] | 温水温度(往･出口)[℃] | 温水温度(還･入口)[℃] | 温水圧力損失(50ヘルツ電源)[kPa] | 力率(加熱,50ヘルツ電源)[%] | 消費電力(加熱,50ヘルツ電源)[kW] | 電動機出力(圧縮機)[kW] | 電 圧[V] | 相[φ] | 運転質量[kg] | 製品質量[kg] | 外形寸法 Ｈ[㎜] | 外形寸法 Ｄ[㎜] | 外形寸法 Ｗ[㎜] | 騒 音 値SPL(50ヘルツ電源)[db] | 温 水 量(50ヘルツ電源)[m3/h] | 加熱能力(50ヘルツ電源)[kW] | 冷凍能力(50ヘルツ電源,圧縮機)[USRt] | 運転電流(加熱,50ヘルツ電源)[A] | ブライン圧力損失(50ヘルツ電源)[kPa]
[7 empty] | 機器・器具 / 湯沸器 | ヒートポンプ給湯機 | 空冷式 | 水熱源ヒートポンプ | 水熱源ヒートポンプ | BCHV-P450A |  | 三菱電機（株） | MITSUBISHI__50_BCHV-P450A\Folder\Item |  |  |  |  | 2019-01-07 | 91 | 46.6 | 100 | 14.7 | 9.7 | https://www.mitsubishielectric.co.jp/ldg/wink/ssl/displayProduct.do?pid=217752 |  |  | 5 |  |  | 45 | 40 | 7 |  |  | 14.9 | 200 | 3 | 426 | 406 | 1608 | 750 | 1264 |  | 7.7 | 45 | 5.56 |  | 26
[7 empty] | 機器・器具 / 湯沸器 | ヒートポンプ給湯機 | 空冷式 | 水熱源ヒートポンプ | 水熱源ヒートポンプ | CRHV-P650A |  | 三菱電機（株） | MITSUBISHI__50_CRHV-P650A\Folder\Item |  |  |  |  | 2019-01-07 | [5 empty] | https://www.mitsubishielectric.co.jp/ldg/wink/ssl/displayProduct.do?pid=215751 | 20 | 12.5 | 5 | 12.5 | 25 | 45 | 40 |  | 91 | 13.5 | 14.9 | 200 | 3 | 426 | 406 | 1608 | 750 | 1263 | 57 | 11.2 | 65 | 5.56 | 43
水熱源ヒートポンプ[60Hz]
[20 empty] | 製品リリース年月日 | 力率(60ヘルツ電源)[%] | 運転電流(60ヘルツ電源)[A] | 運転電流(熱源機,60ヘルツ電源,最大)[A] | 消費電力(60ヘルツ電源)[kW] | ブライン水量(60ヘルツ電源)[m3/h] | 製品情報 | 熱源水圧力損失(60ヘルツ電源)[kPa] | 水温度差(熱源水,還･入口,往･出口)[℃] | 水温度差(温水,還･入口,往･出口)[℃] | 熱源水温度(往･出口)[℃] | 熱源水温度(還･入口)[℃] | 温水温度(往･出口)[℃] | 温水温度(還･入口)[℃] | 温水圧力損失(60ヘルツ電源)[kPa] | 力率(加熱,60ヘルツ電源)[%] | 消費電力(加熱,60ヘルツ電源)[kW] | 電動機出力(圧縮機)[kW] | 電 圧[V] | 相[φ] | 運転質量[kg] | 製品質量[kg] | 外形寸法 Ｈ[㎜] | 外形寸法 Ｄ[㎜] | 外形寸法 Ｗ[㎜] | 騒 音 値SPL(60ヘルツ電源)[db] | 温 水 量(60ヘルツ電源)[m3/h] | 加熱能力(60ヘルツ電源)[kW] | 冷凍能力(60ヘルツ電源,圧縮機)[USRt] | 運転電流(加熱,60ヘルツ電源)[A] | ブライン圧力損失(60ヘルツ電源)[kPa]
[7 empty] | 機器・器具 / 湯沸器 | ヒートポンプ給湯機 | 空冷式 | 水熱源ヒートポンプ | 水熱源ヒートポンプ | BCHV-P450A |  | 三菱電機（株） | MITSUBISHI__60_BCHV-P450A\Folder\Item |  |  |  |  | 2019-01-07 | 91 | 46.6 | 100 | 14.7 | 9.7 | https://www.mitsubishielectric.co.jp/ldg/wink/ssl/displayProduct.do?pid=217752 |  |  | 5 |  |  | 45 | 40 | 7 |  |  | 14.9 | 200 | 3 | 426 | 406 | 1608 | 750 | 1264 |  | 7.7 | 45 | 5.56 |  | 26
[7 empty] | 機器・器具 / 湯沸器 | ヒートポンプ給湯機 | 空冷式 | 水熱源ヒートポンプ | 水熱源ヒートポンプ | CRHV-P650A |  | 三菱電機（株） | MITSUBISHI__60_CRHV-P650A\Folder\Item |  |  |  |  | 2019-01-07 | [5 empty] | https://www.mitsubishielectric.co.jp/ldg/wink/ssl/displayProduct.do?pid=215751 | 20 | 12.5 | 5 | 12.5 | 25 | 45 | 40 |  | 91 | 13.5 | 14.9 | 200 | 3 | 426 | 406 | 1608 | 750 | 1263 | 57 | 11.2 | 65 | 5.56 | 43
ハンドドライヤー 「ジェットタオル」
スリムタイプ スタンダードモデル
100V 簡易ヒーターあり
両面ジェット風[50Hz]
[20 empty] | 製品リリース年月日 | 騒 音 値SPL(50ヘルツ電源,強)[db] | 騒 音 値SPL(50ヘルツ電源,弱)[db] | 外形寸法 Ｗ[㎜] | 外形寸法 Ｄ[㎜] | 外形寸法 Ｈ[㎜] | 製品質量[kg] | 相[φ] | 電圧[V] | 消費電力(50ヘルツ電源,強)[W] | 消費電力(50ヘルツ電源,弱)[W] | 運転電流(50ヘルツ電源)[A] | 製品情報
[7 empty] | 機器・器具 / 衛生器具 | ハンドドライヤー 「ジェットタオル」 | スリムタイプ スタンダードモデル | 100V 簡易ヒーターあり | 両面ジェット風 | JT-HC116JH2-W |  | 三菱電機（株） | MITSUBISHI__50_JT-HC116JH2-W\Folder\Item |  |  |  |  | 2014-09-02 | 56 | 49 | 300 | 219 | 670 | 10 | 1 | 100 | 1150 | 720 | 11.6 | https://www.mitsubishielectric.co.jp/ldg/wink/ssl/displayProduct.do?pid=250319
両面ジェット風[60Hz]
[20 empty] | 製品リリース年月日 | 騒 音 値SPL(60ヘルツ電源,強)[db] | 騒 音 値SPL(60ヘルツ電源,弱)[db] | 外形寸法 Ｗ[㎜] | 外形寸法 Ｄ[㎜] | 外形寸法 Ｈ[㎜] | 製品質量[kg] | 相[φ] | 電圧[V] | 消費電力(60ヘルツ電源,強)[W] | 消費電力(60ヘルツ電源,弱)[W] | 運転電流(60ヘルツ電源)[A] | 製品情報
[7 empty] | 機器・器具 / 衛生器具 | ハンドドライヤー 「ジェットタオル」 | スリムタイプ スタンダードモデル | 100V 簡易ヒーターあり | 両面ジェット風 | JT-HC116JH2-W |  | 三菱電機（株） | MITSUBISHI__60_JT-HC116JH2-W\Folder\Item |  |  |  |  | 2014-09-02 | 56 | 49 | 300 | 219 | 670 | 10 | 1 | 100 | 1150 | 720 | 11.6 | https://www.mitsubishielectric.co.jp/ldg/wink/ssl/displayProduct.do?pid=250319
100V 簡易ヒーターなし
両面ジェット風[50Hz]
[20 empty] | 製品リリース年月日 | 騒 音 値SPL(50ヘルツ電源,強)[db] | 騒 音 値SPL(50ヘルツ電源,弱)[db] | 外形寸法 Ｗ[㎜] | 外形寸法 Ｄ[㎜] | 外形寸法 Ｈ[㎜] | 製品質量[kg] | 相[φ] | 電圧[V] | 消費電力(50ヘルツ電源,強)[W] | 消費電力(50ヘルツ電源,弱)[W] | 運転電流(50ヘルツ電源)[A] | 製品情報
[7 empty] | 機器・器具 / 衛生器具 | ハンドドライヤー 「ジェットタオル」 | スリムタイプ スタンダードモデル | 100V 簡易ヒーターなし | 両面ジェット風 | JT-HC116KN2-W |  | 三菱電機（株） | MITSUBISHI__50_JT-HC116KN2-W\Folder\Item |  |  |  |  | 2014-09-02 | 56 | 49 | 300 | 219 | 670 | 10 | 1 | 100 | 650 | 220 | 6.8 | https://www.mitsubishielectric.co.jp/ldg/wink/ssl/displayProduct.do?pid=250320
両面ジェット風[60Hz]
[20 empty] | 製品リリース年月日 | 騒 音 値SPL(60ヘルツ電源,強)[db] | 騒 音 値SPL(60ヘルツ電源,弱)[db] | 外形寸法 Ｗ[㎜] | 外形寸法 Ｄ[㎜] | 外形寸法 Ｈ[㎜] | 製品質量[kg] | 相[φ] | 電圧[V] | 消費電力(60ヘルツ電源,強)[W] | 消費電力(60ヘルツ電源,弱)[W] | 運転電流(60ヘルツ電源)[A] | 製品情報
[7 empty] | 機器・器具 / 衛生器具 | ハンドドライヤー 「ジェットタオル」 | スリムタイプ スタンダードモデル | 100V 簡易ヒーターなし | 両面ジェット風 | JT-HC116KN2-W |  | 三菱電機（株） | MITSUBISHI__60_JT-HC116KN2-W\Folder\Item |  |  |  |  | 2014-09-02 | 56 | 49 | 300 | 219 | 670 | 10 | 1 | 100 | 650 | 220 | 6.8 | https://www.mitsubishielectric.co.jp/ldg/wink/ssl/displayProduct.do?pid=250320
スリムタイプ ハイスペックモデル
100V 簡易ヒーターあり ダークグレー
両面ジェット風[50Hz]
[20 empty] | 製品リリース年月日 | 騒 音 値SPL(50ヘルツ電源,強)[db] | 騒 音 値SPL(50ヘルツ電源,弱)[db] | 外形寸法 Ｗ[㎜] | 外形寸法 Ｄ[㎜] | 外形寸法 Ｈ[㎜] | 製品質量[kg] | 相[φ] | 電圧[V] | 消費電力(50ヘルツ電源,強)[W] | 消費電力(50ヘルツ電源,弱)[W] | 運転電流(50ヘルツ電源)[A] | 製品情報
[7 empty] | 機器・器具 / 衛生器具 | ハンドドライヤー 「ジェットタオル」 | スリムタイプ ハイスペックモデル | 100V 簡易ヒーターあり ダークグレー | 両面ジェット風 | JT-SB116JH2-H |  | 三菱電機（株） | MITSUBISHI__50_JT-SB116JH2-H\Folder\Item |  |  |  |  | 2014-09-02 | 53 | 46 | 300 | 219 | 670 | 11 | 1 | 100 | 1080 | 630 | 11.8 | https://www.mitsubishielectric.co.jp/ldg/wink/ssl/displayProduct.do?pid=249064
両面ジェット風[60Hz]
[20 empty] | 製品リリース年月日 | 騒 音 値SPL(60ヘルツ電源,強)[db] | 騒 音 値SPL(60ヘルツ電源,弱)[db] | 外形寸法 Ｗ[㎜] | 外形寸法 Ｄ[㎜] | 外形寸法 Ｈ[㎜] | 製品質量[kg] | 相[φ] | 電圧[V] | 消費電力(60ヘルツ電源,強)[W] | 消費電力(60ヘルツ電源,弱)[W] | 運転電流(60ヘルツ電源)[A] | 製品情報
[7 empty] | 機器・器具 / 衛生器具 | ハンドドライヤー 「ジェットタオル」 | スリムタイプ ハイスペックモデル | 100V 簡易ヒーターあり ダークグレー | 両面ジェット風 | JT-SB116JH2-H |  | 三菱電機（株） | MITSUBISHI__60_JT-SB116JH2-H\Folder\Item |  |  |  |  | 2014-09-02 | 53 | 46 | 300 | 219 | 670 | 11 | 1 | 100 | 1080 | 630 | 11.8 | https://www.mitsubishielectric.co.jp/ldg/wink/ssl/displayProduct.do?pid=249064
100V 簡易ヒーターあり シルバー
両面ジェット風[50Hz]
[20 empty] | 製品リリース年月日 | 騒 音 値SPL(50ヘルツ電源,強)[db] | 騒 音 値SPL(50ヘルツ電源,弱)[db] | 外形寸法 Ｗ[㎜] | 外形寸法 Ｄ[㎜] | 外形寸法 Ｈ[㎜] | 製品質量[kg] | 相[φ] | 電圧[V] | 消費電力(50ヘルツ電源,強)[W] | 消費電力(50ヘルツ電源,弱)[W] | 運転電流(50ヘルツ電源)[A] | 製品情報
[7 empty] | 機器・器具 / 衛生器具 | ハンドドライヤー 「ジェットタオル」 | スリムタイプ ハイスペックモデル | 100V 簡易ヒーターあり シルバー | 両面ジェット風 | JT-SB116JH2-S |  | 三菱電機（株） | MITSUBISHI__50_JT-SB116JH2-S\Folder\Item |  |  |  |  | 2014-09-02 | 53 | 46 | 300 | 219 | 670 | 11 | 1 | 100 | 1080 | 630 | 11.8 | https://www.mitsubishielectric.co.jp/ldg/wink/ssl/displayProduct.do?pid=249065
両面ジェット風[60Hz]
[20 empty] | 製品リリース年月日 | 騒 音 値SPL(60ヘルツ電源,強)[db] | 騒 音 値SPL(60ヘルツ電源,弱)[db] | 外形寸法 Ｗ[㎜] | 外形寸法 Ｄ[㎜] | 外形寸法 Ｈ[㎜] | 製品質量[kg] | 相[φ] | 電圧[V] | 消費電力(60ヘルツ電源,強)[W] | 消費電力(60ヘルツ電源,弱)[W] | 運転電流(60ヘルツ電源)[A] | 製品情報
[7 empty] | 機器・器具 / 衛生器具 | ハンドドライヤー 「ジェットタオル」 | スリムタイプ ハイスペックモデル | 100V 簡易ヒーターあり シルバー | 両面ジェット風 | JT-SB116JH2-S |  | 三菱電機（株） | MITSUBISHI__60_JT-SB116JH2-S\Folder\Item |  |  |  |  | 2014-09-02 | 53 | 46 | 300 | 219 | 670 | 11 | 1 | 100 | 1080 | 630 | 11.8 | https://www.mitsubishielectric.co.jp/ldg/wink/ssl/displayProduct.do?pid=249065
100V 簡易ヒーターあり ホワイト
両面ジェット風[50Hz]
[20 empty] | 製品リリース年月日 | 騒 音 値SPL(50ヘルツ電源,強)[db] | 騒 音 値SPL(50ヘルツ電源,弱)[db] | 外形寸法 Ｗ[㎜] | 外形寸法 Ｄ[㎜] | 外形寸法 Ｈ[㎜] | 製品質量[kg] | 相[φ] | 電圧[V] | 消費電力(50ヘルツ電源,強)[W] | 消費電力(50ヘルツ電源,弱)[W] | 運転電流(50ヘルツ電源)[A] | 製品情報
[7 empty] | 機器・器具 / 衛生器具 | ハンドドライヤー 「ジェットタオル」 | スリムタイプ ハイスペックモデル | 100V 簡易ヒーターあり ホワイト | 両面ジェット風 | JT-SB116JH2-W |  | 三菱電機（株） | MITSUBISHI__50_JT-SB116JH2-W\Folder\Item |  |  |  |  | 2014-09-02 | 53 | 46 | 300 | 219 | 670 | 11 | 1 | 100 | 1080 | 630 | 11.8 | https://www.mitsubishielectric.co.jp/ldg/wink/ssl/displayProduct.do?pid=249066
両面ジェット風[60Hz]
[20 empty] | 製品リリース年月日 | 騒 音 値SPL(60ヘルツ電源,強)[db] | 騒 音 値SPL(60ヘルツ電源,弱)[db] | 外形寸法 Ｗ[㎜] | 外形寸法 Ｄ[㎜] | 外形寸法 Ｈ[㎜] | 製品質量[kg] | 相[φ] | 電圧[V] | 消費電力(60ヘルツ電源,強)[W] | 消費電力(60ヘルツ電源,弱)[W] | 運転電流(60ヘルツ電源)[A] | 製品情報
[7 empty] | 機器・器具 / 衛生器具 | ハンドドライヤー 「ジェットタオル」 | スリムタイプ ハイスペックモデル | 100V 簡易ヒーターあり ホワイト | 両面ジェット風 | JT-SB116JH2-W |  | 三菱電機（株） | MITSUBISHI__60_JT-SB116JH2-W\Folder\Item |  |  |  |  | 2014-09-02 | 53 | 46 | 300 | 219 | 670 | 11 | 1 | 100 | 1080 | 630 | 11.8 | https://www.mitsubishielectric.co.jp/ldg/wink/ssl/displayProduct.do?pid=249066
100V 簡易ヒーターなし ダークグレー
両面ジェット風[50Hz]
[20 empty] | 製品リリース年月日 | 騒 音 値SPL(50ヘルツ電源,強)[db] | 騒 音 値SPL(50ヘルツ電源,弱)[db] | 外形寸法 Ｗ[㎜] | 外形寸法 Ｄ[㎜] | 外形寸法 Ｈ[㎜] | 製品質量[kg] | 相[φ] | 電圧[V] | 消費電力(50ヘルツ電源,強)[W] | 消費電力(50ヘルツ電源,弱)[W] | 運転電流(50ヘルツ電源)[A] | 製品情報
[7 empty] | 機器・器具 / 衛生器具 | ハンドドライヤー 「ジェットタオル」 | スリムタイプ ハイスペックモデル | 100V 簡易ヒーターなし ダークグレー | 両面ジェット風 | JT-SB116KN2-H |  | 三菱電機（株） | MITSUBISHI__50_JT-SB116KN2-H\Folder\Item |  |  |  |  | 2014-09-02 | 53 | 46 | 300 | 219 | 670 | 11 | 1 | 100 | 590 | 140 | 7.4 | https://www.mitsubishielectric.co.jp/ldg/wink/ssl/displayProduct.do?pid=249067
両面ジェット風[60Hz]
[20 empty] | 製品リリース年月日 | 騒 音 値SPL(60ヘルツ電源,強)[db] | 騒 音 値SPL(60ヘルツ電源,弱)[db] | 外形寸法 Ｗ[㎜] | 外形寸法 Ｄ[㎜] | 外形寸法 Ｈ[㎜] | 製品質量[kg] | 相[φ] | 電圧[V] | 消費電力(60ヘルツ電源,強)[W] | 消費電力(60ヘルツ電源,弱)[W] | 運転電流(60ヘルツ電源)[A] | 製品情報
[7 empty] | 機器・器具 / 衛生器具 | ハンドドライヤー 「ジェットタオル」 | スリムタイプ ハイスペックモデル | 100V 簡易ヒーターなし ダークグレー | 両面ジェット風 | JT-SB116KN2-H |  | 三菱電機（株） | MITSUBISHI__60_JT-SB116KN2-H\Folder\Item |  |  |  |  | 2014-09-02 | 53 | 46 | 300 | 219 | 670 | 11 | 1 | 100 | 590 | 140 | 7.4 | https://www.mitsubishielectric.co.jp/ldg/wink/ssl/displayProduct.do?pid=249067
100V 簡易ヒーターなし シルバー
両面ジェット風[50Hz]
[20 empty] | 製品リリース年月日 | 騒 音 値SPL(50ヘルツ電源,強)[db] | 騒 音 値SPL(50ヘルツ電源,弱)[db] | 外形寸法 Ｗ[㎜] | 外形寸法 Ｄ[㎜] | 外形寸法 Ｈ[㎜] | 製品質量[kg] | 相[φ] | 電圧[V] | 消費電力(50ヘルツ電源,強)[W] | 消費電力(50ヘルツ電源,弱)[W] | 運転電流(50ヘルツ電源)[A] | 製品情報
[7 empty] | 機器・器具 / 衛生器具 | ハンドドライヤー 「ジェットタオル」 | スリムタイプ ハイスペックモデル | 100V 簡易ヒーターなし シルバー | 両面ジェット風 | JT-SB116KN2-S |  | 三菱電機（株） | MITSUBISHI__50_JT-SB116KN2-S\Folder\Item |  |  |  |  | 2014-09-02 | 53 | 46 | 300 | 219 | 670 | 11 | 1 | 100 | 590 | 140 | 7.4 | https://www.mitsubishielectric.co.jp/ldg/wink/ssl/displayProduct.do?pid=249068
両面ジェット風[60Hz]
[20 empty] | 製品リリース年月日 | 騒 音 値SPL(60ヘルツ電源,強)[db] | 騒 音 値SPL(60ヘルツ電源,弱)[db] | 外形寸法 Ｗ[㎜] | 外形寸法 Ｄ[㎜] | 外形寸法 Ｈ[㎜] | 製品質量[kg] | 相[φ] | 電圧[V] | 消費電力(60ヘルツ電源,強)[W] | 消費電力(60ヘルツ電源,弱)[W] | 運転電流(60ヘルツ電源)[A] | 製品情報
[7 empty] | 機器・器具 / 衛生器具 | ハンドドライヤー 「ジェットタオル」 | スリムタイプ ハイスペックモデル | 100V 簡易ヒーターなし シルバー | 両面ジェット風 | JT-SB116KN2-S |  | 三菱電機（株） | MITSUBISHI__60_JT-SB116KN2-S\Folder\Item |  |  |  |  | 2014-09-02 | 53 | 46 | 300 | 219 | 670 | 11 | 1 | 100 | 590 | 140 | 7.4 | https://www.mitsubishielectric.co.jp/ldg/wink/ssl/displayProduct.do?pid=249068
100V 簡易ヒーターなし ホワイト
両面ジェット風[50Hz]
[20 empty] | 製品リリース年月日 | 騒 音 値SPL(50ヘルツ電源,強)[db] | 騒 音 値SPL(50ヘルツ電源,弱)[db] | 外形寸法 Ｗ[㎜] | 外形寸法 Ｄ[㎜] | 外形寸法 Ｈ[㎜] | 製品質量[kg] | 相[φ] | 電圧[V] | 消費電力(50ヘルツ電源,強)[W] | 消費電力(50ヘルツ電源,弱)[W] | 運転電流(50ヘルツ電源)[A] | 製品情報
[7 empty] | 機器・器具 / 衛生器具 | ハンドドライヤー 「ジェットタオル」 | スリムタイプ ハイスペックモデル | 100V 簡易ヒーターなし ホワイト | 両面ジェット風 | JT-SB116KN2-W |  | 三菱電機（株） | MITSUBISHI__50_JT-SB116KN2-W\Folder\Item |  |  |  |  | 2014-09-02 | 53 | 46 | 300 | 219 | 670 | 11 | 1 | 100 | 590 | 140 | 7.4 | https://www.mitsubishielectric.co.jp/ldg/wink/ssl/displayProduct.do?pid=249069
両面ジェット風[60Hz]
[20 empty] | 製品リリース年月日 | 騒 音 値SPL(60ヘルツ電源,強)[db] | 騒 音 値SPL(60ヘルツ電源,弱)[db] | 外形寸法 Ｗ[㎜] | 外形寸法 Ｄ[㎜] | 外形寸法 Ｈ[㎜] | 製品質量[kg] | 相[φ] | 電圧[V] | 消費電力(60ヘルツ電源,強)[W] | 消費電力(60ヘルツ電源,弱)[W] | 運転電流(60ヘルツ電源)[A] | 製品情報
[7 empty] | 機器・器具 / 衛生器具 | ハンドドライヤー 「ジェットタオル」 | スリムタイプ ハイスペックモデル | 100V 簡易ヒーターなし ホワイト | 両面ジェット風 | JT-SB116KN2-W |  | 三菱電機（株） | MITSUBISHI__60_JT-SB116KN2-W\Folder\Item |  |  |  |  | 2014-09-02 | 53 | 46 | 300 | 219 | 670 | 11 | 1 | 100 | 590 | 140 | 7.4 | https://www.mitsubishielectric.co.jp/ldg/wink/ssl/displayProduct.do?pid=249069
200V 簡易ヒーターあり ホワイト
両面ジェット風[50Hz]
[20 empty] | 製品リリース年月日 | 騒 音 値SPL(50ヘルツ電源,強)[db] | 騒 音 値SPL(50ヘルツ電源,弱)[db] | 外形寸法 Ｗ[㎜] | 外形寸法 Ｄ[㎜] | 外形寸法 Ｈ[㎜] | 製品質量[kg] | 相[φ] | 電圧[V] | 消費電力(50ヘルツ電源,強)[W] | 消費電力(50ヘルツ電源,弱)[W] | 運転電流(50ヘルツ電源)[A] | 製品情報
[7 empty] | 機器・器具 / 衛生器具 | ハンドドライヤー 「ジェットタオル」 | スリムタイプ ハイスペックモデル | 200V 簡易ヒーターあり ホワイト | 両面ジェット風 | JT-SB216JSH2-W |  | 三菱電機（株） | MITSUBISHI__50_JT-SB216JSH2-W\Folder\Item |  |  |  |  | 2015-02-11 | 53 | 53 | 300 | 221 | 670 | 11 | 1 | 200 | 1040 | 140 | 5.9 | https://www.mitsubishielectric.co.jp/ldg/wink/ssl/displayProduct.do?pid=254879
両面ジェット風[60Hz]
[20 empty] | 製品リリース年月日 | 騒 音 値SPL(60ヘルツ電源,強)[db] | 騒 音 値SPL(60ヘルツ電源,弱)[db] | 外形寸法 Ｗ[㎜] | 外形寸法 Ｄ[㎜] | 外形寸法 Ｈ[㎜] | 製品質量[kg] | 相[φ] | 電圧[V] | 消費電力(60ヘルツ電源,強)[W] | 消費電力(60ヘルツ電源,弱)[W] | 運転電流(60ヘルツ電源)[A] | 製品情報
[7 empty] | 機器・器具 / 衛生器具 | ハンドドライヤー 「ジェットタオル」 | スリムタイプ ハイスペックモデル | 200V 簡易ヒーターあり ホワイト | 両面ジェット風 | JT-SB216JSH2-W |  | 三菱電機（株） | MITSUBISHI__60_JT-SB216JSH2-W\Folder\Item |  |  |  |  | 2015-02-11 | 53 | 53 | 300 | 221 | 670 | 11 | 1 | 200 | 1040 | 140 | 5.9 | https://www.mitsubishielectric.co.jp/ldg/wink/ssl/displayProduct.do?pid=254879
200V 簡易ヒーターなし ホワイト
両面ジェット風[50Hz]
[20 empty] | 製品リリース年月日 | 騒 音 値SPL(50ヘルツ電源,強)[db] | 騒 音 値SPL(50ヘルツ電源,弱)[db] | 外形寸法 Ｗ[㎜] | 外形寸法 Ｄ[㎜] | 外形寸法 Ｈ[㎜] | 製品質量[kg] | 相[φ] | 電圧[V] | 消費電力(50ヘルツ電源,強)[W] | 消費電力(50ヘルツ電源,弱)[W] | 運転電流(50ヘルツ電源)[A] | 製品情報
[7 empty] | 機器・器具 / 衛生器具 | ハンドドライヤー 「ジェットタオル」 | スリムタイプ ハイスペックモデル | 200V 簡易ヒーターなし ホワイト | 両面ジェット風 | JT-SB216KSN2-W |  | 三菱電機（株） | MITSUBISHI__50_JT-SB216KSN2-W\Folder\Item |  |  |  |  | 2015-02-11 | 53 | 53 | 300 | 221 | 670 | 11 | 1 | 200 | 540 | 140 | 3.7 | https://www.mitsubishielectric.co.jp/ldg/wink/ssl/displayProduct.do?pid=254878
両面ジェット風[60Hz]
[20 empty] | 製品リリース年月日 | 騒 音 値SPL(60ヘルツ電源,強)[db] | 騒 音 値SPL(60ヘルツ電源,弱)[db] | 外形寸法 Ｗ[㎜] | 外形寸法 Ｄ[㎜] | 外形寸法 Ｈ[㎜] | 製品質量[kg] | 相[φ] | 電圧[V] | 消費電力(60ヘルツ電源,強)[W] | 消費電力(60ヘルツ電源,弱)[W] | 運転電流(60ヘルツ電源)[A] | 製品情報
[7 empty] | 機器・器具 / 衛生器具 | ハンドドライヤー 「ジェットタオル」 | スリムタイプ ハイスペックモデル | 200V 簡易ヒーターなし ホワイト | 両面ジェット風 | JT-SB216KSN2-W |  | 三菱電機（株） | MITSUBISHI__60_JT-SB216KSN2-W\Folder\Item |  |  |  |  | 2015-02-11 | 53 | 53 | 300 | 221 | 670 | 11 | 1 | 200 | 540 | 140 | 3.7 | https://www.mitsubishielectric.co.jp/ldg/wink/ssl/displayProduct.do?pid=254878
スリムタイプ 衛生強化モデル
100V 簡易ヒーターあり ホワイト
ジェットタオル スリムタイプ[50Hz]
[20 empty] | 製品リリース年月日 | 騒 音 値SPL(50ヘルツ電源,強)[db] | 外形寸法 Ｗ[㎜] | 外形寸法 Ｄ[㎜] | 外形寸法 Ｈ[㎜] | 製品質量[kg] | 相[φ] | 電圧[V] | 消費電力(50ヘルツ電源,強)[W] | 消費電力(50ヘルツ電源,弱)[W] | 運転電流(50ヘルツ電源)[A] | 製品情報
[7 empty] | 機器・器具 / 衛生器具 | ハンドドライヤー 「ジェットタオル」 | スリムタイプ 衛生強化モデル | 100V 簡易ヒーターあり ホワイト | ジェットタオル スリムタイプ | JT-SB116LH-W |  | 三菱電機（株） | MITSUBISHI__50_JT-SB116LH-W\Folder\Item |  |  |  |  | 2021-06-22 | 57 | 300 | 219 | 755 | 12 | 1 | 100 | 1140 | 670 | 12.3 | https://www.mitsubishielectric.co.jp/ldg/wink/ssl/displayProduct.do?pid=311958
ジェットタオル スリムタイプ[60Hz]
[20 empty] | 製品リリース年月日 | 騒 音 値SPL(60ヘルツ電源,強)[db] | 外形寸法 Ｗ[㎜] | 外形寸法 Ｄ[㎜] | 外形寸法 Ｈ[㎜] | 製品質量[kg] | 相[φ] | 電圧[V] | 消費電力(60ヘルツ電源,強)[W] | 消費電力(60ヘルツ電源,弱)[W] | 運転電流(60ヘルツ電源)[A] | 製品情報
[7 empty] | 機器・器具 / 衛生器具 | ハンドドライヤー 「ジェットタオル」 | スリムタイプ 衛生強化モデル | 100V 簡易ヒーターあり ホワイト | ジェットタオル スリムタイプ | JT-SB116LH-W |  | 三菱電機（株） | MITSUBISHI__60_JT-SB116LH-W\Folder\Item |  |  |  |  | 2021-06-22 | 57 | 300 | 219 | 755 | 12 | 1 | 100 | 1140 | 670 | 12.3 | https://www.mitsubishielectric.co.jp/ldg/wink/ssl/displayProduct.do?pid=311958
100V 簡易ヒーターなし ホワイト
ジェットタオル スリムタイプ[50Hz]
[20 empty] | 製品リリース年月日 | 騒 音 値SPL(50ヘルツ電源,強)[db] | 外形寸法 Ｗ[㎜] | 外形寸法 Ｄ[㎜] | 外形寸法 Ｈ[㎜] | 製品質量[kg] | 相[φ] | 電圧[V] | 消費電力(50ヘルツ電源,強)[W] | 消費電力(50ヘルツ電源,弱)[W] | 運転電流(50ヘルツ電源)[A] | 製品情報
[7 empty] | 機器・器具 / 衛生器具 | ハンドドライヤー 「ジェットタオル」 | スリムタイプ 衛生強化モデル | 100V 簡易ヒーターなし ホワイト | ジェットタオル スリムタイプ | JT-SB116MN-W |  | 三菱電機（株） | MITSUBISHI__50_JT-SB116MN-W\Folder\Item |  |  |  |  | 2021-06-22 | 57 | 300 | 219 | 755 | 12 | 1 | 100 | 640 | 170 | 8.1 | https://www.mitsubishielectric.co.jp/ldg/wink/ssl/displayProduct.do?pid=311956
ジェットタオル スリムタイプ[60Hz]
[20 empty] | 製品リリース年月日 | 騒 音 値SPL(60ヘルツ電源,強)[db] | 外形寸法 Ｗ[㎜] | 外形寸法 Ｄ[㎜] | 外形寸法 Ｈ[㎜] | 製品質量[kg] | 相[φ] | 電圧[V] | 消費電力(60ヘルツ電源,強)[W] | 消費電力(60ヘルツ電源,弱)[W] | 運転電流(60ヘルツ電源)[A] | 製品情報
[7 empty] | 機器・器具 / 衛生器具 | ハンドドライヤー 「ジェットタオル」 | スリムタイプ 衛生強化モデル | 100V 簡易ヒーターなし ホワイト | ジェットタオル スリムタイプ | JT-SB116MN-W |  | 三菱電機（株） | MITSUBISHI__60_JT-SB116MN-W\Folder\Item |  |  |  |  | 2021-06-22 | 57 | 300 | 219 | 755 | 12 | 1 | 100 | 640 | 170 | 8.1 | https://www.mitsubishielectric.co.jp/ldg/wink/ssl/displayProduct.do?pid=311956
200V 簡易ヒーターあり ホワイト
ジェットタオル スリムタイプ[50Hz]
[20 empty] | 製品リリース年月日 | 騒 音 値SPL(50ヘルツ電源,強)[db] | 外形寸法 Ｗ[㎜] | 外形寸法 Ｄ[㎜] | 外形寸法 Ｈ[㎜] | 製品質量[kg] | 相[φ] | 電圧[V] | 消費電力(50ヘルツ電源,強)[W] | 消費電力(50ヘルツ電源,弱)[W] | 運転電流(50ヘルツ電源)[A] | 製品情報
[7 empty] | 機器・器具 / 衛生器具 | ハンドドライヤー 「ジェットタオル」 | スリムタイプ 衛生強化モデル | 200V 簡易ヒーターあり ホワイト | ジェットタオル スリムタイプ | JT-SB216LSH-W |  | 三菱電機（株） | MITSUBISHI__50_JT-SB216LSH-W\Folder\Item |  |  |  |  | 2021-06-22 | 57 | 300 | 219 | 755 | 12 | 1 | 200 | 1110 | 660 | 6.1 | https://www.mitsubishielectric.co.jp/ldg/wink/ssl/displayProduct.do?pid=311957
ジェットタオル スリムタイプ[60Hz]
[20 empty] | 製品リリース年月日 | 騒 音 値SPL(60ヘルツ電源,強)[db] | 外形寸法 Ｗ[㎜] | 外形寸法 Ｄ[㎜] | 外形寸法 Ｈ[㎜] | 製品質量[kg] | 相[φ] | 電圧[V] | 消費電力(60ヘルツ電源,強)[W] | 消費電力(60ヘルツ電源,弱)[W] | 運転電流(60ヘルツ電源)[A] | 製品情報
[7 empty] | 機器・器具 / 衛生器具 | ハンドドライヤー 「ジェットタオル」 | スリムタイプ 衛生強化モデル | 200V 簡易ヒーターあり ホワイト | ジェットタオル スリムタイプ | JT-SB216LSH-W |  | 三菱電機（株） | MITSUBISHI__60_JT-SB216LSH-W\Folder\Item |  |  |  |  | 2021-06-22 | 57 | 300 | 219 | 755 | 12 | 1 | 200 | 1110 | 660 | 6.1 | https://www.mitsubishielectric.co.jp/ldg/wink/ssl/displayProduct.do?pid=311957
200V 簡易ヒーターなし ホワイト
ジェットタオル スリムタイプ[50Hz]
[20 empty] | 製品リリース年月日 | 騒 音 値SPL(50ヘルツ電源,強)[db] | 外形寸法 Ｗ[㎜] | 外形寸法 Ｄ[㎜] | 外形寸法 Ｈ[㎜] | 製品質量[kg] | 相[φ] | 電圧[V] | 消費電力(50ヘルツ電源,強)[W] | 消費電力(50ヘルツ電源,弱)[W] | 運転電流(50ヘルツ電源)[A] | 製品情報
[7 empty] | 機器・器具 / 衛生器具 | ハンドドライヤー 「ジェットタオル」 | スリムタイプ 衛生強化モデル | 200V 簡易ヒーターなし ホワイト | ジェットタオル スリムタイプ | JT-SB216MSN-W |  | 三菱電機（株） | MITSUBISHI__50_JT-SB216MSN-W\Folder\Item |  |  |  |  | 2021-06-22 | 57 | 300 | 219 | 755 | 12 | 1 | 200 | 610 | 170 | 4 | https://www.mitsubishielectric.co.jp/ldg/wink/ssl/displayProduct.do?pid=311959
ジェットタオル スリムタイプ[60Hz]
[20 empty] | 製品リリース年月日 | 騒 音 値SPL(60ヘルツ電源,強)[db] | 外形寸法 Ｗ[㎜] | 外形寸法 Ｄ[㎜] | 外形寸法 Ｈ[㎜] | 製品質量[kg] | 相[φ] | 電圧[V] | 消費電力(60ヘルツ電源,強)[W] | 消費電力(60ヘルツ電源,弱)[W] | 運転電流(60ヘルツ電源)[A] | 製品情報
[7 empty] | 機器・器具 / 衛生器具 | ハンドドライヤー 「ジェットタオル」 | スリムタイプ 衛生強化モデル | 200V 簡易ヒーターなし ホワイト | ジェットタオル スリムタイプ | JT-SB216MSN-W |  | 三菱電機（株） | MITSUBISHI__60_JT-SB216MSN-W\Folder\Item |  |  |  |  | 2021-06-22 | 57 | 300 | 219 | 755 | 12 | 1 | 200 | 610 | 170 | 4 | https://www.mitsubishielectric.co.jp/ldg/wink/ssl/displayProduct.do?pid=311959
スリムタイプ HACCP製品認証モデル
両面ジェット風[50Hz]
[20 empty] | 製品リリース年月日 | 騒 音 値SPL(50ヘルツ電源,強)[db] | 外形寸法 Ｗ[㎜] | 外形寸法 Ｄ[㎜] | 外形寸法 Ｈ[㎜] | 製品質量[kg] | 相[φ] | 電圧[V] | 消費電力(50ヘルツ電源,強)[W] | 運転電流(50ヘルツ電源)[A] | 製品情報
[7 empty] | 機器・器具 / 衛生器具 | ハンドドライヤー 「ジェットタオル」 | スリムタイプ HACCP製品認証モデル | ハンドドライヤー | 両面ジェット風 | JT-SB116JH2-W-HCP |  | 三菱電機（株） | MITSUBISHI__50_JT-SB116JH2-W-HCP\Folder\Item |  |  |  |  | 2020-02-03 | 57 | 300 | 219 | 758 | 11 | 1 | 100 | 1150 | 12.2 | https://www.mitsubishielectric.co.jp/ldg/wink/ssl/displayProduct.do?pid=305346
両面ジェット風[60Hz]
[20 empty] | 製品リリース年月日 | 騒 音 値SPL(60ヘルツ電源,強)[db] | 外形寸法 Ｗ[㎜] | 外形寸法 Ｄ[㎜] | 外形寸法 Ｈ[㎜] | 製品質量[kg] | 相[φ] | 電圧[V] | 消費電力(60ヘルツ電源,強)[W] | 運転電流(60ヘルツ電源)[A] | 製品情報
[7 empty] | 機器・器具 / 衛生器具 | ハンドドライヤー 「ジェットタオル」 | スリムタイプ HACCP製品認証モデル | ハンドドライヤー | 両面ジェット風 | JT-SB116JH2-W-HCP |  | 三菱電機（株） | MITSUBISHI__60_JT-SB116JH2-W-HCP\Folder\Item |  |  |  |  | 2020-02-03 | 57 | 300 | 219 | 758 | 11 | 1 | 100 | 1150 | 12.2 | https://www.mitsubishielectric.co.jp/ldg/wink/ssl/displayProduct.do?pid=305346
ハイパワータイプ
ジェットタオル ハイパワータイプ[50Hz]
[20 empty] | 製品リリース年月日 | 騒 音 値SPL(50ヘルツ電源,強)[db] | 騒 音 値SPL(50ヘルツ電源,弱)[db] | 外形寸法 Ｗ[㎜] | 外形寸法 Ｄ[㎜] | 外形寸法 Ｈ[㎜] | 製品質量[kg] | 相[φ] | 電圧[V] | 消費電力(50ヘルツ電源,強)[W] | 消費電力(50ヘルツ電源,弱)[W] | 運転電流(50ヘルツ電源)[A] | 製品情報
[7 empty] | 機器・器具 / 衛生器具 | ハンドドライヤー 「ジェットタオル」 | ハイパワータイプ | ハンドドライヤー | ジェットタオル ハイパワータイプ | JT-WB220DS |  | 三菱電機（株） | MITSUBISHI__50_JT-WB220DS\Folder\Item |  |  |  |  | 2014-09-02 | 71 | 64 | 340 | 247 | 686 | 13 | 1 | 200 | 1460 | 600 | 10.6 | https://www.mitsubishielectric.co.jp/ldg/wink/ssl/displayProduct.do?pid=149740
ジェットタオル ハイパワータイプ[60Hz]
[20 empty] | 製品リリース年月日 | 騒 音 値SPL(60ヘルツ電源,強)[db] | 騒 音 値SPL(60ヘルツ電源,弱)[db] | 外形寸法 Ｗ[㎜] | 外形寸法 Ｄ[㎜] | 外形寸法 Ｈ[㎜] | 製品質量[kg] | 相[φ] | 電圧[V] | 消費電力(60ヘルツ電源,強)[W] | 消費電力(60ヘルツ電源,弱)[W] | 運転電流(60ヘルツ電源)[A] | 製品情報
[7 empty] | 機器・器具 / 衛生器具 | ハンドドライヤー 「ジェットタオル」 | ハイパワータイプ | ハンドドライヤー | ジェットタオル ハイパワータイプ | JT-WB220DS |  | 三菱電機（株） | MITSUBISHI__60_JT-WB220DS\Folder\Item |  |  |  |  | 2014-09-02 | 71 | 64 | 340 | 247 | 686 | 13 | 1 | 200 | 1460 | 600 | 10.6 | https://www.mitsubishielectric.co.jp/ldg/wink/ssl/displayProduct.do?pid=149740
ビルトインタイプ
片面ジェット風 ビルトインタイプ[50Hz]
[20 empty] | 製品リリース年月日 | 騒 音 値SPL(50ヘルツ電源,強)[db] | 騒 音 値SPL(50ヘルツ電源,弱)[db] | 外形寸法 Ｗ[㎜] | 外形寸法 Ｄ[㎜] | 外形寸法 Ｈ[㎜] | 製品質量[kg] | 相[φ] | 電圧[V] | 消費電力(50ヘルツ電源,強)[W] | 消費電力(50ヘルツ電源,弱)[W] | 運転電流(50ヘルツ電源)[A] | 製品情報
[7 empty] | 機器・器具 / 衛生器具 | ハンドドライヤー 「ジェットタオル」 | ビルトインタイプ | ハンドドライヤー | 片面ジェット風 ビルトインタイプ | JT-BC107B |  | 三菱電機（株） | MITSUBISHI__50_JT-BC107B\Folder\Item |  |  |  |  | 2014-09-02 | 59 | 47 | 320 | 164 | 730 | 11 | 1 | 100 | 770 | 395 | 7.9 | https://www.mitsubishielectric.co.jp/ldg/wink/ssl/displayProduct.do?pid=138039
片面ジェット風 ビルトインタイプ[60Hz]
[20 empty] | 製品リリース年月日 | 騒 音 値SPL(60ヘルツ電源,強)[db] | 騒 音 値SPL(60ヘルツ電源,弱)[db] | 外形寸法 Ｗ[㎜] | 外形寸法 Ｄ[㎜] | 外形寸法 Ｈ[㎜] | 製品質量[kg] | 相[φ] | 電圧[V] | 消費電力(60ヘルツ電源,強)[W] | 消費電力(60ヘルツ電源,弱)[W] | 運転電流(60ヘルツ電源)[A] | 製品情報
[7 empty] | 機器・器具 / 衛生器具 | ハンドドライヤー 「ジェットタオル」 | ビルトインタイプ | ハンドドライヤー | 片面ジェット風 ビルトインタイプ | JT-BC107B |  | 三菱電機（株） | MITSUBISHI__60_JT-BC107B\Folder\Item |  |  |  |  | 2014-09-02 | 59 | 47 | 320 | 164 | 730 | 11 | 1 | 100 | 770 | 395 | 7.9 | https://www.mitsubishielectric.co.jp/ldg/wink/ssl/displayProduct.do?pid=138039
プチタイプ（カウンター取付タイプ）
片面ジェット風 プチタイプ[50Hz]
[20 empty] | 製品リリース年月日 | 騒 音 値SPL(50ヘルツ電源,強)[db] | 騒 音 値SPL(50ヘルツ電源,弱)[db] | 外形寸法 Ｗ[㎜] | 外形寸法 Ｄ[㎜] | 外形寸法 Ｈ[㎜] | 製品質量[kg] | 相[φ] | 電圧[V] | 消費電力(50ヘルツ電源,強)[W] | 消費電力(50ヘルツ電源,弱)[W] | 運転電流(50ヘルツ電源)[A] | 製品情報
[7 empty] | 機器・器具 / 衛生器具 | ハンドドライヤー 「ジェットタオル」 | プチタイプ（カウンター取付タイプ） | ハンドドライヤー | 片面ジェット風 プチタイプ | JT-PC105B2-W |  | 三菱電機（株） | MITSUBISHI__50_JT-PC105B2-W\Folder\Item |  |  |  |  | 2015-11-06 | 60 | 56 | 162 | 298 | 245 | 4 | 1 | 100 | 450 | 250 | 4.7 | https://www.mitsubishielectric.co.jp/ldg/wink/ssl/displayProduct.do?pid=262821
片面ジェット風 プチタイプ[60Hz]
[20 empty] | 製品リリース年月日 | 騒 音 値SPL(60ヘルツ電源,強)[db] | 騒 音 値SPL(60ヘルツ電源,弱)[db] | 外形寸法 Ｗ[㎜] | 外形寸法 Ｄ[㎜] | 外形寸法 Ｈ[㎜] | 製品質量[kg] | 相[φ] | 電圧[V] | 消費電力(60ヘルツ電源,強)[W] | 消費電力(60ヘルツ電源,弱)[W] | 運転電流(60ヘルツ電源)[A] | 製品情報
[7 empty] | 機器・器具 / 衛生器具 | ハンドドライヤー 「ジェットタオル」 | プチタイプ（カウンター取付タイプ） | ハンドドライヤー | 片面ジェット風 プチタイプ | JT-PC105B2-W |  | 三菱電機（株） | MITSUBISHI__60_JT-PC105B2-W\Folder\Item |  |  |  |  | 2015-11-06 | 60 | 56 | 162 | 298 | 245 | 4 | 1 | 100 | 450 | 250 | 4.7 | https://www.mitsubishielectric.co.jp/ldg/wink/ssl/displayProduct.do?pid=262821
プチタイプ（壁取付タイプ）
アクアブルー
片面ジェット風 プチタイプ[50Hz]
[20 empty] | 製品リリース年月日 | 騒 音 値SPL(50ヘルツ電源,強)[db] | 騒 音 値SPL(50ヘルツ電源,弱)[db] | 外形寸法 Ｗ[㎜] | 外形寸法 Ｄ[㎜] | 外形寸法 Ｈ[㎜] | 製品質量[kg] | 相[φ] | 電圧[V] | 消費電力(50ヘルツ電源,強)[W] | 消費電力(50ヘルツ電源,弱)[W] | 運転電流(50ヘルツ電源)[A] | 製品情報
[7 empty] | 機器・器具 / 衛生器具 | ハンドドライヤー 「ジェットタオル」 | プチタイプ（壁取付タイプ） | アクアブルー | 片面ジェット風 プチタイプ | JT-PC105CK-A |  | 三菱電機（株） | MITSUBISHI__50_JT-PC105CK-A\Folder\Item |  |  |  |  | 2015-11-06 | 63 | 59 | 162 | 313 | 245 | 4 | 1 | 100 | 450 | 250 | 4.7 | https://www.mitsubishielectric.co.jp/ldg/wink/ssl/displayProduct.do?pid=262820
片面ジェット風 プチタイプ[60Hz]
[20 empty] | 製品リリース年月日 | 騒 音 値SPL(60ヘルツ電源,強)[db] | 騒 音 値SPL(60ヘルツ電源,弱)[db] | 外形寸法 Ｗ[㎜] | 外形寸法 Ｄ[㎜] | 外形寸法 Ｈ[㎜] | 製品質量[kg] | 相[φ] | 電圧[V] | 消費電力(60ヘルツ電源,強)[W] | 消費電力(60ヘルツ電源,弱)[W] | 運転電流(60ヘルツ電源)[A] | 製品情報
[7 empty] | 機器・器具 / 衛生器具 | ハンドドライヤー 「ジェットタオル」 | プチタイプ（壁取付タイプ） | アクアブルー | 片面ジェット風 プチタイプ | JT-PC105CK-A |  | 三菱電機（株） | MITSUBISHI__60_JT-PC105CK-A\Folder\Item |  |  |  |  | 2015-11-06 | 63 | 59 | 162 | 313 | 245 | 4 | 1 | 100 | 450 | 250 | 4.7 | https://www.mitsubishielectric.co.jp/ldg/wink/ssl/displayProduct.do?pid=262820
ブラウン
片面ジェット風 プチタイプ[50Hz]
[20 empty] | 製品リリース年月日 | 騒 音 値SPL(50ヘルツ電源,強)[db] | 騒 音 値SPL(50ヘルツ電源,弱)[db] | 外形寸法 Ｗ[㎜] | 外形寸法 Ｄ[㎜] | 外形寸法 Ｈ[㎜] | 製品質量[kg] | 相[φ] | 電圧[V] | 消費電力(50ヘルツ電源,強)[W] | 消費電力(50ヘルツ電源,弱)[W] | 運転電流(50ヘルツ電源)[A] | 製品情報
[7 empty] | 機器・器具 / 衛生器具 | ハンドドライヤー 「ジェットタオル」 | プチタイプ（壁取付タイプ） | ブラウン | 片面ジェット風 プチタイプ | JT-PC105CK-B |  | 三菱電機（株） | MITSUBISHI__50_JT-PC105CK-B\Folder\Item |  |  |  |  | 2015-11-06 | 63 | 59 | 162 | 313 | 245 | 4 | 1 | 100 | 450 | 250 | 4.7 | https://www.mitsubishielectric.co.jp/ldg/wink/ssl/displayProduct.do?pid=262823
片面ジェット風 プチタイプ[60Hz]
[20 empty] | 製品リリース年月日 | 騒 音 値SPL(60ヘルツ電源,強)[db] | 騒 音 値SPL(60ヘルツ電源,弱)[db] | 外形寸法 Ｗ[㎜] | 外形寸法 Ｄ[㎜] | 外形寸法 Ｈ[㎜] | 製品質量[kg] | 相[φ] | 電圧[V] | 消費電力(60ヘルツ電源,強)[W] | 消費電力(60ヘルツ電源,弱)[W] | 運転電流(60ヘルツ電源)[A] | 製品情報
[7 empty] | 機器・器具 / 衛生器具 | ハンドドライヤー 「ジェットタオル」 | プチタイプ（壁取付タイプ） | ブラウン | 片面ジェット風 プチタイプ | JT-PC105CK-B |  | 三菱電機（株） | MITSUBISHI__60_JT-PC105CK-B\Folder\Item |  |  |  |  | 2015-11-06 | 63 | 59 | 162 | 313 | 245 | 4 | 1 | 100 | 450 | 250 | 4.7 | https://www.mitsubishielectric.co.jp/ldg/wink/ssl/displayProduct.do?pid=262823
ホワイト
片面ジェット風 プチタイプ[50Hz]
[20 empty] | 製品リリース年月日 | 騒 音 値SPL(50ヘルツ電源,強)[db] | 騒 音 値SPL(50ヘルツ電源,弱)[db] | 外形寸法 Ｗ[㎜] | 外形寸法 Ｄ[㎜] | 外形寸法 Ｈ[㎜] | 製品質量[kg] | 相[φ] | 電圧[V] | 消費電力(50ヘルツ電源,強)[W] | 消費電力(50ヘルツ電源,弱)[W] | 運転電流(50ヘルツ電源)[A] | 製品情報
[7 empty] | 機器・器具 / 衛生器具 | ハンドドライヤー 「ジェットタオル」 | プチタイプ（壁取付タイプ） | ホワイト | 片面ジェット風 プチタイプ | JT-PC105CK-W |  | 三菱電機（株） | MITSUBISHI__50_JT-PC105CK-W\Folder\Item |  |  |  |  | 2015-11-06 | 63 | 59 | 162 | 313 | 245 | 4 | 1 | 100 | 450 | 250 | 4.7 | https://www.mitsubishielectric.co.jp/ldg/wink/ssl/displayProduct.do?pid=262822
片面ジェット風 プチタイプ[60Hz]
[20 empty] | 製品リリース年月日 | 騒 音 値SPL(60ヘルツ電源,強)[db] | 騒 音 値SPL(60ヘルツ電源,弱)[db] | 外形寸法 Ｗ[㎜] | 外形寸法 Ｄ[㎜] | 外形寸法 Ｈ[㎜] | 製品質量[kg] | 相[φ] | 電圧[V] | 消費電力(60ヘルツ電源,強)[W] | 消費電力(60ヘルツ電源,弱)[W] | 運転電流(60ヘルツ電源)[A] | 製品情報
[7 empty] | 機器・器具 / 衛生器具 | ハンドドライヤー 「ジェットタオル」 | プチタイプ（壁取付タイプ） | ホワイト | 片面ジェット風 プチタイプ | JT-PC105CK-W |  | 三菱電機（株） | MITSUBISHI__60_JT-PC105CK-W\Folder\Item |  |  |  |  | 2015-11-06 | 63 | 59 | 162 | 313 | 245 | 4 | 1 | 100 | 450 | 250 | 4.7 | https://www.mitsubishielectric.co.jp/ldg/wink/ssl/displayProduct.do?pid=262822
ミニタイプ
100V
片面ジェット風 ミニタイプ[50Hz]
[20 empty] | 製品リリース年月日 | 騒 音 値SPL(50ヘルツ電源,強)[db] | 騒 音 値SPL(50ヘルツ電源,弱)[db] | 外形寸法 Ｗ[㎜] | 外形寸法 Ｄ[㎜] | 外形寸法 Ｈ[㎜] | 製品質量[kg] | 相[φ] | 電圧[V] | 消費電力(50ヘルツ電源,強)[W] | 消費電力(50ヘルツ電源,弱)[W] | 運転電流(50ヘルツ電源)[A] | 製品情報
[7 empty] | 機器・器具 / 衛生器具 | ハンドドライヤー 「ジェットタオル」 | ミニタイプ | 100V | 片面ジェット風 ミニタイプ | JT-MC105J-W |  | 三菱電機（株） | MITSUBISHI__50_JT-MC105J-W\Folder\Item |  |  |  |  | 2017-11-23 | 58 | 50 | 245 | 139 | 470 | 4 | 1 | 100 | 590 | 330 | 6.2 | https://www.mitsubishielectric.co.jp/ldg/wink/ssl/displayProduct.do?pid=288277
片面ジェット風 ミニタイプ[60Hz]
[20 empty] | 製品リリース年月日 | 騒 音 値SPL(60ヘルツ電源,強)[db] | 騒 音 値SPL(60ヘルツ電源,弱)[db] | 外形寸法 Ｗ[㎜] | 外形寸法 Ｄ[㎜] | 外形寸法 Ｈ[㎜] | 製品質量[kg] | 相[φ] | 電圧[V] | 消費電力(60ヘルツ電源,強)[W] | 消費電力(60ヘルツ電源,弱)[W] | 運転電流(60ヘルツ電源)[A] | 製品情報
[7 empty] | 機器・器具 / 衛生器具 | ハンドドライヤー 「ジェットタオル」 | ミニタイプ | 100V | 片面ジェット風 ミニタイプ | JT-MC105J-W |  | 三菱電機（株） | MITSUBISHI__60_JT-MC105J-W\Folder\Item |  |  |  |  | 2017-11-23 | 58 | 50 | 245 | 139 | 470 | 4 | 1 | 100 | 590 | 330 | 6.2 | https://www.mitsubishielectric.co.jp/ldg/wink/ssl/displayProduct.do?pid=288277
200V
片面ジェット風 ミニタイプ[50Hz]
[20 empty] | 製品リリース年月日 | 騒 音 値SPL(50ヘルツ電源,強)[db] | 騒 音 値SPL(50ヘルツ電源,弱)[db] | 外形寸法 Ｗ[㎜] | 外形寸法 Ｄ[㎜] | 外形寸法 Ｈ[㎜] | 製品質量[kg] | 相[φ] | 電圧[V] | 消費電力(50ヘルツ電源,強)[W] | 消費電力(50ヘルツ電源,弱)[W] | 運転電流(50ヘルツ電源)[A] | 製品情報
[7 empty] | 機器・器具 / 衛生器具 | ハンドドライヤー 「ジェットタオル」 | ミニタイプ | 200V | 片面ジェット風 ミニタイプ | JT-MC205JS-W |  | 三菱電機（株） | MITSUBISHI__50_JT-MC205JS-W\Folder\Item |  |  |  |  | 2018-06-04 | 58 | 50 | 245 | 139 | 470 | 4 | 1 | 200 | 590 | 330 | 3 | https://www.mitsubishielectric.co.jp/ldg/wink/ssl/displayProduct.do?pid=293249
片面ジェット風 ミニタイプ[60Hz]
[20 empty] | 製品リリース年月日 | 騒 音 値SPL(60ヘルツ電源,強)[db] | 騒 音 値SPL(60ヘルツ電源,弱)[db] | 外形寸法 Ｗ[㎜] | 外形寸法 Ｄ[㎜] | 外形寸法 Ｈ[㎜] | 製品質量[kg] | 相[φ] | 電圧[V] | 消費電力(60ヘルツ電源,強)[W] | 消費電力(60ヘルツ電源,弱)[W] | 運転電流(60ヘルツ電源)[A] | 製品情報
[7 empty] | 機器・器具 / 衛生器具 | ハンドドライヤー 「ジェットタオル」 | ミニタイプ | 200V | 片面ジェット風 ミニタイプ | JT-MC205JS-W |  | 三菱電機（株） | MITSUBISHI__60_JT-MC205JS-W\Folder\Item |  |  |  |  | 2018-06-04 | 58 | 50 | 245 | 139 | 470 | 4 | 1 | 200 | 590 | 330 | 3 | https://www.mitsubishielectric.co.jp/ldg/wink/ssl/displayProduct.do?pid=293249
スリムタイプ 速乾モデル
100V 簡易ヒーターあり ホワイト
ジェットタオル スリムタイプ[50Hz]
[20 empty] | 製品リリース年月日 | 騒 音 値SPL(50ヘルツ電源)[db] | 外形寸法 Ｗ[㎜] | 外形寸法 Ｄ[㎜] | 外形寸法 Ｈ[㎜] | 製品質量[kg] | 相[φ] | 電圧[V] | 消費電力(50ヘルツ電源)[W] | 運転電流(50ヘルツ電源)[A] | 製品情報
[7 empty] | 機器・器具 / 衛生器具 | ハンドドライヤー 「ジェットタオル」 | スリムタイプ 速乾モデル | 100V 簡易ヒーターあり ホワイト | ジェットタオル スリムタイプ | JT-FB116JH2-W |  | 三菱電機（株） | MITSUBISHI__50_JT-FB116JH2-W\Folder\Item |  |  |  |  | 2022-10-01 | 57 | 300 | 219 | 758 | 11 | 1 | 100 | 1150 | 12.2 | https://www.mitsubishielectric.co.jp/ldg/wink/qr/002/323938/
ジェットタオル スリムタイプ[60Hz]
[20 empty] | 製品リリース年月日 | 騒 音 値SPL(60ヘルツ電源)[db] | 外形寸法 Ｗ[㎜] | 外形寸法 Ｄ[㎜] | 外形寸法 Ｈ[㎜] | 製品質量[kg] | 相[φ] | 電圧[V] | 消費電力(60ヘルツ電源)[W] | 運転電流(60ヘルツ電源)[A] | 製品情報
[7 empty] | 機器・器具 / 衛生器具 | ハンドドライヤー 「ジェットタオル」 | スリムタイプ 速乾モデル | 100V 簡易ヒーターあり ホワイト | ジェットタオル スリムタイプ | JT-FB116JH2-W |  | 三菱電機（株） | MITSUBISHI__60_JT-FB116JH2-W\Folder\Item |  |  |  |  | 2022-10-01 | 57 | 300 | 219 | 758 | 11 | 1 | 100 | 1150 | 12.2 | https://www.mitsubishielectric.co.jp/ldg/wink/qr/002/323938/
200V 簡易ヒーターあり ホワイト
ジェットタオル スリムタイプ[50Hz]
[20 empty] | 製品リリース年月日 | 騒 音 値SPL(50ヘルツ電源)[db] | 外形寸法 Ｗ[㎜] | 外形寸法 Ｄ[㎜] | 外形寸法 Ｈ[㎜] | 製品質量[kg] | 相[φ] | 電圧[V] | 消費電力(50ヘルツ電源)[W] | 運転電流(50ヘルツ電源)[A] | 製品情報
[7 empty] | 機器・器具 / 衛生器具 | ハンドドライヤー 「ジェットタオル」 | スリムタイプ 速乾モデル | 200V 簡易ヒーターあり ホワイト | ジェットタオル スリムタイプ | JT-FB216JSH2-W |  | 三菱電機（株） | MITSUBISHI__50_JT-FB216JSH2-W\Folder\Item |  |  |  |  | 2022-10-01 | 57 | 300 | 219 | 758 | 11 | 1 | 200 | 1200 | 6.7 | https://www.mitsubishielectric.co.jp/ldg/wink/qr/002/323939/
ジェットタオル スリムタイプ[60Hz]
[20 empty] | 製品リリース年月日 | 騒 音 値SPL(60ヘルツ電源)[db] | 外形寸法 Ｗ[㎜] | 外形寸法 Ｄ[㎜] | 外形寸法 Ｈ[㎜] | 製品質量[kg] | 相[φ] | 電圧[V] | 消費電力(60ヘルツ電源)[W] | 運転電流(60ヘルツ電源)[A] | 製品情報
[7 empty] | 機器・器具 / 衛生器具 | ハンドドライヤー 「ジェットタオル」 | スリムタイプ 速乾モデル | 200V 簡易ヒーターあり ホワイト | ジェットタオル スリムタイプ | JT-FB216JSH2-W |  | 三菱電機（株） | MITSUBISHI__60_JT-FB216JSH2-W\Folder\Item |  |  |  |  | 2022-10-01 | 57 | 300 | 219 | 758 | 11 | 1 | 200 | 1200 | 6.7 | https://www.mitsubishielectric.co.jp/ldg/wink/qr/002/323939/
湯沸器
貯湯形電気湯沸器
自然冷媒CO2小型業務用ヒートポンプ給湯機
貯湯形電気湯沸器
[20 empty] | 製品リリース年月日 | 加熱能力[kW] | 外形寸法 Ｗ[㎜] | 外形寸法 Ｄ[㎜] | 外形寸法 Ｈ[㎜] | 製品質量[kg] | 相[φ] | 電圧[V] | 消費電力(加熱)[kW] | 運転電流[A] | 製品情報 | 最高許容圧力[kPa] | 標準許容圧力[kPa] | タンク容量[L]
[7 empty] | 機器・器具 / 湯沸器 | 湯沸器 | 貯湯形電気湯沸器 | 自然冷媒CO2小型業務用ヒートポンプ給湯機 | 貯湯形電気湯沸器 | GE-T552SUJ |  | 三菱電機（株） | MITSUBISHI__GE-T552SUJ\Folder\Item |  |  |  |  | 2015-02-27 |  | 700 | 825 | 2100 | 82 | 3 | 200 |  | 12 | https://www.mitsubishielectric.co.jp/ldg/wink/ssl/displayProduct.do?pid=254747 | 320 | 280 | 550
[7 empty] | 機器・器具 / 湯沸器 | 湯沸器 | 貯湯形電気湯沸器 | 自然冷媒CO2小型業務用ヒートポンプ給湯機 | 貯湯形電気湯沸器 | GE-T552SU |  | 三菱電機（株） | MITSUBISHI__GE-T552SU\Folder\Item |  |  |  |  | 2015-02-27 |  | 700 | 825 | 2100 | 81 | 3 | 200 |  | 12 | https://www.mitsubishielectric.co.jp/ldg/wink/ssl/displayProduct.do?pid=254746 | 320 | 280 | 550
[7 empty] | 機器・器具 / 湯沸器 | 湯沸器 | 貯湯形電気湯沸器 | 自然冷媒CO2小型業務用ヒートポンプ給湯機 | 貯湯形電気湯沸器 | GE-T552H |  | 三菱電機（株） | MITSUBISHI__GE-T552H\Folder\Item |  |  |  |  | 2015-02-27 |  | 700 | 825 | 2100 | 78 | 1 | 200 |  | 19 | https://www.mitsubishielectric.co.jp/ldg/wink/ssl/displayProduct.do?pid=254751 | 193 | 170 | 550
[7 empty] | 機器・器具 / 湯沸器 | 湯沸器 | 貯湯形電気湯沸器 | 自然冷媒CO2小型業務用ヒートポンプ給湯機 | 貯湯形電気湯沸器 | GE-T552 |  | 三菱電機（株） | MITSUBISHI__GE-T552\Folder\Item |  |  |  |  | 2015-02-27 |  | 700 | 825 | 2100 | 76 | 1 | 200 |  | 19 | https://www.mitsubishielectric.co.jp/ldg/wink/ssl/displayProduct.do?pid=254744 | 193 | 170 | 550
[7 empty] | 機器・器具 / 湯沸器 | 湯沸器 | 貯湯形電気湯沸器 | 自然冷媒CO2小型業務用ヒートポンプ給湯機 | 貯湯形電気湯沸器 | GE-U722S |  | 三菱電機（株） | MITSUBISHI__GE-U722S\Folder\Item |  |  |  |  | 2015-02-27 | 7.2 | 809 | 300 | 715 | 53 | 3 | 200 | 1.67 | 12 | https://www.mitsubishielectric.co.jp/ldg/wink/ssl/displayProduct.do?pid=254749
[7 empty] | 機器・器具 / 湯沸器 | 湯沸器 | 貯湯形電気湯沸器 | 自然冷媒CO2小型業務用ヒートポンプ給湯機 | 貯湯形電気湯沸器 | GE-U722 |  | 三菱電機（株） | MITSUBISHI__GE-U722\Folder\Item |  |  |  |  | 2015-02-27 | 7.2 | 809 | 300 | 715 | 55 | 1 | 200 | 1.67 | 19 | https://www.mitsubishielectric.co.jp/ldg/wink/ssl/displayProduct.do?pid=254748