## メーカー提供部材(日栄インテック)
レブロ 部材一覧 （ メーカー提供部材【日栄インテック】 )
2026年10月13日
階層 |  |  |  |  | グループ | 大分類 | 中分類 | 小分類 | 名称 | 型番 | パラメトリック | メーカー名 | 部材ID | 英語 | 中国語 | 部材追加を行ったレブロのバージョン | 分割ダウンロード | 部材情報⇒
日栄インテック
断熱配管支持
ウレタンAG
ユニクロ
15A
[18 empty] | 商品CD | 商品名 | メーカーHP | 商品掲載URL | 承認図URL | 適合配管種類 | 適合配管径 | 重量（ｋｇ） | 入数（１袋×数） | 備考
[5 empty] | 機器・器具 / 支持金物 | ウレタン | AG | ユニクロ | ユニクロウレタンAG | 15A×20T |  | 日栄インテック | NICHIEIINTEC_15A×20TユニクロウレタンAG\Folder\Item |  |  | 2026-10-13 |  | 102000402010010 | ユニクロウレタンAG | https://www.nichieiintec.jp/ | https://nichieiintec.actibookone.com/?cNo=716816&param=MV8xXzc=&siteNum=21559&siteTitle=%E9%85%8D%E7%AE%A1%E6%94%AF%E6%8C%81%E9%87%91%E5%85%B7%E3%81%AE%E3%82%AB%E3%82%BF%E3%83%AD%E3%82%B0%EF%BD%A5%E3%83%81%E3%83%A9%E3%82%B7&pNo=130 | https://files.microcms-assets.io/assets/950215f898ac42a79b4b16f055fca614/4e136e173efc4f78ada3a176e3de27cb/%E8%A8%AD%E8%A8%88%E5%9B%B3%E6%9B%B8_10200040201_%E3%82%A6%E3%83%AC%E3%82%BF%E3%83%B3AG_rev0-3_rev0-3.pdf | SGP | 21.7 | 0.218 | 120
[5 empty] | 機器・器具 / 支持金物 | ウレタン | AG | ユニクロ | ユニクロウレタンAG | 15A×25T |  | 日栄インテック | NICHIEIINTEC_15A×25TユニクロウレタンAG\Folder\Item |  |  | 2026-10-13 |  | 102000402010020 | ユニクロウレタンAG | https://www.nichieiintec.jp/ | https://nichieiintec.actibookone.com/?cNo=716816&param=MV8xXzc=&siteNum=21559&siteTitle=%E9%85%8D%E7%AE%A1%E6%94%AF%E6%8C%81%E9%87%91%E5%85%B7%E3%81%AE%E3%82%AB%E3%82%BF%E3%83%AD%E3%82%B0%EF%BD%A5%E3%83%81%E3%83%A9%E3%82%B7&pNo=130 | https://files.microcms-assets.io/assets/950215f898ac42a79b4b16f055fca614/4e136e173efc4f78ada3a176e3de27cb/%E8%A8%AD%E8%A8%88%E5%9B%B3%E6%9B%B8_10200040201_%E3%82%A6%E3%83%AC%E3%82%BF%E3%83%B3AG_rev0-3_rev0-3.pdf | SGP | 21.7 | 0.231 | 100
[5 empty] | 機器・器具 / 支持金物 | ウレタン | AG | ユニクロ | ユニクロウレタンAG | 15A×30T |  | 日栄インテック | NICHIEIINTEC_15A×30TユニクロウレタンAG\Folder\Item |  |  | 2026-10-13 |  | 102000402010030 | ユニクロウレタンAG | https://www.nichieiintec.jp/ | https://nichieiintec.actibookone.com/?cNo=716816&param=MV8xXzc=&siteNum=21559&siteTitle=%E9%85%8D%E7%AE%A1%E6%94%AF%E6%8C%81%E9%87%91%E5%85%B7%E3%81%AE%E3%82%AB%E3%82%BF%E3%83%AD%E3%82%B0%EF%BD%A5%E3%83%81%E3%83%A9%E3%82%B7&pNo=130 | https://files.microcms-assets.io/assets/950215f898ac42a79b4b16f055fca614/4e136e173efc4f78ada3a176e3de27cb/%E8%A8%AD%E8%A8%88%E5%9B%B3%E6%9B%B8_10200040201_%E3%82%A6%E3%83%AC%E3%82%BF%E3%83%B3AG_rev0-3_rev0-3.pdf | SGP | 21.7 | 0.291 | 80
20A
[18 empty] | 商品CD | 商品名 | メーカーHP | 商品掲載URL | 承認図URL | 適合配管種類 | 適合配管径 | 重量（ｋｇ） | 入数（１袋×数） | 備考
[5 empty] | 機器・器具 / 支持金物 | ウレタン | AG | ユニクロ | ユニクロウレタンAG | 20A×20T |  | 日栄インテック | NICHIEIINTEC_20A×20TユニクロウレタンAG\Folder\Item |  |  | 2026-10-13 |  | 102000402010110 | ユニクロウレタンAG | https://www.nichieiintec.jp/ | https://nichieiintec.actibookone.com/?cNo=716816&param=MV8xXzc=&siteNum=21559&siteTitle=%E9%85%8D%E7%AE%A1%E6%94%AF%E6%8C%81%E9%87%91%E5%85%B7%E3%81%AE%E3%82%AB%E3%82%BF%E3%83%AD%E3%82%B0%EF%BD%A5%E3%83%81%E3%83%A9%E3%82%B7&pNo=130 | https://files.microcms-assets.io/assets/950215f898ac42a79b4b16f055fca614/4e136e173efc4f78ada3a176e3de27cb/%E8%A8%AD%E8%A8%88%E5%9B%B3%E6%9B%B8_10200040201_%E3%82%A6%E3%83%AC%E3%82%BF%E3%83%B3AG_rev0-3_rev0-3.pdf | SGP | 27.2 | 0.217 | 100
[5 empty] | 機器・器具 / 支持金物 | ウレタン | AG | ユニクロ | ユニクロウレタンAG | 20A×25T |  | 日栄インテック | NICHIEIINTEC_20A×25TユニクロウレタンAG\Folder\Item |  |  | 2026-10-13 |  | 102000402010120 | ユニクロウレタンAG | https://www.nichieiintec.jp/ | https://nichieiintec.actibookone.com/?cNo=716816&param=MV8xXzc=&siteNum=21559&siteTitle=%E9%85%8D%E7%AE%A1%E6%94%AF%E6%8C%81%E9%87%91%E5%85%B7%E3%81%AE%E3%82%AB%E3%82%BF%E3%83%AD%E3%82%B0%EF%BD%A5%E3%83%81%E3%83%A9%E3%82%B7&pNo=130 | https://files.microcms-assets.io/assets/950215f898ac42a79b4b16f055fca614/4e136e173efc4f78ada3a176e3de27cb/%E8%A8%AD%E8%A8%88%E5%9B%B3%E6%9B%B8_10200040201_%E3%82%A6%E3%83%AC%E3%82%BF%E3%83%B3AG_rev0-3_rev0-3.pdf | SGP | 27.2 | 0.241 | 90
[5 empty] | 機器・器具 / 支持金物 | ウレタン | AG | ユニクロ | ユニクロウレタンAG | 20A×30T |  | 日栄インテック | NICHIEIINTEC_20A×30TユニクロウレタンAG\Folder\Item |  |  | 2026-10-13 |  | 102000402010130 | ユニクロウレタンAG | https://www.nichieiintec.jp/ | https://nichieiintec.actibookone.com/?cNo=716816&param=MV8xXzc=&siteNum=21559&siteTitle=%E9%85%8D%E7%AE%A1%E6%94%AF%E6%8C%81%E9%87%91%E5%85%B7%E3%81%AE%E3%82%AB%E3%82%BF%E3%83%AD%E3%82%B0%EF%BD%A5%E3%83%81%E3%83%A9%E3%82%B7&pNo=130 | https://files.microcms-assets.io/assets/950215f898ac42a79b4b16f055fca614/4e136e173efc4f78ada3a176e3de27cb/%E8%A8%AD%E8%A8%88%E5%9B%B3%E6%9B%B8_10200040201_%E3%82%A6%E3%83%AC%E3%82%BF%E3%83%B3AG_rev0-3_rev0-3.pdf | SGP | 27.2 | 0.276 | 75
[5 empty] | 機器・器具 / 支持金物 | ウレタン | AG | ユニクロ | ユニクロウレタンAG | 20A×40T |  | 日栄インテック | NICHIEIINTEC_20A×40TユニクロウレタンAG\Folder\Item |  |  | 2026-10-13 |  | 102000402010140 | ユニクロウレタンAG | https://www.nichieiintec.jp/ | https://nichieiintec.actibookone.com/?cNo=716816&param=MV8xXzc=&siteNum=21559&siteTitle=%E9%85%8D%E7%AE%A1%E6%94%AF%E6%8C%81%E9%87%91%E5%85%B7%E3%81%AE%E3%82%AB%E3%82%BF%E3%83%AD%E3%82%B0%EF%BD%A5%E3%83%81%E3%83%A9%E3%82%B7&pNo=130 | https://files.microcms-assets.io/assets/950215f898ac42a79b4b16f055fca614/4e136e173efc4f78ada3a176e3de27cb/%E8%A8%AD%E8%A8%88%E5%9B%B3%E6%9B%B8_10200040201_%E3%82%A6%E3%83%AC%E3%82%BF%E3%83%B3AG_rev0-3_rev0-3.pdf | SGP | 27.2 | 0.338 | 45
25A
[18 empty] | 商品CD | 商品名 | メーカーHP | 商品掲載URL | 承認図URL | 適合配管種類 | 適合配管径 | 重量（ｋｇ） | 入数（１袋×数） | 備考
[5 empty] | 機器・器具 / 支持金物 | ウレタン | AG | ユニクロ | ユニクロウレタンAG | 25A×20T |  | 日栄インテック | NICHIEIINTEC_25A×20TユニクロウレタンAG\Folder\Item |  |  | 2026-10-13 |  | 102000402010210 | ユニクロウレタンAG | https://www.nichieiintec.jp/ | https://nichieiintec.actibookone.com/?cNo=716816&param=MV8xXzc=&siteNum=21559&siteTitle=%E9%85%8D%E7%AE%A1%E6%94%AF%E6%8C%81%E9%87%91%E5%85%B7%E3%81%AE%E3%82%AB%E3%82%BF%E3%83%AD%E3%82%B0%EF%BD%A5%E3%83%81%E3%83%A9%E3%82%B7&pNo=130 | https://files.microcms-assets.io/assets/950215f898ac42a79b4b16f055fca614/4e136e173efc4f78ada3a176e3de27cb/%E8%A8%AD%E8%A8%88%E5%9B%B3%E6%9B%B8_10200040201_%E3%82%A6%E3%83%AC%E3%82%BF%E3%83%B3AG_rev0-3_rev0-3.pdf | SGP | 34 | 0.229 | 100
[5 empty] | 機器・器具 / 支持金物 | ウレタン | AG | ユニクロ | ユニクロウレタンAG | 25A×25T |  | 日栄インテック | NICHIEIINTEC_25A×25TユニクロウレタンAG\Folder\Item |  |  | 2026-10-13 |  | 102000402010220 | ユニクロウレタンAG | https://www.nichieiintec.jp/ | https://nichieiintec.actibookone.com/?cNo=716816&param=MV8xXzc=&siteNum=21559&siteTitle=%E9%85%8D%E7%AE%A1%E6%94%AF%E6%8C%81%E9%87%91%E5%85%B7%E3%81%AE%E3%82%AB%E3%82%BF%E3%83%AD%E3%82%B0%EF%BD%A5%E3%83%81%E3%83%A9%E3%82%B7&pNo=130 | https://files.microcms-assets.io/assets/950215f898ac42a79b4b16f055fca614/4e136e173efc4f78ada3a176e3de27cb/%E8%A8%AD%E8%A8%88%E5%9B%B3%E6%9B%B8_10200040201_%E3%82%A6%E3%83%AC%E3%82%BF%E3%83%B3AG_rev0-3_rev0-3.pdf | SGP | 34 | 0.256 | 75
[5 empty] | 機器・器具 / 支持金物 | ウレタン | AG | ユニクロ | ユニクロウレタンAG | 25A×30T |  | 日栄インテック | NICHIEIINTEC_25A×30TユニクロウレタンAG\Folder\Item |  |  | 2026-10-13 |  | 102000402010230 | ユニクロウレタンAG | https://www.nichieiintec.jp/ | https://nichieiintec.actibookone.com/?cNo=716816&param=MV8xXzc=&siteNum=21559&siteTitle=%E9%85%8D%E7%AE%A1%E6%94%AF%E6%8C%81%E9%87%91%E5%85%B7%E3%81%AE%E3%82%AB%E3%82%BF%E3%83%AD%E3%82%B0%EF%BD%A5%E3%83%81%E3%83%A9%E3%82%B7&pNo=130 | https://files.microcms-assets.io/assets/950215f898ac42a79b4b16f055fca614/4e136e173efc4f78ada3a176e3de27cb/%E8%A8%AD%E8%A8%88%E5%9B%B3%E6%9B%B8_10200040201_%E3%82%A6%E3%83%AC%E3%82%BF%E3%83%B3AG_rev0-3_rev0-3.pdf | SGP | 34 | 0.288 | 65
[5 empty] | 機器・器具 / 支持金物 | ウレタン | AG | ユニクロ | ユニクロウレタンAG | 25A×40T |  | 日栄インテック | NICHIEIINTEC_25A×40TユニクロウレタンAG\Folder\Item |  |  | 2026-10-13 |  | 102000402010240 | ユニクロウレタンAG | https://www.nichieiintec.jp/ | https://nichieiintec.actibookone.com/?cNo=716816&param=MV8xXzc=&siteNum=21559&siteTitle=%E9%85%8D%E7%AE%A1%E6%94%AF%E6%8C%81%E9%87%91%E5%85%B7%E3%81%AE%E3%82%AB%E3%82%BF%E3%83%AD%E3%82%B0%EF%BD%A5%E3%83%81%E3%83%A9%E3%82%B7&pNo=130 | https://files.microcms-assets.io/assets/950215f898ac42a79b4b16f055fca614/4e136e173efc4f78ada3a176e3de27cb/%E8%A8%AD%E8%A8%88%E5%9B%B3%E6%9B%B8_10200040201_%E3%82%A6%E3%83%AC%E3%82%BF%E3%83%B3AG_rev0-3_rev0-3.pdf | SGP | 34 | 0.36 | 45
32A
[18 empty] | 商品CD | 商品名 | メーカーHP | 商品掲載URL | 承認図URL | 適合配管種類 | 適合配管径 | 重量（ｋｇ） | 入数（１袋×数） | 備考
[5 empty] | 機器・器具 / 支持金物 | ウレタン | AG | ユニクロ | ユニクロウレタンAG | 32A×20T |  | 日栄インテック | NICHIEIINTEC_32A×20TユニクロウレタンAG\Folder\Item |  |  | 2026-10-13 |  | 102000402010310 | ユニクロウレタンAG | https://www.nichieiintec.jp/ | https://nichieiintec.actibookone.com/?cNo=716816&param=MV8xXzc=&siteNum=21559&siteTitle=%E9%85%8D%E7%AE%A1%E6%94%AF%E6%8C%81%E9%87%91%E5%85%B7%E3%81%AE%E3%82%AB%E3%82%BF%E3%83%AD%E3%82%B0%EF%BD%A5%E3%83%81%E3%83%A9%E3%82%B7&pNo=130 | https://files.microcms-assets.io/assets/950215f898ac42a79b4b16f055fca614/4e136e173efc4f78ada3a176e3de27cb/%E8%A8%AD%E8%A8%88%E5%9B%B3%E6%9B%B8_10200040201_%E3%82%A6%E3%83%AC%E3%82%BF%E3%83%B3AG_rev0-3_rev0-3.pdf | SGP | 42.7 | 0.252 | 80
[5 empty] | 機器・器具 / 支持金物 | ウレタン | AG | ユニクロ | ユニクロウレタンAG | 32A×25T |  | 日栄インテック | NICHIEIINTEC_32A×25TユニクロウレタンAG\Folder\Item |  |  | 2026-10-13 |  | 102000402010320 | ユニクロウレタンAG | https://www.nichieiintec.jp/ | https://nichieiintec.actibookone.com/?cNo=716816&param=MV8xXzc=&siteNum=21559&siteTitle=%E9%85%8D%E7%AE%A1%E6%94%AF%E6%8C%81%E9%87%91%E5%85%B7%E3%81%AE%E3%82%AB%E3%82%BF%E3%83%AD%E3%82%B0%EF%BD%A5%E3%83%81%E3%83%A9%E3%82%B7&pNo=130 | https://files.microcms-assets.io/assets/950215f898ac42a79b4b16f055fca614/4e136e173efc4f78ada3a176e3de27cb/%E8%A8%AD%E8%A8%88%E5%9B%B3%E6%9B%B8_10200040201_%E3%82%A6%E3%83%AC%E3%82%BF%E3%83%B3AG_rev0-3_rev0-3.pdf | SGP | 42.7 | 0.275 | 70
[5 empty] | 機器・器具 / 支持金物 | ウレタン | AG | ユニクロ | ユニクロウレタンAG | 32A×30T |  | 日栄インテック | NICHIEIINTEC_32A×30TユニクロウレタンAG\Folder\Item |  |  | 2026-10-13 |  | 102000402010330 | ユニクロウレタンAG | https://www.nichieiintec.jp/ | https://nichieiintec.actibookone.com/?cNo=716816&param=MV8xXzc=&siteNum=21559&siteTitle=%E9%85%8D%E7%AE%A1%E6%94%AF%E6%8C%81%E9%87%91%E5%85%B7%E3%81%AE%E3%82%AB%E3%82%BF%E3%83%AD%E3%82%B0%EF%BD%A5%E3%83%81%E3%83%A9%E3%82%B7&pNo=130 | https://files.microcms-assets.io/assets/950215f898ac42a79b4b16f055fca614/4e136e173efc4f78ada3a176e3de27cb/%E8%A8%AD%E8%A8%88%E5%9B%B3%E6%9B%B8_10200040201_%E3%82%A6%E3%83%AC%E3%82%BF%E3%83%B3AG_rev0-3_rev0-3.pdf | SGP | 42.7 | 0.329 | 55
[5 empty] | 機器・器具 / 支持金物 | ウレタン | AG | ユニクロ | ユニクロウレタンAG | 32A×40T |  | 日栄インテック | NICHIEIINTEC_32A×40TユニクロウレタンAG\Folder\Item |  |  | 2026-10-13 |  | 102000402010340 | ユニクロウレタンAG | https://www.nichieiintec.jp/ | https://nichieiintec.actibookone.com/?cNo=716816&param=MV8xXzc=&siteNum=21559&siteTitle=%E9%85%8D%E7%AE%A1%E6%94%AF%E6%8C%81%E9%87%91%E5%85%B7%E3%81%AE%E3%82%AB%E3%82%BF%E3%83%AD%E3%82%B0%EF%BD%A5%E3%83%81%E3%83%A9%E3%82%B7&pNo=130 | https://files.microcms-assets.io/assets/950215f898ac42a79b4b16f055fca614/4e136e173efc4f78ada3a176e3de27cb/%E8%A8%AD%E8%A8%88%E5%9B%B3%E6%9B%B8_10200040201_%E3%82%A6%E3%83%AC%E3%82%BF%E3%83%B3AG_rev0-3_rev0-3.pdf | SGP | 42.7 | 0.415 | 42
40A
[18 empty] | 商品CD | 商品名 | メーカーHP | 商品掲載URL | 承認図URL | 適合配管種類 | 適合配管径 | 重量（ｋｇ） | 入数（１袋×数） | 備考
[5 empty] | 機器・器具 / 支持金物 | ウレタン | AG | ユニクロ | ユニクロウレタンAG | 40A×20T |  | 日栄インテック | NICHIEIINTEC_40A×20TユニクロウレタンAG\Folder\Item |  |  | 2026-10-13 |  | 102000402010410 | ユニクロウレタンAG | https://www.nichieiintec.jp/ | https://nichieiintec.actibookone.com/?cNo=716816&param=MV8xXzc=&siteNum=21559&siteTitle=%E9%85%8D%E7%AE%A1%E6%94%AF%E6%8C%81%E9%87%91%E5%85%B7%E3%81%AE%E3%82%AB%E3%82%BF%E3%83%AD%E3%82%B0%EF%BD%A5%E3%83%81%E3%83%A9%E3%82%B7&pNo=130 | https://files.microcms-assets.io/assets/950215f898ac42a79b4b16f055fca614/4e136e173efc4f78ada3a176e3de27cb/%E8%A8%AD%E8%A8%88%E5%9B%B3%E6%9B%B8_10200040201_%E3%82%A6%E3%83%AC%E3%82%BF%E3%83%B3AG_rev0-3_rev0-3.pdf | SGP | 48.6 | 0.26 | 70
[5 empty] | 機器・器具 / 支持金物 | ウレタン | AG | ユニクロ | ユニクロウレタンAG | 40A×25T |  | 日栄インテック | NICHIEIINTEC_40A×25TユニクロウレタンAG\Folder\Item |  |  | 2026-10-13 |  | 102000402010420 | ユニクロウレタンAG | https://www.nichieiintec.jp/ | https://nichieiintec.actibookone.com/?cNo=716816&param=MV8xXzc=&siteNum=21559&siteTitle=%E9%85%8D%E7%AE%A1%E6%94%AF%E6%8C%81%E9%87%91%E5%85%B7%E3%81%AE%E3%82%AB%E3%82%BF%E3%83%AD%E3%82%B0%EF%BD%A5%E3%83%81%E3%83%A9%E3%82%B7&pNo=130 | https://files.microcms-assets.io/assets/950215f898ac42a79b4b16f055fca614/4e136e173efc4f78ada3a176e3de27cb/%E8%A8%AD%E8%A8%88%E5%9B%B3%E6%9B%B8_10200040201_%E3%82%A6%E3%83%AC%E3%82%BF%E3%83%B3AG_rev0-3_rev0-3.pdf | SGP | 48.6 | 0.285 | 58
[5 empty] | 機器・器具 / 支持金物 | ウレタン | AG | ユニクロ | ユニクロウレタンAG | 40A×30T |  | 日栄インテック | NICHIEIINTEC_40A×30TユニクロウレタンAG\Folder\Item |  |  | 2026-10-13 |  | 102000402010430 | ユニクロウレタンAG | https://www.nichieiintec.jp/ | https://nichieiintec.actibookone.com/?cNo=716816&param=MV8xXzc=&siteNum=21559&siteTitle=%E9%85%8D%E7%AE%A1%E6%94%AF%E6%8C%81%E9%87%91%E5%85%B7%E3%81%AE%E3%82%AB%E3%82%BF%E3%83%AD%E3%82%B0%EF%BD%A5%E3%83%81%E3%83%A9%E3%82%B7&pNo=130 | https://files.microcms-assets.io/assets/950215f898ac42a79b4b16f055fca614/4e136e173efc4f78ada3a176e3de27cb/%E8%A8%AD%E8%A8%88%E5%9B%B3%E6%9B%B8_10200040201_%E3%82%A6%E3%83%AC%E3%82%BF%E3%83%B3AG_rev0-3_rev0-3.pdf | SGP | 48.6 | 0.342 | 50
[5 empty] | 機器・器具 / 支持金物 | ウレタン | AG | ユニクロ | ユニクロウレタンAG | 40A×40T |  | 日栄インテック | NICHIEIINTEC_40A×40TユニクロウレタンAG\Folder\Item |  |  | 2026-10-13 |  | 102000402010440 | ユニクロウレタンAG | https://www.nichieiintec.jp/ | https://nichieiintec.actibookone.com/?cNo=716816&param=MV8xXzc=&siteNum=21559&siteTitle=%E9%85%8D%E7%AE%A1%E6%94%AF%E6%8C%81%E9%87%91%E5%85%B7%E3%81%AE%E3%82%AB%E3%82%BF%E3%83%AD%E3%82%B0%EF%BD%A5%E3%83%81%E3%83%A9%E3%82%B7&pNo=130 | https://files.microcms-assets.io/assets/950215f898ac42a79b4b16f055fca614/4e136e173efc4f78ada3a176e3de27cb/%E8%A8%AD%E8%A8%88%E5%9B%B3%E6%9B%B8_10200040201_%E3%82%A6%E3%83%AC%E3%82%BF%E3%83%B3AG_rev0-3_rev0-3.pdf | SGP | 48.6 | 0.423 | 40
50A
[18 empty] | 商品CD | 商品名 | メーカーHP | 商品掲載URL | 承認図URL | 適合配管種類 | 適合配管径 | 重量（ｋｇ） | 入数（１袋×数） | 備考
[5 empty] | 機器・器具 / 支持金物 | ウレタン | AG | ユニクロ | ユニクロウレタンAG | 50A×20T |  | 日栄インテック | NICHIEIINTEC_50A×20TユニクロウレタンAG\Folder\Item |  |  | 2026-10-13 |  | 102000402010510 | ユニクロウレタンAG | https://www.nichieiintec.jp/ | https://nichieiintec.actibookone.com/?cNo=716816&param=MV8xXzc=&siteNum=21559&siteTitle=%E9%85%8D%E7%AE%A1%E6%94%AF%E6%8C%81%E9%87%91%E5%85%B7%E3%81%AE%E3%82%AB%E3%82%BF%E3%83%AD%E3%82%B0%EF%BD%A5%E3%83%81%E3%83%A9%E3%82%B7&pNo=130 | https://files.microcms-assets.io/assets/950215f898ac42a79b4b16f055fca614/4e136e173efc4f78ada3a176e3de27cb/%E8%A8%AD%E8%A8%88%E5%9B%B3%E6%9B%B8_10200040201_%E3%82%A6%E3%83%AC%E3%82%BF%E3%83%B3AG_rev0-3_rev0-3.pdf | SGP | 60.5 | 0.279 | 55
[5 empty] | 機器・器具 / 支持金物 | ウレタン | AG | ユニクロ | ユニクロウレタンAG | 50A×25T |  | 日栄インテック | NICHIEIINTEC_50A×25TユニクロウレタンAG\Folder\Item |  |  | 2026-10-13 |  | 102000402010520 | ユニクロウレタンAG | https://www.nichieiintec.jp/ | https://nichieiintec.actibookone.com/?cNo=716816&param=MV8xXzc=&siteNum=21559&siteTitle=%E9%85%8D%E7%AE%A1%E6%94%AF%E6%8C%81%E9%87%91%E5%85%B7%E3%81%AE%E3%82%AB%E3%82%BF%E3%83%AD%E3%82%B0%EF%BD%A5%E3%83%81%E3%83%A9%E3%82%B7&pNo=130 | https://files.microcms-assets.io/assets/950215f898ac42a79b4b16f055fca614/4e136e173efc4f78ada3a176e3de27cb/%E8%A8%AD%E8%A8%88%E5%9B%B3%E6%9B%B8_10200040201_%E3%82%A6%E3%83%AC%E3%82%BF%E3%83%B3AG_rev0-3_rev0-3.pdf | SGP | 60.5 | 0.313 | 45
[5 empty] | 機器・器具 / 支持金物 | ウレタン | AG | ユニクロ | ユニクロウレタンAG | 50A×30T |  | 日栄インテック | NICHIEIINTEC_50A×30TユニクロウレタンAG\Folder\Item |  |  | 2026-10-13 |  | 102000402010530 | ユニクロウレタンAG | https://www.nichieiintec.jp/ | https://nichieiintec.actibookone.com/?cNo=716816&param=MV8xXzc=&siteNum=21559&siteTitle=%E9%85%8D%E7%AE%A1%E6%94%AF%E6%8C%81%E9%87%91%E5%85%B7%E3%81%AE%E3%82%AB%E3%82%BF%E3%83%AD%E3%82%B0%EF%BD%A5%E3%83%81%E3%83%A9%E3%82%B7&pNo=130 | https://files.microcms-assets.io/assets/950215f898ac42a79b4b16f055fca614/4e136e173efc4f78ada3a176e3de27cb/%E8%A8%AD%E8%A8%88%E5%9B%B3%E6%9B%B8_10200040201_%E3%82%A6%E3%83%AC%E3%82%BF%E3%83%B3AG_rev0-3_rev0-3.pdf | SGP | 60.5 | 0.377 | 45
[5 empty] | 機器・器具 / 支持金物 | ウレタン | AG | ユニクロ | ユニクロウレタンAG | 50A×40T |  | 日栄インテック | NICHIEIINTEC_50A×40TユニクロウレタンAG\Folder\Item |  |  | 2026-10-13 |  | 102000402010540 | ユニクロウレタンAG | https://www.nichieiintec.jp/ | https://nichieiintec.actibookone.com/?cNo=716816&param=MV8xXzc=&siteNum=21559&siteTitle=%E9%85%8D%E7%AE%A1%E6%94%AF%E6%8C%81%E9%87%91%E5%85%B7%E3%81%AE%E3%82%AB%E3%82%BF%E3%83%AD%E3%82%B0%EF%BD%A5%E3%83%81%E3%83%A9%E3%82%B7&pNo=130 | https://files.microcms-assets.io/assets/950215f898ac42a79b4b16f055fca614/4e136e173efc4f78ada3a176e3de27cb/%E8%A8%AD%E8%A8%88%E5%9B%B3%E6%9B%B8_10200040201_%E3%82%A6%E3%83%AC%E3%82%BF%E3%83%B3AG_rev0-3_rev0-3.pdf | SGP | 60.5 | 0.451 | 30
65A
[18 empty] | 商品CD | 商品名 | メーカーHP | 商品掲載URL | 承認図URL | 適合配管種類 | 適合配管径 | 重量（ｋｇ） | 入数（１袋×数） | 備考
[5 empty] | 機器・器具 / 支持金物 | ウレタン | AG | ユニクロ | ユニクロウレタンAG | 65A×20T |  | 日栄インテック | NICHIEIINTEC_65A×20TユニクロウレタンAG\Folder\Item |  |  | 2026-10-13 |  | 102000402010610 | ユニクロウレタンAG | https://www.nichieiintec.jp/ | https://nichieiintec.actibookone.com/?cNo=716816&param=MV8xXzc=&siteNum=21559&siteTitle=%E9%85%8D%E7%AE%A1%E6%94%AF%E6%8C%81%E9%87%91%E5%85%B7%E3%81%AE%E3%82%AB%E3%82%BF%E3%83%AD%E3%82%B0%EF%BD%A5%E3%83%81%E3%83%A9%E3%82%B7&pNo=130 | https://files.microcms-assets.io/assets/950215f898ac42a79b4b16f055fca614/4e136e173efc4f78ada3a176e3de27cb/%E8%A8%AD%E8%A8%88%E5%9B%B3%E6%9B%B8_10200040201_%E3%82%A6%E3%83%AC%E3%82%BF%E3%83%B3AG_rev0-3_rev0-3.pdf | SGP | 76.3 | 0.393 | 45
[5 empty] | 機器・器具 / 支持金物 | ウレタン | AG | ユニクロ | ユニクロウレタンAG | 65A×25T |  | 日栄インテック | NICHIEIINTEC_65A×25TユニクロウレタンAG\Folder\Item |  |  | 2026-10-13 |  | 102000402010620 | ユニクロウレタンAG | https://www.nichieiintec.jp/ | https://nichieiintec.actibookone.com/?cNo=716816&param=MV8xXzc=&siteNum=21559&siteTitle=%E9%85%8D%E7%AE%A1%E6%94%AF%E6%8C%81%E9%87%91%E5%85%B7%E3%81%AE%E3%82%AB%E3%82%BF%E3%83%AD%E3%82%B0%EF%BD%A5%E3%83%81%E3%83%A9%E3%82%B7&pNo=130 | https://files.microcms-assets.io/assets/950215f898ac42a79b4b16f055fca614/4e136e173efc4f78ada3a176e3de27cb/%E8%A8%AD%E8%A8%88%E5%9B%B3%E6%9B%B8_10200040201_%E3%82%A6%E3%83%AC%E3%82%BF%E3%83%B3AG_rev0-3_rev0-3.pdf | SGP | 76.3 | 0.443 | 30
[5 empty] | 機器・器具 / 支持金物 | ウレタン | AG | ユニクロ | ユニクロウレタンAG | 65A×30T |  | 日栄インテック | NICHIEIINTEC_65A×30TユニクロウレタンAG\Folder\Item |  |  | 2026-10-13 |  | 102000402010630 | ユニクロウレタンAG | https://www.nichieiintec.jp/ | https://nichieiintec.actibookone.com/?cNo=716816&param=MV8xXzc=&siteNum=21559&siteTitle=%E9%85%8D%E7%AE%A1%E6%94%AF%E6%8C%81%E9%87%91%E5%85%B7%E3%81%AE%E3%82%AB%E3%82%BF%E3%83%AD%E3%82%B0%EF%BD%A5%E3%83%81%E3%83%A9%E3%82%B7&pNo=130 | https://files.microcms-assets.io/assets/950215f898ac42a79b4b16f055fca614/4e136e173efc4f78ada3a176e3de27cb/%E8%A8%AD%E8%A8%88%E5%9B%B3%E6%9B%B8_10200040201_%E3%82%A6%E3%83%AC%E3%82%BF%E3%83%B3AG_rev0-3_rev0-3.pdf | SGP | 76.3 | 0.505 | 30
[5 empty] | 機器・器具 / 支持金物 | ウレタン | AG | ユニクロ | ユニクロウレタンAG | 65A×40T |  | 日栄インテック | NICHIEIINTEC_65A×40TユニクロウレタンAG\Folder\Item |  |  | 2026-10-13 |  | 102000402010640 | ユニクロウレタンAG | https://www.nichieiintec.jp/ | https://nichieiintec.actibookone.com/?cNo=716816&param=MV8xXzc=&siteNum=21559&siteTitle=%E9%85%8D%E7%AE%A1%E6%94%AF%E6%8C%81%E9%87%91%E5%85%B7%E3%81%AE%E3%82%AB%E3%82%BF%E3%83%AD%E3%82%B0%EF%BD%A5%E3%83%81%E3%83%A9%E3%82%B7&pNo=130 | https://files.microcms-assets.io/assets/950215f898ac42a79b4b16f055fca614/4e136e173efc4f78ada3a176e3de27cb/%E8%A8%AD%E8%A8%88%E5%9B%B3%E6%9B%B8_10200040201_%E3%82%A6%E3%83%AC%E3%82%BF%E3%83%B3AG_rev0-3_rev0-3.pdf | SGP | 76.3 | 0.609 | 25
80A
[18 empty] | 商品CD | 商品名 | メーカーHP | 商品掲載URL | 承認図URL | 適合配管種類 | 適合配管径 | 重量（ｋｇ） | 入数（１袋×数） | 備考
[5 empty] | 機器・器具 / 支持金物 | ウレタン | AG | ユニクロ | ユニクロウレタンAG | 80A×20T |  | 日栄インテック | NICHIEIINTEC_80A×20TユニクロウレタンAG\Folder\Item |  |  | 2026-10-13 |  | 102000402010810 | ユニクロウレタンAG | https://www.nichieiintec.jp/ | https://nichieiintec.actibookone.com/?cNo=716816&param=MV8xXzc=&siteNum=21559&siteTitle=%E9%85%8D%E7%AE%A1%E6%94%AF%E6%8C%81%E9%87%91%E5%85%B7%E3%81%AE%E3%82%AB%E3%82%BF%E3%83%AD%E3%82%B0%EF%BD%A5%E3%83%81%E3%83%A9%E3%82%B7&pNo=130 | https://files.microcms-assets.io/assets/950215f898ac42a79b4b16f055fca614/4e136e173efc4f78ada3a176e3de27cb/%E8%A8%AD%E8%A8%88%E5%9B%B3%E6%9B%B8_10200040201_%E3%82%A6%E3%83%AC%E3%82%BF%E3%83%B3AG_rev0-3_rev0-3.pdf | SGP | 89.1 | 0.451 | 30
[5 empty] | 機器・器具 / 支持金物 | ウレタン | AG | ユニクロ | ユニクロウレタンAG | 80A×25T |  | 日栄インテック | NICHIEIINTEC_80A×25TユニクロウレタンAG\Folder\Item |  |  | 2026-10-13 |  | 102000402010820 | ユニクロウレタンAG | https://www.nichieiintec.jp/ | https://nichieiintec.actibookone.com/?cNo=716816&param=MV8xXzc=&siteNum=21559&siteTitle=%E9%85%8D%E7%AE%A1%E6%94%AF%E6%8C%81%E9%87%91%E5%85%B7%E3%81%AE%E3%82%AB%E3%82%BF%E3%83%AD%E3%82%B0%EF%BD%A5%E3%83%81%E3%83%A9%E3%82%B7&pNo=130 | https://files.microcms-assets.io/assets/950215f898ac42a79b4b16f055fca614/4e136e173efc4f78ada3a176e3de27cb/%E8%A8%AD%E8%A8%88%E5%9B%B3%E6%9B%B8_10200040201_%E3%82%A6%E3%83%AC%E3%82%BF%E3%83%B3AG_rev0-3_rev0-3.pdf | SGP | 89.1 | 0.485 | 30
[5 empty] | 機器・器具 / 支持金物 | ウレタン | AG | ユニクロ | ユニクロウレタンAG | 80A×30T |  | 日栄インテック | NICHIEIINTEC_80A×30TユニクロウレタンAG\Folder\Item |  |  | 2026-10-13 |  | 102000402010830 | ユニクロウレタンAG | https://www.nichieiintec.jp/ | https://nichieiintec.actibookone.com/?cNo=716816&param=MV8xXzc=&siteNum=21559&siteTitle=%E9%85%8D%E7%AE%A1%E6%94%AF%E6%8C%81%E9%87%91%E5%85%B7%E3%81%AE%E3%82%AB%E3%82%BF%E3%83%AD%E3%82%B0%EF%BD%A5%E3%83%81%E3%83%A9%E3%82%B7&pNo=130 | https://files.microcms-assets.io/assets/950215f898ac42a79b4b16f055fca614/4e136e173efc4f78ada3a176e3de27cb/%E8%A8%AD%E8%A8%88%E5%9B%B3%E6%9B%B8_10200040201_%E3%82%A6%E3%83%AC%E3%82%BF%E3%83%B3AG_rev0-3_rev0-3.pdf | SGP | 89.1 | 0.563 | 25
[5 empty] | 機器・器具 / 支持金物 | ウレタン | AG | ユニクロ | ユニクロウレタンAG | 80A×40T |  | 日栄インテック | NICHIEIINTEC_80A×40TユニクロウレタンAG\Folder\Item |  |  | 2026-10-13 |  | 102000402010840 | ユニクロウレタンAG | https://www.nichieiintec.jp/ | https://nichieiintec.actibookone.com/?cNo=716816&param=MV8xXzc=&siteNum=21559&siteTitle=%E9%85%8D%E7%AE%A1%E6%94%AF%E6%8C%81%E9%87%91%E5%85%B7%E3%81%AE%E3%82%AB%E3%82%BF%E3%83%AD%E3%82%B0%EF%BD%A5%E3%83%81%E3%83%A9%E3%82%B7&pNo=130 | https://files.microcms-assets.io/assets/950215f898ac42a79b4b16f055fca614/4e136e173efc4f78ada3a176e3de27cb/%E8%A8%AD%E8%A8%88%E5%9B%B3%E6%9B%B8_10200040201_%E3%82%A6%E3%83%AC%E3%82%BF%E3%83%B3AG_rev0-3_rev0-3.pdf | SGP | 89.1 | 0.669 | 20
[5 empty] | 機器・器具 / 支持金物 | ウレタン | AG | ユニクロ | ユニクロウレタンAG | 80A×50T |  | 日栄インテック | NICHIEIINTEC_80A×50TユニクロウレタンAG\Folder\Item |  |  | 2026-10-13 |  | 102000402010850 | ユニクロウレタンAG | https://www.nichieiintec.jp/ | https://nichieiintec.actibookone.com/?cNo=716816&param=MV8xXzc=&siteNum=21559&siteTitle=%E9%85%8D%E7%AE%A1%E6%94%AF%E6%8C%81%E9%87%91%E5%85%B7%E3%81%AE%E3%82%AB%E3%82%BF%E3%83%AD%E3%82%B0%EF%BD%A5%E3%83%81%E3%83%A9%E3%82%B7&pNo=130 | https://files.microcms-assets.io/assets/950215f898ac42a79b4b16f055fca614/4e136e173efc4f78ada3a176e3de27cb/%E8%A8%AD%E8%A8%88%E5%9B%B3%E6%9B%B8_10200040201_%E3%82%A6%E3%83%AC%E3%82%BF%E3%83%B3AG_rev0-3_rev0-3.pdf | SGP | 89.1 | 0.742 | 20
100A
[18 empty] | 商品CD | 商品名 | メーカーHP | 商品掲載URL | 承認図URL | 適合配管種類 | 適合配管径 | 重量（ｋｇ） | 入数（１袋×数） | 備考
[5 empty] | 機器・器具 / 支持金物 | ウレタン | AG | ユニクロ | ユニクロウレタンAG | 100A×25T |  | 日栄インテック | NICHIEIINTEC_100A×25TユニクロウレタンAG\Folder\Item |  |  | 2026-10-13 |  | 102000402011020 | ユニクロウレタンAG | https://www.nichieiintec.jp/ | https://nichieiintec.actibookone.com/?cNo=716816&param=MV8xXzc=&siteNum=21559&siteTitle=%E9%85%8D%E7%AE%A1%E6%94%AF%E6%8C%81%E9%87%91%E5%85%B7%E3%81%AE%E3%82%AB%E3%82%BF%E3%83%AD%E3%82%B0%EF%BD%A5%E3%83%81%E3%83%A9%E3%82%B7&pNo=130 | https://files.microcms-assets.io/assets/950215f898ac42a79b4b16f055fca614/4e136e173efc4f78ada3a176e3de27cb/%E8%A8%AD%E8%A8%88%E5%9B%B3%E6%9B%B8_10200040201_%E3%82%A6%E3%83%AC%E3%82%BF%E3%83%B3AG_rev0-3_rev0-3.pdf | SGP | 114.3 | 0.556 | 22
[5 empty] | 機器・器具 / 支持金物 | ウレタン | AG | ユニクロ | ユニクロウレタンAG | 100A×30T |  | 日栄インテック | NICHIEIINTEC_100A×30TユニクロウレタンAG\Folder\Item |  |  | 2026-10-13 |  | 102000402011030 | ユニクロウレタンAG | https://www.nichieiintec.jp/ | https://nichieiintec.actibookone.com/?cNo=716816&param=MV8xXzc=&siteNum=21559&siteTitle=%E9%85%8D%E7%AE%A1%E6%94%AF%E6%8C%81%E9%87%91%E5%85%B7%E3%81%AE%E3%82%AB%E3%82%BF%E3%83%AD%E3%82%B0%EF%BD%A5%E3%83%81%E3%83%A9%E3%82%B7&pNo=130 | https://files.microcms-assets.io/assets/950215f898ac42a79b4b16f055fca614/4e136e173efc4f78ada3a176e3de27cb/%E8%A8%AD%E8%A8%88%E5%9B%B3%E6%9B%B8_10200040201_%E3%82%A6%E3%83%AC%E3%82%BF%E3%83%B3AG_rev0-3_rev0-3.pdf | SGP | 114.3 | 0.605 | 20
[5 empty] | 機器・器具 / 支持金物 | ウレタン | AG | ユニクロ | ユニクロウレタンAG | 100A×40T |  | 日栄インテック | NICHIEIINTEC_100A×40TユニクロウレタンAG\Folder\Item |  |  | 2026-10-13 |  | 102000402011040 | ユニクロウレタンAG | https://www.nichieiintec.jp/ | https://nichieiintec.actibookone.com/?cNo=716816&param=MV8xXzc=&siteNum=21559&siteTitle=%E9%85%8D%E7%AE%A1%E6%94%AF%E6%8C%81%E9%87%91%E5%85%B7%E3%81%AE%E3%82%AB%E3%82%BF%E3%83%AD%E3%82%B0%EF%BD%A5%E3%83%81%E3%83%A9%E3%82%B7&pNo=130 | https://files.microcms-assets.io/assets/950215f898ac42a79b4b16f055fca614/4e136e173efc4f78ada3a176e3de27cb/%E8%A8%AD%E8%A8%88%E5%9B%B3%E6%9B%B8_10200040201_%E3%82%A6%E3%83%AC%E3%82%BF%E3%83%B3AG_rev0-3_rev0-3.pdf | SGP | 114.3 | 0.3721 | 20
[5 empty] | 機器・器具 / 支持金物 | ウレタン | AG | ユニクロ | ユニクロウレタンAG | 100A×50T |  | 日栄インテック | NICHIEIINTEC_100A×50TユニクロウレタンAG\Folder\Item |  |  | 2026-10-13 |  | 102000402011050 | ユニクロウレタンAG | https://www.nichieiintec.jp/ | https://nichieiintec.actibookone.com/?cNo=716816&param=MV8xXzc=&siteNum=21559&siteTitle=%E9%85%8D%E7%AE%A1%E6%94%AF%E6%8C%81%E9%87%91%E5%85%B7%E3%81%AE%E3%82%AB%E3%82%BF%E3%83%AD%E3%82%B0%EF%BD%A5%E3%83%81%E3%83%A9%E3%82%B7&pNo=130 | https://files.microcms-assets.io/assets/950215f898ac42a79b4b16f055fca614/4e136e173efc4f78ada3a176e3de27cb/%E8%A8%AD%E8%A8%88%E5%9B%B3%E6%9B%B8_10200040201_%E3%82%A6%E3%83%AC%E3%82%BF%E3%83%B3AG_rev0-3_rev0-3.pdf | SGP | 114.3 | 0.862 | 10
125A
[18 empty] | 商品CD | 商品名 | メーカーHP | 商品掲載URL | 承認図URL | 適合配管種類 | 適合配管径 | 重量（ｋｇ） | 入数（１袋×数） | 備考
[5 empty] | 機器・器具 / 支持金物 | ウレタン | AG | ユニクロ | ユニクロウレタンAG | 1/2×125A×25T |  | 日栄インテック | NICHIEIINTEC_12×125A×25TユニクロウレタンAG\Folder\Item |  |  | 2026-10-13 |  | 102000402011220 | ユニクロウレタンAG | https://www.nichieiintec.jp/ | https://nichieiintec.actibookone.com/?cNo=716816&param=MV8xXzc=&siteNum=21559&siteTitle=%E9%85%8D%E7%AE%A1%E6%94%AF%E6%8C%81%E9%87%91%E5%85%B7%E3%81%AE%E3%82%AB%E3%82%BF%E3%83%AD%E3%82%B0%EF%BD%A5%E3%83%81%E3%83%A9%E3%82%B7&pNo=130 | https://files.microcms-assets.io/assets/950215f898ac42a79b4b16f055fca614/4e136e173efc4f78ada3a176e3de27cb/%E8%A8%AD%E8%A8%88%E5%9B%B3%E6%9B%B8_10200040201_%E3%82%A6%E3%83%AC%E3%82%BF%E3%83%B3AG_rev0-3_rev0-3.pdf | SGP | 139.8 | 1.044 | 13
[5 empty] | 機器・器具 / 支持金物 | ウレタン | AG | ユニクロ | ユニクロウレタンAG | 1/2×125A×30T |  | 日栄インテック | NICHIEIINTEC_12×125A×30TユニクロウレタンAG\Folder\Item |  |  | 2026-10-13 |  | 102000402011230 | ユニクロウレタンAG | https://www.nichieiintec.jp/ | https://nichieiintec.actibookone.com/?cNo=716816&param=MV8xXzc=&siteNum=21559&siteTitle=%E9%85%8D%E7%AE%A1%E6%94%AF%E6%8C%81%E9%87%91%E5%85%B7%E3%81%AE%E3%82%AB%E3%82%BF%E3%83%AD%E3%82%B0%EF%BD%A5%E3%83%81%E3%83%A9%E3%82%B7&pNo=130 | https://files.microcms-assets.io/assets/950215f898ac42a79b4b16f055fca614/4e136e173efc4f78ada3a176e3de27cb/%E8%A8%AD%E8%A8%88%E5%9B%B3%E6%9B%B8_10200040201_%E3%82%A6%E3%83%AC%E3%82%BF%E3%83%B3AG_rev0-3_rev0-3.pdf | SGP | 139.8 | 1.134 | 12
[5 empty] | 機器・器具 / 支持金物 | ウレタン | AG | ユニクロ | ユニクロウレタンAG | 1/2×125A×40T |  | 日栄インテック | NICHIEIINTEC_12×125A×40TユニクロウレタンAG\Folder\Item |  |  | 2026-10-13 |  | 102000402011240 | ユニクロウレタンAG | https://www.nichieiintec.jp/ | https://nichieiintec.actibookone.com/?cNo=716816&param=MV8xXzc=&siteNum=21559&siteTitle=%E9%85%8D%E7%AE%A1%E6%94%AF%E6%8C%81%E9%87%91%E5%85%B7%E3%81%AE%E3%82%AB%E3%82%BF%E3%83%AD%E3%82%B0%EF%BD%A5%E3%83%81%E3%83%A9%E3%82%B7&pNo=130 | https://files.microcms-assets.io/assets/950215f898ac42a79b4b16f055fca614/4e136e173efc4f78ada3a176e3de27cb/%E8%A8%AD%E8%A8%88%E5%9B%B3%E6%9B%B8_10200040201_%E3%82%A6%E3%83%AC%E3%82%BF%E3%83%B3AG_rev0-3_rev0-3.pdf | SGP | 139.8 | 1.3 | 10
[5 empty] | 機器・器具 / 支持金物 | ウレタン | AG | ユニクロ | ユニクロウレタンAG | 1/2×125A×50T |  | 日栄インテック | NICHIEIINTEC_12×125A×50TユニクロウレタンAG\Folder\Item |  |  | 2026-10-13 |  | 102000402011250 | ユニクロウレタンAG | https://www.nichieiintec.jp/ | https://nichieiintec.actibookone.com/?cNo=716816&param=MV8xXzc=&siteNum=21559&siteTitle=%E9%85%8D%E7%AE%A1%E6%94%AF%E6%8C%81%E9%87%91%E5%85%B7%E3%81%AE%E3%82%AB%E3%82%BF%E3%83%AD%E3%82%B0%EF%BD%A5%E3%83%81%E3%83%A9%E3%82%B7&pNo=130 | https://files.microcms-assets.io/assets/950215f898ac42a79b4b16f055fca614/4e136e173efc4f78ada3a176e3de27cb/%E8%A8%AD%E8%A8%88%E5%9B%B3%E6%9B%B8_10200040201_%E3%82%A6%E3%83%AC%E3%82%BF%E3%83%B3AG_rev0-3_rev0-3.pdf | SGP | 139.8 | 1.464 | 7
150A
[18 empty] | 商品CD | 商品名 | メーカーHP | 商品掲載URL | 承認図URL | 適合配管種類 | 適合配管径 | 重量（ｋｇ） | 入数（１袋×数） | 備考
[5 empty] | 機器・器具 / 支持金物 | ウレタン | AG | ユニクロ | ユニクロウレタンAG | 1/2×150A×25T |  | 日栄インテック | NICHIEIINTEC_12×150A×25TユニクロウレタンAG\Folder\Item |  |  | 2026-10-13 |  | 102000402011520 | ユニクロウレタンAG | https://www.nichieiintec.jp/ | https://nichieiintec.actibookone.com/?cNo=716816&param=MV8xXzc=&siteNum=21559&siteTitle=%E9%85%8D%E7%AE%A1%E6%94%AF%E6%8C%81%E9%87%91%E5%85%B7%E3%81%AE%E3%82%AB%E3%82%BF%E3%83%AD%E3%82%B0%EF%BD%A5%E3%83%81%E3%83%A9%E3%82%B7&pNo=130 | https://files.microcms-assets.io/assets/950215f898ac42a79b4b16f055fca614/4e136e173efc4f78ada3a176e3de27cb/%E8%A8%AD%E8%A8%88%E5%9B%B3%E6%9B%B8_10200040201_%E3%82%A6%E3%83%AC%E3%82%BF%E3%83%B3AG_rev0-3_rev0-3.pdf | SGP | 165.2 | 1.121 | 10
[5 empty] | 機器・器具 / 支持金物 | ウレタン | AG | ユニクロ | ユニクロウレタンAG | 1/2×150A×30T |  | 日栄インテック | NICHIEIINTEC_12×150A×30TユニクロウレタンAG\Folder\Item |  |  | 2026-10-13 |  | 102000402011530 | ユニクロウレタンAG | https://www.nichieiintec.jp/ | https://nichieiintec.actibookone.com/?cNo=716816&param=MV8xXzc=&siteNum=21559&siteTitle=%E9%85%8D%E7%AE%A1%E6%94%AF%E6%8C%81%E9%87%91%E5%85%B7%E3%81%AE%E3%82%AB%E3%82%BF%E3%83%AD%E3%82%B0%EF%BD%A5%E3%83%81%E3%83%A9%E3%82%B7&pNo=130 | https://files.microcms-assets.io/assets/950215f898ac42a79b4b16f055fca614/4e136e173efc4f78ada3a176e3de27cb/%E8%A8%AD%E8%A8%88%E5%9B%B3%E6%9B%B8_10200040201_%E3%82%A6%E3%83%AC%E3%82%BF%E3%83%B3AG_rev0-3_rev0-3.pdf | SGP | 165.2 | 1.236 | 9
[5 empty] | 機器・器具 / 支持金物 | ウレタン | AG | ユニクロ | ユニクロウレタンAG | 1/2×150A×40T |  | 日栄インテック | NICHIEIINTEC_12×150A×40TユニクロウレタンAG\Folder\Item |  |  | 2026-10-13 |  | 102000402011540 | ユニクロウレタンAG | https://www.nichieiintec.jp/ | https://nichieiintec.actibookone.com/?cNo=716816&param=MV8xXzc=&siteNum=21559&siteTitle=%E9%85%8D%E7%AE%A1%E6%94%AF%E6%8C%81%E9%87%91%E5%85%B7%E3%81%AE%E3%82%AB%E3%82%BF%E3%83%AD%E3%82%B0%EF%BD%A5%E3%83%81%E3%83%A9%E3%82%B7&pNo=130 | https://files.microcms-assets.io/assets/950215f898ac42a79b4b16f055fca614/4e136e173efc4f78ada3a176e3de27cb/%E8%A8%AD%E8%A8%88%E5%9B%B3%E6%9B%B8_10200040201_%E3%82%A6%E3%83%AC%E3%82%BF%E3%83%B3AG_rev0-3_rev0-3.pdf | SGP | 165.2 | 1.421 | 9
[5 empty] | 機器・器具 / 支持金物 | ウレタン | AG | ユニクロ | ユニクロウレタンAG | 1/2×150A×50T |  | 日栄インテック | NICHIEIINTEC_12×150A×50TユニクロウレタンAG\Folder\Item |  |  | 2026-10-13 |  | 102000402011550 | ユニクロウレタンAG | https://www.nichieiintec.jp/ | https://nichieiintec.actibookone.com/?cNo=716816&param=MV8xXzc=&siteNum=21559&siteTitle=%E9%85%8D%E7%AE%A1%E6%94%AF%E6%8C%81%E9%87%91%E5%85%B7%E3%81%AE%E3%82%AB%E3%82%BF%E3%83%AD%E3%82%B0%EF%BD%A5%E3%83%81%E3%83%A9%E3%82%B7&pNo=130 | https://files.microcms-assets.io/assets/950215f898ac42a79b4b16f055fca614/4e136e173efc4f78ada3a176e3de27cb/%E8%A8%AD%E8%A8%88%E5%9B%B3%E6%9B%B8_10200040201_%E3%82%A6%E3%83%AC%E3%82%BF%E3%83%B3AG_rev0-3_rev0-3.pdf | SGP | 165.2 | 1.59 | 5
200A
[18 empty] | 商品CD | 商品名 | メーカーHP | 商品掲載URL | 承認図URL | 適合配管種類 | 適合配管径 | 重量（ｋｇ） | 入数（１袋×数） | 備考
[5 empty] | 機器・器具 / 支持金物 | ウレタン | AG | ユニクロ | ユニクロウレタンAG | 1/2×200A×30T |  | 日栄インテック | NICHIEIINTEC_12×200A×30TユニクロウレタンAG\Folder\Item |  |  | 2026-10-13 |  | 102000402012030 | ユニクロウレタンAG | https://www.nichieiintec.jp/ | https://nichieiintec.actibookone.com/?cNo=716816&param=MV8xXzc=&siteNum=21559&siteTitle=%E9%85%8D%E7%AE%A1%E6%94%AF%E6%8C%81%E9%87%91%E5%85%B7%E3%81%AE%E3%82%AB%E3%82%BF%E3%83%AD%E3%82%B0%EF%BD%A5%E3%83%81%E3%83%A9%E3%82%B7&pNo=130 | https://files.microcms-assets.io/assets/950215f898ac42a79b4b16f055fca614/4e136e173efc4f78ada3a176e3de27cb/%E8%A8%AD%E8%A8%88%E5%9B%B3%E6%9B%B8_10200040201_%E3%82%A6%E3%83%AC%E3%82%BF%E3%83%B3AG_rev0-3_rev0-3.pdf | SGP | 216.3 | 1.731 | 5
[5 empty] | 機器・器具 / 支持金物 | ウレタン | AG | ユニクロ | ユニクロウレタンAG | 1/2×200A×40T |  | 日栄インテック | NICHIEIINTEC_12×200A×40TユニクロウレタンAG\Folder\Item |  |  | 2026-10-13 |  | 102000402012040 | ユニクロウレタンAG | https://www.nichieiintec.jp/ | https://nichieiintec.actibookone.com/?cNo=716816&param=MV8xXzc=&siteNum=21559&siteTitle=%E9%85%8D%E7%AE%A1%E6%94%AF%E6%8C%81%E9%87%91%E5%85%B7%E3%81%AE%E3%82%AB%E3%82%BF%E3%83%AD%E3%82%B0%EF%BD%A5%E3%83%81%E3%83%A9%E3%82%B7&pNo=130 | https://files.microcms-assets.io/assets/950215f898ac42a79b4b16f055fca614/4e136e173efc4f78ada3a176e3de27cb/%E8%A8%AD%E8%A8%88%E5%9B%B3%E6%9B%B8_10200040201_%E3%82%A6%E3%83%AC%E3%82%BF%E3%83%B3AG_rev0-3_rev0-3.pdf | SGP | 216.3 | 1.472 | 5
[5 empty] | 機器・器具 / 支持金物 | ウレタン | AG | ユニクロ | ユニクロウレタンAG | 1/2×200A×50T |  | 日栄インテック | NICHIEIINTEC_12×200A×50TユニクロウレタンAG\Folder\Item |  |  | 2026-10-13 |  | 102000402012050 | ユニクロウレタンAG | https://www.nichieiintec.jp/ | https://nichieiintec.actibookone.com/?cNo=716816&param=MV8xXzc=&siteNum=21559&siteTitle=%E9%85%8D%E7%AE%A1%E6%94%AF%E6%8C%81%E9%87%91%E5%85%B7%E3%81%AE%E3%82%AB%E3%82%BF%E3%83%AD%E3%82%B0%EF%BD%A5%E3%83%81%E3%83%A9%E3%82%B7&pNo=130 | https://files.microcms-assets.io/assets/950215f898ac42a79b4b16f055fca614/4e136e173efc4f78ada3a176e3de27cb/%E8%A8%AD%E8%A8%88%E5%9B%B3%E6%9B%B8_10200040201_%E3%82%A6%E3%83%AC%E3%82%BF%E3%83%B3AG_rev0-3_rev0-3.pdf | SGP | 216.3 | 2.144 | 5
250A
[18 empty] | 商品CD | 商品名 | メーカーHP | 商品掲載URL | 承認図URL | 適合配管種類 | 適合配管径 | 重量（ｋｇ） | 入数（１袋×数） | 備考
[5 empty] | 機器・器具 / 支持金物 | ウレタン | AG | ユニクロ | ユニクロウレタンAG | 5/8×250A×30T |  | 日栄インテック | NICHIEIINTEC_58×250A×30TユニクロウレタンAG\Folder\Item |  |  | 2026-10-13 |  | 102000402012530 | ユニクロウレタンAG | https://www.nichieiintec.jp/ | https://nichieiintec.actibookone.com/?cNo=716816&param=MV8xXzc=&siteNum=21559&siteTitle=%E9%85%8D%E7%AE%A1%E6%94%AF%E6%8C%81%E9%87%91%E5%85%B7%E3%81%AE%E3%82%AB%E3%82%BF%E3%83%AD%E3%82%B0%EF%BD%A5%E3%83%81%E3%83%A9%E3%82%B7&pNo=130 | https://files.microcms-assets.io/assets/950215f898ac42a79b4b16f055fca614/4e136e173efc4f78ada3a176e3de27cb/%E8%A8%AD%E8%A8%88%E5%9B%B3%E6%9B%B8_10200040201_%E3%82%A6%E3%83%AC%E3%82%BF%E3%83%B3AG_rev0-3_rev0-3.pdf | SGP | 237.4 | 2.772 | 5
[5 empty] | 機器・器具 / 支持金物 | ウレタン | AG | ユニクロ | ユニクロウレタンAG | 5/8×250A×40T |  | 日栄インテック | NICHIEIINTEC_58×250A×40TユニクロウレタンAG\Folder\Item |  |  | 2026-10-13 |  | 102000402012540 | ユニクロウレタンAG | https://www.nichieiintec.jp/ | https://nichieiintec.actibookone.com/?cNo=716816&param=MV8xXzc=&siteNum=21559&siteTitle=%E9%85%8D%E7%AE%A1%E6%94%AF%E6%8C%81%E9%87%91%E5%85%B7%E3%81%AE%E3%82%AB%E3%82%BF%E3%83%AD%E3%82%B0%EF%BD%A5%E3%83%81%E3%83%A9%E3%82%B7&pNo=130 | https://files.microcms-assets.io/assets/950215f898ac42a79b4b16f055fca614/4e136e173efc4f78ada3a176e3de27cb/%E8%A8%AD%E8%A8%88%E5%9B%B3%E6%9B%B8_10200040201_%E3%82%A6%E3%83%AC%E3%82%BF%E3%83%B3AG_rev0-3_rev0-3.pdf | SGP | 237.4 | 3.068 | 5
[5 empty] | 機器・器具 / 支持金物 | ウレタン | AG | ユニクロ | ユニクロウレタンAG | 5/8×250A×50T |  | 日栄インテック | NICHIEIINTEC_58×250A×50TユニクロウレタンAG\Folder\Item |  |  | 2026-10-13 |  | 102000402012550 | ユニクロウレタンAG | https://www.nichieiintec.jp/ | https://nichieiintec.actibookone.com/?cNo=716816&param=MV8xXzc=&siteNum=21559&siteTitle=%E9%85%8D%E7%AE%A1%E6%94%AF%E6%8C%81%E9%87%91%E5%85%B7%E3%81%AE%E3%82%AB%E3%82%BF%E3%83%AD%E3%82%B0%EF%BD%A5%E3%83%81%E3%83%A9%E3%82%B7&pNo=130 | https://files.microcms-assets.io/assets/950215f898ac42a79b4b16f055fca614/4e136e173efc4f78ada3a176e3de27cb/%E8%A8%AD%E8%A8%88%E5%9B%B3%E6%9B%B8_10200040201_%E3%82%A6%E3%83%AC%E3%82%BF%E3%83%B3AG_rev0-3_rev0-3.pdf | SGP | 237.4 | 3.35 | 4
300A
[18 empty] | 商品CD | 商品名 | メーカーHP | 商品掲載URL | 承認図URL | 適合配管種類 | 適合配管径 | 重量（ｋｇ） | 入数（１袋×数） | 備考
[5 empty] | 機器・器具 / 支持金物 | ウレタン | AG | ユニクロ | ユニクロウレタンAG | 5/8×300A×40T |  | 日栄インテック | NICHIEIINTEC_58×300A×40TユニクロウレタンAG\Folder\Item |  |  | 2026-10-13 |  | 102000402013040 | ユニクロウレタンAG | https://www.nichieiintec.jp/ | https://nichieiintec.actibookone.com/?cNo=716816&param=MV8xXzc=&siteNum=21559&siteTitle=%E9%85%8D%E7%AE%A1%E6%94%AF%E6%8C%81%E9%87%91%E5%85%B7%E3%81%AE%E3%82%AB%E3%82%BF%E3%83%AD%E3%82%B0%EF%BD%A5%E3%83%81%E3%83%A9%E3%82%B7&pNo=130 | https://files.microcms-assets.io/assets/950215f898ac42a79b4b16f055fca614/4e136e173efc4f78ada3a176e3de27cb/%E8%A8%AD%E8%A8%88%E5%9B%B3%E6%9B%B8_10200040201_%E3%82%A6%E3%83%AC%E3%82%BF%E3%83%B3AG_rev0-3_rev0-3.pdf | SGP | 318.5 | 4.272 | 4
[5 empty] | 機器・器具 / 支持金物 | ウレタン | AG | ユニクロ | ユニクロウレタンAG | 5/8×300A×50T |  | 日栄インテック | NICHIEIINTEC_58×300A×50TユニクロウレタンAG\Folder\Item |  |  | 2026-10-13 |  | 102000402013050 | ユニクロウレタンAG | https://www.nichieiintec.jp/ | https://nichieiintec.actibookone.com/?cNo=716816&param=MV8xXzc=&siteNum=21559&siteTitle=%E9%85%8D%E7%AE%A1%E6%94%AF%E6%8C%81%E9%87%91%E5%85%B7%E3%81%AE%E3%82%AB%E3%82%BF%E3%83%AD%E3%82%B0%EF%BD%A5%E3%83%81%E3%83%A9%E3%82%B7&pNo=130 | https://files.microcms-assets.io/assets/950215f898ac42a79b4b16f055fca614/4e136e173efc4f78ada3a176e3de27cb/%E8%A8%AD%E8%A8%88%E5%9B%B3%E6%9B%B8_10200040201_%E3%82%A6%E3%83%AC%E3%82%BF%E3%83%B3AG_rev0-3_rev0-3.pdf | SGP | 318.5 | 4.594 | 4
350A
[18 empty] | 商品CD | 商品名 | メーカーHP | 商品掲載URL | 承認図URL | 適合配管種類 | 適合配管径 | 重量（ｋｇ） | 入数（１袋×数） | 備考
[5 empty] | 機器・器具 / 支持金物 | ウレタン | AG | ユニクロ | ユニクロウレタンAG | 5/8×350A×40T |  | 日栄インテック | NICHIEIINTEC_58×350A×40TユニクロウレタンAG\Folder\Item |  |  | 2026-10-13 |  | 102000402013540 | ユニクロウレタンAG | https://www.nichieiintec.jp/ | https://nichieiintec.actibookone.com/?cNo=716816&param=MV8xXzc=&siteNum=21559&siteTitle=%E9%85%8D%E7%AE%A1%E6%94%AF%E6%8C%81%E9%87%91%E5%85%B7%E3%81%AE%E3%82%AB%E3%82%BF%E3%83%AD%E3%82%B0%EF%BD%A5%E3%83%81%E3%83%A9%E3%82%B7&pNo=130 | https://files.microcms-assets.io/assets/950215f898ac42a79b4b16f055fca614/4e136e173efc4f78ada3a176e3de27cb/%E8%A8%AD%E8%A8%88%E5%9B%B3%E6%9B%B8_10200040201_%E3%82%A6%E3%83%AC%E3%82%BF%E3%83%B3AG_rev0-3_rev0-3.pdf | SGP | 355.6 | 5.184 | 4
[5 empty] | 機器・器具 / 支持金物 | ウレタン | AG | ユニクロ | ユニクロウレタンAG | 5/8×350A×50T |  | 日栄インテック | NICHIEIINTEC_58×350A×50TユニクロウレタンAG\Folder\Item |  |  | 2026-10-13 |  | 102000402013550 | ユニクロウレタンAG | https://www.nichieiintec.jp/ | https://nichieiintec.actibookone.com/?cNo=716816&param=MV8xXzc=&siteNum=21559&siteTitle=%E9%85%8D%E7%AE%A1%E6%94%AF%E6%8C%81%E9%87%91%E5%85%B7%E3%81%AE%E3%82%AB%E3%82%BF%E3%83%AD%E3%82%B0%EF%BD%A5%E3%83%81%E3%83%A9%E3%82%B7&pNo=130 | https://files.microcms-assets.io/assets/950215f898ac42a79b4b16f055fca614/4e136e173efc4f78ada3a176e3de27cb/%E8%A8%AD%E8%A8%88%E5%9B%B3%E6%9B%B8_10200040201_%E3%82%A6%E3%83%AC%E3%82%BF%E3%83%B3AG_rev0-3_rev0-3.pdf | SGP | 355.6 | 4.674 | 4
ドブ
15A
[18 empty] | 商品CD | 商品名 | メーカーHP | 商品掲載URL | 適合配管種類 | 適合配管径 | 重量（ｋｇ） | 入数（１袋×数） | 備考
[5 empty] | 機器・器具 / 支持金物 | ウレタン | AG | ドブ | ドブウレタンAG | 15A×20T |  | 日栄インテック | NICHIEIINTEC_15A×20TドブウレタンAG\Folder\Item |  |  | 2026-10-13 |  | 102000402140010 | ドブウレタンAG | https://www.nichieiintec.jp/ | https://nichieiintec.actibookone.com/?cNo=716816&param=MV8xXzc=&siteNum=21559&siteTitle=%E9%85%8D%E7%AE%A1%E6%94%AF%E6%8C%81%E9%87%91%E5%85%B7%E3%81%AE%E3%82%AB%E3%82%BF%E3%83%AD%E3%82%B0%EF%BD%A5%E3%83%81%E3%83%A9%E3%82%B7&pNo=130 | SGP | 21.7 | 0.21 | 120
[5 empty] | 機器・器具 / 支持金物 | ウレタン | AG | ドブ | ドブウレタンAG | 15A×25T |  | 日栄インテック | NICHIEIINTEC_15A×25TドブウレタンAG\Folder\Item |  |  | 2026-10-13 |  | 102000402140020 | ドブウレタンAG | https://www.nichieiintec.jp/ | https://nichieiintec.actibookone.com/?cNo=716816&param=MV8xXzc=&siteNum=21559&siteTitle=%E9%85%8D%E7%AE%A1%E6%94%AF%E6%8C%81%E9%87%91%E5%85%B7%E3%81%AE%E3%82%AB%E3%82%BF%E3%83%AD%E3%82%B0%EF%BD%A5%E3%83%81%E3%83%A9%E3%82%B7&pNo=130 | SGP | 21.7 | 0.22 | 100
[5 empty] | 機器・器具 / 支持金物 | ウレタン | AG | ドブ | ドブウレタンAG | 15A×30T |  | 日栄インテック | NICHIEIINTEC_15A×30TドブウレタンAG\Folder\Item |  |  | 2026-10-13 |  | 102000402140030 | ドブウレタンAG | https://www.nichieiintec.jp/ | https://nichieiintec.actibookone.com/?cNo=716816&param=MV8xXzc=&siteNum=21559&siteTitle=%E9%85%8D%E7%AE%A1%E6%94%AF%E6%8C%81%E9%87%91%E5%85%B7%E3%81%AE%E3%82%AB%E3%82%BF%E3%83%AD%E3%82%B0%EF%BD%A5%E3%83%81%E3%83%A9%E3%82%B7&pNo=130 | SGP | 21.7 | 0.26 | 80
20A
[18 empty] | 商品CD | 商品名 | メーカーHP | 商品掲載URL | 適合配管種類 | 適合配管径 | 重量（ｋｇ） | 入数（１袋×数） | 備考
[5 empty] | 機器・器具 / 支持金物 | ウレタン | AG | ドブ | ドブウレタンAG | 20A×20T |  | 日栄インテック | NICHIEIINTEC_20A×20TドブウレタンAG\Folder\Item |  |  | 2026-10-13 |  | 102000402140110 | ドブウレタンAG | https://www.nichieiintec.jp/ | https://nichieiintec.actibookone.com/?cNo=716816&param=MV8xXzc=&siteNum=21559&siteTitle=%E9%85%8D%E7%AE%A1%E6%94%AF%E6%8C%81%E9%87%91%E5%85%B7%E3%81%AE%E3%82%AB%E3%82%BF%E3%83%AD%E3%82%B0%EF%BD%A5%E3%83%81%E3%83%A9%E3%82%B7&pNo=130 | SGP | 27.2 | 0.21 | 100
[5 empty] | 機器・器具 / 支持金物 | ウレタン | AG | ドブ | ドブウレタンAG | 20A×25T |  | 日栄インテック | NICHIEIINTEC_20A×25TドブウレタンAG\Folder\Item |  |  | 2026-10-13 |  | 102000402140120 | ドブウレタンAG | https://www.nichieiintec.jp/ | https://nichieiintec.actibookone.com/?cNo=716816&param=MV8xXzc=&siteNum=21559&siteTitle=%E9%85%8D%E7%AE%A1%E6%94%AF%E6%8C%81%E9%87%91%E5%85%B7%E3%81%AE%E3%82%AB%E3%82%BF%E3%83%AD%E3%82%B0%EF%BD%A5%E3%83%81%E3%83%A9%E3%82%B7&pNo=130 | SGP | 27.2 | 0.24 | 90
[5 empty] | 機器・器具 / 支持金物 | ウレタン | AG | ドブ | ドブウレタンAG | 20A×30T |  | 日栄インテック | NICHIEIINTEC_20A×30TドブウレタンAG\Folder\Item |  |  | 2026-10-13 |  | 102000402140130 | ドブウレタンAG | https://www.nichieiintec.jp/ | https://nichieiintec.actibookone.com/?cNo=716816&param=MV8xXzc=&siteNum=21559&siteTitle=%E9%85%8D%E7%AE%A1%E6%94%AF%E6%8C%81%E9%87%91%E5%85%B7%E3%81%AE%E3%82%AB%E3%82%BF%E3%83%AD%E3%82%B0%EF%BD%A5%E3%83%81%E3%83%A9%E3%82%B7&pNo=130 | SGP | 27.2 | 0.27 | 75
[5 empty] | 機器・器具 / 支持金物 | ウレタン | AG | ドブ | ドブウレタンAG | 20A×40T |  | 日栄インテック | NICHIEIINTEC_20A×40TドブウレタンAG\Folder\Item |  |  | 2026-10-13 |  | 102000402140140 | ドブウレタンAG | https://www.nichieiintec.jp/ | https://nichieiintec.actibookone.com/?cNo=716816&param=MV8xXzc=&siteNum=21559&siteTitle=%E9%85%8D%E7%AE%A1%E6%94%AF%E6%8C%81%E9%87%91%E5%85%B7%E3%81%AE%E3%82%AB%E3%82%BF%E3%83%AD%E3%82%B0%EF%BD%A5%E3%83%81%E3%83%A9%E3%82%B7&pNo=130 | SGP | 27.2 | 0.34 | 45
25A
[18 empty] | 商品CD | 商品名 | メーカーHP | 商品掲載URL | 適合配管種類 | 適合配管径 | 重量（ｋｇ） | 入数（１袋×数） | 備考
[5 empty] | 機器・器具 / 支持金物 | ウレタン | AG | ドブ | ドブウレタンAG | 25A×20T |  | 日栄インテック | NICHIEIINTEC_25A×20TドブウレタンAG\Folder\Item |  |  | 2026-10-13 |  | 102000402140210 | ドブウレタンAG | https://www.nichieiintec.jp/ | https://nichieiintec.actibookone.com/?cNo=716816&param=MV8xXzc=&siteNum=21559&siteTitle=%E9%85%8D%E7%AE%A1%E6%94%AF%E6%8C%81%E9%87%91%E5%85%B7%E3%81%AE%E3%82%AB%E3%82%BF%E3%83%AD%E3%82%B0%EF%BD%A5%E3%83%81%E3%83%A9%E3%82%B7&pNo=130 | SGP | 34 | 0.23 | 100
[5 empty] | 機器・器具 / 支持金物 | ウレタン | AG | ドブ | ドブウレタンAG | 25A×25T |  | 日栄インテック | NICHIEIINTEC_25A×25TドブウレタンAG\Folder\Item |  |  | 2026-10-13 |  | 102000402140220 | ドブウレタンAG | https://www.nichieiintec.jp/ | https://nichieiintec.actibookone.com/?cNo=716816&param=MV8xXzc=&siteNum=21559&siteTitle=%E9%85%8D%E7%AE%A1%E6%94%AF%E6%8C%81%E9%87%91%E5%85%B7%E3%81%AE%E3%82%AB%E3%82%BF%E3%83%AD%E3%82%B0%EF%BD%A5%E3%83%81%E3%83%A9%E3%82%B7&pNo=130 | SGP | 34 | 0.25 | 75
[5 empty] | 機器・器具 / 支持金物 | ウレタン | AG | ドブ | ドブウレタンAG | 25A×30T |  | 日栄インテック | NICHIEIINTEC_25A×30TドブウレタンAG\Folder\Item |  |  | 2026-10-13 |  | 102000402140230 | ドブウレタンAG | https://www.nichieiintec.jp/ | https://nichieiintec.actibookone.com/?cNo=716816&param=MV8xXzc=&siteNum=21559&siteTitle=%E9%85%8D%E7%AE%A1%E6%94%AF%E6%8C%81%E9%87%91%E5%85%B7%E3%81%AE%E3%82%AB%E3%82%BF%E3%83%AD%E3%82%B0%EF%BD%A5%E3%83%81%E3%83%A9%E3%82%B7&pNo=130 | SGP | 34 | 0.29 | 65
[5 empty] | 機器・器具 / 支持金物 | ウレタン | AG | ドブ | ドブウレタンAG | 25A×40T |  | 日栄インテック | NICHIEIINTEC_25A×40TドブウレタンAG\Folder\Item |  |  | 2026-10-13 |  | 102000402140240 | ドブウレタンAG | https://www.nichieiintec.jp/ | https://nichieiintec.actibookone.com/?cNo=716816&param=MV8xXzc=&siteNum=21559&siteTitle=%E9%85%8D%E7%AE%A1%E6%94%AF%E6%8C%81%E9%87%91%E5%85%B7%E3%81%AE%E3%82%AB%E3%82%BF%E3%83%AD%E3%82%B0%EF%BD%A5%E3%83%81%E3%83%A9%E3%82%B7&pNo=130 | SGP | 34 | 0.37 | 45
32A
[18 empty] | 商品CD | 商品名 | メーカーHP | 商品掲載URL | 適合配管種類 | 適合配管径 | 重量（ｋｇ） | 入数（１袋×数） | 備考
[5 empty] | 機器・器具 / 支持金物 | ウレタン | AG | ドブ | ドブウレタンAG | 32A×20T |  | 日栄インテック | NICHIEIINTEC_32A×20TドブウレタンAG\Folder\Item |  |  | 2026-10-13 |  | 102000402140310 | ドブウレタンAG | https://www.nichieiintec.jp/ | https://nichieiintec.actibookone.com/?cNo=716816&param=MV8xXzc=&siteNum=21559&siteTitle=%E9%85%8D%E7%AE%A1%E6%94%AF%E6%8C%81%E9%87%91%E5%85%B7%E3%81%AE%E3%82%AB%E3%82%BF%E3%83%AD%E3%82%B0%EF%BD%A5%E3%83%81%E3%83%A9%E3%82%B7&pNo=130 | SGP | 42.7 | 0.24 | 80
[5 empty] | 機器・器具 / 支持金物 | ウレタン | AG | ドブ | ドブウレタンAG | 32A×25T |  | 日栄インテック | NICHIEIINTEC_32A×25TドブウレタンAG\Folder\Item |  |  | 2026-10-13 |  | 102000402140320 | ドブウレタンAG | https://www.nichieiintec.jp/ | https://nichieiintec.actibookone.com/?cNo=716816&param=MV8xXzc=&siteNum=21559&siteTitle=%E9%85%8D%E7%AE%A1%E6%94%AF%E6%8C%81%E9%87%91%E5%85%B7%E3%81%AE%E3%82%AB%E3%82%BF%E3%83%AD%E3%82%B0%EF%BD%A5%E3%83%81%E3%83%A9%E3%82%B7&pNo=130 | SGP | 42.7 | 0.27 | 70
[5 empty] | 機器・器具 / 支持金物 | ウレタン | AG | ドブ | ドブウレタンAG | 32A×30T |  | 日栄インテック | NICHIEIINTEC_32A×30TドブウレタンAG\Folder\Item |  |  | 2026-10-13 |  | 102000402140330 | ドブウレタンAG | https://www.nichieiintec.jp/ | https://nichieiintec.actibookone.com/?cNo=716816&param=MV8xXzc=&siteNum=21559&siteTitle=%E9%85%8D%E7%AE%A1%E6%94%AF%E6%8C%81%E9%87%91%E5%85%B7%E3%81%AE%E3%82%AB%E3%82%BF%E3%83%AD%E3%82%B0%EF%BD%A5%E3%83%81%E3%83%A9%E3%82%B7&pNo=130 | SGP | 42.7 | 0.324 | 55
[5 empty] | 機器・器具 / 支持金物 | ウレタン | AG | ドブ | ドブウレタンAG | 32A×40T |  | 日栄インテック | NICHIEIINTEC_32A×40TドブウレタンAG\Folder\Item |  |  | 2026-10-13 |  | 102000402140340 | ドブウレタンAG | https://www.nichieiintec.jp/ | https://nichieiintec.actibookone.com/?cNo=716816&param=MV8xXzc=&siteNum=21559&siteTitle=%E9%85%8D%E7%AE%A1%E6%94%AF%E6%8C%81%E9%87%91%E5%85%B7%E3%81%AE%E3%82%AB%E3%82%BF%E3%83%AD%E3%82%B0%EF%BD%A5%E3%83%81%E3%83%A9%E3%82%B7&pNo=130 | SGP | 42.7 | 0.38 | 42
40A
[18 empty] | 商品CD | 商品名 | メーカーHP | 商品掲載URL | 適合配管種類 | 適合配管径 | 重量（ｋｇ） | 入数（１袋×数） | 備考
[5 empty] | 機器・器具 / 支持金物 | ウレタン | AG | ドブ | ドブウレタンAG | 40A×20T |  | 日栄インテック | NICHIEIINTEC_40A×20TドブウレタンAG\Folder\Item |  |  | 2026-10-13 |  | 102000402140410 | ドブウレタンAG | https://www.nichieiintec.jp/ | https://nichieiintec.actibookone.com/?cNo=716816&param=MV8xXzc=&siteNum=21559&siteTitle=%E9%85%8D%E7%AE%A1%E6%94%AF%E6%8C%81%E9%87%91%E5%85%B7%E3%81%AE%E3%82%AB%E3%82%BF%E3%83%AD%E3%82%B0%EF%BD%A5%E3%83%81%E3%83%A9%E3%82%B7&pNo=130 | SGP | 48.6 | 0.25 | 70
[5 empty] | 機器・器具 / 支持金物 | ウレタン | AG | ドブ | ドブウレタンAG | 40A×25T |  | 日栄インテック | NICHIEIINTEC_40A×25TドブウレタンAG\Folder\Item |  |  | 2026-10-13 |  | 102000402140420 | ドブウレタンAG | https://www.nichieiintec.jp/ | https://nichieiintec.actibookone.com/?cNo=716816&param=MV8xXzc=&siteNum=21559&siteTitle=%E9%85%8D%E7%AE%A1%E6%94%AF%E6%8C%81%E9%87%91%E5%85%B7%E3%81%AE%E3%82%AB%E3%82%BF%E3%83%AD%E3%82%B0%EF%BD%A5%E3%83%81%E3%83%A9%E3%82%B7&pNo=130 | SGP | 48.6 | 0.28 | 58
[5 empty] | 機器・器具 / 支持金物 | ウレタン | AG | ドブ | ドブウレタンAG | 40A×30T |  | 日栄インテック | NICHIEIINTEC_40A×30TドブウレタンAG\Folder\Item |  |  | 2026-10-13 |  | 102000402140430 | ドブウレタンAG | https://www.nichieiintec.jp/ | https://nichieiintec.actibookone.com/?cNo=716816&param=MV8xXzc=&siteNum=21559&siteTitle=%E9%85%8D%E7%AE%A1%E6%94%AF%E6%8C%81%E9%87%91%E5%85%B7%E3%81%AE%E3%82%AB%E3%82%BF%E3%83%AD%E3%82%B0%EF%BD%A5%E3%83%81%E3%83%A9%E3%82%B7&pNo=130 | SGP | 48.6 | 0.339 | 50
[5 empty] | 機器・器具 / 支持金物 | ウレタン | AG | ドブ | ドブウレタンAG | 40A×40T |  | 日栄インテック | NICHIEIINTEC_40A×40TドブウレタンAG\Folder\Item |  |  | 2026-10-13 |  | 102000402140440 | ドブウレタンAG | https://www.nichieiintec.jp/ | https://nichieiintec.actibookone.com/?cNo=716816&param=MV8xXzc=&siteNum=21559&siteTitle=%E9%85%8D%E7%AE%A1%E6%94%AF%E6%8C%81%E9%87%91%E5%85%B7%E3%81%AE%E3%82%AB%E3%82%BF%E3%83%AD%E3%82%B0%EF%BD%A5%E3%83%81%E3%83%A9%E3%82%B7&pNo=130 | SGP | 48.6 | 0.4 | 40
50A
[18 empty] | 商品CD | 商品名 | メーカーHP | 商品掲載URL | 適合配管種類 | 適合配管径 | 重量（ｋｇ） | 入数（１袋×数） | 備考
[5 empty] | 機器・器具 / 支持金物 | ウレタン | AG | ドブ | ドブウレタンAG | 50A×20T |  | 日栄インテック | NICHIEIINTEC_50A×20TドブウレタンAG\Folder\Item |  |  | 2026-10-13 |  | 102000402140510 | ドブウレタンAG | https://www.nichieiintec.jp/ | https://nichieiintec.actibookone.com/?cNo=716816&param=MV8xXzc=&siteNum=21559&siteTitle=%E9%85%8D%E7%AE%A1%E6%94%AF%E6%8C%81%E9%87%91%E5%85%B7%E3%81%AE%E3%82%AB%E3%82%BF%E3%83%AD%E3%82%B0%EF%BD%A5%E3%83%81%E3%83%A9%E3%82%B7&pNo=130 | SGP | 60.5 | 0.28 | 55
[5 empty] | 機器・器具 / 支持金物 | ウレタン | AG | ドブ | ドブウレタンAG | 50A×25T |  | 日栄インテック | NICHIEIINTEC_50A×25TドブウレタンAG\Folder\Item |  |  | 2026-10-13 |  | 102000402140520 | ドブウレタンAG | https://www.nichieiintec.jp/ | https://nichieiintec.actibookone.com/?cNo=716816&param=MV8xXzc=&siteNum=21559&siteTitle=%E9%85%8D%E7%AE%A1%E6%94%AF%E6%8C%81%E9%87%91%E5%85%B7%E3%81%AE%E3%82%AB%E3%82%BF%E3%83%AD%E3%82%B0%EF%BD%A5%E3%83%81%E3%83%A9%E3%82%B7&pNo=130 | SGP | 60.5 | 0.33 | 45
[5 empty] | 機器・器具 / 支持金物 | ウレタン | AG | ドブ | ドブウレタンAG | 50A×30T |  | 日栄インテック | NICHIEIINTEC_50A×30TドブウレタンAG\Folder\Item |  |  | 2026-10-13 |  | 102000402140530 | ドブウレタンAG | https://www.nichieiintec.jp/ | https://nichieiintec.actibookone.com/?cNo=716816&param=MV8xXzc=&siteNum=21559&siteTitle=%E9%85%8D%E7%AE%A1%E6%94%AF%E6%8C%81%E9%87%91%E5%85%B7%E3%81%AE%E3%82%AB%E3%82%BF%E3%83%AD%E3%82%B0%EF%BD%A5%E3%83%81%E3%83%A9%E3%82%B7&pNo=130 | SGP | 60.5 | 0.39 | 45
[5 empty] | 機器・器具 / 支持金物 | ウレタン | AG | ドブ | ドブウレタンAG | 50A×40T |  | 日栄インテック | NICHIEIINTEC_50A×40TドブウレタンAG\Folder\Item |  |  | 2026-10-13 |  | 102000402140540 | ドブウレタンAG | https://www.nichieiintec.jp/ | https://nichieiintec.actibookone.com/?cNo=716816&param=MV8xXzc=&siteNum=21559&siteTitle=%E9%85%8D%E7%AE%A1%E6%94%AF%E6%8C%81%E9%87%91%E5%85%B7%E3%81%AE%E3%82%AB%E3%82%BF%E3%83%AD%E3%82%B0%EF%BD%A5%E3%83%81%E3%83%A9%E3%82%B7&pNo=130 | SGP | 60.5 | 0.44 | 30
65A
[18 empty] | 商品CD | 商品名 | メーカーHP | 商品掲載URL | 適合配管種類 | 適合配管径 | 重量（ｋｇ） | 入数（１袋×数） | 備考
[5 empty] | 機器・器具 / 支持金物 | ウレタン | AG | ドブ | ドブウレタンAG | 65A×20T |  | 日栄インテック | NICHIEIINTEC_65A×20TドブウレタンAG\Folder\Item |  |  | 2026-10-13 |  | 102000402140610 | ドブウレタンAG | https://www.nichieiintec.jp/ | https://nichieiintec.actibookone.com/?cNo=716816&param=MV8xXzc=&siteNum=21559&siteTitle=%E9%85%8D%E7%AE%A1%E6%94%AF%E6%8C%81%E9%87%91%E5%85%B7%E3%81%AE%E3%82%AB%E3%82%BF%E3%83%AD%E3%82%B0%EF%BD%A5%E3%83%81%E3%83%A9%E3%82%B7&pNo=130 | SGP | 76.3 | 0.43 | 45
[5 empty] | 機器・器具 / 支持金物 | ウレタン | AG | ドブ | ドブウレタンAG | 65A×25T |  | 日栄インテック | NICHIEIINTEC_65A×25TドブウレタンAG\Folder\Item |  |  | 2026-10-13 |  | 102000402140620 | ドブウレタンAG | https://www.nichieiintec.jp/ | https://nichieiintec.actibookone.com/?cNo=716816&param=MV8xXzc=&siteNum=21559&siteTitle=%E9%85%8D%E7%AE%A1%E6%94%AF%E6%8C%81%E9%87%91%E5%85%B7%E3%81%AE%E3%82%AB%E3%82%BF%E3%83%AD%E3%82%B0%EF%BD%A5%E3%83%81%E3%83%A9%E3%82%B7&pNo=130 | SGP | 76.3 | 0.45 | 30
[5 empty] | 機器・器具 / 支持金物 | ウレタン | AG | ドブ | ドブウレタンAG | 65A×30T |  | 日栄インテック | NICHIEIINTEC_65A×30TドブウレタンAG\Folder\Item |  |  | 2026-10-13 |  | 102000402140630 | ドブウレタンAG | https://www.nichieiintec.jp/ | https://nichieiintec.actibookone.com/?cNo=716816&param=MV8xXzc=&siteNum=21559&siteTitle=%E9%85%8D%E7%AE%A1%E6%94%AF%E6%8C%81%E9%87%91%E5%85%B7%E3%81%AE%E3%82%AB%E3%82%BF%E3%83%AD%E3%82%B0%EF%BD%A5%E3%83%81%E3%83%A9%E3%82%B7&pNo=130 | SGP | 76.3 | 0.519 | 30
[5 empty] | 機器・器具 / 支持金物 | ウレタン | AG | ドブ | ドブウレタンAG | 65A×40T |  | 日栄インテック | NICHIEIINTEC_65A×40TドブウレタンAG\Folder\Item |  |  | 2026-10-13 |  | 102000402140640 | ドブウレタンAG | https://www.nichieiintec.jp/ | https://nichieiintec.actibookone.com/?cNo=716816&param=MV8xXzc=&siteNum=21559&siteTitle=%E9%85%8D%E7%AE%A1%E6%94%AF%E6%8C%81%E9%87%91%E5%85%B7%E3%81%AE%E3%82%AB%E3%82%BF%E3%83%AD%E3%82%B0%EF%BD%A5%E3%83%81%E3%83%A9%E3%82%B7&pNo=130 | SGP | 76.3 | 0.6 | 25
80A
[18 empty] | 商品CD | 商品名 | メーカーHP | 商品掲載URL | 適合配管種類 | 適合配管径 | 重量（ｋｇ） | 入数（１袋×数） | 備考
[5 empty] | 機器・器具 / 支持金物 | ウレタン | AG | ドブ | ドブウレタンAG | 80A×20T |  | 日栄インテック | NICHIEIINTEC_80A×20TドブウレタンAG\Folder\Item |  |  | 2026-10-13 |  | 102000402140810 | ドブウレタンAG | https://www.nichieiintec.jp/ | https://nichieiintec.actibookone.com/?cNo=716816&param=MV8xXzc=&siteNum=21559&siteTitle=%E9%85%8D%E7%AE%A1%E6%94%AF%E6%8C%81%E9%87%91%E5%85%B7%E3%81%AE%E3%82%AB%E3%82%BF%E3%83%AD%E3%82%B0%EF%BD%A5%E3%83%81%E3%83%A9%E3%82%B7&pNo=130 | SGP | 89.1 | 0.45 | 30
[5 empty] | 機器・器具 / 支持金物 | ウレタン | AG | ドブ | ドブウレタンAG | 80A×25T |  | 日栄インテック | NICHIEIINTEC_80A×25TドブウレタンAG\Folder\Item |  |  | 2026-10-13 |  | 102000402140820 | ドブウレタンAG | https://www.nichieiintec.jp/ | https://nichieiintec.actibookone.com/?cNo=716816&param=MV8xXzc=&siteNum=21559&siteTitle=%E9%85%8D%E7%AE%A1%E6%94%AF%E6%8C%81%E9%87%91%E5%85%B7%E3%81%AE%E3%82%AB%E3%82%BF%E3%83%AD%E3%82%B0%EF%BD%A5%E3%83%81%E3%83%A9%E3%82%B7&pNo=130 | SGP | 89.1 | 0.52 | 30
[5 empty] | 機器・器具 / 支持金物 | ウレタン | AG | ドブ | ドブウレタンAG | 80A×30T |  | 日栄インテック | NICHIEIINTEC_80A×30TドブウレタンAG\Folder\Item |  |  | 2026-10-13 |  | 102000402140830 | ドブウレタンAG | https://www.nichieiintec.jp/ | https://nichieiintec.actibookone.com/?cNo=716816&param=MV8xXzc=&siteNum=21559&siteTitle=%E9%85%8D%E7%AE%A1%E6%94%AF%E6%8C%81%E9%87%91%E5%85%B7%E3%81%AE%E3%82%AB%E3%82%BF%E3%83%AD%E3%82%B0%EF%BD%A5%E3%83%81%E3%83%A9%E3%82%B7&pNo=130 | SGP | 89.1 | 0.563 | 25
[5 empty] | 機器・器具 / 支持金物 | ウレタン | AG | ドブ | ドブウレタンAG | 80A×40T |  | 日栄インテック | NICHIEIINTEC_80A×40TドブウレタンAG\Folder\Item |  |  | 2026-10-13 |  | 102000402140840 | ドブウレタンAG | https://www.nichieiintec.jp/ | https://nichieiintec.actibookone.com/?cNo=716816&param=MV8xXzc=&siteNum=21559&siteTitle=%E9%85%8D%E7%AE%A1%E6%94%AF%E6%8C%81%E9%87%91%E5%85%B7%E3%81%AE%E3%82%AB%E3%82%BF%E3%83%AD%E3%82%B0%EF%BD%A5%E3%83%81%E3%83%A9%E3%82%B7&pNo=130 | SGP | 89.1 | 0.66 | 20
[5 empty] | 機器・器具 / 支持金物 | ウレタン | AG | ドブ | ドブウレタンAG | 80A×50T |  | 日栄インテック | NICHIEIINTEC_80A×50TドブウレタンAG\Folder\Item |  |  | 2026-10-13 |  | 102000402140850 | ドブウレタンAG | https://www.nichieiintec.jp/ | https://nichieiintec.actibookone.com/?cNo=716816&param=MV8xXzc=&siteNum=21559&siteTitle=%E9%85%8D%E7%AE%A1%E6%94%AF%E6%8C%81%E9%87%91%E5%85%B7%E3%81%AE%E3%82%AB%E3%82%BF%E3%83%AD%E3%82%B0%EF%BD%A5%E3%83%81%E3%83%A9%E3%82%B7&pNo=130 | SGP | 89.1 | 0.76 | 20
100A
[18 empty] | 商品CD | 商品名 | メーカーHP | 商品掲載URL | 適合配管種類 | 適合配管径 | 重量（ｋｇ） | 入数（１袋×数） | 備考
[5 empty] | 機器・器具 / 支持金物 | ウレタン | AG | ドブ | ドブウレタンAG | 100A×25T |  | 日栄インテック | NICHIEIINTEC_100A×25TドブウレタンAG\Folder\Item |  |  | 2026-10-13 |  | 102000402141020 | ドブウレタンAG | https://www.nichieiintec.jp/ | https://nichieiintec.actibookone.com/?cNo=716816&param=MV8xXzc=&siteNum=21559&siteTitle=%E9%85%8D%E7%AE%A1%E6%94%AF%E6%8C%81%E9%87%91%E5%85%B7%E3%81%AE%E3%82%AB%E3%82%BF%E3%83%AD%E3%82%B0%EF%BD%A5%E3%83%81%E3%83%A9%E3%82%B7&pNo=130 | SGP | 114.3 | 0.56 | 22
[5 empty] | 機器・器具 / 支持金物 | ウレタン | AG | ドブ | ドブウレタンAG | 100A×30T |  | 日栄インテック | NICHIEIINTEC_100A×30TドブウレタンAG\Folder\Item |  |  | 2026-10-13 |  | 102000402141030 | ドブウレタンAG | https://www.nichieiintec.jp/ | https://nichieiintec.actibookone.com/?cNo=716816&param=MV8xXzc=&siteNum=21559&siteTitle=%E9%85%8D%E7%AE%A1%E6%94%AF%E6%8C%81%E9%87%91%E5%85%B7%E3%81%AE%E3%82%AB%E3%82%BF%E3%83%AD%E3%82%B0%EF%BD%A5%E3%83%81%E3%83%A9%E3%82%B7&pNo=130 | SGP | 114.3 | 0.633 | 20
[5 empty] | 機器・器具 / 支持金物 | ウレタン | AG | ドブ | ドブウレタンAG | 100A×40T |  | 日栄インテック | NICHIEIINTEC_100A×40TドブウレタンAG\Folder\Item |  |  | 2026-10-13 |  | 102000402141040 | ドブウレタンAG | https://www.nichieiintec.jp/ | https://nichieiintec.actibookone.com/?cNo=716816&param=MV8xXzc=&siteNum=21559&siteTitle=%E9%85%8D%E7%AE%A1%E6%94%AF%E6%8C%81%E9%87%91%E5%85%B7%E3%81%AE%E3%82%AB%E3%82%BF%E3%83%AD%E3%82%B0%EF%BD%A5%E3%83%81%E3%83%A9%E3%82%B7&pNo=130 | SGP | 114.3 | 0.75 | 20
[5 empty] | 機器・器具 / 支持金物 | ウレタン | AG | ドブ | ドブウレタンAG | 100A×50T |  | 日栄インテック | NICHIEIINTEC_100A×50TドブウレタンAG\Folder\Item |  |  | 2026-10-13 |  | 102000402141050 | ドブウレタンAG | https://www.nichieiintec.jp/ | https://nichieiintec.actibookone.com/?cNo=716816&param=MV8xXzc=&siteNum=21559&siteTitle=%E9%85%8D%E7%AE%A1%E6%94%AF%E6%8C%81%E9%87%91%E5%85%B7%E3%81%AE%E3%82%AB%E3%82%BF%E3%83%AD%E3%82%B0%EF%BD%A5%E3%83%81%E3%83%A9%E3%82%B7&pNo=130 | SGP | 114.3 | 0.87 | 10
125A
[18 empty] | 商品CD | 商品名 | メーカーHP | 商品掲載URL | 適合配管種類 | 適合配管径 | 重量（ｋｇ） | 入数（１袋×数） | 備考
[5 empty] | 機器・器具 / 支持金物 | ウレタン | AG | ドブ | ドブウレタンAG | 1/2×125A×25T |  | 日栄インテック | NICHIEIINTEC_12×125A×25TドブウレタンAG\Folder\Item |  |  | 2026-10-13 |  | 102000402141220 | ドブウレタンAG | https://www.nichieiintec.jp/ | https://nichieiintec.actibookone.com/?cNo=716816&param=MV8xXzc=&siteNum=21559&siteTitle=%E9%85%8D%E7%AE%A1%E6%94%AF%E6%8C%81%E9%87%91%E5%85%B7%E3%81%AE%E3%82%AB%E3%82%BF%E3%83%AD%E3%82%B0%EF%BD%A5%E3%83%81%E3%83%A9%E3%82%B7&pNo=130 | SGP | 139.8 | 1.06 | 13
[5 empty] | 機器・器具 / 支持金物 | ウレタン | AG | ドブ | ドブウレタンAG | 1/2×125A×30T |  | 日栄インテック | NICHIEIINTEC_12×125A×30TドブウレタンAG\Folder\Item |  |  | 2026-10-13 |  | 102000402141230 | ドブウレタンAG | https://www.nichieiintec.jp/ | https://nichieiintec.actibookone.com/?cNo=716816&param=MV8xXzc=&siteNum=21559&siteTitle=%E9%85%8D%E7%AE%A1%E6%94%AF%E6%8C%81%E9%87%91%E5%85%B7%E3%81%AE%E3%82%AB%E3%82%BF%E3%83%AD%E3%82%B0%EF%BD%A5%E3%83%81%E3%83%A9%E3%82%B7&pNo=130 | SGP | 139.8 | 1.168 | 12
[5 empty] | 機器・器具 / 支持金物 | ウレタン | AG | ドブ | ドブウレタンAG | 1/2×125A×40T |  | 日栄インテック | NICHIEIINTEC_12×125A×40TドブウレタンAG\Folder\Item |  |  | 2026-10-13 |  | 102000402141240 | ドブウレタンAG | https://www.nichieiintec.jp/ | https://nichieiintec.actibookone.com/?cNo=716816&param=MV8xXzc=&siteNum=21559&siteTitle=%E9%85%8D%E7%AE%A1%E6%94%AF%E6%8C%81%E9%87%91%E5%85%B7%E3%81%AE%E3%82%AB%E3%82%BF%E3%83%AD%E3%82%B0%EF%BD%A5%E3%83%81%E3%83%A9%E3%82%B7&pNo=130 | SGP | 139.8 | 1.32 | 10
[5 empty] | 機器・器具 / 支持金物 | ウレタン | AG | ドブ | ドブウレタンAG | 1/2×125A×50T |  | 日栄インテック | NICHIEIINTEC_12×125A×50TドブウレタンAG\Folder\Item |  |  | 2026-10-13 |  | 102000402141250 | ドブウレタンAG | https://www.nichieiintec.jp/ | https://nichieiintec.actibookone.com/?cNo=716816&param=MV8xXzc=&siteNum=21559&siteTitle=%E9%85%8D%E7%AE%A1%E6%94%AF%E6%8C%81%E9%87%91%E5%85%B7%E3%81%AE%E3%82%AB%E3%82%BF%E3%83%AD%E3%82%B0%EF%BD%A5%E3%83%81%E3%83%A9%E3%82%B7&pNo=130 | SGP | 139.8 | 1.48 | 7
150A
[18 empty] | 商品CD | 商品名 | メーカーHP | 商品掲載URL | 適合配管種類 | 適合配管径 | 重量（ｋｇ） | 入数（１袋×数） | 備考
[5 empty] | 機器・器具 / 支持金物 | ウレタン | AG | ドブ | ドブウレタンAG | 1/2×150A×25T |  | 日栄インテック | NICHIEIINTEC_12×150A×25TドブウレタンAG\Folder\Item |  |  | 2026-10-13 |  | 102000402141520 | ドブウレタンAG | https://www.nichieiintec.jp/ | https://nichieiintec.actibookone.com/?cNo=716816&param=MV8xXzc=&siteNum=21559&siteTitle=%E9%85%8D%E7%AE%A1%E6%94%AF%E6%8C%81%E9%87%91%E5%85%B7%E3%81%AE%E3%82%AB%E3%82%BF%E3%83%AD%E3%82%B0%EF%BD%A5%E3%83%81%E3%83%A9%E3%82%B7&pNo=130 | SGP | 165.2 | 1.18 | 10
[5 empty] | 機器・器具 / 支持金物 | ウレタン | AG | ドブ | ドブウレタンAG | 1/2×150A×30T |  | 日栄インテック | NICHIEIINTEC_12×150A×30TドブウレタンAG\Folder\Item |  |  | 2026-10-13 |  | 102000402141530 | ドブウレタンAG | https://www.nichieiintec.jp/ | https://nichieiintec.actibookone.com/?cNo=716816&param=MV8xXzc=&siteNum=21559&siteTitle=%E9%85%8D%E7%AE%A1%E6%94%AF%E6%8C%81%E9%87%91%E5%85%B7%E3%81%AE%E3%82%AB%E3%82%BF%E3%83%AD%E3%82%B0%EF%BD%A5%E3%83%81%E3%83%A9%E3%82%B7&pNo=130 | SGP | 165.2 | 1.271 | 9
[5 empty] | 機器・器具 / 支持金物 | ウレタン | AG | ドブ | ドブウレタンAG | 1/2×150A×40T |  | 日栄インテック | NICHIEIINTEC_12×150A×40TドブウレタンAG\Folder\Item |  |  | 2026-10-13 |  | 102000402141540 | ドブウレタンAG | https://www.nichieiintec.jp/ | https://nichieiintec.actibookone.com/?cNo=716816&param=MV8xXzc=&siteNum=21559&siteTitle=%E9%85%8D%E7%AE%A1%E6%94%AF%E6%8C%81%E9%87%91%E5%85%B7%E3%81%AE%E3%82%AB%E3%82%BF%E3%83%AD%E3%82%B0%EF%BD%A5%E3%83%81%E3%83%A9%E3%82%B7&pNo=130 | SGP | 165.2 | 1.44 | 9
[5 empty] | 機器・器具 / 支持金物 | ウレタン | AG | ドブ | ドブウレタンAG | 1/2×150A×50T |  | 日栄インテック | NICHIEIINTEC_12×150A×50TドブウレタンAG\Folder\Item |  |  | 2026-10-13 |  | 102000402141550 | ドブウレタンAG | https://www.nichieiintec.jp/ | https://nichieiintec.actibookone.com/?cNo=716816&param=MV8xXzc=&siteNum=21559&siteTitle=%E9%85%8D%E7%AE%A1%E6%94%AF%E6%8C%81%E9%87%91%E5%85%B7%E3%81%AE%E3%82%AB%E3%82%BF%E3%83%AD%E3%82%B0%EF%BD%A5%E3%83%81%E3%83%A9%E3%82%B7&pNo=130 | SGP | 165.2 | 1.64 | 5
200A
[18 empty] | 商品CD | 商品名 | メーカーHP | 商品掲載URL | 適合配管種類 | 適合配管径 | 重量（ｋｇ） | 入数（１袋×数） | 備考
[5 empty] | 機器・器具 / 支持金物 | ウレタン | AG | ドブ | ドブウレタンAG | 1/2×200A×30T |  | 日栄インテック | NICHIEIINTEC_12×200A×30TドブウレタンAG\Folder\Item |  |  | 2026-10-13 |  | 102000402142030 | ドブウレタンAG | https://www.nichieiintec.jp/ | https://nichieiintec.actibookone.com/?cNo=716816&param=MV8xXzc=&siteNum=21559&siteTitle=%E9%85%8D%E7%AE%A1%E6%94%AF%E6%8C%81%E9%87%91%E5%85%B7%E3%81%AE%E3%82%AB%E3%82%BF%E3%83%AD%E3%82%B0%EF%BD%A5%E3%83%81%E3%83%A9%E3%82%B7&pNo=130 | SGP | 216.3 | 1.79 | 5
[5 empty] | 機器・器具 / 支持金物 | ウレタン | AG | ドブ | ドブウレタンAG | 1/2×200A×40T |  | 日栄インテック | NICHIEIINTEC_12×200A×40TドブウレタンAG\Folder\Item |  |  | 2026-10-13 |  | 102000402142040 | ドブウレタンAG | https://www.nichieiintec.jp/ | https://nichieiintec.actibookone.com/?cNo=716816&param=MV8xXzc=&siteNum=21559&siteTitle=%E9%85%8D%E7%AE%A1%E6%94%AF%E6%8C%81%E9%87%91%E5%85%B7%E3%81%AE%E3%82%AB%E3%82%BF%E3%83%AD%E3%82%B0%EF%BD%A5%E3%83%81%E3%83%A9%E3%82%B7&pNo=130 | SGP | 216.3 | 1.98 | 5
[5 empty] | 機器・器具 / 支持金物 | ウレタン | AG | ドブ | ドブウレタンAG | 1/2×200A×50T |  | 日栄インテック | NICHIEIINTEC_12×200A×50TドブウレタンAG\Folder\Item |  |  | 2026-10-13 |  | 102000402142050 | ドブウレタンAG | https://www.nichieiintec.jp/ | https://nichieiintec.actibookone.com/?cNo=716816&param=MV8xXzc=&siteNum=21559&siteTitle=%E9%85%8D%E7%AE%A1%E6%94%AF%E6%8C%81%E9%87%91%E5%85%B7%E3%81%AE%E3%82%AB%E3%82%BF%E3%83%AD%E3%82%B0%EF%BD%A5%E3%83%81%E3%83%A9%E3%82%B7&pNo=130 | SGP | 216.3 | 2.22 | 5
250A
[18 empty] | 商品CD | 商品名 | メーカーHP | 商品掲載URL | 適合配管種類 | 適合配管径 | 重量（ｋｇ） | 入数（１袋×数） | 備考
[5 empty] | 機器・器具 / 支持金物 | ウレタン | AG | ドブ | ドブウレタンAG | 5/8×250A×30T |  | 日栄インテック | NICHIEIINTEC_58×250A×30TドブウレタンAG\Folder\Item |  |  | 2026-10-13 |  | 102000402142530 | ドブウレタンAG | https://www.nichieiintec.jp/ | https://nichieiintec.actibookone.com/?cNo=716816&param=MV8xXzc=&siteNum=21559&siteTitle=%E9%85%8D%E7%AE%A1%E6%94%AF%E6%8C%81%E9%87%91%E5%85%B7%E3%81%AE%E3%82%AB%E3%82%BF%E3%83%AD%E3%82%B0%EF%BD%A5%E3%83%81%E3%83%A9%E3%82%B7&pNo=130 | SGP | 237.4 | 2.78 | 5
[5 empty] | 機器・器具 / 支持金物 | ウレタン | AG | ドブ | ドブウレタンAG | 5/8×250A×40T |  | 日栄インテック | NICHIEIINTEC_58×250A×40TドブウレタンAG\Folder\Item |  |  | 2026-10-13 |  | 102000402142540 | ドブウレタンAG | https://www.nichieiintec.jp/ | https://nichieiintec.actibookone.com/?cNo=716816&param=MV8xXzc=&siteNum=21559&siteTitle=%E9%85%8D%E7%AE%A1%E6%94%AF%E6%8C%81%E9%87%91%E5%85%B7%E3%81%AE%E3%82%AB%E3%82%BF%E3%83%AD%E3%82%B0%EF%BD%A5%E3%83%81%E3%83%A9%E3%82%B7&pNo=130 | SGP | 237.4 | 3.1 | 5
[5 empty] | 機器・器具 / 支持金物 | ウレタン | AG | ドブ | ドブウレタンAG | 5/8×250A×50T |  | 日栄インテック | NICHIEIINTEC_58×250A×50TドブウレタンAG\Folder\Item |  |  | 2026-10-13 |  | 102000402142550 | ドブウレタンAG | https://www.nichieiintec.jp/ | https://nichieiintec.actibookone.com/?cNo=716816&param=MV8xXzc=&siteNum=21559&siteTitle=%E9%85%8D%E7%AE%A1%E6%94%AF%E6%8C%81%E9%87%91%E5%85%B7%E3%81%AE%E3%82%AB%E3%82%BF%E3%83%AD%E3%82%B0%EF%BD%A5%E3%83%81%E3%83%A9%E3%82%B7&pNo=130 | SGP | 237.4 | 3.4 | 4
300A
[18 empty] | 商品CD | 商品名 | メーカーHP | 商品掲載URL | 適合配管種類 | 適合配管径 | 重量（ｋｇ） | 入数（１袋×数） | 備考
[5 empty] | 機器・器具 / 支持金物 | ウレタン | AG | ドブ | ドブウレタンAG | 5/8×300A×40T |  | 日栄インテック | NICHIEIINTEC_58×300A×40TドブウレタンAG\Folder\Item |  |  | 2026-10-13 |  | 102000402143040 | ドブウレタンAG | https://www.nichieiintec.jp/ | https://nichieiintec.actibookone.com/?cNo=716816&param=MV8xXzc=&siteNum=21559&siteTitle=%E9%85%8D%E7%AE%A1%E6%94%AF%E6%8C%81%E9%87%91%E5%85%B7%E3%81%AE%E3%82%AB%E3%82%BF%E3%83%AD%E3%82%B0%EF%BD%A5%E3%83%81%E3%83%A9%E3%82%B7&pNo=130 | SGP | 318.5 | 4.37 | 4
[5 empty] | 機器・器具 / 支持金物 | ウレタン | AG | ドブ | ドブウレタンAG | 5/8×300A×50T |  | 日栄インテック | NICHIEIINTEC_58×300A×50TドブウレタンAG\Folder\Item |  |  | 2026-10-13 |  | 102000402143050 | ドブウレタンAG | https://www.nichieiintec.jp/ | https://nichieiintec.actibookone.com/?cNo=716816&param=MV8xXzc=&siteNum=21559&siteTitle=%E9%85%8D%E7%AE%A1%E6%94%AF%E6%8C%81%E9%87%91%E5%85%B7%E3%81%AE%E3%82%AB%E3%82%BF%E3%83%AD%E3%82%B0%EF%BD%A5%E3%83%81%E3%83%A9%E3%82%B7&pNo=130 | SGP | 318.5 | 4.83 | 4
350A
[18 empty] | 商品CD | 商品名 | メーカーHP | 商品掲載URL | 適合配管種類 | 適合配管径 | 重量（ｋｇ） | 入数（１袋×数） | 備考
[5 empty] | 機器・器具 / 支持金物 | ウレタン | AG | ドブ | ドブウレタンAG | 5/8×350A×40T |  | 日栄インテック | NICHIEIINTEC_58×350A×40TドブウレタンAG\Folder\Item |  |  | 2026-10-13 |  | 102000402143540 | ドブウレタンAG | https://www.nichieiintec.jp/ | https://nichieiintec.actibookone.com/?cNo=716816&param=MV8xXzc=&siteNum=21559&siteTitle=%E9%85%8D%E7%AE%A1%E6%94%AF%E6%8C%81%E9%87%91%E5%85%B7%E3%81%AE%E3%82%AB%E3%82%BF%E3%83%AD%E3%82%B0%EF%BD%A5%E3%83%81%E3%83%A9%E3%82%B7&pNo=130 | SGP | 355.6 | 4.91 | 4
[5 empty] | 機器・器具 / 支持金物 | ウレタン | AG | ドブ | ドブウレタンAG | 5/8×350A×50T |  | 日栄インテック | NICHIEIINTEC_58×350A×50TドブウレタンAG\Folder\Item |  |  | 2026-10-13 |  | 102000402143550 | ドブウレタンAG | https://www.nichieiintec.jp/ | https://nichieiintec.actibookone.com/?cNo=716816&param=MV8xXzc=&siteNum=21559&siteTitle=%E9%85%8D%E7%AE%A1%E6%94%AF%E6%8C%81%E9%87%91%E5%85%B7%E3%81%AE%E3%82%AB%E3%82%BF%E3%83%AD%E3%82%B0%EF%BD%A5%E3%83%81%E3%83%A9%E3%82%B7&pNo=130 | SGP | 355.6 | 5.4 | 4
ウレタンAG防振ゴム付
ユニクロ
15A
[18 empty] | 商品CD | 商品名 | メーカーHP | 商品掲載URL | 適合配管種類 | 適合配管径 | 入数（１袋×数） | 備考
[5 empty] | 機器・器具 / 支持金物 | ウレタン | AG防振ゴム付 | ユニクロ | ユニクロウレタンAG防振ゴム付 | 15A×20T |  | 日栄インテック | NICHIEIINTEC_15A×20TユニクロウレタンAG防振ゴム付\Folder\Item |  |  | 2026-10-13 |  | 102000403510010 | ユニクロウレタンAG防振ゴム付 | https://www.nichieiintec.jp/ | https://nichieiintec.actibookone.com/?cNo=716816&param=MV8xXzc=&siteNum=21559&siteTitle=%E9%85%8D%E7%AE%A1%E6%94%AF%E6%8C%81%E9%87%91%E5%85%B7%E3%81%AE%E3%82%AB%E3%82%BF%E3%83%AD%E3%82%B0%EF%BD%A5%E3%83%81%E3%83%A9%E3%82%B7&pNo=136https://nichieiintec.actibookone.com/?cNo=716816&param=MV8xXzc=&siteNum=21559&siteTitle=%E9%85%8D%E7%AE%A1%E6%94%AF%E6%8C%81%E9%87%91%E5%85%B7%E3%81%AE%E3%82%AB%E3%82%BF%E3%83%AD%E3%82%B0%EF%BD%A5%E3%83%81%E3%83%A9%E3%82%B7&pNo=136https://nichieiintec.actibookone.com/?cNo=716816&param=MV8xXzc=&siteNum=21559&siteTitle=%E9%85%8D%E7%AE%A1%E6%94%AF%E6%8C%81%E9%87%91%E5%85%B7%E3%81%AE%E3%82%AB%E3%82%BF%E3%83%AD%E3%82%B0%EF%BD%A5%E3%83%81%E3%83%A9%E3%82%B7&pNo=136https://nichieiintec.actibookone.com/?cNo=716816&param=MV8xXzc=&siteNum=21559&siteTitle=%E9%85%8D%E7%AE%A1%E6%94%AF%E6%8C%81%E9%87%91%E5%85%B7%E3%81%AE%E3%82%AB%E3%82%BF%E3%83%AD%E3%82%B0%EF%BD%A5%E3%83%81%E3%83%A9%E3%82%B7&pNo=136 | SGP | 21.7 | 1
[5 empty] | 機器・器具 / 支持金物 | ウレタン | AG防振ゴム付 | ユニクロ | ユニクロウレタンAG防振ゴム付 | 15A×25T |  | 日栄インテック | NICHIEIINTEC_15A×25TユニクロウレタンAG防振ゴム付\Folder\Item |  |  | 2026-10-13 |  | 102000403510020 | ユニクロウレタンAG防振ゴム付 | https://www.nichieiintec.jp/ | https://nichieiintec.actibookone.com/?cNo=716816&param=MV8xXzc=&siteNum=21559&siteTitle=%E9%85%8D%E7%AE%A1%E6%94%AF%E6%8C%81%E9%87%91%E5%85%B7%E3%81%AE%E3%82%AB%E3%82%BF%E3%83%AD%E3%82%B0%EF%BD%A5%E3%83%81%E3%83%A9%E3%82%B7&pNo=136https://nichieiintec.actibookone.com/?cNo=716816&param=MV8xXzc=&siteNum=21559&siteTitle=%E9%85%8D%E7%AE%A1%E6%94%AF%E6%8C%81%E9%87%91%E5%85%B7%E3%81%AE%E3%82%AB%E3%82%BF%E3%83%AD%E3%82%B0%EF%BD%A5%E3%83%81%E3%83%A9%E3%82%B7&pNo=136https://nichieiintec.actibookone.com/?cNo=716816&param=MV8xXzc=&siteNum=21559&siteTitle=%E9%85%8D%E7%AE%A1%E6%94%AF%E6%8C%81%E9%87%91%E5%85%B7%E3%81%AE%E3%82%AB%E3%82%BF%E3%83%AD%E3%82%B0%EF%BD%A5%E3%83%81%E3%83%A9%E3%82%B7&pNo=136https://nichieiintec.actibookone.com/?cNo=716816&param=MV8xXzc=&siteNum=21559&siteTitle=%E9%85%8D%E7%AE%A1%E6%94%AF%E6%8C%81%E9%87%91%E5%85%B7%E3%81%AE%E3%82%AB%E3%82%BF%E3%83%AD%E3%82%B0%EF%BD%A5%E3%83%81%E3%83%A9%E3%82%B7&pNo=136 | SGP | 21.7 | 1
[5 empty] | 機器・器具 / 支持金物 | ウレタン | AG防振ゴム付 | ユニクロ | ユニクロウレタンAG防振ゴム付 | 15A×30T |  | 日栄インテック | NICHIEIINTEC_15A×30TユニクロウレタンAG防振ゴム付\Folder\Item |  |  | 2026-10-13 |  | 102000403510030 | ユニクロウレタンAG防振ゴム付 | https://www.nichieiintec.jp/ | https://nichieiintec.actibookone.com/?cNo=716816&param=MV8xXzc=&siteNum=21559&siteTitle=%E9%85%8D%E7%AE%A1%E6%94%AF%E6%8C%81%E9%87%91%E5%85%B7%E3%81%AE%E3%82%AB%E3%82%BF%E3%83%AD%E3%82%B0%EF%BD%A5%E3%83%81%E3%83%A9%E3%82%B7&pNo=136https://nichieiintec.actibookone.com/?cNo=716816&param=MV8xXzc=&siteNum=21559&siteTitle=%E9%85%8D%E7%AE%A1%E6%94%AF%E6%8C%81%E9%87%91%E5%85%B7%E3%81%AE%E3%82%AB%E3%82%BF%E3%83%AD%E3%82%B0%EF%BD%A5%E3%83%81%E3%83%A9%E3%82%B7&pNo=136https://nichieiintec.actibookone.com/?cNo=716816&param=MV8xXzc=&siteNum=21559&siteTitle=%E9%85%8D%E7%AE%A1%E6%94%AF%E6%8C%81%E9%87%91%E5%85%B7%E3%81%AE%E3%82%AB%E3%82%BF%E3%83%AD%E3%82%B0%EF%BD%A5%E3%83%81%E3%83%A9%E3%82%B7&pNo=136https://nichieiintec.actibookone.com/?cNo=716816&param=MV8xXzc=&siteNum=21559&siteTitle=%E9%85%8D%E7%AE%A1%E6%94%AF%E6%8C%81%E9%87%91%E5%85%B7%E3%81%AE%E3%82%AB%E3%82%BF%E3%83%AD%E3%82%B0%EF%BD%A5%E3%83%81%E3%83%A9%E3%82%B7&pNo=136 | SGP | 21.7 | 1
20A
[18 empty] | 商品CD | 商品名 | メーカーHP | 商品掲載URL | 適合配管種類 | 適合配管径 | 入数（１袋×数） | 備考
[5 empty] | 機器・器具 / 支持金物 | ウレタン | AG防振ゴム付 | ユニクロ | ユニクロウレタンAG防振ゴム付 | 20A×20T |  | 日栄インテック | NICHIEIINTEC_20A×20TユニクロウレタンAG防振ゴム付\Folder\Item |  |  | 2026-10-13 |  | 102000403510110 | ユニクロウレタンAG防振ゴム付 | https://www.nichieiintec.jp/ | https://nichieiintec.actibookone.com/?cNo=716816&param=MV8xXzc=&siteNum=21559&siteTitle=%E9%85%8D%E7%AE%A1%E6%94%AF%E6%8C%81%E9%87%91%E5%85%B7%E3%81%AE%E3%82%AB%E3%82%BF%E3%83%AD%E3%82%B0%EF%BD%A5%E3%83%81%E3%83%A9%E3%82%B7&pNo=136https://nichieiintec.actibookone.com/?cNo=716816&param=MV8xXzc=&siteNum=21559&siteTitle=%E9%85%8D%E7%AE%A1%E6%94%AF%E6%8C%81%E9%87%91%E5%85%B7%E3%81%AE%E3%82%AB%E3%82%BF%E3%83%AD%E3%82%B0%EF%BD%A5%E3%83%81%E3%83%A9%E3%82%B7&pNo=136https://nichieiintec.actibookone.com/?cNo=716816&param=MV8xXzc=&siteNum=21559&siteTitle=%E9%85%8D%E7%AE%A1%E6%94%AF%E6%8C%81%E9%87%91%E5%85%B7%E3%81%AE%E3%82%AB%E3%82%BF%E3%83%AD%E3%82%B0%EF%BD%A5%E3%83%81%E3%83%A9%E3%82%B7&pNo=136https://nichieiintec.actibookone.com/?cNo=716816&param=MV8xXzc=&siteNum=21559&siteTitle=%E9%85%8D%E7%AE%A1%E6%94%AF%E6%8C%81%E9%87%91%E5%85%B7%E3%81%AE%E3%82%AB%E3%82%BF%E3%83%AD%E3%82%B0%EF%BD%A5%E3%83%81%E3%83%A9%E3%82%B7&pNo=136 | SGP | 27.2 | 1
[5 empty] | 機器・器具 / 支持金物 | ウレタン | AG防振ゴム付 | ユニクロ | ユニクロウレタンAG防振ゴム付 | 20A×25T |  | 日栄インテック | NICHIEIINTEC_20A×25TユニクロウレタンAG防振ゴム付\Folder\Item |  |  | 2026-10-13 |  | 102000403510120 | ユニクロウレタンAG防振ゴム付 | https://www.nichieiintec.jp/ | https://nichieiintec.actibookone.com/?cNo=716816&param=MV8xXzc=&siteNum=21559&siteTitle=%E9%85%8D%E7%AE%A1%E6%94%AF%E6%8C%81%E9%87%91%E5%85%B7%E3%81%AE%E3%82%AB%E3%82%BF%E3%83%AD%E3%82%B0%EF%BD%A5%E3%83%81%E3%83%A9%E3%82%B7&pNo=136https://nichieiintec.actibookone.com/?cNo=716816&param=MV8xXzc=&siteNum=21559&siteTitle=%E9%85%8D%E7%AE%A1%E6%94%AF%E6%8C%81%E9%87%91%E5%85%B7%E3%81%AE%E3%82%AB%E3%82%BF%E3%83%AD%E3%82%B0%EF%BD%A5%E3%83%81%E3%83%A9%E3%82%B7&pNo=136https://nichieiintec.actibookone.com/?cNo=716816&param=MV8xXzc=&siteNum=21559&siteTitle=%E9%85%8D%E7%AE%A1%E6%94%AF%E6%8C%81%E9%87%91%E5%85%B7%E3%81%AE%E3%82%AB%E3%82%BF%E3%83%AD%E3%82%B0%EF%BD%A5%E3%83%81%E3%83%A9%E3%82%B7&pNo=136https://nichieiintec.actibookone.com/?cNo=716816&param=MV8xXzc=&siteNum=21559&siteTitle=%E9%85%8D%E7%AE%A1%E6%94%AF%E6%8C%81%E9%87%91%E5%85%B7%E3%81%AE%E3%82%AB%E3%82%BF%E3%83%AD%E3%82%B0%EF%BD%A5%E3%83%81%E3%83%A9%E3%82%B7&pNo=136 | SGP | 27.2 | 1
[5 empty] | 機器・器具 / 支持金物 | ウレタン | AG防振ゴム付 | ユニクロ | ユニクロウレタンAG防振ゴム付 | 20A×30T |  | 日栄インテック | NICHIEIINTEC_20A×30TユニクロウレタンAG防振ゴム付\Folder\Item |  |  | 2026-10-13 |  | 102000403510130 | ユニクロウレタンAG防振ゴム付 | https://www.nichieiintec.jp/ | https://nichieiintec.actibookone.com/?cNo=716816&param=MV8xXzc=&siteNum=21559&siteTitle=%E9%85%8D%E7%AE%A1%E6%94%AF%E6%8C%81%E9%87%91%E5%85%B7%E3%81%AE%E3%82%AB%E3%82%BF%E3%83%AD%E3%82%B0%EF%BD%A5%E3%83%81%E3%83%A9%E3%82%B7&pNo=136https://nichieiintec.actibookone.com/?cNo=716816&param=MV8xXzc=&siteNum=21559&siteTitle=%E9%85%8D%E7%AE%A1%E6%94%AF%E6%8C%81%E9%87%91%E5%85%B7%E3%81%AE%E3%82%AB%E3%82%BF%E3%83%AD%E3%82%B0%EF%BD%A5%E3%83%81%E3%83%A9%E3%82%B7&pNo=136https://nichieiintec.actibookone.com/?cNo=716816&param=MV8xXzc=&siteNum=21559&siteTitle=%E9%85%8D%E7%AE%A1%E6%94%AF%E6%8C%81%E9%87%91%E5%85%B7%E3%81%AE%E3%82%AB%E3%82%BF%E3%83%AD%E3%82%B0%EF%BD%A5%E3%83%81%E3%83%A9%E3%82%B7&pNo=136https://nichieiintec.actibookone.com/?cNo=716816&param=MV8xXzc=&siteNum=21559&siteTitle=%E9%85%8D%E7%AE%A1%E6%94%AF%E6%8C%81%E9%87%91%E5%85%B7%E3%81%AE%E3%82%AB%E3%82%BF%E3%83%AD%E3%82%B0%EF%BD%A5%E3%83%81%E3%83%A9%E3%82%B7&pNo=136 | SGP | 27.2 | 1
[5 empty] | 機器・器具 / 支持金物 | ウレタン | AG防振ゴム付 | ユニクロ | ユニクロウレタンAG防振ゴム付 | 20A×40T |  | 日栄インテック | NICHIEIINTEC_20A×40TユニクロウレタンAG防振ゴム付\Folder\Item |  |  | 2026-10-13 |  | 102000403510140 | ユニクロウレタンAG防振ゴム付 | https://www.nichieiintec.jp/ | https://nichieiintec.actibookone.com/?cNo=716816&param=MV8xXzc=&siteNum=21559&siteTitle=%E9%85%8D%E7%AE%A1%E6%94%AF%E6%8C%81%E9%87%91%E5%85%B7%E3%81%AE%E3%82%AB%E3%82%BF%E3%83%AD%E3%82%B0%EF%BD%A5%E3%83%81%E3%83%A9%E3%82%B7&pNo=136https://nichieiintec.actibookone.com/?cNo=716816&param=MV8xXzc=&siteNum=21559&siteTitle=%E9%85%8D%E7%AE%A1%E6%94%AF%E6%8C%81%E9%87%91%E5%85%B7%E3%81%AE%E3%82%AB%E3%82%BF%E3%83%AD%E3%82%B0%EF%BD%A5%E3%83%81%E3%83%A9%E3%82%B7&pNo=136https://nichieiintec.actibookone.com/?cNo=716816&param=MV8xXzc=&siteNum=21559&siteTitle=%E9%85%8D%E7%AE%A1%E6%94%AF%E6%8C%81%E9%87%91%E5%85%B7%E3%81%AE%E3%82%AB%E3%82%BF%E3%83%AD%E3%82%B0%EF%BD%A5%E3%83%81%E3%83%A9%E3%82%B7&pNo=136https://nichieiintec.actibookone.com/?cNo=716816&param=MV8xXzc=&siteNum=21559&siteTitle=%E9%85%8D%E7%AE%A1%E6%94%AF%E6%8C%81%E9%87%91%E5%85%B7%E3%81%AE%E3%82%AB%E3%82%BF%E3%83%AD%E3%82%B0%EF%BD%A5%E3%83%81%E3%83%A9%E3%82%B7&pNo=136 | SGP | 27.2 | 1
25A
[18 empty] | 商品CD | 商品名 | メーカーHP | 商品掲載URL | 適合配管種類 | 適合配管径 | 入数（１袋×数） | 備考
[5 empty] | 機器・器具 / 支持金物 | ウレタン | AG防振ゴム付 | ユニクロ | ユニクロウレタンAG防振ゴム付 | 25A×20T |  | 日栄インテック | NICHIEIINTEC_25A×20TユニクロウレタンAG防振ゴム付\Folder\Item |  |  | 2026-10-13 |  | 102000403510210 | ユニクロウレタンAG防振ゴム付 | https://www.nichieiintec.jp/ | https://nichieiintec.actibookone.com/?cNo=716816&param=MV8xXzc=&siteNum=21559&siteTitle=%E9%85%8D%E7%AE%A1%E6%94%AF%E6%8C%81%E9%87%91%E5%85%B7%E3%81%AE%E3%82%AB%E3%82%BF%E3%83%AD%E3%82%B0%EF%BD%A5%E3%83%81%E3%83%A9%E3%82%B7&pNo=136https://nichieiintec.actibookone.com/?cNo=716816&param=MV8xXzc=&siteNum=21559&siteTitle=%E9%85%8D%E7%AE%A1%E6%94%AF%E6%8C%81%E9%87%91%E5%85%B7%E3%81%AE%E3%82%AB%E3%82%BF%E3%83%AD%E3%82%B0%EF%BD%A5%E3%83%81%E3%83%A9%E3%82%B7&pNo=136https://nichieiintec.actibookone.com/?cNo=716816&param=MV8xXzc=&siteNum=21559&siteTitle=%E9%85%8D%E7%AE%A1%E6%94%AF%E6%8C%81%E9%87%91%E5%85%B7%E3%81%AE%E3%82%AB%E3%82%BF%E3%83%AD%E3%82%B0%EF%BD%A5%E3%83%81%E3%83%A9%E3%82%B7&pNo=136https://nichieiintec.actibookone.com/?cNo=716816&param=MV8xXzc=&siteNum=21559&siteTitle=%E9%85%8D%E7%AE%A1%E6%94%AF%E6%8C%81%E9%87%91%E5%85%B7%E3%81%AE%E3%82%AB%E3%82%BF%E3%83%AD%E3%82%B0%EF%BD%A5%E3%83%81%E3%83%A9%E3%82%B7&pNo=136 | SGP | 34 | 1
[5 empty] | 機器・器具 / 支持金物 | ウレタン | AG防振ゴム付 | ユニクロ | ユニクロウレタンAG防振ゴム付 | 25A×25T |  | 日栄インテック | NICHIEIINTEC_25A×25TユニクロウレタンAG防振ゴム付\Folder\Item |  |  | 2026-10-13 |  | 102000403510220 | ユニクロウレタンAG防振ゴム付 | https://www.nichieiintec.jp/ | https://nichieiintec.actibookone.com/?cNo=716816&param=MV8xXzc=&siteNum=21559&siteTitle=%E9%85%8D%E7%AE%A1%E6%94%AF%E6%8C%81%E9%87%91%E5%85%B7%E3%81%AE%E3%82%AB%E3%82%BF%E3%83%AD%E3%82%B0%EF%BD%A5%E3%83%81%E3%83%A9%E3%82%B7&pNo=136https://nichieiintec.actibookone.com/?cNo=716816&param=MV8xXzc=&siteNum=21559&siteTitle=%E9%85%8D%E7%AE%A1%E6%94%AF%E6%8C%81%E9%87%91%E5%85%B7%E3%81%AE%E3%82%AB%E3%82%BF%E3%83%AD%E3%82%B0%EF%BD%A5%E3%83%81%E3%83%A9%E3%82%B7&pNo=136https://nichieiintec.actibookone.com/?cNo=716816&param=MV8xXzc=&siteNum=21559&siteTitle=%E9%85%8D%E7%AE%A1%E6%94%AF%E6%8C%81%E9%87%91%E5%85%B7%E3%81%AE%E3%82%AB%E3%82%BF%E3%83%AD%E3%82%B0%EF%BD%A5%E3%83%81%E3%83%A9%E3%82%B7&pNo=136https://nichieiintec.actibookone.com/?cNo=716816&param=MV8xXzc=&siteNum=21559&siteTitle=%E9%85%8D%E7%AE%A1%E6%94%AF%E6%8C%81%E9%87%91%E5%85%B7%E3%81%AE%E3%82%AB%E3%82%BF%E3%83%AD%E3%82%B0%EF%BD%A5%E3%83%81%E3%83%A9%E3%82%B7&pNo=136 | SGP | 34 | 1
[5 empty] | 機器・器具 / 支持金物 | ウレタン | AG防振ゴム付 | ユニクロ | ユニクロウレタンAG防振ゴム付 | 25A×30T |  | 日栄インテック | NICHIEIINTEC_25A×30TユニクロウレタンAG防振ゴム付\Folder\Item |  |  | 2026-10-13 |  | 102000403510230 | ユニクロウレタンAG防振ゴム付 | https://www.nichieiintec.jp/ | https://nichieiintec.actibookone.com/?cNo=716816&param=MV8xXzc=&siteNum=21559&siteTitle=%E9%85%8D%E7%AE%A1%E6%94%AF%E6%8C%81%E9%87%91%E5%85%B7%E3%81%AE%E3%82%AB%E3%82%BF%E3%83%AD%E3%82%B0%EF%BD%A5%E3%83%81%E3%83%A9%E3%82%B7&pNo=136https://nichieiintec.actibookone.com/?cNo=716816&param=MV8xXzc=&siteNum=21559&siteTitle=%E9%85%8D%E7%AE%A1%E6%94%AF%E6%8C%81%E9%87%91%E5%85%B7%E3%81%AE%E3%82%AB%E3%82%BF%E3%83%AD%E3%82%B0%EF%BD%A5%E3%83%81%E3%83%A9%E3%82%B7&pNo=136https://nichieiintec.actibookone.com/?cNo=716816&param=MV8xXzc=&siteNum=21559&siteTitle=%E9%85%8D%E7%AE%A1%E6%94%AF%E6%8C%81%E9%87%91%E5%85%B7%E3%81%AE%E3%82%AB%E3%82%BF%E3%83%AD%E3%82%B0%EF%BD%A5%E3%83%81%E3%83%A9%E3%82%B7&pNo=136https://nichieiintec.actibookone.com/?cNo=716816&param=MV8xXzc=&siteNum=21559&siteTitle=%E9%85%8D%E7%AE%A1%E6%94%AF%E6%8C%81%E9%87%91%E5%85%B7%E3%81%AE%E3%82%AB%E3%82%BF%E3%83%AD%E3%82%B0%EF%BD%A5%E3%83%81%E3%83%A9%E3%82%B7&pNo=136 | SGP | 34 | 1
[5 empty] | 機器・器具 / 支持金物 | ウレタン | AG防振ゴム付 | ユニクロ | ユニクロウレタンAG防振ゴム付 | 25A×40T |  | 日栄インテック | NICHIEIINTEC_25A×40TユニクロウレタンAG防振ゴム付\Folder\Item |  |  | 2026-10-13 |  | 102000403510240 | ユニクロウレタンAG防振ゴム付 | https://www.nichieiintec.jp/ | https://nichieiintec.actibookone.com/?cNo=716816&param=MV8xXzc=&siteNum=21559&siteTitle=%E9%85%8D%E7%AE%A1%E6%94%AF%E6%8C%81%E9%87%91%E5%85%B7%E3%81%AE%E3%82%AB%E3%82%BF%E3%83%AD%E3%82%B0%EF%BD%A5%E3%83%81%E3%83%A9%E3%82%B7&pNo=136https://nichieiintec.actibookone.com/?cNo=716816&param=MV8xXzc=&siteNum=21559&siteTitle=%E9%85%8D%E7%AE%A1%E6%94%AF%E6%8C%81%E9%87%91%E5%85%B7%E3%81%AE%E3%82%AB%E3%82%BF%E3%83%AD%E3%82%B0%EF%BD%A5%E3%83%81%E3%83%A9%E3%82%B7&pNo=136https://nichieiintec.actibookone.com/?cNo=716816&param=MV8xXzc=&siteNum=21559&siteTitle=%E9%85%8D%E7%AE%A1%E6%94%AF%E6%8C%81%E9%87%91%E5%85%B7%E3%81%AE%E3%82%AB%E3%82%BF%E3%83%AD%E3%82%B0%EF%BD%A5%E3%83%81%E3%83%A9%E3%82%B7&pNo=136https://nichieiintec.actibookone.com/?cNo=716816&param=MV8xXzc=&siteNum=21559&siteTitle=%E9%85%8D%E7%AE%A1%E6%94%AF%E6%8C%81%E9%87%91%E5%85%B7%E3%81%AE%E3%82%AB%E3%82%BF%E3%83%AD%E3%82%B0%EF%BD%A5%E3%83%81%E3%83%A9%E3%82%B7&pNo=136 | SGP | 34 | 1
32A
[18 empty] | 商品CD | 商品名 | メーカーHP | 商品掲載URL | 適合配管種類 | 適合配管径 | 入数（１袋×数） | 備考
[5 empty] | 機器・器具 / 支持金物 | ウレタン | AG防振ゴム付 | ユニクロ | ユニクロウレタンAG防振ゴム付 | 32A×20T |  | 日栄インテック | NICHIEIINTEC_32A×20TユニクロウレタンAG防振ゴム付\Folder\Item |  |  | 2026-10-13 |  | 102000403510310 | ユニクロウレタンAG防振ゴム付 | https://www.nichieiintec.jp/ | https://nichieiintec.actibookone.com/?cNo=716816&param=MV8xXzc=&siteNum=21559&siteTitle=%E9%85%8D%E7%AE%A1%E6%94%AF%E6%8C%81%E9%87%91%E5%85%B7%E3%81%AE%E3%82%AB%E3%82%BF%E3%83%AD%E3%82%B0%EF%BD%A5%E3%83%81%E3%83%A9%E3%82%B7&pNo=136https://nichieiintec.actibookone.com/?cNo=716816&param=MV8xXzc=&siteNum=21559&siteTitle=%E9%85%8D%E7%AE%A1%E6%94%AF%E6%8C%81%E9%87%91%E5%85%B7%E3%81%AE%E3%82%AB%E3%82%BF%E3%83%AD%E3%82%B0%EF%BD%A5%E3%83%81%E3%83%A9%E3%82%B7&pNo=136https://nichieiintec.actibookone.com/?cNo=716816&param=MV8xXzc=&siteNum=21559&siteTitle=%E9%85%8D%E7%AE%A1%E6%94%AF%E6%8C%81%E9%87%91%E5%85%B7%E3%81%AE%E3%82%AB%E3%82%BF%E3%83%AD%E3%82%B0%EF%BD%A5%E3%83%81%E3%83%A9%E3%82%B7&pNo=136https://nichieiintec.actibookone.com/?cNo=716816&param=MV8xXzc=&siteNum=21559&siteTitle=%E9%85%8D%E7%AE%A1%E6%94%AF%E6%8C%81%E9%87%91%E5%85%B7%E3%81%AE%E3%82%AB%E3%82%BF%E3%83%AD%E3%82%B0%EF%BD%A5%E3%83%81%E3%83%A9%E3%82%B7&pNo=136 | SGP | 42.7 | 1
[5 empty] | 機器・器具 / 支持金物 | ウレタン | AG防振ゴム付 | ユニクロ | ユニクロウレタンAG防振ゴム付 | 32A×25T |  | 日栄インテック | NICHIEIINTEC_32A×25TユニクロウレタンAG防振ゴム付\Folder\Item |  |  | 2026-10-13 |  | 102000403510320 | ユニクロウレタンAG防振ゴム付 | https://www.nichieiintec.jp/ | https://nichieiintec.actibookone.com/?cNo=716816&param=MV8xXzc=&siteNum=21559&siteTitle=%E9%85%8D%E7%AE%A1%E6%94%AF%E6%8C%81%E9%87%91%E5%85%B7%E3%81%AE%E3%82%AB%E3%82%BF%E3%83%AD%E3%82%B0%EF%BD%A5%E3%83%81%E3%83%A9%E3%82%B7&pNo=136https://nichieiintec.actibookone.com/?cNo=716816&param=MV8xXzc=&siteNum=21559&siteTitle=%E9%85%8D%E7%AE%A1%E6%94%AF%E6%8C%81%E9%87%91%E5%85%B7%E3%81%AE%E3%82%AB%E3%82%BF%E3%83%AD%E3%82%B0%EF%BD%A5%E3%83%81%E3%83%A9%E3%82%B7&pNo=136https://nichieiintec.actibookone.com/?cNo=716816&param=MV8xXzc=&siteNum=21559&siteTitle=%E9%85%8D%E7%AE%A1%E6%94%AF%E6%8C%81%E9%87%91%E5%85%B7%E3%81%AE%E3%82%AB%E3%82%BF%E3%83%AD%E3%82%B0%EF%BD%A5%E3%83%81%E3%83%A9%E3%82%B7&pNo=136https://nichieiintec.actibookone.com/?cNo=716816&param=MV8xXzc=&siteNum=21559&siteTitle=%E9%85%8D%E7%AE%A1%E6%94%AF%E6%8C%81%E9%87%91%E5%85%B7%E3%81%AE%E3%82%AB%E3%82%BF%E3%83%AD%E3%82%B0%EF%BD%A5%E3%83%81%E3%83%A9%E3%82%B7&pNo=136 | SGP | 42.7 | 1
[5 empty] | 機器・器具 / 支持金物 | ウレタン | AG防振ゴム付 | ユニクロ | ユニクロウレタンAG防振ゴム付 | 32A×30T |  | 日栄インテック | NICHIEIINTEC_32A×30TユニクロウレタンAG防振ゴム付\Folder\Item |  |  | 2026-10-13 |  | 102000403510330 | ユニクロウレタンAG防振ゴム付 | https://www.nichieiintec.jp/ | https://nichieiintec.actibookone.com/?cNo=716816&param=MV8xXzc=&siteNum=21559&siteTitle=%E9%85%8D%E7%AE%A1%E6%94%AF%E6%8C%81%E9%87%91%E5%85%B7%E3%81%AE%E3%82%AB%E3%82%BF%E3%83%AD%E3%82%B0%EF%BD%A5%E3%83%81%E3%83%A9%E3%82%B7&pNo=136https://nichieiintec.actibookone.com/?cNo=716816&param=MV8xXzc=&siteNum=21559&siteTitle=%E9%85%8D%E7%AE%A1%E6%94%AF%E6%8C%81%E9%87%91%E5%85%B7%E3%81%AE%E3%82%AB%E3%82%BF%E3%83%AD%E3%82%B0%EF%BD%A5%E3%83%81%E3%83%A9%E3%82%B7&pNo=136https://nichieiintec.actibookone.com/?cNo=716816&param=MV8xXzc=&siteNum=21559&siteTitle=%E9%85%8D%E7%AE%A1%E6%94%AF%E6%8C%81%E9%87%91%E5%85%B7%E3%81%AE%E3%82%AB%E3%82%BF%E3%83%AD%E3%82%B0%EF%BD%A5%E3%83%81%E3%83%A9%E3%82%B7&pNo=136https://nichieiintec.actibookone.com/?cNo=716816&param=MV8xXzc=&siteNum=21559&siteTitle=%E9%85%8D%E7%AE%A1%E6%94%AF%E6%8C%81%E9%87%91%E5%85%B7%E3%81%AE%E3%82%AB%E3%82%BF%E3%83%AD%E3%82%B0%EF%BD%A5%E3%83%81%E3%83%A9%E3%82%B7&pNo=136 | SGP | 42.7 | 1
[5 empty] | 機器・器具 / 支持金物 | ウレタン | AG防振ゴム付 | ユニクロ | ユニクロウレタンAG防振ゴム付 | 32A×40T |  | 日栄インテック | NICHIEIINTEC_32A×40TユニクロウレタンAG防振ゴム付\Folder\Item |  |  | 2026-10-13 |  | 102000403510340 | ユニクロウレタンAG防振ゴム付 | https://www.nichieiintec.jp/ | https://nichieiintec.actibookone.com/?cNo=716816&param=MV8xXzc=&siteNum=21559&siteTitle=%E9%85%8D%E7%AE%A1%E6%94%AF%E6%8C%81%E9%87%91%E5%85%B7%E3%81%AE%E3%82%AB%E3%82%BF%E3%83%AD%E3%82%B0%EF%BD%A5%E3%83%81%E3%83%A9%E3%82%B7&pNo=136https://nichieiintec.actibookone.com/?cNo=716816&param=MV8xXzc=&siteNum=21559&siteTitle=%E9%85%8D%E7%AE%A1%E6%94%AF%E6%8C%81%E9%87%91%E5%85%B7%E3%81%AE%E3%82%AB%E3%82%BF%E3%83%AD%E3%82%B0%EF%BD%A5%E3%83%81%E3%83%A9%E3%82%B7&pNo=136https://nichieiintec.actibookone.com/?cNo=716816&param=MV8xXzc=&siteNum=21559&siteTitle=%E9%85%8D%E7%AE%A1%E6%94%AF%E6%8C%81%E9%87%91%E5%85%B7%E3%81%AE%E3%82%AB%E3%82%BF%E3%83%AD%E3%82%B0%EF%BD%A5%E3%83%81%E3%83%A9%E3%82%B7&pNo=136https://nichieiintec.actibookone.com/?cNo=716816&param=MV8xXzc=&siteNum=21559&siteTitle=%E9%85%8D%E7%AE%A1%E6%94%AF%E6%8C%81%E9%87%91%E5%85%B7%E3%81%AE%E3%82%AB%E3%82%BF%E3%83%AD%E3%82%B0%EF%BD%A5%E3%83%81%E3%83%A9%E3%82%B7&pNo=136 | SGP | 42.7 | 1
40A
[18 empty] | 商品CD | 商品名 | メーカーHP | 商品掲載URL | 適合配管種類 | 適合配管径 | 入数（１袋×数） | 備考
[5 empty] | 機器・器具 / 支持金物 | ウレタン | AG防振ゴム付 | ユニクロ | ユニクロウレタンAG防振ゴム付 | 40A×20T |  | 日栄インテック | NICHIEIINTEC_40A×20TユニクロウレタンAG防振ゴム付\Folder\Item |  |  | 2026-10-13 |  | 102000403510410 | ユニクロウレタンAG防振ゴム付 | https://www.nichieiintec.jp/ | https://nichieiintec.actibookone.com/?cNo=716816&param=MV8xXzc=&siteNum=21559&siteTitle=%E9%85%8D%E7%AE%A1%E6%94%AF%E6%8C%81%E9%87%91%E5%85%B7%E3%81%AE%E3%82%AB%E3%82%BF%E3%83%AD%E3%82%B0%EF%BD%A5%E3%83%81%E3%83%A9%E3%82%B7&pNo=136https://nichieiintec.actibookone.com/?cNo=716816&param=MV8xXzc=&siteNum=21559&siteTitle=%E9%85%8D%E7%AE%A1%E6%94%AF%E6%8C%81%E9%87%91%E5%85%B7%E3%81%AE%E3%82%AB%E3%82%BF%E3%83%AD%E3%82%B0%EF%BD%A5%E3%83%81%E3%83%A9%E3%82%B7&pNo=136https://nichieiintec.actibookone.com/?cNo=716816&param=MV8xXzc=&siteNum=21559&siteTitle=%E9%85%8D%E7%AE%A1%E6%94%AF%E6%8C%81%E9%87%91%E5%85%B7%E3%81%AE%E3%82%AB%E3%82%BF%E3%83%AD%E3%82%B0%EF%BD%A5%E3%83%81%E3%83%A9%E3%82%B7&pNo=136https://nichieiintec.actibookone.com/?cNo=716816&param=MV8xXzc=&siteNum=21559&siteTitle=%E9%85%8D%E7%AE%A1%E6%94%AF%E6%8C%81%E9%87%91%E5%85%B7%E3%81%AE%E3%82%AB%E3%82%BF%E3%83%AD%E3%82%B0%EF%BD%A5%E3%83%81%E3%83%A9%E3%82%B7&pNo=136 | SGP | 48.6 | 1
[5 empty] | 機器・器具 / 支持金物 | ウレタン | AG防振ゴム付 | ユニクロ | ユニクロウレタンAG防振ゴム付 | 40A×25T |  | 日栄インテック | NICHIEIINTEC_40A×25TユニクロウレタンAG防振ゴム付\Folder\Item |  |  | 2026-10-13 |  | 102000403510420 | ユニクロウレタンAG防振ゴム付 | https://www.nichieiintec.jp/ | https://nichieiintec.actibookone.com/?cNo=716816&param=MV8xXzc=&siteNum=21559&siteTitle=%E9%85%8D%E7%AE%A1%E6%94%AF%E6%8C%81%E9%87%91%E5%85%B7%E3%81%AE%E3%82%AB%E3%82%BF%E3%83%AD%E3%82%B0%EF%BD%A5%E3%83%81%E3%83%A9%E3%82%B7&pNo=136https://nichieiintec.actibookone.com/?cNo=716816&param=MV8xXzc=&siteNum=21559&siteTitle=%E9%85%8D%E7%AE%A1%E6%94%AF%E6%8C%81%E9%87%91%E5%85%B7%E3%81%AE%E3%82%AB%E3%82%BF%E3%83%AD%E3%82%B0%EF%BD%A5%E3%83%81%E3%83%A9%E3%82%B7&pNo=136https://nichieiintec.actibookone.com/?cNo=716816&param=MV8xXzc=&siteNum=21559&siteTitle=%E9%85%8D%E7%AE%A1%E6%94%AF%E6%8C%81%E9%87%91%E5%85%B7%E3%81%AE%E3%82%AB%E3%82%BF%E3%83%AD%E3%82%B0%EF%BD%A5%E3%83%81%E3%83%A9%E3%82%B7&pNo=136https://nichieiintec.actibookone.com/?cNo=716816&param=MV8xXzc=&siteNum=21559&siteTitle=%E9%85%8D%E7%AE%A1%E6%94%AF%E6%8C%81%E9%87%91%E5%85%B7%E3%81%AE%E3%82%AB%E3%82%BF%E3%83%AD%E3%82%B0%EF%BD%A5%E3%83%81%E3%83%A9%E3%82%B7&pNo=136 | SGP | 48.6 | 1
[5 empty] | 機器・器具 / 支持金物 | ウレタン | AG防振ゴム付 | ユニクロ | ユニクロウレタンAG防振ゴム付 | 40A×30T |  | 日栄インテック | NICHIEIINTEC_40A×30TユニクロウレタンAG防振ゴム付\Folder\Item |  |  | 2026-10-13 |  | 102000403510430 | ユニクロウレタンAG防振ゴム付 | https://www.nichieiintec.jp/ | https://nichieiintec.actibookone.com/?cNo=716816&param=MV8xXzc=&siteNum=21559&siteTitle=%E9%85%8D%E7%AE%A1%E6%94%AF%E6%8C%81%E9%87%91%E5%85%B7%E3%81%AE%E3%82%AB%E3%82%BF%E3%83%AD%E3%82%B0%EF%BD%A5%E3%83%81%E3%83%A9%E3%82%B7&pNo=136https://nichieiintec.actibookone.com/?cNo=716816&param=MV8xXzc=&siteNum=21559&siteTitle=%E9%85%8D%E7%AE%A1%E6%94%AF%E6%8C%81%E9%87%91%E5%85%B7%E3%81%AE%E3%82%AB%E3%82%BF%E3%83%AD%E3%82%B0%EF%BD%A5%E3%83%81%E3%83%A9%E3%82%B7&pNo=136https://nichieiintec.actibookone.com/?cNo=716816&param=MV8xXzc=&siteNum=21559&siteTitle=%E9%85%8D%E7%AE%A1%E6%94%AF%E6%8C%81%E9%87%91%E5%85%B7%E3%81%AE%E3%82%AB%E3%82%BF%E3%83%AD%E3%82%B0%EF%BD%A5%E3%83%81%E3%83%A9%E3%82%B7&pNo=136https://nichieiintec.actibookone.com/?cNo=716816&param=MV8xXzc=&siteNum=21559&siteTitle=%E9%85%8D%E7%AE%A1%E6%94%AF%E6%8C%81%E9%87%91%E5%85%B7%E3%81%AE%E3%82%AB%E3%82%BF%E3%83%AD%E3%82%B0%EF%BD%A5%E3%83%81%E3%83%A9%E3%82%B7&pNo=136 | SGP | 48.6 | 1
[5 empty] | 機器・器具 / 支持金物 | ウレタン | AG防振ゴム付 | ユニクロ | ユニクロウレタンAG防振ゴム付 | 40A×40T |  | 日栄インテック | NICHIEIINTEC_40A×40TユニクロウレタンAG防振ゴム付\Folder\Item |  |  | 2026-10-13 |  | 102000403510440 | ユニクロウレタンAG防振ゴム付 | https://www.nichieiintec.jp/ | https://nichieiintec.actibookone.com/?cNo=716816&param=MV8xXzc=&siteNum=21559&siteTitle=%E9%85%8D%E7%AE%A1%E6%94%AF%E6%8C%81%E9%87%91%E5%85%B7%E3%81%AE%E3%82%AB%E3%82%BF%E3%83%AD%E3%82%B0%EF%BD%A5%E3%83%81%E3%83%A9%E3%82%B7&pNo=136https://nichieiintec.actibookone.com/?cNo=716816&param=MV8xXzc=&siteNum=21559&siteTitle=%E9%85%8D%E7%AE%A1%E6%94%AF%E6%8C%81%E9%87%91%E5%85%B7%E3%81%AE%E3%82%AB%E3%82%BF%E3%83%AD%E3%82%B0%EF%BD%A5%E3%83%81%E3%83%A9%E3%82%B7&pNo=136https://nichieiintec.actibookone.com/?cNo=716816&param=MV8xXzc=&siteNum=21559&siteTitle=%E9%85%8D%E7%AE%A1%E6%94%AF%E6%8C%81%E9%87%91%E5%85%B7%E3%81%AE%E3%82%AB%E3%82%BF%E3%83%AD%E3%82%B0%EF%BD%A5%E3%83%81%E3%83%A9%E3%82%B7&pNo=136https://nichieiintec.actibookone.com/?cNo=716816&param=MV8xXzc=&siteNum=21559&siteTitle=%E9%85%8D%E7%AE%A1%E6%94%AF%E6%8C%81%E9%87%91%E5%85%B7%E3%81%AE%E3%82%AB%E3%82%BF%E3%83%AD%E3%82%B0%EF%BD%A5%E3%83%81%E3%83%A9%E3%82%B7&pNo=136 | SGP | 48.6 | 1
50A
[18 empty] | 商品CD | 商品名 | メーカーHP | 商品掲載URL | 適合配管種類 | 適合配管径 | 入数（１袋×数） | 備考
[5 empty] | 機器・器具 / 支持金物 | ウレタン | AG防振ゴム付 | ユニクロ | ユニクロウレタンAG防振ゴム付 | 50A×20T |  | 日栄インテック | NICHIEIINTEC_50A×20TユニクロウレタンAG防振ゴム付\Folder\Item |  |  | 2026-10-13 |  | 102000403510510 | ユニクロウレタンAG防振ゴム付 | https://www.nichieiintec.jp/ | https://nichieiintec.actibookone.com/?cNo=716816&param=MV8xXzc=&siteNum=21559&siteTitle=%E9%85%8D%E7%AE%A1%E6%94%AF%E6%8C%81%E9%87%91%E5%85%B7%E3%81%AE%E3%82%AB%E3%82%BF%E3%83%AD%E3%82%B0%EF%BD%A5%E3%83%81%E3%83%A9%E3%82%B7&pNo=136https://nichieiintec.actibookone.com/?cNo=716816&param=MV8xXzc=&siteNum=21559&siteTitle=%E9%85%8D%E7%AE%A1%E6%94%AF%E6%8C%81%E9%87%91%E5%85%B7%E3%81%AE%E3%82%AB%E3%82%BF%E3%83%AD%E3%82%B0%EF%BD%A5%E3%83%81%E3%83%A9%E3%82%B7&pNo=136https://nichieiintec.actibookone.com/?cNo=716816&param=MV8xXzc=&siteNum=21559&siteTitle=%E9%85%8D%E7%AE%A1%E6%94%AF%E6%8C%81%E9%87%91%E5%85%B7%E3%81%AE%E3%82%AB%E3%82%BF%E3%83%AD%E3%82%B0%EF%BD%A5%E3%83%81%E3%83%A9%E3%82%B7&pNo=136https://nichieiintec.actibookone.com/?cNo=716816&param=MV8xXzc=&siteNum=21559&siteTitle=%E9%85%8D%E7%AE%A1%E6%94%AF%E6%8C%81%E9%87%91%E5%85%B7%E3%81%AE%E3%82%AB%E3%82%BF%E3%83%AD%E3%82%B0%EF%BD%A5%E3%83%81%E3%83%A9%E3%82%B7&pNo=136 | SGP | 60.5 | 1
[5 empty] | 機器・器具 / 支持金物 | ウレタン | AG防振ゴム付 | ユニクロ | ユニクロウレタンAG防振ゴム付 | 50A×25T |  | 日栄インテック | NICHIEIINTEC_50A×25TユニクロウレタンAG防振ゴム付\Folder\Item |  |  | 2026-10-13 |  | 102000403510520 | ユニクロウレタンAG防振ゴム付 | https://www.nichieiintec.jp/ | https://nichieiintec.actibookone.com/?cNo=716816&param=MV8xXzc=&siteNum=21559&siteTitle=%E9%85%8D%E7%AE%A1%E6%94%AF%E6%8C%81%E9%87%91%E5%85%B7%E3%81%AE%E3%82%AB%E3%82%BF%E3%83%AD%E3%82%B0%EF%BD%A5%E3%83%81%E3%83%A9%E3%82%B7&pNo=136https://nichieiintec.actibookone.com/?cNo=716816&param=MV8xXzc=&siteNum=21559&siteTitle=%E9%85%8D%E7%AE%A1%E6%94%AF%E6%8C%81%E9%87%91%E5%85%B7%E3%81%AE%E3%82%AB%E3%82%BF%E3%83%AD%E3%82%B0%EF%BD%A5%E3%83%81%E3%83%A9%E3%82%B7&pNo=136https://nichieiintec.actibookone.com/?cNo=716816&param=MV8xXzc=&siteNum=21559&siteTitle=%E9%85%8D%E7%AE%A1%E6%94%AF%E6%8C%81%E9%87%91%E5%85%B7%E3%81%AE%E3%82%AB%E3%82%BF%E3%83%AD%E3%82%B0%EF%BD%A5%E3%83%81%E3%83%A9%E3%82%B7&pNo=136https://nichieiintec.actibookone.com/?cNo=716816&param=MV8xXzc=&siteNum=21559&siteTitle=%E9%85%8D%E7%AE%A1%E6%94%AF%E6%8C%81%E9%87%91%E5%85%B7%E3%81%AE%E3%82%AB%E3%82%BF%E3%83%AD%E3%82%B0%EF%BD%A5%E3%83%81%E3%83%A9%E3%82%B7&pNo=136 | SGP | 60.5 | 1
[5 empty] | 機器・器具 / 支持金物 | ウレタン | AG防振ゴム付 | ユニクロ | ユニクロウレタンAG防振ゴム付 | 50A×30T |  | 日栄インテック | NICHIEIINTEC_50A×30TユニクロウレタンAG防振ゴム付\Folder\Item |  |  | 2026-10-13 |  | 102000403510530 | ユニクロウレタンAG防振ゴム付 | https://www.nichieiintec.jp/ | https://nichieiintec.actibookone.com/?cNo=716816&param=MV8xXzc=&siteNum=21559&siteTitle=%E9%85%8D%E7%AE%A1%E6%94%AF%E6%8C%81%E9%87%91%E5%85%B7%E3%81%AE%E3%82%AB%E3%82%BF%E3%83%AD%E3%82%B0%EF%BD%A5%E3%83%81%E3%83%A9%E3%82%B7&pNo=136https://nichieiintec.actibookone.com/?cNo=716816&param=MV8xXzc=&siteNum=21559&siteTitle=%E9%85%8D%E7%AE%A1%E6%94%AF%E6%8C%81%E9%87%91%E5%85%B7%E3%81%AE%E3%82%AB%E3%82%BF%E3%83%AD%E3%82%B0%EF%BD%A5%E3%83%81%E3%83%A9%E3%82%B7&pNo=136https://nichieiintec.actibookone.com/?cNo=716816&param=MV8xXzc=&siteNum=21559&siteTitle=%E9%85%8D%E7%AE%A1%E6%94%AF%E6%8C%81%E9%87%91%E5%85%B7%E3%81%AE%E3%82%AB%E3%82%BF%E3%83%AD%E3%82%B0%EF%BD%A5%E3%83%81%E3%83%A9%E3%82%B7&pNo=136https://nichieiintec.actibookone.com/?cNo=716816&param=MV8xXzc=&siteNum=21559&siteTitle=%E9%85%8D%E7%AE%A1%E6%94%AF%E6%8C%81%E9%87%91%E5%85%B7%E3%81%AE%E3%82%AB%E3%82%BF%E3%83%AD%E3%82%B0%EF%BD%A5%E3%83%81%E3%83%A9%E3%82%B7&pNo=136 | SGP | 60.5 | 1
[5 empty] | 機器・器具 / 支持金物 | ウレタン | AG防振ゴム付 | ユニクロ | ユニクロウレタンAG防振ゴム付 | 50A×40T |  | 日栄インテック | NICHIEIINTEC_50A×40TユニクロウレタンAG防振ゴム付\Folder\Item |  |  | 2026-10-13 |  | 102000403510540 | ユニクロウレタンAG防振ゴム付 | https://www.nichieiintec.jp/ | https://nichieiintec.actibookone.com/?cNo=716816&param=MV8xXzc=&siteNum=21559&siteTitle=%E9%85%8D%E7%AE%A1%E6%94%AF%E6%8C%81%E9%87%91%E5%85%B7%E3%81%AE%E3%82%AB%E3%82%BF%E3%83%AD%E3%82%B0%EF%BD%A5%E3%83%81%E3%83%A9%E3%82%B7&pNo=136https://nichieiintec.actibookone.com/?cNo=716816&param=MV8xXzc=&siteNum=21559&siteTitle=%E9%85%8D%E7%AE%A1%E6%94%AF%E6%8C%81%E9%87%91%E5%85%B7%E3%81%AE%E3%82%AB%E3%82%BF%E3%83%AD%E3%82%B0%EF%BD%A5%E3%83%81%E3%83%A9%E3%82%B7&pNo=136https://nichieiintec.actibookone.com/?cNo=716816&param=MV8xXzc=&siteNum=21559&siteTitle=%E9%85%8D%E7%AE%A1%E6%94%AF%E6%8C%81%E9%87%91%E5%85%B7%E3%81%AE%E3%82%AB%E3%82%BF%E3%83%AD%E3%82%B0%EF%BD%A5%E3%83%81%E3%83%A9%E3%82%B7&pNo=136https://nichieiintec.actibookone.com/?cNo=716816&param=MV8xXzc=&siteNum=21559&siteTitle=%E9%85%8D%E7%AE%A1%E6%94%AF%E6%8C%81%E9%87%91%E5%85%B7%E3%81%AE%E3%82%AB%E3%82%BF%E3%83%AD%E3%82%B0%EF%BD%A5%E3%83%81%E3%83%A9%E3%82%B7&pNo=136 | SGP | 60.5 | 1
65A
[18 empty] | 商品CD | 商品名 | メーカーHP | 商品掲載URL | 適合配管種類 | 適合配管径 | 入数（１袋×数） | 備考
[5 empty] | 機器・器具 / 支持金物 | ウレタン | AG防振ゴム付 | ユニクロ | ユニクロウレタンAG防振ゴム付 | 65A×20T |  | 日栄インテック | NICHIEIINTEC_65A×20TユニクロウレタンAG防振ゴム付\Folder\Item |  |  | 2026-10-13 |  | 102000403510610 | ユニクロウレタンAG防振ゴム付 | https://www.nichieiintec.jp/ | https://nichieiintec.actibookone.com/?cNo=716816&param=MV8xXzc=&siteNum=21559&siteTitle=%E9%85%8D%E7%AE%A1%E6%94%AF%E6%8C%81%E9%87%91%E5%85%B7%E3%81%AE%E3%82%AB%E3%82%BF%E3%83%AD%E3%82%B0%EF%BD%A5%E3%83%81%E3%83%A9%E3%82%B7&pNo=136https://nichieiintec.actibookone.com/?cNo=716816&param=MV8xXzc=&siteNum=21559&siteTitle=%E9%85%8D%E7%AE%A1%E6%94%AF%E6%8C%81%E9%87%91%E5%85%B7%E3%81%AE%E3%82%AB%E3%82%BF%E3%83%AD%E3%82%B0%EF%BD%A5%E3%83%81%E3%83%A9%E3%82%B7&pNo=136https://nichieiintec.actibookone.com/?cNo=716816&param=MV8xXzc=&siteNum=21559&siteTitle=%E9%85%8D%E7%AE%A1%E6%94%AF%E6%8C%81%E9%87%91%E5%85%B7%E3%81%AE%E3%82%AB%E3%82%BF%E3%83%AD%E3%82%B0%EF%BD%A5%E3%83%81%E3%83%A9%E3%82%B7&pNo=136https://nichieiintec.actibookone.com/?cNo=716816&param=MV8xXzc=&siteNum=21559&siteTitle=%E9%85%8D%E7%AE%A1%E6%94%AF%E6%8C%81%E9%87%91%E5%85%B7%E3%81%AE%E3%82%AB%E3%82%BF%E3%83%AD%E3%82%B0%EF%BD%A5%E3%83%81%E3%83%A9%E3%82%B7&pNo=136 | SGP | 76.3 | 1
[5 empty] | 機器・器具 / 支持金物 | ウレタン | AG防振ゴム付 | ユニクロ | ユニクロウレタンAG防振ゴム付 | 65A×25T |  | 日栄インテック | NICHIEIINTEC_65A×25TユニクロウレタンAG防振ゴム付\Folder\Item |  |  | 2026-10-13 |  | 102000403510620 | ユニクロウレタンAG防振ゴム付 | https://www.nichieiintec.jp/ | https://nichieiintec.actibookone.com/?cNo=716816&param=MV8xXzc=&siteNum=21559&siteTitle=%E9%85%8D%E7%AE%A1%E6%94%AF%E6%8C%81%E9%87%91%E5%85%B7%E3%81%AE%E3%82%AB%E3%82%BF%E3%83%AD%E3%82%B0%EF%BD%A5%E3%83%81%E3%83%A9%E3%82%B7&pNo=136https://nichieiintec.actibookone.com/?cNo=716816&param=MV8xXzc=&siteNum=21559&siteTitle=%E9%85%8D%E7%AE%A1%E6%94%AF%E6%8C%81%E9%87%91%E5%85%B7%E3%81%AE%E3%82%AB%E3%82%BF%E3%83%AD%E3%82%B0%EF%BD%A5%E3%83%81%E3%83%A9%E3%82%B7&pNo=136https://nichieiintec.actibookone.com/?cNo=716816&param=MV8xXzc=&siteNum=21559&siteTitle=%E9%85%8D%E7%AE%A1%E6%94%AF%E6%8C%81%E9%87%91%E5%85%B7%E3%81%AE%E3%82%AB%E3%82%BF%E3%83%AD%E3%82%B0%EF%BD%A5%E3%83%81%E3%83%A9%E3%82%B7&pNo=136https://nichieiintec.actibookone.com/?cNo=716816&param=MV8xXzc=&siteNum=21559&siteTitle=%E9%85%8D%E7%AE%A1%E6%94%AF%E6%8C%81%E9%87%91%E5%85%B7%E3%81%AE%E3%82%AB%E3%82%BF%E3%83%AD%E3%82%B0%EF%BD%A5%E3%83%81%E3%83%A9%E3%82%B7&pNo=136 | SGP | 76.3 | 1
[5 empty] | 機器・器具 / 支持金物 | ウレタン | AG防振ゴム付 | ユニクロ | ユニクロウレタンAG防振ゴム付 | 65A×30T |  | 日栄インテック | NICHIEIINTEC_65A×30TユニクロウレタンAG防振ゴム付\Folder\Item |  |  | 2026-10-13 |  | 102000403510630 | ユニクロウレタンAG防振ゴム付 | https://www.nichieiintec.jp/ | https://nichieiintec.actibookone.com/?cNo=716816&param=MV8xXzc=&siteNum=21559&siteTitle=%E9%85%8D%E7%AE%A1%E6%94%AF%E6%8C%81%E9%87%91%E5%85%B7%E3%81%AE%E3%82%AB%E3%82%BF%E3%83%AD%E3%82%B0%EF%BD%A5%E3%83%81%E3%83%A9%E3%82%B7&pNo=136https://nichieiintec.actibookone.com/?cNo=716816&param=MV8xXzc=&siteNum=21559&siteTitle=%E9%85%8D%E7%AE%A1%E6%94%AF%E6%8C%81%E9%87%91%E5%85%B7%E3%81%AE%E3%82%AB%E3%82%BF%E3%83%AD%E3%82%B0%EF%BD%A5%E3%83%81%E3%83%A9%E3%82%B7&pNo=136https://nichieiintec.actibookone.com/?cNo=716816&param=MV8xXzc=&siteNum=21559&siteTitle=%E9%85%8D%E7%AE%A1%E6%94%AF%E6%8C%81%E9%87%91%E5%85%B7%E3%81%AE%E3%82%AB%E3%82%BF%E3%83%AD%E3%82%B0%EF%BD%A5%E3%83%81%E3%83%A9%E3%82%B7&pNo=136https://nichieiintec.actibookone.com/?cNo=716816&param=MV8xXzc=&siteNum=21559&siteTitle=%E9%85%8D%E7%AE%A1%E6%94%AF%E6%8C%81%E9%87%91%E5%85%B7%E3%81%AE%E3%82%AB%E3%82%BF%E3%83%AD%E3%82%B0%EF%BD%A5%E3%83%81%E3%83%A9%E3%82%B7&pNo=136 | SGP | 76.3 | 1
[5 empty] | 機器・器具 / 支持金物 | ウレタン | AG防振ゴム付 | ユニクロ | ユニクロウレタンAG防振ゴム付 | 65A×40T |  | 日栄インテック | NICHIEIINTEC_65A×40TユニクロウレタンAG防振ゴム付\Folder\Item |  |  | 2026-10-13 |  | 102000403510640 | ユニクロウレタンAG防振ゴム付 | https://www.nichieiintec.jp/ | https://nichieiintec.actibookone.com/?cNo=716816&param=MV8xXzc=&siteNum=21559&siteTitle=%E9%85%8D%E7%AE%A1%E6%94%AF%E6%8C%81%E9%87%91%E5%85%B7%E3%81%AE%E3%82%AB%E3%82%BF%E3%83%AD%E3%82%B0%EF%BD%A5%E3%83%81%E3%83%A9%E3%82%B7&pNo=136https://nichieiintec.actibookone.com/?cNo=716816&param=MV8xXzc=&siteNum=21559&siteTitle=%E9%85%8D%E7%AE%A1%E6%94%AF%E6%8C%81%E9%87%91%E5%85%B7%E3%81%AE%E3%82%AB%E3%82%BF%E3%83%AD%E3%82%B0%EF%BD%A5%E3%83%81%E3%83%A9%E3%82%B7&pNo=136https://nichieiintec.actibookone.com/?cNo=716816&param=MV8xXzc=&siteNum=21559&siteTitle=%E9%85%8D%E7%AE%A1%E6%94%AF%E6%8C%81%E9%87%91%E5%85%B7%E3%81%AE%E3%82%AB%E3%82%BF%E3%83%AD%E3%82%B0%EF%BD%A5%E3%83%81%E3%83%A9%E3%82%B7&pNo=136https://nichieiintec.actibookone.com/?cNo=716816&param=MV8xXzc=&siteNum=21559&siteTitle=%E9%85%8D%E7%AE%A1%E6%94%AF%E6%8C%81%E9%87%91%E5%85%B7%E3%81%AE%E3%82%AB%E3%82%BF%E3%83%AD%E3%82%B0%EF%BD%A5%E3%83%81%E3%83%A9%E3%82%B7&pNo=136 | SGP | 76.3 | 1
80A
[18 empty] | 商品CD | 商品名 | メーカーHP | 商品掲載URL | 適合配管種類 | 適合配管径 | 入数（１袋×数） | 備考
[5 empty] | 機器・器具 / 支持金物 | ウレタン | AG防振ゴム付 | ユニクロ | ユニクロウレタンAG防振ゴム付 | 80A×20T |  | 日栄インテック | NICHIEIINTEC_80A×20TユニクロウレタンAG防振ゴム付\Folder\Item |  |  | 2026-10-13 |  | 102000403510810 | ユニクロウレタンAG防振ゴム付 | https://www.nichieiintec.jp/ | https://nichieiintec.actibookone.com/?cNo=716816&param=MV8xXzc=&siteNum=21559&siteTitle=%E9%85%8D%E7%AE%A1%E6%94%AF%E6%8C%81%E9%87%91%E5%85%B7%E3%81%AE%E3%82%AB%E3%82%BF%E3%83%AD%E3%82%B0%EF%BD%A5%E3%83%81%E3%83%A9%E3%82%B7&pNo=136https://nichieiintec.actibookone.com/?cNo=716816&param=MV8xXzc=&siteNum=21559&siteTitle=%E9%85%8D%E7%AE%A1%E6%94%AF%E6%8C%81%E9%87%91%E5%85%B7%E3%81%AE%E3%82%AB%E3%82%BF%E3%83%AD%E3%82%B0%EF%BD%A5%E3%83%81%E3%83%A9%E3%82%B7&pNo=136https://nichieiintec.actibookone.com/?cNo=716816&param=MV8xXzc=&siteNum=21559&siteTitle=%E9%85%8D%E7%AE%A1%E6%94%AF%E6%8C%81%E9%87%91%E5%85%B7%E3%81%AE%E3%82%AB%E3%82%BF%E3%83%AD%E3%82%B0%EF%BD%A5%E3%83%81%E3%83%A9%E3%82%B7&pNo=136https://nichieiintec.actibookone.com/?cNo=716816&param=MV8xXzc=&siteNum=21559&siteTitle=%E9%85%8D%E7%AE%A1%E6%94%AF%E6%8C%81%E9%87%91%E5%85%B7%E3%81%AE%E3%82%AB%E3%82%BF%E3%83%AD%E3%82%B0%EF%BD%A5%E3%83%81%E3%83%A9%E3%82%B7&pNo=136 | SGP | 89.1 | 1
[5 empty] | 機器・器具 / 支持金物 | ウレタン | AG防振ゴム付 | ユニクロ | ユニクロウレタンAG防振ゴム付 | 80A×25T |  | 日栄インテック | NICHIEIINTEC_80A×25TユニクロウレタンAG防振ゴム付\Folder\Item |  |  | 2026-10-13 |  | 102000403510820 | ユニクロウレタンAG防振ゴム付 | https://www.nichieiintec.jp/ | https://nichieiintec.actibookone.com/?cNo=716816&param=MV8xXzc=&siteNum=21559&siteTitle=%E9%85%8D%E7%AE%A1%E6%94%AF%E6%8C%81%E9%87%91%E5%85%B7%E3%81%AE%E3%82%AB%E3%82%BF%E3%83%AD%E3%82%B0%EF%BD%A5%E3%83%81%E3%83%A9%E3%82%B7&pNo=136https://nichieiintec.actibookone.com/?cNo=716816&param=MV8xXzc=&siteNum=21559&siteTitle=%E9%85%8D%E7%AE%A1%E6%94%AF%E6%8C%81%E9%87%91%E5%85%B7%E3%81%AE%E3%82%AB%E3%82%BF%E3%83%AD%E3%82%B0%EF%BD%A5%E3%83%81%E3%83%A9%E3%82%B7&pNo=136https://nichieiintec.actibookone.com/?cNo=716816&param=MV8xXzc=&siteNum=21559&siteTitle=%E9%85%8D%E7%AE%A1%E6%94%AF%E6%8C%81%E9%87%91%E5%85%B7%E3%81%AE%E3%82%AB%E3%82%BF%E3%83%AD%E3%82%B0%EF%BD%A5%E3%83%81%E3%83%A9%E3%82%B7&pNo=136https://nichieiintec.actibookone.com/?cNo=716816&param=MV8xXzc=&siteNum=21559&siteTitle=%E9%85%8D%E7%AE%A1%E6%94%AF%E6%8C%81%E9%87%91%E5%85%B7%E3%81%AE%E3%82%AB%E3%82%BF%E3%83%AD%E3%82%B0%EF%BD%A5%E3%83%81%E3%83%A9%E3%82%B7&pNo=136 | SGP | 89.1 | 1
[5 empty] | 機器・器具 / 支持金物 | ウレタン | AG防振ゴム付 | ユニクロ | ユニクロウレタンAG防振ゴム付 | 80A×30T |  | 日栄インテック | NICHIEIINTEC_80A×30TユニクロウレタンAG防振ゴム付\Folder\Item |  |  | 2026-10-13 |  | 102000403510830 | ユニクロウレタンAG防振ゴム付 | https://www.nichieiintec.jp/ | https://nichieiintec.actibookone.com/?cNo=716816&param=MV8xXzc=&siteNum=21559&siteTitle=%E9%85%8D%E7%AE%A1%E6%94%AF%E6%8C%81%E9%87%91%E5%85%B7%E3%81%AE%E3%82%AB%E3%82%BF%E3%83%AD%E3%82%B0%EF%BD%A5%E3%83%81%E3%83%A9%E3%82%B7&pNo=136https://nichieiintec.actibookone.com/?cNo=716816&param=MV8xXzc=&siteNum=21559&siteTitle=%E9%85%8D%E7%AE%A1%E6%94%AF%E6%8C%81%E9%87%91%E5%85%B7%E3%81%AE%E3%82%AB%E3%82%BF%E3%83%AD%E3%82%B0%EF%BD%A5%E3%83%81%E3%83%A9%E3%82%B7&pNo=136https://nichieiintec.actibookone.com/?cNo=716816&param=MV8xXzc=&siteNum=21559&siteTitle=%E9%85%8D%E7%AE%A1%E6%94%AF%E6%8C%81%E9%87%91%E5%85%B7%E3%81%AE%E3%82%AB%E3%82%BF%E3%83%AD%E3%82%B0%EF%BD%A5%E3%83%81%E3%83%A9%E3%82%B7&pNo=136https://nichieiintec.actibookone.com/?cNo=716816&param=MV8xXzc=&siteNum=21559&siteTitle=%E9%85%8D%E7%AE%A1%E6%94%AF%E6%8C%81%E9%87%91%E5%85%B7%E3%81%AE%E3%82%AB%E3%82%BF%E3%83%AD%E3%82%B0%EF%BD%A5%E3%83%81%E3%83%A9%E3%82%B7&pNo=136 | SGP | 89.1 | 1
[5 empty] | 機器・器具 / 支持金物 | ウレタン | AG防振ゴム付 | ユニクロ | ユニクロウレタンAG防振ゴム付 | 80A×40T |  | 日栄インテック | NICHIEIINTEC_80A×40TユニクロウレタンAG防振ゴム付\Folder\Item |  |  | 2026-10-13 |  | 102000403510840 | ユニクロウレタンAG防振ゴム付 | https://www.nichieiintec.jp/ | https://nichieiintec.actibookone.com/?cNo=716816&param=MV8xXzc=&siteNum=21559&siteTitle=%E9%85%8D%E7%AE%A1%E6%94%AF%E6%8C%81%E9%87%91%E5%85%B7%E3%81%AE%E3%82%AB%E3%82%BF%E3%83%AD%E3%82%B0%EF%BD%A5%E3%83%81%E3%83%A9%E3%82%B7&pNo=136https://nichieiintec.actibookone.com/?cNo=716816&param=MV8xXzc=&siteNum=21559&siteTitle=%E9%85%8D%E7%AE%A1%E6%94%AF%E6%8C%81%E9%87%91%E5%85%B7%E3%81%AE%E3%82%AB%E3%82%BF%E3%83%AD%E3%82%B0%EF%BD%A5%E3%83%81%E3%83%A9%E3%82%B7&pNo=136https://nichieiintec.actibookone.com/?cNo=716816&param=MV8xXzc=&siteNum=21559&siteTitle=%E9%85%8D%E7%AE%A1%E6%94%AF%E6%8C%81%E9%87%91%E5%85%B7%E3%81%AE%E3%82%AB%E3%82%BF%E3%83%AD%E3%82%B0%EF%BD%A5%E3%83%81%E3%83%A9%E3%82%B7&pNo=136https://nichieiintec.actibookone.com/?cNo=716816&param=MV8xXzc=&siteNum=21559&siteTitle=%E9%85%8D%E7%AE%A1%E6%94%AF%E6%8C%81%E9%87%91%E5%85%B7%E3%81%AE%E3%82%AB%E3%82%BF%E3%83%AD%E3%82%B0%EF%BD%A5%E3%83%81%E3%83%A9%E3%82%B7&pNo=136 | SGP | 89.1 | 1
[5 empty] | 機器・器具 / 支持金物 | ウレタン | AG防振ゴム付 | ユニクロ | ユニクロウレタンAG防振ゴム付 | 80A×50T |  | 日栄インテック | NICHIEIINTEC_80A×50TユニクロウレタンAG防振ゴム付\Folder\Item |  |  | 2026-10-13 |  | 102000403510850 | ユニクロウレタンAG防振ゴム付 | https://www.nichieiintec.jp/ | https://nichieiintec.actibookone.com/?cNo=716816&param=MV8xXzc=&siteNum=21559&siteTitle=%E9%85%8D%E7%AE%A1%E6%94%AF%E6%8C%81%E9%87%91%E5%85%B7%E3%81%AE%E3%82%AB%E3%82%BF%E3%83%AD%E3%82%B0%EF%BD%A5%E3%83%81%E3%83%A9%E3%82%B7&pNo=136https://nichieiintec.actibookone.com/?cNo=716816&param=MV8xXzc=&siteNum=21559&siteTitle=%E9%85%8D%E7%AE%A1%E6%94%AF%E6%8C%81%E9%87%91%E5%85%B7%E3%81%AE%E3%82%AB%E3%82%BF%E3%83%AD%E3%82%B0%EF%BD%A5%E3%83%81%E3%83%A9%E3%82%B7&pNo=136https://nichieiintec.actibookone.com/?cNo=716816&param=MV8xXzc=&siteNum=21559&siteTitle=%E9%85%8D%E7%AE%A1%E6%94%AF%E6%8C%81%E9%87%91%E5%85%B7%E3%81%AE%E3%82%AB%E3%82%BF%E3%83%AD%E3%82%B0%EF%BD%A5%E3%83%81%E3%83%A9%E3%82%B7&pNo=136https://nichieiintec.actibookone.com/?cNo=716816&param=MV8xXzc=&siteNum=21559&siteTitle=%E9%85%8D%E7%AE%A1%E6%94%AF%E6%8C%81%E9%87%91%E5%85%B7%E3%81%AE%E3%82%AB%E3%82%BF%E3%83%AD%E3%82%B0%EF%BD%A5%E3%83%81%E3%83%A9%E3%82%B7&pNo=136 | SGP | 89.1 | 1
100A
[18 empty] | 商品CD | 商品名 | メーカーHP | 商品掲載URL | 適合配管種類 | 適合配管径 | 入数（１袋×数） | 備考
[5 empty] | 機器・器具 / 支持金物 | ウレタン | AG防振ゴム付 | ユニクロ | ユニクロウレタンAG防振ゴム付 | 100A×25T |  | 日栄インテック | NICHIEIINTEC_100A×25TユニクロウレタンAG防振ゴム付\Folder\Item |  |  | 2026-10-13 |  | 102000403511020 | ユニクロウレタンAG防振ゴム付 | https://www.nichieiintec.jp/ | https://nichieiintec.actibookone.com/?cNo=716816&param=MV8xXzc=&siteNum=21559&siteTitle=%E9%85%8D%E7%AE%A1%E6%94%AF%E6%8C%81%E9%87%91%E5%85%B7%E3%81%AE%E3%82%AB%E3%82%BF%E3%83%AD%E3%82%B0%EF%BD%A5%E3%83%81%E3%83%A9%E3%82%B7&pNo=136https://nichieiintec.actibookone.com/?cNo=716816&param=MV8xXzc=&siteNum=21559&siteTitle=%E9%85%8D%E7%AE%A1%E6%94%AF%E6%8C%81%E9%87%91%E5%85%B7%E3%81%AE%E3%82%AB%E3%82%BF%E3%83%AD%E3%82%B0%EF%BD%A5%E3%83%81%E3%83%A9%E3%82%B7&pNo=136https://nichieiintec.actibookone.com/?cNo=716816&param=MV8xXzc=&siteNum=21559&siteTitle=%E9%85%8D%E7%AE%A1%E6%94%AF%E6%8C%81%E9%87%91%E5%85%B7%E3%81%AE%E3%82%AB%E3%82%BF%E3%83%AD%E3%82%B0%EF%BD%A5%E3%83%81%E3%83%A9%E3%82%B7&pNo=136https://nichieiintec.actibookone.com/?cNo=716816&param=MV8xXzc=&siteNum=21559&siteTitle=%E9%85%8D%E7%AE%A1%E6%94%AF%E6%8C%81%E9%87%91%E5%85%B7%E3%81%AE%E3%82%AB%E3%82%BF%E3%83%AD%E3%82%B0%EF%BD%A5%E3%83%81%E3%83%A9%E3%82%B7&pNo=136 | SGP | 114.3 | 1
[5 empty] | 機器・器具 / 支持金物 | ウレタン | AG防振ゴム付 | ユニクロ | ユニクロウレタンAG防振ゴム付 | 100A×30T |  | 日栄インテック | NICHIEIINTEC_100A×30TユニクロウレタンAG防振ゴム付\Folder\Item |  |  | 2026-10-13 |  | 102000403511030 | ユニクロウレタンAG防振ゴム付 | https://www.nichieiintec.jp/ | https://nichieiintec.actibookone.com/?cNo=716816&param=MV8xXzc=&siteNum=21559&siteTitle=%E9%85%8D%E7%AE%A1%E6%94%AF%E6%8C%81%E9%87%91%E5%85%B7%E3%81%AE%E3%82%AB%E3%82%BF%E3%83%AD%E3%82%B0%EF%BD%A5%E3%83%81%E3%83%A9%E3%82%B7&pNo=136https://nichieiintec.actibookone.com/?cNo=716816&param=MV8xXzc=&siteNum=21559&siteTitle=%E9%85%8D%E7%AE%A1%E6%94%AF%E6%8C%81%E9%87%91%E5%85%B7%E3%81%AE%E3%82%AB%E3%82%BF%E3%83%AD%E3%82%B0%EF%BD%A5%E3%83%81%E3%83%A9%E3%82%B7&pNo=136https://nichieiintec.actibookone.com/?cNo=716816&param=MV8xXzc=&siteNum=21559&siteTitle=%E9%85%8D%E7%AE%A1%E6%94%AF%E6%8C%81%E9%87%91%E5%85%B7%E3%81%AE%E3%82%AB%E3%82%BF%E3%83%AD%E3%82%B0%EF%BD%A5%E3%83%81%E3%83%A9%E3%82%B7&pNo=136https://nichieiintec.actibookone.com/?cNo=716816&param=MV8xXzc=&siteNum=21559&siteTitle=%E9%85%8D%E7%AE%A1%E6%94%AF%E6%8C%81%E9%87%91%E5%85%B7%E3%81%AE%E3%82%AB%E3%82%BF%E3%83%AD%E3%82%B0%EF%BD%A5%E3%83%81%E3%83%A9%E3%82%B7&pNo=136 | SGP | 114.3 | 1
[5 empty] | 機器・器具 / 支持金物 | ウレタン | AG防振ゴム付 | ユニクロ | ユニクロウレタンAG防振ゴム付 | 100A×40T |  | 日栄インテック | NICHIEIINTEC_100A×40TユニクロウレタンAG防振ゴム付\Folder\Item |  |  | 2026-10-13 |  | 102000403511040 | ユニクロウレタンAG防振ゴム付 | https://www.nichieiintec.jp/ | https://nichieiintec.actibookone.com/?cNo=716816&param=MV8xXzc=&siteNum=21559&siteTitle=%E9%85%8D%E7%AE%A1%E6%94%AF%E6%8C%81%E9%87%91%E5%85%B7%E3%81%AE%E3%82%AB%E3%82%BF%E3%83%AD%E3%82%B0%EF%BD%A5%E3%83%81%E3%83%A9%E3%82%B7&pNo=136https://nichieiintec.actibookone.com/?cNo=716816&param=MV8xXzc=&siteNum=21559&siteTitle=%E9%85%8D%E7%AE%A1%E6%94%AF%E6%8C%81%E9%87%91%E5%85%B7%E3%81%AE%E3%82%AB%E3%82%BF%E3%83%AD%E3%82%B0%EF%BD%A5%E3%83%81%E3%83%A9%E3%82%B7&pNo=136https://nichieiintec.actibookone.com/?cNo=716816&param=MV8xXzc=&siteNum=21559&siteTitle=%E9%85%8D%E7%AE%A1%E6%94%AF%E6%8C%81%E9%87%91%E5%85%B7%E3%81%AE%E3%82%AB%E3%82%BF%E3%83%AD%E3%82%B0%EF%BD%A5%E3%83%81%E3%83%A9%E3%82%B7&pNo=136https://nichieiintec.actibookone.com/?cNo=716816&param=MV8xXzc=&siteNum=21559&siteTitle=%E9%85%8D%E7%AE%A1%E6%94%AF%E6%8C%81%E9%87%91%E5%85%B7%E3%81%AE%E3%82%AB%E3%82%BF%E3%83%AD%E3%82%B0%EF%BD%A5%E3%83%81%E3%83%A9%E3%82%B7&pNo=136 | SGP | 114.3 | 1
[5 empty] | 機器・器具 / 支持金物 | ウレタン | AG防振ゴム付 | ユニクロ | ユニクロウレタンAG防振ゴム付 | 100A×50T |  | 日栄インテック | NICHIEIINTEC_100A×50TユニクロウレタンAG防振ゴム付\Folder\Item |  |  | 2026-10-13 |  | 102000403511050 | ユニクロウレタンAG防振ゴム付 | https://www.nichieiintec.jp/ | https://nichieiintec.actibookone.com/?cNo=716816&param=MV8xXzc=&siteNum=21559&siteTitle=%E9%85%8D%E7%AE%A1%E6%94%AF%E6%8C%81%E9%87%91%E5%85%B7%E3%81%AE%E3%82%AB%E3%82%BF%E3%83%AD%E3%82%B0%EF%BD%A5%E3%83%81%E3%83%A9%E3%82%B7&pNo=136https://nichieiintec.actibookone.com/?cNo=716816&param=MV8xXzc=&siteNum=21559&siteTitle=%E9%85%8D%E7%AE%A1%E6%94%AF%E6%8C%81%E9%87%91%E5%85%B7%E3%81%AE%E3%82%AB%E3%82%BF%E3%83%AD%E3%82%B0%EF%BD%A5%E3%83%81%E3%83%A9%E3%82%B7&pNo=136https://nichieiintec.actibookone.com/?cNo=716816&param=MV8xXzc=&siteNum=21559&siteTitle=%E9%85%8D%E7%AE%A1%E6%94%AF%E6%8C%81%E9%87%91%E5%85%B7%E3%81%AE%E3%82%AB%E3%82%BF%E3%83%AD%E3%82%B0%EF%BD%A5%E3%83%81%E3%83%A9%E3%82%B7&pNo=136https://nichieiintec.actibookone.com/?cNo=716816&param=MV8xXzc=&siteNum=21559&siteTitle=%E9%85%8D%E7%AE%A1%E6%94%AF%E6%8C%81%E9%87%91%E5%85%B7%E3%81%AE%E3%82%AB%E3%82%BF%E3%83%AD%E3%82%B0%EF%BD%A5%E3%83%81%E3%83%A9%E3%82%B7&pNo=136 | SGP | 114.3 | 1
125A
[18 empty] | 商品CD | 商品名 | メーカーHP | 商品掲載URL | 適合配管種類 | 適合配管径 | 入数（１袋×数） | 備考
[5 empty] | 機器・器具 / 支持金物 | ウレタン | AG防振ゴム付 | ユニクロ | ユニクロウレタンAG防振ゴム付 | 1/2×125A×25T |  | 日栄インテック | NICHIEIINTEC_12×125A×25TユニクロウレタンAG防振ゴム付\Folder\Item |  |  | 2026-10-13 |  | 102000403511220 | ユニクロウレタンAG防振ゴム付 | https://www.nichieiintec.jp/ | https://nichieiintec.actibookone.com/?cNo=716816&param=MV8xXzc=&siteNum=21559&siteTitle=%E9%85%8D%E7%AE%A1%E6%94%AF%E6%8C%81%E9%87%91%E5%85%B7%E3%81%AE%E3%82%AB%E3%82%BF%E3%83%AD%E3%82%B0%EF%BD%A5%E3%83%81%E3%83%A9%E3%82%B7&pNo=136https://nichieiintec.actibookone.com/?cNo=716816&param=MV8xXzc=&siteNum=21559&siteTitle=%E9%85%8D%E7%AE%A1%E6%94%AF%E6%8C%81%E9%87%91%E5%85%B7%E3%81%AE%E3%82%AB%E3%82%BF%E3%83%AD%E3%82%B0%EF%BD%A5%E3%83%81%E3%83%A9%E3%82%B7&pNo=136https://nichieiintec.actibookone.com/?cNo=716816&param=MV8xXzc=&siteNum=21559&siteTitle=%E9%85%8D%E7%AE%A1%E6%94%AF%E6%8C%81%E9%87%91%E5%85%B7%E3%81%AE%E3%82%AB%E3%82%BF%E3%83%AD%E3%82%B0%EF%BD%A5%E3%83%81%E3%83%A9%E3%82%B7&pNo=136https://nichieiintec.actibookone.com/?cNo=716816&param=MV8xXzc=&siteNum=21559&siteTitle=%E9%85%8D%E7%AE%A1%E6%94%AF%E6%8C%81%E9%87%91%E5%85%B7%E3%81%AE%E3%82%AB%E3%82%BF%E3%83%AD%E3%82%B0%EF%BD%A5%E3%83%81%E3%83%A9%E3%82%B7&pNo=136 | SGP | 139.8 | 1
[5 empty] | 機器・器具 / 支持金物 | ウレタン | AG防振ゴム付 | ユニクロ | ユニクロウレタンAG防振ゴム付 | 1/2×125A×30T |  | 日栄インテック | NICHIEIINTEC_12×125A×30TユニクロウレタンAG防振ゴム付\Folder\Item |  |  | 2026-10-13 |  | 102000403511230 | ユニクロウレタンAG防振ゴム付 | https://www.nichieiintec.jp/ | https://nichieiintec.actibookone.com/?cNo=716816&param=MV8xXzc=&siteNum=21559&siteTitle=%E9%85%8D%E7%AE%A1%E6%94%AF%E6%8C%81%E9%87%91%E5%85%B7%E3%81%AE%E3%82%AB%E3%82%BF%E3%83%AD%E3%82%B0%EF%BD%A5%E3%83%81%E3%83%A9%E3%82%B7&pNo=136https://nichieiintec.actibookone.com/?cNo=716816&param=MV8xXzc=&siteNum=21559&siteTitle=%E9%85%8D%E7%AE%A1%E6%94%AF%E6%8C%81%E9%87%91%E5%85%B7%E3%81%AE%E3%82%AB%E3%82%BF%E3%83%AD%E3%82%B0%EF%BD%A5%E3%83%81%E3%83%A9%E3%82%B7&pNo=136https://nichieiintec.actibookone.com/?cNo=716816&param=MV8xXzc=&siteNum=21559&siteTitle=%E9%85%8D%E7%AE%A1%E6%94%AF%E6%8C%81%E9%87%91%E5%85%B7%E3%81%AE%E3%82%AB%E3%82%BF%E3%83%AD%E3%82%B0%EF%BD%A5%E3%83%81%E3%83%A9%E3%82%B7&pNo=136https://nichieiintec.actibookone.com/?cNo=716816&param=MV8xXzc=&siteNum=21559&siteTitle=%E9%85%8D%E7%AE%A1%E6%94%AF%E6%8C%81%E9%87%91%E5%85%B7%E3%81%AE%E3%82%AB%E3%82%BF%E3%83%AD%E3%82%B0%EF%BD%A5%E3%83%81%E3%83%A9%E3%82%B7&pNo=136 | SGP | 139.8 | 1
[5 empty] | 機器・器具 / 支持金物 | ウレタン | AG防振ゴム付 | ユニクロ | ユニクロウレタンAG防振ゴム付 | 1/2×125A×40T |  | 日栄インテック | NICHIEIINTEC_12×125A×40TユニクロウレタンAG防振ゴム付\Folder\Item |  |  | 2026-10-13 |  | 102000403511240 | ユニクロウレタンAG防振ゴム付 | https://www.nichieiintec.jp/ | https://nichieiintec.actibookone.com/?cNo=716816&param=MV8xXzc=&siteNum=21559&siteTitle=%E9%85%8D%E7%AE%A1%E6%94%AF%E6%8C%81%E9%87%91%E5%85%B7%E3%81%AE%E3%82%AB%E3%82%BF%E3%83%AD%E3%82%B0%EF%BD%A5%E3%83%81%E3%83%A9%E3%82%B7&pNo=136https://nichieiintec.actibookone.com/?cNo=716816&param=MV8xXzc=&siteNum=21559&siteTitle=%E9%85%8D%E7%AE%A1%E6%94%AF%E6%8C%81%E9%87%91%E5%85%B7%E3%81%AE%E3%82%AB%E3%82%BF%E3%83%AD%E3%82%B0%EF%BD%A5%E3%83%81%E3%83%A9%E3%82%B7&pNo=136https://nichieiintec.actibookone.com/?cNo=716816&param=MV8xXzc=&siteNum=21559&siteTitle=%E9%85%8D%E7%AE%A1%E6%94%AF%E6%8C%81%E9%87%91%E5%85%B7%E3%81%AE%E3%82%AB%E3%82%BF%E3%83%AD%E3%82%B0%EF%BD%A5%E3%83%81%E3%83%A9%E3%82%B7&pNo=136https://nichieiintec.actibookone.com/?cNo=716816&param=MV8xXzc=&siteNum=21559&siteTitle=%E9%85%8D%E7%AE%A1%E6%94%AF%E6%8C%81%E9%87%91%E5%85%B7%E3%81%AE%E3%82%AB%E3%82%BF%E3%83%AD%E3%82%B0%EF%BD%A5%E3%83%81%E3%83%A9%E3%82%B7&pNo=136 | SGP | 139.8 | 1
[5 empty] | 機器・器具 / 支持金物 | ウレタン | AG防振ゴム付 | ユニクロ | ユニクロウレタンAG防振ゴム付 | 1/2×125A×50T |  | 日栄インテック | NICHIEIINTEC_12×125A×50TユニクロウレタンAG防振ゴム付\Folder\Item |  |  | 2026-10-13 |  | 102000403511250 | ユニクロウレタンAG防振ゴム付 | https://www.nichieiintec.jp/ | https://nichieiintec.actibookone.com/?cNo=716816&param=MV8xXzc=&siteNum=21559&siteTitle=%E9%85%8D%E7%AE%A1%E6%94%AF%E6%8C%81%E9%87%91%E5%85%B7%E3%81%AE%E3%82%AB%E3%82%BF%E3%83%AD%E3%82%B0%EF%BD%A5%E3%83%81%E3%83%A9%E3%82%B7&pNo=136https://nichieiintec.actibookone.com/?cNo=716816&param=MV8xXzc=&siteNum=21559&siteTitle=%E9%85%8D%E7%AE%A1%E6%94%AF%E6%8C%81%E9%87%91%E5%85%B7%E3%81%AE%E3%82%AB%E3%82%BF%E3%83%AD%E3%82%B0%EF%BD%A5%E3%83%81%E3%83%A9%E3%82%B7&pNo=136https://nichieiintec.actibookone.com/?cNo=716816&param=MV8xXzc=&siteNum=21559&siteTitle=%E9%85%8D%E7%AE%A1%E6%94%AF%E6%8C%81%E9%87%91%E5%85%B7%E3%81%AE%E3%82%AB%E3%82%BF%E3%83%AD%E3%82%B0%EF%BD%A5%E3%83%81%E3%83%A9%E3%82%B7&pNo=136https://nichieiintec.actibookone.com/?cNo=716816&param=MV8xXzc=&siteNum=21559&siteTitle=%E9%85%8D%E7%AE%A1%E6%94%AF%E6%8C%81%E9%87%91%E5%85%B7%E3%81%AE%E3%82%AB%E3%82%BF%E3%83%AD%E3%82%B0%EF%BD%A5%E3%83%81%E3%83%A9%E3%82%B7&pNo=136 | SGP | 139.8 | 1
150A
[18 empty] | 商品CD | 商品名 | メーカーHP | 商品掲載URL | 適合配管種類 | 適合配管径 | 入数（１袋×数） | 備考
[5 empty] | 機器・器具 / 支持金物 | ウレタン | AG防振ゴム付 | ユニクロ | ユニクロウレタンAG防振ゴム付 | 1/2×150A×25T |  | 日栄インテック | NICHIEIINTEC_12×150A×25TユニクロウレタンAG防振ゴム付\Folder\Item |  |  | 2026-10-13 |  | 102000403511520 | ユニクロウレタンAG防振ゴム付 | https://www.nichieiintec.jp/ | https://nichieiintec.actibookone.com/?cNo=716816&param=MV8xXzc=&siteNum=21559&siteTitle=%E9%85%8D%E7%AE%A1%E6%94%AF%E6%8C%81%E9%87%91%E5%85%B7%E3%81%AE%E3%82%AB%E3%82%BF%E3%83%AD%E3%82%B0%EF%BD%A5%E3%83%81%E3%83%A9%E3%82%B7&pNo=136https://nichieiintec.actibookone.com/?cNo=716816&param=MV8xXzc=&siteNum=21559&siteTitle=%E9%85%8D%E7%AE%A1%E6%94%AF%E6%8C%81%E9%87%91%E5%85%B7%E3%81%AE%E3%82%AB%E3%82%BF%E3%83%AD%E3%82%B0%EF%BD%A5%E3%83%81%E3%83%A9%E3%82%B7&pNo=136https://nichieiintec.actibookone.com/?cNo=716816&param=MV8xXzc=&siteNum=21559&siteTitle=%E9%85%8D%E7%AE%A1%E6%94%AF%E6%8C%81%E9%87%91%E5%85%B7%E3%81%AE%E3%82%AB%E3%82%BF%E3%83%AD%E3%82%B0%EF%BD%A5%E3%83%81%E3%83%A9%E3%82%B7&pNo=136https://nichieiintec.actibookone.com/?cNo=716816&param=MV8xXzc=&siteNum=21559&siteTitle=%E9%85%8D%E7%AE%A1%E6%94%AF%E6%8C%81%E9%87%91%E5%85%B7%E3%81%AE%E3%82%AB%E3%82%BF%E3%83%AD%E3%82%B0%EF%BD%A5%E3%83%81%E3%83%A9%E3%82%B7&pNo=136 | SGP | 165.2 | 1
[5 empty] | 機器・器具 / 支持金物 | ウレタン | AG防振ゴム付 | ユニクロ | ユニクロウレタンAG防振ゴム付 | 1/2×150A×30T |  | 日栄インテック | NICHIEIINTEC_12×150A×30TユニクロウレタンAG防振ゴム付\Folder\Item |  |  | 2026-10-13 |  | 102000403511530 | ユニクロウレタンAG防振ゴム付 | https://www.nichieiintec.jp/ | https://nichieiintec.actibookone.com/?cNo=716816&param=MV8xXzc=&siteNum=21559&siteTitle=%E9%85%8D%E7%AE%A1%E6%94%AF%E6%8C%81%E9%87%91%E5%85%B7%E3%81%AE%E3%82%AB%E3%82%BF%E3%83%AD%E3%82%B0%EF%BD%A5%E3%83%81%E3%83%A9%E3%82%B7&pNo=136https://nichieiintec.actibookone.com/?cNo=716816&param=MV8xXzc=&siteNum=21559&siteTitle=%E9%85%8D%E7%AE%A1%E6%94%AF%E6%8C%81%E9%87%91%E5%85%B7%E3%81%AE%E3%82%AB%E3%82%BF%E3%83%AD%E3%82%B0%EF%BD%A5%E3%83%81%E3%83%A9%E3%82%B7&pNo=136https://nichieiintec.actibookone.com/?cNo=716816&param=MV8xXzc=&siteNum=21559&siteTitle=%E9%85%8D%E7%AE%A1%E6%94%AF%E6%8C%81%E9%87%91%E5%85%B7%E3%81%AE%E3%82%AB%E3%82%BF%E3%83%AD%E3%82%B0%EF%BD%A5%E3%83%81%E3%83%A9%E3%82%B7&pNo=136https://nichieiintec.actibookone.com/?cNo=716816&param=MV8xXzc=&siteNum=21559&siteTitle=%E9%85%8D%E7%AE%A1%E6%94%AF%E6%8C%81%E9%87%91%E5%85%B7%E3%81%AE%E3%82%AB%E3%82%BF%E3%83%AD%E3%82%B0%EF%BD%A5%E3%83%81%E3%83%A9%E3%82%B7&pNo=136 | SGP | 165.2 | 1
[5 empty] | 機器・器具 / 支持金物 | ウレタン | AG防振ゴム付 | ユニクロ | ユニクロウレタンAG防振ゴム付 | 1/2×150A×40T |  | 日栄インテック | NICHIEIINTEC_12×150A×40TユニクロウレタンAG防振ゴム付\Folder\Item |  |  | 2026-10-13 |  | 102000403511540 | ユニクロウレタンAG防振ゴム付 | https://www.nichieiintec.jp/ | https://nichieiintec.actibookone.com/?cNo=716816&param=MV8xXzc=&siteNum=21559&siteTitle=%E9%85%8D%E7%AE%A1%E6%94%AF%E6%8C%81%E9%87%91%E5%85%B7%E3%81%AE%E3%82%AB%E3%82%BF%E3%83%AD%E3%82%B0%EF%BD%A5%E3%83%81%E3%83%A9%E3%82%B7&pNo=136https://nichieiintec.actibookone.com/?cNo=716816&param=MV8xXzc=&siteNum=21559&siteTitle=%E9%85%8D%E7%AE%A1%E6%94%AF%E6%8C%81%E9%87%91%E5%85%B7%E3%81%AE%E3%82%AB%E3%82%BF%E3%83%AD%E3%82%B0%EF%BD%A5%E3%83%81%E3%83%A9%E3%82%B7&pNo=136https://nichieiintec.actibookone.com/?cNo=716816&param=MV8xXzc=&siteNum=21559&siteTitle=%E9%85%8D%E7%AE%A1%E6%94%AF%E6%8C%81%E9%87%91%E5%85%B7%E3%81%AE%E3%82%AB%E3%82%BF%E3%83%AD%E3%82%B0%EF%BD%A5%E3%83%81%E3%83%A9%E3%82%B7&pNo=136https://nichieiintec.actibookone.com/?cNo=716816&param=MV8xXzc=&siteNum=21559&siteTitle=%E9%85%8D%E7%AE%A1%E6%94%AF%E6%8C%81%E9%87%91%E5%85%B7%E3%81%AE%E3%82%AB%E3%82%BF%E3%83%AD%E3%82%B0%EF%BD%A5%E3%83%81%E3%83%A9%E3%82%B7&pNo=136 | SGP | 165.2 | 1
[5 empty] | 機器・器具 / 支持金物 | ウレタン | AG防振ゴム付 | ユニクロ | ユニクロウレタンAG防振ゴム付 | 1/2×150A×50T |  | 日栄インテック | NICHIEIINTEC_12×150A×50TユニクロウレタンAG防振ゴム付\Folder\Item |  |  | 2026-10-13 |  | 102000403511550 | ユニクロウレタンAG防振ゴム付 | https://www.nichieiintec.jp/ | https://nichieiintec.actibookone.com/?cNo=716816&param=MV8xXzc=&siteNum=21559&siteTitle=%E9%85%8D%E7%AE%A1%E6%94%AF%E6%8C%81%E9%87%91%E5%85%B7%E3%81%AE%E3%82%AB%E3%82%BF%E3%83%AD%E3%82%B0%EF%BD%A5%E3%83%81%E3%83%A9%E3%82%B7&pNo=136https://nichieiintec.actibookone.com/?cNo=716816&param=MV8xXzc=&siteNum=21559&siteTitle=%E9%85%8D%E7%AE%A1%E6%94%AF%E6%8C%81%E9%87%91%E5%85%B7%E3%81%AE%E3%82%AB%E3%82%BF%E3%83%AD%E3%82%B0%EF%BD%A5%E3%83%81%E3%83%A9%E3%82%B7&pNo=136https://nichieiintec.actibookone.com/?cNo=716816&param=MV8xXzc=&siteNum=21559&siteTitle=%E9%85%8D%E7%AE%A1%E6%94%AF%E6%8C%81%E9%87%91%E5%85%B7%E3%81%AE%E3%82%AB%E3%82%BF%E3%83%AD%E3%82%B0%EF%BD%A5%E3%83%81%E3%83%A9%E3%82%B7&pNo=136https://nichieiintec.actibookone.com/?cNo=716816&param=MV8xXzc=&siteNum=21559&siteTitle=%E9%85%8D%E7%AE%A1%E6%94%AF%E6%8C%81%E9%87%91%E5%85%B7%E3%81%AE%E3%82%AB%E3%82%BF%E3%83%AD%E3%82%B0%EF%BD%A5%E3%83%81%E3%83%A9%E3%82%B7&pNo=136 | SGP | 165.2 | 1
200A
[18 empty] | 商品CD | 商品名 | メーカーHP | 商品掲載URL | 適合配管種類 | 適合配管径 | 入数（１袋×数） | 備考
[5 empty] | 機器・器具 / 支持金物 | ウレタン | AG防振ゴム付 | ユニクロ | ユニクロウレタンAG防振ゴム付 | 1/2×200A×30T |  | 日栄インテック | NICHIEIINTEC_12×200A×30TユニクロウレタンAG防振ゴム付\Folder\Item |  |  | 2026-10-13 |  | 102000403512030 | ユニクロウレタンAG防振ゴム付 | https://www.nichieiintec.jp/ | https://nichieiintec.actibookone.com/?cNo=716816&param=MV8xXzc=&siteNum=21559&siteTitle=%E9%85%8D%E7%AE%A1%E6%94%AF%E6%8C%81%E9%87%91%E5%85%B7%E3%81%AE%E3%82%AB%E3%82%BF%E3%83%AD%E3%82%B0%EF%BD%A5%E3%83%81%E3%83%A9%E3%82%B7&pNo=136https://nichieiintec.actibookone.com/?cNo=716816&param=MV8xXzc=&siteNum=21559&siteTitle=%E9%85%8D%E7%AE%A1%E6%94%AF%E6%8C%81%E9%87%91%E5%85%B7%E3%81%AE%E3%82%AB%E3%82%BF%E3%83%AD%E3%82%B0%EF%BD%A5%E3%83%81%E3%83%A9%E3%82%B7&pNo=136https://nichieiintec.actibookone.com/?cNo=716816&param=MV8xXzc=&siteNum=21559&siteTitle=%E9%85%8D%E7%AE%A1%E6%94%AF%E6%8C%81%E9%87%91%E5%85%B7%E3%81%AE%E3%82%AB%E3%82%BF%E3%83%AD%E3%82%B0%EF%BD%A5%E3%83%81%E3%83%A9%E3%82%B7&pNo=136https://nichieiintec.actibookone.com/?cNo=716816&param=MV8xXzc=&siteNum=21559&siteTitle=%E9%85%8D%E7%AE%A1%E6%94%AF%E6%8C%81%E9%87%91%E5%85%B7%E3%81%AE%E3%82%AB%E3%82%BF%E3%83%AD%E3%82%B0%EF%BD%A5%E3%83%81%E3%83%A9%E3%82%B7&pNo=136 | SGP | 216.3 | 1
[5 empty] | 機器・器具 / 支持金物 | ウレタン | AG防振ゴム付 | ユニクロ | ユニクロウレタンAG防振ゴム付 | 1/2×200A×40T |  | 日栄インテック | NICHIEIINTEC_12×200A×40TユニクロウレタンAG防振ゴム付\Folder\Item |  |  | 2026-10-13 |  | 102000403512040 | ユニクロウレタンAG防振ゴム付 | https://www.nichieiintec.jp/ | https://nichieiintec.actibookone.com/?cNo=716816&param=MV8xXzc=&siteNum=21559&siteTitle=%E9%85%8D%E7%AE%A1%E6%94%AF%E6%8C%81%E9%87%91%E5%85%B7%E3%81%AE%E3%82%AB%E3%82%BF%E3%83%AD%E3%82%B0%EF%BD%A5%E3%83%81%E3%83%A9%E3%82%B7&pNo=136https://nichieiintec.actibookone.com/?cNo=716816&param=MV8xXzc=&siteNum=21559&siteTitle=%E9%85%8D%E7%AE%A1%E6%94%AF%E6%8C%81%E9%87%91%E5%85%B7%E3%81%AE%E3%82%AB%E3%82%BF%E3%83%AD%E3%82%B0%EF%BD%A5%E3%83%81%E3%83%A9%E3%82%B7&pNo=136https://nichieiintec.actibookone.com/?cNo=716816&param=MV8xXzc=&siteNum=21559&siteTitle=%E9%85%8D%E7%AE%A1%E6%94%AF%E6%8C%81%E9%87%91%E5%85%B7%E3%81%AE%E3%82%AB%E3%82%BF%E3%83%AD%E3%82%B0%EF%BD%A5%E3%83%81%E3%83%A9%E3%82%B7&pNo=136https://nichieiintec.actibookone.com/?cNo=716816&param=MV8xXzc=&siteNum=21559&siteTitle=%E9%85%8D%E7%AE%A1%E6%94%AF%E6%8C%81%E9%87%91%E5%85%B7%E3%81%AE%E3%82%AB%E3%82%BF%E3%83%AD%E3%82%B0%EF%BD%A5%E3%83%81%E3%83%A9%E3%82%B7&pNo=136 | SGP | 216.3 | 1
[5 empty] | 機器・器具 / 支持金物 | ウレタン | AG防振ゴム付 | ユニクロ | ユニクロウレタンAG防振ゴム付 | 1/2×200A×50T |  | 日栄インテック | NICHIEIINTEC_12×200A×50TユニクロウレタンAG防振ゴム付\Folder\Item |  |  | 2026-10-13 |  | 102000403512050 | ユニクロウレタンAG防振ゴム付 | https://www.nichieiintec.jp/ | https://nichieiintec.actibookone.com/?cNo=716816&param=MV8xXzc=&siteNum=21559&siteTitle=%E9%85%8D%E7%AE%A1%E6%94%AF%E6%8C%81%E9%87%91%E5%85%B7%E3%81%AE%E3%82%AB%E3%82%BF%E3%83%AD%E3%82%B0%EF%BD%A5%E3%83%81%E3%83%A9%E3%82%B7&pNo=136https://nichieiintec.actibookone.com/?cNo=716816&param=MV8xXzc=&siteNum=21559&siteTitle=%E9%85%8D%E7%AE%A1%E6%94%AF%E6%8C%81%E9%87%91%E5%85%B7%E3%81%AE%E3%82%AB%E3%82%BF%E3%83%AD%E3%82%B0%EF%BD%A5%E3%83%81%E3%83%A9%E3%82%B7&pNo=136https://nichieiintec.actibookone.com/?cNo=716816&param=MV8xXzc=&siteNum=21559&siteTitle=%E9%85%8D%E7%AE%A1%E6%94%AF%E6%8C%81%E9%87%91%E5%85%B7%E3%81%AE%E3%82%AB%E3%82%BF%E3%83%AD%E3%82%B0%EF%BD%A5%E3%83%81%E3%83%A9%E3%82%B7&pNo=136https://nichieiintec.actibookone.com/?cNo=716816&param=MV8xXzc=&siteNum=21559&siteTitle=%E9%85%8D%E7%AE%A1%E6%94%AF%E6%8C%81%E9%87%91%E5%85%B7%E3%81%AE%E3%82%AB%E3%82%BF%E3%83%AD%E3%82%B0%EF%BD%A5%E3%83%81%E3%83%A9%E3%82%B7&pNo=136 | SGP | 216.3 | 1
250A
[18 empty] | 商品CD | 商品名 | メーカーHP | 商品掲載URL | 適合配管種類 | 適合配管径 | 入数（１袋×数） | 備考
[5 empty] | 機器・器具 / 支持金物 | ウレタン | AG防振ゴム付 | ユニクロ | ユニクロウレタンAG防振ゴム付 | 5/8×250A×30T |  | 日栄インテック | NICHIEIINTEC_58×250A×30TユニクロウレタンAG防振ゴム付\Folder\Item |  |  | 2026-10-13 |  | 102000403512530 | ユニクロウレタンAG防振ゴム付 | https://www.nichieiintec.jp/ | https://nichieiintec.actibookone.com/?cNo=716816&param=MV8xXzc=&siteNum=21559&siteTitle=%E9%85%8D%E7%AE%A1%E6%94%AF%E6%8C%81%E9%87%91%E5%85%B7%E3%81%AE%E3%82%AB%E3%82%BF%E3%83%AD%E3%82%B0%EF%BD%A5%E3%83%81%E3%83%A9%E3%82%B7&pNo=136https://nichieiintec.actibookone.com/?cNo=716816&param=MV8xXzc=&siteNum=21559&siteTitle=%E9%85%8D%E7%AE%A1%E6%94%AF%E6%8C%81%E9%87%91%E5%85%B7%E3%81%AE%E3%82%AB%E3%82%BF%E3%83%AD%E3%82%B0%EF%BD%A5%E3%83%81%E3%83%A9%E3%82%B7&pNo=136https://nichieiintec.actibookone.com/?cNo=716816&param=MV8xXzc=&siteNum=21559&siteTitle=%E9%85%8D%E7%AE%A1%E6%94%AF%E6%8C%81%E9%87%91%E5%85%B7%E3%81%AE%E3%82%AB%E3%82%BF%E3%83%AD%E3%82%B0%EF%BD%A5%E3%83%81%E3%83%A9%E3%82%B7&pNo=136https://nichieiintec.actibookone.com/?cNo=716816&param=MV8xXzc=&siteNum=21559&siteTitle=%E9%85%8D%E7%AE%A1%E6%94%AF%E6%8C%81%E9%87%91%E5%85%B7%E3%81%AE%E3%82%AB%E3%82%BF%E3%83%AD%E3%82%B0%EF%BD%A5%E3%83%81%E3%83%A9%E3%82%B7&pNo=136 | SGP | 237.4 | 1
[5 empty] | 機器・器具 / 支持金物 | ウレタン | AG防振ゴム付 | ユニクロ | ユニクロウレタンAG防振ゴム付 | 5/8×250A×40T |  | 日栄インテック | NICHIEIINTEC_58×250A×40TユニクロウレタンAG防振ゴム付\Folder\Item |  |  | 2026-10-13 |  | 102000403512540 | ユニクロウレタンAG防振ゴム付 | https://www.nichieiintec.jp/ | https://nichieiintec.actibookone.com/?cNo=716816&param=MV8xXzc=&siteNum=21559&siteTitle=%E9%85%8D%E7%AE%A1%E6%94%AF%E6%8C%81%E9%87%91%E5%85%B7%E3%81%AE%E3%82%AB%E3%82%BF%E3%83%AD%E3%82%B0%EF%BD%A5%E3%83%81%E3%83%A9%E3%82%B7&pNo=136https://nichieiintec.actibookone.com/?cNo=716816&param=MV8xXzc=&siteNum=21559&siteTitle=%E9%85%8D%E7%AE%A1%E6%94%AF%E6%8C%81%E9%87%91%E5%85%B7%E3%81%AE%E3%82%AB%E3%82%BF%E3%83%AD%E3%82%B0%EF%BD%A5%E3%83%81%E3%83%A9%E3%82%B7&pNo=136https://nichieiintec.actibookone.com/?cNo=716816&param=MV8xXzc=&siteNum=21559&siteTitle=%E9%85%8D%E7%AE%A1%E6%94%AF%E6%8C%81%E9%87%91%E5%85%B7%E3%81%AE%E3%82%AB%E3%82%BF%E3%83%AD%E3%82%B0%EF%BD%A5%E3%83%81%E3%83%A9%E3%82%B7&pNo=136https://nichieiintec.actibookone.com/?cNo=716816&param=MV8xXzc=&siteNum=21559&siteTitle=%E9%85%8D%E7%AE%A1%E6%94%AF%E6%8C%81%E9%87%91%E5%85%B7%E3%81%AE%E3%82%AB%E3%82%BF%E3%83%AD%E3%82%B0%EF%BD%A5%E3%83%81%E3%83%A9%E3%82%B7&pNo=136 | SGP | 237.4 | 1
[5 empty] | 機器・器具 / 支持金物 | ウレタン | AG防振ゴム付 | ユニクロ | ユニクロウレタンAG防振ゴム付 | 5/8×250A×50T |  | 日栄インテック | NICHIEIINTEC_58×250A×50TユニクロウレタンAG防振ゴム付\Folder\Item |  |  | 2026-10-13 |  | 102000403512550 | ユニクロウレタンAG防振ゴム付 | https://www.nichieiintec.jp/ | https://nichieiintec.actibookone.com/?cNo=716816&param=MV8xXzc=&siteNum=21559&siteTitle=%E9%85%8D%E7%AE%A1%E6%94%AF%E6%8C%81%E9%87%91%E5%85%B7%E3%81%AE%E3%82%AB%E3%82%BF%E3%83%AD%E3%82%B0%EF%BD%A5%E3%83%81%E3%83%A9%E3%82%B7&pNo=136https://nichieiintec.actibookone.com/?cNo=716816&param=MV8xXzc=&siteNum=21559&siteTitle=%E9%85%8D%E7%AE%A1%E6%94%AF%E6%8C%81%E9%87%91%E5%85%B7%E3%81%AE%E3%82%AB%E3%82%BF%E3%83%AD%E3%82%B0%EF%BD%A5%E3%83%81%E3%83%A9%E3%82%B7&pNo=136https://nichieiintec.actibookone.com/?cNo=716816&param=MV8xXzc=&siteNum=21559&siteTitle=%E9%85%8D%E7%AE%A1%E6%94%AF%E6%8C%81%E9%87%91%E5%85%B7%E3%81%AE%E3%82%AB%E3%82%BF%E3%83%AD%E3%82%B0%EF%BD%A5%E3%83%81%E3%83%A9%E3%82%B7&pNo=136https://nichieiintec.actibookone.com/?cNo=716816&param=MV8xXzc=&siteNum=21559&siteTitle=%E9%85%8D%E7%AE%A1%E6%94%AF%E6%8C%81%E9%87%91%E5%85%B7%E3%81%AE%E3%82%AB%E3%82%BF%E3%83%AD%E3%82%B0%EF%BD%A5%E3%83%81%E3%83%A9%E3%82%B7&pNo=136 | SGP | 237.4 | 1
300A
[18 empty] | 商品CD | 商品名 | メーカーHP | 商品掲載URL | 適合配管種類 | 適合配管径 | 入数（１袋×数） | 備考
[5 empty] | 機器・器具 / 支持金物 | ウレタン | AG防振ゴム付 | ユニクロ | ユニクロウレタンAG防振ゴム付 | 5/8×300A×40T |  | 日栄インテック | NICHIEIINTEC_58×300A×40TユニクロウレタンAG防振ゴム付\Folder\Item |  |  | 2026-10-13 |  | 102000403513040 | ユニクロウレタンAG防振ゴム付 | https://www.nichieiintec.jp/ | https://nichieiintec.actibookone.com/?cNo=716816&param=MV8xXzc=&siteNum=21559&siteTitle=%E9%85%8D%E7%AE%A1%E6%94%AF%E6%8C%81%E9%87%91%E5%85%B7%E3%81%AE%E3%82%AB%E3%82%BF%E3%83%AD%E3%82%B0%EF%BD%A5%E3%83%81%E3%83%A9%E3%82%B7&pNo=136https://nichieiintec.actibookone.com/?cNo=716816&param=MV8xXzc=&siteNum=21559&siteTitle=%E9%85%8D%E7%AE%A1%E6%94%AF%E6%8C%81%E9%87%91%E5%85%B7%E3%81%AE%E3%82%AB%E3%82%BF%E3%83%AD%E3%82%B0%EF%BD%A5%E3%83%81%E3%83%A9%E3%82%B7&pNo=136https://nichieiintec.actibookone.com/?cNo=716816&param=MV8xXzc=&siteNum=21559&siteTitle=%E9%85%8D%E7%AE%A1%E6%94%AF%E6%8C%81%E9%87%91%E5%85%B7%E3%81%AE%E3%82%AB%E3%82%BF%E3%83%AD%E3%82%B0%EF%BD%A5%E3%83%81%E3%83%A9%E3%82%B7&pNo=136https://nichieiintec.actibookone.com/?cNo=716816&param=MV8xXzc=&siteNum=21559&siteTitle=%E9%85%8D%E7%AE%A1%E6%94%AF%E6%8C%81%E9%87%91%E5%85%B7%E3%81%AE%E3%82%AB%E3%82%BF%E3%83%AD%E3%82%B0%EF%BD%A5%E3%83%81%E3%83%A9%E3%82%B7&pNo=136 | SGP | 318.5 | 1
[5 empty] | 機器・器具 / 支持金物 | ウレタン | AG防振ゴム付 | ユニクロ | ユニクロウレタンAG防振ゴム付 | 5/8×300A×50T |  | 日栄インテック | NICHIEIINTEC_58×300A×50TユニクロウレタンAG防振ゴム付\Folder\Item |  |  | 2026-10-13 |  | 102000403513050 | ユニクロウレタンAG防振ゴム付 | https://www.nichieiintec.jp/ | https://nichieiintec.actibookone.com/?cNo=716816&param=MV8xXzc=&siteNum=21559&siteTitle=%E9%85%8D%E7%AE%A1%E6%94%AF%E6%8C%81%E9%87%91%E5%85%B7%E3%81%AE%E3%82%AB%E3%82%BF%E3%83%AD%E3%82%B0%EF%BD%A5%E3%83%81%E3%83%A9%E3%82%B7&pNo=136https://nichieiintec.actibookone.com/?cNo=716816&param=MV8xXzc=&siteNum=21559&siteTitle=%E9%85%8D%E7%AE%A1%E6%94%AF%E6%8C%81%E9%87%91%E5%85%B7%E3%81%AE%E3%82%AB%E3%82%BF%E3%83%AD%E3%82%B0%EF%BD%A5%E3%83%81%E3%83%A9%E3%82%B7&pNo=136https://nichieiintec.actibookone.com/?cNo=716816&param=MV8xXzc=&siteNum=21559&siteTitle=%E9%85%8D%E7%AE%A1%E6%94%AF%E6%8C%81%E9%87%91%E5%85%B7%E3%81%AE%E3%82%AB%E3%82%BF%E3%83%AD%E3%82%B0%EF%BD%A5%E3%83%81%E3%83%A9%E3%82%B7&pNo=136https://nichieiintec.actibookone.com/?cNo=716816&param=MV8xXzc=&siteNum=21559&siteTitle=%E9%85%8D%E7%AE%A1%E6%94%AF%E6%8C%81%E9%87%91%E5%85%B7%E3%81%AE%E3%82%AB%E3%82%BF%E3%83%AD%E3%82%B0%EF%BD%A5%E3%83%81%E3%83%A9%E3%82%B7&pNo=136 | SGP | 318.5 | 1
350A
[18 empty] | 商品CD | 商品名 | メーカーHP | 商品掲載URL | 適合配管種類 | 適合配管径 | 入数（１袋×数） | 備考
[5 empty] | 機器・器具 / 支持金物 | ウレタン | AG防振ゴム付 | ユニクロ | ユニクロウレタンAG防振ゴム付 | 5/8×350A×40T |  | 日栄インテック | NICHIEIINTEC_58×350A×40TユニクロウレタンAG防振ゴム付\Folder\Item |  |  | 2026-10-13 |  | 102000403513540 | ユニクロウレタンAG防振ゴム付 | https://www.nichieiintec.jp/ | https://nichieiintec.actibookone.com/?cNo=716816&param=MV8xXzc=&siteNum=21559&siteTitle=%E9%85%8D%E7%AE%A1%E6%94%AF%E6%8C%81%E9%87%91%E5%85%B7%E3%81%AE%E3%82%AB%E3%82%BF%E3%83%AD%E3%82%B0%EF%BD%A5%E3%83%81%E3%83%A9%E3%82%B7&pNo=136https://nichieiintec.actibookone.com/?cNo=716816&param=MV8xXzc=&siteNum=21559&siteTitle=%E9%85%8D%E7%AE%A1%E6%94%AF%E6%8C%81%E9%87%91%E5%85%B7%E3%81%AE%E3%82%AB%E3%82%BF%E3%83%AD%E3%82%B0%EF%BD%A5%E3%83%81%E3%83%A9%E3%82%B7&pNo=136https://nichieiintec.actibookone.com/?cNo=716816&param=MV8xXzc=&siteNum=21559&siteTitle=%E9%85%8D%E7%AE%A1%E6%94%AF%E6%8C%81%E9%87%91%E5%85%B7%E3%81%AE%E3%82%AB%E3%82%BF%E3%83%AD%E3%82%B0%EF%BD%A5%E3%83%81%E3%83%A9%E3%82%B7&pNo=136https://nichieiintec.actibookone.com/?cNo=716816&param=MV8xXzc=&siteNum=21559&siteTitle=%E9%85%8D%E7%AE%A1%E6%94%AF%E6%8C%81%E9%87%91%E5%85%B7%E3%81%AE%E3%82%AB%E3%82%BF%E3%83%AD%E3%82%B0%EF%BD%A5%E3%83%81%E3%83%A9%E3%82%B7&pNo=136 | SGP | 355.6 | 1
[5 empty] | 機器・器具 / 支持金物 | ウレタン | AG防振ゴム付 | ユニクロ | ユニクロウレタンAG防振ゴム付 | 5/8×350A×50T |  | 日栄インテック | NICHIEIINTEC_58×350A×50TユニクロウレタンAG防振ゴム付\Folder\Item |  |  | 2026-10-13 |  | 102000403513550 | ユニクロウレタンAG防振ゴム付 | https://www.nichieiintec.jp/ | https://nichieiintec.actibookone.com/?cNo=716816&param=MV8xXzc=&siteNum=21559&siteTitle=%E9%85%8D%E7%AE%A1%E6%94%AF%E6%8C%81%E9%87%91%E5%85%B7%E3%81%AE%E3%82%AB%E3%82%BF%E3%83%AD%E3%82%B0%EF%BD%A5%E3%83%81%E3%83%A9%E3%82%B7&pNo=136https://nichieiintec.actibookone.com/?cNo=716816&param=MV8xXzc=&siteNum=21559&siteTitle=%E9%85%8D%E7%AE%A1%E6%94%AF%E6%8C%81%E9%87%91%E5%85%B7%E3%81%AE%E3%82%AB%E3%82%BF%E3%83%AD%E3%82%B0%EF%BD%A5%E3%83%81%E3%83%A9%E3%82%B7&pNo=136https://nichieiintec.actibookone.com/?cNo=716816&param=MV8xXzc=&siteNum=21559&siteTitle=%E9%85%8D%E7%AE%A1%E6%94%AF%E6%8C%81%E9%87%91%E5%85%B7%E3%81%AE%E3%82%AB%E3%82%BF%E3%83%AD%E3%82%B0%EF%BD%A5%E3%83%81%E3%83%A9%E3%82%B7&pNo=136https://nichieiintec.actibookone.com/?cNo=716816&param=MV8xXzc=&siteNum=21559&siteTitle=%E9%85%8D%E7%AE%A1%E6%94%AF%E6%8C%81%E9%87%91%E5%85%B7%E3%81%AE%E3%82%AB%E3%82%BF%E3%83%AD%E3%82%B0%EF%BD%A5%E3%83%81%E3%83%A9%E3%82%B7&pNo=136 | SGP | 355.6 | 1
ドブ
15A
[18 empty] | 商品CD | 商品名 | メーカーHP | 商品掲載URL | 適合配管種類 | 適合配管径 | 入数（１袋×数） | 備考
[5 empty] | 機器・器具 / 支持金物 | ウレタン | AG防振ゴム付 | ドブ | ドブウレタンAG防振ゴム付 | 15A×20T |  | 日栄インテック | NICHIEIINTEC_15A×20TドブウレタンAG防振ゴム付\Folder\Item |  |  | 2026-10-13 |  | 102000403710010 | ドブウレタンAG防振ゴム付 | https://www.nichieiintec.jp/ | https://nichieiintec.actibookone.com/?cNo=716816&param=MV8xXzc=&siteNum=21559&siteTitle=%E9%85%8D%E7%AE%A1%E6%94%AF%E6%8C%81%E9%87%91%E5%85%B7%E3%81%AE%E3%82%AB%E3%82%BF%E3%83%AD%E3%82%B0%EF%BD%A5%E3%83%81%E3%83%A9%E3%82%B7&pNo=136https://nichieiintec.actibookone.com/?cNo=716816&param=MV8xXzc=&siteNum=21559&siteTitle=%E9%85%8D%E7%AE%A1%E6%94%AF%E6%8C%81%E9%87%91%E5%85%B7%E3%81%AE%E3%82%AB%E3%82%BF%E3%83%AD%E3%82%B0%EF%BD%A5%E3%83%81%E3%83%A9%E3%82%B7&pNo=136https://nichieiintec.actibookone.com/?cNo=716816&param=MV8xXzc=&siteNum=21559&siteTitle=%E9%85%8D%E7%AE%A1%E6%94%AF%E6%8C%81%E9%87%91%E5%85%B7%E3%81%AE%E3%82%AB%E3%82%BF%E3%83%AD%E3%82%B0%EF%BD%A5%E3%83%81%E3%83%A9%E3%82%B7&pNo=136https://nichieiintec.actibookone.com/?cNo=716816&param=MV8xXzc=&siteNum=21559&siteTitle=%E9%85%8D%E7%AE%A1%E6%94%AF%E6%8C%81%E9%87%91%E5%85%B7%E3%81%AE%E3%82%AB%E3%82%BF%E3%83%AD%E3%82%B0%EF%BD%A5%E3%83%81%E3%83%A9%E3%82%B7&pNo=136 | SGP | 21.7 | 1
[5 empty] | 機器・器具 / 支持金物 | ウレタン | AG防振ゴム付 | ドブ | ドブウレタンAG防振ゴム付 | 15A×25T |  | 日栄インテック | NICHIEIINTEC_15A×25TドブウレタンAG防振ゴム付\Folder\Item |  |  | 2026-10-13 |  | 102000403710020 | ドブウレタンAG防振ゴム付 | https://www.nichieiintec.jp/ | https://nichieiintec.actibookone.com/?cNo=716816&param=MV8xXzc=&siteNum=21559&siteTitle=%E9%85%8D%E7%AE%A1%E6%94%AF%E6%8C%81%E9%87%91%E5%85%B7%E3%81%AE%E3%82%AB%E3%82%BF%E3%83%AD%E3%82%B0%EF%BD%A5%E3%83%81%E3%83%A9%E3%82%B7&pNo=136https://nichieiintec.actibookone.com/?cNo=716816&param=MV8xXzc=&siteNum=21559&siteTitle=%E9%85%8D%E7%AE%A1%E6%94%AF%E6%8C%81%E9%87%91%E5%85%B7%E3%81%AE%E3%82%AB%E3%82%BF%E3%83%AD%E3%82%B0%EF%BD%A5%E3%83%81%E3%83%A9%E3%82%B7&pNo=136https://nichieiintec.actibookone.com/?cNo=716816&param=MV8xXzc=&siteNum=21559&siteTitle=%E9%85%8D%E7%AE%A1%E6%94%AF%E6%8C%81%E9%87%91%E5%85%B7%E3%81%AE%E3%82%AB%E3%82%BF%E3%83%AD%E3%82%B0%EF%BD%A5%E3%83%81%E3%83%A9%E3%82%B7&pNo=136https://nichieiintec.actibookone.com/?cNo=716816&param=MV8xXzc=&siteNum=21559&siteTitle=%E9%85%8D%E7%AE%A1%E6%94%AF%E6%8C%81%E9%87%91%E5%85%B7%E3%81%AE%E3%82%AB%E3%82%BF%E3%83%AD%E3%82%B0%EF%BD%A5%E3%83%81%E3%83%A9%E3%82%B7&pNo=136 | SGP | 21.7 | 1
[5 empty] | 機器・器具 / 支持金物 | ウレタン | AG防振ゴム付 | ドブ | ドブウレタンAG防振ゴム付 | 15A×30T |  | 日栄インテック | NICHIEIINTEC_15A×30TドブウレタンAG防振ゴム付\Folder\Item |  |  | 2026-10-13 |  | 102000403710030 | ドブウレタンAG防振ゴム付 | https://www.nichieiintec.jp/ | https://nichieiintec.actibookone.com/?cNo=716816&param=MV8xXzc=&siteNum=21559&siteTitle=%E9%85%8D%E7%AE%A1%E6%94%AF%E6%8C%81%E9%87%91%E5%85%B7%E3%81%AE%E3%82%AB%E3%82%BF%E3%83%AD%E3%82%B0%EF%BD%A5%E3%83%81%E3%83%A9%E3%82%B7&pNo=136https://nichieiintec.actibookone.com/?cNo=716816&param=MV8xXzc=&siteNum=21559&siteTitle=%E9%85%8D%E7%AE%A1%E6%94%AF%E6%8C%81%E9%87%91%E5%85%B7%E3%81%AE%E3%82%AB%E3%82%BF%E3%83%AD%E3%82%B0%EF%BD%A5%E3%83%81%E3%83%A9%E3%82%B7&pNo=136https://nichieiintec.actibookone.com/?cNo=716816&param=MV8xXzc=&siteNum=21559&siteTitle=%E9%85%8D%E7%AE%A1%E6%94%AF%E6%8C%81%E9%87%91%E5%85%B7%E3%81%AE%E3%82%AB%E3%82%BF%E3%83%AD%E3%82%B0%EF%BD%A5%E3%83%81%E3%83%A9%E3%82%B7&pNo=136https://nichieiintec.actibookone.com/?cNo=716816&param=MV8xXzc=&siteNum=21559&siteTitle=%E9%85%8D%E7%AE%A1%E6%94%AF%E6%8C%81%E9%87%91%E5%85%B7%E3%81%AE%E3%82%AB%E3%82%BF%E3%83%AD%E3%82%B0%EF%BD%A5%E3%83%81%E3%83%A9%E3%82%B7&pNo=136 | SGP | 21.7 | 1
20A
[18 empty] | 商品CD | 商品名 | メーカーHP | 商品掲載URL | 適合配管種類 | 適合配管径 | 入数（１袋×数） | 備考
[5 empty] | 機器・器具 / 支持金物 | ウレタン | AG防振ゴム付 | ドブ | ドブウレタンAG防振ゴム付 | 20A×20T |  | 日栄インテック | NICHIEIINTEC_20A×20TドブウレタンAG防振ゴム付\Folder\Item |  |  | 2026-10-13 |  | 102000403710110 | ドブウレタンAG防振ゴム付 | https://www.nichieiintec.jp/ | https://nichieiintec.actibookone.com/?cNo=716816&param=MV8xXzc=&siteNum=21559&siteTitle=%E9%85%8D%E7%AE%A1%E6%94%AF%E6%8C%81%E9%87%91%E5%85%B7%E3%81%AE%E3%82%AB%E3%82%BF%E3%83%AD%E3%82%B0%EF%BD%A5%E3%83%81%E3%83%A9%E3%82%B7&pNo=136https://nichieiintec.actibookone.com/?cNo=716816&param=MV8xXzc=&siteNum=21559&siteTitle=%E9%85%8D%E7%AE%A1%E6%94%AF%E6%8C%81%E9%87%91%E5%85%B7%E3%81%AE%E3%82%AB%E3%82%BF%E3%83%AD%E3%82%B0%EF%BD%A5%E3%83%81%E3%83%A9%E3%82%B7&pNo=136https://nichieiintec.actibookone.com/?cNo=716816&param=MV8xXzc=&siteNum=21559&siteTitle=%E9%85%8D%E7%AE%A1%E6%94%AF%E6%8C%81%E9%87%91%E5%85%B7%E3%81%AE%E3%82%AB%E3%82%BF%E3%83%AD%E3%82%B0%EF%BD%A5%E3%83%81%E3%83%A9%E3%82%B7&pNo=136https://nichieiintec.actibookone.com/?cNo=716816&param=MV8xXzc=&siteNum=21559&siteTitle=%E9%85%8D%E7%AE%A1%E6%94%AF%E6%8C%81%E9%87%91%E5%85%B7%E3%81%AE%E3%82%AB%E3%82%BF%E3%83%AD%E3%82%B0%EF%BD%A5%E3%83%81%E3%83%A9%E3%82%B7&pNo=136 | SGP | 27.2 | 1
[5 empty] | 機器・器具 / 支持金物 | ウレタン | AG防振ゴム付 | ドブ | ドブウレタンAG防振ゴム付 | 20A×25T |  | 日栄インテック | NICHIEIINTEC_20A×25TドブウレタンAG防振ゴム付\Folder\Item |  |  | 2026-10-13 |  | 102000403710120 | ドブウレタンAG防振ゴム付 | https://www.nichieiintec.jp/ | https://nichieiintec.actibookone.com/?cNo=716816&param=MV8xXzc=&siteNum=21559&siteTitle=%E9%85%8D%E7%AE%A1%E6%94%AF%E6%8C%81%E9%87%91%E5%85%B7%E3%81%AE%E3%82%AB%E3%82%BF%E3%83%AD%E3%82%B0%EF%BD%A5%E3%83%81%E3%83%A9%E3%82%B7&pNo=136https://nichieiintec.actibookone.com/?cNo=716816&param=MV8xXzc=&siteNum=21559&siteTitle=%E9%85%8D%E7%AE%A1%E6%94%AF%E6%8C%81%E9%87%91%E5%85%B7%E3%81%AE%E3%82%AB%E3%82%BF%E3%83%AD%E3%82%B0%EF%BD%A5%E3%83%81%E3%83%A9%E3%82%B7&pNo=136https://nichieiintec.actibookone.com/?cNo=716816&param=MV8xXzc=&siteNum=21559&siteTitle=%E9%85%8D%E7%AE%A1%E6%94%AF%E6%8C%81%E9%87%91%E5%85%B7%E3%81%AE%E3%82%AB%E3%82%BF%E3%83%AD%E3%82%B0%EF%BD%A5%E3%83%81%E3%83%A9%E3%82%B7&pNo=136https://nichieiintec.actibookone.com/?cNo=716816&param=MV8xXzc=&siteNum=21559&siteTitle=%E9%85%8D%E7%AE%A1%E6%94%AF%E6%8C%81%E9%87%91%E5%85%B7%E3%81%AE%E3%82%AB%E3%82%BF%E3%83%AD%E3%82%B0%EF%BD%A5%E3%83%81%E3%83%A9%E3%82%B7&pNo=136 | SGP | 27.2 | 1
[5 empty] | 機器・器具 / 支持金物 | ウレタン | AG防振ゴム付 | ドブ | ドブウレタンAG防振ゴム付 | 20A×30T |  | 日栄インテック | NICHIEIINTEC_20A×30TドブウレタンAG防振ゴム付\Folder\Item |  |  | 2026-10-13 |  | 102000403710130 | ドブウレタンAG防振ゴム付 | https://www.nichieiintec.jp/ | https://nichieiintec.actibookone.com/?cNo=716816&param=MV8xXzc=&siteNum=21559&siteTitle=%E9%85%8D%E7%AE%A1%E6%94%AF%E6%8C%81%E9%87%91%E5%85%B7%E3%81%AE%E3%82%AB%E3%82%BF%E3%83%AD%E3%82%B0%EF%BD%A5%E3%83%81%E3%83%A9%E3%82%B7&pNo=136https://nichieiintec.actibookone.com/?cNo=716816&param=MV8xXzc=&siteNum=21559&siteTitle=%E9%85%8D%E7%AE%A1%E6%94%AF%E6%8C%81%E9%87%91%E5%85%B7%E3%81%AE%E3%82%AB%E3%82%BF%E3%83%AD%E3%82%B0%EF%BD%A5%E3%83%81%E3%83%A9%E3%82%B7&pNo=136https://nichieiintec.actibookone.com/?cNo=716816&param=MV8xXzc=&siteNum=21559&siteTitle=%E9%85%8D%E7%AE%A1%E6%94%AF%E6%8C%81%E9%87%91%E5%85%B7%E3%81%AE%E3%82%AB%E3%82%BF%E3%83%AD%E3%82%B0%EF%BD%A5%E3%83%81%E3%83%A9%E3%82%B7&pNo=136https://nichieiintec.actibookone.com/?cNo=716816&param=MV8xXzc=&siteNum=21559&siteTitle=%E9%85%8D%E7%AE%A1%E6%94%AF%E6%8C%81%E9%87%91%E5%85%B7%E3%81%AE%E3%82%AB%E3%82%BF%E3%83%AD%E3%82%B0%EF%BD%A5%E3%83%81%E3%83%A9%E3%82%B7&pNo=136 | SGP | 27.2 | 1
[5 empty] | 機器・器具 / 支持金物 | ウレタン | AG防振ゴム付 | ドブ | ドブウレタンAG防振ゴム付 | 20A×40T |  | 日栄インテック | NICHIEIINTEC_20A×40TドブウレタンAG防振ゴム付\Folder\Item |  |  | 2026-10-13 |  | 102000403710140 | ドブウレタンAG防振ゴム付 | https://www.nichieiintec.jp/ | https://nichieiintec.actibookone.com/?cNo=716816&param=MV8xXzc=&siteNum=21559&siteTitle=%E9%85%8D%E7%AE%A1%E6%94%AF%E6%8C%81%E9%87%91%E5%85%B7%E3%81%AE%E3%82%AB%E3%82%BF%E3%83%AD%E3%82%B0%EF%BD%A5%E3%83%81%E3%83%A9%E3%82%B7&pNo=136https://nichieiintec.actibookone.com/?cNo=716816&param=MV8xXzc=&siteNum=21559&siteTitle=%E9%85%8D%E7%AE%A1%E6%94%AF%E6%8C%81%E9%87%91%E5%85%B7%E3%81%AE%E3%82%AB%E3%82%BF%E3%83%AD%E3%82%B0%EF%BD%A5%E3%83%81%E3%83%A9%E3%82%B7&pNo=136https://nichieiintec.actibookone.com/?cNo=716816&param=MV8xXzc=&siteNum=21559&siteTitle=%E9%85%8D%E7%AE%A1%E6%94%AF%E6%8C%81%E9%87%91%E5%85%B7%E3%81%AE%E3%82%AB%E3%82%BF%E3%83%AD%E3%82%B0%EF%BD%A5%E3%83%81%E3%83%A9%E3%82%B7&pNo=136https://nichieiintec.actibookone.com/?cNo=716816&param=MV8xXzc=&siteNum=21559&siteTitle=%E9%85%8D%E7%AE%A1%E6%94%AF%E6%8C%81%E9%87%91%E5%85%B7%E3%81%AE%E3%82%AB%E3%82%BF%E3%83%AD%E3%82%B0%EF%BD%A5%E3%83%81%E3%83%A9%E3%82%B7&pNo=136 | SGP | 27.2 | 1
25A
[18 empty] | 商品CD | 商品名 | メーカーHP | 商品掲載URL | 適合配管種類 | 適合配管径 | 入数（１袋×数） | 備考
[5 empty] | 機器・器具 / 支持金物 | ウレタン | AG防振ゴム付 | ドブ | ドブウレタンAG防振ゴム付 | 25A×20T |  | 日栄インテック | NICHIEIINTEC_25A×20TドブウレタンAG防振ゴム付\Folder\Item |  |  | 2026-10-13 |  | 102000403710210 | ドブウレタンAG防振ゴム付 | https://www.nichieiintec.jp/ | https://nichieiintec.actibookone.com/?cNo=716816&param=MV8xXzc=&siteNum=21559&siteTitle=%E9%85%8D%E7%AE%A1%E6%94%AF%E6%8C%81%E9%87%91%E5%85%B7%E3%81%AE%E3%82%AB%E3%82%BF%E3%83%AD%E3%82%B0%EF%BD%A5%E3%83%81%E3%83%A9%E3%82%B7&pNo=136https://nichieiintec.actibookone.com/?cNo=716816&param=MV8xXzc=&siteNum=21559&siteTitle=%E9%85%8D%E7%AE%A1%E6%94%AF%E6%8C%81%E9%87%91%E5%85%B7%E3%81%AE%E3%82%AB%E3%82%BF%E3%83%AD%E3%82%B0%EF%BD%A5%E3%83%81%E3%83%A9%E3%82%B7&pNo=136https://nichieiintec.actibookone.com/?cNo=716816&param=MV8xXzc=&siteNum=21559&siteTitle=%E9%85%8D%E7%AE%A1%E6%94%AF%E6%8C%81%E9%87%91%E5%85%B7%E3%81%AE%E3%82%AB%E3%82%BF%E3%83%AD%E3%82%B0%EF%BD%A5%E3%83%81%E3%83%A9%E3%82%B7&pNo=136https://nichieiintec.actibookone.com/?cNo=716816&param=MV8xXzc=&siteNum=21559&siteTitle=%E9%85%8D%E7%AE%A1%E6%94%AF%E6%8C%81%E9%87%91%E5%85%B7%E3%81%AE%E3%82%AB%E3%82%BF%E3%83%AD%E3%82%B0%EF%BD%A5%E3%83%81%E3%83%A9%E3%82%B7&pNo=136 | SGP | 34 | 1
[5 empty] | 機器・器具 / 支持金物 | ウレタン | AG防振ゴム付 | ドブ | ドブウレタンAG防振ゴム付 | 25A×25T |  | 日栄インテック | NICHIEIINTEC_25A×25TドブウレタンAG防振ゴム付\Folder\Item |  |  | 2026-10-13 |  | 102000403710220 | ドブウレタンAG防振ゴム付 | https://www.nichieiintec.jp/ | https://nichieiintec.actibookone.com/?cNo=716816&param=MV8xXzc=&siteNum=21559&siteTitle=%E9%85%8D%E7%AE%A1%E6%94%AF%E6%8C%81%E9%87%91%E5%85%B7%E3%81%AE%E3%82%AB%E3%82%BF%E3%83%AD%E3%82%B0%EF%BD%A5%E3%83%81%E3%83%A9%E3%82%B7&pNo=136https://nichieiintec.actibookone.com/?cNo=716816&param=MV8xXzc=&siteNum=21559&siteTitle=%E9%85%8D%E7%AE%A1%E6%94%AF%E6%8C%81%E9%87%91%E5%85%B7%E3%81%AE%E3%82%AB%E3%82%BF%E3%83%AD%E3%82%B0%EF%BD%A5%E3%83%81%E3%83%A9%E3%82%B7&pNo=136https://nichieiintec.actibookone.com/?cNo=716816&param=MV8xXzc=&siteNum=21559&siteTitle=%E9%85%8D%E7%AE%A1%E6%94%AF%E6%8C%81%E9%87%91%E5%85%B7%E3%81%AE%E3%82%AB%E3%82%BF%E3%83%AD%E3%82%B0%EF%BD%A5%E3%83%81%E3%83%A9%E3%82%B7&pNo=136https://nichieiintec.actibookone.com/?cNo=716816&param=MV8xXzc=&siteNum=21559&siteTitle=%E9%85%8D%E7%AE%A1%E6%94%AF%E6%8C%81%E9%87%91%E5%85%B7%E3%81%AE%E3%82%AB%E3%82%BF%E3%83%AD%E3%82%B0%EF%BD%A5%E3%83%81%E3%83%A9%E3%82%B7&pNo=136 | SGP | 34 | 1
[5 empty] | 機器・器具 / 支持金物 | ウレタン | AG防振ゴム付 | ドブ | ドブウレタンAG防振ゴム付 | 25A×30T |  | 日栄インテック | NICHIEIINTEC_25A×30TドブウレタンAG防振ゴム付\Folder\Item |  |  | 2026-10-13 |  | 102000403710230 | ドブウレタンAG防振ゴム付 | https://www.nichieiintec.jp/ | https://nichieiintec.actibookone.com/?cNo=716816&param=MV8xXzc=&siteNum=21559&siteTitle=%E9%85%8D%E7%AE%A1%E6%94%AF%E6%8C%81%E9%87%91%E5%85%B7%E3%81%AE%E3%82%AB%E3%82%BF%E3%83%AD%E3%82%B0%EF%BD%A5%E3%83%81%E3%83%A9%E3%82%B7&pNo=136https://nichieiintec.actibookone.com/?cNo=716816&param=MV8xXzc=&siteNum=21559&siteTitle=%E9%85%8D%E7%AE%A1%E6%94%AF%E6%8C%81%E9%87%91%E5%85%B7%E3%81%AE%E3%82%AB%E3%82%BF%E3%83%AD%E3%82%B0%EF%BD%A5%E3%83%81%E3%83%A9%E3%82%B7&pNo=136https://nichieiintec.actibookone.com/?cNo=716816&param=MV8xXzc=&siteNum=21559&siteTitle=%E9%85%8D%E7%AE%A1%E6%94%AF%E6%8C%81%E9%87%91%E5%85%B7%E3%81%AE%E3%82%AB%E3%82%BF%E3%83%AD%E3%82%B0%EF%BD%A5%E3%83%81%E3%83%A9%E3%82%B7&pNo=136https://nichieiintec.actibookone.com/?cNo=716816&param=MV8xXzc=&siteNum=21559&siteTitle=%E9%85%8D%E7%AE%A1%E6%94%AF%E6%8C%81%E9%87%91%E5%85%B7%E3%81%AE%E3%82%AB%E3%82%BF%E3%83%AD%E3%82%B0%EF%BD%A5%E3%83%81%E3%83%A9%E3%82%B7&pNo=136 | SGP | 34 | 1
[5 empty] | 機器・器具 / 支持金物 | ウレタン | AG防振ゴム付 | ドブ | ドブウレタンAG防振ゴム付 | 25A×40T |  | 日栄インテック | NICHIEIINTEC_25A×40TドブウレタンAG防振ゴム付\Folder\Item |  |  | 2026-10-13 |  | 102000403710240 | ドブウレタンAG防振ゴム付 | https://www.nichieiintec.jp/ | https://nichieiintec.actibookone.com/?cNo=716816&param=MV8xXzc=&siteNum=21559&siteTitle=%E9%85%8D%E7%AE%A1%E6%94%AF%E6%8C%81%E9%87%91%E5%85%B7%E3%81%AE%E3%82%AB%E3%82%BF%E3%83%AD%E3%82%B0%EF%BD%A5%E3%83%81%E3%83%A9%E3%82%B7&pNo=136https://nichieiintec.actibookone.com/?cNo=716816&param=MV8xXzc=&siteNum=21559&siteTitle=%E9%85%8D%E7%AE%A1%E6%94%AF%E6%8C%81%E9%87%91%E5%85%B7%E3%81%AE%E3%82%AB%E3%82%BF%E3%83%AD%E3%82%B0%EF%BD%A5%E3%83%81%E3%83%A9%E3%82%B7&pNo=136https://nichieiintec.actibookone.com/?cNo=716816&param=MV8xXzc=&siteNum=21559&siteTitle=%E9%85%8D%E7%AE%A1%E6%94%AF%E6%8C%81%E9%87%91%E5%85%B7%E3%81%AE%E3%82%AB%E3%82%BF%E3%83%AD%E3%82%B0%EF%BD%A5%E3%83%81%E3%83%A9%E3%82%B7&pNo=136https://nichieiintec.actibookone.com/?cNo=716816&param=MV8xXzc=&siteNum=21559&siteTitle=%E9%85%8D%E7%AE%A1%E6%94%AF%E6%8C%81%E9%87%91%E5%85%B7%E3%81%AE%E3%82%AB%E3%82%BF%E3%83%AD%E3%82%B0%EF%BD%A5%E3%83%81%E3%83%A9%E3%82%B7&pNo=136 | SGP | 34 | 1
32A
[18 empty] | 商品CD | 商品名 | メーカーHP | 商品掲載URL | 適合配管種類 | 適合配管径 | 入数（１袋×数） | 備考
[5 empty] | 機器・器具 / 支持金物 | ウレタン | AG防振ゴム付 | ドブ | ドブウレタンAG防振ゴム付 | 32A×20T |  | 日栄インテック | NICHIEIINTEC_32A×20TドブウレタンAG防振ゴム付\Folder\Item |  |  | 2026-10-13 |  | 102000403710310 | ドブウレタンAG防振ゴム付 | https://www.nichieiintec.jp/ | https://nichieiintec.actibookone.com/?cNo=716816&param=MV8xXzc=&siteNum=21559&siteTitle=%E9%85%8D%E7%AE%A1%E6%94%AF%E6%8C%81%E9%87%91%E5%85%B7%E3%81%AE%E3%82%AB%E3%82%BF%E3%83%AD%E3%82%B0%EF%BD%A5%E3%83%81%E3%83%A9%E3%82%B7&pNo=136https://nichieiintec.actibookone.com/?cNo=716816&param=MV8xXzc=&siteNum=21559&siteTitle=%E9%85%8D%E7%AE%A1%E6%94%AF%E6%8C%81%E9%87%91%E5%85%B7%E3%81%AE%E3%82%AB%E3%82%BF%E3%83%AD%E3%82%B0%EF%BD%A5%E3%83%81%E3%83%A9%E3%82%B7&pNo=136https://nichieiintec.actibookone.com/?cNo=716816&param=MV8xXzc=&siteNum=21559&siteTitle=%E9%85%8D%E7%AE%A1%E6%94%AF%E6%8C%81%E9%87%91%E5%85%B7%E3%81%AE%E3%82%AB%E3%82%BF%E3%83%AD%E3%82%B0%EF%BD%A5%E3%83%81%E3%83%A9%E3%82%B7&pNo=136https://nichieiintec.actibookone.com/?cNo=716816&param=MV8xXzc=&siteNum=21559&siteTitle=%E9%85%8D%E7%AE%A1%E6%94%AF%E6%8C%81%E9%87%91%E5%85%B7%E3%81%AE%E3%82%AB%E3%82%BF%E3%83%AD%E3%82%B0%EF%BD%A5%E3%83%81%E3%83%A9%E3%82%B7&pNo=136 | SGP | 42.7 | 1
[5 empty] | 機器・器具 / 支持金物 | ウレタン | AG防振ゴム付 | ドブ | ドブウレタンAG防振ゴム付 | 32A×25T |  | 日栄インテック | NICHIEIINTEC_32A×25TドブウレタンAG防振ゴム付\Folder\Item |  |  | 2026-10-13 |  | 102000403710320 | ドブウレタンAG防振ゴム付 | https://www.nichieiintec.jp/ | https://nichieiintec.actibookone.com/?cNo=716816&param=MV8xXzc=&siteNum=21559&siteTitle=%E9%85%8D%E7%AE%A1%E6%94%AF%E6%8C%81%E9%87%91%E5%85%B7%E3%81%AE%E3%82%AB%E3%82%BF%E3%83%AD%E3%82%B0%EF%BD%A5%E3%83%81%E3%83%A9%E3%82%B7&pNo=136https://nichieiintec.actibookone.com/?cNo=716816&param=MV8xXzc=&siteNum=21559&siteTitle=%E9%85%8D%E7%AE%A1%E6%94%AF%E6%8C%81%E9%87%91%E5%85%B7%E3%81%AE%E3%82%AB%E3%82%BF%E3%83%AD%E3%82%B0%EF%BD%A5%E3%83%81%E3%83%A9%E3%82%B7&pNo=136https://nichieiintec.actibookone.com/?cNo=716816&param=MV8xXzc=&siteNum=21559&siteTitle=%E9%85%8D%E7%AE%A1%E6%94%AF%E6%8C%81%E9%87%91%E5%85%B7%E3%81%AE%E3%82%AB%E3%82%BF%E3%83%AD%E3%82%B0%EF%BD%A5%E3%83%81%E3%83%A9%E3%82%B7&pNo=136https://nichieiintec.actibookone.com/?cNo=716816&param=MV8xXzc=&siteNum=21559&siteTitle=%E9%85%8D%E7%AE%A1%E6%94%AF%E6%8C%81%E9%87%91%E5%85%B7%E3%81%AE%E3%82%AB%E3%82%BF%E3%83%AD%E3%82%B0%EF%BD%A5%E3%83%81%E3%83%A9%E3%82%B7&pNo=136 | SGP | 42.7 | 1
[5 empty] | 機器・器具 / 支持金物 | ウレタン | AG防振ゴム付 | ドブ | ドブウレタンAG防振ゴム付 | 32A×30T |  | 日栄インテック | NICHIEIINTEC_32A×30TドブウレタンAG防振ゴム付\Folder\Item |  |  | 2026-10-13 |  | 102000403710330 | ドブウレタンAG防振ゴム付 | https://www.nichieiintec.jp/ | https://nichieiintec.actibookone.com/?cNo=716816&param=MV8xXzc=&siteNum=21559&siteTitle=%E9%85%8D%E7%AE%A1%E6%94%AF%E6%8C%81%E9%87%91%E5%85%B7%E3%81%AE%E3%82%AB%E3%82%BF%E3%83%AD%E3%82%B0%EF%BD%A5%E3%83%81%E3%83%A9%E3%82%B7&pNo=136https://nichieiintec.actibookone.com/?cNo=716816&param=MV8xXzc=&siteNum=21559&siteTitle=%E9%85%8D%E7%AE%A1%E6%94%AF%E6%8C%81%E9%87%91%E5%85%B7%E3%81%AE%E3%82%AB%E3%82%BF%E3%83%AD%E3%82%B0%EF%BD%A5%E3%83%81%E3%83%A9%E3%82%B7&pNo=136https://nichieiintec.actibookone.com/?cNo=716816&param=MV8xXzc=&siteNum=21559&siteTitle=%E9%85%8D%E7%AE%A1%E6%94%AF%E6%8C%81%E9%87%91%E5%85%B7%E3%81%AE%E3%82%AB%E3%82%BF%E3%83%AD%E3%82%B0%EF%BD%A5%E3%83%81%E3%83%A9%E3%82%B7&pNo=136https://nichieiintec.actibookone.com/?cNo=716816&param=MV8xXzc=&siteNum=21559&siteTitle=%E9%85%8D%E7%AE%A1%E6%94%AF%E6%8C%81%E9%87%91%E5%85%B7%E3%81%AE%E3%82%AB%E3%82%BF%E3%83%AD%E3%82%B0%EF%BD%A5%E3%83%81%E3%83%A9%E3%82%B7&pNo=136 | SGP | 42.7 | 1
[5 empty] | 機器・器具 / 支持金物 | ウレタン | AG防振ゴム付 | ドブ | ドブウレタンAG防振ゴム付 | 32A×40T |  | 日栄インテック | NICHIEIINTEC_32A×40TドブウレタンAG防振ゴム付\Folder\Item |  |  | 2026-10-13 |  | 102000403710340 | ドブウレタンAG防振ゴム付 | https://www.nichieiintec.jp/ | https://nichieiintec.actibookone.com/?cNo=716816&param=MV8xXzc=&siteNum=21559&siteTitle=%E9%85%8D%E7%AE%A1%E6%94%AF%E6%8C%81%E9%87%91%E5%85%B7%E3%81%AE%E3%82%AB%E3%82%BF%E3%83%AD%E3%82%B0%EF%BD%A5%E3%83%81%E3%83%A9%E3%82%B7&pNo=136https://nichieiintec.actibookone.com/?cNo=716816&param=MV8xXzc=&siteNum=21559&siteTitle=%E9%85%8D%E7%AE%A1%E6%94%AF%E6%8C%81%E9%87%91%E5%85%B7%E3%81%AE%E3%82%AB%E3%82%BF%E3%83%AD%E3%82%B0%EF%BD%A5%E3%83%81%E3%83%A9%E3%82%B7&pNo=136https://nichieiintec.actibookone.com/?cNo=716816&param=MV8xXzc=&siteNum=21559&siteTitle=%E9%85%8D%E7%AE%A1%E6%94%AF%E6%8C%81%E9%87%91%E5%85%B7%E3%81%AE%E3%82%AB%E3%82%BF%E3%83%AD%E3%82%B0%EF%BD%A5%E3%83%81%E3%83%A9%E3%82%B7&pNo=136https://nichieiintec.actibookone.com/?cNo=716816&param=MV8xXzc=&siteNum=21559&siteTitle=%E9%85%8D%E7%AE%A1%E6%94%AF%E6%8C%81%E9%87%91%E5%85%B7%E3%81%AE%E3%82%AB%E3%82%BF%E3%83%AD%E3%82%B0%EF%BD%A5%E3%83%81%E3%83%A9%E3%82%B7&pNo=136 | SGP | 42.7 | 1
40A
[18 empty] | 商品CD | 商品名 | メーカーHP | 商品掲載URL | 適合配管種類 | 適合配管径 | 入数（１袋×数） | 備考
[5 empty] | 機器・器具 / 支持金物 | ウレタン | AG防振ゴム付 | ドブ | ドブウレタンAG防振ゴム付 | 40A×20T |  | 日栄インテック | NICHIEIINTEC_40A×20TドブウレタンAG防振ゴム付\Folder\Item |  |  | 2026-10-13 |  | 102000403710410 | ドブウレタンAG防振ゴム付 | https://www.nichieiintec.jp/ | https://nichieiintec.actibookone.com/?cNo=716816&param=MV8xXzc=&siteNum=21559&siteTitle=%E9%85%8D%E7%AE%A1%E6%94%AF%E6%8C%81%E9%87%91%E5%85%B7%E3%81%AE%E3%82%AB%E3%82%BF%E3%83%AD%E3%82%B0%EF%BD%A5%E3%83%81%E3%83%A9%E3%82%B7&pNo=136https://nichieiintec.actibookone.com/?cNo=716816&param=MV8xXzc=&siteNum=21559&siteTitle=%E9%85%8D%E7%AE%A1%E6%94%AF%E6%8C%81%E9%87%91%E5%85%B7%E3%81%AE%E3%82%AB%E3%82%BF%E3%83%AD%E3%82%B0%EF%BD%A5%E3%83%81%E3%83%A9%E3%82%B7&pNo=136https://nichieiintec.actibookone.com/?cNo=716816&param=MV8xXzc=&siteNum=21559&siteTitle=%E9%85%8D%E7%AE%A1%E6%94%AF%E6%8C%81%E9%87%91%E5%85%B7%E3%81%AE%E3%82%AB%E3%82%BF%E3%83%AD%E3%82%B0%EF%BD%A5%E3%83%81%E3%83%A9%E3%82%B7&pNo=136https://nichieiintec.actibookone.com/?cNo=716816&param=MV8xXzc=&siteNum=21559&siteTitle=%E9%85%8D%E7%AE%A1%E6%94%AF%E6%8C%81%E9%87%91%E5%85%B7%E3%81%AE%E3%82%AB%E3%82%BF%E3%83%AD%E3%82%B0%EF%BD%A5%E3%83%81%E3%83%A9%E3%82%B7&pNo=136 | SGP | 48.6 | 1
[5 empty] | 機器・器具 / 支持金物 | ウレタン | AG防振ゴム付 | ドブ | ドブウレタンAG防振ゴム付 | 40A×25T |  | 日栄インテック | NICHIEIINTEC_40A×25TドブウレタンAG防振ゴム付\Folder\Item |  |  | 2026-10-13 |  | 102000403710420 | ドブウレタンAG防振ゴム付 | https://www.nichieiintec.jp/ | https://nichieiintec.actibookone.com/?cNo=716816&param=MV8xXzc=&siteNum=21559&siteTitle=%E9%85%8D%E7%AE%A1%E6%94%AF%E6%8C%81%E9%87%91%E5%85%B7%E3%81%AE%E3%82%AB%E3%82%BF%E3%83%AD%E3%82%B0%EF%BD%A5%E3%83%81%E3%83%A9%E3%82%B7&pNo=136https://nichieiintec.actibookone.com/?cNo=716816&param=MV8xXzc=&siteNum=21559&siteTitle=%E9%85%8D%E7%AE%A1%E6%94%AF%E6%8C%81%E9%87%91%E5%85%B7%E3%81%AE%E3%82%AB%E3%82%BF%E3%83%AD%E3%82%B0%EF%BD%A5%E3%83%81%E3%83%A9%E3%82%B7&pNo=136https://nichieiintec.actibookone.com/?cNo=716816&param=MV8xXzc=&siteNum=21559&siteTitle=%E9%85%8D%E7%AE%A1%E6%94%AF%E6%8C%81%E9%87%91%E5%85%B7%E3%81%AE%E3%82%AB%E3%82%BF%E3%83%AD%E3%82%B0%EF%BD%A5%E3%83%81%E3%83%A9%E3%82%B7&pNo=136https://nichieiintec.actibookone.com/?cNo=716816&param=MV8xXzc=&siteNum=21559&siteTitle=%E9%85%8D%E7%AE%A1%E6%94%AF%E6%8C%81%E9%87%91%E5%85%B7%E3%81%AE%E3%82%AB%E3%82%BF%E3%83%AD%E3%82%B0%EF%BD%A5%E3%83%81%E3%83%A9%E3%82%B7&pNo=136 | SGP | 48.6 | 1
[5 empty] | 機器・器具 / 支持金物 | ウレタン | AG防振ゴム付 | ドブ | ドブウレタンAG防振ゴム付 | 40A×30T |  | 日栄インテック | NICHIEIINTEC_40A×30TドブウレタンAG防振ゴム付\Folder\Item |  |  | 2026-10-13 |  | 102000403710430 | ドブウレタンAG防振ゴム付 | https://www.nichieiintec.jp/ | https://nichieiintec.actibookone.com/?cNo=716816&param=MV8xXzc=&siteNum=21559&siteTitle=%E9%85%8D%E7%AE%A1%E6%94%AF%E6%8C%81%E9%87%91%E5%85%B7%E3%81%AE%E3%82%AB%E3%82%BF%E3%83%AD%E3%82%B0%EF%BD%A5%E3%83%81%E3%83%A9%E3%82%B7&pNo=136https://nichieiintec.actibookone.com/?cNo=716816&param=MV8xXzc=&siteNum=21559&siteTitle=%E9%85%8D%E7%AE%A1%E6%94%AF%E6%8C%81%E9%87%91%E5%85%B7%E3%81%AE%E3%82%AB%E3%82%BF%E3%83%AD%E3%82%B0%EF%BD%A5%E3%83%81%E3%83%A9%E3%82%B7&pNo=136https://nichieiintec.actibookone.com/?cNo=716816&param=MV8xXzc=&siteNum=21559&siteTitle=%E9%85%8D%E7%AE%A1%E6%94%AF%E6%8C%81%E9%87%91%E5%85%B7%E3%81%AE%E3%82%AB%E3%82%BF%E3%83%AD%E3%82%B0%EF%BD%A5%E3%83%81%E3%83%A9%E3%82%B7&pNo=136https://nichieiintec.actibookone.com/?cNo=716816&param=MV8xXzc=&siteNum=21559&siteTitle=%E9%85%8D%E7%AE%A1%E6%94%AF%E6%8C%81%E9%87%91%E5%85%B7%E3%81%AE%E3%82%AB%E3%82%BF%E3%83%AD%E3%82%B0%EF%BD%A5%E3%83%81%E3%83%A9%E3%82%B7&pNo=136 | SGP | 48.6 | 1
[5 empty] | 機器・器具 / 支持金物 | ウレタン | AG防振ゴム付 | ドブ | ドブウレタンAG防振ゴム付 | 40A×40T |  | 日栄インテック | NICHIEIINTEC_40A×40TドブウレタンAG防振ゴム付\Folder\Item |  |  | 2026-10-13 |  | 102000403710440 | ドブウレタンAG防振ゴム付 | https://www.nichieiintec.jp/ | https://nichieiintec.actibookone.com/?cNo=716816&param=MV8xXzc=&siteNum=21559&siteTitle=%E9%85%8D%E7%AE%A1%E6%94%AF%E6%8C%81%E9%87%91%E5%85%B7%E3%81%AE%E3%82%AB%E3%82%BF%E3%83%AD%E3%82%B0%EF%BD%A5%E3%83%81%E3%83%A9%E3%82%B7&pNo=136https://nichieiintec.actibookone.com/?cNo=716816&param=MV8xXzc=&siteNum=21559&siteTitle=%E9%85%8D%E7%AE%A1%E6%94%AF%E6%8C%81%E9%87%91%E5%85%B7%E3%81%AE%E3%82%AB%E3%82%BF%E3%83%AD%E3%82%B0%EF%BD%A5%E3%83%81%E3%83%A9%E3%82%B7&pNo=136https://nichieiintec.actibookone.com/?cNo=716816&param=MV8xXzc=&siteNum=21559&siteTitle=%E9%85%8D%E7%AE%A1%E6%94%AF%E6%8C%81%E9%87%91%E5%85%B7%E3%81%AE%E3%82%AB%E3%82%BF%E3%83%AD%E3%82%B0%EF%BD%A5%E3%83%81%E3%83%A9%E3%82%B7&pNo=136https://nichieiintec.actibookone.com/?cNo=716816&param=MV8xXzc=&siteNum=21559&siteTitle=%E9%85%8D%E7%AE%A1%E6%94%AF%E6%8C%81%E9%87%91%E5%85%B7%E3%81%AE%E3%82%AB%E3%82%BF%E3%83%AD%E3%82%B0%EF%BD%A5%E3%83%81%E3%83%A9%E3%82%B7&pNo=136 | SGP | 48.6 | 1
50A
[18 empty] | 商品CD | 商品名 | メーカーHP | 商品掲載URL | 適合配管種類 | 適合配管径 | 入数（１袋×数） | 備考
[5 empty] | 機器・器具 / 支持金物 | ウレタン | AG防振ゴム付 | ドブ | ドブウレタンAG防振ゴム付 | 50A×20T |  | 日栄インテック | NICHIEIINTEC_50A×20TドブウレタンAG防振ゴム付\Folder\Item |  |  | 2026-10-13 |  | 102000403710510 | ドブウレタンAG防振ゴム付 | https://www.nichieiintec.jp/ | https://nichieiintec.actibookone.com/?cNo=716816&param=MV8xXzc=&siteNum=21559&siteTitle=%E9%85%8D%E7%AE%A1%E6%94%AF%E6%8C%81%E9%87%91%E5%85%B7%E3%81%AE%E3%82%AB%E3%82%BF%E3%83%AD%E3%82%B0%EF%BD%A5%E3%83%81%E3%83%A9%E3%82%B7&pNo=136https://nichieiintec.actibookone.com/?cNo=716816&param=MV8xXzc=&siteNum=21559&siteTitle=%E9%85%8D%E7%AE%A1%E6%94%AF%E6%8C%81%E9%87%91%E5%85%B7%E3%81%AE%E3%82%AB%E3%82%BF%E3%83%AD%E3%82%B0%EF%BD%A5%E3%83%81%E3%83%A9%E3%82%B7&pNo=136https://nichieiintec.actibookone.com/?cNo=716816&param=MV8xXzc=&siteNum=21559&siteTitle=%E9%85%8D%E7%AE%A1%E6%94%AF%E6%8C%81%E9%87%91%E5%85%B7%E3%81%AE%E3%82%AB%E3%82%BF%E3%83%AD%E3%82%B0%EF%BD%A5%E3%83%81%E3%83%A9%E3%82%B7&pNo=136https://nichieiintec.actibookone.com/?cNo=716816&param=MV8xXzc=&siteNum=21559&siteTitle=%E9%85%8D%E7%AE%A1%E6%94%AF%E6%8C%81%E9%87%91%E5%85%B7%E3%81%AE%E3%82%AB%E3%82%BF%E3%83%AD%E3%82%B0%EF%BD%A5%E3%83%81%E3%83%A9%E3%82%B7&pNo=136 | SGP | 60.5 | 1
[5 empty] | 機器・器具 / 支持金物 | ウレタン | AG防振ゴム付 | ドブ | ドブウレタンAG防振ゴム付 | 50A×25T |  | 日栄インテック | NICHIEIINTEC_50A×25TドブウレタンAG防振ゴム付\Folder\Item |  |  | 2026-10-13 |  | 102000403710520 | ドブウレタンAG防振ゴム付 | https://www.nichieiintec.jp/ | https://nichieiintec.actibookone.com/?cNo=716816&param=MV8xXzc=&siteNum=21559&siteTitle=%E9%85%8D%E7%AE%A1%E6%94%AF%E6%8C%81%E9%87%91%E5%85%B7%E3%81%AE%E3%82%AB%E3%82%BF%E3%83%AD%E3%82%B0%EF%BD%A5%E3%83%81%E3%83%A9%E3%82%B7&pNo=136https://nichieiintec.actibookone.com/?cNo=716816&param=MV8xXzc=&siteNum=21559&siteTitle=%E9%85%8D%E7%AE%A1%E6%94%AF%E6%8C%81%E9%87%91%E5%85%B7%E3%81%AE%E3%82%AB%E3%82%BF%E3%83%AD%E3%82%B0%EF%BD%A5%E3%83%81%E3%83%A9%E3%82%B7&pNo=136https://nichieiintec.actibookone.com/?cNo=716816&param=MV8xXzc=&siteNum=21559&siteTitle=%E9%85%8D%E7%AE%A1%E6%94%AF%E6%8C%81%E9%87%91%E5%85%B7%E3%81%AE%E3%82%AB%E3%82%BF%E3%83%AD%E3%82%B0%EF%BD%A5%E3%83%81%E3%83%A9%E3%82%B7&pNo=136https://nichieiintec.actibookone.com/?cNo=716816&param=MV8xXzc=&siteNum=21559&siteTitle=%E9%85%8D%E7%AE%A1%E6%94%AF%E6%8C%81%E9%87%91%E5%85%B7%E3%81%AE%E3%82%AB%E3%82%BF%E3%83%AD%E3%82%B0%EF%BD%A5%E3%83%81%E3%83%A9%E3%82%B7&pNo=136 | SGP | 60.5 | 1
[5 empty] | 機器・器具 / 支持金物 | ウレタン | AG防振ゴム付 | ドブ | ドブウレタンAG防振ゴム付 | 50A×30T |  | 日栄インテック | NICHIEIINTEC_50A×30TドブウレタンAG防振ゴム付\Folder\Item |  |  | 2026-10-13 |  | 102000403710530 | ドブウレタンAG防振ゴム付 | https://www.nichieiintec.jp/ | https://nichieiintec.actibookone.com/?cNo=716816&param=MV8xXzc=&siteNum=21559&siteTitle=%E9%85%8D%E7%AE%A1%E6%94%AF%E6%8C%81%E9%87%91%E5%85%B7%E3%81%AE%E3%82%AB%E3%82%BF%E3%83%AD%E3%82%B0%EF%BD%A5%E3%83%81%E3%83%A9%E3%82%B7&pNo=136https://nichieiintec.actibookone.com/?cNo=716816&param=MV8xXzc=&siteNum=21559&siteTitle=%E9%85%8D%E7%AE%A1%E6%94%AF%E6%8C%81%E9%87%91%E5%85%B7%E3%81%AE%E3%82%AB%E3%82%BF%E3%83%AD%E3%82%B0%EF%BD%A5%E3%83%81%E3%83%A9%E3%82%B7&pNo=136https://nichieiintec.actibookone.com/?cNo=716816&param=MV8xXzc=&siteNum=21559&siteTitle=%E9%85%8D%E7%AE%A1%E6%94%AF%E6%8C%81%E9%87%91%E5%85%B7%E3%81%AE%E3%82%AB%E3%82%BF%E3%83%AD%E3%82%B0%EF%BD%A5%E3%83%81%E3%83%A9%E3%82%B7&pNo=136https://nichieiintec.actibookone.com/?cNo=716816&param=MV8xXzc=&siteNum=21559&siteTitle=%E9%85%8D%E7%AE%A1%E6%94%AF%E6%8C%81%E9%87%91%E5%85%B7%E3%81%AE%E3%82%AB%E3%82%BF%E3%83%AD%E3%82%B0%EF%BD%A5%E3%83%81%E3%83%A9%E3%82%B7&pNo=136 | SGP | 60.5 | 1
[5 empty] | 機器・器具 / 支持金物 | ウレタン | AG防振ゴム付 | ドブ | ドブウレタンAG防振ゴム付 | 50A×40T |  | 日栄インテック | NICHIEIINTEC_50A×40TドブウレタンAG防振ゴム付\Folder\Item |  |  | 2026-10-13 |  | 102000403710540 | ドブウレタンAG防振ゴム付 | https://www.nichieiintec.jp/ | https://nichieiintec.actibookone.com/?cNo=716816&param=MV8xXzc=&siteNum=21559&siteTitle=%E9%85%8D%E7%AE%A1%E6%94%AF%E6%8C%81%E9%87%91%E5%85%B7%E3%81%AE%E3%82%AB%E3%82%BF%E3%83%AD%E3%82%B0%EF%BD%A5%E3%83%81%E3%83%A9%E3%82%B7&pNo=136https://nichieiintec.actibookone.com/?cNo=716816&param=MV8xXzc=&siteNum=21559&siteTitle=%E9%85%8D%E7%AE%A1%E6%94%AF%E6%8C%81%E9%87%91%E5%85%B7%E3%81%AE%E3%82%AB%E3%82%BF%E3%83%AD%E3%82%B0%EF%BD%A5%E3%83%81%E3%83%A9%E3%82%B7&pNo=136https://nichieiintec.actibookone.com/?cNo=716816&param=MV8xXzc=&siteNum=21559&siteTitle=%E9%85%8D%E7%AE%A1%E6%94%AF%E6%8C%81%E9%87%91%E5%85%B7%E3%81%AE%E3%82%AB%E3%82%BF%E3%83%AD%E3%82%B0%EF%BD%A5%E3%83%81%E3%83%A9%E3%82%B7&pNo=136https://nichieiintec.actibookone.com/?cNo=716816&param=MV8xXzc=&siteNum=21559&siteTitle=%E9%85%8D%E7%AE%A1%E6%94%AF%E6%8C%81%E9%87%91%E5%85%B7%E3%81%AE%E3%82%AB%E3%82%BF%E3%83%AD%E3%82%B0%EF%BD%A5%E3%83%81%E3%83%A9%E3%82%B7&pNo=136 | SGP | 60.5 | 1
65A
[18 empty] | 商品CD | 商品名 | メーカーHP | 商品掲載URL | 適合配管種類 | 適合配管径 | 入数（１袋×数） | 備考
[5 empty] | 機器・器具 / 支持金物 | ウレタン | AG防振ゴム付 | ドブ | ドブウレタンAG防振ゴム付 | 65A×20T |  | 日栄インテック | NICHIEIINTEC_65A×20TドブウレタンAG防振ゴム付\Folder\Item |  |  | 2026-10-13 |  | 102000403710610 | ドブウレタンAG防振ゴム付 | https://www.nichieiintec.jp/ | https://nichieiintec.actibookone.com/?cNo=716816&param=MV8xXzc=&siteNum=21559&siteTitle=%E9%85%8D%E7%AE%A1%E6%94%AF%E6%8C%81%E9%87%91%E5%85%B7%E3%81%AE%E3%82%AB%E3%82%BF%E3%83%AD%E3%82%B0%EF%BD%A5%E3%83%81%E3%83%A9%E3%82%B7&pNo=136https://nichieiintec.actibookone.com/?cNo=716816&param=MV8xXzc=&siteNum=21559&siteTitle=%E9%85%8D%E7%AE%A1%E6%94%AF%E6%8C%81%E9%87%91%E5%85%B7%E3%81%AE%E3%82%AB%E3%82%BF%E3%83%AD%E3%82%B0%EF%BD%A5%E3%83%81%E3%83%A9%E3%82%B7&pNo=136https://nichieiintec.actibookone.com/?cNo=716816&param=MV8xXzc=&siteNum=21559&siteTitle=%E9%85%8D%E7%AE%A1%E6%94%AF%E6%8C%81%E9%87%91%E5%85%B7%E3%81%AE%E3%82%AB%E3%82%BF%E3%83%AD%E3%82%B0%EF%BD%A5%E3%83%81%E3%83%A9%E3%82%B7&pNo=136https://nichieiintec.actibookone.com/?cNo=716816&param=MV8xXzc=&siteNum=21559&siteTitle=%E9%85%8D%E7%AE%A1%E6%94%AF%E6%8C%81%E9%87%91%E5%85%B7%E3%81%AE%E3%82%AB%E3%82%BF%E3%83%AD%E3%82%B0%EF%BD%A5%E3%83%81%E3%83%A9%E3%82%B7&pNo=136 | SGP | 76.3 | 1
[5 empty] | 機器・器具 / 支持金物 | ウレタン | AG防振ゴム付 | ドブ | ドブウレタンAG防振ゴム付 | 65A×25T |  | 日栄インテック | NICHIEIINTEC_65A×25TドブウレタンAG防振ゴム付\Folder\Item |  |  | 2026-10-13 |  | 102000403710620 | ドブウレタンAG防振ゴム付 | https://www.nichieiintec.jp/ | https://nichieiintec.actibookone.com/?cNo=716816&param=MV8xXzc=&siteNum=21559&siteTitle=%E9%85%8D%E7%AE%A1%E6%94%AF%E6%8C%81%E9%87%91%E5%85%B7%E3%81%AE%E3%82%AB%E3%82%BF%E3%83%AD%E3%82%B0%EF%BD%A5%E3%83%81%E3%83%A9%E3%82%B7&pNo=136https://nichieiintec.actibookone.com/?cNo=716816&param=MV8xXzc=&siteNum=21559&siteTitle=%E9%85%8D%E7%AE%A1%E6%94%AF%E6%8C%81%E9%87%91%E5%85%B7%E3%81%AE%E3%82%AB%E3%82%BF%E3%83%AD%E3%82%B0%EF%BD%A5%E3%83%81%E3%83%A9%E3%82%B7&pNo=136https://nichieiintec.actibookone.com/?cNo=716816&param=MV8xXzc=&siteNum=21559&siteTitle=%E9%85%8D%E7%AE%A1%E6%94%AF%E6%8C%81%E9%87%91%E5%85%B7%E3%81%AE%E3%82%AB%E3%82%BF%E3%83%AD%E3%82%B0%EF%BD%A5%E3%83%81%E3%83%A9%E3%82%B7&pNo=136https://nichieiintec.actibookone.com/?cNo=716816&param=MV8xXzc=&siteNum=21559&siteTitle=%E9%85%8D%E7%AE%A1%E6%94%AF%E6%8C%81%E9%87%91%E5%85%B7%E3%81%AE%E3%82%AB%E3%82%BF%E3%83%AD%E3%82%B0%EF%BD%A5%E3%83%81%E3%83%A9%E3%82%B7&pNo=136 | SGP | 76.3 | 1
[5 empty] | 機器・器具 / 支持金物 | ウレタン | AG防振ゴム付 | ドブ | ドブウレタンAG防振ゴム付 | 65A×30T |  | 日栄インテック | NICHIEIINTEC_65A×30TドブウレタンAG防振ゴム付\Folder\Item |  |  | 2026-10-13 |  | 102000403710630 | ドブウレタンAG防振ゴム付 | https://www.nichieiintec.jp/ | https://nichieiintec.actibookone.com/?cNo=716816&param=MV8xXzc=&siteNum=21559&siteTitle=%E9%85%8D%E7%AE%A1%E6%94%AF%E6%8C%81%E9%87%91%E5%85%B7%E3%81%AE%E3%82%AB%E3%82%BF%E3%83%AD%E3%82%B0%EF%BD%A5%E3%83%81%E3%83%A9%E3%82%B7&pNo=136https://nichieiintec.actibookone.com/?cNo=716816&param=MV8xXzc=&siteNum=21559&siteTitle=%E9%85%8D%E7%AE%A1%E6%94%AF%E6%8C%81%E9%87%91%E5%85%B7%E3%81%AE%E3%82%AB%E3%82%BF%E3%83%AD%E3%82%B0%EF%BD%A5%E3%83%81%E3%83%A9%E3%82%B7&pNo=136https://nichieiintec.actibookone.com/?cNo=716816&param=MV8xXzc=&siteNum=21559&siteTitle=%E9%85%8D%E7%AE%A1%E6%94%AF%E6%8C%81%E9%87%91%E5%85%B7%E3%81%AE%E3%82%AB%E3%82%BF%E3%83%AD%E3%82%B0%EF%BD%A5%E3%83%81%E3%83%A9%E3%82%B7&pNo=136https://nichieiintec.actibookone.com/?cNo=716816&param=MV8xXzc=&siteNum=21559&siteTitle=%E9%85%8D%E7%AE%A1%E6%94%AF%E6%8C%81%E9%87%91%E5%85%B7%E3%81%AE%E3%82%AB%E3%82%BF%E3%83%AD%E3%82%B0%EF%BD%A5%E3%83%81%E3%83%A9%E3%82%B7&pNo=136 | SGP | 76.3 | 1
[5 empty] | 機器・器具 / 支持金物 | ウレタン | AG防振ゴム付 | ドブ | ドブウレタンAG防振ゴム付 | 65A×40T |  | 日栄インテック | NICHIEIINTEC_65A×40TドブウレタンAG防振ゴム付\Folder\Item |  |  | 2026-10-13 |  | 102000403710640 | ドブウレタンAG防振ゴム付 | https://www.nichieiintec.jp/ | https://nichieiintec.actibookone.com/?cNo=716816&param=MV8xXzc=&siteNum=21559&siteTitle=%E9%85%8D%E7%AE%A1%E6%94%AF%E6%8C%81%E9%87%91%E5%85%B7%E3%81%AE%E3%82%AB%E3%82%BF%E3%83%AD%E3%82%B0%EF%BD%A5%E3%83%81%E3%83%A9%E3%82%B7&pNo=136https://nichieiintec.actibookone.com/?cNo=716816&param=MV8xXzc=&siteNum=21559&siteTitle=%E9%85%8D%E7%AE%A1%E6%94%AF%E6%8C%81%E9%87%91%E5%85%B7%E3%81%AE%E3%82%AB%E3%82%BF%E3%83%AD%E3%82%B0%EF%BD%A5%E3%83%81%E3%83%A9%E3%82%B7&pNo=136https://nichieiintec.actibookone.com/?cNo=716816&param=MV8xXzc=&siteNum=21559&siteTitle=%E9%85%8D%E7%AE%A1%E6%94%AF%E6%8C%81%E9%87%91%E5%85%B7%E3%81%AE%E3%82%AB%E3%82%BF%E3%83%AD%E3%82%B0%EF%BD%A5%E3%83%81%E3%83%A9%E3%82%B7&pNo=136https://nichieiintec.actibookone.com/?cNo=716816&param=MV8xXzc=&siteNum=21559&siteTitle=%E9%85%8D%E7%AE%A1%E6%94%AF%E6%8C%81%E9%87%91%E5%85%B7%E3%81%AE%E3%82%AB%E3%82%BF%E3%83%AD%E3%82%B0%EF%BD%A5%E3%83%81%E3%83%A9%E3%82%B7&pNo=136 | SGP | 76.3 | 1
80A
[18 empty] | 商品CD | 商品名 | メーカーHP | 商品掲載URL | 適合配管種類 | 適合配管径 | 入数（１袋×数） | 備考
[5 empty] | 機器・器具 / 支持金物 | ウレタン | AG防振ゴム付 | ドブ | ドブウレタンAG防振ゴム付 | 80A×20T |  | 日栄インテック | NICHIEIINTEC_80A×20TドブウレタンAG防振ゴム付\Folder\Item |  |  | 2026-10-13 |  | 102000403710810 | ドブウレタンAG防振ゴム付 | https://www.nichieiintec.jp/ | https://nichieiintec.actibookone.com/?cNo=716816&param=MV8xXzc=&siteNum=21559&siteTitle=%E9%85%8D%E7%AE%A1%E6%94%AF%E6%8C%81%E9%87%91%E5%85%B7%E3%81%AE%E3%82%AB%E3%82%BF%E3%83%AD%E3%82%B0%EF%BD%A5%E3%83%81%E3%83%A9%E3%82%B7&pNo=136https://nichieiintec.actibookone.com/?cNo=716816&param=MV8xXzc=&siteNum=21559&siteTitle=%E9%85%8D%E7%AE%A1%E6%94%AF%E6%8C%81%E9%87%91%E5%85%B7%E3%81%AE%E3%82%AB%E3%82%BF%E3%83%AD%E3%82%B0%EF%BD%A5%E3%83%81%E3%83%A9%E3%82%B7&pNo=136https://nichieiintec.actibookone.com/?cNo=716816&param=MV8xXzc=&siteNum=21559&siteTitle=%E9%85%8D%E7%AE%A1%E6%94%AF%E6%8C%81%E9%87%91%E5%85%B7%E3%81%AE%E3%82%AB%E3%82%BF%E3%83%AD%E3%82%B0%EF%BD%A5%E3%83%81%E3%83%A9%E3%82%B7&pNo=136https://nichieiintec.actibookone.com/?cNo=716816&param=MV8xXzc=&siteNum=21559&siteTitle=%E9%85%8D%E7%AE%A1%E6%94%AF%E6%8C%81%E9%87%91%E5%85%B7%E3%81%AE%E3%82%AB%E3%82%BF%E3%83%AD%E3%82%B0%EF%BD%A5%E3%83%81%E3%83%A9%E3%82%B7&pNo=136 | SGP | 89.1 | 1
[5 empty] | 機器・器具 / 支持金物 | ウレタン | AG防振ゴム付 | ドブ | ドブウレタンAG防振ゴム付 | 80A×25T |  | 日栄インテック | NICHIEIINTEC_80A×25TドブウレタンAG防振ゴム付\Folder\Item |  |  | 2026-10-13 |  | 102000403710820 | ドブウレタンAG防振ゴム付 | https://www.nichieiintec.jp/ | https://nichieiintec.actibookone.com/?cNo=716816&param=MV8xXzc=&siteNum=21559&siteTitle=%E9%85%8D%E7%AE%A1%E6%94%AF%E6%8C%81%E9%87%91%E5%85%B7%E3%81%AE%E3%82%AB%E3%82%BF%E3%83%AD%E3%82%B0%EF%BD%A5%E3%83%81%E3%83%A9%E3%82%B7&pNo=136https://nichieiintec.actibookone.com/?cNo=716816&param=MV8xXzc=&siteNum=21559&siteTitle=%E9%85%8D%E7%AE%A1%E6%94%AF%E6%8C%81%E9%87%91%E5%85%B7%E3%81%AE%E3%82%AB%E3%82%BF%E3%83%AD%E3%82%B0%EF%BD%A5%E3%83%81%E3%83%A9%E3%82%B7&pNo=136https://nichieiintec.actibookone.com/?cNo=716816&param=MV8xXzc=&siteNum=21559&siteTitle=%E9%85%8D%E7%AE%A1%E6%94%AF%E6%8C%81%E9%87%91%E5%85%B7%E3%81%AE%E3%82%AB%E3%82%BF%E3%83%AD%E3%82%B0%EF%BD%A5%E3%83%81%E3%83%A9%E3%82%B7&pNo=136https://nichieiintec.actibookone.com/?cNo=716816&param=MV8xXzc=&siteNum=21559&siteTitle=%E9%85%8D%E7%AE%A1%E6%94%AF%E6%8C%81%E9%87%91%E5%85%B7%E3%81%AE%E3%82%AB%E3%82%BF%E3%83%AD%E3%82%B0%EF%BD%A5%E3%83%81%E3%83%A9%E3%82%B7&pNo=136 | SGP | 89.1 | 1
[5 empty] | 機器・器具 / 支持金物 | ウレタン | AG防振ゴム付 | ドブ | ドブウレタンAG防振ゴム付 | 80A×30T |  | 日栄インテック | NICHIEIINTEC_80A×30TドブウレタンAG防振ゴム付\Folder\Item |  |  | 2026-10-13 |  | 102000403710830 | ドブウレタンAG防振ゴム付 | https://www.nichieiintec.jp/ | https://nichieiintec.actibookone.com/?cNo=716816&param=MV8xXzc=&siteNum=21559&siteTitle=%E9%85%8D%E7%AE%A1%E6%94%AF%E6%8C%81%E9%87%91%E5%85%B7%E3%81%AE%E3%82%AB%E3%82%BF%E3%83%AD%E3%82%B0%EF%BD%A5%E3%83%81%E3%83%A9%E3%82%B7&pNo=136https://nichieiintec.actibookone.com/?cNo=716816&param=MV8xXzc=&siteNum=21559&siteTitle=%E9%85%8D%E7%AE%A1%E6%94%AF%E6%8C%81%E9%87%91%E5%85%B7%E3%81%AE%E3%82%AB%E3%82%BF%E3%83%AD%E3%82%B0%EF%BD%A5%E3%83%81%E3%83%A9%E3%82%B7&pNo=136https://nichieiintec.actibookone.com/?cNo=716816&param=MV8xXzc=&siteNum=21559&siteTitle=%E9%85%8D%E7%AE%A1%E6%94%AF%E6%8C%81%E9%87%91%E5%85%B7%E3%81%AE%E3%82%AB%E3%82%BF%E3%83%AD%E3%82%B0%EF%BD%A5%E3%83%81%E3%83%A9%E3%82%B7&pNo=136https://nichieiintec.actibookone.com/?cNo=716816&param=MV8xXzc=&siteNum=21559&siteTitle=%E9%85%8D%E7%AE%A1%E6%94%AF%E6%8C%81%E9%87%91%E5%85%B7%E3%81%AE%E3%82%AB%E3%82%BF%E3%83%AD%E3%82%B0%EF%BD%A5%E3%83%81%E3%83%A9%E3%82%B7&pNo=136 | SGP | 89.1 | 1
[5 empty] | 機器・器具 / 支持金物 | ウレタン | AG防振ゴム付 | ドブ | ドブウレタンAG防振ゴム付 | 80A×40T |  | 日栄インテック | NICHIEIINTEC_80A×40TドブウレタンAG防振ゴム付\Folder\Item |  |  | 2026-10-13 |  | 102000403710840 | ドブウレタンAG防振ゴム付 | https://www.nichieiintec.jp/ | https://nichieiintec.actibookone.com/?cNo=716816&param=MV8xXzc=&siteNum=21559&siteTitle=%E9%85%8D%E7%AE%A1%E6%94%AF%E6%8C%81%E9%87%91%E5%85%B7%E3%81%AE%E3%82%AB%E3%82%BF%E3%83%AD%E3%82%B0%EF%BD%A5%E3%83%81%E3%83%A9%E3%82%B7&pNo=136https://nichieiintec.actibookone.com/?cNo=716816&param=MV8xXzc=&siteNum=21559&siteTitle=%E9%85%8D%E7%AE%A1%E6%94%AF%E6%8C%81%E9%87%91%E5%85%B7%E3%81%AE%E3%82%AB%E3%82%BF%E3%83%AD%E3%82%B0%EF%BD%A5%E3%83%81%E3%83%A9%E3%82%B7&pNo=136https://nichieiintec.actibookone.com/?cNo=716816&param=MV8xXzc=&siteNum=21559&siteTitle=%E9%85%8D%E7%AE%A1%E6%94%AF%E6%8C%81%E9%87%91%E5%85%B7%E3%81%AE%E3%82%AB%E3%82%BF%E3%83%AD%E3%82%B0%EF%BD%A5%E3%83%81%E3%83%A9%E3%82%B7&pNo=136https://nichieiintec.actibookone.com/?cNo=716816&param=MV8xXzc=&siteNum=21559&siteTitle=%E9%85%8D%E7%AE%A1%E6%94%AF%E6%8C%81%E9%87%91%E5%85%B7%E3%81%AE%E3%82%AB%E3%82%BF%E3%83%AD%E3%82%B0%EF%BD%A5%E3%83%81%E3%83%A9%E3%82%B7&pNo=136 | SGP | 89.1 | 1
[5 empty] | 機器・器具 / 支持金物 | ウレタン | AG防振ゴム付 | ドブ | ドブウレタンAG防振ゴム付 | 80A×50T |  | 日栄インテック | NICHIEIINTEC_80A×50TドブウレタンAG防振ゴム付\Folder\Item |  |  | 2026-10-13 |  | 102000403710850 | ドブウレタンAG防振ゴム付 | https://www.nichieiintec.jp/ | https://nichieiintec.actibookone.com/?cNo=716816&param=MV8xXzc=&siteNum=21559&siteTitle=%E9%85%8D%E7%AE%A1%E6%94%AF%E6%8C%81%E9%87%91%E5%85%B7%E3%81%AE%E3%82%AB%E3%82%BF%E3%83%AD%E3%82%B0%EF%BD%A5%E3%83%81%E3%83%A9%E3%82%B7&pNo=136https://nichieiintec.actibookone.com/?cNo=716816&param=MV8xXzc=&siteNum=21559&siteTitle=%E9%85%8D%E7%AE%A1%E6%94%AF%E6%8C%81%E9%87%91%E5%85%B7%E3%81%AE%E3%82%AB%E3%82%BF%E3%83%AD%E3%82%B0%EF%BD%A5%E3%83%81%E3%83%A9%E3%82%B7&pNo=136https://nichieiintec.actibookone.com/?cNo=716816&param=MV8xXzc=&siteNum=21559&siteTitle=%E9%85%8D%E7%AE%A1%E6%94%AF%E6%8C%81%E9%87%91%E5%85%B7%E3%81%AE%E3%82%AB%E3%82%BF%E3%83%AD%E3%82%B0%EF%BD%A5%E3%83%81%E3%83%A9%E3%82%B7&pNo=136https://nichieiintec.actibookone.com/?cNo=716816&param=MV8xXzc=&siteNum=21559&siteTitle=%E9%85%8D%E7%AE%A1%E6%94%AF%E6%8C%81%E9%87%91%E5%85%B7%E3%81%AE%E3%82%AB%E3%82%BF%E3%83%AD%E3%82%B0%EF%BD%A5%E3%83%81%E3%83%A9%E3%82%B7&pNo=136 | SGP | 89.1 | 1
100A
[18 empty] | 商品CD | 商品名 | メーカーHP | 商品掲載URL | 適合配管種類 | 適合配管径 | 入数（１袋×数） | 備考
[5 empty] | 機器・器具 / 支持金物 | ウレタン | AG防振ゴム付 | ドブ | ドブウレタンAG防振ゴム付 | 100A×25T |  | 日栄インテック | NICHIEIINTEC_100A×25TドブウレタンAG防振ゴム付\Folder\Item |  |  | 2026-10-13 |  | 102000403711020 | ドブウレタンAG防振ゴム付 | https://www.nichieiintec.jp/ | https://nichieiintec.actibookone.com/?cNo=716816&param=MV8xXzc=&siteNum=21559&siteTitle=%E9%85%8D%E7%AE%A1%E6%94%AF%E6%8C%81%E9%87%91%E5%85%B7%E3%81%AE%E3%82%AB%E3%82%BF%E3%83%AD%E3%82%B0%EF%BD%A5%E3%83%81%E3%83%A9%E3%82%B7&pNo=136https://nichieiintec.actibookone.com/?cNo=716816&param=MV8xXzc=&siteNum=21559&siteTitle=%E9%85%8D%E7%AE%A1%E6%94%AF%E6%8C%81%E9%87%91%E5%85%B7%E3%81%AE%E3%82%AB%E3%82%BF%E3%83%AD%E3%82%B0%EF%BD%A5%E3%83%81%E3%83%A9%E3%82%B7&pNo=136https://nichieiintec.actibookone.com/?cNo=716816&param=MV8xXzc=&siteNum=21559&siteTitle=%E9%85%8D%E7%AE%A1%E6%94%AF%E6%8C%81%E9%87%91%E5%85%B7%E3%81%AE%E3%82%AB%E3%82%BF%E3%83%AD%E3%82%B0%EF%BD%A5%E3%83%81%E3%83%A9%E3%82%B7&pNo=136https://nichieiintec.actibookone.com/?cNo=716816&param=MV8xXzc=&siteNum=21559&siteTitle=%E9%85%8D%E7%AE%A1%E6%94%AF%E6%8C%81%E9%87%91%E5%85%B7%E3%81%AE%E3%82%AB%E3%82%BF%E3%83%AD%E3%82%B0%EF%BD%A5%E3%83%81%E3%83%A9%E3%82%B7&pNo=136 | SGP | 114.3 | 1
[5 empty] | 機器・器具 / 支持金物 | ウレタン | AG防振ゴム付 | ドブ | ドブウレタンAG防振ゴム付 | 100A×30T |  | 日栄インテック | NICHIEIINTEC_100A×30TドブウレタンAG防振ゴム付\Folder\Item |  |  | 2026-10-13 |  | 102000403711030 | ドブウレタンAG防振ゴム付 | https://www.nichieiintec.jp/ | https://nichieiintec.actibookone.com/?cNo=716816&param=MV8xXzc=&siteNum=21559&siteTitle=%E9%85%8D%E7%AE%A1%E6%94%AF%E6%8C%81%E9%87%91%E5%85%B7%E3%81%AE%E3%82%AB%E3%82%BF%E3%83%AD%E3%82%B0%EF%BD%A5%E3%83%81%E3%83%A9%E3%82%B7&pNo=136https://nichieiintec.actibookone.com/?cNo=716816&param=MV8xXzc=&siteNum=21559&siteTitle=%E9%85%8D%E7%AE%A1%E6%94%AF%E6%8C%81%E9%87%91%E5%85%B7%E3%81%AE%E3%82%AB%E3%82%BF%E3%83%AD%E3%82%B0%EF%BD%A5%E3%83%81%E3%83%A9%E3%82%B7&pNo=136https://nichieiintec.actibookone.com/?cNo=716816&param=MV8xXzc=&siteNum=21559&siteTitle=%E9%85%8D%E7%AE%A1%E6%94%AF%E6%8C%81%E9%87%91%E5%85%B7%E3%81%AE%E3%82%AB%E3%82%BF%E3%83%AD%E3%82%B0%EF%BD%A5%E3%83%81%E3%83%A9%E3%82%B7&pNo=136https://nichieiintec.actibookone.com/?cNo=716816&param=MV8xXzc=&siteNum=21559&siteTitle=%E9%85%8D%E7%AE%A1%E6%94%AF%E6%8C%81%E9%87%91%E5%85%B7%E3%81%AE%E3%82%AB%E3%82%BF%E3%83%AD%E3%82%B0%EF%BD%A5%E3%83%81%E3%83%A9%E3%82%B7&pNo=136 | SGP | 114.3 | 1
[5 empty] | 機器・器具 / 支持金物 | ウレタン | AG防振ゴム付 | ドブ | ドブウレタンAG防振ゴム付 | 100A×40T |  | 日栄インテック | NICHIEIINTEC_100A×40TドブウレタンAG防振ゴム付\Folder\Item |  |  | 2026-10-13 |  | 102000403711040 | ドブウレタンAG防振ゴム付 | https://www.nichieiintec.jp/ | https://nichieiintec.actibookone.com/?cNo=716816&param=MV8xXzc=&siteNum=21559&siteTitle=%E9%85%8D%E7%AE%A1%E6%94%AF%E6%8C%81%E9%87%91%E5%85%B7%E3%81%AE%E3%82%AB%E3%82%BF%E3%83%AD%E3%82%B0%EF%BD%A5%E3%83%81%E3%83%A9%E3%82%B7&pNo=136https://nichieiintec.actibookone.com/?cNo=716816&param=MV8xXzc=&siteNum=21559&siteTitle=%E9%85%8D%E7%AE%A1%E6%94%AF%E6%8C%81%E9%87%91%E5%85%B7%E3%81%AE%E3%82%AB%E3%82%BF%E3%83%AD%E3%82%B0%EF%BD%A5%E3%83%81%E3%83%A9%E3%82%B7&pNo=136https://nichieiintec.actibookone.com/?cNo=716816&param=MV8xXzc=&siteNum=21559&siteTitle=%E9%85%8D%E7%AE%A1%E6%94%AF%E6%8C%81%E9%87%91%E5%85%B7%E3%81%AE%E3%82%AB%E3%82%BF%E3%83%AD%E3%82%B0%EF%BD%A5%E3%83%81%E3%83%A9%E3%82%B7&pNo=136https://nichieiintec.actibookone.com/?cNo=716816&param=MV8xXzc=&siteNum=21559&siteTitle=%E9%85%8D%E7%AE%A1%E6%94%AF%E6%8C%81%E9%87%91%E5%85%B7%E3%81%AE%E3%82%AB%E3%82%BF%E3%83%AD%E3%82%B0%EF%BD%A5%E3%83%81%E3%83%A9%E3%82%B7&pNo=136 | SGP | 114.3 | 1
[5 empty] | 機器・器具 / 支持金物 | ウレタン | AG防振ゴム付 | ドブ | ドブウレタンAG防振ゴム付 | 100A×50T |  | 日栄インテック | NICHIEIINTEC_100A×50TドブウレタンAG防振ゴム付\Folder\Item |  |  | 2026-10-13 |  | 102000403711050 | ドブウレタンAG防振ゴム付 | https://www.nichieiintec.jp/ | https://nichieiintec.actibookone.com/?cNo=716816&param=MV8xXzc=&siteNum=21559&siteTitle=%E9%85%8D%E7%AE%A1%E6%94%AF%E6%8C%81%E9%87%91%E5%85%B7%E3%81%AE%E3%82%AB%E3%82%BF%E3%83%AD%E3%82%B0%EF%BD%A5%E3%83%81%E3%83%A9%E3%82%B7&pNo=136https://nichieiintec.actibookone.com/?cNo=716816&param=MV8xXzc=&siteNum=21559&siteTitle=%E9%85%8D%E7%AE%A1%E6%94%AF%E6%8C%81%E9%87%91%E5%85%B7%E3%81%AE%E3%82%AB%E3%82%BF%E3%83%AD%E3%82%B0%EF%BD%A5%E3%83%81%E3%83%A9%E3%82%B7&pNo=136https://nichieiintec.actibookone.com/?cNo=716816&param=MV8xXzc=&siteNum=21559&siteTitle=%E9%85%8D%E7%AE%A1%E6%94%AF%E6%8C%81%E9%87%91%E5%85%B7%E3%81%AE%E3%82%AB%E3%82%BF%E3%83%AD%E3%82%B0%EF%BD%A5%E3%83%81%E3%83%A9%E3%82%B7&pNo=136https://nichieiintec.actibookone.com/?cNo=716816&param=MV8xXzc=&siteNum=21559&siteTitle=%E9%85%8D%E7%AE%A1%E6%94%AF%E6%8C%81%E9%87%91%E5%85%B7%E3%81%AE%E3%82%AB%E3%82%BF%E3%83%AD%E3%82%B0%EF%BD%A5%E3%83%81%E3%83%A9%E3%82%B7&pNo=136 | SGP | 114.3 | 1
125A
[18 empty] | 商品CD | 商品名 | メーカーHP | 商品掲載URL | 適合配管種類 | 適合配管径 | 入数（１袋×数） | 備考
[5 empty] | 機器・器具 / 支持金物 | ウレタン | AG防振ゴム付 | ドブ | ドブウレタンAG防振ゴム付 | 1/2×125A×25T |  | 日栄インテック | NICHIEIINTEC_12×125A×25TドブウレタンAG防振ゴム付\Folder\Item |  |  | 2026-10-13 |  | 102000403711220 | ドブウレタンAG防振ゴム付 | https://www.nichieiintec.jp/ | https://nichieiintec.actibookone.com/?cNo=716816&param=MV8xXzc=&siteNum=21559&siteTitle=%E9%85%8D%E7%AE%A1%E6%94%AF%E6%8C%81%E9%87%91%E5%85%B7%E3%81%AE%E3%82%AB%E3%82%BF%E3%83%AD%E3%82%B0%EF%BD%A5%E3%83%81%E3%83%A9%E3%82%B7&pNo=136https://nichieiintec.actibookone.com/?cNo=716816&param=MV8xXzc=&siteNum=21559&siteTitle=%E9%85%8D%E7%AE%A1%E6%94%AF%E6%8C%81%E9%87%91%E5%85%B7%E3%81%AE%E3%82%AB%E3%82%BF%E3%83%AD%E3%82%B0%EF%BD%A5%E3%83%81%E3%83%A9%E3%82%B7&pNo=136https://nichieiintec.actibookone.com/?cNo=716816&param=MV8xXzc=&siteNum=21559&siteTitle=%E9%85%8D%E7%AE%A1%E6%94%AF%E6%8C%81%E9%87%91%E5%85%B7%E3%81%AE%E3%82%AB%E3%82%BF%E3%83%AD%E3%82%B0%EF%BD%A5%E3%83%81%E3%83%A9%E3%82%B7&pNo=136https://nichieiintec.actibookone.com/?cNo=716816&param=MV8xXzc=&siteNum=21559&siteTitle=%E9%85%8D%E7%AE%A1%E6%94%AF%E6%8C%81%E9%87%91%E5%85%B7%E3%81%AE%E3%82%AB%E3%82%BF%E3%83%AD%E3%82%B0%EF%BD%A5%E3%83%81%E3%83%A9%E3%82%B7&pNo=136 | SGP | 139.8 | 1
[5 empty] | 機器・器具 / 支持金物 | ウレタン | AG防振ゴム付 | ドブ | ドブウレタンAG防振ゴム付 | 1/2×125A×30T |  | 日栄インテック | NICHIEIINTEC_12×125A×30TドブウレタンAG防振ゴム付\Folder\Item |  |  | 2026-10-13 |  | 102000403711230 | ドブウレタンAG防振ゴム付 | https://www.nichieiintec.jp/ | https://nichieiintec.actibookone.com/?cNo=716816&param=MV8xXzc=&siteNum=21559&siteTitle=%E9%85%8D%E7%AE%A1%E6%94%AF%E6%8C%81%E9%87%91%E5%85%B7%E3%81%AE%E3%82%AB%E3%82%BF%E3%83%AD%E3%82%B0%EF%BD%A5%E3%83%81%E3%83%A9%E3%82%B7&pNo=136https://nichieiintec.actibookone.com/?cNo=716816&param=MV8xXzc=&siteNum=21559&siteTitle=%E9%85%8D%E7%AE%A1%E6%94%AF%E6%8C%81%E9%87%91%E5%85%B7%E3%81%AE%E3%82%AB%E3%82%BF%E3%83%AD%E3%82%B0%EF%BD%A5%E3%83%81%E3%83%A9%E3%82%B7&pNo=136https://nichieiintec.actibookone.com/?cNo=716816&param=MV8xXzc=&siteNum=21559&siteTitle=%E9%85%8D%E7%AE%A1%E6%94%AF%E6%8C%81%E9%87%91%E5%85%B7%E3%81%AE%E3%82%AB%E3%82%BF%E3%83%AD%E3%82%B0%EF%BD%A5%E3%83%81%E3%83%A9%E3%82%B7&pNo=136https://nichieiintec.actibookone.com/?cNo=716816&param=MV8xXzc=&siteNum=21559&siteTitle=%E9%85%8D%E7%AE%A1%E6%94%AF%E6%8C%81%E9%87%91%E5%85%B7%E3%81%AE%E3%82%AB%E3%82%BF%E3%83%AD%E3%82%B0%EF%BD%A5%E3%83%81%E3%83%A9%E3%82%B7&pNo=136 | SGP | 139.8 | 1
[5 empty] | 機器・器具 / 支持金物 | ウレタン | AG防振ゴム付 | ドブ | ドブウレタンAG防振ゴム付 | 1/2×125A×40T |  | 日栄インテック | NICHIEIINTEC_12×125A×40TドブウレタンAG防振ゴム付\Folder\Item |  |  | 2026-10-13 |  | 102000403711240 | ドブウレタンAG防振ゴム付 | https://www.nichieiintec.jp/ | https://nichieiintec.actibookone.com/?cNo=716816&param=MV8xXzc=&siteNum=21559&siteTitle=%E9%85%8D%E7%AE%A1%E6%94%AF%E6%8C%81%E9%87%91%E5%85%B7%E3%81%AE%E3%82%AB%E3%82%BF%E3%83%AD%E3%82%B0%EF%BD%A5%E3%83%81%E3%83%A9%E3%82%B7&pNo=136https://nichieiintec.actibookone.com/?cNo=716816&param=MV8xXzc=&siteNum=21559&siteTitle=%E9%85%8D%E7%AE%A1%E6%94%AF%E6%8C%81%E9%87%91%E5%85%B7%E3%81%AE%E3%82%AB%E3%82%BF%E3%83%AD%E3%82%B0%EF%BD%A5%E3%83%81%E3%83%A9%E3%82%B7&pNo=136https://nichieiintec.actibookone.com/?cNo=716816&param=MV8xXzc=&siteNum=21559&siteTitle=%E9%85%8D%E7%AE%A1%E6%94%AF%E6%8C%81%E9%87%91%E5%85%B7%E3%81%AE%E3%82%AB%E3%82%BF%E3%83%AD%E3%82%B0%EF%BD%A5%E3%83%81%E3%83%A9%E3%82%B7&pNo=136https://nichieiintec.actibookone.com/?cNo=716816&param=MV8xXzc=&siteNum=21559&siteTitle=%E9%85%8D%E7%AE%A1%E6%94%AF%E6%8C%81%E9%87%91%E5%85%B7%E3%81%AE%E3%82%AB%E3%82%BF%E3%83%AD%E3%82%B0%EF%BD%A5%E3%83%81%E3%83%A9%E3%82%B7&pNo=136 | SGP | 139.8 | 1
[5 empty] | 機器・器具 / 支持金物 | ウレタン | AG防振ゴム付 | ドブ | ドブウレタンAG防振ゴム付 | 1/2×125A×50T |  | 日栄インテック | NICHIEIINTEC_12×125A×50TドブウレタンAG防振ゴム付\Folder\Item |  |  | 2026-10-13 |  | 102000403711250 | ドブウレタンAG防振ゴム付 | https://www.nichieiintec.jp/ | https://nichieiintec.actibookone.com/?cNo=716816&param=MV8xXzc=&siteNum=21559&siteTitle=%E9%85%8D%E7%AE%A1%E6%94%AF%E6%8C%81%E9%87%91%E5%85%B7%E3%81%AE%E3%82%AB%E3%82%BF%E3%83%AD%E3%82%B0%EF%BD%A5%E3%83%81%E3%83%A9%E3%82%B7&pNo=136https://nichieiintec.actibookone.com/?cNo=716816&param=MV8xXzc=&siteNum=21559&siteTitle=%E9%85%8D%E7%AE%A1%E6%94%AF%E6%8C%81%E9%87%91%E5%85%B7%E3%81%AE%E3%82%AB%E3%82%BF%E3%83%AD%E3%82%B0%EF%BD%A5%E3%83%81%E3%83%A9%E3%82%B7&pNo=136https://nichieiintec.actibookone.com/?cNo=716816&param=MV8xXzc=&siteNum=21559&siteTitle=%E9%85%8D%E7%AE%A1%E6%94%AF%E6%8C%81%E9%87%91%E5%85%B7%E3%81%AE%E3%82%AB%E3%82%BF%E3%83%AD%E3%82%B0%EF%BD%A5%E3%83%81%E3%83%A9%E3%82%B7&pNo=136https://nichieiintec.actibookone.com/?cNo=716816&param=MV8xXzc=&siteNum=21559&siteTitle=%E9%85%8D%E7%AE%A1%E6%94%AF%E6%8C%81%E9%87%91%E5%85%B7%E3%81%AE%E3%82%AB%E3%82%BF%E3%83%AD%E3%82%B0%EF%BD%A5%E3%83%81%E3%83%A9%E3%82%B7&pNo=136 | SGP | 139.8 | 1
150A
[18 empty] | 商品CD | 商品名 | メーカーHP | 商品掲載URL | 適合配管種類 | 適合配管径 | 入数（１袋×数） | 備考
[5 empty] | 機器・器具 / 支持金物 | ウレタン | AG防振ゴム付 | ドブ | ドブウレタンAG防振ゴム付 | 1/2×150A×25T |  | 日栄インテック | NICHIEIINTEC_12×150A×25TドブウレタンAG防振ゴム付\Folder\Item |  |  | 2026-10-13 |  | 102000403711520 | ドブウレタンAG防振ゴム付 | https://www.nichieiintec.jp/ | https://nichieiintec.actibookone.com/?cNo=716816&param=MV8xXzc=&siteNum=21559&siteTitle=%E9%85%8D%E7%AE%A1%E6%94%AF%E6%8C%81%E9%87%91%E5%85%B7%E3%81%AE%E3%82%AB%E3%82%BF%E3%83%AD%E3%82%B0%EF%BD%A5%E3%83%81%E3%83%A9%E3%82%B7&pNo=136https://nichieiintec.actibookone.com/?cNo=716816&param=MV8xXzc=&siteNum=21559&siteTitle=%E9%85%8D%E7%AE%A1%E6%94%AF%E6%8C%81%E9%87%91%E5%85%B7%E3%81%AE%E3%82%AB%E3%82%BF%E3%83%AD%E3%82%B0%EF%BD%A5%E3%83%81%E3%83%A9%E3%82%B7&pNo=136https://nichieiintec.actibookone.com/?cNo=716816&param=MV8xXzc=&siteNum=21559&siteTitle=%E9%85%8D%E7%AE%A1%E6%94%AF%E6%8C%81%E9%87%91%E5%85%B7%E3%81%AE%E3%82%AB%E3%82%BF%E3%83%AD%E3%82%B0%EF%BD%A5%E3%83%81%E3%83%A9%E3%82%B7&pNo=136https://nichieiintec.actibookone.com/?cNo=716816&param=MV8xXzc=&siteNum=21559&siteTitle=%E9%85%8D%E7%AE%A1%E6%94%AF%E6%8C%81%E9%87%91%E5%85%B7%E3%81%AE%E3%82%AB%E3%82%BF%E3%83%AD%E3%82%B0%EF%BD%A5%E3%83%81%E3%83%A9%E3%82%B7&pNo=136 | SGP | 165.2 | 1
[5 empty] | 機器・器具 / 支持金物 | ウレタン | AG防振ゴム付 | ドブ | ドブウレタンAG防振ゴム付 | 1/2×150A×30T |  | 日栄インテック | NICHIEIINTEC_12×150A×30TドブウレタンAG防振ゴム付\Folder\Item |  |  | 2026-10-13 |  | 102000403711530 | ドブウレタンAG防振ゴム付 | https://www.nichieiintec.jp/ | https://nichieiintec.actibookone.com/?cNo=716816&param=MV8xXzc=&siteNum=21559&siteTitle=%E9%85%8D%E7%AE%A1%E6%94%AF%E6%8C%81%E9%87%91%E5%85%B7%E3%81%AE%E3%82%AB%E3%82%BF%E3%83%AD%E3%82%B0%EF%BD%A5%E3%83%81%E3%83%A9%E3%82%B7&pNo=136https://nichieiintec.actibookone.com/?cNo=716816&param=MV8xXzc=&siteNum=21559&siteTitle=%E9%85%8D%E7%AE%A1%E6%94%AF%E6%8C%81%E9%87%91%E5%85%B7%E3%81%AE%E3%82%AB%E3%82%BF%E3%83%AD%E3%82%B0%EF%BD%A5%E3%83%81%E3%83%A9%E3%82%B7&pNo=136https://nichieiintec.actibookone.com/?cNo=716816&param=MV8xXzc=&siteNum=21559&siteTitle=%E9%85%8D%E7%AE%A1%E6%94%AF%E6%8C%81%E9%87%91%E5%85%B7%E3%81%AE%E3%82%AB%E3%82%BF%E3%83%AD%E3%82%B0%EF%BD%A5%E3%83%81%E3%83%A9%E3%82%B7&pNo=136https://nichieiintec.actibookone.com/?cNo=716816&param=MV8xXzc=&siteNum=21559&siteTitle=%E9%85%8D%E7%AE%A1%E6%94%AF%E6%8C%81%E9%87%91%E5%85%B7%E3%81%AE%E3%82%AB%E3%82%BF%E3%83%AD%E3%82%B0%EF%BD%A5%E3%83%81%E3%83%A9%E3%82%B7&pNo=136 | SGP | 165.2 | 1
[5 empty] | 機器・器具 / 支持金物 | ウレタン | AG防振ゴム付 | ドブ | ドブウレタンAG防振ゴム付 | 1/2×150A×40T |  | 日栄インテック | NICHIEIINTEC_12×150A×40TドブウレタンAG防振ゴム付\Folder\Item |  |  | 2026-10-13 |  | 102000403711540 | ドブウレタンAG防振ゴム付 | https://www.nichieiintec.jp/ | https://nichieiintec.actibookone.com/?cNo=716816&param=MV8xXzc=&siteNum=21559&siteTitle=%E9%85%8D%E7%AE%A1%E6%94%AF%E6%8C%81%E9%87%91%E5%85%B7%E3%81%AE%E3%82%AB%E3%82%BF%E3%83%AD%E3%82%B0%EF%BD%A5%E3%83%81%E3%83%A9%E3%82%B7&pNo=136https://nichieiintec.actibookone.com/?cNo=716816&param=MV8xXzc=&siteNum=21559&siteTitle=%E9%85%8D%E7%AE%A1%E6%94%AF%E6%8C%81%E9%87%91%E5%85%B7%E3%81%AE%E3%82%AB%E3%82%BF%E3%83%AD%E3%82%B0%EF%BD%A5%E3%83%81%E3%83%A9%E3%82%B7&pNo=136https://nichieiintec.actibookone.com/?cNo=716816&param=MV8xXzc=&siteNum=21559&siteTitle=%E9%85%8D%E7%AE%A1%E6%94%AF%E6%8C%81%E9%87%91%E5%85%B7%E3%81%AE%E3%82%AB%E3%82%BF%E3%83%AD%E3%82%B0%EF%BD%A5%E3%83%81%E3%83%A9%E3%82%B7&pNo=136https://nichieiintec.actibookone.com/?cNo=716816&param=MV8xXzc=&siteNum=21559&siteTitle=%E9%85%8D%E7%AE%A1%E6%94%AF%E6%8C%81%E9%87%91%E5%85%B7%E3%81%AE%E3%82%AB%E3%82%BF%E3%83%AD%E3%82%B0%EF%BD%A5%E3%83%81%E3%83%A9%E3%82%B7&pNo=136 | SGP | 165.2 | 1
[5 empty] | 機器・器具 / 支持金物 | ウレタン | AG防振ゴム付 | ドブ | ドブウレタンAG防振ゴム付 | 1/2×150A×50T |  | 日栄インテック | NICHIEIINTEC_12×150A×50TドブウレタンAG防振ゴム付\Folder\Item |  |  | 2026-10-13 |  | 102000403711550 | ドブウレタンAG防振ゴム付 | https://www.nichieiintec.jp/ | https://nichieiintec.actibookone.com/?cNo=716816&param=MV8xXzc=&siteNum=21559&siteTitle=%E9%85%8D%E7%AE%A1%E6%94%AF%E6%8C%81%E9%87%91%E5%85%B7%E3%81%AE%E3%82%AB%E3%82%BF%E3%83%AD%E3%82%B0%EF%BD%A5%E3%83%81%E3%83%A9%E3%82%B7&pNo=136https://nichieiintec.actibookone.com/?cNo=716816&param=MV8xXzc=&siteNum=21559&siteTitle=%E9%85%8D%E7%AE%A1%E6%94%AF%E6%8C%81%E9%87%91%E5%85%B7%E3%81%AE%E3%82%AB%E3%82%BF%E3%83%AD%E3%82%B0%EF%BD%A5%E3%83%81%E3%83%A9%E3%82%B7&pNo=136https://nichieiintec.actibookone.com/?cNo=716816&param=MV8xXzc=&siteNum=21559&siteTitle=%E9%85%8D%E7%AE%A1%E6%94%AF%E6%8C%81%E9%87%91%E5%85%B7%E3%81%AE%E3%82%AB%E3%82%BF%E3%83%AD%E3%82%B0%EF%BD%A5%E3%83%81%E3%83%A9%E3%82%B7&pNo=136https://nichieiintec.actibookone.com/?cNo=716816&param=MV8xXzc=&siteNum=21559&siteTitle=%E9%85%8D%E7%AE%A1%E6%94%AF%E6%8C%81%E9%87%91%E5%85%B7%E3%81%AE%E3%82%AB%E3%82%BF%E3%83%AD%E3%82%B0%EF%BD%A5%E3%83%81%E3%83%A9%E3%82%B7&pNo=136 | SGP | 165.2 | 1
200A
[18 empty] | 商品CD | 商品名 | メーカーHP | 商品掲載URL | 適合配管種類 | 適合配管径 | 入数（１袋×数） | 備考
[5 empty] | 機器・器具 / 支持金物 | ウレタン | AG防振ゴム付 | ドブ | ドブウレタンAG防振ゴム付 | 1/2×200A×30T |  | 日栄インテック | NICHIEIINTEC_12×200A×30TドブウレタンAG防振ゴム付\Folder\Item |  |  | 2026-10-13 |  | 102000403712030 | ドブウレタンAG防振ゴム付 | https://www.nichieiintec.jp/ | https://nichieiintec.actibookone.com/?cNo=716816&param=MV8xXzc=&siteNum=21559&siteTitle=%E9%85%8D%E7%AE%A1%E6%94%AF%E6%8C%81%E9%87%91%E5%85%B7%E3%81%AE%E3%82%AB%E3%82%BF%E3%83%AD%E3%82%B0%EF%BD%A5%E3%83%81%E3%83%A9%E3%82%B7&pNo=136https://nichieiintec.actibookone.com/?cNo=716816&param=MV8xXzc=&siteNum=21559&siteTitle=%E9%85%8D%E7%AE%A1%E6%94%AF%E6%8C%81%E9%87%91%E5%85%B7%E3%81%AE%E3%82%AB%E3%82%BF%E3%83%AD%E3%82%B0%EF%BD%A5%E3%83%81%E3%83%A9%E3%82%B7&pNo=136https://nichieiintec.actibookone.com/?cNo=716816&param=MV8xXzc=&siteNum=21559&siteTitle=%E9%85%8D%E7%AE%A1%E6%94%AF%E6%8C%81%E9%87%91%E5%85%B7%E3%81%AE%E3%82%AB%E3%82%BF%E3%83%AD%E3%82%B0%EF%BD%A5%E3%83%81%E3%83%A9%E3%82%B7&pNo=136https://nichieiintec.actibookone.com/?cNo=716816&param=MV8xXzc=&siteNum=21559&siteTitle=%E9%85%8D%E7%AE%A1%E6%94%AF%E6%8C%81%E9%87%91%E5%85%B7%E3%81%AE%E3%82%AB%E3%82%BF%E3%83%AD%E3%82%B0%EF%BD%A5%E3%83%81%E3%83%A9%E3%82%B7&pNo=136 | SGP | 216.3 | 1
[5 empty] | 機器・器具 / 支持金物 | ウレタン | AG防振ゴム付 | ドブ | ドブウレタンAG防振ゴム付 | 1/2×200A×40T |  | 日栄インテック | NICHIEIINTEC_12×200A×40TドブウレタンAG防振ゴム付\Folder\Item |  |  | 2026-10-13 |  | 102000403712040 | ドブウレタンAG防振ゴム付 | https://www.nichieiintec.jp/ | https://nichieiintec.actibookone.com/?cNo=716816&param=MV8xXzc=&siteNum=21559&siteTitle=%E9%85%8D%E7%AE%A1%E6%94%AF%E6%8C%81%E9%87%91%E5%85%B7%E3%81%AE%E3%82%AB%E3%82%BF%E3%83%AD%E3%82%B0%EF%BD%A5%E3%83%81%E3%83%A9%E3%82%B7&pNo=136https://nichieiintec.actibookone.com/?cNo=716816&param=MV8xXzc=&siteNum=21559&siteTitle=%E9%85%8D%E7%AE%A1%E6%94%AF%E6%8C%81%E9%87%91%E5%85%B7%E3%81%AE%E3%82%AB%E3%82%BF%E3%83%AD%E3%82%B0%EF%BD%A5%E3%83%81%E3%83%A9%E3%82%B7&pNo=136https://nichieiintec.actibookone.com/?cNo=716816&param=MV8xXzc=&siteNum=21559&siteTitle=%E9%85%8D%E7%AE%A1%E6%94%AF%E6%8C%81%E9%87%91%E5%85%B7%E3%81%AE%E3%82%AB%E3%82%BF%E3%83%AD%E3%82%B0%EF%BD%A5%E3%83%81%E3%83%A9%E3%82%B7&pNo=136https://nichieiintec.actibookone.com/?cNo=716816&param=MV8xXzc=&siteNum=21559&siteTitle=%E9%85%8D%E7%AE%A1%E6%94%AF%E6%8C%81%E9%87%91%E5%85%B7%E3%81%AE%E3%82%AB%E3%82%BF%E3%83%AD%E3%82%B0%EF%BD%A5%E3%83%81%E3%83%A9%E3%82%B7&pNo=136 | SGP | 216.3 | 1
[5 empty] | 機器・器具 / 支持金物 | ウレタン | AG防振ゴム付 | ドブ | ドブウレタンAG防振ゴム付 | 1/2×200A×50T |  | 日栄インテック | NICHIEIINTEC_12×200A×50TドブウレタンAG防振ゴム付\Folder\Item |  |  | 2026-10-13 |  | 102000403712050 | ドブウレタンAG防振ゴム付 | https://www.nichieiintec.jp/ | https://nichieiintec.actibookone.com/?cNo=716816&param=MV8xXzc=&siteNum=21559&siteTitle=%E9%85%8D%E7%AE%A1%E6%94%AF%E6%8C%81%E9%87%91%E5%85%B7%E3%81%AE%E3%82%AB%E3%82%BF%E3%83%AD%E3%82%B0%EF%BD%A5%E3%83%81%E3%83%A9%E3%82%B7&pNo=136https://nichieiintec.actibookone.com/?cNo=716816&param=MV8xXzc=&siteNum=21559&siteTitle=%E9%85%8D%E7%AE%A1%E6%94%AF%E6%8C%81%E9%87%91%E5%85%B7%E3%81%AE%E3%82%AB%E3%82%BF%E3%83%AD%E3%82%B0%EF%BD%A5%E3%83%81%E3%83%A9%E3%82%B7&pNo=136https://nichieiintec.actibookone.com/?cNo=716816&param=MV8xXzc=&siteNum=21559&siteTitle=%E9%85%8D%E7%AE%A1%E6%94%AF%E6%8C%81%E9%87%91%E5%85%B7%E3%81%AE%E3%82%AB%E3%82%BF%E3%83%AD%E3%82%B0%EF%BD%A5%E3%83%81%E3%83%A9%E3%82%B7&pNo=136https://nichieiintec.actibookone.com/?cNo=716816&param=MV8xXzc=&siteNum=21559&siteTitle=%E9%85%8D%E7%AE%A1%E6%94%AF%E6%8C%81%E9%87%91%E5%85%B7%E3%81%AE%E3%82%AB%E3%82%BF%E3%83%AD%E3%82%B0%EF%BD%A5%E3%83%81%E3%83%A9%E3%82%B7&pNo=136 | SGP | 216.3 | 1
250A
[18 empty] | 商品CD | 商品名 | メーカーHP | 商品掲載URL | 適合配管種類 | 適合配管径 | 入数（１袋×数） | 備考
[5 empty] | 機器・器具 / 支持金物 | ウレタン | AG防振ゴム付 | ドブ | ドブウレタンAG防振ゴム付 | 5/8×250A×30T |  | 日栄インテック | NICHIEIINTEC_58×250A×30TドブウレタンAG防振ゴム付\Folder\Item |  |  | 2026-10-13 |  | 102000403712530 | ドブウレタンAG防振ゴム付 | https://www.nichieiintec.jp/ | https://nichieiintec.actibookone.com/?cNo=716816&param=MV8xXzc=&siteNum=21559&siteTitle=%E9%85%8D%E7%AE%A1%E6%94%AF%E6%8C%81%E9%87%91%E5%85%B7%E3%81%AE%E3%82%AB%E3%82%BF%E3%83%AD%E3%82%B0%EF%BD%A5%E3%83%81%E3%83%A9%E3%82%B7&pNo=136https://nichieiintec.actibookone.com/?cNo=716816&param=MV8xXzc=&siteNum=21559&siteTitle=%E9%85%8D%E7%AE%A1%E6%94%AF%E6%8C%81%E9%87%91%E5%85%B7%E3%81%AE%E3%82%AB%E3%82%BF%E3%83%AD%E3%82%B0%EF%BD%A5%E3%83%81%E3%83%A9%E3%82%B7&pNo=136https://nichieiintec.actibookone.com/?cNo=716816&param=MV8xXzc=&siteNum=21559&siteTitle=%E9%85%8D%E7%AE%A1%E6%94%AF%E6%8C%81%E9%87%91%E5%85%B7%E3%81%AE%E3%82%AB%E3%82%BF%E3%83%AD%E3%82%B0%EF%BD%A5%E3%83%81%E3%83%A9%E3%82%B7&pNo=136https://nichieiintec.actibookone.com/?cNo=716816&param=MV8xXzc=&siteNum=21559&siteTitle=%E9%85%8D%E7%AE%A1%E6%94%AF%E6%8C%81%E9%87%91%E5%85%B7%E3%81%AE%E3%82%AB%E3%82%BF%E3%83%AD%E3%82%B0%EF%BD%A5%E3%83%81%E3%83%A9%E3%82%B7&pNo=136 | SGP | 237.4 | 1
[5 empty] | 機器・器具 / 支持金物 | ウレタン | AG防振ゴム付 | ドブ | ドブウレタンAG防振ゴム付 | 5/8×250A×40T |  | 日栄インテック | NICHIEIINTEC_58×250A×40TドブウレタンAG防振ゴム付\Folder\Item |  |  | 2026-10-13 |  | 102000403712540 | ドブウレタンAG防振ゴム付 | https://www.nichieiintec.jp/ | https://nichieiintec.actibookone.com/?cNo=716816&param=MV8xXzc=&siteNum=21559&siteTitle=%E9%85%8D%E7%AE%A1%E6%94%AF%E6%8C%81%E9%87%91%E5%85%B7%E3%81%AE%E3%82%AB%E3%82%BF%E3%83%AD%E3%82%B0%EF%BD%A5%E3%83%81%E3%83%A9%E3%82%B7&pNo=136https://nichieiintec.actibookone.com/?cNo=716816&param=MV8xXzc=&siteNum=21559&siteTitle=%E9%85%8D%E7%AE%A1%E6%94%AF%E6%8C%81%E9%87%91%E5%85%B7%E3%81%AE%E3%82%AB%E3%82%BF%E3%83%AD%E3%82%B0%EF%BD%A5%E3%83%81%E3%83%A9%E3%82%B7&pNo=136https://nichieiintec.actibookone.com/?cNo=716816&param=MV8xXzc=&siteNum=21559&siteTitle=%E9%85%8D%E7%AE%A1%E6%94%AF%E6%8C%81%E9%87%91%E5%85%B7%E3%81%AE%E3%82%AB%E3%82%BF%E3%83%AD%E3%82%B0%EF%BD%A5%E3%83%81%E3%83%A9%E3%82%B7&pNo=136https://nichieiintec.actibookone.com/?cNo=716816&param=MV8xXzc=&siteNum=21559&siteTitle=%E9%85%8D%E7%AE%A1%E6%94%AF%E6%8C%81%E9%87%91%E5%85%B7%E3%81%AE%E3%82%AB%E3%82%BF%E3%83%AD%E3%82%B0%EF%BD%A5%E3%83%81%E3%83%A9%E3%82%B7&pNo=136 | SGP | 237.4 | 1
[5 empty] | 機器・器具 / 支持金物 | ウレタン | AG防振ゴム付 | ドブ | ドブウレタンAG防振ゴム付 | 5/8×250A×50T |  | 日栄インテック | NICHIEIINTEC_58×250A×50TドブウレタンAG防振ゴム付\Folder\Item |  |  | 2026-10-13 |  | 102000403712550 | ドブウレタンAG防振ゴム付 | https://www.nichieiintec.jp/ | https://nichieiintec.actibookone.com/?cNo=716816&param=MV8xXzc=&siteNum=21559&siteTitle=%E9%85%8D%E7%AE%A1%E6%94%AF%E6%8C%81%E9%87%91%E5%85%B7%E3%81%AE%E3%82%AB%E3%82%BF%E3%83%AD%E3%82%B0%EF%BD%A5%E3%83%81%E3%83%A9%E3%82%B7&pNo=136https://nichieiintec.actibookone.com/?cNo=716816&param=MV8xXzc=&siteNum=21559&siteTitle=%E9%85%8D%E7%AE%A1%E6%94%AF%E6%8C%81%E9%87%91%E5%85%B7%E3%81%AE%E3%82%AB%E3%82%BF%E3%83%AD%E3%82%B0%EF%BD%A5%E3%83%81%E3%83%A9%E3%82%B7&pNo=136https://nichieiintec.actibookone.com/?cNo=716816&param=MV8xXzc=&siteNum=21559&siteTitle=%E9%85%8D%E7%AE%A1%E6%94%AF%E6%8C%81%E9%87%91%E5%85%B7%E3%81%AE%E3%82%AB%E3%82%BF%E3%83%AD%E3%82%B0%EF%BD%A5%E3%83%81%E3%83%A9%E3%82%B7&pNo=136https://nichieiintec.actibookone.com/?cNo=716816&param=MV8xXzc=&siteNum=21559&siteTitle=%E9%85%8D%E7%AE%A1%E6%94%AF%E6%8C%81%E9%87%91%E5%85%B7%E3%81%AE%E3%82%AB%E3%82%BF%E3%83%AD%E3%82%B0%EF%BD%A5%E3%83%81%E3%83%A9%E3%82%B7&pNo=136 | SGP | 237.4 | 1
300A
[18 empty] | 商品CD | 商品名 | メーカーHP | 商品掲載URL | 適合配管種類 | 適合配管径 | 入数（１袋×数） | 備考
[5 empty] | 機器・器具 / 支持金物 | ウレタン | AG防振ゴム付 | ドブ | ドブウレタンAG防振ゴム付 | 5/8×300A×40T |  | 日栄インテック | NICHIEIINTEC_58×300A×40TドブウレタンAG防振ゴム付\Folder\Item |  |  | 2026-10-13 |  | 102000403713040 | ドブウレタンAG防振ゴム付 | https://www.nichieiintec.jp/ | https://nichieiintec.actibookone.com/?cNo=716816&param=MV8xXzc=&siteNum=21559&siteTitle=%E9%85%8D%E7%AE%A1%E6%94%AF%E6%8C%81%E9%87%91%E5%85%B7%E3%81%AE%E3%82%AB%E3%82%BF%E3%83%AD%E3%82%B0%EF%BD%A5%E3%83%81%E3%83%A9%E3%82%B7&pNo=136https://nichieiintec.actibookone.com/?cNo=716816&param=MV8xXzc=&siteNum=21559&siteTitle=%E9%85%8D%E7%AE%A1%E6%94%AF%E6%8C%81%E9%87%91%E5%85%B7%E3%81%AE%E3%82%AB%E3%82%BF%E3%83%AD%E3%82%B0%EF%BD%A5%E3%83%81%E3%83%A9%E3%82%B7&pNo=136https://nichieiintec.actibookone.com/?cNo=716816&param=MV8xXzc=&siteNum=21559&siteTitle=%E9%85%8D%E7%AE%A1%E6%94%AF%E6%8C%81%E9%87%91%E5%85%B7%E3%81%AE%E3%82%AB%E3%82%BF%E3%83%AD%E3%82%B0%EF%BD%A5%E3%83%81%E3%83%A9%E3%82%B7&pNo=136https://nichieiintec.actibookone.com/?cNo=716816&param=MV8xXzc=&siteNum=21559&siteTitle=%E9%85%8D%E7%AE%A1%E6%94%AF%E6%8C%81%E9%87%91%E5%85%B7%E3%81%AE%E3%82%AB%E3%82%BF%E3%83%AD%E3%82%B0%EF%BD%A5%E3%83%81%E3%83%A9%E3%82%B7&pNo=136 | SGP | 318.5 | 1
[5 empty] | 機器・器具 / 支持金物 | ウレタン | AG防振ゴム付 | ドブ | ドブウレタンAG防振ゴム付 | 5/8×300A×50T |  | 日栄インテック | NICHIEIINTEC_58×300A×50TドブウレタンAG防振ゴム付\Folder\Item |  |  | 2026-10-13 |  | 102000403713050 | ドブウレタンAG防振ゴム付 | https://www.nichieiintec.jp/ | https://nichieiintec.actibookone.com/?cNo=716816&param=MV8xXzc=&siteNum=21559&siteTitle=%E9%85%8D%E7%AE%A1%E6%94%AF%E6%8C%81%E9%87%91%E5%85%B7%E3%81%AE%E3%82%AB%E3%82%BF%E3%83%AD%E3%82%B0%EF%BD%A5%E3%83%81%E3%83%A9%E3%82%B7&pNo=136https://nichieiintec.actibookone.com/?cNo=716816&param=MV8xXzc=&siteNum=21559&siteTitle=%E9%85%8D%E7%AE%A1%E6%94%AF%E6%8C%81%E9%87%91%E5%85%B7%E3%81%AE%E3%82%AB%E3%82%BF%E3%83%AD%E3%82%B0%EF%BD%A5%E3%83%81%E3%83%A9%E3%82%B7&pNo=136https://nichieiintec.actibookone.com/?cNo=716816&param=MV8xXzc=&siteNum=21559&siteTitle=%E9%85%8D%E7%AE%A1%E6%94%AF%E6%8C%81%E9%87%91%E5%85%B7%E3%81%AE%E3%82%AB%E3%82%BF%E3%83%AD%E3%82%B0%EF%BD%A5%E3%83%81%E3%83%A9%E3%82%B7&pNo=136https://nichieiintec.actibookone.com/?cNo=716816&param=MV8xXzc=&siteNum=21559&siteTitle=%E9%85%8D%E7%AE%A1%E6%94%AF%E6%8C%81%E9%87%91%E5%85%B7%E3%81%AE%E3%82%AB%E3%82%BF%E3%83%AD%E3%82%B0%EF%BD%A5%E3%83%81%E3%83%A9%E3%82%B7&pNo=136 | SGP | 318.5 | 1
350A
[18 empty] | 商品CD | 商品名 | メーカーHP | 商品掲載URL | 適合配管種類 | 適合配管径 | 入数（１袋×数） | 備考
[5 empty] | 機器・器具 / 支持金物 | ウレタン | AG防振ゴム付 | ドブ | ドブウレタンAG防振ゴム付 | 5/8×350A×40T |  | 日栄インテック | NICHIEIINTEC_58×350A×40TドブウレタンAG防振ゴム付\Folder\Item |  |  | 2026-10-13 |  | 102000403713540 | ドブウレタンAG防振ゴム付 | https://www.nichieiintec.jp/ | https://nichieiintec.actibookone.com/?cNo=716816&param=MV8xXzc=&siteNum=21559&siteTitle=%E9%85%8D%E7%AE%A1%E6%94%AF%E6%8C%81%E9%87%91%E5%85%B7%E3%81%AE%E3%82%AB%E3%82%BF%E3%83%AD%E3%82%B0%EF%BD%A5%E3%83%81%E3%83%A9%E3%82%B7&pNo=136https://nichieiintec.actibookone.com/?cNo=716816&param=MV8xXzc=&siteNum=21559&siteTitle=%E9%85%8D%E7%AE%A1%E6%94%AF%E6%8C%81%E9%87%91%E5%85%B7%E3%81%AE%E3%82%AB%E3%82%BF%E3%83%AD%E3%82%B0%EF%BD%A5%E3%83%81%E3%83%A9%E3%82%B7&pNo=136https://nichieiintec.actibookone.com/?cNo=716816&param=MV8xXzc=&siteNum=21559&siteTitle=%E9%85%8D%E7%AE%A1%E6%94%AF%E6%8C%81%E9%87%91%E5%85%B7%E3%81%AE%E3%82%AB%E3%82%BF%E3%83%AD%E3%82%B0%EF%BD%A5%E3%83%81%E3%83%A9%E3%82%B7&pNo=136https://nichieiintec.actibookone.com/?cNo=716816&param=MV8xXzc=&siteNum=21559&siteTitle=%E9%85%8D%E7%AE%A1%E6%94%AF%E6%8C%81%E9%87%91%E5%85%B7%E3%81%AE%E3%82%AB%E3%82%BF%E3%83%AD%E3%82%B0%EF%BD%A5%E3%83%81%E3%83%A9%E3%82%B7&pNo=136 | SGP | 355.6 | 1
[5 empty] | 機器・器具 / 支持金物 | ウレタン | AG防振ゴム付 | ドブ | ドブウレタンAG防振ゴム付 | 5/8×350A×50T |  | 日栄インテック | NICHIEIINTEC_58×350A×50TドブウレタンAG防振ゴム付\Folder\Item |  |  | 2026-10-13 |  | 102000403713550 | ドブウレタンAG防振ゴム付 | https://www.nichieiintec.jp/ | https://nichieiintec.actibookone.com/?cNo=716816&param=MV8xXzc=&siteNum=21559&siteTitle=%E9%85%8D%E7%AE%A1%E6%94%AF%E6%8C%81%E9%87%91%E5%85%B7%E3%81%AE%E3%82%AB%E3%82%BF%E3%83%AD%E3%82%B0%EF%BD%A5%E3%83%81%E3%83%A9%E3%82%B7&pNo=136https://nichieiintec.actibookone.com/?cNo=716816&param=MV8xXzc=&siteNum=21559&siteTitle=%E9%85%8D%E7%AE%A1%E6%94%AF%E6%8C%81%E9%87%91%E5%85%B7%E3%81%AE%E3%82%AB%E3%82%BF%E3%83%AD%E3%82%B0%EF%BD%A5%E3%83%81%E3%83%A9%E3%82%B7&pNo=136https://nichieiintec.actibookone.com/?cNo=716816&param=MV8xXzc=&siteNum=21559&siteTitle=%E9%85%8D%E7%AE%A1%E6%94%AF%E6%8C%81%E9%87%91%E5%85%B7%E3%81%AE%E3%82%AB%E3%82%BF%E3%83%AD%E3%82%B0%EF%BD%A5%E3%83%81%E3%83%A9%E3%82%B7&pNo=136https://nichieiintec.actibookone.com/?cNo=716816&param=MV8xXzc=&siteNum=21559&siteTitle=%E9%85%8D%E7%AE%A1%E6%94%AF%E6%8C%81%E9%87%91%E5%85%B7%E3%81%AE%E3%82%AB%E3%82%BF%E3%83%AD%E3%82%B0%EF%BD%A5%E3%83%81%E3%83%A9%E3%82%B7&pNo=136 | SGP | 355.6 | 1
ウレタンEP
ユニクロ
15A
[18 empty] | 商品CD | 商品名 | メーカーHP | 商品掲載URL | 承認図URL | 適合配管種類 | 適合配管径 | 重量（ｋｇ） | 入数（１袋×数） | 備考
[5 empty] | 機器・器具 / 支持金物 | ウレタン | EP | ユニクロ | ユニクロウレタンEP | 5/16x15Ax20T |  | 日栄インテック | NICHIEIINTEC_516x15Ax20TユニクロウレタンEP\Folder\Item |  |  | 2026-10-13 |  | 102000402090010 | ユニクロウレタンEP | https://www.nichieiintec.jp/ | https://nichieiintec.actibookone.com/?cNo=716816&param=MV8xXzc=&siteNum=21559&siteTitle=%E9%85%8D%E7%AE%A1%E6%94%AF%E6%8C%81%E9%87%91%E5%85%B7%E3%81%AE%E3%82%AB%E3%82%BF%E3%83%AD%E3%82%B0%EF%BD%A5%E3%83%81%E3%83%A9%E3%82%B7&pNo=134 | https://files.microcms-assets.io/assets/950215f898ac42a79b4b16f055fca614/03632efddd084c7fbe165f88f4c296b6/%E8%A8%AD%E8%A8%88%E5%9B%B3%E6%9B%B8_10200040209_%E3%82%A6%E3%83%AC%E3%82%BF%E3%83%B3EP_rev0-4.pdf | SGP | 21.7 | 0.067 | 1
[5 empty] | 機器・器具 / 支持金物 | ウレタン | EP | ユニクロ | ユニクロウレタンEP | 5/16x15Ax25T |  | 日栄インテック | NICHIEIINTEC_516x15Ax25TユニクロウレタンEP\Folder\Item |  |  | 2026-10-13 |  | 102000402090020 | ユニクロウレタンEP | https://www.nichieiintec.jp/ | https://nichieiintec.actibookone.com/?cNo=716816&param=MV8xXzc=&siteNum=21559&siteTitle=%E9%85%8D%E7%AE%A1%E6%94%AF%E6%8C%81%E9%87%91%E5%85%B7%E3%81%AE%E3%82%AB%E3%82%BF%E3%83%AD%E3%82%B0%EF%BD%A5%E3%83%81%E3%83%A9%E3%82%B7&pNo=134 | https://files.microcms-assets.io/assets/950215f898ac42a79b4b16f055fca614/03632efddd084c7fbe165f88f4c296b6/%E8%A8%AD%E8%A8%88%E5%9B%B3%E6%9B%B8_10200040209_%E3%82%A6%E3%83%AC%E3%82%BF%E3%83%B3EP_rev0-4.pdf | SGP | 21.7 | 0.07 | 1
[5 empty] | 機器・器具 / 支持金物 | ウレタン | EP | ユニクロ | ユニクロウレタンEP | 5/16x15Ax30T |  | 日栄インテック | NICHIEIINTEC_516x15Ax30TユニクロウレタンEP\Folder\Item |  |  | 2026-10-13 |  | 102000402090030 | ユニクロウレタンEP | https://www.nichieiintec.jp/ | https://nichieiintec.actibookone.com/?cNo=716816&param=MV8xXzc=&siteNum=21559&siteTitle=%E9%85%8D%E7%AE%A1%E6%94%AF%E6%8C%81%E9%87%91%E5%85%B7%E3%81%AE%E3%82%AB%E3%82%BF%E3%83%AD%E3%82%B0%EF%BD%A5%E3%83%81%E3%83%A9%E3%82%B7&pNo=134 | https://files.microcms-assets.io/assets/950215f898ac42a79b4b16f055fca614/03632efddd084c7fbe165f88f4c296b6/%E8%A8%AD%E8%A8%88%E5%9B%B3%E6%9B%B8_10200040209_%E3%82%A6%E3%83%AC%E3%82%BF%E3%83%B3EP_rev0-4.pdf | SGP | 21.7 | 0.07 | 1
[5 empty] | 機器・器具 / 支持金物 | ウレタン | EP | ユニクロ | ユニクロウレタンEP | 5/16x15Ax40T |  | 日栄インテック | NICHIEIINTEC_516x15Ax40TユニクロウレタンEP\Folder\Item |  |  | 2026-10-13 |  | 102000402090040 | ユニクロウレタンEP | https://www.nichieiintec.jp/ | https://nichieiintec.actibookone.com/?cNo=716816&param=MV8xXzc=&siteNum=21559&siteTitle=%E9%85%8D%E7%AE%A1%E6%94%AF%E6%8C%81%E9%87%91%E5%85%B7%E3%81%AE%E3%82%AB%E3%82%BF%E3%83%AD%E3%82%B0%EF%BD%A5%E3%83%81%E3%83%A9%E3%82%B7&pNo=134 | https://files.microcms-assets.io/assets/950215f898ac42a79b4b16f055fca614/03632efddd084c7fbe165f88f4c296b6/%E8%A8%AD%E8%A8%88%E5%9B%B3%E6%9B%B8_10200040209_%E3%82%A6%E3%83%AC%E3%82%BF%E3%83%B3EP_rev0-4.pdf | SGP | 21.7 | - | 1
[5 empty] | 機器・器具 / 支持金物 | ウレタン | EP | ユニクロ | ユニクロウレタンEP | 5/16x15Ax50T |  | 日栄インテック | NICHIEIINTEC_516x15Ax50TユニクロウレタンEP\Folder\Item |  |  | 2026-10-13 |  | 102000402090050 | ユニクロウレタンEP | https://www.nichieiintec.jp/ | https://nichieiintec.actibookone.com/?cNo=716816&param=MV8xXzc=&siteNum=21559&siteTitle=%E9%85%8D%E7%AE%A1%E6%94%AF%E6%8C%81%E9%87%91%E5%85%B7%E3%81%AE%E3%82%AB%E3%82%BF%E3%83%AD%E3%82%B0%EF%BD%A5%E3%83%81%E3%83%A9%E3%82%B7&pNo=134 | https://files.microcms-assets.io/assets/950215f898ac42a79b4b16f055fca614/03632efddd084c7fbe165f88f4c296b6/%E8%A8%AD%E8%A8%88%E5%9B%B3%E6%9B%B8_10200040209_%E3%82%A6%E3%83%AC%E3%82%BF%E3%83%B3EP_rev0-4.pdf | SGP | 21.7 | - | 1
20A
[18 empty] | 商品CD | 商品名 | メーカーHP | 商品掲載URL | 承認図URL | 適合配管種類 | 適合配管径 | 重量（ｋｇ） | 入数（１袋×数） | 備考
[5 empty] | 機器・器具 / 支持金物 | ウレタン | EP | ユニクロ | ユニクロウレタンEP | 5/16x20Ax20T |  | 日栄インテック | NICHIEIINTEC_516x20Ax20TユニクロウレタンEP\Folder\Item |  |  | 2026-10-13 |  | 102000402090110 | ユニクロウレタンEP | https://www.nichieiintec.jp/ | https://nichieiintec.actibookone.com/?cNo=716816&param=MV8xXzc=&siteNum=21559&siteTitle=%E9%85%8D%E7%AE%A1%E6%94%AF%E6%8C%81%E9%87%91%E5%85%B7%E3%81%AE%E3%82%AB%E3%82%BF%E3%83%AD%E3%82%B0%EF%BD%A5%E3%83%81%E3%83%A9%E3%82%B7&pNo=134 | https://files.microcms-assets.io/assets/950215f898ac42a79b4b16f055fca614/03632efddd084c7fbe165f88f4c296b6/%E8%A8%AD%E8%A8%88%E5%9B%B3%E6%9B%B8_10200040209_%E3%82%A6%E3%83%AC%E3%82%BF%E3%83%B3EP_rev0-4.pdf | SGP | 27.2 | 0.075 | 1
[5 empty] | 機器・器具 / 支持金物 | ウレタン | EP | ユニクロ | ユニクロウレタンEP | 5/16x20Ax25T |  | 日栄インテック | NICHIEIINTEC_516x20Ax25TユニクロウレタンEP\Folder\Item |  |  | 2026-10-13 |  | 102000402090120 | ユニクロウレタンEP | https://www.nichieiintec.jp/ | https://nichieiintec.actibookone.com/?cNo=716816&param=MV8xXzc=&siteNum=21559&siteTitle=%E9%85%8D%E7%AE%A1%E6%94%AF%E6%8C%81%E9%87%91%E5%85%B7%E3%81%AE%E3%82%AB%E3%82%BF%E3%83%AD%E3%82%B0%EF%BD%A5%E3%83%81%E3%83%A9%E3%82%B7&pNo=134 | https://files.microcms-assets.io/assets/950215f898ac42a79b4b16f055fca614/03632efddd084c7fbe165f88f4c296b6/%E8%A8%AD%E8%A8%88%E5%9B%B3%E6%9B%B8_10200040209_%E3%82%A6%E3%83%AC%E3%82%BF%E3%83%B3EP_rev0-4.pdf | SGP | 27.2 | 0.076 | 1
[5 empty] | 機器・器具 / 支持金物 | ウレタン | EP | ユニクロ | ユニクロウレタンEP | 5/16x20Ax30T |  | 日栄インテック | NICHIEIINTEC_516x20Ax30TユニクロウレタンEP\Folder\Item |  |  | 2026-10-13 |  | 102000402090130 | ユニクロウレタンEP | https://www.nichieiintec.jp/ | https://nichieiintec.actibookone.com/?cNo=716816&param=MV8xXzc=&siteNum=21559&siteTitle=%E9%85%8D%E7%AE%A1%E6%94%AF%E6%8C%81%E9%87%91%E5%85%B7%E3%81%AE%E3%82%AB%E3%82%BF%E3%83%AD%E3%82%B0%EF%BD%A5%E3%83%81%E3%83%A9%E3%82%B7&pNo=134 | https://files.microcms-assets.io/assets/950215f898ac42a79b4b16f055fca614/03632efddd084c7fbe165f88f4c296b6/%E8%A8%AD%E8%A8%88%E5%9B%B3%E6%9B%B8_10200040209_%E3%82%A6%E3%83%AC%E3%82%BF%E3%83%B3EP_rev0-4.pdf | SGP | 27.2 | 0.079 | 1
[5 empty] | 機器・器具 / 支持金物 | ウレタン | EP | ユニクロ | ユニクロウレタンEP | 5/16x20Ax40T |  | 日栄インテック | NICHIEIINTEC_516x20Ax40TユニクロウレタンEP\Folder\Item |  |  | 2026-10-13 |  | 102000402090140 | ユニクロウレタンEP | https://www.nichieiintec.jp/ | https://nichieiintec.actibookone.com/?cNo=716816&param=MV8xXzc=&siteNum=21559&siteTitle=%E9%85%8D%E7%AE%A1%E6%94%AF%E6%8C%81%E9%87%91%E5%85%B7%E3%81%AE%E3%82%AB%E3%82%BF%E3%83%AD%E3%82%B0%EF%BD%A5%E3%83%81%E3%83%A9%E3%82%B7&pNo=134 | https://files.microcms-assets.io/assets/950215f898ac42a79b4b16f055fca614/03632efddd084c7fbe165f88f4c296b6/%E8%A8%AD%E8%A8%88%E5%9B%B3%E6%9B%B8_10200040209_%E3%82%A6%E3%83%AC%E3%82%BF%E3%83%B3EP_rev0-4.pdf | SGP | 27.2 | 0.096 | 1
[5 empty] | 機器・器具 / 支持金物 | ウレタン | EP | ユニクロ | ユニクロウレタンEP | 5/16x20Ax50T |  | 日栄インテック | NICHIEIINTEC_516x20Ax50TユニクロウレタンEP\Folder\Item |  |  | 2026-10-13 |  | 102000402090150 | ユニクロウレタンEP | https://www.nichieiintec.jp/ | https://nichieiintec.actibookone.com/?cNo=716816&param=MV8xXzc=&siteNum=21559&siteTitle=%E9%85%8D%E7%AE%A1%E6%94%AF%E6%8C%81%E9%87%91%E5%85%B7%E3%81%AE%E3%82%AB%E3%82%BF%E3%83%AD%E3%82%B0%EF%BD%A5%E3%83%81%E3%83%A9%E3%82%B7&pNo=134 | https://files.microcms-assets.io/assets/950215f898ac42a79b4b16f055fca614/03632efddd084c7fbe165f88f4c296b6/%E8%A8%AD%E8%A8%88%E5%9B%B3%E6%9B%B8_10200040209_%E3%82%A6%E3%83%AC%E3%82%BF%E3%83%B3EP_rev0-4.pdf | SGP | 27.2 | 0.1 | 1
25A
[18 empty] | 商品CD | 商品名 | メーカーHP | 商品掲載URL | 承認図URL | 適合配管種類 | 適合配管径 | 重量（ｋｇ） | 入数（１袋×数） | 備考
[5 empty] | 機器・器具 / 支持金物 | ウレタン | EP | ユニクロ | ユニクロウレタンEP | 5/16x25Ax20T |  | 日栄インテック | NICHIEIINTEC_516x25Ax20TユニクロウレタンEP\Folder\Item |  |  | 2026-10-13 |  | 102000402090210 | ユニクロウレタンEP | https://www.nichieiintec.jp/ | https://nichieiintec.actibookone.com/?cNo=716816&param=MV8xXzc=&siteNum=21559&siteTitle=%E9%85%8D%E7%AE%A1%E6%94%AF%E6%8C%81%E9%87%91%E5%85%B7%E3%81%AE%E3%82%AB%E3%82%BF%E3%83%AD%E3%82%B0%EF%BD%A5%E3%83%81%E3%83%A9%E3%82%B7&pNo=134 | https://files.microcms-assets.io/assets/950215f898ac42a79b4b16f055fca614/03632efddd084c7fbe165f88f4c296b6/%E8%A8%AD%E8%A8%88%E5%9B%B3%E6%9B%B8_10200040209_%E3%82%A6%E3%83%AC%E3%82%BF%E3%83%B3EP_rev0-4.pdf | SGP | 34 | 0.083 | 1
[5 empty] | 機器・器具 / 支持金物 | ウレタン | EP | ユニクロ | ユニクロウレタンEP | 5/16x25Ax25T |  | 日栄インテック | NICHIEIINTEC_516x25Ax25TユニクロウレタンEP\Folder\Item |  |  | 2026-10-13 |  | 102000402090220 | ユニクロウレタンEP | https://www.nichieiintec.jp/ | https://nichieiintec.actibookone.com/?cNo=716816&param=MV8xXzc=&siteNum=21559&siteTitle=%E9%85%8D%E7%AE%A1%E6%94%AF%E6%8C%81%E9%87%91%E5%85%B7%E3%81%AE%E3%82%AB%E3%82%BF%E3%83%AD%E3%82%B0%EF%BD%A5%E3%83%81%E3%83%A9%E3%82%B7&pNo=134 | https://files.microcms-assets.io/assets/950215f898ac42a79b4b16f055fca614/03632efddd084c7fbe165f88f4c296b6/%E8%A8%AD%E8%A8%88%E5%9B%B3%E6%9B%B8_10200040209_%E3%82%A6%E3%83%AC%E3%82%BF%E3%83%B3EP_rev0-4.pdf | SGP | 34 | 0.085 | 1
[5 empty] | 機器・器具 / 支持金物 | ウレタン | EP | ユニクロ | ユニクロウレタンEP | 5/16x25Ax30T |  | 日栄インテック | NICHIEIINTEC_516x25Ax30TユニクロウレタンEP\Folder\Item |  |  | 2026-10-13 |  | 102000402090230 | ユニクロウレタンEP | https://www.nichieiintec.jp/ | https://nichieiintec.actibookone.com/?cNo=716816&param=MV8xXzc=&siteNum=21559&siteTitle=%E9%85%8D%E7%AE%A1%E6%94%AF%E6%8C%81%E9%87%91%E5%85%B7%E3%81%AE%E3%82%AB%E3%82%BF%E3%83%AD%E3%82%B0%EF%BD%A5%E3%83%81%E3%83%A9%E3%82%B7&pNo=134 | https://files.microcms-assets.io/assets/950215f898ac42a79b4b16f055fca614/03632efddd084c7fbe165f88f4c296b6/%E8%A8%AD%E8%A8%88%E5%9B%B3%E6%9B%B8_10200040209_%E3%82%A6%E3%83%AC%E3%82%BF%E3%83%B3EP_rev0-4.pdf | SGP | 34 | 0.088 | 1
[5 empty] | 機器・器具 / 支持金物 | ウレタン | EP | ユニクロ | ユニクロウレタンEP | 5/16x25Ax40T |  | 日栄インテック | NICHIEIINTEC_516x25Ax40TユニクロウレタンEP\Folder\Item |  |  | 2026-10-13 |  | 102000402090240 | ユニクロウレタンEP | https://www.nichieiintec.jp/ | https://nichieiintec.actibookone.com/?cNo=716816&param=MV8xXzc=&siteNum=21559&siteTitle=%E9%85%8D%E7%AE%A1%E6%94%AF%E6%8C%81%E9%87%91%E5%85%B7%E3%81%AE%E3%82%AB%E3%82%BF%E3%83%AD%E3%82%B0%EF%BD%A5%E3%83%81%E3%83%A9%E3%82%B7&pNo=134 | https://files.microcms-assets.io/assets/950215f898ac42a79b4b16f055fca614/03632efddd084c7fbe165f88f4c296b6/%E8%A8%AD%E8%A8%88%E5%9B%B3%E6%9B%B8_10200040209_%E3%82%A6%E3%83%AC%E3%82%BF%E3%83%B3EP_rev0-4.pdf | SGP | 34 | 0.103 | 1
[5 empty] | 機器・器具 / 支持金物 | ウレタン | EP | ユニクロ | ユニクロウレタンEP | 5/16x25Ax50T |  | 日栄インテック | NICHIEIINTEC_516x25Ax50TユニクロウレタンEP\Folder\Item |  |  | 2026-10-13 |  | 102000402090250 | ユニクロウレタンEP | https://www.nichieiintec.jp/ | https://nichieiintec.actibookone.com/?cNo=716816&param=MV8xXzc=&siteNum=21559&siteTitle=%E9%85%8D%E7%AE%A1%E6%94%AF%E6%8C%81%E9%87%91%E5%85%B7%E3%81%AE%E3%82%AB%E3%82%BF%E3%83%AD%E3%82%B0%EF%BD%A5%E3%83%81%E3%83%A9%E3%82%B7&pNo=134 | https://files.microcms-assets.io/assets/950215f898ac42a79b4b16f055fca614/03632efddd084c7fbe165f88f4c296b6/%E8%A8%AD%E8%A8%88%E5%9B%B3%E6%9B%B8_10200040209_%E3%82%A6%E3%83%AC%E3%82%BF%E3%83%B3EP_rev0-4.pdf | SGP | 34 | 0.107 | 1
32A
[18 empty] | 商品CD | 商品名 | メーカーHP | 商品掲載URL | 承認図URL | 適合配管種類 | 適合配管径 | 重量（ｋｇ） | 入数（１袋×数） | 備考
[5 empty] | 機器・器具 / 支持金物 | ウレタン | EP | ユニクロ | ユニクロウレタンEP | 32Ax20T |  | 日栄インテック | NICHIEIINTEC_32Ax20TユニクロウレタンEP\Folder\Item |  |  | 2026-10-13 |  | 102000402090310 | ユニクロウレタンEP | https://www.nichieiintec.jp/ | https://nichieiintec.actibookone.com/?cNo=716816&param=MV8xXzc=&siteNum=21559&siteTitle=%E9%85%8D%E7%AE%A1%E6%94%AF%E6%8C%81%E9%87%91%E5%85%B7%E3%81%AE%E3%82%AB%E3%82%BF%E3%83%AD%E3%82%B0%EF%BD%A5%E3%83%81%E3%83%A9%E3%82%B7&pNo=134 | https://files.microcms-assets.io/assets/950215f898ac42a79b4b16f055fca614/03632efddd084c7fbe165f88f4c296b6/%E8%A8%AD%E8%A8%88%E5%9B%B3%E6%9B%B8_10200040209_%E3%82%A6%E3%83%AC%E3%82%BF%E3%83%B3EP_rev0-4.pdf | SGP | 42.7 | 0.139 | 1
[5 empty] | 機器・器具 / 支持金物 | ウレタン | EP | ユニクロ | ユニクロウレタンEP | 32Ax25T |  | 日栄インテック | NICHIEIINTEC_32Ax25TユニクロウレタンEP\Folder\Item |  |  | 2026-10-13 |  | 102000402090320 | ユニクロウレタンEP | https://www.nichieiintec.jp/ | https://nichieiintec.actibookone.com/?cNo=716816&param=MV8xXzc=&siteNum=21559&siteTitle=%E9%85%8D%E7%AE%A1%E6%94%AF%E6%8C%81%E9%87%91%E5%85%B7%E3%81%AE%E3%82%AB%E3%82%BF%E3%83%AD%E3%82%B0%EF%BD%A5%E3%83%81%E3%83%A9%E3%82%B7&pNo=134 | https://files.microcms-assets.io/assets/950215f898ac42a79b4b16f055fca614/03632efddd084c7fbe165f88f4c296b6/%E8%A8%AD%E8%A8%88%E5%9B%B3%E6%9B%B8_10200040209_%E3%82%A6%E3%83%AC%E3%82%BF%E3%83%B3EP_rev0-4.pdf | SGP | 42.7 | 0.141 | 1
[5 empty] | 機器・器具 / 支持金物 | ウレタン | EP | ユニクロ | ユニクロウレタンEP | 32Ax30T |  | 日栄インテック | NICHIEIINTEC_32Ax30TユニクロウレタンEP\Folder\Item |  |  | 2026-10-13 |  | 102000402090330 | ユニクロウレタンEP | https://www.nichieiintec.jp/ | https://nichieiintec.actibookone.com/?cNo=716816&param=MV8xXzc=&siteNum=21559&siteTitle=%E9%85%8D%E7%AE%A1%E6%94%AF%E6%8C%81%E9%87%91%E5%85%B7%E3%81%AE%E3%82%AB%E3%82%BF%E3%83%AD%E3%82%B0%EF%BD%A5%E3%83%81%E3%83%A9%E3%82%B7&pNo=134 | https://files.microcms-assets.io/assets/950215f898ac42a79b4b16f055fca614/03632efddd084c7fbe165f88f4c296b6/%E8%A8%AD%E8%A8%88%E5%9B%B3%E6%9B%B8_10200040209_%E3%82%A6%E3%83%AC%E3%82%BF%E3%83%B3EP_rev0-4.pdf | SGP | 42.7 | 0.144 | 1
[5 empty] | 機器・器具 / 支持金物 | ウレタン | EP | ユニクロ | ユニクロウレタンEP | 32Ax40T |  | 日栄インテック | NICHIEIINTEC_32Ax40TユニクロウレタンEP\Folder\Item |  |  | 2026-10-13 |  | 102000402090340 | ユニクロウレタンEP | https://www.nichieiintec.jp/ | https://nichieiintec.actibookone.com/?cNo=716816&param=MV8xXzc=&siteNum=21559&siteTitle=%E9%85%8D%E7%AE%A1%E6%94%AF%E6%8C%81%E9%87%91%E5%85%B7%E3%81%AE%E3%82%AB%E3%82%BF%E3%83%AD%E3%82%B0%EF%BD%A5%E3%83%81%E3%83%A9%E3%82%B7&pNo=134 | https://files.microcms-assets.io/assets/950215f898ac42a79b4b16f055fca614/03632efddd084c7fbe165f88f4c296b6/%E8%A8%AD%E8%A8%88%E5%9B%B3%E6%9B%B8_10200040209_%E3%82%A6%E3%83%AC%E3%82%BF%E3%83%B3EP_rev0-4.pdf | SGP | 42.7 | 0.17 | 1
[5 empty] | 機器・器具 / 支持金物 | ウレタン | EP | ユニクロ | ユニクロウレタンEP | 32Ax50T |  | 日栄インテック | NICHIEIINTEC_32Ax50TユニクロウレタンEP\Folder\Item |  |  | 2026-10-13 |  | 102000402090350 | ユニクロウレタンEP | https://www.nichieiintec.jp/ | https://nichieiintec.actibookone.com/?cNo=716816&param=MV8xXzc=&siteNum=21559&siteTitle=%E9%85%8D%E7%AE%A1%E6%94%AF%E6%8C%81%E9%87%91%E5%85%B7%E3%81%AE%E3%82%AB%E3%82%BF%E3%83%AD%E3%82%B0%EF%BD%A5%E3%83%81%E3%83%A9%E3%82%B7&pNo=134 | https://files.microcms-assets.io/assets/950215f898ac42a79b4b16f055fca614/03632efddd084c7fbe165f88f4c296b6/%E8%A8%AD%E8%A8%88%E5%9B%B3%E6%9B%B8_10200040209_%E3%82%A6%E3%83%AC%E3%82%BF%E3%83%B3EP_rev0-4.pdf | SGP | 42.7 | 0.176 | 1
40A
[18 empty] | 商品CD | 商品名 | メーカーHP | 商品掲載URL | 承認図URL | 適合配管種類 | 適合配管径 | 重量（ｋｇ） | 入数（１袋×数） | 備考
[5 empty] | 機器・器具 / 支持金物 | ウレタン | EP | ユニクロ | ユニクロウレタンEP | 40Ax20T |  | 日栄インテック | NICHIEIINTEC_40Ax20TユニクロウレタンEP\Folder\Item |  |  | 2026-10-13 |  | 102000402090410 | ユニクロウレタンEP | https://www.nichieiintec.jp/ | https://nichieiintec.actibookone.com/?cNo=716816&param=MV8xXzc=&siteNum=21559&siteTitle=%E9%85%8D%E7%AE%A1%E6%94%AF%E6%8C%81%E9%87%91%E5%85%B7%E3%81%AE%E3%82%AB%E3%82%BF%E3%83%AD%E3%82%B0%EF%BD%A5%E3%83%81%E3%83%A9%E3%82%B7&pNo=134 | https://www.nichieiintec.jp/pipe/2385.html | SGP | 48.6 | 0.148 | 1
[5 empty] | 機器・器具 / 支持金物 | ウレタン | EP | ユニクロ | ユニクロウレタンEP | 40Ax25T |  | 日栄インテック | NICHIEIINTEC_40Ax25TユニクロウレタンEP\Folder\Item |  |  | 2026-10-13 |  | 102000402090420 | ユニクロウレタンEP | https://www.nichieiintec.jp/ | https://nichieiintec.actibookone.com/?cNo=716816&param=MV8xXzc=&siteNum=21559&siteTitle=%E9%85%8D%E7%AE%A1%E6%94%AF%E6%8C%81%E9%87%91%E5%85%B7%E3%81%AE%E3%82%AB%E3%82%BF%E3%83%AD%E3%82%B0%EF%BD%A5%E3%83%81%E3%83%A9%E3%82%B7&pNo=134 | https://www.nichieiintec.jp/pipe/2385.html | SGP | 48.6 | 0.149 | 1
[5 empty] | 機器・器具 / 支持金物 | ウレタン | EP | ユニクロ | ユニクロウレタンEP | 40Ax30T |  | 日栄インテック | NICHIEIINTEC_40Ax30TユニクロウレタンEP\Folder\Item |  |  | 2026-10-13 |  | 102000402090430 | ユニクロウレタンEP | https://www.nichieiintec.jp/ | https://nichieiintec.actibookone.com/?cNo=716816&param=MV8xXzc=&siteNum=21559&siteTitle=%E9%85%8D%E7%AE%A1%E6%94%AF%E6%8C%81%E9%87%91%E5%85%B7%E3%81%AE%E3%82%AB%E3%82%BF%E3%83%AD%E3%82%B0%EF%BD%A5%E3%83%81%E3%83%A9%E3%82%B7&pNo=134 | https://www.nichieiintec.jp/pipe/2385.html | SGP | 48.6 | 0.157 | 1
[5 empty] | 機器・器具 / 支持金物 | ウレタン | EP | ユニクロ | ユニクロウレタンEP | 40Ax40T |  | 日栄インテック | NICHIEIINTEC_40Ax40TユニクロウレタンEP\Folder\Item |  |  | 2026-10-13 |  | 102000402090440 | ユニクロウレタンEP | https://www.nichieiintec.jp/ | https://nichieiintec.actibookone.com/?cNo=716816&param=MV8xXzc=&siteNum=21559&siteTitle=%E9%85%8D%E7%AE%A1%E6%94%AF%E6%8C%81%E9%87%91%E5%85%B7%E3%81%AE%E3%82%AB%E3%82%BF%E3%83%AD%E3%82%B0%EF%BD%A5%E3%83%81%E3%83%A9%E3%82%B7&pNo=134 | https://www.nichieiintec.jp/pipe/2385.html | SGP | 48.6 | 0.179 | 1
[5 empty] | 機器・器具 / 支持金物 | ウレタン | EP | ユニクロ | ユニクロウレタンEP | 40Ax50T |  | 日栄インテック | NICHIEIINTEC_40Ax50TユニクロウレタンEP\Folder\Item |  |  | 2026-10-13 |  | 102000402090450 | ユニクロウレタンEP | https://www.nichieiintec.jp/ | https://nichieiintec.actibookone.com/?cNo=716816&param=MV8xXzc=&siteNum=21559&siteTitle=%E9%85%8D%E7%AE%A1%E6%94%AF%E6%8C%81%E9%87%91%E5%85%B7%E3%81%AE%E3%82%AB%E3%82%BF%E3%83%AD%E3%82%B0%EF%BD%A5%E3%83%81%E3%83%A9%E3%82%B7&pNo=134 | https://www.nichieiintec.jp/pipe/2385.html | SGP | 48.6 | 0.187 | 1
50A
[18 empty] | 商品CD | 商品名 | メーカーHP | 商品掲載URL | 承認図URL | 適合配管種類 | 適合配管径 | 重量（ｋｇ） | 入数（１袋×数） | 備考
[5 empty] | 機器・器具 / 支持金物 | ウレタン | EP | ユニクロ | ユニクロウレタンEP | 50Ax20T |  | 日栄インテック | NICHIEIINTEC_50Ax20TユニクロウレタンEP\Folder\Item |  |  | 2026-10-13 |  | 102000402090510 | ユニクロウレタンEP | https://www.nichieiintec.jp/ | https://nichieiintec.actibookone.com/?cNo=716816&param=MV8xXzc=&siteNum=21559&siteTitle=%E9%85%8D%E7%AE%A1%E6%94%AF%E6%8C%81%E9%87%91%E5%85%B7%E3%81%AE%E3%82%AB%E3%82%BF%E3%83%AD%E3%82%B0%EF%BD%A5%E3%83%81%E3%83%A9%E3%82%B7&pNo=134 | https://files.microcms-assets.io/assets/950215f898ac42a79b4b16f055fca614/03632efddd084c7fbe165f88f4c296b6/%E8%A8%AD%E8%A8%88%E5%9B%B3%E6%9B%B8_10200040209_%E3%82%A6%E3%83%AC%E3%82%BF%E3%83%B3EP_rev0-4.pdf | SGP | 60.5 | 0.167 | 1
[5 empty] | 機器・器具 / 支持金物 | ウレタン | EP | ユニクロ | ユニクロウレタンEP | 50Ax25T |  | 日栄インテック | NICHIEIINTEC_50Ax25TユニクロウレタンEP\Folder\Item |  |  | 2026-10-13 |  | 102000402090520 | ユニクロウレタンEP | https://www.nichieiintec.jp/ | https://nichieiintec.actibookone.com/?cNo=716816&param=MV8xXzc=&siteNum=21559&siteTitle=%E9%85%8D%E7%AE%A1%E6%94%AF%E6%8C%81%E9%87%91%E5%85%B7%E3%81%AE%E3%82%AB%E3%82%BF%E3%83%AD%E3%82%B0%EF%BD%A5%E3%83%81%E3%83%A9%E3%82%B7&pNo=134 | https://files.microcms-assets.io/assets/950215f898ac42a79b4b16f055fca614/03632efddd084c7fbe165f88f4c296b6/%E8%A8%AD%E8%A8%88%E5%9B%B3%E6%9B%B8_10200040209_%E3%82%A6%E3%83%AC%E3%82%BF%E3%83%B3EP_rev0-4.pdf | SGP | 60.5 | 0.17 | 1
[5 empty] | 機器・器具 / 支持金物 | ウレタン | EP | ユニクロ | ユニクロウレタンEP | 50Ax30T |  | 日栄インテック | NICHIEIINTEC_50Ax30TユニクロウレタンEP\Folder\Item |  |  | 2026-10-13 |  | 102000402090530 | ユニクロウレタンEP | https://www.nichieiintec.jp/ | https://nichieiintec.actibookone.com/?cNo=716816&param=MV8xXzc=&siteNum=21559&siteTitle=%E9%85%8D%E7%AE%A1%E6%94%AF%E6%8C%81%E9%87%91%E5%85%B7%E3%81%AE%E3%82%AB%E3%82%BF%E3%83%AD%E3%82%B0%EF%BD%A5%E3%83%81%E3%83%A9%E3%82%B7&pNo=134 | https://files.microcms-assets.io/assets/950215f898ac42a79b4b16f055fca614/03632efddd084c7fbe165f88f4c296b6/%E8%A8%AD%E8%A8%88%E5%9B%B3%E6%9B%B8_10200040209_%E3%82%A6%E3%83%AC%E3%82%BF%E3%83%B3EP_rev0-4.pdf | SGP | 60.5 | 0.175 | 1
[5 empty] | 機器・器具 / 支持金物 | ウレタン | EP | ユニクロ | ユニクロウレタンEP | 50Ax40T |  | 日栄インテック | NICHIEIINTEC_50Ax40TユニクロウレタンEP\Folder\Item |  |  | 2026-10-13 |  | 102000402090540 | ユニクロウレタンEP | https://www.nichieiintec.jp/ | https://nichieiintec.actibookone.com/?cNo=716816&param=MV8xXzc=&siteNum=21559&siteTitle=%E9%85%8D%E7%AE%A1%E6%94%AF%E6%8C%81%E9%87%91%E5%85%B7%E3%81%AE%E3%82%AB%E3%82%BF%E3%83%AD%E3%82%B0%EF%BD%A5%E3%83%81%E3%83%A9%E3%82%B7&pNo=134 | https://files.microcms-assets.io/assets/950215f898ac42a79b4b16f055fca614/03632efddd084c7fbe165f88f4c296b6/%E8%A8%AD%E8%A8%88%E5%9B%B3%E6%9B%B8_10200040209_%E3%82%A6%E3%83%AC%E3%82%BF%E3%83%B3EP_rev0-4.pdf | SGP | 60.5 | 0.197 | 1
[5 empty] | 機器・器具 / 支持金物 | ウレタン | EP | ユニクロ | ユニクロウレタンEP | 50Ax50T |  | 日栄インテック | NICHIEIINTEC_50Ax50TユニクロウレタンEP\Folder\Item |  |  | 2026-10-13 |  | 102000402090550 | ユニクロウレタンEP | https://www.nichieiintec.jp/ | https://nichieiintec.actibookone.com/?cNo=716816&param=MV8xXzc=&siteNum=21559&siteTitle=%E9%85%8D%E7%AE%A1%E6%94%AF%E6%8C%81%E9%87%91%E5%85%B7%E3%81%AE%E3%82%AB%E3%82%BF%E3%83%AD%E3%82%B0%EF%BD%A5%E3%83%81%E3%83%A9%E3%82%B7&pNo=134 | https://files.microcms-assets.io/assets/950215f898ac42a79b4b16f055fca614/03632efddd084c7fbe165f88f4c296b6/%E8%A8%AD%E8%A8%88%E5%9B%B3%E6%9B%B8_10200040209_%E3%82%A6%E3%83%AC%E3%82%BF%E3%83%B3EP_rev0-4.pdf | SGP | 60.5 | 0.208 | 1
65A
[18 empty] | 商品CD | 商品名 | メーカーHP | 商品掲載URL | 承認図URL | 適合配管種類 | 適合配管径 | 重量（ｋｇ） | 入数（１袋×数） | 備考
[5 empty] | 機器・器具 / 支持金物 | ウレタン | EP | ユニクロ | ユニクロウレタンEP | 65Ax20T |  | 日栄インテック | NICHIEIINTEC_65Ax20TユニクロウレタンEP\Folder\Item |  |  | 2026-10-13 |  | 102000402090610 | ユニクロウレタンEP | https://www.nichieiintec.jp/ | https://nichieiintec.actibookone.com/?cNo=716816&param=MV8xXzc=&siteNum=21559&siteTitle=%E9%85%8D%E7%AE%A1%E6%94%AF%E6%8C%81%E9%87%91%E5%85%B7%E3%81%AE%E3%82%AB%E3%82%BF%E3%83%AD%E3%82%B0%EF%BD%A5%E3%83%81%E3%83%A9%E3%82%B7&pNo=134 | https://files.microcms-assets.io/assets/950215f898ac42a79b4b16f055fca614/03632efddd084c7fbe165f88f4c296b6/%E8%A8%AD%E8%A8%88%E5%9B%B3%E6%9B%B8_10200040209_%E3%82%A6%E3%83%AC%E3%82%BF%E3%83%B3EP_rev0-4.pdf | SGP | 76.3 | 0.196 | 1
[5 empty] | 機器・器具 / 支持金物 | ウレタン | EP | ユニクロ | ユニクロウレタンEP | 65Ax25T |  | 日栄インテック | NICHIEIINTEC_65Ax25TユニクロウレタンEP\Folder\Item |  |  | 2026-10-13 |  | 102000402090620 | ユニクロウレタンEP | https://www.nichieiintec.jp/ | https://nichieiintec.actibookone.com/?cNo=716816&param=MV8xXzc=&siteNum=21559&siteTitle=%E9%85%8D%E7%AE%A1%E6%94%AF%E6%8C%81%E9%87%91%E5%85%B7%E3%81%AE%E3%82%AB%E3%82%BF%E3%83%AD%E3%82%B0%EF%BD%A5%E3%83%81%E3%83%A9%E3%82%B7&pNo=134 | https://files.microcms-assets.io/assets/950215f898ac42a79b4b16f055fca614/03632efddd084c7fbe165f88f4c296b6/%E8%A8%AD%E8%A8%88%E5%9B%B3%E6%9B%B8_10200040209_%E3%82%A6%E3%83%AC%E3%82%BF%E3%83%B3EP_rev0-4.pdf | SGP | 76.3 | 0.203 | 1
[5 empty] | 機器・器具 / 支持金物 | ウレタン | EP | ユニクロ | ユニクロウレタンEP | 65Ax30T |  | 日栄インテック | NICHIEIINTEC_65Ax30TユニクロウレタンEP\Folder\Item |  |  | 2026-10-13 |  | 102000402090630 | ユニクロウレタンEP | https://www.nichieiintec.jp/ | https://nichieiintec.actibookone.com/?cNo=716816&param=MV8xXzc=&siteNum=21559&siteTitle=%E9%85%8D%E7%AE%A1%E6%94%AF%E6%8C%81%E9%87%91%E5%85%B7%E3%81%AE%E3%82%AB%E3%82%BF%E3%83%AD%E3%82%B0%EF%BD%A5%E3%83%81%E3%83%A9%E3%82%B7&pNo=134 | https://files.microcms-assets.io/assets/950215f898ac42a79b4b16f055fca614/03632efddd084c7fbe165f88f4c296b6/%E8%A8%AD%E8%A8%88%E5%9B%B3%E6%9B%B8_10200040209_%E3%82%A6%E3%83%AC%E3%82%BF%E3%83%B3EP_rev0-4.pdf | SGP | 76.3 | 0.21 | 1
[5 empty] | 機器・器具 / 支持金物 | ウレタン | EP | ユニクロ | ユニクロウレタンEP | 65Ax40T |  | 日栄インテック | NICHIEIINTEC_65Ax40TユニクロウレタンEP\Folder\Item |  |  | 2026-10-13 |  | 102000402090640 | ユニクロウレタンEP | https://www.nichieiintec.jp/ | https://nichieiintec.actibookone.com/?cNo=716816&param=MV8xXzc=&siteNum=21559&siteTitle=%E9%85%8D%E7%AE%A1%E6%94%AF%E6%8C%81%E9%87%91%E5%85%B7%E3%81%AE%E3%82%AB%E3%82%BF%E3%83%AD%E3%82%B0%EF%BD%A5%E3%83%81%E3%83%A9%E3%82%B7&pNo=134 | https://files.microcms-assets.io/assets/950215f898ac42a79b4b16f055fca614/03632efddd084c7fbe165f88f4c296b6/%E8%A8%AD%E8%A8%88%E5%9B%B3%E6%9B%B8_10200040209_%E3%82%A6%E3%83%AC%E3%82%BF%E3%83%B3EP_rev0-4.pdf | SGP | 76.3 | 0.239 | 1
[5 empty] | 機器・器具 / 支持金物 | ウレタン | EP | ユニクロ | ユニクロウレタンEP | 65Ax50T |  | 日栄インテック | NICHIEIINTEC_65Ax50TユニクロウレタンEP\Folder\Item |  |  | 2026-10-13 |  | 102000402090650 | ユニクロウレタンEP | https://www.nichieiintec.jp/ | https://nichieiintec.actibookone.com/?cNo=716816&param=MV8xXzc=&siteNum=21559&siteTitle=%E9%85%8D%E7%AE%A1%E6%94%AF%E6%8C%81%E9%87%91%E5%85%B7%E3%81%AE%E3%82%AB%E3%82%BF%E3%83%AD%E3%82%B0%EF%BD%A5%E3%83%81%E3%83%A9%E3%82%B7&pNo=134 | https://files.microcms-assets.io/assets/950215f898ac42a79b4b16f055fca614/03632efddd084c7fbe165f88f4c296b6/%E8%A8%AD%E8%A8%88%E5%9B%B3%E6%9B%B8_10200040209_%E3%82%A6%E3%83%AC%E3%82%BF%E3%83%B3EP_rev0-4.pdf | SGP | 76.3 | 0.248 | 1
80A
[18 empty] | 商品CD | 商品名 | メーカーHP | 商品掲載URL | 承認図URL | 適合配管種類 | 適合配管径 | 重量（ｋｇ） | 入数（１袋×数） | 備考
[5 empty] | 機器・器具 / 支持金物 | ウレタン | EP | ユニクロ | ユニクロウレタンEP | 80Ax20T |  | 日栄インテック | NICHIEIINTEC_80Ax20TユニクロウレタンEP\Folder\Item |  |  | 2026-10-13 |  | 102000402090810 | ユニクロウレタンEP | https://www.nichieiintec.jp/ | https://nichieiintec.actibookone.com/?cNo=716816&param=MV8xXzc=&siteNum=21559&siteTitle=%E9%85%8D%E7%AE%A1%E6%94%AF%E6%8C%81%E9%87%91%E5%85%B7%E3%81%AE%E3%82%AB%E3%82%BF%E3%83%AD%E3%82%B0%EF%BD%A5%E3%83%81%E3%83%A9%E3%82%B7&pNo=134 | https://files.microcms-assets.io/assets/950215f898ac42a79b4b16f055fca614/03632efddd084c7fbe165f88f4c296b6/%E8%A8%AD%E8%A8%88%E5%9B%B3%E6%9B%B8_10200040209_%E3%82%A6%E3%83%AC%E3%82%BF%E3%83%B3EP_rev0-4.pdf | SGP | 89.1 | 0.215 | 1
[5 empty] | 機器・器具 / 支持金物 | ウレタン | EP | ユニクロ | ユニクロウレタンEP | 80Ax25T |  | 日栄インテック | NICHIEIINTEC_80Ax25TユニクロウレタンEP\Folder\Item |  |  | 2026-10-13 |  | 102000402090820 | ユニクロウレタンEP | https://www.nichieiintec.jp/ | https://nichieiintec.actibookone.com/?cNo=716816&param=MV8xXzc=&siteNum=21559&siteTitle=%E9%85%8D%E7%AE%A1%E6%94%AF%E6%8C%81%E9%87%91%E5%85%B7%E3%81%AE%E3%82%AB%E3%82%BF%E3%83%AD%E3%82%B0%EF%BD%A5%E3%83%81%E3%83%A9%E3%82%B7&pNo=134 | https://files.microcms-assets.io/assets/950215f898ac42a79b4b16f055fca614/03632efddd084c7fbe165f88f4c296b6/%E8%A8%AD%E8%A8%88%E5%9B%B3%E6%9B%B8_10200040209_%E3%82%A6%E3%83%AC%E3%82%BF%E3%83%B3EP_rev0-4.pdf | SGP | 89.1 | 0.219 | 1
[5 empty] | 機器・器具 / 支持金物 | ウレタン | EP | ユニクロ | ユニクロウレタンEP | 80Ax30T |  | 日栄インテック | NICHIEIINTEC_80Ax30TユニクロウレタンEP\Folder\Item |  |  | 2026-10-13 |  | 102000402090830 | ユニクロウレタンEP | https://www.nichieiintec.jp/ | https://nichieiintec.actibookone.com/?cNo=716816&param=MV8xXzc=&siteNum=21559&siteTitle=%E9%85%8D%E7%AE%A1%E6%94%AF%E6%8C%81%E9%87%91%E5%85%B7%E3%81%AE%E3%82%AB%E3%82%BF%E3%83%AD%E3%82%B0%EF%BD%A5%E3%83%81%E3%83%A9%E3%82%B7&pNo=134 | https://files.microcms-assets.io/assets/950215f898ac42a79b4b16f055fca614/03632efddd084c7fbe165f88f4c296b6/%E8%A8%AD%E8%A8%88%E5%9B%B3%E6%9B%B8_10200040209_%E3%82%A6%E3%83%AC%E3%82%BF%E3%83%B3EP_rev0-4.pdf | SGP | 89.1 | 0.227 | 1
[5 empty] | 機器・器具 / 支持金物 | ウレタン | EP | ユニクロ | ユニクロウレタンEP | 80Ax40T |  | 日栄インテック | NICHIEIINTEC_80Ax40TユニクロウレタンEP\Folder\Item |  |  | 2026-10-13 |  | 102000402090840 | ユニクロウレタンEP | https://www.nichieiintec.jp/ | https://nichieiintec.actibookone.com/?cNo=716816&param=MV8xXzc=&siteNum=21559&siteTitle=%E9%85%8D%E7%AE%A1%E6%94%AF%E6%8C%81%E9%87%91%E5%85%B7%E3%81%AE%E3%82%AB%E3%82%BF%E3%83%AD%E3%82%B0%EF%BD%A5%E3%83%81%E3%83%A9%E3%82%B7&pNo=134 | https://files.microcms-assets.io/assets/950215f898ac42a79b4b16f055fca614/03632efddd084c7fbe165f88f4c296b6/%E8%A8%AD%E8%A8%88%E5%9B%B3%E6%9B%B8_10200040209_%E3%82%A6%E3%83%AC%E3%82%BF%E3%83%B3EP_rev0-4.pdf | SGP | 89.1 | 0.262 | 1
[5 empty] | 機器・器具 / 支持金物 | ウレタン | EP | ユニクロ | ユニクロウレタンEP | 80Ax50T |  | 日栄インテック | NICHIEIINTEC_80Ax50TユニクロウレタンEP\Folder\Item |  |  | 2026-10-13 |  | 102000402090850 | ユニクロウレタンEP | https://www.nichieiintec.jp/ | https://nichieiintec.actibookone.com/?cNo=716816&param=MV8xXzc=&siteNum=21559&siteTitle=%E9%85%8D%E7%AE%A1%E6%94%AF%E6%8C%81%E9%87%91%E5%85%B7%E3%81%AE%E3%82%AB%E3%82%BF%E3%83%AD%E3%82%B0%EF%BD%A5%E3%83%81%E3%83%A9%E3%82%B7&pNo=134 | https://files.microcms-assets.io/assets/950215f898ac42a79b4b16f055fca614/03632efddd084c7fbe165f88f4c296b6/%E8%A8%AD%E8%A8%88%E5%9B%B3%E6%9B%B8_10200040209_%E3%82%A6%E3%83%AC%E3%82%BF%E3%83%B3EP_rev0-4.pdf | SGP | 89.1 | 0.277 | 1
100A
[18 empty] | 商品CD | 商品名 | メーカーHP | 商品掲載URL | 承認図URL | 適合配管種類 | 適合配管径 | 重量（ｋｇ） | 入数（１袋×数） | 備考
[5 empty] | 機器・器具 / 支持金物 | ウレタン | EP | ユニクロ | ユニクロウレタンEP | 100Ax20T |  | 日栄インテック | NICHIEIINTEC_100Ax20TユニクロウレタンEP\Folder\Item |  |  | 2026-10-13 |  | 102000402091010 | ユニクロウレタンEP | https://www.nichieiintec.jp/ | https://nichieiintec.actibookone.com/?cNo=716816&param=MV8xXzc=&siteNum=21559&siteTitle=%E9%85%8D%E7%AE%A1%E6%94%AF%E6%8C%81%E9%87%91%E5%85%B7%E3%81%AE%E3%82%AB%E3%82%BF%E3%83%AD%E3%82%B0%EF%BD%A5%E3%83%81%E3%83%A9%E3%82%B7&pNo=134 | https://files.microcms-assets.io/assets/950215f898ac42a79b4b16f055fca614/03632efddd084c7fbe165f88f4c296b6/%E8%A8%AD%E8%A8%88%E5%9B%B3%E6%9B%B8_10200040209_%E3%82%A6%E3%83%AC%E3%82%BF%E3%83%B3EP_rev0-4.pdf | SGP | 114.3 | - | 1
[5 empty] | 機器・器具 / 支持金物 | ウレタン | EP | ユニクロ | ユニクロウレタンEP | 100Ax25T |  | 日栄インテック | NICHIEIINTEC_100Ax25TユニクロウレタンEP\Folder\Item |  |  | 2026-10-13 |  | 102000402091020 | ユニクロウレタンEP | https://www.nichieiintec.jp/ | https://nichieiintec.actibookone.com/?cNo=716816&param=MV8xXzc=&siteNum=21559&siteTitle=%E9%85%8D%E7%AE%A1%E6%94%AF%E6%8C%81%E9%87%91%E5%85%B7%E3%81%AE%E3%82%AB%E3%82%BF%E3%83%AD%E3%82%B0%EF%BD%A5%E3%83%81%E3%83%A9%E3%82%B7&pNo=134 | https://files.microcms-assets.io/assets/950215f898ac42a79b4b16f055fca614/03632efddd084c7fbe165f88f4c296b6/%E8%A8%AD%E8%A8%88%E5%9B%B3%E6%9B%B8_10200040209_%E3%82%A6%E3%83%AC%E3%82%BF%E3%83%B3EP_rev0-4.pdf | SGP | 114.3 | 0.272 | 1
[5 empty] | 機器・器具 / 支持金物 | ウレタン | EP | ユニクロ | ユニクロウレタンEP | 100Ax30T |  | 日栄インテック | NICHIEIINTEC_100Ax30TユニクロウレタンEP\Folder\Item |  |  | 2026-10-13 |  | 102000402091030 | ユニクロウレタンEP | https://www.nichieiintec.jp/ | https://nichieiintec.actibookone.com/?cNo=716816&param=MV8xXzc=&siteNum=21559&siteTitle=%E9%85%8D%E7%AE%A1%E6%94%AF%E6%8C%81%E9%87%91%E5%85%B7%E3%81%AE%E3%82%AB%E3%82%BF%E3%83%AD%E3%82%B0%EF%BD%A5%E3%83%81%E3%83%A9%E3%82%B7&pNo=134 | https://files.microcms-assets.io/assets/950215f898ac42a79b4b16f055fca614/03632efddd084c7fbe165f88f4c296b6/%E8%A8%AD%E8%A8%88%E5%9B%B3%E6%9B%B8_10200040209_%E3%82%A6%E3%83%AC%E3%82%BF%E3%83%B3EP_rev0-4.pdf | SGP | 114.3 | 0.279 | 1
[5 empty] | 機器・器具 / 支持金物 | ウレタン | EP | ユニクロ | ユニクロウレタンEP | 100Ax40T |  | 日栄インテック | NICHIEIINTEC_100Ax40TユニクロウレタンEP\Folder\Item |  |  | 2026-10-13 |  | 102000402091040 | ユニクロウレタンEP | https://www.nichieiintec.jp/ | https://nichieiintec.actibookone.com/?cNo=716816&param=MV8xXzc=&siteNum=21559&siteTitle=%E9%85%8D%E7%AE%A1%E6%94%AF%E6%8C%81%E9%87%91%E5%85%B7%E3%81%AE%E3%82%AB%E3%82%BF%E3%83%AD%E3%82%B0%EF%BD%A5%E3%83%81%E3%83%A9%E3%82%B7&pNo=134 | https://files.microcms-assets.io/assets/950215f898ac42a79b4b16f055fca614/03632efddd084c7fbe165f88f4c296b6/%E8%A8%AD%E8%A8%88%E5%9B%B3%E6%9B%B8_10200040209_%E3%82%A6%E3%83%AC%E3%82%BF%E3%83%B3EP_rev0-4.pdf | SGP | 114.3 | 0.316 | 1
[5 empty] | 機器・器具 / 支持金物 | ウレタン | EP | ユニクロ | ユニクロウレタンEP | 100Ax50T |  | 日栄インテック | NICHIEIINTEC_100Ax50TユニクロウレタンEP\Folder\Item |  |  | 2026-10-13 |  | 102000402091050 | ユニクロウレタンEP | https://www.nichieiintec.jp/ | https://nichieiintec.actibookone.com/?cNo=716816&param=MV8xXzc=&siteNum=21559&siteTitle=%E9%85%8D%E7%AE%A1%E6%94%AF%E6%8C%81%E9%87%91%E5%85%B7%E3%81%AE%E3%82%AB%E3%82%BF%E3%83%AD%E3%82%B0%EF%BD%A5%E3%83%81%E3%83%A9%E3%82%B7&pNo=134 | https://files.microcms-assets.io/assets/950215f898ac42a79b4b16f055fca614/03632efddd084c7fbe165f88f4c296b6/%E8%A8%AD%E8%A8%88%E5%9B%B3%E6%9B%B8_10200040209_%E3%82%A6%E3%83%AC%E3%82%BF%E3%83%B3EP_rev0-4.pdf | SGP | 114.3 | 0.338 | 1
125A
[18 empty] | 商品CD | 商品名 | メーカーHP | 商品掲載URL | 承認図URL | 適合配管種類 | 適合配管径 | 重量（ｋｇ） | 入数（１袋×数） | 備考
[5 empty] | 機器・器具 / 支持金物 | ウレタン | EP | ユニクロ | ユニクロウレタンEP | 1/2x125Ax25T |  | 日栄インテック | NICHIEIINTEC_12x125Ax25TユニクロウレタンEP\Folder\Item |  |  | 2026-10-13 |  | 102000402091220 | ユニクロウレタンEP | https://www.nichieiintec.jp/ | https://nichieiintec.actibookone.com/?cNo=716816&param=MV8xXzc=&siteNum=21559&siteTitle=%E9%85%8D%E7%AE%A1%E6%94%AF%E6%8C%81%E9%87%91%E5%85%B7%E3%81%AE%E3%82%AB%E3%82%BF%E3%83%AD%E3%82%B0%EF%BD%A5%E3%83%81%E3%83%A9%E3%82%B7&pNo=134 | https://files.microcms-assets.io/assets/950215f898ac42a79b4b16f055fca614/03632efddd084c7fbe165f88f4c296b6/%E8%A8%AD%E8%A8%88%E5%9B%B3%E6%9B%B8_10200040209_%E3%82%A6%E3%83%AC%E3%82%BF%E3%83%B3EP_rev0-4.pdf | SGP | 139.8 | 0.52 | 1
[5 empty] | 機器・器具 / 支持金物 | ウレタン | EP | ユニクロ | ユニクロウレタンEP | 1/2x125Ax30T |  | 日栄インテック | NICHIEIINTEC_12x125Ax30TユニクロウレタンEP\Folder\Item |  |  | 2026-10-13 |  | 102000402091230 | ユニクロウレタンEP | https://www.nichieiintec.jp/ | https://nichieiintec.actibookone.com/?cNo=716816&param=MV8xXzc=&siteNum=21559&siteTitle=%E9%85%8D%E7%AE%A1%E6%94%AF%E6%8C%81%E9%87%91%E5%85%B7%E3%81%AE%E3%82%AB%E3%82%BF%E3%83%AD%E3%82%B0%EF%BD%A5%E3%83%81%E3%83%A9%E3%82%B7&pNo=134 | https://files.microcms-assets.io/assets/950215f898ac42a79b4b16f055fca614/03632efddd084c7fbe165f88f4c296b6/%E8%A8%AD%E8%A8%88%E5%9B%B3%E6%9B%B8_10200040209_%E3%82%A6%E3%83%AC%E3%82%BF%E3%83%B3EP_rev0-4.pdf | SGP | 139.8 | 0.524 | 1
[5 empty] | 機器・器具 / 支持金物 | ウレタン | EP | ユニクロ | ユニクロウレタンEP | 1/2x125Ax40T |  | 日栄インテック | NICHIEIINTEC_12x125Ax40TユニクロウレタンEP\Folder\Item |  |  | 2026-10-13 |  | 102000402091240 | ユニクロウレタンEP | https://www.nichieiintec.jp/ | https://nichieiintec.actibookone.com/?cNo=716816&param=MV8xXzc=&siteNum=21559&siteTitle=%E9%85%8D%E7%AE%A1%E6%94%AF%E6%8C%81%E9%87%91%E5%85%B7%E3%81%AE%E3%82%AB%E3%82%BF%E3%83%AD%E3%82%B0%EF%BD%A5%E3%83%81%E3%83%A9%E3%82%B7&pNo=134 | https://files.microcms-assets.io/assets/950215f898ac42a79b4b16f055fca614/03632efddd084c7fbe165f88f4c296b6/%E8%A8%AD%E8%A8%88%E5%9B%B3%E6%9B%B8_10200040209_%E3%82%A6%E3%83%AC%E3%82%BF%E3%83%B3EP_rev0-4.pdf | SGP | 139.8 | 0.586 | 1
[5 empty] | 機器・器具 / 支持金物 | ウレタン | EP | ユニクロ | ユニクロウレタンEP | 1/2x125Ax50T |  | 日栄インテック | NICHIEIINTEC_12x125Ax50TユニクロウレタンEP\Folder\Item |  |  | 2026-10-13 |  | 102000402091250 | ユニクロウレタンEP | https://www.nichieiintec.jp/ | https://nichieiintec.actibookone.com/?cNo=716816&param=MV8xXzc=&siteNum=21559&siteTitle=%E9%85%8D%E7%AE%A1%E6%94%AF%E6%8C%81%E9%87%91%E5%85%B7%E3%81%AE%E3%82%AB%E3%82%BF%E3%83%AD%E3%82%B0%EF%BD%A5%E3%83%81%E3%83%A9%E3%82%B7&pNo=134 | https://files.microcms-assets.io/assets/950215f898ac42a79b4b16f055fca614/03632efddd084c7fbe165f88f4c296b6/%E8%A8%AD%E8%A8%88%E5%9B%B3%E6%9B%B8_10200040209_%E3%82%A6%E3%83%AC%E3%82%BF%E3%83%B3EP_rev0-4.pdf | SGP | 139.8 | 0.603 | 1
150A
[18 empty] | 商品CD | 商品名 | メーカーHP | 商品掲載URL | 承認図URL | 適合配管種類 | 適合配管径 | 重量（ｋｇ） | 入数（１袋×数） | 備考
[5 empty] | 機器・器具 / 支持金物 | ウレタン | EP | ユニクロ | ユニクロウレタンEP | 1/2x150Ax25T |  | 日栄インテック | NICHIEIINTEC_12x150Ax25TユニクロウレタンEP\Folder\Item |  |  | 2026-10-13 |  | 102000402091520 | ユニクロウレタンEP | https://www.nichieiintec.jp/ | https://nichieiintec.actibookone.com/?cNo=716816&param=MV8xXzc=&siteNum=21559&siteTitle=%E9%85%8D%E7%AE%A1%E6%94%AF%E6%8C%81%E9%87%91%E5%85%B7%E3%81%AE%E3%82%AB%E3%82%BF%E3%83%AD%E3%82%B0%EF%BD%A5%E3%83%81%E3%83%A9%E3%82%B7&pNo=134 | https://files.microcms-assets.io/assets/950215f898ac42a79b4b16f055fca614/03632efddd084c7fbe165f88f4c296b6/%E8%A8%AD%E8%A8%88%E5%9B%B3%E6%9B%B8_10200040209_%E3%82%A6%E3%83%AC%E3%82%BF%E3%83%B3EP_rev0-4.pdf | SGP | 165.2 | 0.604 | 1
[5 empty] | 機器・器具 / 支持金物 | ウレタン | EP | ユニクロ | ユニクロウレタンEP | 1/2x150Ax30T |  | 日栄インテック | NICHIEIINTEC_12x150Ax30TユニクロウレタンEP\Folder\Item |  |  | 2026-10-13 |  | 102000402091530 | ユニクロウレタンEP | https://www.nichieiintec.jp/ | https://nichieiintec.actibookone.com/?cNo=716816&param=MV8xXzc=&siteNum=21559&siteTitle=%E9%85%8D%E7%AE%A1%E6%94%AF%E6%8C%81%E9%87%91%E5%85%B7%E3%81%AE%E3%82%AB%E3%82%BF%E3%83%AD%E3%82%B0%EF%BD%A5%E3%83%81%E3%83%A9%E3%82%B7&pNo=134 | https://files.microcms-assets.io/assets/950215f898ac42a79b4b16f055fca614/03632efddd084c7fbe165f88f4c296b6/%E8%A8%AD%E8%A8%88%E5%9B%B3%E6%9B%B8_10200040209_%E3%82%A6%E3%83%AC%E3%82%BF%E3%83%B3EP_rev0-4.pdf | SGP | 165.2 | 0.614 | 1
[5 empty] | 機器・器具 / 支持金物 | ウレタン | EP | ユニクロ | ユニクロウレタンEP | 1/2x150Ax40T |  | 日栄インテック | NICHIEIINTEC_12x150Ax40TユニクロウレタンEP\Folder\Item |  |  | 2026-10-13 |  | 102000402091540 | ユニクロウレタンEP | https://www.nichieiintec.jp/ | https://nichieiintec.actibookone.com/?cNo=716816&param=MV8xXzc=&siteNum=21559&siteTitle=%E9%85%8D%E7%AE%A1%E6%94%AF%E6%8C%81%E9%87%91%E5%85%B7%E3%81%AE%E3%82%AB%E3%82%BF%E3%83%AD%E3%82%B0%EF%BD%A5%E3%83%81%E3%83%A9%E3%82%B7&pNo=134 | https://files.microcms-assets.io/assets/950215f898ac42a79b4b16f055fca614/03632efddd084c7fbe165f88f4c296b6/%E8%A8%AD%E8%A8%88%E5%9B%B3%E6%9B%B8_10200040209_%E3%82%A6%E3%83%AC%E3%82%BF%E3%83%B3EP_rev0-4.pdf | SGP | 165.2 | 0.668 | 1
[5 empty] | 機器・器具 / 支持金物 | ウレタン | EP | ユニクロ | ユニクロウレタンEP | 1/2x150Ax50T |  | 日栄インテック | NICHIEIINTEC_12x150Ax50TユニクロウレタンEP\Folder\Item |  |  | 2026-10-13 |  | 102000402091550 | ユニクロウレタンEP | https://www.nichieiintec.jp/ | https://nichieiintec.actibookone.com/?cNo=716816&param=MV8xXzc=&siteNum=21559&siteTitle=%E9%85%8D%E7%AE%A1%E6%94%AF%E6%8C%81%E9%87%91%E5%85%B7%E3%81%AE%E3%82%AB%E3%82%BF%E3%83%AD%E3%82%B0%EF%BD%A5%E3%83%81%E3%83%A9%E3%82%B7&pNo=134 | https://files.microcms-assets.io/assets/950215f898ac42a79b4b16f055fca614/03632efddd084c7fbe165f88f4c296b6/%E8%A8%AD%E8%A8%88%E5%9B%B3%E6%9B%B8_10200040209_%E3%82%A6%E3%83%AC%E3%82%BF%E3%83%B3EP_rev0-4.pdf | SGP | 165.2 | 0.691 | 1
200A
[18 empty] | 商品CD | 商品名 | メーカーHP | 商品掲載URL | 承認図URL | 適合配管種類 | 適合配管径 | 重量（ｋｇ） | 入数（１袋×数） | 備考
[5 empty] | 機器・器具 / 支持金物 | ウレタン | EP | ユニクロ | ユニクロウレタンEP | 1/2x200Ax30T |  | 日栄インテック | NICHIEIINTEC_12x200Ax30TユニクロウレタンEP\Folder\Item |  |  | 2026-10-13 |  | 102000402092030 | ユニクロウレタンEP | https://www.nichieiintec.jp/ | https://nichieiintec.actibookone.com/?cNo=716816&param=MV8xXzc=&siteNum=21559&siteTitle=%E9%85%8D%E7%AE%A1%E6%94%AF%E6%8C%81%E9%87%91%E5%85%B7%E3%81%AE%E3%82%AB%E3%82%BF%E3%83%AD%E3%82%B0%EF%BD%A5%E3%83%81%E3%83%A9%E3%82%B7&pNo=134 | https://files.microcms-assets.io/assets/950215f898ac42a79b4b16f055fca614/03632efddd084c7fbe165f88f4c296b6/%E8%A8%AD%E8%A8%88%E5%9B%B3%E6%9B%B8_10200040209_%E3%82%A6%E3%83%AC%E3%82%BF%E3%83%B3EP_rev0-4.pdf | SGP | 216.3 | 0.764 | 1
[5 empty] | 機器・器具 / 支持金物 | ウレタン | EP | ユニクロ | ユニクロウレタンEP | 1/2x200Ax40T |  | 日栄インテック | NICHIEIINTEC_12x200Ax40TユニクロウレタンEP\Folder\Item |  |  | 2026-10-13 |  | 102000402092040 | ユニクロウレタンEP | https://www.nichieiintec.jp/ | https://nichieiintec.actibookone.com/?cNo=716816&param=MV8xXzc=&siteNum=21559&siteTitle=%E9%85%8D%E7%AE%A1%E6%94%AF%E6%8C%81%E9%87%91%E5%85%B7%E3%81%AE%E3%82%AB%E3%82%BF%E3%83%AD%E3%82%B0%EF%BD%A5%E3%83%81%E3%83%A9%E3%82%B7&pNo=134 | https://files.microcms-assets.io/assets/950215f898ac42a79b4b16f055fca614/03632efddd084c7fbe165f88f4c296b6/%E8%A8%AD%E8%A8%88%E5%9B%B3%E6%9B%B8_10200040209_%E3%82%A6%E3%83%AC%E3%82%BF%E3%83%B3EP_rev0-4.pdf | SGP | 216.3 | 0.83 | 1
[5 empty] | 機器・器具 / 支持金物 | ウレタン | EP | ユニクロ | ユニクロウレタンEP | 1/2x200Ax50T |  | 日栄インテック | NICHIEIINTEC_12x200Ax50TユニクロウレタンEP\Folder\Item |  |  | 2026-10-13 |  | 102000402092050 | ユニクロウレタンEP | https://www.nichieiintec.jp/ | https://nichieiintec.actibookone.com/?cNo=716816&param=MV8xXzc=&siteNum=21559&siteTitle=%E9%85%8D%E7%AE%A1%E6%94%AF%E6%8C%81%E9%87%91%E5%85%B7%E3%81%AE%E3%82%AB%E3%82%BF%E3%83%AD%E3%82%B0%EF%BD%A5%E3%83%81%E3%83%A9%E3%82%B7&pNo=134 | https://files.microcms-assets.io/assets/950215f898ac42a79b4b16f055fca614/03632efddd084c7fbe165f88f4c296b6/%E8%A8%AD%E8%A8%88%E5%9B%B3%E6%9B%B8_10200040209_%E3%82%A6%E3%83%AC%E3%82%BF%E3%83%B3EP_rev0-4.pdf | SGP | 216.3 | 0.868 | 1
250A
[18 empty] | 商品CD | 商品名 | メーカーHP | 商品掲載URL | 承認図URL | 適合配管種類 | 適合配管径 | 重量（ｋｇ） | 入数（１袋×数） | 備考
[5 empty] | 機器・器具 / 支持金物 | ウレタン | EP | ユニクロ | ユニクロウレタンEP | 5/8x250Ax30T |  | 日栄インテック | NICHIEIINTEC_58x250Ax30TユニクロウレタンEP\Folder\Item |  |  | 2026-10-13 |  | 102000402092530 | ユニクロウレタンEP | https://www.nichieiintec.jp/ | https://nichieiintec.actibookone.com/?cNo=716816&param=MV8xXzc=&siteNum=21559&siteTitle=%E9%85%8D%E7%AE%A1%E6%94%AF%E6%8C%81%E9%87%91%E5%85%B7%E3%81%AE%E3%82%AB%E3%82%BF%E3%83%AD%E3%82%B0%EF%BD%A5%E3%83%81%E3%83%A9%E3%82%B7&pNo=134 | https://files.microcms-assets.io/assets/950215f898ac42a79b4b16f055fca614/03632efddd084c7fbe165f88f4c296b6/%E8%A8%AD%E8%A8%88%E5%9B%B3%E6%9B%B8_10200040209_%E3%82%A6%E3%83%AC%E3%82%BF%E3%83%B3EP_rev0-4.pdf | SGP | 267.4 | 1.42 | 1
[5 empty] | 機器・器具 / 支持金物 | ウレタン | EP | ユニクロ | ユニクロウレタンEP | 5/8x250Ax40T |  | 日栄インテック | NICHIEIINTEC_58x250Ax40TユニクロウレタンEP\Folder\Item |  |  | 2026-10-13 |  | 102000402092540 | ユニクロウレタンEP | https://www.nichieiintec.jp/ | https://nichieiintec.actibookone.com/?cNo=716816&param=MV8xXzc=&siteNum=21559&siteTitle=%E9%85%8D%E7%AE%A1%E6%94%AF%E6%8C%81%E9%87%91%E5%85%B7%E3%81%AE%E3%82%AB%E3%82%BF%E3%83%AD%E3%82%B0%EF%BD%A5%E3%83%81%E3%83%A9%E3%82%B7&pNo=134 | https://files.microcms-assets.io/assets/950215f898ac42a79b4b16f055fca614/03632efddd084c7fbe165f88f4c296b6/%E8%A8%AD%E8%A8%88%E5%9B%B3%E6%9B%B8_10200040209_%E3%82%A6%E3%83%AC%E3%82%BF%E3%83%B3EP_rev0-4.pdf | SGP | 267.4 | 1.456 | 1
[5 empty] | 機器・器具 / 支持金物 | ウレタン | EP | ユニクロ | ユニクロウレタンEP | 5/8x250Ax50T |  | 日栄インテック | NICHIEIINTEC_58x250Ax50TユニクロウレタンEP\Folder\Item |  |  | 2026-10-13 |  | 102000402092550 | ユニクロウレタンEP | https://www.nichieiintec.jp/ | https://nichieiintec.actibookone.com/?cNo=716816&param=MV8xXzc=&siteNum=21559&siteTitle=%E9%85%8D%E7%AE%A1%E6%94%AF%E6%8C%81%E9%87%91%E5%85%B7%E3%81%AE%E3%82%AB%E3%82%BF%E3%83%AD%E3%82%B0%EF%BD%A5%E3%83%81%E3%83%A9%E3%82%B7&pNo=134 | https://files.microcms-assets.io/assets/950215f898ac42a79b4b16f055fca614/03632efddd084c7fbe165f88f4c296b6/%E8%A8%AD%E8%A8%88%E5%9B%B3%E6%9B%B8_10200040209_%E3%82%A6%E3%83%AC%E3%82%BF%E3%83%B3EP_rev0-4.pdf | SGP | 267.4 | 1.501 | 1
300A
[18 empty] | 商品CD | 商品名 | メーカーHP | 商品掲載URL | 承認図URL | 適合配管種類 | 適合配管径 | 重量（ｋｇ） | 入数（１袋×数） | 備考
[5 empty] | 機器・器具 / 支持金物 | ウレタン | EP | ユニクロ | ユニクロウレタンEP | 5/8x300Ax40T |  | 日栄インテック | NICHIEIINTEC_58x300Ax40TユニクロウレタンEP\Folder\Item |  |  | 2026-10-13 |  | 102000402093040 | ユニクロウレタンEP | https://www.nichieiintec.jp/ | https://nichieiintec.actibookone.com/?cNo=716816&param=MV8xXzc=&siteNum=21559&siteTitle=%E9%85%8D%E7%AE%A1%E6%94%AF%E6%8C%81%E9%87%91%E5%85%B7%E3%81%AE%E3%82%AB%E3%82%BF%E3%83%AD%E3%82%B0%EF%BD%A5%E3%83%81%E3%83%A9%E3%82%B7&pNo=134 | https://files.microcms-assets.io/assets/950215f898ac42a79b4b16f055fca614/03632efddd084c7fbe165f88f4c296b6/%E8%A8%AD%E8%A8%88%E5%9B%B3%E6%9B%B8_10200040209_%E3%82%A6%E3%83%AC%E3%82%BF%E3%83%B3EP_rev0-4.pdf | SGP | 318.5 | 1.682 | 1
[5 empty] | 機器・器具 / 支持金物 | ウレタン | EP | ユニクロ | ユニクロウレタンEP | 5/8x300Ax50T |  | 日栄インテック | NICHIEIINTEC_58x300Ax50TユニクロウレタンEP\Folder\Item |  |  | 2026-10-13 |  | 102000402093050 | ユニクロウレタンEP | https://www.nichieiintec.jp/ | https://nichieiintec.actibookone.com/?cNo=716816&param=MV8xXzc=&siteNum=21559&siteTitle=%E9%85%8D%E7%AE%A1%E6%94%AF%E6%8C%81%E9%87%91%E5%85%B7%E3%81%AE%E3%82%AB%E3%82%BF%E3%83%AD%E3%82%B0%EF%BD%A5%E3%83%81%E3%83%A9%E3%82%B7&pNo=134 | https://files.microcms-assets.io/assets/950215f898ac42a79b4b16f055fca614/03632efddd084c7fbe165f88f4c296b6/%E8%A8%AD%E8%A8%88%E5%9B%B3%E6%9B%B8_10200040209_%E3%82%A6%E3%83%AC%E3%82%BF%E3%83%B3EP_rev0-4.pdf | SGP | 318.5 | 1.748 | 1
ドブ
15A
[18 empty] | 商品CD | 商品名 | メーカーHP | 商品掲載URL | 適合配管種類 | 適合配管径 | 重量（ｋｇ） | 入数（１袋×数） | 備考
[5 empty] | 機器・器具 / 支持金物 | ウレタン | EP | ドブ | ドブウレタンEP | 5/16x15Ax20T |  | 日栄インテック | NICHIEIINTEC_516x15Ax20TドブウレタンEP\Folder\Item |  |  | 2026-10-13 |  | 102000402290010 | ドブウレタンEP | https://www.nichieiintec.jp/ | https://nichieiintec.actibookone.com/?cNo=716816&param=MV8xXzc=&siteNum=21559&siteTitle=%E9%85%8D%E7%AE%A1%E6%94%AF%E6%8C%81%E9%87%91%E5%85%B7%E3%81%AE%E3%82%AB%E3%82%BF%E3%83%AD%E3%82%B0%EF%BD%A5%E3%83%81%E3%83%A9%E3%82%B7&pNo=134 | SGP | 21.7 | 0.068 | 1
[5 empty] | 機器・器具 / 支持金物 | ウレタン | EP | ドブ | ドブウレタンEP | 5/16x15Ax25T |  | 日栄インテック | NICHIEIINTEC_516x15Ax25TドブウレタンEP\Folder\Item |  |  | 2026-10-13 |  | 102000402290020 | ドブウレタンEP | https://www.nichieiintec.jp/ | https://nichieiintec.actibookone.com/?cNo=716816&param=MV8xXzc=&siteNum=21559&siteTitle=%E9%85%8D%E7%AE%A1%E6%94%AF%E6%8C%81%E9%87%91%E5%85%B7%E3%81%AE%E3%82%AB%E3%82%BF%E3%83%AD%E3%82%B0%EF%BD%A5%E3%83%81%E3%83%A9%E3%82%B7&pNo=134 | SGP | 21.7 | 0.071 | 1
[5 empty] | 機器・器具 / 支持金物 | ウレタン | EP | ドブ | ドブウレタンEP | 5/16x15Ax30T |  | 日栄インテック | NICHIEIINTEC_516x15Ax30TドブウレタンEP\Folder\Item |  |  | 2026-10-13 |  | 102000402290030 | ドブウレタンEP | https://www.nichieiintec.jp/ | https://nichieiintec.actibookone.com/?cNo=716816&param=MV8xXzc=&siteNum=21559&siteTitle=%E9%85%8D%E7%AE%A1%E6%94%AF%E6%8C%81%E9%87%91%E5%85%B7%E3%81%AE%E3%82%AB%E3%82%BF%E3%83%AD%E3%82%B0%EF%BD%A5%E3%83%81%E3%83%A9%E3%82%B7&pNo=134 | SGP | 21.7 | 0.071 | 1
[5 empty] | 機器・器具 / 支持金物 | ウレタン | EP | ドブ | ドブウレタンEP | 5/16x15Ax40T |  | 日栄インテック | NICHIEIINTEC_516x15Ax40TドブウレタンEP\Folder\Item |  |  | 2026-10-13 |  | 102000402290040 | ドブウレタンEP | https://www.nichieiintec.jp/ | https://nichieiintec.actibookone.com/?cNo=716816&param=MV8xXzc=&siteNum=21559&siteTitle=%E9%85%8D%E7%AE%A1%E6%94%AF%E6%8C%81%E9%87%91%E5%85%B7%E3%81%AE%E3%82%AB%E3%82%BF%E3%83%AD%E3%82%B0%EF%BD%A5%E3%83%81%E3%83%A9%E3%82%B7&pNo=134 | SGP | 21.7 | 0.087 | 1
[5 empty] | 機器・器具 / 支持金物 | ウレタン | EP | ドブ | ドブウレタンEP | 5/16x15Ax50T |  | 日栄インテック | NICHIEIINTEC_516x15Ax50TドブウレタンEP\Folder\Item |  |  | 2026-10-13 |  | 102000402290050 | ドブウレタンEP | https://www.nichieiintec.jp/ | https://nichieiintec.actibookone.com/?cNo=716816&param=MV8xXzc=&siteNum=21559&siteTitle=%E9%85%8D%E7%AE%A1%E6%94%AF%E6%8C%81%E9%87%91%E5%85%B7%E3%81%AE%E3%82%AB%E3%82%BF%E3%83%AD%E3%82%B0%EF%BD%A5%E3%83%81%E3%83%A9%E3%82%B7&pNo=134 | SGP | 21.7 | 0.089 | 1
20A
[18 empty] | 商品CD | 商品名 | メーカーHP | 商品掲載URL | 適合配管種類 | 適合配管径 | 重量（ｋｇ） | 入数（１袋×数） | 備考
[5 empty] | 機器・器具 / 支持金物 | ウレタン | EP | ドブ | ドブウレタンEP | 5/16x20Ax20T |  | 日栄インテック | NICHIEIINTEC_516x20Ax20TドブウレタンEP\Folder\Item |  |  | 2026-10-13 |  | 102000402290110 | ドブウレタンEP | https://www.nichieiintec.jp/ | https://nichieiintec.actibookone.com/?cNo=716816&param=MV8xXzc=&siteNum=21559&siteTitle=%E9%85%8D%E7%AE%A1%E6%94%AF%E6%8C%81%E9%87%91%E5%85%B7%E3%81%AE%E3%82%AB%E3%82%BF%E3%83%AD%E3%82%B0%EF%BD%A5%E3%83%81%E3%83%A9%E3%82%B7&pNo=134 | SGP | 27.2 | 0.076 | 1
[5 empty] | 機器・器具 / 支持金物 | ウレタン | EP | ドブ | ドブウレタンEP | 5/16x20Ax25T |  | 日栄インテック | NICHIEIINTEC_516x20Ax25TドブウレタンEP\Folder\Item |  |  | 2026-10-13 |  | 102000402290120 | ドブウレタンEP | https://www.nichieiintec.jp/ | https://nichieiintec.actibookone.com/?cNo=716816&param=MV8xXzc=&siteNum=21559&siteTitle=%E9%85%8D%E7%AE%A1%E6%94%AF%E6%8C%81%E9%87%91%E5%85%B7%E3%81%AE%E3%82%AB%E3%82%BF%E3%83%AD%E3%82%B0%EF%BD%A5%E3%83%81%E3%83%A9%E3%82%B7&pNo=134 | SGP | 27.2 | 0.077 | 1
[5 empty] | 機器・器具 / 支持金物 | ウレタン | EP | ドブ | ドブウレタンEP | 5/16x20Ax30T |  | 日栄インテック | NICHIEIINTEC_516x20Ax30TドブウレタンEP\Folder\Item |  |  | 2026-10-13 |  | 102000402290130 | ドブウレタンEP | https://www.nichieiintec.jp/ | https://nichieiintec.actibookone.com/?cNo=716816&param=MV8xXzc=&siteNum=21559&siteTitle=%E9%85%8D%E7%AE%A1%E6%94%AF%E6%8C%81%E9%87%91%E5%85%B7%E3%81%AE%E3%82%AB%E3%82%BF%E3%83%AD%E3%82%B0%EF%BD%A5%E3%83%81%E3%83%A9%E3%82%B7&pNo=134 | SGP | 27.2 | 0.08 | 1
[5 empty] | 機器・器具 / 支持金物 | ウレタン | EP | ドブ | ドブウレタンEP | 5/16x20Ax40T |  | 日栄インテック | NICHIEIINTEC_516x20Ax40TドブウレタンEP\Folder\Item |  |  | 2026-10-13 |  | 102000402290140 | ドブウレタンEP | https://www.nichieiintec.jp/ | https://nichieiintec.actibookone.com/?cNo=716816&param=MV8xXzc=&siteNum=21559&siteTitle=%E9%85%8D%E7%AE%A1%E6%94%AF%E6%8C%81%E9%87%91%E5%85%B7%E3%81%AE%E3%82%AB%E3%82%BF%E3%83%AD%E3%82%B0%EF%BD%A5%E3%83%81%E3%83%A9%E3%82%B7&pNo=134 | SGP | 27.2 | 0.095 | 1
[5 empty] | 機器・器具 / 支持金物 | ウレタン | EP | ドブ | ドブウレタンEP | 5/16x20Ax50T |  | 日栄インテック | NICHIEIINTEC_516x20Ax50TドブウレタンEP\Folder\Item |  |  | 2026-10-13 |  | 102000402290150 | ドブウレタンEP | https://www.nichieiintec.jp/ | https://nichieiintec.actibookone.com/?cNo=716816&param=MV8xXzc=&siteNum=21559&siteTitle=%E9%85%8D%E7%AE%A1%E6%94%AF%E6%8C%81%E9%87%91%E5%85%B7%E3%81%AE%E3%82%AB%E3%82%BF%E3%83%AD%E3%82%B0%EF%BD%A5%E3%83%81%E3%83%A9%E3%82%B7&pNo=134 | SGP | 27.2 | 0.099 | 1
25A
[18 empty] | 商品CD | 商品名 | メーカーHP | 商品掲載URL | 適合配管種類 | 適合配管径 | 重量（ｋｇ） | 入数（１袋×数） | 備考
[5 empty] | 機器・器具 / 支持金物 | ウレタン | EP | ドブ | ドブウレタンEP | 5/16x25Ax20T |  | 日栄インテック | NICHIEIINTEC_516x25Ax20TドブウレタンEP\Folder\Item |  |  | 2026-10-13 |  | 102000402290210 | ドブウレタンEP | https://www.nichieiintec.jp/ | https://nichieiintec.actibookone.com/?cNo=716816&param=MV8xXzc=&siteNum=21559&siteTitle=%E9%85%8D%E7%AE%A1%E6%94%AF%E6%8C%81%E9%87%91%E5%85%B7%E3%81%AE%E3%82%AB%E3%82%BF%E3%83%AD%E3%82%B0%EF%BD%A5%E3%83%81%E3%83%A9%E3%82%B7&pNo=134 | SGP | 34 | 0.082 | 1
[5 empty] | 機器・器具 / 支持金物 | ウレタン | EP | ドブ | ドブウレタンEP | 5/16x25Ax25T |  | 日栄インテック | NICHIEIINTEC_516x25Ax25TドブウレタンEP\Folder\Item |  |  | 2026-10-13 |  | 102000402290220 | ドブウレタンEP | https://www.nichieiintec.jp/ | https://nichieiintec.actibookone.com/?cNo=716816&param=MV8xXzc=&siteNum=21559&siteTitle=%E9%85%8D%E7%AE%A1%E6%94%AF%E6%8C%81%E9%87%91%E5%85%B7%E3%81%AE%E3%82%AB%E3%82%BF%E3%83%AD%E3%82%B0%EF%BD%A5%E3%83%81%E3%83%A9%E3%82%B7&pNo=134 | SGP | 34 | 0.084 | 1
[5 empty] | 機器・器具 / 支持金物 | ウレタン | EP | ドブ | ドブウレタンEP | 5/16x25Ax30T |  | 日栄インテック | NICHIEIINTEC_516x25Ax30TドブウレタンEP\Folder\Item |  |  | 2026-10-13 |  | 102000402290230 | ドブウレタンEP | https://www.nichieiintec.jp/ | https://nichieiintec.actibookone.com/?cNo=716816&param=MV8xXzc=&siteNum=21559&siteTitle=%E9%85%8D%E7%AE%A1%E6%94%AF%E6%8C%81%E9%87%91%E5%85%B7%E3%81%AE%E3%82%AB%E3%82%BF%E3%83%AD%E3%82%B0%EF%BD%A5%E3%83%81%E3%83%A9%E3%82%B7&pNo=134 | SGP | 34 | 0.087 | 1
[5 empty] | 機器・器具 / 支持金物 | ウレタン | EP | ドブ | ドブウレタンEP | 5/16x25Ax40T |  | 日栄インテック | NICHIEIINTEC_516x25Ax40TドブウレタンEP\Folder\Item |  |  | 2026-10-13 |  | 102000402290240 | ドブウレタンEP | https://www.nichieiintec.jp/ | https://nichieiintec.actibookone.com/?cNo=716816&param=MV8xXzc=&siteNum=21559&siteTitle=%E9%85%8D%E7%AE%A1%E6%94%AF%E6%8C%81%E9%87%91%E5%85%B7%E3%81%AE%E3%82%AB%E3%82%BF%E3%83%AD%E3%82%B0%EF%BD%A5%E3%83%81%E3%83%A9%E3%82%B7&pNo=134 | SGP | 34 | 0.105 | 1
[5 empty] | 機器・器具 / 支持金物 | ウレタン | EP | ドブ | ドブウレタンEP | 5/16x25Ax50T |  | 日栄インテック | NICHIEIINTEC_516x25Ax50TドブウレタンEP\Folder\Item |  |  | 2026-10-13 |  | 102000402290250 | ドブウレタンEP | https://www.nichieiintec.jp/ | https://nichieiintec.actibookone.com/?cNo=716816&param=MV8xXzc=&siteNum=21559&siteTitle=%E9%85%8D%E7%AE%A1%E6%94%AF%E6%8C%81%E9%87%91%E5%85%B7%E3%81%AE%E3%82%AB%E3%82%BF%E3%83%AD%E3%82%B0%EF%BD%A5%E3%83%81%E3%83%A9%E3%82%B7&pNo=134 | SGP | 34 | 0.109 | 1
32A
[18 empty] | 商品CD | 商品名 | メーカーHP | 商品掲載URL | 適合配管種類 | 適合配管径 | 重量（ｋｇ） | 入数（１袋×数） | 備考
[5 empty] | 機器・器具 / 支持金物 | ウレタン | EP | ドブ | ドブウレタンEP | 32Ax20T |  | 日栄インテック | NICHIEIINTEC_32Ax20TドブウレタンEP\Folder\Item |  |  | 2026-10-13 |  | 102000402290310 | ドブウレタンEP | https://www.nichieiintec.jp/ | https://nichieiintec.actibookone.com/?cNo=716816&param=MV8xXzc=&siteNum=21559&siteTitle=%E9%85%8D%E7%AE%A1%E6%94%AF%E6%8C%81%E9%87%91%E5%85%B7%E3%81%AE%E3%82%AB%E3%82%BF%E3%83%AD%E3%82%B0%EF%BD%A5%E3%83%81%E3%83%A9%E3%82%B7&pNo=134 | SGP | 42.7 | 0.1414 | 1
[5 empty] | 機器・器具 / 支持金物 | ウレタン | EP | ドブ | ドブウレタンEP | 32Ax25T |  | 日栄インテック | NICHIEIINTEC_32Ax25TドブウレタンEP\Folder\Item |  |  | 2026-10-13 |  | 102000402290320 | ドブウレタンEP | https://www.nichieiintec.jp/ | https://nichieiintec.actibookone.com/?cNo=716816&param=MV8xXzc=&siteNum=21559&siteTitle=%E9%85%8D%E7%AE%A1%E6%94%AF%E6%8C%81%E9%87%91%E5%85%B7%E3%81%AE%E3%82%AB%E3%82%BF%E3%83%AD%E3%82%B0%EF%BD%A5%E3%83%81%E3%83%A9%E3%82%B7&pNo=134 | SGP | 42.7 | 0.1434 | 1
[5 empty] | 機器・器具 / 支持金物 | ウレタン | EP | ドブ | ドブウレタンEP | 32Ax30T |  | 日栄インテック | NICHIEIINTEC_32Ax30TドブウレタンEP\Folder\Item |  |  | 2026-10-13 |  | 102000402290330 | ドブウレタンEP | https://www.nichieiintec.jp/ | https://nichieiintec.actibookone.com/?cNo=716816&param=MV8xXzc=&siteNum=21559&siteTitle=%E9%85%8D%E7%AE%A1%E6%94%AF%E6%8C%81%E9%87%91%E5%85%B7%E3%81%AE%E3%82%AB%E3%82%BF%E3%83%AD%E3%82%B0%EF%BD%A5%E3%83%81%E3%83%A9%E3%82%B7&pNo=134 | SGP | 42.7 | 0.1464 | 1
[5 empty] | 機器・器具 / 支持金物 | ウレタン | EP | ドブ | ドブウレタンEP | 32Ax40T |  | 日栄インテック | NICHIEIINTEC_32Ax40TドブウレタンEP\Folder\Item |  |  | 2026-10-13 |  | 102000402290340 | ドブウレタンEP | https://www.nichieiintec.jp/ | https://nichieiintec.actibookone.com/?cNo=716816&param=MV8xXzc=&siteNum=21559&siteTitle=%E9%85%8D%E7%AE%A1%E6%94%AF%E6%8C%81%E9%87%91%E5%85%B7%E3%81%AE%E3%82%AB%E3%82%BF%E3%83%AD%E3%82%B0%EF%BD%A5%E3%83%81%E3%83%A9%E3%82%B7&pNo=134 | SGP | 42.7 | 0.17095 | 1
[5 empty] | 機器・器具 / 支持金物 | ウレタン | EP | ドブ | ドブウレタンEP | 32Ax50T |  | 日栄インテック | NICHIEIINTEC_32Ax50TドブウレタンEP\Folder\Item |  |  | 2026-10-13 |  | 102000402290350 | ドブウレタンEP | https://www.nichieiintec.jp/ | https://nichieiintec.actibookone.com/?cNo=716816&param=MV8xXzc=&siteNum=21559&siteTitle=%E9%85%8D%E7%AE%A1%E6%94%AF%E6%8C%81%E9%87%91%E5%85%B7%E3%81%AE%E3%82%AB%E3%82%BF%E3%83%AD%E3%82%B0%EF%BD%A5%E3%83%81%E3%83%A9%E3%82%B7&pNo=134 | SGP | 42.7 | 0.17695 | 1
40A
[18 empty] | 商品CD | 商品名 | メーカーHP | 商品掲載URL | 適合配管種類 | 適合配管径 | 重量（ｋｇ） | 入数（１袋×数） | 備考
[5 empty] | 機器・器具 / 支持金物 | ウレタン | EP | ドブ | ドブウレタンEP | 40Ax20T |  | 日栄インテック | NICHIEIINTEC_40Ax20TドブウレタンEP\Folder\Item |  |  | 2026-10-13 |  | 102000402290410 | ドブウレタンEP | https://www.nichieiintec.jp/ | https://nichieiintec.actibookone.com/?cNo=716816&param=MV8xXzc=&siteNum=21559&siteTitle=%E9%85%8D%E7%AE%A1%E6%94%AF%E6%8C%81%E9%87%91%E5%85%B7%E3%81%AE%E3%82%AB%E3%82%BF%E3%83%AD%E3%82%B0%EF%BD%A5%E3%83%81%E3%83%A9%E3%82%B7&pNo=134 | SGP | 48.6 | 0.15135 | 1
[5 empty] | 機器・器具 / 支持金物 | ウレタン | EP | ドブ | ドブウレタンEP | 40Ax25T |  | 日栄インテック | NICHIEIINTEC_40Ax25TドブウレタンEP\Folder\Item |  |  | 2026-10-13 |  | 102000402290420 | ドブウレタンEP | https://www.nichieiintec.jp/ | https://nichieiintec.actibookone.com/?cNo=716816&param=MV8xXzc=&siteNum=21559&siteTitle=%E9%85%8D%E7%AE%A1%E6%94%AF%E6%8C%81%E9%87%91%E5%85%B7%E3%81%AE%E3%82%AB%E3%82%BF%E3%83%AD%E3%82%B0%EF%BD%A5%E3%83%81%E3%83%A9%E3%82%B7&pNo=134 | SGP | 48.6 | 0.15235 | 1
[5 empty] | 機器・器具 / 支持金物 | ウレタン | EP | ドブ | ドブウレタンEP | 40Ax30T |  | 日栄インテック | NICHIEIINTEC_40Ax30TドブウレタンEP\Folder\Item |  |  | 2026-10-13 |  | 102000402290430 | ドブウレタンEP | https://www.nichieiintec.jp/ | https://nichieiintec.actibookone.com/?cNo=716816&param=MV8xXzc=&siteNum=21559&siteTitle=%E9%85%8D%E7%AE%A1%E6%94%AF%E6%8C%81%E9%87%91%E5%85%B7%E3%81%AE%E3%82%AB%E3%82%BF%E3%83%AD%E3%82%B0%EF%BD%A5%E3%83%81%E3%83%A9%E3%82%B7&pNo=134 | SGP | 48.6 | 0.16035 | 1
[5 empty] | 機器・器具 / 支持金物 | ウレタン | EP | ドブ | ドブウレタンEP | 40Ax40T |  | 日栄インテック | NICHIEIINTEC_40Ax40TドブウレタンEP\Folder\Item |  |  | 2026-10-13 |  | 102000402290440 | ドブウレタンEP | https://www.nichieiintec.jp/ | https://nichieiintec.actibookone.com/?cNo=716816&param=MV8xXzc=&siteNum=21559&siteTitle=%E9%85%8D%E7%AE%A1%E6%94%AF%E6%8C%81%E9%87%91%E5%85%B7%E3%81%AE%E3%82%AB%E3%82%BF%E3%83%AD%E3%82%B0%EF%BD%A5%E3%83%81%E3%83%A9%E3%82%B7&pNo=134 | SGP | 48.6 | 0.18295 | 1
[5 empty] | 機器・器具 / 支持金物 | ウレタン | EP | ドブ | ドブウレタンEP | 40Ax50T |  | 日栄インテック | NICHIEIINTEC_40Ax50TドブウレタンEP\Folder\Item |  |  | 2026-10-13 |  | 102000402290450 | ドブウレタンEP | https://www.nichieiintec.jp/ | https://nichieiintec.actibookone.com/?cNo=716816&param=MV8xXzc=&siteNum=21559&siteTitle=%E9%85%8D%E7%AE%A1%E6%94%AF%E6%8C%81%E9%87%91%E5%85%B7%E3%81%AE%E3%82%AB%E3%82%BF%E3%83%AD%E3%82%B0%EF%BD%A5%E3%83%81%E3%83%A9%E3%82%B7&pNo=134 | SGP | 48.6 | 0.19095 | 1
50A
[18 empty] | 商品CD | 商品名 | メーカーHP | 商品掲載URL | 適合配管種類 | 適合配管径 | 重量（ｋｇ） | 入数（１袋×数） | 備考
[5 empty] | 機器・器具 / 支持金物 | ウレタン | EP | ドブ | ドブウレタンEP | 50Ax20T |  | 日栄インテック | NICHIEIINTEC_50Ax20TドブウレタンEP\Folder\Item |  |  | 2026-10-13 |  | 102000402290510 | ドブウレタンEP | https://www.nichieiintec.jp/ | https://nichieiintec.actibookone.com/?cNo=716816&param=MV8xXzc=&siteNum=21559&siteTitle=%E9%85%8D%E7%AE%A1%E6%94%AF%E6%8C%81%E9%87%91%E5%85%B7%E3%81%AE%E3%82%AB%E3%82%BF%E3%83%AD%E3%82%B0%EF%BD%A5%E3%83%81%E3%83%A9%E3%82%B7&pNo=134 | SGP | 60.5 | 0.17065 | 1
[5 empty] | 機器・器具 / 支持金物 | ウレタン | EP | ドブ | ドブウレタンEP | 50Ax25T |  | 日栄インテック | NICHIEIINTEC_50Ax25TドブウレタンEP\Folder\Item |  |  | 2026-10-13 |  | 102000402290520 | ドブウレタンEP | https://www.nichieiintec.jp/ | https://nichieiintec.actibookone.com/?cNo=716816&param=MV8xXzc=&siteNum=21559&siteTitle=%E9%85%8D%E7%AE%A1%E6%94%AF%E6%8C%81%E9%87%91%E5%85%B7%E3%81%AE%E3%82%AB%E3%82%BF%E3%83%AD%E3%82%B0%EF%BD%A5%E3%83%81%E3%83%A9%E3%82%B7&pNo=134 | SGP | 60.5 | 0.17365 | 1
[5 empty] | 機器・器具 / 支持金物 | ウレタン | EP | ドブ | ドブウレタンEP | 50Ax30T |  | 日栄インテック | NICHIEIINTEC_50Ax30TドブウレタンEP\Folder\Item |  |  | 2026-10-13 |  | 102000402290530 | ドブウレタンEP | https://www.nichieiintec.jp/ | https://nichieiintec.actibookone.com/?cNo=716816&param=MV8xXzc=&siteNum=21559&siteTitle=%E9%85%8D%E7%AE%A1%E6%94%AF%E6%8C%81%E9%87%91%E5%85%B7%E3%81%AE%E3%82%AB%E3%82%BF%E3%83%AD%E3%82%B0%EF%BD%A5%E3%83%81%E3%83%A9%E3%82%B7&pNo=134 | SGP | 60.5 | 0.17865 | 1
[5 empty] | 機器・器具 / 支持金物 | ウレタン | EP | ドブ | ドブウレタンEP | 50Ax40T |  | 日栄インテック | NICHIEIINTEC_50Ax40TドブウレタンEP\Folder\Item |  |  | 2026-10-13 |  | 102000402290540 | ドブウレタンEP | https://www.nichieiintec.jp/ | https://nichieiintec.actibookone.com/?cNo=716816&param=MV8xXzc=&siteNum=21559&siteTitle=%E9%85%8D%E7%AE%A1%E6%94%AF%E6%8C%81%E9%87%91%E5%85%B7%E3%81%AE%E3%82%AB%E3%82%BF%E3%83%AD%E3%82%B0%EF%BD%A5%E3%83%81%E3%83%A9%E3%82%B7&pNo=134 | SGP | 60.5 | 0.19945 | 1
[5 empty] | 機器・器具 / 支持金物 | ウレタン | EP | ドブ | ドブウレタンEP | 50Ax50T |  | 日栄インテック | NICHIEIINTEC_50Ax50TドブウレタンEP\Folder\Item |  |  | 2026-10-13 |  | 102000402290550 | ドブウレタンEP | https://www.nichieiintec.jp/ | https://nichieiintec.actibookone.com/?cNo=716816&param=MV8xXzc=&siteNum=21559&siteTitle=%E9%85%8D%E7%AE%A1%E6%94%AF%E6%8C%81%E9%87%91%E5%85%B7%E3%81%AE%E3%82%AB%E3%82%BF%E3%83%AD%E3%82%B0%EF%BD%A5%E3%83%81%E3%83%A9%E3%82%B7&pNo=134 | SGP | 60.5 | 0.21045 | 1
65A
[18 empty] | 商品CD | 商品名 | メーカーHP | 商品掲載URL | 適合配管種類 | 適合配管径 | 重量（ｋｇ） | 入数（１袋×数） | 備考
[5 empty] | 機器・器具 / 支持金物 | ウレタン | EP | ドブ | ドブウレタンEP | 65Ax20T |  | 日栄インテック | NICHIEIINTEC_65Ax20TドブウレタンEP\Folder\Item |  |  | 2026-10-13 |  | 102000402290610 | ドブウレタンEP | https://www.nichieiintec.jp/ | https://nichieiintec.actibookone.com/?cNo=716816&param=MV8xXzc=&siteNum=21559&siteTitle=%E9%85%8D%E7%AE%A1%E6%94%AF%E6%8C%81%E9%87%91%E5%85%B7%E3%81%AE%E3%82%AB%E3%82%BF%E3%83%AD%E3%82%B0%EF%BD%A5%E3%83%81%E3%83%A9%E3%82%B7&pNo=134 | SGP | 76.3 | 0.1978 | 1
[5 empty] | 機器・器具 / 支持金物 | ウレタン | EP | ドブ | ドブウレタンEP | 65Ax25T |  | 日栄インテック | NICHIEIINTEC_65Ax25TドブウレタンEP\Folder\Item |  |  | 2026-10-13 |  | 102000402290620 | ドブウレタンEP | https://www.nichieiintec.jp/ | https://nichieiintec.actibookone.com/?cNo=716816&param=MV8xXzc=&siteNum=21559&siteTitle=%E9%85%8D%E7%AE%A1%E6%94%AF%E6%8C%81%E9%87%91%E5%85%B7%E3%81%AE%E3%82%AB%E3%82%BF%E3%83%AD%E3%82%B0%EF%BD%A5%E3%83%81%E3%83%A9%E3%82%B7&pNo=134 | SGP | 76.3 | 0.2048 | 1
[5 empty] | 機器・器具 / 支持金物 | ウレタン | EP | ドブ | ドブウレタンEP | 65Ax30T |  | 日栄インテック | NICHIEIINTEC_65Ax30TドブウレタンEP\Folder\Item |  |  | 2026-10-13 |  | 102000402290630 | ドブウレタンEP | https://www.nichieiintec.jp/ | https://nichieiintec.actibookone.com/?cNo=716816&param=MV8xXzc=&siteNum=21559&siteTitle=%E9%85%8D%E7%AE%A1%E6%94%AF%E6%8C%81%E9%87%91%E5%85%B7%E3%81%AE%E3%82%AB%E3%82%BF%E3%83%AD%E3%82%B0%EF%BD%A5%E3%83%81%E3%83%A9%E3%82%B7&pNo=134 | SGP | 76.3 | 0.2118 | 1
[5 empty] | 機器・器具 / 支持金物 | ウレタン | EP | ドブ | ドブウレタンEP | 65Ax40T |  | 日栄インテック | NICHIEIINTEC_65Ax40TドブウレタンEP\Folder\Item |  |  | 2026-10-13 |  | 102000402290640 | ドブウレタンEP | https://www.nichieiintec.jp/ | https://nichieiintec.actibookone.com/?cNo=716816&param=MV8xXzc=&siteNum=21559&siteTitle=%E9%85%8D%E7%AE%A1%E6%94%AF%E6%8C%81%E9%87%91%E5%85%B7%E3%81%AE%E3%82%AB%E3%82%BF%E3%83%AD%E3%82%B0%EF%BD%A5%E3%83%81%E3%83%A9%E3%82%B7&pNo=134 | SGP | 76.3 | 0.2432 | 1
[5 empty] | 機器・器具 / 支持金物 | ウレタン | EP | ドブ | ドブウレタンEP | 65Ax50T |  | 日栄インテック | NICHIEIINTEC_65Ax50TドブウレタンEP\Folder\Item |  |  | 2026-10-13 |  | 102000402290650 | ドブウレタンEP | https://www.nichieiintec.jp/ | https://nichieiintec.actibookone.com/?cNo=716816&param=MV8xXzc=&siteNum=21559&siteTitle=%E9%85%8D%E7%AE%A1%E6%94%AF%E6%8C%81%E9%87%91%E5%85%B7%E3%81%AE%E3%82%AB%E3%82%BF%E3%83%AD%E3%82%B0%EF%BD%A5%E3%83%81%E3%83%A9%E3%82%B7&pNo=134 | SGP | 76.3 | 0.2522 | 1
80A
[18 empty] | 商品CD | 商品名 | メーカーHP | 商品掲載URL | 適合配管種類 | 適合配管径 | 重量（ｋｇ） | 入数（１袋×数） | 備考
[5 empty] | 機器・器具 / 支持金物 | ウレタン | EP | ドブ | ドブウレタンEP | 80Ax20T |  | 日栄インテック | NICHIEIINTEC_80Ax20TドブウレタンEP\Folder\Item |  |  | 2026-10-13 |  | 102000402290810 | ドブウレタンEP | https://www.nichieiintec.jp/ | https://nichieiintec.actibookone.com/?cNo=716816&param=MV8xXzc=&siteNum=21559&siteTitle=%E9%85%8D%E7%AE%A1%E6%94%AF%E6%8C%81%E9%87%91%E5%85%B7%E3%81%AE%E3%82%AB%E3%82%BF%E3%83%AD%E3%82%B0%EF%BD%A5%E3%83%81%E3%83%A9%E3%82%B7&pNo=134 | SGP | 89.1 | 0.21825 | 1
[5 empty] | 機器・器具 / 支持金物 | ウレタン | EP | ドブ | ドブウレタンEP | 80Ax25T |  | 日栄インテック | NICHIEIINTEC_80Ax25TドブウレタンEP\Folder\Item |  |  | 2026-10-13 |  | 102000402290820 | ドブウレタンEP | https://www.nichieiintec.jp/ | https://nichieiintec.actibookone.com/?cNo=716816&param=MV8xXzc=&siteNum=21559&siteTitle=%E9%85%8D%E7%AE%A1%E6%94%AF%E6%8C%81%E9%87%91%E5%85%B7%E3%81%AE%E3%82%AB%E3%82%BF%E3%83%AD%E3%82%B0%EF%BD%A5%E3%83%81%E3%83%A9%E3%82%B7&pNo=134 | SGP | 89.1 | 0.22225 | 1
[5 empty] | 機器・器具 / 支持金物 | ウレタン | EP | ドブ | ドブウレタンEP | 80Ax30T |  | 日栄インテック | NICHIEIINTEC_80Ax30TドブウレタンEP\Folder\Item |  |  | 2026-10-13 |  | 102000402290830 | ドブウレタンEP | https://www.nichieiintec.jp/ | https://nichieiintec.actibookone.com/?cNo=716816&param=MV8xXzc=&siteNum=21559&siteTitle=%E9%85%8D%E7%AE%A1%E6%94%AF%E6%8C%81%E9%87%91%E5%85%B7%E3%81%AE%E3%82%AB%E3%82%BF%E3%83%AD%E3%82%B0%EF%BD%A5%E3%83%81%E3%83%A9%E3%82%B7&pNo=134 | SGP | 89.1 | 0.23025 | 1
[5 empty] | 機器・器具 / 支持金物 | ウレタン | EP | ドブ | ドブウレタンEP | 80Ax40T |  | 日栄インテック | NICHIEIINTEC_80Ax40TドブウレタンEP\Folder\Item |  |  | 2026-10-13 |  | 102000402290840 | ドブウレタンEP | https://www.nichieiintec.jp/ | https://nichieiintec.actibookone.com/?cNo=716816&param=MV8xXzc=&siteNum=21559&siteTitle=%E9%85%8D%E7%AE%A1%E6%94%AF%E6%8C%81%E9%87%91%E5%85%B7%E3%81%AE%E3%82%AB%E3%82%BF%E3%83%AD%E3%82%B0%EF%BD%A5%E3%83%81%E3%83%A9%E3%82%B7&pNo=134 | SGP | 89.1 | 0.267 | 1
[5 empty] | 機器・器具 / 支持金物 | ウレタン | EP | ドブ | ドブウレタンEP | 80Ax50T |  | 日栄インテック | NICHIEIINTEC_80Ax50TドブウレタンEP\Folder\Item |  |  | 2026-10-13 |  | 102000402290850 | ドブウレタンEP | https://www.nichieiintec.jp/ | https://nichieiintec.actibookone.com/?cNo=716816&param=MV8xXzc=&siteNum=21559&siteTitle=%E9%85%8D%E7%AE%A1%E6%94%AF%E6%8C%81%E9%87%91%E5%85%B7%E3%81%AE%E3%82%AB%E3%82%BF%E3%83%AD%E3%82%B0%EF%BD%A5%E3%83%81%E3%83%A9%E3%82%B7&pNo=134 | SGP | 89.1 | 0.282 | 1
100A
[18 empty] | 商品CD | 商品名 | メーカーHP | 商品掲載URL | 適合配管種類 | 適合配管径 | 重量（ｋｇ） | 入数（１袋×数） | 備考
[5 empty] | 機器・器具 / 支持金物 | ウレタン | EP | ドブ | ドブウレタンEP | 100Ax20T |  | 日栄インテック | NICHIEIINTEC_100Ax20TドブウレタンEP\Folder\Item |  |  | 2026-10-13 |  | 102000402291010 | ドブウレタンEP | https://www.nichieiintec.jp/ | https://nichieiintec.actibookone.com/?cNo=716816&param=MV8xXzc=&siteNum=21559&siteTitle=%E9%85%8D%E7%AE%A1%E6%94%AF%E6%8C%81%E9%87%91%E5%85%B7%E3%81%AE%E3%82%AB%E3%82%BF%E3%83%AD%E3%82%B0%EF%BD%A5%E3%83%81%E3%83%A9%E3%82%B7&pNo=134 | SGP | 114.3 | 0.2686 | 1
[5 empty] | 機器・器具 / 支持金物 | ウレタン | EP | ドブ | ドブウレタンEP | 100Ax25T |  | 日栄インテック | NICHIEIINTEC_100Ax25TドブウレタンEP\Folder\Item |  |  | 2026-10-13 |  | 102000402291020 | ドブウレタンEP | https://www.nichieiintec.jp/ | https://nichieiintec.actibookone.com/?cNo=716816&param=MV8xXzc=&siteNum=21559&siteTitle=%E9%85%8D%E7%AE%A1%E6%94%AF%E6%8C%81%E9%87%91%E5%85%B7%E3%81%AE%E3%82%AB%E3%82%BF%E3%83%AD%E3%82%B0%EF%BD%A5%E3%83%81%E3%83%A9%E3%82%B7&pNo=134 | SGP | 114.3 | 0.2776 | 1
[5 empty] | 機器・器具 / 支持金物 | ウレタン | EP | ドブ | ドブウレタンEP | 100Ax30T |  | 日栄インテック | NICHIEIINTEC_100Ax30TドブウレタンEP\Folder\Item |  |  | 2026-10-13 |  | 102000402291030 | ドブウレタンEP | https://www.nichieiintec.jp/ | https://nichieiintec.actibookone.com/?cNo=716816&param=MV8xXzc=&siteNum=21559&siteTitle=%E9%85%8D%E7%AE%A1%E6%94%AF%E6%8C%81%E9%87%91%E5%85%B7%E3%81%AE%E3%82%AB%E3%82%BF%E3%83%AD%E3%82%B0%EF%BD%A5%E3%83%81%E3%83%A9%E3%82%B7&pNo=134 | SGP | 114.3 | 0.2846 | 1
[5 empty] | 機器・器具 / 支持金物 | ウレタン | EP | ドブ | ドブウレタンEP | 100Ax40T |  | 日栄インテック | NICHIEIINTEC_100Ax40TドブウレタンEP\Folder\Item |  |  | 2026-10-13 |  | 102000402291040 | ドブウレタンEP | https://www.nichieiintec.jp/ | https://nichieiintec.actibookone.com/?cNo=716816&param=MV8xXzc=&siteNum=21559&siteTitle=%E9%85%8D%E7%AE%A1%E6%94%AF%E6%8C%81%E9%87%91%E5%85%B7%E3%81%AE%E3%82%AB%E3%82%BF%E3%83%AD%E3%82%B0%EF%BD%A5%E3%83%81%E3%83%A9%E3%82%B7&pNo=134 | SGP | 114.3 | 0.3186 | 1
[5 empty] | 機器・器具 / 支持金物 | ウレタン | EP | ドブ | ドブウレタンEP | 100Ax50T |  | 日栄インテック | NICHIEIINTEC_100Ax50TドブウレタンEP\Folder\Item |  |  | 2026-10-13 |  | 102000402291050 | ドブウレタンEP | https://www.nichieiintec.jp/ | https://nichieiintec.actibookone.com/?cNo=716816&param=MV8xXzc=&siteNum=21559&siteTitle=%E9%85%8D%E7%AE%A1%E6%94%AF%E6%8C%81%E9%87%91%E5%85%B7%E3%81%AE%E3%82%AB%E3%82%BF%E3%83%AD%E3%82%B0%EF%BD%A5%E3%83%81%E3%83%A9%E3%82%B7&pNo=134 | SGP | 114.3 | 0.3406 | 1
125A
[18 empty] | 商品CD | 商品名 | メーカーHP | 商品掲載URL | 適合配管種類 | 適合配管径 | 重量（ｋｇ） | 入数（１袋×数） | 備考
[5 empty] | 機器・器具 / 支持金物 | ウレタン | EP | ドブ | ドブウレタンEP | 1/2x125Ax25T |  | 日栄インテック | NICHIEIINTEC_12x125Ax25TドブウレタンEP\Folder\Item |  |  | 2026-10-13 |  | 102000402291220 | ドブウレタンEP | https://www.nichieiintec.jp/ | https://nichieiintec.actibookone.com/?cNo=716816&param=MV8xXzc=&siteNum=21559&siteTitle=%E9%85%8D%E7%AE%A1%E6%94%AF%E6%8C%81%E9%87%91%E5%85%B7%E3%81%AE%E3%82%AB%E3%82%BF%E3%83%AD%E3%82%B0%EF%BD%A5%E3%83%81%E3%83%A9%E3%82%B7&pNo=134 | SGP | 139.8 | 0.52383 | 1
[5 empty] | 機器・器具 / 支持金物 | ウレタン | EP | ドブ | ドブウレタンEP | 1/2x125Ax30T |  | 日栄インテック | NICHIEIINTEC_12x125Ax30TドブウレタンEP\Folder\Item |  |  | 2026-10-13 |  | 102000402291230 | ドブウレタンEP | https://www.nichieiintec.jp/ | https://nichieiintec.actibookone.com/?cNo=716816&param=MV8xXzc=&siteNum=21559&siteTitle=%E9%85%8D%E7%AE%A1%E6%94%AF%E6%8C%81%E9%87%91%E5%85%B7%E3%81%AE%E3%82%AB%E3%82%BF%E3%83%AD%E3%82%B0%EF%BD%A5%E3%83%81%E3%83%A9%E3%82%B7&pNo=134 | SGP | 139.8 | 0.52783 | 1
[5 empty] | 機器・器具 / 支持金物 | ウレタン | EP | ドブ | ドブウレタンEP | 1/2x125Ax40T |  | 日栄インテック | NICHIEIINTEC_12x125Ax40TドブウレタンEP\Folder\Item |  |  | 2026-10-13 |  | 102000402291240 | ドブウレタンEP | https://www.nichieiintec.jp/ | https://nichieiintec.actibookone.com/?cNo=716816&param=MV8xXzc=&siteNum=21559&siteTitle=%E9%85%8D%E7%AE%A1%E6%94%AF%E6%8C%81%E9%87%91%E5%85%B7%E3%81%AE%E3%82%AB%E3%82%BF%E3%83%AD%E3%82%B0%EF%BD%A5%E3%83%81%E3%83%A9%E3%82%B7&pNo=134 | SGP | 139.8 | 0.591 | 1
[5 empty] | 機器・器具 / 支持金物 | ウレタン | EP | ドブ | ドブウレタンEP | 1/2x125Ax50T |  | 日栄インテック | NICHIEIINTEC_12x125Ax50TドブウレタンEP\Folder\Item |  |  | 2026-10-13 |  | 102000402291250 | ドブウレタンEP | https://www.nichieiintec.jp/ | https://nichieiintec.actibookone.com/?cNo=716816&param=MV8xXzc=&siteNum=21559&siteTitle=%E9%85%8D%E7%AE%A1%E6%94%AF%E6%8C%81%E9%87%91%E5%85%B7%E3%81%AE%E3%82%AB%E3%82%BF%E3%83%AD%E3%82%B0%EF%BD%A5%E3%83%81%E3%83%A9%E3%82%B7&pNo=134 | SGP | 139.8 | 0.608 | 1
150A
[18 empty] | 商品CD | 商品名 | メーカーHP | 商品掲載URL | 適合配管種類 | 適合配管径 | 重量（ｋｇ） | 入数（１袋×数） | 備考
[5 empty] | 機器・器具 / 支持金物 | ウレタン | EP | ドブ | ドブウレタンEP | 1/2x150Ax25T |  | 日栄インテック | NICHIEIINTEC_12x150Ax25TドブウレタンEP\Folder\Item |  |  | 2026-10-13 |  | 102000402291520 | ドブウレタンEP | https://www.nichieiintec.jp/ | https://nichieiintec.actibookone.com/?cNo=716816&param=MV8xXzc=&siteNum=21559&siteTitle=%E9%85%8D%E7%AE%A1%E6%94%AF%E6%8C%81%E9%87%91%E5%85%B7%E3%81%AE%E3%82%AB%E3%82%BF%E3%83%AD%E3%82%B0%EF%BD%A5%E3%83%81%E3%83%A9%E3%82%B7&pNo=134 | SGP | 165.2 | 0.5995 | 1
[5 empty] | 機器・器具 / 支持金物 | ウレタン | EP | ドブ | ドブウレタンEP | 1/2x150Ax30T |  | 日栄インテック | NICHIEIINTEC_12x150Ax30TドブウレタンEP\Folder\Item |  |  | 2026-10-13 |  | 102000402291530 | ドブウレタンEP | https://www.nichieiintec.jp/ | https://nichieiintec.actibookone.com/?cNo=716816&param=MV8xXzc=&siteNum=21559&siteTitle=%E9%85%8D%E7%AE%A1%E6%94%AF%E6%8C%81%E9%87%91%E5%85%B7%E3%81%AE%E3%82%AB%E3%82%BF%E3%83%AD%E3%82%B0%EF%BD%A5%E3%83%81%E3%83%A9%E3%82%B7&pNo=134 | SGP | 165.2 | 0.6095 | 1
[5 empty] | 機器・器具 / 支持金物 | ウレタン | EP | ドブ | ドブウレタンEP | 1/2x150Ax40T |  | 日栄インテック | NICHIEIINTEC_12x150Ax40TドブウレタンEP\Folder\Item |  |  | 2026-10-13 |  | 102000402291540 | ドブウレタンEP | https://www.nichieiintec.jp/ | https://nichieiintec.actibookone.com/?cNo=716816&param=MV8xXzc=&siteNum=21559&siteTitle=%E9%85%8D%E7%AE%A1%E6%94%AF%E6%8C%81%E9%87%91%E5%85%B7%E3%81%AE%E3%82%AB%E3%82%BF%E3%83%AD%E3%82%B0%EF%BD%A5%E3%83%81%E3%83%A9%E3%82%B7&pNo=134 | SGP | 165.2 | 0.673 | 1
[5 empty] | 機器・器具 / 支持金物 | ウレタン | EP | ドブ | ドブウレタンEP | 1/2x150Ax50T |  | 日栄インテック | NICHIEIINTEC_12x150Ax50TドブウレタンEP\Folder\Item |  |  | 2026-10-13 |  | 102000402291550 | ドブウレタンEP | https://www.nichieiintec.jp/ | https://nichieiintec.actibookone.com/?cNo=716816&param=MV8xXzc=&siteNum=21559&siteTitle=%E9%85%8D%E7%AE%A1%E6%94%AF%E6%8C%81%E9%87%91%E5%85%B7%E3%81%AE%E3%82%AB%E3%82%BF%E3%83%AD%E3%82%B0%EF%BD%A5%E3%83%81%E3%83%A9%E3%82%B7&pNo=134 | SGP | 165.2 | 0.696 | 1
200A
[18 empty] | 商品CD | 商品名 | メーカーHP | 商品掲載URL | 適合配管種類 | 適合配管径 | 重量（ｋｇ） | 入数（１袋×数） | 備考
[5 empty] | 機器・器具 / 支持金物 | ウレタン | EP | ドブ | ドブウレタンEP | 1/2x200Ax30T |  | 日栄インテック | NICHIEIINTEC_12x200Ax30TドブウレタンEP\Folder\Item |  |  | 2026-10-13 |  | 102000402292030 | ドブウレタンEP | https://www.nichieiintec.jp/ | https://nichieiintec.actibookone.com/?cNo=716816&param=MV8xXzc=&siteNum=21559&siteTitle=%E9%85%8D%E7%AE%A1%E6%94%AF%E6%8C%81%E9%87%91%E5%85%B7%E3%81%AE%E3%82%AB%E3%82%BF%E3%83%AD%E3%82%B0%EF%BD%A5%E3%83%81%E3%83%A9%E3%82%B7&pNo=134 | SGP | 216.3 | 0.7713 | 1
[5 empty] | 機器・器具 / 支持金物 | ウレタン | EP | ドブ | ドブウレタンEP | 1/2x200Ax40T |  | 日栄インテック | NICHIEIINTEC_12x200Ax40TドブウレタンEP\Folder\Item |  |  | 2026-10-13 |  | 102000402292040 | ドブウレタンEP | https://www.nichieiintec.jp/ | https://nichieiintec.actibookone.com/?cNo=716816&param=MV8xXzc=&siteNum=21559&siteTitle=%E9%85%8D%E7%AE%A1%E6%94%AF%E6%8C%81%E9%87%91%E5%85%B7%E3%81%AE%E3%82%AB%E3%82%BF%E3%83%AD%E3%82%B0%EF%BD%A5%E3%83%81%E3%83%A9%E3%82%B7&pNo=134 | SGP | 216.3 | 0.83212 | 1
[5 empty] | 機器・器具 / 支持金物 | ウレタン | EP | ドブ | ドブウレタンEP | 1/2x200Ax50T |  | 日栄インテック | NICHIEIINTEC_12x200Ax50TドブウレタンEP\Folder\Item |  |  | 2026-10-13 |  | 102000402292050 | ドブウレタンEP | https://www.nichieiintec.jp/ | https://nichieiintec.actibookone.com/?cNo=716816&param=MV8xXzc=&siteNum=21559&siteTitle=%E9%85%8D%E7%AE%A1%E6%94%AF%E6%8C%81%E9%87%91%E5%85%B7%E3%81%AE%E3%82%AB%E3%82%BF%E3%83%AD%E3%82%B0%EF%BD%A5%E3%83%81%E3%83%A9%E3%82%B7&pNo=134 | SGP | 216.3 | 0.87012 | 1
250A
[18 empty] | 商品CD | 商品名 | メーカーHP | 商品掲載URL | 適合配管種類 | 適合配管径 | 重量（ｋｇ） | 入数（１袋×数） | 備考
[5 empty] | 機器・器具 / 支持金物 | ウレタン | EP | ドブ | ドブウレタンEP | 5/8x250Ax30T |  | 日栄インテック | NICHIEIINTEC_58x250Ax30TドブウレタンEP\Folder\Item |  |  | 2026-10-13 |  | 102000402292530 | ドブウレタンEP | https://www.nichieiintec.jp/ | https://nichieiintec.actibookone.com/?cNo=716816&param=MV8xXzc=&siteNum=21559&siteTitle=%E9%85%8D%E7%AE%A1%E6%94%AF%E6%8C%81%E9%87%91%E5%85%B7%E3%81%AE%E3%82%AB%E3%82%BF%E3%83%AD%E3%82%B0%EF%BD%A5%E3%83%81%E3%83%A9%E3%82%B7&pNo=134 | SGP | 267.4 | 0.99 | 1
[5 empty] | 機器・器具 / 支持金物 | ウレタン | EP | ドブ | ドブウレタンEP | 5/8x250Ax40T |  | 日栄インテック | NICHIEIINTEC_58x250Ax40TドブウレタンEP\Folder\Item |  |  | 2026-10-13 |  | 102000402292540 | ドブウレタンEP | https://www.nichieiintec.jp/ | https://nichieiintec.actibookone.com/?cNo=716816&param=MV8xXzc=&siteNum=21559&siteTitle=%E9%85%8D%E7%AE%A1%E6%94%AF%E6%8C%81%E9%87%91%E5%85%B7%E3%81%AE%E3%82%AB%E3%82%BF%E3%83%AD%E3%82%B0%EF%BD%A5%E3%83%81%E3%83%A9%E3%82%B7&pNo=134 | SGP | 267.4 | 1.16 | 1
[5 empty] | 機器・器具 / 支持金物 | ウレタン | EP | ドブ | ドブウレタンEP | 5/8x250Ax50T |  | 日栄インテック | NICHIEIINTEC_58x250Ax50TドブウレタンEP\Folder\Item |  |  | 2026-10-13 |  | 102000402292550 | ドブウレタンEP | https://www.nichieiintec.jp/ | https://nichieiintec.actibookone.com/?cNo=716816&param=MV8xXzc=&siteNum=21559&siteTitle=%E9%85%8D%E7%AE%A1%E6%94%AF%E6%8C%81%E9%87%91%E5%85%B7%E3%81%AE%E3%82%AB%E3%82%BF%E3%83%AD%E3%82%B0%EF%BD%A5%E3%83%81%E3%83%A9%E3%82%B7&pNo=134 | SGP | 267.4 | 1.32 | 1
300A
[18 empty] | 商品CD | 商品名 | メーカーHP | 商品掲載URL | 適合配管種類 | 適合配管径 | 重量（ｋｇ） | 入数（１袋×数） | 備考
[5 empty] | 機器・器具 / 支持金物 | ウレタン | EP | ドブ | ドブウレタンEP | 5/8x300Ax40T |  | 日栄インテック | NICHIEIINTEC_58x300Ax40TドブウレタンEP\Folder\Item |  |  | 2026-10-13 |  | 102000402293040 | ドブウレタンEP | https://www.nichieiintec.jp/ | https://nichieiintec.actibookone.com/?cNo=716816&param=MV8xXzc=&siteNum=21559&siteTitle=%E9%85%8D%E7%AE%A1%E6%94%AF%E6%8C%81%E9%87%91%E5%85%B7%E3%81%AE%E3%82%AB%E3%82%BF%E3%83%AD%E3%82%B0%EF%BD%A5%E3%83%81%E3%83%A9%E3%82%B7&pNo=134 | SGP | 318.5 | 1.68 | 1
[5 empty] | 機器・器具 / 支持金物 | ウレタン | EP | ドブ | ドブウレタンEP | 5/8x300Ax50T |  | 日栄インテック | NICHIEIINTEC_58x300Ax50TドブウレタンEP\Folder\Item |  |  | 2026-10-13 |  | 102000402293050 | ドブウレタンEP | https://www.nichieiintec.jp/ | https://nichieiintec.actibookone.com/?cNo=716816&param=MV8xXzc=&siteNum=21559&siteTitle=%E9%85%8D%E7%AE%A1%E6%94%AF%E6%8C%81%E9%87%91%E5%85%B7%E3%81%AE%E3%82%AB%E3%82%BF%E3%83%AD%E3%82%B0%EF%BD%A5%E3%83%81%E3%83%A9%E3%82%B7&pNo=134 | SGP | 318.5 | 1.95 | 1
ウレタンMS
ユニクロ
15A
[18 empty] | 商品CD | 商品名 | メーカーHP | 商品掲載URL | 承認図URL | 適合配管種類 | 適合配管径 | 重量（ｋｇ） | 入数（１袋×数） | 備考
[5 empty] | 機器・器具 / 支持金物 | ウレタン | MS | ユニクロ | ユニクロウレタンMS | 15A×20T |  | 日栄インテック | NICHIEIINTEC_15A×20TユニクロウレタンMS\Folder\Item |  |  | 2026-10-13 |  | 102000402070010 | ユニクロウレタンMS | https://www.nichieiintec.jp/ | https://nichieiintec.actibookone.com/?cNo=716816&param=MV8xXzc=&siteNum=21559&siteTitle=%E9%85%8D%E7%AE%A1%E6%94%AF%E6%8C%81%E9%87%91%E5%85%B7%E3%81%AE%E3%82%AB%E3%82%BF%E3%83%AD%E3%82%B0%EF%BD%A5%E3%83%81%E3%83%A9%E3%82%B7&pNo=132 | https://files.microcms-assets.io/assets/950215f898ac42a79b4b16f055fca614/d6292dd09cde4541b1e67f540e6affeb/%E8%A8%AD%E8%A8%88%E5%9B%B3%E6%9B%B8_10200040207_%E3%82%A6%E3%83%AC%E3%82%BF%E3%83%B3MS_rev2-1_rev1-1_rev1-1.pdf | SGP | 21.7 | 0.175 | 110
[5 empty] | 機器・器具 / 支持金物 | ウレタン | MS | ユニクロ | ユニクロウレタンMS | 15A×25T |  | 日栄インテック | NICHIEIINTEC_15A×25TユニクロウレタンMS\Folder\Item |  |  | 2026-10-13 |  | 102000402070020 | ユニクロウレタンMS | https://www.nichieiintec.jp/ | https://nichieiintec.actibookone.com/?cNo=716816&param=MV8xXzc=&siteNum=21559&siteTitle=%E9%85%8D%E7%AE%A1%E6%94%AF%E6%8C%81%E9%87%91%E5%85%B7%E3%81%AE%E3%82%AB%E3%82%BF%E3%83%AD%E3%82%B0%EF%BD%A5%E3%83%81%E3%83%A9%E3%82%B7&pNo=132 | https://files.microcms-assets.io/assets/950215f898ac42a79b4b16f055fca614/d6292dd09cde4541b1e67f540e6affeb/%E8%A8%AD%E8%A8%88%E5%9B%B3%E6%9B%B8_10200040207_%E3%82%A6%E3%83%AC%E3%82%BF%E3%83%B3MS_rev2-1_rev1-1_rev1-1.pdf | SGP | 21.7 | 0.173 | 95
[5 empty] | 機器・器具 / 支持金物 | ウレタン | MS | ユニクロ | ユニクロウレタンMS | 15A×30T |  | 日栄インテック | NICHIEIINTEC_15A×30TユニクロウレタンMS\Folder\Item |  |  | 2026-10-13 |  | 102000402070030 | ユニクロウレタンMS | https://www.nichieiintec.jp/ | https://nichieiintec.actibookone.com/?cNo=716816&param=MV8xXzc=&siteNum=21559&siteTitle=%E9%85%8D%E7%AE%A1%E6%94%AF%E6%8C%81%E9%87%91%E5%85%B7%E3%81%AE%E3%82%AB%E3%82%BF%E3%83%AD%E3%82%B0%EF%BD%A5%E3%83%81%E3%83%A9%E3%82%B7&pNo=132 | https://files.microcms-assets.io/assets/950215f898ac42a79b4b16f055fca614/d6292dd09cde4541b1e67f540e6affeb/%E8%A8%AD%E8%A8%88%E5%9B%B3%E6%9B%B8_10200040207_%E3%82%A6%E3%83%AC%E3%82%BF%E3%83%B3MS_rev2-1_rev1-1_rev1-1.pdf | SGP | 21.7 | 0.218 | 80
[5 empty] | 機器・器具 / 支持金物 | ウレタン | MS | ユニクロ | ユニクロウレタンMS | 15A×40T |  | 日栄インテック | NICHIEIINTEC_15A×40TユニクロウレタンMS\Folder\Item |  |  | 2026-10-13 |  | 102000402070040 | ユニクロウレタンMS | https://www.nichieiintec.jp/ | https://nichieiintec.actibookone.com/?cNo=716816&param=MV8xXzc=&siteNum=21559&siteTitle=%E9%85%8D%E7%AE%A1%E6%94%AF%E6%8C%81%E9%87%91%E5%85%B7%E3%81%AE%E3%82%AB%E3%82%BF%E3%83%AD%E3%82%B0%EF%BD%A5%E3%83%81%E3%83%A9%E3%82%B7&pNo=132 | https://files.microcms-assets.io/assets/950215f898ac42a79b4b16f055fca614/d6292dd09cde4541b1e67f540e6affeb/%E8%A8%AD%E8%A8%88%E5%9B%B3%E6%9B%B8_10200040207_%E3%82%A6%E3%83%AC%E3%82%BF%E3%83%B3MS_rev2-1_rev1-1_rev1-1.pdf | SGP | 21.7 | - | -
[5 empty] | 機器・器具 / 支持金物 | ウレタン | MS | ユニクロ | ユニクロウレタンMS | 15A×50T |  | 日栄インテック | NICHIEIINTEC_15A×50TユニクロウレタンMS\Folder\Item |  |  | 2026-10-13 |  | 102000402070050 | ユニクロウレタンMS | https://www.nichieiintec.jp/ | https://nichieiintec.actibookone.com/?cNo=716816&param=MV8xXzc=&siteNum=21559&siteTitle=%E9%85%8D%E7%AE%A1%E6%94%AF%E6%8C%81%E9%87%91%E5%85%B7%E3%81%AE%E3%82%AB%E3%82%BF%E3%83%AD%E3%82%B0%EF%BD%A5%E3%83%81%E3%83%A9%E3%82%B7&pNo=132 | https://files.microcms-assets.io/assets/950215f898ac42a79b4b16f055fca614/d6292dd09cde4541b1e67f540e6affeb/%E8%A8%AD%E8%A8%88%E5%9B%B3%E6%9B%B8_10200040207_%E3%82%A6%E3%83%AC%E3%82%BF%E3%83%B3MS_rev2-1_rev1-1_rev1-1.pdf | SGP | 21.7 | - | -
20A
[18 empty] | 商品CD | 商品名 | メーカーHP | 商品掲載URL | 承認図URL | 適合配管種類 | 適合配管径 | 重量（ｋｇ） | 入数（１袋×数） | 備考
[5 empty] | 機器・器具 / 支持金物 | ウレタン | MS | ユニクロ | ユニクロウレタンMS | 20A×20T |  | 日栄インテック | NICHIEIINTEC_20A×20TユニクロウレタンMS\Folder\Item |  |  | 2026-10-13 |  | 102000402070110 | ユニクロウレタンMS | https://www.nichieiintec.jp/ | https://nichieiintec.actibookone.com/?cNo=716816&param=MV8xXzc=&siteNum=21559&siteTitle=%E9%85%8D%E7%AE%A1%E6%94%AF%E6%8C%81%E9%87%91%E5%85%B7%E3%81%AE%E3%82%AB%E3%82%BF%E3%83%AD%E3%82%B0%EF%BD%A5%E3%83%81%E3%83%A9%E3%82%B7&pNo=132 | https://files.microcms-assets.io/assets/950215f898ac42a79b4b16f055fca614/d6292dd09cde4541b1e67f540e6affeb/%E8%A8%AD%E8%A8%88%E5%9B%B3%E6%9B%B8_10200040207_%E3%82%A6%E3%83%AC%E3%82%BF%E3%83%B3MS_rev2-1_rev1-1_rev1-1.pdf | SGP | 27.2 | 0.168 | 90
[5 empty] | 機器・器具 / 支持金物 | ウレタン | MS | ユニクロ | ユニクロウレタンMS | 20A×25T |  | 日栄インテック | NICHIEIINTEC_20A×25TユニクロウレタンMS\Folder\Item |  |  | 2026-10-13 |  | 102000402070120 | ユニクロウレタンMS | https://www.nichieiintec.jp/ | https://nichieiintec.actibookone.com/?cNo=716816&param=MV8xXzc=&siteNum=21559&siteTitle=%E9%85%8D%E7%AE%A1%E6%94%AF%E6%8C%81%E9%87%91%E5%85%B7%E3%81%AE%E3%82%AB%E3%82%BF%E3%83%AD%E3%82%B0%EF%BD%A5%E3%83%81%E3%83%A9%E3%82%B7&pNo=132 | https://files.microcms-assets.io/assets/950215f898ac42a79b4b16f055fca614/d6292dd09cde4541b1e67f540e6affeb/%E8%A8%AD%E8%A8%88%E5%9B%B3%E6%9B%B8_10200040207_%E3%82%A6%E3%83%AC%E3%82%BF%E3%83%B3MS_rev2-1_rev1-1_rev1-1.pdf | SGP | 27.2 | 0.195 | 80
[5 empty] | 機器・器具 / 支持金物 | ウレタン | MS | ユニクロ | ユニクロウレタンMS | 20A×30T |  | 日栄インテック | NICHIEIINTEC_20A×30TユニクロウレタンMS\Folder\Item |  |  | 2026-10-13 |  | 102000402070130 | ユニクロウレタンMS | https://www.nichieiintec.jp/ | https://nichieiintec.actibookone.com/?cNo=716816&param=MV8xXzc=&siteNum=21559&siteTitle=%E9%85%8D%E7%AE%A1%E6%94%AF%E6%8C%81%E9%87%91%E5%85%B7%E3%81%AE%E3%82%AB%E3%82%BF%E3%83%AD%E3%82%B0%EF%BD%A5%E3%83%81%E3%83%A9%E3%82%B7&pNo=132 | https://files.microcms-assets.io/assets/950215f898ac42a79b4b16f055fca614/d6292dd09cde4541b1e67f540e6affeb/%E8%A8%AD%E8%A8%88%E5%9B%B3%E6%9B%B8_10200040207_%E3%82%A6%E3%83%AC%E3%82%BF%E3%83%B3MS_rev2-1_rev1-1_rev1-1.pdf | SGP | 27.2 | 0.218 | 70
[5 empty] | 機器・器具 / 支持金物 | ウレタン | MS | ユニクロ | ユニクロウレタンMS | 20A×40T |  | 日栄インテック | NICHIEIINTEC_20A×40TユニクロウレタンMS\Folder\Item |  |  | 2026-10-13 |  | 102000402070140 | ユニクロウレタンMS | https://www.nichieiintec.jp/ | https://nichieiintec.actibookone.com/?cNo=716816&param=MV8xXzc=&siteNum=21559&siteTitle=%E9%85%8D%E7%AE%A1%E6%94%AF%E6%8C%81%E9%87%91%E5%85%B7%E3%81%AE%E3%82%AB%E3%82%BF%E3%83%AD%E3%82%B0%EF%BD%A5%E3%83%81%E3%83%A9%E3%82%B7&pNo=132 | https://files.microcms-assets.io/assets/950215f898ac42a79b4b16f055fca614/d6292dd09cde4541b1e67f540e6affeb/%E8%A8%AD%E8%A8%88%E5%9B%B3%E6%9B%B8_10200040207_%E3%82%A6%E3%83%AC%E3%82%BF%E3%83%B3MS_rev2-1_rev1-1_rev1-1.pdf | SGP | 27.2 | 0.287 | 45
[5 empty] | 機器・器具 / 支持金物 | ウレタン | MS | ユニクロ | ユニクロウレタンMS | 20A×50T |  | 日栄インテック | NICHIEIINTEC_20A×50TユニクロウレタンMS\Folder\Item |  |  | 2026-10-13 |  | 102000402070150 | ユニクロウレタンMS | https://www.nichieiintec.jp/ | https://nichieiintec.actibookone.com/?cNo=716816&param=MV8xXzc=&siteNum=21559&siteTitle=%E9%85%8D%E7%AE%A1%E6%94%AF%E6%8C%81%E9%87%91%E5%85%B7%E3%81%AE%E3%82%AB%E3%82%BF%E3%83%AD%E3%82%B0%EF%BD%A5%E3%83%81%E3%83%A9%E3%82%B7&pNo=132 | https://files.microcms-assets.io/assets/950215f898ac42a79b4b16f055fca614/d6292dd09cde4541b1e67f540e6affeb/%E8%A8%AD%E8%A8%88%E5%9B%B3%E6%9B%B8_10200040207_%E3%82%A6%E3%83%AC%E3%82%BF%E3%83%B3MS_rev2-1_rev1-1_rev1-1.pdf | SGP | 27.2 | - | -
25A
[18 empty] | 商品CD | 商品名 | メーカーHP | 商品掲載URL | 承認図URL | 適合配管種類 | 適合配管径 | 重量（ｋｇ） | 入数（１袋×数） | 備考
[5 empty] | 機器・器具 / 支持金物 | ウレタン | MS | ユニクロ | ユニクロウレタンMS | 25A×20T |  | 日栄インテック | NICHIEIINTEC_25A×20TユニクロウレタンMS\Folder\Item |  |  | 2026-10-13 |  | 102000402070210 | ユニクロウレタンMS | https://www.nichieiintec.jp/ | https://nichieiintec.actibookone.com/?cNo=716816&param=MV8xXzc=&siteNum=21559&siteTitle=%E9%85%8D%E7%AE%A1%E6%94%AF%E6%8C%81%E9%87%91%E5%85%B7%E3%81%AE%E3%82%AB%E3%82%BF%E3%83%AD%E3%82%B0%EF%BD%A5%E3%83%81%E3%83%A9%E3%82%B7&pNo=132 | https://files.microcms-assets.io/assets/950215f898ac42a79b4b16f055fca614/d6292dd09cde4541b1e67f540e6affeb/%E8%A8%AD%E8%A8%88%E5%9B%B3%E6%9B%B8_10200040207_%E3%82%A6%E3%83%AC%E3%82%BF%E3%83%B3MS_rev2-1_rev1-1_rev1-1.pdf | SGP | 34 | 0.176 | 90
[5 empty] | 機器・器具 / 支持金物 | ウレタン | MS | ユニクロ | ユニクロウレタンMS | 25A×25T |  | 日栄インテック | NICHIEIINTEC_25A×25TユニクロウレタンMS\Folder\Item |  |  | 2026-10-13 |  | 102000402070220 | ユニクロウレタンMS | https://www.nichieiintec.jp/ | https://nichieiintec.actibookone.com/?cNo=716816&param=MV8xXzc=&siteNum=21559&siteTitle=%E9%85%8D%E7%AE%A1%E6%94%AF%E6%8C%81%E9%87%91%E5%85%B7%E3%81%AE%E3%82%AB%E3%82%BF%E3%83%AD%E3%82%B0%EF%BD%A5%E3%83%81%E3%83%A9%E3%82%B7&pNo=132 | https://files.microcms-assets.io/assets/950215f898ac42a79b4b16f055fca614/d6292dd09cde4541b1e67f540e6affeb/%E8%A8%AD%E8%A8%88%E5%9B%B3%E6%9B%B8_10200040207_%E3%82%A6%E3%83%AC%E3%82%BF%E3%83%B3MS_rev2-1_rev1-1_rev1-1.pdf | SGP | 34 | 0.228 | 70
[5 empty] | 機器・器具 / 支持金物 | ウレタン | MS | ユニクロ | ユニクロウレタンMS | 25A×30T |  | 日栄インテック | NICHIEIINTEC_25A×30TユニクロウレタンMS\Folder\Item |  |  | 2026-10-13 |  | 102000402070230 | ユニクロウレタンMS | https://www.nichieiintec.jp/ | https://nichieiintec.actibookone.com/?cNo=716816&param=MV8xXzc=&siteNum=21559&siteTitle=%E9%85%8D%E7%AE%A1%E6%94%AF%E6%8C%81%E9%87%91%E5%85%B7%E3%81%AE%E3%82%AB%E3%82%BF%E3%83%AD%E3%82%B0%EF%BD%A5%E3%83%81%E3%83%A9%E3%82%B7&pNo=132 | https://files.microcms-assets.io/assets/950215f898ac42a79b4b16f055fca614/d6292dd09cde4541b1e67f540e6affeb/%E8%A8%AD%E8%A8%88%E5%9B%B3%E6%9B%B8_10200040207_%E3%82%A6%E3%83%AC%E3%82%BF%E3%83%B3MS_rev2-1_rev1-1_rev1-1.pdf | SGP | 34 | 0.248 | 50
[5 empty] | 機器・器具 / 支持金物 | ウレタン | MS | ユニクロ | ユニクロウレタンMS | 25A×40T |  | 日栄インテック | NICHIEIINTEC_25A×40TユニクロウレタンMS\Folder\Item |  |  | 2026-10-13 |  | 102000402070240 | ユニクロウレタンMS | https://www.nichieiintec.jp/ | https://nichieiintec.actibookone.com/?cNo=716816&param=MV8xXzc=&siteNum=21559&siteTitle=%E9%85%8D%E7%AE%A1%E6%94%AF%E6%8C%81%E9%87%91%E5%85%B7%E3%81%AE%E3%82%AB%E3%82%BF%E3%83%AD%E3%82%B0%EF%BD%A5%E3%83%81%E3%83%A9%E3%82%B7&pNo=132 | https://files.microcms-assets.io/assets/950215f898ac42a79b4b16f055fca614/d6292dd09cde4541b1e67f540e6affeb/%E8%A8%AD%E8%A8%88%E5%9B%B3%E6%9B%B8_10200040207_%E3%82%A6%E3%83%AC%E3%82%BF%E3%83%B3MS_rev2-1_rev1-1_rev1-1.pdf | SGP | 34 | 0.294 | 35
[5 empty] | 機器・器具 / 支持金物 | ウレタン | MS | ユニクロ | ユニクロウレタンMS | 25A×50T |  | 日栄インテック | NICHIEIINTEC_25A×50TユニクロウレタンMS\Folder\Item |  |  | 2026-10-13 |  | 102000402070250 | ユニクロウレタンMS | https://www.nichieiintec.jp/ | https://nichieiintec.actibookone.com/?cNo=716816&param=MV8xXzc=&siteNum=21559&siteTitle=%E9%85%8D%E7%AE%A1%E6%94%AF%E6%8C%81%E9%87%91%E5%85%B7%E3%81%AE%E3%82%AB%E3%82%BF%E3%83%AD%E3%82%B0%EF%BD%A5%E3%83%81%E3%83%A9%E3%82%B7&pNo=132 | https://files.microcms-assets.io/assets/950215f898ac42a79b4b16f055fca614/d6292dd09cde4541b1e67f540e6affeb/%E8%A8%AD%E8%A8%88%E5%9B%B3%E6%9B%B8_10200040207_%E3%82%A6%E3%83%AC%E3%82%BF%E3%83%B3MS_rev2-1_rev1-1_rev1-1.pdf | SGP | 34 | - | -
32A
[18 empty] | 商品CD | 商品名 | メーカーHP | 商品掲載URL | 承認図URL | 適合配管種類 | 適合配管径 | 重量（ｋｇ） | 入数（１袋×数） | 備考
[5 empty] | 機器・器具 / 支持金物 | ウレタン | MS | ユニクロ | ユニクロウレタンMS | 32A×20T |  | 日栄インテック | NICHIEIINTEC_32A×20TユニクロウレタンMS\Folder\Item |  |  | 2026-10-13 |  | 102000402070310 | ユニクロウレタンMS | https://www.nichieiintec.jp/ | https://nichieiintec.actibookone.com/?cNo=716816&param=MV8xXzc=&siteNum=21559&siteTitle=%E9%85%8D%E7%AE%A1%E6%94%AF%E6%8C%81%E9%87%91%E5%85%B7%E3%81%AE%E3%82%AB%E3%82%BF%E3%83%AD%E3%82%B0%EF%BD%A5%E3%83%81%E3%83%A9%E3%82%B7&pNo=132 | https://files.microcms-assets.io/assets/950215f898ac42a79b4b16f055fca614/d6292dd09cde4541b1e67f540e6affeb/%E8%A8%AD%E8%A8%88%E5%9B%B3%E6%9B%B8_10200040207_%E3%82%A6%E3%83%AC%E3%82%BF%E3%83%B3MS_rev2-1_rev1-1_rev1-1.pdf | SGP | 42.7 | 0.219 | 80
[5 empty] | 機器・器具 / 支持金物 | ウレタン | MS | ユニクロ | ユニクロウレタンMS | 32A×25T |  | 日栄インテック | NICHIEIINTEC_32A×25TユニクロウレタンMS\Folder\Item |  |  | 2026-10-13 |  | 102000402070320 | ユニクロウレタンMS | https://www.nichieiintec.jp/ | https://nichieiintec.actibookone.com/?cNo=716816&param=MV8xXzc=&siteNum=21559&siteTitle=%E9%85%8D%E7%AE%A1%E6%94%AF%E6%8C%81%E9%87%91%E5%85%B7%E3%81%AE%E3%82%AB%E3%82%BF%E3%83%AD%E3%82%B0%EF%BD%A5%E3%83%81%E3%83%A9%E3%82%B7&pNo=132 | https://files.microcms-assets.io/assets/950215f898ac42a79b4b16f055fca614/d6292dd09cde4541b1e67f540e6affeb/%E8%A8%AD%E8%A8%88%E5%9B%B3%E6%9B%B8_10200040207_%E3%82%A6%E3%83%AC%E3%82%BF%E3%83%B3MS_rev2-1_rev1-1_rev1-1.pdf | SGP | 42.7 | 0.246 | 60
[5 empty] | 機器・器具 / 支持金物 | ウレタン | MS | ユニクロ | ユニクロウレタンMS | 32A×30T |  | 日栄インテック | NICHIEIINTEC_32A×30TユニクロウレタンMS\Folder\Item |  |  | 2026-10-13 |  | 102000402070330 | ユニクロウレタンMS | https://www.nichieiintec.jp/ | https://nichieiintec.actibookone.com/?cNo=716816&param=MV8xXzc=&siteNum=21559&siteTitle=%E9%85%8D%E7%AE%A1%E6%94%AF%E6%8C%81%E9%87%91%E5%85%B7%E3%81%AE%E3%82%AB%E3%82%BF%E3%83%AD%E3%82%B0%EF%BD%A5%E3%83%81%E3%83%A9%E3%82%B7&pNo=132 | https://files.microcms-assets.io/assets/950215f898ac42a79b4b16f055fca614/d6292dd09cde4541b1e67f540e6affeb/%E8%A8%AD%E8%A8%88%E5%9B%B3%E6%9B%B8_10200040207_%E3%82%A6%E3%83%AC%E3%82%BF%E3%83%B3MS_rev2-1_rev1-1_rev1-1.pdf | SGP | 42.7 | 0.277 | 45
[5 empty] | 機器・器具 / 支持金物 | ウレタン | MS | ユニクロ | ユニクロウレタンMS | 32A×40T |  | 日栄インテック | NICHIEIINTEC_32A×40TユニクロウレタンMS\Folder\Item |  |  | 2026-10-13 |  | 102000402070340 | ユニクロウレタンMS | https://www.nichieiintec.jp/ | https://nichieiintec.actibookone.com/?cNo=716816&param=MV8xXzc=&siteNum=21559&siteTitle=%E9%85%8D%E7%AE%A1%E6%94%AF%E6%8C%81%E9%87%91%E5%85%B7%E3%81%AE%E3%82%AB%E3%82%BF%E3%83%AD%E3%82%B0%EF%BD%A5%E3%83%81%E3%83%A9%E3%82%B7&pNo=132 | https://files.microcms-assets.io/assets/950215f898ac42a79b4b16f055fca614/d6292dd09cde4541b1e67f540e6affeb/%E8%A8%AD%E8%A8%88%E5%9B%B3%E6%9B%B8_10200040207_%E3%82%A6%E3%83%AC%E3%82%BF%E3%83%B3MS_rev2-1_rev1-1_rev1-1.pdf | SGP | 42.7 | 0.362 | 35
[5 empty] | 機器・器具 / 支持金物 | ウレタン | MS | ユニクロ | ユニクロウレタンMS | 32A×50T |  | 日栄インテック | NICHIEIINTEC_32A×50TユニクロウレタンMS\Folder\Item |  |  | 2026-10-13 |  | 102000402070350 | ユニクロウレタンMS | https://www.nichieiintec.jp/ | https://nichieiintec.actibookone.com/?cNo=716816&param=MV8xXzc=&siteNum=21559&siteTitle=%E9%85%8D%E7%AE%A1%E6%94%AF%E6%8C%81%E9%87%91%E5%85%B7%E3%81%AE%E3%82%AB%E3%82%BF%E3%83%AD%E3%82%B0%EF%BD%A5%E3%83%81%E3%83%A9%E3%82%B7&pNo=132 | https://files.microcms-assets.io/assets/950215f898ac42a79b4b16f055fca614/d6292dd09cde4541b1e67f540e6affeb/%E8%A8%AD%E8%A8%88%E5%9B%B3%E6%9B%B8_10200040207_%E3%82%A6%E3%83%AC%E3%82%BF%E3%83%B3MS_rev2-1_rev1-1_rev1-1.pdf | SGP | 42.7 | - | -
40A
[18 empty] | 商品CD | 商品名 | メーカーHP | 商品掲載URL | 承認図URL | 適合配管種類 | 適合配管径 | 重量（ｋｇ） | 入数（１袋×数） | 備考
[5 empty] | 機器・器具 / 支持金物 | ウレタン | MS | ユニクロ | ユニクロウレタンMS | 40A×20T |  | 日栄インテック | NICHIEIINTEC_40A×20TユニクロウレタンMS\Folder\Item |  |  | 2026-10-13 |  | 102000402070410 | ユニクロウレタンMS | https://www.nichieiintec.jp/ | https://nichieiintec.actibookone.com/?cNo=716816&param=MV8xXzc=&siteNum=21559&siteTitle=%E9%85%8D%E7%AE%A1%E6%94%AF%E6%8C%81%E9%87%91%E5%85%B7%E3%81%AE%E3%82%AB%E3%82%BF%E3%83%AD%E3%82%B0%EF%BD%A5%E3%83%81%E3%83%A9%E3%82%B7&pNo=132 | https://files.microcms-assets.io/assets/950215f898ac42a79b4b16f055fca614/d6292dd09cde4541b1e67f540e6affeb/%E8%A8%AD%E8%A8%88%E5%9B%B3%E6%9B%B8_10200040207_%E3%82%A6%E3%83%AC%E3%82%BF%E3%83%B3MS_rev2-1_rev1-1_rev1-1.pdf | SGP | 48.6 | 0.23 | 65
[5 empty] | 機器・器具 / 支持金物 | ウレタン | MS | ユニクロ | ユニクロウレタンMS | 40A×25T |  | 日栄インテック | NICHIEIINTEC_40A×25TユニクロウレタンMS\Folder\Item |  |  | 2026-10-13 |  | 102000402070420 | ユニクロウレタンMS | https://www.nichieiintec.jp/ | https://nichieiintec.actibookone.com/?cNo=716816&param=MV8xXzc=&siteNum=21559&siteTitle=%E9%85%8D%E7%AE%A1%E6%94%AF%E6%8C%81%E9%87%91%E5%85%B7%E3%81%AE%E3%82%AB%E3%82%BF%E3%83%AD%E3%82%B0%EF%BD%A5%E3%83%81%E3%83%A9%E3%82%B7&pNo=132 | https://files.microcms-assets.io/assets/950215f898ac42a79b4b16f055fca614/d6292dd09cde4541b1e67f540e6affeb/%E8%A8%AD%E8%A8%88%E5%9B%B3%E6%9B%B8_10200040207_%E3%82%A6%E3%83%AC%E3%82%BF%E3%83%B3MS_rev2-1_rev1-1_rev1-1.pdf | SGP | 48.6 | 0.264 | 50
[5 empty] | 機器・器具 / 支持金物 | ウレタン | MS | ユニクロ | ユニクロウレタンMS | 40A×30T |  | 日栄インテック | NICHIEIINTEC_40A×30TユニクロウレタンMS\Folder\Item |  |  | 2026-10-13 |  | 102000402070430 | ユニクロウレタンMS | https://www.nichieiintec.jp/ | https://nichieiintec.actibookone.com/?cNo=716816&param=MV8xXzc=&siteNum=21559&siteTitle=%E9%85%8D%E7%AE%A1%E6%94%AF%E6%8C%81%E9%87%91%E5%85%B7%E3%81%AE%E3%82%AB%E3%82%BF%E3%83%AD%E3%82%B0%EF%BD%A5%E3%83%81%E3%83%A9%E3%82%B7&pNo=132 | https://files.microcms-assets.io/assets/950215f898ac42a79b4b16f055fca614/d6292dd09cde4541b1e67f540e6affeb/%E8%A8%AD%E8%A8%88%E5%9B%B3%E6%9B%B8_10200040207_%E3%82%A6%E3%83%AC%E3%82%BF%E3%83%B3MS_rev2-1_rev1-1_rev1-1.pdf | SGP | 48.6 | 0.303 | 45
[5 empty] | 機器・器具 / 支持金物 | ウレタン | MS | ユニクロ | ユニクロウレタンMS | 40A×40T |  | 日栄インテック | NICHIEIINTEC_40A×40TユニクロウレタンMS\Folder\Item |  |  | 2026-10-13 |  | 102000402070440 | ユニクロウレタンMS | https://www.nichieiintec.jp/ | https://nichieiintec.actibookone.com/?cNo=716816&param=MV8xXzc=&siteNum=21559&siteTitle=%E9%85%8D%E7%AE%A1%E6%94%AF%E6%8C%81%E9%87%91%E5%85%B7%E3%81%AE%E3%82%AB%E3%82%BF%E3%83%AD%E3%82%B0%EF%BD%A5%E3%83%81%E3%83%A9%E3%82%B7&pNo=132 | https://files.microcms-assets.io/assets/950215f898ac42a79b4b16f055fca614/d6292dd09cde4541b1e67f540e6affeb/%E8%A8%AD%E8%A8%88%E5%9B%B3%E6%9B%B8_10200040207_%E3%82%A6%E3%83%AC%E3%82%BF%E3%83%B3MS_rev2-1_rev1-1_rev1-1.pdf | SGP | 48.6 | 0.37 | 30
[5 empty] | 機器・器具 / 支持金物 | ウレタン | MS | ユニクロ | ユニクロウレタンMS | 40A×50T |  | 日栄インテック | NICHIEIINTEC_40A×50TユニクロウレタンMS\Folder\Item |  |  | 2026-10-13 |  | 102000402070450 | ユニクロウレタンMS | https://www.nichieiintec.jp/ | https://nichieiintec.actibookone.com/?cNo=716816&param=MV8xXzc=&siteNum=21559&siteTitle=%E9%85%8D%E7%AE%A1%E6%94%AF%E6%8C%81%E9%87%91%E5%85%B7%E3%81%AE%E3%82%AB%E3%82%BF%E3%83%AD%E3%82%B0%EF%BD%A5%E3%83%81%E3%83%A9%E3%82%B7&pNo=132 | https://files.microcms-assets.io/assets/950215f898ac42a79b4b16f055fca614/d6292dd09cde4541b1e67f540e6affeb/%E8%A8%AD%E8%A8%88%E5%9B%B3%E6%9B%B8_10200040207_%E3%82%A6%E3%83%AC%E3%82%BF%E3%83%B3MS_rev2-1_rev1-1_rev1-1.pdf | SGP | 48.6 | - | -
50A
[18 empty] | 商品CD | 商品名 | メーカーHP | 商品掲載URL | 承認図URL | 適合配管種類 | 適合配管径 | 重量（ｋｇ） | 入数（１袋×数） | 備考
[5 empty] | 機器・器具 / 支持金物 | ウレタン | MS | ユニクロ | ユニクロウレタンMS | 50A×20T |  | 日栄インテック | NICHIEIINTEC_50A×20TユニクロウレタンMS\Folder\Item |  |  | 2026-10-13 |  | 102000402070510 | ユニクロウレタンMS | https://www.nichieiintec.jp/ | https://nichieiintec.actibookone.com/?cNo=716816&param=MV8xXzc=&siteNum=21559&siteTitle=%E9%85%8D%E7%AE%A1%E6%94%AF%E6%8C%81%E9%87%91%E5%85%B7%E3%81%AE%E3%82%AB%E3%82%BF%E3%83%AD%E3%82%B0%EF%BD%A5%E3%83%81%E3%83%A9%E3%82%B7&pNo=132 | https://files.microcms-assets.io/assets/950215f898ac42a79b4b16f055fca614/d6292dd09cde4541b1e67f540e6affeb/%E8%A8%AD%E8%A8%88%E5%9B%B3%E6%9B%B8_10200040207_%E3%82%A6%E3%83%AC%E3%82%BF%E3%83%B3MS_rev2-1_rev1-1_rev1-1.pdf | SGP | 60.5 | 0.246 | 50
[5 empty] | 機器・器具 / 支持金物 | ウレタン | MS | ユニクロ | ユニクロウレタンMS | 50A×25T |  | 日栄インテック | NICHIEIINTEC_50A×25TユニクロウレタンMS\Folder\Item |  |  | 2026-10-13 |  | 102000402070520 | ユニクロウレタンMS | https://www.nichieiintec.jp/ | https://nichieiintec.actibookone.com/?cNo=716816&param=MV8xXzc=&siteNum=21559&siteTitle=%E9%85%8D%E7%AE%A1%E6%94%AF%E6%8C%81%E9%87%91%E5%85%B7%E3%81%AE%E3%82%AB%E3%82%BF%E3%83%AD%E3%82%B0%EF%BD%A5%E3%83%81%E3%83%A9%E3%82%B7&pNo=132 | https://files.microcms-assets.io/assets/950215f898ac42a79b4b16f055fca614/d6292dd09cde4541b1e67f540e6affeb/%E8%A8%AD%E8%A8%88%E5%9B%B3%E6%9B%B8_10200040207_%E3%82%A6%E3%83%AC%E3%82%BF%E3%83%B3MS_rev2-1_rev1-1_rev1-1.pdf | SGP | 60.5 | 0.294 | 45
[5 empty] | 機器・器具 / 支持金物 | ウレタン | MS | ユニクロ | ユニクロウレタンMS | 50A×30T |  | 日栄インテック | NICHIEIINTEC_50A×30TユニクロウレタンMS\Folder\Item |  |  | 2026-10-13 |  | 102000402070530 | ユニクロウレタンMS | https://www.nichieiintec.jp/ | https://nichieiintec.actibookone.com/?cNo=716816&param=MV8xXzc=&siteNum=21559&siteTitle=%E9%85%8D%E7%AE%A1%E6%94%AF%E6%8C%81%E9%87%91%E5%85%B7%E3%81%AE%E3%82%AB%E3%82%BF%E3%83%AD%E3%82%B0%EF%BD%A5%E3%83%81%E3%83%A9%E3%82%B7&pNo=132 | https://files.microcms-assets.io/assets/950215f898ac42a79b4b16f055fca614/d6292dd09cde4541b1e67f540e6affeb/%E8%A8%AD%E8%A8%88%E5%9B%B3%E6%9B%B8_10200040207_%E3%82%A6%E3%83%AC%E3%82%BF%E3%83%B3MS_rev2-1_rev1-1_rev1-1.pdf | SGP | 60.5 | 0.32 | 35
[5 empty] | 機器・器具 / 支持金物 | ウレタン | MS | ユニクロ | ユニクロウレタンMS | 50A×40T |  | 日栄インテック | NICHIEIINTEC_50A×40TユニクロウレタンMS\Folder\Item |  |  | 2026-10-13 |  | 102000402070540 | ユニクロウレタンMS | https://www.nichieiintec.jp/ | https://nichieiintec.actibookone.com/?cNo=716816&param=MV8xXzc=&siteNum=21559&siteTitle=%E9%85%8D%E7%AE%A1%E6%94%AF%E6%8C%81%E9%87%91%E5%85%B7%E3%81%AE%E3%82%AB%E3%82%BF%E3%83%AD%E3%82%B0%EF%BD%A5%E3%83%81%E3%83%A9%E3%82%B7&pNo=132 | https://files.microcms-assets.io/assets/950215f898ac42a79b4b16f055fca614/d6292dd09cde4541b1e67f540e6affeb/%E8%A8%AD%E8%A8%88%E5%9B%B3%E6%9B%B8_10200040207_%E3%82%A6%E3%83%AC%E3%82%BF%E3%83%B3MS_rev2-1_rev1-1_rev1-1.pdf | SGP | 60.5 | 0.401 | 25
[5 empty] | 機器・器具 / 支持金物 | ウレタン | MS | ユニクロ | ユニクロウレタンMS | 50A×50T |  | 日栄インテック | NICHIEIINTEC_50A×50TユニクロウレタンMS\Folder\Item |  |  | 2026-10-13 |  | 102000402070550 | ユニクロウレタンMS | https://www.nichieiintec.jp/ | https://nichieiintec.actibookone.com/?cNo=716816&param=MV8xXzc=&siteNum=21559&siteTitle=%E9%85%8D%E7%AE%A1%E6%94%AF%E6%8C%81%E9%87%91%E5%85%B7%E3%81%AE%E3%82%AB%E3%82%BF%E3%83%AD%E3%82%B0%EF%BD%A5%E3%83%81%E3%83%A9%E3%82%B7&pNo=132 | https://files.microcms-assets.io/assets/950215f898ac42a79b4b16f055fca614/d6292dd09cde4541b1e67f540e6affeb/%E8%A8%AD%E8%A8%88%E5%9B%B3%E6%9B%B8_10200040207_%E3%82%A6%E3%83%AC%E3%82%BF%E3%83%B3MS_rev2-1_rev1-1_rev1-1.pdf | SGP | 60.5 | - | -
65A
[18 empty] | 商品CD | 商品名 | メーカーHP | 商品掲載URL | 承認図URL | 適合配管種類 | 適合配管径 | 重量（ｋｇ） | 入数（１袋×数） | 備考
[5 empty] | 機器・器具 / 支持金物 | ウレタン | MS | ユニクロ | ユニクロウレタンMS | 65A×20T |  | 日栄インテック | NICHIEIINTEC_65A×20TユニクロウレタンMS\Folder\Item |  |  | 2026-10-13 |  | 102000402070610 | ユニクロウレタンMS | https://www.nichieiintec.jp/ | https://nichieiintec.actibookone.com/?cNo=716816&param=MV8xXzc=&siteNum=21559&siteTitle=%E9%85%8D%E7%AE%A1%E6%94%AF%E6%8C%81%E9%87%91%E5%85%B7%E3%81%AE%E3%82%AB%E3%82%BF%E3%83%AD%E3%82%B0%EF%BD%A5%E3%83%81%E3%83%A9%E3%82%B7&pNo=132 | https://files.microcms-assets.io/assets/950215f898ac42a79b4b16f055fca614/d6292dd09cde4541b1e67f540e6affeb/%E8%A8%AD%E8%A8%88%E5%9B%B3%E6%9B%B8_10200040207_%E3%82%A6%E3%83%AC%E3%82%BF%E3%83%B3MS_rev2-1_rev1-1_rev1-1.pdf | SGP | 76.3 | 0.31 | 40
[5 empty] | 機器・器具 / 支持金物 | ウレタン | MS | ユニクロ | ユニクロウレタンMS | 65A×25T |  | 日栄インテック | NICHIEIINTEC_65A×25TユニクロウレタンMS\Folder\Item |  |  | 2026-10-13 |  | 102000402070620 | ユニクロウレタンMS | https://www.nichieiintec.jp/ | https://nichieiintec.actibookone.com/?cNo=716816&param=MV8xXzc=&siteNum=21559&siteTitle=%E9%85%8D%E7%AE%A1%E6%94%AF%E6%8C%81%E9%87%91%E5%85%B7%E3%81%AE%E3%82%AB%E3%82%BF%E3%83%AD%E3%82%B0%EF%BD%A5%E3%83%81%E3%83%A9%E3%82%B7&pNo=132 | https://files.microcms-assets.io/assets/950215f898ac42a79b4b16f055fca614/d6292dd09cde4541b1e67f540e6affeb/%E8%A8%AD%E8%A8%88%E5%9B%B3%E6%9B%B8_10200040207_%E3%82%A6%E3%83%AC%E3%82%BF%E3%83%B3MS_rev2-1_rev1-1_rev1-1.pdf | SGP | 76.3 | 0.353 | 30
[5 empty] | 機器・器具 / 支持金物 | ウレタン | MS | ユニクロ | ユニクロウレタンMS | 65A×30T |  | 日栄インテック | NICHIEIINTEC_65A×30TユニクロウレタンMS\Folder\Item |  |  | 2026-10-13 |  | 102000402070630 | ユニクロウレタンMS | https://www.nichieiintec.jp/ | https://nichieiintec.actibookone.com/?cNo=716816&param=MV8xXzc=&siteNum=21559&siteTitle=%E9%85%8D%E7%AE%A1%E6%94%AF%E6%8C%81%E9%87%91%E5%85%B7%E3%81%AE%E3%82%AB%E3%82%BF%E3%83%AD%E3%82%B0%EF%BD%A5%E3%83%81%E3%83%A9%E3%82%B7&pNo=132 | https://files.microcms-assets.io/assets/950215f898ac42a79b4b16f055fca614/d6292dd09cde4541b1e67f540e6affeb/%E8%A8%AD%E8%A8%88%E5%9B%B3%E6%9B%B8_10200040207_%E3%82%A6%E3%83%AC%E3%82%BF%E3%83%B3MS_rev2-1_rev1-1_rev1-1.pdf | SGP | 76.3 | 0.39 | 25
[5 empty] | 機器・器具 / 支持金物 | ウレタン | MS | ユニクロ | ユニクロウレタンMS | 65A×40T |  | 日栄インテック | NICHIEIINTEC_65A×40TユニクロウレタンMS\Folder\Item |  |  | 2026-10-13 |  | 102000402070640 | ユニクロウレタンMS | https://www.nichieiintec.jp/ | https://nichieiintec.actibookone.com/?cNo=716816&param=MV8xXzc=&siteNum=21559&siteTitle=%E9%85%8D%E7%AE%A1%E6%94%AF%E6%8C%81%E9%87%91%E5%85%B7%E3%81%AE%E3%82%AB%E3%82%BF%E3%83%AD%E3%82%B0%EF%BD%A5%E3%83%81%E3%83%A9%E3%82%B7&pNo=132 | https://files.microcms-assets.io/assets/950215f898ac42a79b4b16f055fca614/d6292dd09cde4541b1e67f540e6affeb/%E8%A8%AD%E8%A8%88%E5%9B%B3%E6%9B%B8_10200040207_%E3%82%A6%E3%83%AC%E3%82%BF%E3%83%B3MS_rev2-1_rev1-1_rev1-1.pdf | SGP | 76.3 | 0.5 | 20
[5 empty] | 機器・器具 / 支持金物 | ウレタン | MS | ユニクロ | ユニクロウレタンMS | 65A×50T |  | 日栄インテック | NICHIEIINTEC_65A×50TユニクロウレタンMS\Folder\Item |  |  | 2026-10-13 |  | 102000402070650 | ユニクロウレタンMS | https://www.nichieiintec.jp/ | https://nichieiintec.actibookone.com/?cNo=716816&param=MV8xXzc=&siteNum=21559&siteTitle=%E9%85%8D%E7%AE%A1%E6%94%AF%E6%8C%81%E9%87%91%E5%85%B7%E3%81%AE%E3%82%AB%E3%82%BF%E3%83%AD%E3%82%B0%EF%BD%A5%E3%83%81%E3%83%A9%E3%82%B7&pNo=132 | https://files.microcms-assets.io/assets/950215f898ac42a79b4b16f055fca614/d6292dd09cde4541b1e67f540e6affeb/%E8%A8%AD%E8%A8%88%E5%9B%B3%E6%9B%B8_10200040207_%E3%82%A6%E3%83%AC%E3%82%BF%E3%83%B3MS_rev2-1_rev1-1_rev1-1.pdf | SGP | 76.3 | - | -
80A
[18 empty] | 商品CD | 商品名 | メーカーHP | 商品掲載URL | 承認図URL | 適合配管種類 | 適合配管径 | 重量（ｋｇ） | 入数（１袋×数） | 備考
[5 empty] | 機器・器具 / 支持金物 | ウレタン | MS | ユニクロ | ユニクロウレタンMS | 80A×20T |  | 日栄インテック | NICHIEIINTEC_80A×20TユニクロウレタンMS\Folder\Item |  |  | 2026-10-13 |  | 102000402070810 | ユニクロウレタンMS | https://www.nichieiintec.jp/ | https://nichieiintec.actibookone.com/?cNo=716816&param=MV8xXzc=&siteNum=21559&siteTitle=%E9%85%8D%E7%AE%A1%E6%94%AF%E6%8C%81%E9%87%91%E5%85%B7%E3%81%AE%E3%82%AB%E3%82%BF%E3%83%AD%E3%82%B0%EF%BD%A5%E3%83%81%E3%83%A9%E3%82%B7&pNo=132 | https://files.microcms-assets.io/assets/950215f898ac42a79b4b16f055fca614/d6292dd09cde4541b1e67f540e6affeb/%E8%A8%AD%E8%A8%88%E5%9B%B3%E6%9B%B8_10200040207_%E3%82%A6%E3%83%AC%E3%82%BF%E3%83%B3MS_rev2-1_rev1-1_rev1-1.pdf | SGP | 89.1 | 0.34 | 30
[5 empty] | 機器・器具 / 支持金物 | ウレタン | MS | ユニクロ | ユニクロウレタンMS | 80A×25T |  | 日栄インテック | NICHIEIINTEC_80A×25TユニクロウレタンMS\Folder\Item |  |  | 2026-10-13 |  | 102000402070820 | ユニクロウレタンMS | https://www.nichieiintec.jp/ | https://nichieiintec.actibookone.com/?cNo=716816&param=MV8xXzc=&siteNum=21559&siteTitle=%E9%85%8D%E7%AE%A1%E6%94%AF%E6%8C%81%E9%87%91%E5%85%B7%E3%81%AE%E3%82%AB%E3%82%BF%E3%83%AD%E3%82%B0%EF%BD%A5%E3%83%81%E3%83%A9%E3%82%B7&pNo=132 | https://files.microcms-assets.io/assets/950215f898ac42a79b4b16f055fca614/d6292dd09cde4541b1e67f540e6affeb/%E8%A8%AD%E8%A8%88%E5%9B%B3%E6%9B%B8_10200040207_%E3%82%A6%E3%83%AC%E3%82%BF%E3%83%B3MS_rev2-1_rev1-1_rev1-1.pdf | SGP | 89.1 | 0.365 | 25
[5 empty] | 機器・器具 / 支持金物 | ウレタン | MS | ユニクロ | ユニクロウレタンMS | 80A×30T |  | 日栄インテック | NICHIEIINTEC_80A×30TユニクロウレタンMS\Folder\Item |  |  | 2026-10-13 |  | 102000402070830 | ユニクロウレタンMS | https://www.nichieiintec.jp/ | https://nichieiintec.actibookone.com/?cNo=716816&param=MV8xXzc=&siteNum=21559&siteTitle=%E9%85%8D%E7%AE%A1%E6%94%AF%E6%8C%81%E9%87%91%E5%85%B7%E3%81%AE%E3%82%AB%E3%82%BF%E3%83%AD%E3%82%B0%EF%BD%A5%E3%83%81%E3%83%A9%E3%82%B7&pNo=132 | https://files.microcms-assets.io/assets/950215f898ac42a79b4b16f055fca614/d6292dd09cde4541b1e67f540e6affeb/%E8%A8%AD%E8%A8%88%E5%9B%B3%E6%9B%B8_10200040207_%E3%82%A6%E3%83%AC%E3%82%BF%E3%83%B3MS_rev2-1_rev1-1_rev1-1.pdf | SGP | 89.1 | 0.431 | 22
[5 empty] | 機器・器具 / 支持金物 | ウレタン | MS | ユニクロ | ユニクロウレタンMS | 80A×40T |  | 日栄インテック | NICHIEIINTEC_80A×40TユニクロウレタンMS\Folder\Item |  |  | 2026-10-13 |  | 102000402070840 | ユニクロウレタンMS | https://www.nichieiintec.jp/ | https://nichieiintec.actibookone.com/?cNo=716816&param=MV8xXzc=&siteNum=21559&siteTitle=%E9%85%8D%E7%AE%A1%E6%94%AF%E6%8C%81%E9%87%91%E5%85%B7%E3%81%AE%E3%82%AB%E3%82%BF%E3%83%AD%E3%82%B0%EF%BD%A5%E3%83%81%E3%83%A9%E3%82%B7&pNo=132 | https://files.microcms-assets.io/assets/950215f898ac42a79b4b16f055fca614/d6292dd09cde4541b1e67f540e6affeb/%E8%A8%AD%E8%A8%88%E5%9B%B3%E6%9B%B8_10200040207_%E3%82%A6%E3%83%AC%E3%82%BF%E3%83%B3MS_rev2-1_rev1-1_rev1-1.pdf | SGP | 89.1 | 0.526 | 20
[5 empty] | 機器・器具 / 支持金物 | ウレタン | MS | ユニクロ | ユニクロウレタンMS | 80A×50T |  | 日栄インテック | NICHIEIINTEC_80A×50TユニクロウレタンMS\Folder\Item |  |  | 2026-10-13 |  | 102000402070850 | ユニクロウレタンMS | https://www.nichieiintec.jp/ | https://nichieiintec.actibookone.com/?cNo=716816&param=MV8xXzc=&siteNum=21559&siteTitle=%E9%85%8D%E7%AE%A1%E6%94%AF%E6%8C%81%E9%87%91%E5%85%B7%E3%81%AE%E3%82%AB%E3%82%BF%E3%83%AD%E3%82%B0%EF%BD%A5%E3%83%81%E3%83%A9%E3%82%B7&pNo=132 | https://files.microcms-assets.io/assets/950215f898ac42a79b4b16f055fca614/d6292dd09cde4541b1e67f540e6affeb/%E8%A8%AD%E8%A8%88%E5%9B%B3%E6%9B%B8_10200040207_%E3%82%A6%E3%83%AC%E3%82%BF%E3%83%B3MS_rev2-1_rev1-1_rev1-1.pdf | SGP | 89.1 | 0.642 | 15
100A
[18 empty] | 商品CD | 商品名 | メーカーHP | 商品掲載URL | 承認図URL | 適合配管種類 | 適合配管径 | 重量（ｋｇ） | 入数（１袋×数） | 備考
[5 empty] | 機器・器具 / 支持金物 | ウレタン | MS | ユニクロ | ユニクロウレタンMS | 100A×25T |  | 日栄インテック | NICHIEIINTEC_100A×25TユニクロウレタンMS\Folder\Item |  |  | 2026-10-13 |  | 102000402071020 | ユニクロウレタンMS | https://www.nichieiintec.jp/ | https://nichieiintec.actibookone.com/?cNo=716816&param=MV8xXzc=&siteNum=21559&siteTitle=%E9%85%8D%E7%AE%A1%E6%94%AF%E6%8C%81%E9%87%91%E5%85%B7%E3%81%AE%E3%82%AB%E3%82%BF%E3%83%AD%E3%82%B0%EF%BD%A5%E3%83%81%E3%83%A9%E3%82%B7&pNo=132 | https://files.microcms-assets.io/assets/950215f898ac42a79b4b16f055fca614/d6292dd09cde4541b1e67f540e6affeb/%E8%A8%AD%E8%A8%88%E5%9B%B3%E6%9B%B8_10200040207_%E3%82%A6%E3%83%AC%E3%82%BF%E3%83%B3MS_rev2-1_rev1-1_rev1-1.pdf | SGP | 114.3 | 0.455 | 20
[5 empty] | 機器・器具 / 支持金物 | ウレタン | MS | ユニクロ | ユニクロウレタンMS | 100A×30T |  | 日栄インテック | NICHIEIINTEC_100A×30TユニクロウレタンMS\Folder\Item |  |  | 2026-10-13 |  | 102000402071030 | ユニクロウレタンMS | https://www.nichieiintec.jp/ | https://nichieiintec.actibookone.com/?cNo=716816&param=MV8xXzc=&siteNum=21559&siteTitle=%E9%85%8D%E7%AE%A1%E6%94%AF%E6%8C%81%E9%87%91%E5%85%B7%E3%81%AE%E3%82%AB%E3%82%BF%E3%83%AD%E3%82%B0%EF%BD%A5%E3%83%81%E3%83%A9%E3%82%B7&pNo=132 | https://files.microcms-assets.io/assets/950215f898ac42a79b4b16f055fca614/d6292dd09cde4541b1e67f540e6affeb/%E8%A8%AD%E8%A8%88%E5%9B%B3%E6%9B%B8_10200040207_%E3%82%A6%E3%83%AC%E3%82%BF%E3%83%B3MS_rev2-1_rev1-1_rev1-1.pdf | SGP | 114.3 | 0.503 | 18
[5 empty] | 機器・器具 / 支持金物 | ウレタン | MS | ユニクロ | ユニクロウレタンMS | 100A×40T |  | 日栄インテック | NICHIEIINTEC_100A×40TユニクロウレタンMS\Folder\Item |  |  | 2026-10-13 |  | 102000402071040 | ユニクロウレタンMS | https://www.nichieiintec.jp/ | https://nichieiintec.actibookone.com/?cNo=716816&param=MV8xXzc=&siteNum=21559&siteTitle=%E9%85%8D%E7%AE%A1%E6%94%AF%E6%8C%81%E9%87%91%E5%85%B7%E3%81%AE%E3%82%AB%E3%82%BF%E3%83%AD%E3%82%B0%EF%BD%A5%E3%83%81%E3%83%A9%E3%82%B7&pNo=132 | https://files.microcms-assets.io/assets/950215f898ac42a79b4b16f055fca614/d6292dd09cde4541b1e67f540e6affeb/%E8%A8%AD%E8%A8%88%E5%9B%B3%E6%9B%B8_10200040207_%E3%82%A6%E3%83%AC%E3%82%BF%E3%83%B3MS_rev2-1_rev1-1_rev1-1.pdf | SGP | 114.3 | 0.597 | 14
[5 empty] | 機器・器具 / 支持金物 | ウレタン | MS | ユニクロ | ユニクロウレタンMS | 100A×50T |  | 日栄インテック | NICHIEIINTEC_100A×50TユニクロウレタンMS\Folder\Item |  |  | 2026-10-13 |  | 102000402071050 | ユニクロウレタンMS | https://www.nichieiintec.jp/ | https://nichieiintec.actibookone.com/?cNo=716816&param=MV8xXzc=&siteNum=21559&siteTitle=%E9%85%8D%E7%AE%A1%E6%94%AF%E6%8C%81%E9%87%91%E5%85%B7%E3%81%AE%E3%82%AB%E3%82%BF%E3%83%AD%E3%82%B0%EF%BD%A5%E3%83%81%E3%83%A9%E3%82%B7&pNo=132 | https://files.microcms-assets.io/assets/950215f898ac42a79b4b16f055fca614/d6292dd09cde4541b1e67f540e6affeb/%E8%A8%AD%E8%A8%88%E5%9B%B3%E6%9B%B8_10200040207_%E3%82%A6%E3%83%AC%E3%82%BF%E3%83%B3MS_rev2-1_rev1-1_rev1-1.pdf | SGP | 114.3 | 1.755 | 10
125A
[18 empty] | 商品CD | 商品名 | メーカーHP | 商品掲載URL | 承認図URL | 適合配管種類 | 適合配管径 | 重量（ｋｇ） | 入数（１袋×数） | 備考
[5 empty] | 機器・器具 / 支持金物 | ウレタン | MS | ユニクロ | ユニクロウレタンMS | 1/2×125A×25T |  | 日栄インテック | NICHIEIINTEC_12×125A×25TユニクロウレタンMS\Folder\Item |  |  | 2026-10-13 |  | 102000402071220 | ユニクロウレタンMS | https://www.nichieiintec.jp/ | https://nichieiintec.actibookone.com/?cNo=716816&param=MV8xXzc=&siteNum=21559&siteTitle=%E9%85%8D%E7%AE%A1%E6%94%AF%E6%8C%81%E9%87%91%E5%85%B7%E3%81%AE%E3%82%AB%E3%82%BF%E3%83%AD%E3%82%B0%EF%BD%A5%E3%83%81%E3%83%A9%E3%82%B7&pNo=132 | https://files.microcms-assets.io/assets/950215f898ac42a79b4b16f055fca614/d6292dd09cde4541b1e67f540e6affeb/%E8%A8%AD%E8%A8%88%E5%9B%B3%E6%9B%B8_10200040207_%E3%82%A6%E3%83%AC%E3%82%BF%E3%83%B3MS_rev2-1_rev1-1_rev1-1.pdf | SGP | 139.8 | 0.767 | 12
[5 empty] | 機器・器具 / 支持金物 | ウレタン | MS | ユニクロ | ユニクロウレタンMS | 1/2×125A×30T |  | 日栄インテック | NICHIEIINTEC_12×125A×30TユニクロウレタンMS\Folder\Item |  |  | 2026-10-13 |  | 102000402071230 | ユニクロウレタンMS | https://www.nichieiintec.jp/ | https://nichieiintec.actibookone.com/?cNo=716816&param=MV8xXzc=&siteNum=21559&siteTitle=%E9%85%8D%E7%AE%A1%E6%94%AF%E6%8C%81%E9%87%91%E5%85%B7%E3%81%AE%E3%82%AB%E3%82%BF%E3%83%AD%E3%82%B0%EF%BD%A5%E3%83%81%E3%83%A9%E3%82%B7&pNo=132 | https://files.microcms-assets.io/assets/950215f898ac42a79b4b16f055fca614/d6292dd09cde4541b1e67f540e6affeb/%E8%A8%AD%E8%A8%88%E5%9B%B3%E6%9B%B8_10200040207_%E3%82%A6%E3%83%AC%E3%82%BF%E3%83%B3MS_rev2-1_rev1-1_rev1-1.pdf | SGP | 139.8 | 0.826 | 12
[5 empty] | 機器・器具 / 支持金物 | ウレタン | MS | ユニクロ | ユニクロウレタンMS | 1/2×125A×40T |  | 日栄インテック | NICHIEIINTEC_12×125A×40TユニクロウレタンMS\Folder\Item |  |  | 2026-10-13 |  | 102000402071240 | ユニクロウレタンMS | https://www.nichieiintec.jp/ | https://nichieiintec.actibookone.com/?cNo=716816&param=MV8xXzc=&siteNum=21559&siteTitle=%E9%85%8D%E7%AE%A1%E6%94%AF%E6%8C%81%E9%87%91%E5%85%B7%E3%81%AE%E3%82%AB%E3%82%BF%E3%83%AD%E3%82%B0%EF%BD%A5%E3%83%81%E3%83%A9%E3%82%B7&pNo=132 | https://files.microcms-assets.io/assets/950215f898ac42a79b4b16f055fca614/d6292dd09cde4541b1e67f540e6affeb/%E8%A8%AD%E8%A8%88%E5%9B%B3%E6%9B%B8_10200040207_%E3%82%A6%E3%83%AC%E3%82%BF%E3%83%B3MS_rev2-1_rev1-1_rev1-1.pdf | SGP | 139.8 | 0.968 | 10
[5 empty] | 機器・器具 / 支持金物 | ウレタン | MS | ユニクロ | ユニクロウレタンMS | 1/2×125A×50T |  | 日栄インテック | NICHIEIINTEC_12×125A×50TユニクロウレタンMS\Folder\Item |  |  | 2026-10-13 |  | 102000402071250 | ユニクロウレタンMS | https://www.nichieiintec.jp/ | https://nichieiintec.actibookone.com/?cNo=716816&param=MV8xXzc=&siteNum=21559&siteTitle=%E9%85%8D%E7%AE%A1%E6%94%AF%E6%8C%81%E9%87%91%E5%85%B7%E3%81%AE%E3%82%AB%E3%82%BF%E3%83%AD%E3%82%B0%EF%BD%A5%E3%83%81%E3%83%A9%E3%82%B7&pNo=132 | https://files.microcms-assets.io/assets/950215f898ac42a79b4b16f055fca614/d6292dd09cde4541b1e67f540e6affeb/%E8%A8%AD%E8%A8%88%E5%9B%B3%E6%9B%B8_10200040207_%E3%82%A6%E3%83%AC%E3%82%BF%E3%83%B3MS_rev2-1_rev1-1_rev1-1.pdf | SGP | 139.8 | 1.124 | 9
150A
[18 empty] | 商品CD | 商品名 | メーカーHP | 商品掲載URL | 承認図URL | 適合配管種類 | 適合配管径 | 重量（ｋｇ） | 入数（１袋×数） | 備考
[5 empty] | 機器・器具 / 支持金物 | ウレタン | MS | ユニクロ | ユニクロウレタンMS | 1/2×150A×25T |  | 日栄インテック | NICHIEIINTEC_12×150A×25TユニクロウレタンMS\Folder\Item |  |  | 2026-10-13 |  | 102000402071520 | ユニクロウレタンMS | https://www.nichieiintec.jp/ | https://nichieiintec.actibookone.com/?cNo=716816&param=MV8xXzc=&siteNum=21559&siteTitle=%E9%85%8D%E7%AE%A1%E6%94%AF%E6%8C%81%E9%87%91%E5%85%B7%E3%81%AE%E3%82%AB%E3%82%BF%E3%83%AD%E3%82%B0%EF%BD%A5%E3%83%81%E3%83%A9%E3%82%B7&pNo=132 | https://files.microcms-assets.io/assets/950215f898ac42a79b4b16f055fca614/d6292dd09cde4541b1e67f540e6affeb/%E8%A8%AD%E8%A8%88%E5%9B%B3%E6%9B%B8_10200040207_%E3%82%A6%E3%83%AC%E3%82%BF%E3%83%B3MS_rev2-1_rev1-1_rev1-1.pdf | SGP | 165.2 | 0.86 | 9
[5 empty] | 機器・器具 / 支持金物 | ウレタン | MS | ユニクロ | ユニクロウレタンMS | 1/2×150A×30T |  | 日栄インテック | NICHIEIINTEC_12×150A×30TユニクロウレタンMS\Folder\Item |  |  | 2026-10-13 |  | 102000402071530 | ユニクロウレタンMS | https://www.nichieiintec.jp/ | https://nichieiintec.actibookone.com/?cNo=716816&param=MV8xXzc=&siteNum=21559&siteTitle=%E9%85%8D%E7%AE%A1%E6%94%AF%E6%8C%81%E9%87%91%E5%85%B7%E3%81%AE%E3%82%AB%E3%82%BF%E3%83%AD%E3%82%B0%EF%BD%A5%E3%83%81%E3%83%A9%E3%82%B7&pNo=132 | https://files.microcms-assets.io/assets/950215f898ac42a79b4b16f055fca614/d6292dd09cde4541b1e67f540e6affeb/%E8%A8%AD%E8%A8%88%E5%9B%B3%E6%9B%B8_10200040207_%E3%82%A6%E3%83%AC%E3%82%BF%E3%83%B3MS_rev2-1_rev1-1_rev1-1.pdf | SGP | 165.2 | 0.915 | 9
[5 empty] | 機器・器具 / 支持金物 | ウレタン | MS | ユニクロ | ユニクロウレタンMS | 1/2×150A×40T |  | 日栄インテック | NICHIEIINTEC_12×150A×40TユニクロウレタンMS\Folder\Item |  |  | 2026-10-13 |  | 102000402071540 | ユニクロウレタンMS | https://www.nichieiintec.jp/ | https://nichieiintec.actibookone.com/?cNo=716816&param=MV8xXzc=&siteNum=21559&siteTitle=%E9%85%8D%E7%AE%A1%E6%94%AF%E6%8C%81%E9%87%91%E5%85%B7%E3%81%AE%E3%82%AB%E3%82%BF%E3%83%AD%E3%82%B0%EF%BD%A5%E3%83%81%E3%83%A9%E3%82%B7&pNo=132 | https://files.microcms-assets.io/assets/950215f898ac42a79b4b16f055fca614/d6292dd09cde4541b1e67f540e6affeb/%E8%A8%AD%E8%A8%88%E5%9B%B3%E6%9B%B8_10200040207_%E3%82%A6%E3%83%AC%E3%82%BF%E3%83%B3MS_rev2-1_rev1-1_rev1-1.pdf | SGP | 165.2 | 1.078 | 5
[5 empty] | 機器・器具 / 支持金物 | ウレタン | MS | ユニクロ | ユニクロウレタンMS | 1/2×150A×50T |  | 日栄インテック | NICHIEIINTEC_12×150A×50TユニクロウレタンMS\Folder\Item |  |  | 2026-10-13 |  | 102000402071550 | ユニクロウレタンMS | https://www.nichieiintec.jp/ | https://nichieiintec.actibookone.com/?cNo=716816&param=MV8xXzc=&siteNum=21559&siteTitle=%E9%85%8D%E7%AE%A1%E6%94%AF%E6%8C%81%E9%87%91%E5%85%B7%E3%81%AE%E3%82%AB%E3%82%BF%E3%83%AD%E3%82%B0%EF%BD%A5%E3%83%81%E3%83%A9%E3%82%B7&pNo=132 | https://files.microcms-assets.io/assets/950215f898ac42a79b4b16f055fca614/d6292dd09cde4541b1e67f540e6affeb/%E8%A8%AD%E8%A8%88%E5%9B%B3%E6%9B%B8_10200040207_%E3%82%A6%E3%83%AC%E3%82%BF%E3%83%B3MS_rev2-1_rev1-1_rev1-1.pdf | SGP | 165.2 | 1.243 | 5
200A
[18 empty] | 商品CD | 商品名 | メーカーHP | 商品掲載URL | 承認図URL | 適合配管種類 | 適合配管径 | 重量（ｋｇ） | 入数（１袋×数） | 備考
[5 empty] | 機器・器具 / 支持金物 | ウレタン | MS | ユニクロ | ユニクロウレタンMS | 1/2×200A×30T |  | 日栄インテック | NICHIEIINTEC_12×200A×30TユニクロウレタンMS\Folder\Item |  |  | 2026-10-13 |  | 102000402072030 | ユニクロウレタンMS | https://www.nichieiintec.jp/ | https://nichieiintec.actibookone.com/?cNo=716816&param=MV8xXzc=&siteNum=21559&siteTitle=%E9%85%8D%E7%AE%A1%E6%94%AF%E6%8C%81%E9%87%91%E5%85%B7%E3%81%AE%E3%82%AB%E3%82%BF%E3%83%AD%E3%82%B0%EF%BD%A5%E3%83%81%E3%83%A9%E3%82%B7&pNo=132 | https://files.microcms-assets.io/assets/950215f898ac42a79b4b16f055fca614/d6292dd09cde4541b1e67f540e6affeb/%E8%A8%AD%E8%A8%88%E5%9B%B3%E6%9B%B8_10200040207_%E3%82%A6%E3%83%AC%E3%82%BF%E3%83%B3MS_rev2-1_rev1-1_rev1-1.pdf | SGP | 216.3 | 1.108 | 5
[5 empty] | 機器・器具 / 支持金物 | ウレタン | MS | ユニクロ | ユニクロウレタンMS | 1/2×200A×40T |  | 日栄インテック | NICHIEIINTEC_12×200A×40TユニクロウレタンMS\Folder\Item |  |  | 2026-10-13 |  | 102000402072040 | ユニクロウレタンMS | https://www.nichieiintec.jp/ | https://nichieiintec.actibookone.com/?cNo=716816&param=MV8xXzc=&siteNum=21559&siteTitle=%E9%85%8D%E7%AE%A1%E6%94%AF%E6%8C%81%E9%87%91%E5%85%B7%E3%81%AE%E3%82%AB%E3%82%BF%E3%83%AD%E3%82%B0%EF%BD%A5%E3%83%81%E3%83%A9%E3%82%B7&pNo=132 | https://files.microcms-assets.io/assets/950215f898ac42a79b4b16f055fca614/d6292dd09cde4541b1e67f540e6affeb/%E8%A8%AD%E8%A8%88%E5%9B%B3%E6%9B%B8_10200040207_%E3%82%A6%E3%83%AC%E3%82%BF%E3%83%B3MS_rev2-1_rev1-1_rev1-1.pdf | SGP | 216.3 | 1.292 | 5
[5 empty] | 機器・器具 / 支持金物 | ウレタン | MS | ユニクロ | ユニクロウレタンMS | 1/2×200A×50T |  | 日栄インテック | NICHIEIINTEC_12×200A×50TユニクロウレタンMS\Folder\Item |  |  | 2026-10-13 |  | 102000402072050 | ユニクロウレタンMS | https://www.nichieiintec.jp/ | https://nichieiintec.actibookone.com/?cNo=716816&param=MV8xXzc=&siteNum=21559&siteTitle=%E9%85%8D%E7%AE%A1%E6%94%AF%E6%8C%81%E9%87%91%E5%85%B7%E3%81%AE%E3%82%AB%E3%82%BF%E3%83%AD%E3%82%B0%EF%BD%A5%E3%83%81%E3%83%A9%E3%82%B7&pNo=132 | https://files.microcms-assets.io/assets/950215f898ac42a79b4b16f055fca614/d6292dd09cde4541b1e67f540e6affeb/%E8%A8%AD%E8%A8%88%E5%9B%B3%E6%9B%B8_10200040207_%E3%82%A6%E3%83%AC%E3%82%BF%E3%83%B3MS_rev2-1_rev1-1_rev1-1.pdf | SGP | 216.3 | 1.506 | 5
250A
[18 empty] | 商品CD | 商品名 | メーカーHP | 商品掲載URL | 承認図URL | 適合配管種類 | 適合配管径 | 重量（ｋｇ） | 入数（１袋×数） | 備考
[5 empty] | 機器・器具 / 支持金物 | ウレタン | MS | ユニクロ | ユニクロウレタンMS | 5/8×250A×30T |  | 日栄インテック | NICHIEIINTEC_58×250A×30TユニクロウレタンMS\Folder\Item |  |  | 2026-10-13 |  | 102000402072530 | ユニクロウレタンMS | https://www.nichieiintec.jp/ | https://nichieiintec.actibookone.com/?cNo=716816&param=MV8xXzc=&siteNum=21559&siteTitle=%E9%85%8D%E7%AE%A1%E6%94%AF%E6%8C%81%E9%87%91%E5%85%B7%E3%81%AE%E3%82%AB%E3%82%BF%E3%83%AD%E3%82%B0%EF%BD%A5%E3%83%81%E3%83%A9%E3%82%B7&pNo=132 | https://files.microcms-assets.io/assets/950215f898ac42a79b4b16f055fca614/d6292dd09cde4541b1e67f540e6affeb/%E8%A8%AD%E8%A8%88%E5%9B%B3%E6%9B%B8_10200040207_%E3%82%A6%E3%83%AC%E3%82%BF%E3%83%B3MS_rev2-1_rev1-1_rev1-1.pdf | SGP | 267.4 | 2.268 | 4
[5 empty] | 機器・器具 / 支持金物 | ウレタン | MS | ユニクロ | ユニクロウレタンMS | 5/8×250A×40T |  | 日栄インテック | NICHIEIINTEC_58×250A×40TユニクロウレタンMS\Folder\Item |  |  | 2026-10-13 |  | 102000402072540 | ユニクロウレタンMS | https://www.nichieiintec.jp/ | https://nichieiintec.actibookone.com/?cNo=716816&param=MV8xXzc=&siteNum=21559&siteTitle=%E9%85%8D%E7%AE%A1%E6%94%AF%E6%8C%81%E9%87%91%E5%85%B7%E3%81%AE%E3%82%AB%E3%82%BF%E3%83%AD%E3%82%B0%EF%BD%A5%E3%83%81%E3%83%A9%E3%82%B7&pNo=132 | https://files.microcms-assets.io/assets/950215f898ac42a79b4b16f055fca614/d6292dd09cde4541b1e67f540e6affeb/%E8%A8%AD%E8%A8%88%E5%9B%B3%E6%9B%B8_10200040207_%E3%82%A6%E3%83%AC%E3%82%BF%E3%83%B3MS_rev2-1_rev1-1_rev1-1.pdf | SGP | 267.4 | 2.55 | 4
[5 empty] | 機器・器具 / 支持金物 | ウレタン | MS | ユニクロ | ユニクロウレタンMS | 5/8×250A×50T |  | 日栄インテック | NICHIEIINTEC_58×250A×50TユニクロウレタンMS\Folder\Item |  |  | 2026-10-13 |  | 102000402072550 | ユニクロウレタンMS | https://www.nichieiintec.jp/ | https://nichieiintec.actibookone.com/?cNo=716816&param=MV8xXzc=&siteNum=21559&siteTitle=%E9%85%8D%E7%AE%A1%E6%94%AF%E6%8C%81%E9%87%91%E5%85%B7%E3%81%AE%E3%82%AB%E3%82%BF%E3%83%AD%E3%82%B0%EF%BD%A5%E3%83%81%E3%83%A9%E3%82%B7&pNo=132 | https://files.microcms-assets.io/assets/950215f898ac42a79b4b16f055fca614/d6292dd09cde4541b1e67f540e6affeb/%E8%A8%AD%E8%A8%88%E5%9B%B3%E6%9B%B8_10200040207_%E3%82%A6%E3%83%AC%E3%82%BF%E3%83%B3MS_rev2-1_rev1-1_rev1-1.pdf | SGP | 267.4 | 2.81 | 4
300A
[18 empty] | 商品CD | 商品名 | メーカーHP | 商品掲載URL | 承認図URL | 適合配管種類 | 適合配管径 | 重量（ｋｇ） | 入数（１袋×数） | 備考
[5 empty] | 機器・器具 / 支持金物 | ウレタン | MS | ユニクロ | ユニクロウレタンMS | 5/8×300A×40T |  | 日栄インテック | NICHIEIINTEC_58×300A×40TユニクロウレタンMS\Folder\Item |  |  | 2026-10-13 |  | 102000402073040 | ユニクロウレタンMS | https://www.nichieiintec.jp/ | https://nichieiintec.actibookone.com/?cNo=716816&param=MV8xXzc=&siteNum=21559&siteTitle=%E9%85%8D%E7%AE%A1%E6%94%AF%E6%8C%81%E9%87%91%E5%85%B7%E3%81%AE%E3%82%AB%E3%82%BF%E3%83%AD%E3%82%B0%EF%BD%A5%E3%83%81%E3%83%A9%E3%82%B7&pNo=132 | https://files.microcms-assets.io/assets/950215f898ac42a79b4b16f055fca614/d6292dd09cde4541b1e67f540e6affeb/%E8%A8%AD%E8%A8%88%E5%9B%B3%E6%9B%B8_10200040207_%E3%82%A6%E3%83%AC%E3%82%BF%E3%83%B3MS_rev2-1_rev1-1_rev1-1.pdf | SGP | 318.5 | 2.91 | 4
[5 empty] | 機器・器具 / 支持金物 | ウレタン | MS | ユニクロ | ユニクロウレタンMS | 5/8×300A×50T |  | 日栄インテック | NICHIEIINTEC_58×300A×50TユニクロウレタンMS\Folder\Item |  |  | 2026-10-13 |  | 102000402073050 | ユニクロウレタンMS | https://www.nichieiintec.jp/ | https://nichieiintec.actibookone.com/?cNo=716816&param=MV8xXzc=&siteNum=21559&siteTitle=%E9%85%8D%E7%AE%A1%E6%94%AF%E6%8C%81%E9%87%91%E5%85%B7%E3%81%AE%E3%82%AB%E3%82%BF%E3%83%AD%E3%82%B0%EF%BD%A5%E3%83%81%E3%83%A9%E3%82%B7&pNo=132 | https://files.microcms-assets.io/assets/950215f898ac42a79b4b16f055fca614/d6292dd09cde4541b1e67f540e6affeb/%E8%A8%AD%E8%A8%88%E5%9B%B3%E6%9B%B8_10200040207_%E3%82%A6%E3%83%AC%E3%82%BF%E3%83%B3MS_rev2-1_rev1-1_rev1-1.pdf | SGP | 318.5 | 3.718 | 4
350A
[18 empty] | 商品CD | 商品名 | メーカーHP | 商品掲載URL | 承認図URL | 適合配管種類 | 適合配管径 | 重量（ｋｇ） | 入数（１袋×数） | 備考
[5 empty] | 機器・器具 / 支持金物 | ウレタン | MS | ユニクロ | ユニクロウレタンMS | 5/8×350A×40T |  | 日栄インテック | NICHIEIINTEC_58×350A×40TユニクロウレタンMS\Folder\Item |  |  | 2026-10-13 |  | 102000402073540 | ユニクロウレタンMS | https://www.nichieiintec.jp/ | https://nichieiintec.actibookone.com/?cNo=716816&param=MV8xXzc=&siteNum=21559&siteTitle=%E9%85%8D%E7%AE%A1%E6%94%AF%E6%8C%81%E9%87%91%E5%85%B7%E3%81%AE%E3%82%AB%E3%82%BF%E3%83%AD%E3%82%B0%EF%BD%A5%E3%83%81%E3%83%A9%E3%82%B7&pNo=132 | https://files.microcms-assets.io/assets/950215f898ac42a79b4b16f055fca614/d6292dd09cde4541b1e67f540e6affeb/%E8%A8%AD%E8%A8%88%E5%9B%B3%E6%9B%B8_10200040207_%E3%82%A6%E3%83%AC%E3%82%BF%E3%83%B3MS_rev2-1_rev1-1_rev1-1.pdf | SGP | 355.6 | 3.474 | 4
[5 empty] | 機器・器具 / 支持金物 | ウレタン | MS | ユニクロ | ユニクロウレタンMS | 5/8×350A×50T |  | 日栄インテック | NICHIEIINTEC_58×350A×50TユニクロウレタンMS\Folder\Item |  |  | 2026-10-13 |  | 102000402073550 | ユニクロウレタンMS | https://www.nichieiintec.jp/ | https://nichieiintec.actibookone.com/?cNo=716816&param=MV8xXzc=&siteNum=21559&siteTitle=%E9%85%8D%E7%AE%A1%E6%94%AF%E6%8C%81%E9%87%91%E5%85%B7%E3%81%AE%E3%82%AB%E3%82%BF%E3%83%AD%E3%82%B0%EF%BD%A5%E3%83%81%E3%83%A9%E3%82%B7&pNo=132 | https://files.microcms-assets.io/assets/950215f898ac42a79b4b16f055fca614/d6292dd09cde4541b1e67f540e6affeb/%E8%A8%AD%E8%A8%88%E5%9B%B3%E6%9B%B8_10200040207_%E3%82%A6%E3%83%AC%E3%82%BF%E3%83%B3MS_rev2-1_rev1-1_rev1-1.pdf | SGP | 355.6 | 3.732 | 6
ドブ
15A
[18 empty] | 商品CD | 商品名 | メーカーHP | 商品掲載URL | 承認図URL | 適合配管種類 | 適合配管径 | 重量（ｋｇ） | 入数（１袋×数） | 備考
[5 empty] | 機器・器具 / 支持金物 | ウレタン | MS | ドブ | ドブウレタンMS | 15A×20T |  | 日栄インテック | NICHIEIINTEC_15A×20TドブウレタンMS\Folder\Item |  |  | 2026-10-13 |  | 102000402270010 | ドブウレタンMS | https://www.nichieiintec.jp/ | https://nichieiintec.actibookone.com/?cNo=716816&param=MV8xXzc=&siteNum=21559&siteTitle=%E9%85%8D%E7%AE%A1%E6%94%AF%E6%8C%81%E9%87%91%E5%85%B7%E3%81%AE%E3%82%AB%E3%82%BF%E3%83%AD%E3%82%B0%EF%BD%A5%E3%83%81%E3%83%A9%E3%82%B7&pNo=132 | https://files.microcms-assets.io/assets/950215f898ac42a79b4b16f055fca614/c9b8c1057dcb4bcf9e9ae9d29300b52f/%E8%A8%AD%E8%A8%88%E5%9B%B3%E6%9B%B8_10200040227_%E3%83%89%E3%83%96%E3%82%A6%E3%83%AC%E3%82%BF%E3%83%B3MS_rev1-0.pdf | SGP | 21.7 | 0.16 | 110
[5 empty] | 機器・器具 / 支持金物 | ウレタン | MS | ドブ | ドブウレタンMS | 15A×25T |  | 日栄インテック | NICHIEIINTEC_15A×25TドブウレタンMS\Folder\Item |  |  | 2026-10-13 |  | 102000402270020 | ドブウレタンMS | https://www.nichieiintec.jp/ | https://nichieiintec.actibookone.com/?cNo=716816&param=MV8xXzc=&siteNum=21559&siteTitle=%E9%85%8D%E7%AE%A1%E6%94%AF%E6%8C%81%E9%87%91%E5%85%B7%E3%81%AE%E3%82%AB%E3%82%BF%E3%83%AD%E3%82%B0%EF%BD%A5%E3%83%81%E3%83%A9%E3%82%B7&pNo=132 | https://files.microcms-assets.io/assets/950215f898ac42a79b4b16f055fca614/c9b8c1057dcb4bcf9e9ae9d29300b52f/%E8%A8%AD%E8%A8%88%E5%9B%B3%E6%9B%B8_10200040227_%E3%83%89%E3%83%96%E3%82%A6%E3%83%AC%E3%82%BF%E3%83%B3MS_rev1-0.pdf | SGP | 21.7 | 0.17 | 95
[5 empty] | 機器・器具 / 支持金物 | ウレタン | MS | ドブ | ドブウレタンMS | 15A×30T |  | 日栄インテック | NICHIEIINTEC_15A×30TドブウレタンMS\Folder\Item |  |  | 2026-10-13 |  | 102000402270030 | ドブウレタンMS | https://www.nichieiintec.jp/ | https://nichieiintec.actibookone.com/?cNo=716816&param=MV8xXzc=&siteNum=21559&siteTitle=%E9%85%8D%E7%AE%A1%E6%94%AF%E6%8C%81%E9%87%91%E5%85%B7%E3%81%AE%E3%82%AB%E3%82%BF%E3%83%AD%E3%82%B0%EF%BD%A5%E3%83%81%E3%83%A9%E3%82%B7&pNo=132 | https://files.microcms-assets.io/assets/950215f898ac42a79b4b16f055fca614/c9b8c1057dcb4bcf9e9ae9d29300b52f/%E8%A8%AD%E8%A8%88%E5%9B%B3%E6%9B%B8_10200040227_%E3%83%89%E3%83%96%E3%82%A6%E3%83%AC%E3%82%BF%E3%83%B3MS_rev1-0.pdf | SGP | 21.7 | 0.21 | 80
[5 empty] | 機器・器具 / 支持金物 | ウレタン | MS | ドブ | ドブウレタンMS | 15A×40T |  | 日栄インテック | NICHIEIINTEC_15A×40TドブウレタンMS\Folder\Item |  |  | 2026-10-13 |  | 102000402270040 | ドブウレタンMS | https://www.nichieiintec.jp/ | https://nichieiintec.actibookone.com/?cNo=716816&param=MV8xXzc=&siteNum=21559&siteTitle=%E9%85%8D%E7%AE%A1%E6%94%AF%E6%8C%81%E9%87%91%E5%85%B7%E3%81%AE%E3%82%AB%E3%82%BF%E3%83%AD%E3%82%B0%EF%BD%A5%E3%83%81%E3%83%A9%E3%82%B7&pNo=132 | https://files.microcms-assets.io/assets/950215f898ac42a79b4b16f055fca614/c9b8c1057dcb4bcf9e9ae9d29300b52f/%E8%A8%AD%E8%A8%88%E5%9B%B3%E6%9B%B8_10200040227_%E3%83%89%E3%83%96%E3%82%A6%E3%83%AC%E3%82%BF%E3%83%B3MS_rev1-0.pdf | SGP | 21.7 | 0.28 | 45
[5 empty] | 機器・器具 / 支持金物 | ウレタン | MS | ドブ | ドブウレタンMS | 15A×50T |  | 日栄インテック | NICHIEIINTEC_15A×50TドブウレタンMS\Folder\Item |  |  | 2026-10-13 |  | 102000402270050 | ドブウレタンMS | https://www.nichieiintec.jp/ | https://nichieiintec.actibookone.com/?cNo=716816&param=MV8xXzc=&siteNum=21559&siteTitle=%E9%85%8D%E7%AE%A1%E6%94%AF%E6%8C%81%E9%87%91%E5%85%B7%E3%81%AE%E3%82%AB%E3%82%BF%E3%83%AD%E3%82%B0%EF%BD%A5%E3%83%81%E3%83%A9%E3%82%B7&pNo=132 | https://files.microcms-assets.io/assets/950215f898ac42a79b4b16f055fca614/c9b8c1057dcb4bcf9e9ae9d29300b52f/%E8%A8%AD%E8%A8%88%E5%9B%B3%E6%9B%B8_10200040227_%E3%83%89%E3%83%96%E3%82%A6%E3%83%AC%E3%82%BF%E3%83%B3MS_rev1-0.pdf | SGP | 21.7 | - | -
20A
[18 empty] | 商品CD | 商品名 | メーカーHP | 商品掲載URL | 承認図URL | 適合配管種類 | 適合配管径 | 重量（ｋｇ） | 入数（１袋×数） | 備考
[5 empty] | 機器・器具 / 支持金物 | ウレタン | MS | ドブ | ドブウレタンMS | 20A×20T |  | 日栄インテック | NICHIEIINTEC_20A×20TドブウレタンMS\Folder\Item |  |  | 2026-10-13 |  | 102000402270110 | ドブウレタンMS | https://www.nichieiintec.jp/ | https://nichieiintec.actibookone.com/?cNo=716816&param=MV8xXzc=&siteNum=21559&siteTitle=%E9%85%8D%E7%AE%A1%E6%94%AF%E6%8C%81%E9%87%91%E5%85%B7%E3%81%AE%E3%82%AB%E3%82%BF%E3%83%AD%E3%82%B0%EF%BD%A5%E3%83%81%E3%83%A9%E3%82%B7&pNo=132 | https://files.microcms-assets.io/assets/950215f898ac42a79b4b16f055fca614/c9b8c1057dcb4bcf9e9ae9d29300b52f/%E8%A8%AD%E8%A8%88%E5%9B%B3%E6%9B%B8_10200040227_%E3%83%89%E3%83%96%E3%82%A6%E3%83%AC%E3%82%BF%E3%83%B3MS_rev1-0.pdf | SGP | 27.2 | 0.173 | 90
[5 empty] | 機器・器具 / 支持金物 | ウレタン | MS | ドブ | ドブウレタンMS | 20A×25T |  | 日栄インテック | NICHIEIINTEC_20A×25TドブウレタンMS\Folder\Item |  |  | 2026-10-13 |  | 102000402270120 | ドブウレタンMS | https://www.nichieiintec.jp/ | https://nichieiintec.actibookone.com/?cNo=716816&param=MV8xXzc=&siteNum=21559&siteTitle=%E9%85%8D%E7%AE%A1%E6%94%AF%E6%8C%81%E9%87%91%E5%85%B7%E3%81%AE%E3%82%AB%E3%82%BF%E3%83%AD%E3%82%B0%EF%BD%A5%E3%83%81%E3%83%A9%E3%82%B7&pNo=132 | https://files.microcms-assets.io/assets/950215f898ac42a79b4b16f055fca614/c9b8c1057dcb4bcf9e9ae9d29300b52f/%E8%A8%AD%E8%A8%88%E5%9B%B3%E6%9B%B8_10200040227_%E3%83%89%E3%83%96%E3%82%A6%E3%83%AC%E3%82%BF%E3%83%B3MS_rev1-0.pdf | SGP | 27.2 | 0.19 | 80
[5 empty] | 機器・器具 / 支持金物 | ウレタン | MS | ドブ | ドブウレタンMS | 20A×30T |  | 日栄インテック | NICHIEIINTEC_20A×30TドブウレタンMS\Folder\Item |  |  | 2026-10-13 |  | 102000402270130 | ドブウレタンMS | https://www.nichieiintec.jp/ | https://nichieiintec.actibookone.com/?cNo=716816&param=MV8xXzc=&siteNum=21559&siteTitle=%E9%85%8D%E7%AE%A1%E6%94%AF%E6%8C%81%E9%87%91%E5%85%B7%E3%81%AE%E3%82%AB%E3%82%BF%E3%83%AD%E3%82%B0%EF%BD%A5%E3%83%81%E3%83%A9%E3%82%B7&pNo=132 | https://files.microcms-assets.io/assets/950215f898ac42a79b4b16f055fca614/c9b8c1057dcb4bcf9e9ae9d29300b52f/%E8%A8%AD%E8%A8%88%E5%9B%B3%E6%9B%B8_10200040227_%E3%83%89%E3%83%96%E3%82%A6%E3%83%AC%E3%82%BF%E3%83%B3MS_rev1-0.pdf | SGP | 27.2 | 0.235 | 70
[5 empty] | 機器・器具 / 支持金物 | ウレタン | MS | ドブ | ドブウレタンMS | 20A×40T |  | 日栄インテック | NICHIEIINTEC_20A×40TドブウレタンMS\Folder\Item |  |  | 2026-10-13 |  | 102000402270140 | ドブウレタンMS | https://www.nichieiintec.jp/ | https://nichieiintec.actibookone.com/?cNo=716816&param=MV8xXzc=&siteNum=21559&siteTitle=%E9%85%8D%E7%AE%A1%E6%94%AF%E6%8C%81%E9%87%91%E5%85%B7%E3%81%AE%E3%82%AB%E3%82%BF%E3%83%AD%E3%82%B0%EF%BD%A5%E3%83%81%E3%83%A9%E3%82%B7&pNo=132 | https://files.microcms-assets.io/assets/950215f898ac42a79b4b16f055fca614/c9b8c1057dcb4bcf9e9ae9d29300b52f/%E8%A8%AD%E8%A8%88%E5%9B%B3%E6%9B%B8_10200040227_%E3%83%89%E3%83%96%E3%82%A6%E3%83%AC%E3%82%BF%E3%83%B3MS_rev1-0.pdf | SGP | 27.2 | 0.27 | 45
[5 empty] | 機器・器具 / 支持金物 | ウレタン | MS | ドブ | ドブウレタンMS | 20A×50T |  | 日栄インテック | NICHIEIINTEC_20A×50TドブウレタンMS\Folder\Item |  |  | 2026-10-13 |  | 102000402270150 | ドブウレタンMS | https://www.nichieiintec.jp/ | https://nichieiintec.actibookone.com/?cNo=716816&param=MV8xXzc=&siteNum=21559&siteTitle=%E9%85%8D%E7%AE%A1%E6%94%AF%E6%8C%81%E9%87%91%E5%85%B7%E3%81%AE%E3%82%AB%E3%82%BF%E3%83%AD%E3%82%B0%EF%BD%A5%E3%83%81%E3%83%A9%E3%82%B7&pNo=132 | https://files.microcms-assets.io/assets/950215f898ac42a79b4b16f055fca614/c9b8c1057dcb4bcf9e9ae9d29300b52f/%E8%A8%AD%E8%A8%88%E5%9B%B3%E6%9B%B8_10200040227_%E3%83%89%E3%83%96%E3%82%A6%E3%83%AC%E3%82%BF%E3%83%B3MS_rev1-0.pdf | SGP | 27.2 | - | -
25A
[18 empty] | 商品CD | 商品名 | メーカーHP | 商品掲載URL | 承認図URL | 適合配管種類 | 適合配管径 | 重量（ｋｇ） | 入数（１袋×数） | 備考
[5 empty] | 機器・器具 / 支持金物 | ウレタン | MS | ドブ | ドブウレタンMS | 25A×20T |  | 日栄インテック | NICHIEIINTEC_25A×20TドブウレタンMS\Folder\Item |  |  | 2026-10-13 |  | 102000402270210 | ドブウレタンMS | https://www.nichieiintec.jp/ | https://nichieiintec.actibookone.com/?cNo=716816&param=MV8xXzc=&siteNum=21559&siteTitle=%E9%85%8D%E7%AE%A1%E6%94%AF%E6%8C%81%E9%87%91%E5%85%B7%E3%81%AE%E3%82%AB%E3%82%BF%E3%83%AD%E3%82%B0%EF%BD%A5%E3%83%81%E3%83%A9%E3%82%B7&pNo=132 | https://files.microcms-assets.io/assets/950215f898ac42a79b4b16f055fca614/c9b8c1057dcb4bcf9e9ae9d29300b52f/%E8%A8%AD%E8%A8%88%E5%9B%B3%E6%9B%B8_10200040227_%E3%83%89%E3%83%96%E3%82%A6%E3%83%AC%E3%82%BF%E3%83%B3MS_rev1-0.pdf | SGP | 34 | 0.183 | 90
[5 empty] | 機器・器具 / 支持金物 | ウレタン | MS | ドブ | ドブウレタンMS | 25A×25T |  | 日栄インテック | NICHIEIINTEC_25A×25TドブウレタンMS\Folder\Item |  |  | 2026-10-13 |  | 102000402270220 | ドブウレタンMS | https://www.nichieiintec.jp/ | https://nichieiintec.actibookone.com/?cNo=716816&param=MV8xXzc=&siteNum=21559&siteTitle=%E9%85%8D%E7%AE%A1%E6%94%AF%E6%8C%81%E9%87%91%E5%85%B7%E3%81%AE%E3%82%AB%E3%82%BF%E3%83%AD%E3%82%B0%EF%BD%A5%E3%83%81%E3%83%A9%E3%82%B7&pNo=132 | https://files.microcms-assets.io/assets/950215f898ac42a79b4b16f055fca614/c9b8c1057dcb4bcf9e9ae9d29300b52f/%E8%A8%AD%E8%A8%88%E5%9B%B3%E6%9B%B8_10200040227_%E3%83%89%E3%83%96%E3%82%A6%E3%83%AC%E3%82%BF%E3%83%B3MS_rev1-0.pdf | SGP | 34 | 0.2 | 70
[5 empty] | 機器・器具 / 支持金物 | ウレタン | MS | ドブ | ドブウレタンMS | 25A×30T |  | 日栄インテック | NICHIEIINTEC_25A×30TドブウレタンMS\Folder\Item |  |  | 2026-10-13 |  | 102000402270230 | ドブウレタンMS | https://www.nichieiintec.jp/ | https://nichieiintec.actibookone.com/?cNo=716816&param=MV8xXzc=&siteNum=21559&siteTitle=%E9%85%8D%E7%AE%A1%E6%94%AF%E6%8C%81%E9%87%91%E5%85%B7%E3%81%AE%E3%82%AB%E3%82%BF%E3%83%AD%E3%82%B0%EF%BD%A5%E3%83%81%E3%83%A9%E3%82%B7&pNo=132 | https://files.microcms-assets.io/assets/950215f898ac42a79b4b16f055fca614/c9b8c1057dcb4bcf9e9ae9d29300b52f/%E8%A8%AD%E8%A8%88%E5%9B%B3%E6%9B%B8_10200040227_%E3%83%89%E3%83%96%E3%82%A6%E3%83%AC%E3%82%BF%E3%83%B3MS_rev1-0.pdf | SGP | 34 | 0.223 | 50
[5 empty] | 機器・器具 / 支持金物 | ウレタン | MS | ドブ | ドブウレタンMS | 25A×40T |  | 日栄インテック | NICHIEIINTEC_25A×40TドブウレタンMS\Folder\Item |  |  | 2026-10-13 |  | 102000402270240 | ドブウレタンMS | https://www.nichieiintec.jp/ | https://nichieiintec.actibookone.com/?cNo=716816&param=MV8xXzc=&siteNum=21559&siteTitle=%E9%85%8D%E7%AE%A1%E6%94%AF%E6%8C%81%E9%87%91%E5%85%B7%E3%81%AE%E3%82%AB%E3%82%BF%E3%83%AD%E3%82%B0%EF%BD%A5%E3%83%81%E3%83%A9%E3%82%B7&pNo=132 | https://files.microcms-assets.io/assets/950215f898ac42a79b4b16f055fca614/c9b8c1057dcb4bcf9e9ae9d29300b52f/%E8%A8%AD%E8%A8%88%E5%9B%B3%E6%9B%B8_10200040227_%E3%83%89%E3%83%96%E3%82%A6%E3%83%AC%E3%82%BF%E3%83%B3MS_rev1-0.pdf | SGP | 34 | 0.3 | 35
[5 empty] | 機器・器具 / 支持金物 | ウレタン | MS | ドブ | ドブウレタンMS | 25A×50T |  | 日栄インテック | NICHIEIINTEC_25A×50TドブウレタンMS\Folder\Item |  |  | 2026-10-13 |  | 102000402270250 | ドブウレタンMS | https://www.nichieiintec.jp/ | https://nichieiintec.actibookone.com/?cNo=716816&param=MV8xXzc=&siteNum=21559&siteTitle=%E9%85%8D%E7%AE%A1%E6%94%AF%E6%8C%81%E9%87%91%E5%85%B7%E3%81%AE%E3%82%AB%E3%82%BF%E3%83%AD%E3%82%B0%EF%BD%A5%E3%83%81%E3%83%A9%E3%82%B7&pNo=132 | https://files.microcms-assets.io/assets/950215f898ac42a79b4b16f055fca614/c9b8c1057dcb4bcf9e9ae9d29300b52f/%E8%A8%AD%E8%A8%88%E5%9B%B3%E6%9B%B8_10200040227_%E3%83%89%E3%83%96%E3%82%A6%E3%83%AC%E3%82%BF%E3%83%B3MS_rev1-0.pdf | SGP | 34 | - | -
32A
[18 empty] | 商品CD | 商品名 | メーカーHP | 商品掲載URL | 承認図URL | 適合配管種類 | 適合配管径 | 重量（ｋｇ） | 入数（１袋×数） | 備考
[5 empty] | 機器・器具 / 支持金物 | ウレタン | MS | ドブ | ドブウレタンMS | 32A×20T |  | 日栄インテック | NICHIEIINTEC_32A×20TドブウレタンMS\Folder\Item |  |  | 2026-10-13 |  | 102000402270310 | ドブウレタンMS | https://www.nichieiintec.jp/ | https://nichieiintec.actibookone.com/?cNo=716816&param=MV8xXzc=&siteNum=21559&siteTitle=%E9%85%8D%E7%AE%A1%E6%94%AF%E6%8C%81%E9%87%91%E5%85%B7%E3%81%AE%E3%82%AB%E3%82%BF%E3%83%AD%E3%82%B0%EF%BD%A5%E3%83%81%E3%83%A9%E3%82%B7&pNo=132 | https://files.microcms-assets.io/assets/950215f898ac42a79b4b16f055fca614/c9b8c1057dcb4bcf9e9ae9d29300b52f/%E8%A8%AD%E8%A8%88%E5%9B%B3%E6%9B%B8_10200040227_%E3%83%89%E3%83%96%E3%82%A6%E3%83%AC%E3%82%BF%E3%83%B3MS_rev1-0.pdf | SGP | 42.7 | 0.21 | 80
[5 empty] | 機器・器具 / 支持金物 | ウレタン | MS | ドブ | ドブウレタンMS | 32A×25T |  | 日栄インテック | NICHIEIINTEC_32A×25TドブウレタンMS\Folder\Item |  |  | 2026-10-13 |  | 102000402270320 | ドブウレタンMS | https://www.nichieiintec.jp/ | https://nichieiintec.actibookone.com/?cNo=716816&param=MV8xXzc=&siteNum=21559&siteTitle=%E9%85%8D%E7%AE%A1%E6%94%AF%E6%8C%81%E9%87%91%E5%85%B7%E3%81%AE%E3%82%AB%E3%82%BF%E3%83%AD%E3%82%B0%EF%BD%A5%E3%83%81%E3%83%A9%E3%82%B7&pNo=132 | https://files.microcms-assets.io/assets/950215f898ac42a79b4b16f055fca614/c9b8c1057dcb4bcf9e9ae9d29300b52f/%E8%A8%AD%E8%A8%88%E5%9B%B3%E6%9B%B8_10200040227_%E3%83%89%E3%83%96%E3%82%A6%E3%83%AC%E3%82%BF%E3%83%B3MS_rev1-0.pdf | SGP | 42.7 | 0.25 | 60
[5 empty] | 機器・器具 / 支持金物 | ウレタン | MS | ドブ | ドブウレタンMS | 32A×30T |  | 日栄インテック | NICHIEIINTEC_32A×30TドブウレタンMS\Folder\Item |  |  | 2026-10-13 |  | 102000402270330 | ドブウレタンMS | https://www.nichieiintec.jp/ | https://nichieiintec.actibookone.com/?cNo=716816&param=MV8xXzc=&siteNum=21559&siteTitle=%E9%85%8D%E7%AE%A1%E6%94%AF%E6%8C%81%E9%87%91%E5%85%B7%E3%81%AE%E3%82%AB%E3%82%BF%E3%83%AD%E3%82%B0%EF%BD%A5%E3%83%81%E3%83%A9%E3%82%B7&pNo=132 | https://files.microcms-assets.io/assets/950215f898ac42a79b4b16f055fca614/c9b8c1057dcb4bcf9e9ae9d29300b52f/%E8%A8%AD%E8%A8%88%E5%9B%B3%E6%9B%B8_10200040227_%E3%83%89%E3%83%96%E3%82%A6%E3%83%AC%E3%82%BF%E3%83%B3MS_rev1-0.pdf | SGP | 42.7 | 0.279 | 45
[5 empty] | 機器・器具 / 支持金物 | ウレタン | MS | ドブ | ドブウレタンMS | 32A×40T |  | 日栄インテック | NICHIEIINTEC_32A×40TドブウレタンMS\Folder\Item |  |  | 2026-10-13 |  | 102000402270340 | ドブウレタンMS | https://www.nichieiintec.jp/ | https://nichieiintec.actibookone.com/?cNo=716816&param=MV8xXzc=&siteNum=21559&siteTitle=%E9%85%8D%E7%AE%A1%E6%94%AF%E6%8C%81%E9%87%91%E5%85%B7%E3%81%AE%E3%82%AB%E3%82%BF%E3%83%AD%E3%82%B0%EF%BD%A5%E3%83%81%E3%83%A9%E3%82%B7&pNo=132 | https://files.microcms-assets.io/assets/950215f898ac42a79b4b16f055fca614/c9b8c1057dcb4bcf9e9ae9d29300b52f/%E8%A8%AD%E8%A8%88%E5%9B%B3%E6%9B%B8_10200040227_%E3%83%89%E3%83%96%E3%82%A6%E3%83%AC%E3%82%BF%E3%83%B3MS_rev1-0.pdf | SGP | 42.7 | 0.355 | 35
[5 empty] | 機器・器具 / 支持金物 | ウレタン | MS | ドブ | ドブウレタンMS | 32A×50T |  | 日栄インテック | NICHIEIINTEC_32A×50TドブウレタンMS\Folder\Item |  |  | 2026-10-13 |  | 102000402270350 | ドブウレタンMS | https://www.nichieiintec.jp/ | https://nichieiintec.actibookone.com/?cNo=716816&param=MV8xXzc=&siteNum=21559&siteTitle=%E9%85%8D%E7%AE%A1%E6%94%AF%E6%8C%81%E9%87%91%E5%85%B7%E3%81%AE%E3%82%AB%E3%82%BF%E3%83%AD%E3%82%B0%EF%BD%A5%E3%83%81%E3%83%A9%E3%82%B7&pNo=132 | https://files.microcms-assets.io/assets/950215f898ac42a79b4b16f055fca614/c9b8c1057dcb4bcf9e9ae9d29300b52f/%E8%A8%AD%E8%A8%88%E5%9B%B3%E6%9B%B8_10200040227_%E3%83%89%E3%83%96%E3%82%A6%E3%83%AC%E3%82%BF%E3%83%B3MS_rev1-0.pdf | SGP | 42.7 | - | -
40A
[18 empty] | 商品CD | 商品名 | メーカーHP | 商品掲載URL | 承認図URL | 適合配管種類 | 適合配管径 | 重量（ｋｇ） | 入数（１袋×数） | 備考
[5 empty] | 機器・器具 / 支持金物 | ウレタン | MS | ドブ | ドブウレタンMS | 40A×20T |  | 日栄インテック | NICHIEIINTEC_40A×20TドブウレタンMS\Folder\Item |  |  | 2026-10-13 |  | 102000402270410 | ドブウレタンMS | https://www.nichieiintec.jp/ | https://nichieiintec.actibookone.com/?cNo=716816&param=MV8xXzc=&siteNum=21559&siteTitle=%E9%85%8D%E7%AE%A1%E6%94%AF%E6%8C%81%E9%87%91%E5%85%B7%E3%81%AE%E3%82%AB%E3%82%BF%E3%83%AD%E3%82%B0%EF%BD%A5%E3%83%81%E3%83%A9%E3%82%B7&pNo=132 | https://files.microcms-assets.io/assets/950215f898ac42a79b4b16f055fca614/c9b8c1057dcb4bcf9e9ae9d29300b52f/%E8%A8%AD%E8%A8%88%E5%9B%B3%E6%9B%B8_10200040227_%E3%83%89%E3%83%96%E3%82%A6%E3%83%AC%E3%82%BF%E3%83%B3MS_rev1-0.pdf | SGP | 48.6 | 0.23 | 65
[5 empty] | 機器・器具 / 支持金物 | ウレタン | MS | ドブ | ドブウレタンMS | 40A×25T |  | 日栄インテック | NICHIEIINTEC_40A×25TドブウレタンMS\Folder\Item |  |  | 2026-10-13 |  | 102000402270420 | ドブウレタンMS | https://www.nichieiintec.jp/ | https://nichieiintec.actibookone.com/?cNo=716816&param=MV8xXzc=&siteNum=21559&siteTitle=%E9%85%8D%E7%AE%A1%E6%94%AF%E6%8C%81%E9%87%91%E5%85%B7%E3%81%AE%E3%82%AB%E3%82%BF%E3%83%AD%E3%82%B0%EF%BD%A5%E3%83%81%E3%83%A9%E3%82%B7&pNo=132 | https://files.microcms-assets.io/assets/950215f898ac42a79b4b16f055fca614/c9b8c1057dcb4bcf9e9ae9d29300b52f/%E8%A8%AD%E8%A8%88%E5%9B%B3%E6%9B%B8_10200040227_%E3%83%89%E3%83%96%E3%82%A6%E3%83%AC%E3%82%BF%E3%83%B3MS_rev1-0.pdf | SGP | 48.6 | 0.24 | 50
[5 empty] | 機器・器具 / 支持金物 | ウレタン | MS | ドブ | ドブウレタンMS | 40A×30T |  | 日栄インテック | NICHIEIINTEC_40A×30TドブウレタンMS\Folder\Item |  |  | 2026-10-13 |  | 102000402270430 | ドブウレタンMS | https://www.nichieiintec.jp/ | https://nichieiintec.actibookone.com/?cNo=716816&param=MV8xXzc=&siteNum=21559&siteTitle=%E9%85%8D%E7%AE%A1%E6%94%AF%E6%8C%81%E9%87%91%E5%85%B7%E3%81%AE%E3%82%AB%E3%82%BF%E3%83%AD%E3%82%B0%EF%BD%A5%E3%83%81%E3%83%A9%E3%82%B7&pNo=132 | https://files.microcms-assets.io/assets/950215f898ac42a79b4b16f055fca614/c9b8c1057dcb4bcf9e9ae9d29300b52f/%E8%A8%AD%E8%A8%88%E5%9B%B3%E6%9B%B8_10200040227_%E3%83%89%E3%83%96%E3%82%A6%E3%83%AC%E3%82%BF%E3%83%B3MS_rev1-0.pdf | SGP | 48.6 | 0.29 | 45
[5 empty] | 機器・器具 / 支持金物 | ウレタン | MS | ドブ | ドブウレタンMS | 40A×40T |  | 日栄インテック | NICHIEIINTEC_40A×40TドブウレタンMS\Folder\Item |  |  | 2026-10-13 |  | 102000402270440 | ドブウレタンMS | https://www.nichieiintec.jp/ | https://nichieiintec.actibookone.com/?cNo=716816&param=MV8xXzc=&siteNum=21559&siteTitle=%E9%85%8D%E7%AE%A1%E6%94%AF%E6%8C%81%E9%87%91%E5%85%B7%E3%81%AE%E3%82%AB%E3%82%BF%E3%83%AD%E3%82%B0%EF%BD%A5%E3%83%81%E3%83%A9%E3%82%B7&pNo=132 | https://files.microcms-assets.io/assets/950215f898ac42a79b4b16f055fca614/c9b8c1057dcb4bcf9e9ae9d29300b52f/%E8%A8%AD%E8%A8%88%E5%9B%B3%E6%9B%B8_10200040227_%E3%83%89%E3%83%96%E3%82%A6%E3%83%AC%E3%82%BF%E3%83%B3MS_rev1-0.pdf | SGP | 48.6 | 0.372 | 30
[5 empty] | 機器・器具 / 支持金物 | ウレタン | MS | ドブ | ドブウレタンMS | 40A×50T |  | 日栄インテック | NICHIEIINTEC_40A×50TドブウレタンMS\Folder\Item |  |  | 2026-10-13 |  | 102000402270450 | ドブウレタンMS | https://www.nichieiintec.jp/ | https://nichieiintec.actibookone.com/?cNo=716816&param=MV8xXzc=&siteNum=21559&siteTitle=%E9%85%8D%E7%AE%A1%E6%94%AF%E6%8C%81%E9%87%91%E5%85%B7%E3%81%AE%E3%82%AB%E3%82%BF%E3%83%AD%E3%82%B0%EF%BD%A5%E3%83%81%E3%83%A9%E3%82%B7&pNo=132 | https://files.microcms-assets.io/assets/950215f898ac42a79b4b16f055fca614/c9b8c1057dcb4bcf9e9ae9d29300b52f/%E8%A8%AD%E8%A8%88%E5%9B%B3%E6%9B%B8_10200040227_%E3%83%89%E3%83%96%E3%82%A6%E3%83%AC%E3%82%BF%E3%83%B3MS_rev1-0.pdf | SGP | 48.6 | - | -
50A
[18 empty] | 商品CD | 商品名 | メーカーHP | 商品掲載URL | 承認図URL | 適合配管種類 | 適合配管径 | 重量（ｋｇ） | 入数（１袋×数） | 備考
[5 empty] | 機器・器具 / 支持金物 | ウレタン | MS | ドブ | ドブウレタンMS | 50A×20T |  | 日栄インテック | NICHIEIINTEC_50A×20TドブウレタンMS\Folder\Item |  |  | 2026-10-13 |  | 102000402270510 | ドブウレタンMS | https://www.nichieiintec.jp/ | https://nichieiintec.actibookone.com/?cNo=716816&param=MV8xXzc=&siteNum=21559&siteTitle=%E9%85%8D%E7%AE%A1%E6%94%AF%E6%8C%81%E9%87%91%E5%85%B7%E3%81%AE%E3%82%AB%E3%82%BF%E3%83%AD%E3%82%B0%EF%BD%A5%E3%83%81%E3%83%A9%E3%82%B7&pNo=132 | https://files.microcms-assets.io/assets/950215f898ac42a79b4b16f055fca614/c9b8c1057dcb4bcf9e9ae9d29300b52f/%E8%A8%AD%E8%A8%88%E5%9B%B3%E6%9B%B8_10200040227_%E3%83%89%E3%83%96%E3%82%A6%E3%83%AC%E3%82%BF%E3%83%B3MS_rev1-0.pdf | SGP | 60.5 | 0.24 | 50
[5 empty] | 機器・器具 / 支持金物 | ウレタン | MS | ドブ | ドブウレタンMS | 50A×25T |  | 日栄インテック | NICHIEIINTEC_50A×25TドブウレタンMS\Folder\Item |  |  | 2026-10-13 |  | 102000402270520 | ドブウレタンMS | https://www.nichieiintec.jp/ | https://nichieiintec.actibookone.com/?cNo=716816&param=MV8xXzc=&siteNum=21559&siteTitle=%E9%85%8D%E7%AE%A1%E6%94%AF%E6%8C%81%E9%87%91%E5%85%B7%E3%81%AE%E3%82%AB%E3%82%BF%E3%83%AD%E3%82%B0%EF%BD%A5%E3%83%81%E3%83%A9%E3%82%B7&pNo=132 | https://files.microcms-assets.io/assets/950215f898ac42a79b4b16f055fca614/c9b8c1057dcb4bcf9e9ae9d29300b52f/%E8%A8%AD%E8%A8%88%E5%9B%B3%E6%9B%B8_10200040227_%E3%83%89%E3%83%96%E3%82%A6%E3%83%AC%E3%82%BF%E3%83%B3MS_rev1-0.pdf | SGP | 60.5 | 0.27 | 45
[5 empty] | 機器・器具 / 支持金物 | ウレタン | MS | ドブ | ドブウレタンMS | 50A×30T |  | 日栄インテック | NICHIEIINTEC_50A×30TドブウレタンMS\Folder\Item |  |  | 2026-10-13 |  | 102000402270530 | ドブウレタンMS | https://www.nichieiintec.jp/ | https://nichieiintec.actibookone.com/?cNo=716816&param=MV8xXzc=&siteNum=21559&siteTitle=%E9%85%8D%E7%AE%A1%E6%94%AF%E6%8C%81%E9%87%91%E5%85%B7%E3%81%AE%E3%82%AB%E3%82%BF%E3%83%AD%E3%82%B0%EF%BD%A5%E3%83%81%E3%83%A9%E3%82%B7&pNo=132 | https://files.microcms-assets.io/assets/950215f898ac42a79b4b16f055fca614/c9b8c1057dcb4bcf9e9ae9d29300b52f/%E8%A8%AD%E8%A8%88%E5%9B%B3%E6%9B%B8_10200040227_%E3%83%89%E3%83%96%E3%82%A6%E3%83%AC%E3%82%BF%E3%83%B3MS_rev1-0.pdf | SGP | 60.5 | 0.328 | 35
[5 empty] | 機器・器具 / 支持金物 | ウレタン | MS | ドブ | ドブウレタンMS | 50A×40T |  | 日栄インテック | NICHIEIINTEC_50A×40TドブウレタンMS\Folder\Item |  |  | 2026-10-13 |  | 102000402270540 | ドブウレタンMS | https://www.nichieiintec.jp/ | https://nichieiintec.actibookone.com/?cNo=716816&param=MV8xXzc=&siteNum=21559&siteTitle=%E9%85%8D%E7%AE%A1%E6%94%AF%E6%8C%81%E9%87%91%E5%85%B7%E3%81%AE%E3%82%AB%E3%82%BF%E3%83%AD%E3%82%B0%EF%BD%A5%E3%83%81%E3%83%A9%E3%82%B7&pNo=132 | https://files.microcms-assets.io/assets/950215f898ac42a79b4b16f055fca614/c9b8c1057dcb4bcf9e9ae9d29300b52f/%E8%A8%AD%E8%A8%88%E5%9B%B3%E6%9B%B8_10200040227_%E3%83%89%E3%83%96%E3%82%A6%E3%83%AC%E3%82%BF%E3%83%B3MS_rev1-0.pdf | SGP | 60.5 | 0.419 | 25
[5 empty] | 機器・器具 / 支持金物 | ウレタン | MS | ドブ | ドブウレタンMS | 50A×50T |  | 日栄インテック | NICHIEIINTEC_50A×50TドブウレタンMS\Folder\Item |  |  | 2026-10-13 |  | 102000402270550 | ドブウレタンMS | https://www.nichieiintec.jp/ | https://nichieiintec.actibookone.com/?cNo=716816&param=MV8xXzc=&siteNum=21559&siteTitle=%E9%85%8D%E7%AE%A1%E6%94%AF%E6%8C%81%E9%87%91%E5%85%B7%E3%81%AE%E3%82%AB%E3%82%BF%E3%83%AD%E3%82%B0%EF%BD%A5%E3%83%81%E3%83%A9%E3%82%B7&pNo=132 | https://files.microcms-assets.io/assets/950215f898ac42a79b4b16f055fca614/c9b8c1057dcb4bcf9e9ae9d29300b52f/%E8%A8%AD%E8%A8%88%E5%9B%B3%E6%9B%B8_10200040227_%E3%83%89%E3%83%96%E3%82%A6%E3%83%AC%E3%82%BF%E3%83%B3MS_rev1-0.pdf | SGP | 60.5 | 0.517 | -
65A
[18 empty] | 商品CD | 商品名 | メーカーHP | 商品掲載URL | 承認図URL | 適合配管種類 | 適合配管径 | 重量（ｋｇ） | 入数（１袋×数） | 備考
[5 empty] | 機器・器具 / 支持金物 | ウレタン | MS | ドブ | ドブウレタンMS | 65A×20T |  | 日栄インテック | NICHIEIINTEC_65A×20TドブウレタンMS\Folder\Item |  |  | 2026-10-13 |  | 102000402270610 | ドブウレタンMS | https://www.nichieiintec.jp/ | https://nichieiintec.actibookone.com/?cNo=716816&param=MV8xXzc=&siteNum=21559&siteTitle=%E9%85%8D%E7%AE%A1%E6%94%AF%E6%8C%81%E9%87%91%E5%85%B7%E3%81%AE%E3%82%AB%E3%82%BF%E3%83%AD%E3%82%B0%EF%BD%A5%E3%83%81%E3%83%A9%E3%82%B7&pNo=132 | https://files.microcms-assets.io/assets/950215f898ac42a79b4b16f055fca614/c9b8c1057dcb4bcf9e9ae9d29300b52f/%E8%A8%AD%E8%A8%88%E5%9B%B3%E6%9B%B8_10200040227_%E3%83%89%E3%83%96%E3%82%A6%E3%83%AC%E3%82%BF%E3%83%B3MS_rev1-0.pdf | SGP | 76.3 | 0.3 | 40
[5 empty] | 機器・器具 / 支持金物 | ウレタン | MS | ドブ | ドブウレタンMS | 65A×25T |  | 日栄インテック | NICHIEIINTEC_65A×25TドブウレタンMS\Folder\Item |  |  | 2026-10-13 |  | 102000402270620 | ドブウレタンMS | https://www.nichieiintec.jp/ | https://nichieiintec.actibookone.com/?cNo=716816&param=MV8xXzc=&siteNum=21559&siteTitle=%E9%85%8D%E7%AE%A1%E6%94%AF%E6%8C%81%E9%87%91%E5%85%B7%E3%81%AE%E3%82%AB%E3%82%BF%E3%83%AD%E3%82%B0%EF%BD%A5%E3%83%81%E3%83%A9%E3%82%B7&pNo=132 | https://files.microcms-assets.io/assets/950215f898ac42a79b4b16f055fca614/c9b8c1057dcb4bcf9e9ae9d29300b52f/%E8%A8%AD%E8%A8%88%E5%9B%B3%E6%9B%B8_10200040227_%E3%83%89%E3%83%96%E3%82%A6%E3%83%AC%E3%82%BF%E3%83%B3MS_rev1-0.pdf | SGP | 76.3 | 0.33 | 30
[5 empty] | 機器・器具 / 支持金物 | ウレタン | MS | ドブ | ドブウレタンMS | 65A×30T |  | 日栄インテック | NICHIEIINTEC_65A×30TドブウレタンMS\Folder\Item |  |  | 2026-10-13 |  | 102000402270630 | ドブウレタンMS | https://www.nichieiintec.jp/ | https://nichieiintec.actibookone.com/?cNo=716816&param=MV8xXzc=&siteNum=21559&siteTitle=%E9%85%8D%E7%AE%A1%E6%94%AF%E6%8C%81%E9%87%91%E5%85%B7%E3%81%AE%E3%82%AB%E3%82%BF%E3%83%AD%E3%82%B0%EF%BD%A5%E3%83%81%E3%83%A9%E3%82%B7&pNo=132 | https://files.microcms-assets.io/assets/950215f898ac42a79b4b16f055fca614/c9b8c1057dcb4bcf9e9ae9d29300b52f/%E8%A8%AD%E8%A8%88%E5%9B%B3%E6%9B%B8_10200040227_%E3%83%89%E3%83%96%E3%82%A6%E3%83%AC%E3%82%BF%E3%83%B3MS_rev1-0.pdf | SGP | 76.3 | 0.408 | 25
[5 empty] | 機器・器具 / 支持金物 | ウレタン | MS | ドブ | ドブウレタンMS | 65A×40T |  | 日栄インテック | NICHIEIINTEC_65A×40TドブウレタンMS\Folder\Item |  |  | 2026-10-13 |  | 102000402270640 | ドブウレタンMS | https://www.nichieiintec.jp/ | https://nichieiintec.actibookone.com/?cNo=716816&param=MV8xXzc=&siteNum=21559&siteTitle=%E9%85%8D%E7%AE%A1%E6%94%AF%E6%8C%81%E9%87%91%E5%85%B7%E3%81%AE%E3%82%AB%E3%82%BF%E3%83%AD%E3%82%B0%EF%BD%A5%E3%83%81%E3%83%A9%E3%82%B7&pNo=132 | https://files.microcms-assets.io/assets/950215f898ac42a79b4b16f055fca614/c9b8c1057dcb4bcf9e9ae9d29300b52f/%E8%A8%AD%E8%A8%88%E5%9B%B3%E6%9B%B8_10200040227_%E3%83%89%E3%83%96%E3%82%A6%E3%83%AC%E3%82%BF%E3%83%B3MS_rev1-0.pdf | SGP | 76.3 | 0.5 | 20
[5 empty] | 機器・器具 / 支持金物 | ウレタン | MS | ドブ | ドブウレタンMS | 65A×50T |  | 日栄インテック | NICHIEIINTEC_65A×50TドブウレタンMS\Folder\Item |  |  | 2026-10-13 |  | 102000402270650 | ドブウレタンMS | https://www.nichieiintec.jp/ | https://nichieiintec.actibookone.com/?cNo=716816&param=MV8xXzc=&siteNum=21559&siteTitle=%E9%85%8D%E7%AE%A1%E6%94%AF%E6%8C%81%E9%87%91%E5%85%B7%E3%81%AE%E3%82%AB%E3%82%BF%E3%83%AD%E3%82%B0%EF%BD%A5%E3%83%81%E3%83%A9%E3%82%B7&pNo=132 | https://files.microcms-assets.io/assets/950215f898ac42a79b4b16f055fca614/c9b8c1057dcb4bcf9e9ae9d29300b52f/%E8%A8%AD%E8%A8%88%E5%9B%B3%E6%9B%B8_10200040227_%E3%83%89%E3%83%96%E3%82%A6%E3%83%AC%E3%82%BF%E3%83%B3MS_rev1-0.pdf | SGP | 76.3 | - | -
80A
[18 empty] | 商品CD | 商品名 | メーカーHP | 商品掲載URL | 承認図URL | 適合配管種類 | 適合配管径 | 重量（ｋｇ） | 入数（１袋×数） | 備考
[5 empty] | 機器・器具 / 支持金物 | ウレタン | MS | ドブ | ドブウレタンMS | 80A×20T |  | 日栄インテック | NICHIEIINTEC_80A×20TドブウレタンMS\Folder\Item |  |  | 2026-10-13 |  | 102000402270810 | ドブウレタンMS | https://www.nichieiintec.jp/ | https://nichieiintec.actibookone.com/?cNo=716816&param=MV8xXzc=&siteNum=21559&siteTitle=%E9%85%8D%E7%AE%A1%E6%94%AF%E6%8C%81%E9%87%91%E5%85%B7%E3%81%AE%E3%82%AB%E3%82%BF%E3%83%AD%E3%82%B0%EF%BD%A5%E3%83%81%E3%83%A9%E3%82%B7&pNo=132 | https://files.microcms-assets.io/assets/950215f898ac42a79b4b16f055fca614/c9b8c1057dcb4bcf9e9ae9d29300b52f/%E8%A8%AD%E8%A8%88%E5%9B%B3%E6%9B%B8_10200040227_%E3%83%89%E3%83%96%E3%82%A6%E3%83%AC%E3%82%BF%E3%83%B3MS_rev1-0.pdf | SGP | 89.1 | 0.33 | 30
[5 empty] | 機器・器具 / 支持金物 | ウレタン | MS | ドブ | ドブウレタンMS | 80A×25T |  | 日栄インテック | NICHIEIINTEC_80A×25TドブウレタンMS\Folder\Item |  |  | 2026-10-13 |  | 102000402270820 | ドブウレタンMS | https://www.nichieiintec.jp/ | https://nichieiintec.actibookone.com/?cNo=716816&param=MV8xXzc=&siteNum=21559&siteTitle=%E9%85%8D%E7%AE%A1%E6%94%AF%E6%8C%81%E9%87%91%E5%85%B7%E3%81%AE%E3%82%AB%E3%82%BF%E3%83%AD%E3%82%B0%EF%BD%A5%E3%83%81%E3%83%A9%E3%82%B7&pNo=132 | https://files.microcms-assets.io/assets/950215f898ac42a79b4b16f055fca614/c9b8c1057dcb4bcf9e9ae9d29300b52f/%E8%A8%AD%E8%A8%88%E5%9B%B3%E6%9B%B8_10200040227_%E3%83%89%E3%83%96%E3%82%A6%E3%83%AC%E3%82%BF%E3%83%B3MS_rev1-0.pdf | SGP | 89.1 | 0.38 | 25
[5 empty] | 機器・器具 / 支持金物 | ウレタン | MS | ドブ | ドブウレタンMS | 80A×30T |  | 日栄インテック | NICHIEIINTEC_80A×30TドブウレタンMS\Folder\Item |  |  | 2026-10-13 |  | 102000402270830 | ドブウレタンMS | https://www.nichieiintec.jp/ | https://nichieiintec.actibookone.com/?cNo=716816&param=MV8xXzc=&siteNum=21559&siteTitle=%E9%85%8D%E7%AE%A1%E6%94%AF%E6%8C%81%E9%87%91%E5%85%B7%E3%81%AE%E3%82%AB%E3%82%BF%E3%83%AD%E3%82%B0%EF%BD%A5%E3%83%81%E3%83%A9%E3%82%B7&pNo=132 | https://files.microcms-assets.io/assets/950215f898ac42a79b4b16f055fca614/c9b8c1057dcb4bcf9e9ae9d29300b52f/%E8%A8%AD%E8%A8%88%E5%9B%B3%E6%9B%B8_10200040227_%E3%83%89%E3%83%96%E3%82%A6%E3%83%AC%E3%82%BF%E3%83%B3MS_rev1-0.pdf | SGP | 89.1 | 0.447 | 22
[5 empty] | 機器・器具 / 支持金物 | ウレタン | MS | ドブ | ドブウレタンMS | 80A×40T |  | 日栄インテック | NICHIEIINTEC_80A×40TドブウレタンMS\Folder\Item |  |  | 2026-10-13 |  | 102000402270840 | ドブウレタンMS | https://www.nichieiintec.jp/ | https://nichieiintec.actibookone.com/?cNo=716816&param=MV8xXzc=&siteNum=21559&siteTitle=%E9%85%8D%E7%AE%A1%E6%94%AF%E6%8C%81%E9%87%91%E5%85%B7%E3%81%AE%E3%82%AB%E3%82%BF%E3%83%AD%E3%82%B0%EF%BD%A5%E3%83%81%E3%83%A9%E3%82%B7&pNo=132 | https://files.microcms-assets.io/assets/950215f898ac42a79b4b16f055fca614/c9b8c1057dcb4bcf9e9ae9d29300b52f/%E8%A8%AD%E8%A8%88%E5%9B%B3%E6%9B%B8_10200040227_%E3%83%89%E3%83%96%E3%82%A6%E3%83%AC%E3%82%BF%E3%83%B3MS_rev1-0.pdf | SGP | 89.1 | 0.543 | 20
[5 empty] | 機器・器具 / 支持金物 | ウレタン | MS | ドブ | ドブウレタンMS | 80A×50T |  | 日栄インテック | NICHIEIINTEC_80A×50TドブウレタンMS\Folder\Item |  |  | 2026-10-13 |  | 102000402270850 | ドブウレタンMS | https://www.nichieiintec.jp/ | https://nichieiintec.actibookone.com/?cNo=716816&param=MV8xXzc=&siteNum=21559&siteTitle=%E9%85%8D%E7%AE%A1%E6%94%AF%E6%8C%81%E9%87%91%E5%85%B7%E3%81%AE%E3%82%AB%E3%82%BF%E3%83%AD%E3%82%B0%EF%BD%A5%E3%83%81%E3%83%A9%E3%82%B7&pNo=132 | https://files.microcms-assets.io/assets/950215f898ac42a79b4b16f055fca614/c9b8c1057dcb4bcf9e9ae9d29300b52f/%E8%A8%AD%E8%A8%88%E5%9B%B3%E6%9B%B8_10200040227_%E3%83%89%E3%83%96%E3%82%A6%E3%83%AC%E3%82%BF%E3%83%B3MS_rev1-0.pdf | SGP | 89.1 | 0.65 | 15
100A
[18 empty] | 商品CD | 商品名 | メーカーHP | 商品掲載URL | 承認図URL | 適合配管種類 | 適合配管径 | 重量（ｋｇ） | 入数（１袋×数） | 備考
[5 empty] | 機器・器具 / 支持金物 | ウレタン | MS | ドブ | ドブウレタンMS | 100A×25T |  | 日栄インテック | NICHIEIINTEC_100A×25TドブウレタンMS\Folder\Item |  |  | 2026-10-13 |  | 102000402271020 | ドブウレタンMS | https://www.nichieiintec.jp/ | https://nichieiintec.actibookone.com/?cNo=716816&param=MV8xXzc=&siteNum=21559&siteTitle=%E9%85%8D%E7%AE%A1%E6%94%AF%E6%8C%81%E9%87%91%E5%85%B7%E3%81%AE%E3%82%AB%E3%82%BF%E3%83%AD%E3%82%B0%EF%BD%A5%E3%83%81%E3%83%A9%E3%82%B7&pNo=132 | https://files.microcms-assets.io/assets/950215f898ac42a79b4b16f055fca614/c9b8c1057dcb4bcf9e9ae9d29300b52f/%E8%A8%AD%E8%A8%88%E5%9B%B3%E6%9B%B8_10200040227_%E3%83%89%E3%83%96%E3%82%A6%E3%83%AC%E3%82%BF%E3%83%B3MS_rev1-0.pdf | SGP | 114.3 | 0.43 | 20
[5 empty] | 機器・器具 / 支持金物 | ウレタン | MS | ドブ | ドブウレタンMS | 100A×30T |  | 日栄インテック | NICHIEIINTEC_100A×30TドブウレタンMS\Folder\Item |  |  | 2026-10-13 |  | 102000402271030 | ドブウレタンMS | https://www.nichieiintec.jp/ | https://nichieiintec.actibookone.com/?cNo=716816&param=MV8xXzc=&siteNum=21559&siteTitle=%E9%85%8D%E7%AE%A1%E6%94%AF%E6%8C%81%E9%87%91%E5%85%B7%E3%81%AE%E3%82%AB%E3%82%BF%E3%83%AD%E3%82%B0%EF%BD%A5%E3%83%81%E3%83%A9%E3%82%B7&pNo=132 | https://files.microcms-assets.io/assets/950215f898ac42a79b4b16f055fca614/c9b8c1057dcb4bcf9e9ae9d29300b52f/%E8%A8%AD%E8%A8%88%E5%9B%B3%E6%9B%B8_10200040227_%E3%83%89%E3%83%96%E3%82%A6%E3%83%AC%E3%82%BF%E3%83%B3MS_rev1-0.pdf | SGP | 114.3 | 0.515 | 18
[5 empty] | 機器・器具 / 支持金物 | ウレタン | MS | ドブ | ドブウレタンMS | 100A×40T |  | 日栄インテック | NICHIEIINTEC_100A×40TドブウレタンMS\Folder\Item |  |  | 2026-10-13 |  | 102000402271040 | ドブウレタンMS | https://www.nichieiintec.jp/ | https://nichieiintec.actibookone.com/?cNo=716816&param=MV8xXzc=&siteNum=21559&siteTitle=%E9%85%8D%E7%AE%A1%E6%94%AF%E6%8C%81%E9%87%91%E5%85%B7%E3%81%AE%E3%82%AB%E3%82%BF%E3%83%AD%E3%82%B0%EF%BD%A5%E3%83%81%E3%83%A9%E3%82%B7&pNo=132 | https://files.microcms-assets.io/assets/950215f898ac42a79b4b16f055fca614/c9b8c1057dcb4bcf9e9ae9d29300b52f/%E8%A8%AD%E8%A8%88%E5%9B%B3%E6%9B%B8_10200040227_%E3%83%89%E3%83%96%E3%82%A6%E3%83%AC%E3%82%BF%E3%83%B3MS_rev1-0.pdf | SGP | 114.3 | 0.611 | 14
[5 empty] | 機器・器具 / 支持金物 | ウレタン | MS | ドブ | ドブウレタンMS | 100A×50T |  | 日栄インテック | NICHIEIINTEC_100A×50TドブウレタンMS\Folder\Item |  |  | 2026-10-13 |  | 102000402271050 | ドブウレタンMS | https://www.nichieiintec.jp/ | https://nichieiintec.actibookone.com/?cNo=716816&param=MV8xXzc=&siteNum=21559&siteTitle=%E9%85%8D%E7%AE%A1%E6%94%AF%E6%8C%81%E9%87%91%E5%85%B7%E3%81%AE%E3%82%AB%E3%82%BF%E3%83%AD%E3%82%B0%EF%BD%A5%E3%83%81%E3%83%A9%E3%82%B7&pNo=132 | https://files.microcms-assets.io/assets/950215f898ac42a79b4b16f055fca614/c9b8c1057dcb4bcf9e9ae9d29300b52f/%E8%A8%AD%E8%A8%88%E5%9B%B3%E6%9B%B8_10200040227_%E3%83%89%E3%83%96%E3%82%A6%E3%83%AC%E3%82%BF%E3%83%B3MS_rev1-0.pdf | SGP | 114.3 | 0.76 | 10
125A
[18 empty] | 商品CD | 商品名 | メーカーHP | 商品掲載URL | 承認図URL | 適合配管種類 | 適合配管径 | 重量（ｋｇ） | 入数（１袋×数） | 備考
[5 empty] | 機器・器具 / 支持金物 | ウレタン | MS | ドブ | ドブウレタンMS | 1/2×125A×25T |  | 日栄インテック | NICHIEIINTEC_12×125A×25TドブウレタンMS\Folder\Item |  |  | 2026-10-13 |  | 102000402271220 | ドブウレタンMS | https://www.nichieiintec.jp/ | https://nichieiintec.actibookone.com/?cNo=716816&param=MV8xXzc=&siteNum=21559&siteTitle=%E9%85%8D%E7%AE%A1%E6%94%AF%E6%8C%81%E9%87%91%E5%85%B7%E3%81%AE%E3%82%AB%E3%82%BF%E3%83%AD%E3%82%B0%EF%BD%A5%E3%83%81%E3%83%A9%E3%82%B7&pNo=132 | https://files.microcms-assets.io/assets/950215f898ac42a79b4b16f055fca614/c9b8c1057dcb4bcf9e9ae9d29300b52f/%E8%A8%AD%E8%A8%88%E5%9B%B3%E6%9B%B8_10200040227_%E3%83%89%E3%83%96%E3%82%A6%E3%83%AC%E3%82%BF%E3%83%B3MS_rev1-0.pdf | SGP | 139.8 | 0.76 | 12
[5 empty] | 機器・器具 / 支持金物 | ウレタン | MS | ドブ | ドブウレタンMS | 1/2×125A×30T |  | 日栄インテック | NICHIEIINTEC_12×125A×30TドブウレタンMS\Folder\Item |  |  | 2026-10-13 |  | 102000402271230 | ドブウレタンMS | https://www.nichieiintec.jp/ | https://nichieiintec.actibookone.com/?cNo=716816&param=MV8xXzc=&siteNum=21559&siteTitle=%E9%85%8D%E7%AE%A1%E6%94%AF%E6%8C%81%E9%87%91%E5%85%B7%E3%81%AE%E3%82%AB%E3%82%BF%E3%83%AD%E3%82%B0%EF%BD%A5%E3%83%81%E3%83%A9%E3%82%B7&pNo=132 | https://files.microcms-assets.io/assets/950215f898ac42a79b4b16f055fca614/c9b8c1057dcb4bcf9e9ae9d29300b52f/%E8%A8%AD%E8%A8%88%E5%9B%B3%E6%9B%B8_10200040227_%E3%83%89%E3%83%96%E3%82%A6%E3%83%AC%E3%82%BF%E3%83%B3MS_rev1-0.pdf | SGP | 139.8 | 0.841 | 12
[5 empty] | 機器・器具 / 支持金物 | ウレタン | MS | ドブ | ドブウレタンMS | 1/2×125A×40T |  | 日栄インテック | NICHIEIINTEC_12×125A×40TドブウレタンMS\Folder\Item |  |  | 2026-10-13 |  | 102000402271240 | ドブウレタンMS | https://www.nichieiintec.jp/ | https://nichieiintec.actibookone.com/?cNo=716816&param=MV8xXzc=&siteNum=21559&siteTitle=%E9%85%8D%E7%AE%A1%E6%94%AF%E6%8C%81%E9%87%91%E5%85%B7%E3%81%AE%E3%82%AB%E3%82%BF%E3%83%AD%E3%82%B0%EF%BD%A5%E3%83%81%E3%83%A9%E3%82%B7&pNo=132 | https://files.microcms-assets.io/assets/950215f898ac42a79b4b16f055fca614/c9b8c1057dcb4bcf9e9ae9d29300b52f/%E8%A8%AD%E8%A8%88%E5%9B%B3%E6%9B%B8_10200040227_%E3%83%89%E3%83%96%E3%82%A6%E3%83%AC%E3%82%BF%E3%83%B3MS_rev1-0.pdf | SGP | 139.8 | 1.009 | 10
[5 empty] | 機器・器具 / 支持金物 | ウレタン | MS | ドブ | ドブウレタンMS | 1/2×125A×50T |  | 日栄インテック | NICHIEIINTEC_12×125A×50TドブウレタンMS\Folder\Item |  |  | 2026-10-13 |  | 102000402271250 | ドブウレタンMS | https://www.nichieiintec.jp/ | https://nichieiintec.actibookone.com/?cNo=716816&param=MV8xXzc=&siteNum=21559&siteTitle=%E9%85%8D%E7%AE%A1%E6%94%AF%E6%8C%81%E9%87%91%E5%85%B7%E3%81%AE%E3%82%AB%E3%82%BF%E3%83%AD%E3%82%B0%EF%BD%A5%E3%83%81%E3%83%A9%E3%82%B7&pNo=132 | https://files.microcms-assets.io/assets/950215f898ac42a79b4b16f055fca614/c9b8c1057dcb4bcf9e9ae9d29300b52f/%E8%A8%AD%E8%A8%88%E5%9B%B3%E6%9B%B8_10200040227_%E3%83%89%E3%83%96%E3%82%A6%E3%83%AC%E3%82%BF%E3%83%B3MS_rev1-0.pdf | SGP | 139.8 | 1.12 | 9
150A
[18 empty] | 商品CD | 商品名 | メーカーHP | 商品掲載URL | 承認図URL | 適合配管種類 | 適合配管径 | 重量（ｋｇ） | 入数（１袋×数） | 備考
[5 empty] | 機器・器具 / 支持金物 | ウレタン | MS | ドブ | ドブウレタンMS | 1/2×150A×25T |  | 日栄インテック | NICHIEIINTEC_12×150A×25TドブウレタンMS\Folder\Item |  |  | 2026-10-13 |  | 102000402271520 | ドブウレタンMS | https://www.nichieiintec.jp/ | https://nichieiintec.actibookone.com/?cNo=716816&param=MV8xXzc=&siteNum=21559&siteTitle=%E9%85%8D%E7%AE%A1%E6%94%AF%E6%8C%81%E9%87%91%E5%85%B7%E3%81%AE%E3%82%AB%E3%82%BF%E3%83%AD%E3%82%B0%EF%BD%A5%E3%83%81%E3%83%A9%E3%82%B7&pNo=132 | https://files.microcms-assets.io/assets/950215f898ac42a79b4b16f055fca614/c9b8c1057dcb4bcf9e9ae9d29300b52f/%E8%A8%AD%E8%A8%88%E5%9B%B3%E6%9B%B8_10200040227_%E3%83%89%E3%83%96%E3%82%A6%E3%83%AC%E3%82%BF%E3%83%B3MS_rev1-0.pdf | SGP | 165.2 | 0.88 | 9
[5 empty] | 機器・器具 / 支持金物 | ウレタン | MS | ドブ | ドブウレタンMS | 1/2×150A×30T |  | 日栄インテック | NICHIEIINTEC_12×150A×30TドブウレタンMS\Folder\Item |  |  | 2026-10-13 |  | 102000402271530 | ドブウレタンMS | https://www.nichieiintec.jp/ | https://nichieiintec.actibookone.com/?cNo=716816&param=MV8xXzc=&siteNum=21559&siteTitle=%E9%85%8D%E7%AE%A1%E6%94%AF%E6%8C%81%E9%87%91%E5%85%B7%E3%81%AE%E3%82%AB%E3%82%BF%E3%83%AD%E3%82%B0%EF%BD%A5%E3%83%81%E3%83%A9%E3%82%B7&pNo=132 | https://files.microcms-assets.io/assets/950215f898ac42a79b4b16f055fca614/c9b8c1057dcb4bcf9e9ae9d29300b52f/%E8%A8%AD%E8%A8%88%E5%9B%B3%E6%9B%B8_10200040227_%E3%83%89%E3%83%96%E3%82%A6%E3%83%AC%E3%82%BF%E3%83%B3MS_rev1-0.pdf | SGP | 165.2 | 0.929 | 9
[5 empty] | 機器・器具 / 支持金物 | ウレタン | MS | ドブ | ドブウレタンMS | 1/2×150A×40T |  | 日栄インテック | NICHIEIINTEC_12×150A×40TドブウレタンMS\Folder\Item |  |  | 2026-10-13 |  | 102000402271540 | ドブウレタンMS | https://www.nichieiintec.jp/ | https://nichieiintec.actibookone.com/?cNo=716816&param=MV8xXzc=&siteNum=21559&siteTitle=%E9%85%8D%E7%AE%A1%E6%94%AF%E6%8C%81%E9%87%91%E5%85%B7%E3%81%AE%E3%82%AB%E3%82%BF%E3%83%AD%E3%82%B0%EF%BD%A5%E3%83%81%E3%83%A9%E3%82%B7&pNo=132 | https://files.microcms-assets.io/assets/950215f898ac42a79b4b16f055fca614/c9b8c1057dcb4bcf9e9ae9d29300b52f/%E8%A8%AD%E8%A8%88%E5%9B%B3%E6%9B%B8_10200040227_%E3%83%89%E3%83%96%E3%82%A6%E3%83%AC%E3%82%BF%E3%83%B3MS_rev1-0.pdf | SGP | 165.2 | 1.04 | 5
[5 empty] | 機器・器具 / 支持金物 | ウレタン | MS | ドブ | ドブウレタンMS | 1/2×150A×50T |  | 日栄インテック | NICHIEIINTEC_12×150A×50TドブウレタンMS\Folder\Item |  |  | 2026-10-13 |  | 102000402271550 | ドブウレタンMS | https://www.nichieiintec.jp/ | https://nichieiintec.actibookone.com/?cNo=716816&param=MV8xXzc=&siteNum=21559&siteTitle=%E9%85%8D%E7%AE%A1%E6%94%AF%E6%8C%81%E9%87%91%E5%85%B7%E3%81%AE%E3%82%AB%E3%82%BF%E3%83%AD%E3%82%B0%EF%BD%A5%E3%83%81%E3%83%A9%E3%82%B7&pNo=132 | https://files.microcms-assets.io/assets/950215f898ac42a79b4b16f055fca614/c9b8c1057dcb4bcf9e9ae9d29300b52f/%E8%A8%AD%E8%A8%88%E5%9B%B3%E6%9B%B8_10200040227_%E3%83%89%E3%83%96%E3%82%A6%E3%83%AC%E3%82%BF%E3%83%B3MS_rev1-0.pdf | SGP | 165.2 | 1.27 | 5
200A
[18 empty] | 商品CD | 商品名 | メーカーHP | 商品掲載URL | 承認図URL | 適合配管種類 | 適合配管径 | 重量（ｋｇ） | 入数（１袋×数） | 備考
[5 empty] | 機器・器具 / 支持金物 | ウレタン | MS | ドブ | ドブウレタンMS | 1/2×200A×30T |  | 日栄インテック | NICHIEIINTEC_12×200A×30TドブウレタンMS\Folder\Item |  |  | 2026-10-13 |  | 102000402272030 | ドブウレタンMS | https://www.nichieiintec.jp/ | https://nichieiintec.actibookone.com/?cNo=716816&param=MV8xXzc=&siteNum=21559&siteTitle=%E9%85%8D%E7%AE%A1%E6%94%AF%E6%8C%81%E9%87%91%E5%85%B7%E3%81%AE%E3%82%AB%E3%82%BF%E3%83%AD%E3%82%B0%EF%BD%A5%E3%83%81%E3%83%A9%E3%82%B7&pNo=132 | https://files.microcms-assets.io/assets/950215f898ac42a79b4b16f055fca614/c9b8c1057dcb4bcf9e9ae9d29300b52f/%E8%A8%AD%E8%A8%88%E5%9B%B3%E6%9B%B8_10200040227_%E3%83%89%E3%83%96%E3%82%A6%E3%83%AC%E3%82%BF%E3%83%B3MS_rev1-0.pdf | SGP | 216.3 | 1.144 | 5
[5 empty] | 機器・器具 / 支持金物 | ウレタン | MS | ドブ | ドブウレタンMS | 1/2×200A×40T |  | 日栄インテック | NICHIEIINTEC_12×200A×40TドブウレタンMS\Folder\Item |  |  | 2026-10-13 |  | 102000402272040 | ドブウレタンMS | https://www.nichieiintec.jp/ | https://nichieiintec.actibookone.com/?cNo=716816&param=MV8xXzc=&siteNum=21559&siteTitle=%E9%85%8D%E7%AE%A1%E6%94%AF%E6%8C%81%E9%87%91%E5%85%B7%E3%81%AE%E3%82%AB%E3%82%BF%E3%83%AD%E3%82%B0%EF%BD%A5%E3%83%81%E3%83%A9%E3%82%B7&pNo=132 | https://files.microcms-assets.io/assets/950215f898ac42a79b4b16f055fca614/c9b8c1057dcb4bcf9e9ae9d29300b52f/%E8%A8%AD%E8%A8%88%E5%9B%B3%E6%9B%B8_10200040227_%E3%83%89%E3%83%96%E3%82%A6%E3%83%AC%E3%82%BF%E3%83%B3MS_rev1-0.pdf | SGP | 216.3 | 1.327 | 5
[5 empty] | 機器・器具 / 支持金物 | ウレタン | MS | ドブ | ドブウレタンMS | 1/2×200A×50T |  | 日栄インテック | NICHIEIINTEC_12×200A×50TドブウレタンMS\Folder\Item |  |  | 2026-10-13 |  | 102000402272050 | ドブウレタンMS | https://www.nichieiintec.jp/ | https://nichieiintec.actibookone.com/?cNo=716816&param=MV8xXzc=&siteNum=21559&siteTitle=%E9%85%8D%E7%AE%A1%E6%94%AF%E6%8C%81%E9%87%91%E5%85%B7%E3%81%AE%E3%82%AB%E3%82%BF%E3%83%AD%E3%82%B0%EF%BD%A5%E3%83%81%E3%83%A9%E3%82%B7&pNo=132 | https://files.microcms-assets.io/assets/950215f898ac42a79b4b16f055fca614/c9b8c1057dcb4bcf9e9ae9d29300b52f/%E8%A8%AD%E8%A8%88%E5%9B%B3%E6%9B%B8_10200040227_%E3%83%89%E3%83%96%E3%82%A6%E3%83%AC%E3%82%BF%E3%83%B3MS_rev1-0.pdf | SGP | 216.3 | 1.48 | 5
250A
[18 empty] | 商品CD | 商品名 | メーカーHP | 商品掲載URL | 承認図URL | 適合配管種類 | 適合配管径 | 重量（ｋｇ） | 入数（１袋×数） | 備考
[5 empty] | 機器・器具 / 支持金物 | ウレタン | MS | ドブ | ドブウレタンMS | 5/8×250A×30T |  | 日栄インテック | NICHIEIINTEC_58×250A×30TドブウレタンMS\Folder\Item |  |  | 2026-10-13 |  | 102000402272530 | ドブウレタンMS | https://www.nichieiintec.jp/ | https://nichieiintec.actibookone.com/?cNo=716816&param=MV8xXzc=&siteNum=21559&siteTitle=%E9%85%8D%E7%AE%A1%E6%94%AF%E6%8C%81%E9%87%91%E5%85%B7%E3%81%AE%E3%82%AB%E3%82%BF%E3%83%AD%E3%82%B0%EF%BD%A5%E3%83%81%E3%83%A9%E3%82%B7&pNo=132 | https://files.microcms-assets.io/assets/950215f898ac42a79b4b16f055fca614/c9b8c1057dcb4bcf9e9ae9d29300b52f/%E8%A8%AD%E8%A8%88%E5%9B%B3%E6%9B%B8_10200040227_%E3%83%89%E3%83%96%E3%82%A6%E3%83%AC%E3%82%BF%E3%83%B3MS_rev1-0.pdf | SGP | 267.4 | 2.31 | 4
[5 empty] | 機器・器具 / 支持金物 | ウレタン | MS | ドブ | ドブウレタンMS | 5/8×250A×40T |  | 日栄インテック | NICHIEIINTEC_58×250A×40TドブウレタンMS\Folder\Item |  |  | 2026-10-13 |  | 102000402272540 | ドブウレタンMS | https://www.nichieiintec.jp/ | https://nichieiintec.actibookone.com/?cNo=716816&param=MV8xXzc=&siteNum=21559&siteTitle=%E9%85%8D%E7%AE%A1%E6%94%AF%E6%8C%81%E9%87%91%E5%85%B7%E3%81%AE%E3%82%AB%E3%82%BF%E3%83%AD%E3%82%B0%EF%BD%A5%E3%83%81%E3%83%A9%E3%82%B7&pNo=132 | https://files.microcms-assets.io/assets/950215f898ac42a79b4b16f055fca614/c9b8c1057dcb4bcf9e9ae9d29300b52f/%E8%A8%AD%E8%A8%88%E5%9B%B3%E6%9B%B8_10200040227_%E3%83%89%E3%83%96%E3%82%A6%E3%83%AC%E3%82%BF%E3%83%B3MS_rev1-0.pdf | SGP | 267.4 | 2.61 | 4
[5 empty] | 機器・器具 / 支持金物 | ウレタン | MS | ドブ | ドブウレタンMS | 5/8×250A×50T |  | 日栄インテック | NICHIEIINTEC_58×250A×50TドブウレタンMS\Folder\Item |  |  | 2026-10-13 |  | 102000402272550 | ドブウレタンMS | https://www.nichieiintec.jp/ | https://nichieiintec.actibookone.com/?cNo=716816&param=MV8xXzc=&siteNum=21559&siteTitle=%E9%85%8D%E7%AE%A1%E6%94%AF%E6%8C%81%E9%87%91%E5%85%B7%E3%81%AE%E3%82%AB%E3%82%BF%E3%83%AD%E3%82%B0%EF%BD%A5%E3%83%81%E3%83%A9%E3%82%B7&pNo=132 | https://files.microcms-assets.io/assets/950215f898ac42a79b4b16f055fca614/c9b8c1057dcb4bcf9e9ae9d29300b52f/%E8%A8%AD%E8%A8%88%E5%9B%B3%E6%9B%B8_10200040227_%E3%83%89%E3%83%96%E3%82%A6%E3%83%AC%E3%82%BF%E3%83%B3MS_rev1-0.pdf | SGP | 267.4 | 2.9 | 4
300A
[18 empty] | 商品CD | 商品名 | メーカーHP | 商品掲載URL | 承認図URL | 適合配管種類 | 適合配管径 | 重量（ｋｇ） | 入数（１袋×数） | 備考
[5 empty] | 機器・器具 / 支持金物 | ウレタン | MS | ドブ | ドブウレタンMS | 5/8×300A×40T |  | 日栄インテック | NICHIEIINTEC_58×300A×40TドブウレタンMS\Folder\Item |  |  | 2026-10-13 |  | 102000402273040 | ドブウレタンMS | https://www.nichieiintec.jp/ | https://nichieiintec.actibookone.com/?cNo=716816&param=MV8xXzc=&siteNum=21559&siteTitle=%E9%85%8D%E7%AE%A1%E6%94%AF%E6%8C%81%E9%87%91%E5%85%B7%E3%81%AE%E3%82%AB%E3%82%BF%E3%83%AD%E3%82%B0%EF%BD%A5%E3%83%81%E3%83%A9%E3%82%B7&pNo=132 | https://files.microcms-assets.io/assets/950215f898ac42a79b4b16f055fca614/c9b8c1057dcb4bcf9e9ae9d29300b52f/%E8%A8%AD%E8%A8%88%E5%9B%B3%E6%9B%B8_10200040227_%E3%83%89%E3%83%96%E3%82%A6%E3%83%AC%E3%82%BF%E3%83%B3MS_rev1-0.pdf | SGP | 318.5 | 3.04 | 4
[5 empty] | 機器・器具 / 支持金物 | ウレタン | MS | ドブ | ドブウレタンMS | 5/8×300A×50T |  | 日栄インテック | NICHIEIINTEC_58×300A×50TドブウレタンMS\Folder\Item |  |  | 2026-10-13 |  | 102000402273050 | ドブウレタンMS | https://www.nichieiintec.jp/ | https://nichieiintec.actibookone.com/?cNo=716816&param=MV8xXzc=&siteNum=21559&siteTitle=%E9%85%8D%E7%AE%A1%E6%94%AF%E6%8C%81%E9%87%91%E5%85%B7%E3%81%AE%E3%82%AB%E3%82%BF%E3%83%AD%E3%82%B0%EF%BD%A5%E3%83%81%E3%83%A9%E3%82%B7&pNo=132 | https://files.microcms-assets.io/assets/950215f898ac42a79b4b16f055fca614/c9b8c1057dcb4bcf9e9ae9d29300b52f/%E8%A8%AD%E8%A8%88%E5%9B%B3%E6%9B%B8_10200040227_%E3%83%89%E3%83%96%E3%82%A6%E3%83%AC%E3%82%BF%E3%83%B3MS_rev1-0.pdf | SGP | 318.5 | 3.23 | 4
350A
[18 empty] | 商品CD | 商品名 | メーカーHP | 商品掲載URL | 承認図URL | 適合配管種類 | 適合配管径 | 重量（ｋｇ） | 入数（１袋×数） | 備考
[5 empty] | 機器・器具 / 支持金物 | ウレタン | MS | ドブ | ドブウレタンMS | 5/8×350A×40T |  | 日栄インテック | NICHIEIINTEC_58×350A×40TドブウレタンMS\Folder\Item |  |  | 2026-10-13 |  | 102000402273540 | ドブウレタンMS | https://www.nichieiintec.jp/ | https://nichieiintec.actibookone.com/?cNo=716816&param=MV8xXzc=&siteNum=21559&siteTitle=%E9%85%8D%E7%AE%A1%E6%94%AF%E6%8C%81%E9%87%91%E5%85%B7%E3%81%AE%E3%82%AB%E3%82%BF%E3%83%AD%E3%82%B0%EF%BD%A5%E3%83%81%E3%83%A9%E3%82%B7&pNo=132 | https://files.microcms-assets.io/assets/950215f898ac42a79b4b16f055fca614/c9b8c1057dcb4bcf9e9ae9d29300b52f/%E8%A8%AD%E8%A8%88%E5%9B%B3%E6%9B%B8_10200040227_%E3%83%89%E3%83%96%E3%82%A6%E3%83%AC%E3%82%BF%E3%83%B3MS_rev1-0.pdf | SGP | 355.6 | 3.64 | 4
[5 empty] | 機器・器具 / 支持金物 | ウレタン | MS | ドブ | ドブウレタンMS | 5/8×350A×50T |  | 日栄インテック | NICHIEIINTEC_58×350A×50TドブウレタンMS\Folder\Item |  |  | 2026-10-13 |  | 102000402273550 | ドブウレタンMS | https://www.nichieiintec.jp/ | https://nichieiintec.actibookone.com/?cNo=716816&param=MV8xXzc=&siteNum=21559&siteTitle=%E9%85%8D%E7%AE%A1%E6%94%AF%E6%8C%81%E9%87%91%E5%85%B7%E3%81%AE%E3%82%AB%E3%82%BF%E3%83%AD%E3%82%B0%EF%BD%A5%E3%83%81%E3%83%A9%E3%82%B7&pNo=132 | https://files.microcms-assets.io/assets/950215f898ac42a79b4b16f055fca614/c9b8c1057dcb4bcf9e9ae9d29300b52f/%E8%A8%AD%E8%A8%88%E5%9B%B3%E6%9B%B8_10200040227_%E3%83%89%E3%83%96%E3%82%A6%E3%83%AC%E3%82%BF%E3%83%B3MS_rev1-0.pdf | SGP | 355.6 | 3.84 | 6
ウレタンMS防振ゴム付
ユニクロ
15A
[18 empty] | 商品CD | 商品名 | メーカーHP | 商品掲載URL | 承認図URL | 適合配管種類 | 適合配管径 | 入数（１袋×数） | 備考
[5 empty] | 機器・器具 / 支持金物 | ウレタン | MS防振ゴム付 | ユニクロ | ユニクロウレタンMS防振ゴム付 | 15A×20TT |  | 日栄インテック | NICHIEIINTEC_15A×20TTユニクロウレタンMS防振ゴム付\Folder\Item |  |  | 2026-10-13 |  | 102000403520010 | ユニクロウレタンMS防振ゴム付 | https://www.nichieiintec.jp/ | https://nichieiintec.actibookone.com/?cNo=716816&param=MV8xXzc=&siteNum=21559&siteTitle=%E9%85%8D%E7%AE%A1%E6%94%AF%E6%8C%81%E9%87%91%E5%85%B7%E3%81%AE%E3%82%AB%E3%82%BF%E3%83%AD%E3%82%B0%EF%BD%A5%E3%83%81%E3%83%A9%E3%82%B7&pNo=136https://nichieiintec.actibookone.com/?cNo=716816&param=MV8xXzc=&siteNum=21559&siteTitle=%E9%85%8D%E7%AE%A1%E6%94%AF%E6%8C%81%E9%87%91%E5%85%B7%E3%81%AE%E3%82%AB%E3%82%BF%E3%83%AD%E3%82%B0%EF%BD%A5%E3%83%81%E3%83%A9%E3%82%B7&pNo=136https://nichieiintec.actibookone.com/?cNo=716816&param=MV8xXzc=&siteNum=21559&siteTitle=%E9%85%8D%E7%AE%A1%E6%94%AF%E6%8C%81%E9%87%91%E5%85%B7%E3%81%AE%E3%82%AB%E3%82%BF%E3%83%AD%E3%82%B0%EF%BD%A5%E3%83%81%E3%83%A9%E3%82%B7&pNo=136https://nichieiintec.actibookone.com/?cNo=716816&param=MV8xXzc=&siteNum=21559&siteTitle=%E9%85%8D%E7%AE%A1%E6%94%AF%E6%8C%81%E9%87%91%E5%85%B7%E3%81%AE%E3%82%AB%E3%82%BF%E3%83%AD%E3%82%B0%EF%BD%A5%E3%83%81%E3%83%A9%E3%82%B7&pNo=136 | https://files.microcms-assets.io/assets/950215f898ac42a79b4b16f055fca614/61c812d13581455ba12f3e46c639224c/%E8%A8%AD%E8%A8%88%E5%9B%B3%E6%9B%B8_10200040352_%E3%82%A6%E3%83%AC%E3%82%BF%E3%83%B3MS%20%E9%98%B2%E6%8C%AF%E3%82%B4%E3%83%A0%E4%BB%98_rev0-1_rev0-2.pdf | SGP | 21.7 | 1
[5 empty] | 機器・器具 / 支持金物 | ウレタン | MS防振ゴム付 | ユニクロ | ユニクロウレタンMS防振ゴム付 | 15A×25TT |  | 日栄インテック | NICHIEIINTEC_15A×25TTユニクロウレタンMS防振ゴム付\Folder\Item |  |  | 2026-10-13 |  | 102000403520020 | ユニクロウレタンMS防振ゴム付 | https://www.nichieiintec.jp/ | https://nichieiintec.actibookone.com/?cNo=716816&param=MV8xXzc=&siteNum=21559&siteTitle=%E9%85%8D%E7%AE%A1%E6%94%AF%E6%8C%81%E9%87%91%E5%85%B7%E3%81%AE%E3%82%AB%E3%82%BF%E3%83%AD%E3%82%B0%EF%BD%A5%E3%83%81%E3%83%A9%E3%82%B7&pNo=136https://nichieiintec.actibookone.com/?cNo=716816&param=MV8xXzc=&siteNum=21559&siteTitle=%E9%85%8D%E7%AE%A1%E6%94%AF%E6%8C%81%E9%87%91%E5%85%B7%E3%81%AE%E3%82%AB%E3%82%BF%E3%83%AD%E3%82%B0%EF%BD%A5%E3%83%81%E3%83%A9%E3%82%B7&pNo=136https://nichieiintec.actibookone.com/?cNo=716816&param=MV8xXzc=&siteNum=21559&siteTitle=%E9%85%8D%E7%AE%A1%E6%94%AF%E6%8C%81%E9%87%91%E5%85%B7%E3%81%AE%E3%82%AB%E3%82%BF%E3%83%AD%E3%82%B0%EF%BD%A5%E3%83%81%E3%83%A9%E3%82%B7&pNo=136https://nichieiintec.actibookone.com/?cNo=716816&param=MV8xXzc=&siteNum=21559&siteTitle=%E9%85%8D%E7%AE%A1%E6%94%AF%E6%8C%81%E9%87%91%E5%85%B7%E3%81%AE%E3%82%AB%E3%82%BF%E3%83%AD%E3%82%B0%EF%BD%A5%E3%83%81%E3%83%A9%E3%82%B7&pNo=136 | https://files.microcms-assets.io/assets/950215f898ac42a79b4b16f055fca614/61c812d13581455ba12f3e46c639224c/%E8%A8%AD%E8%A8%88%E5%9B%B3%E6%9B%B8_10200040352_%E3%82%A6%E3%83%AC%E3%82%BF%E3%83%B3MS%20%E9%98%B2%E6%8C%AF%E3%82%B4%E3%83%A0%E4%BB%98_rev0-1_rev0-2.pdf | SGP | 21.7 | 1
[5 empty] | 機器・器具 / 支持金物 | ウレタン | MS防振ゴム付 | ユニクロ | ユニクロウレタンMS防振ゴム付 | 15A×30TT |  | 日栄インテック | NICHIEIINTEC_15A×30TTユニクロウレタンMS防振ゴム付\Folder\Item |  |  | 2026-10-13 |  | 102000403520030 | ユニクロウレタンMS防振ゴム付 | https://www.nichieiintec.jp/ | https://nichieiintec.actibookone.com/?cNo=716816&param=MV8xXzc=&siteNum=21559&siteTitle=%E9%85%8D%E7%AE%A1%E6%94%AF%E6%8C%81%E9%87%91%E5%85%B7%E3%81%AE%E3%82%AB%E3%82%BF%E3%83%AD%E3%82%B0%EF%BD%A5%E3%83%81%E3%83%A9%E3%82%B7&pNo=136https://nichieiintec.actibookone.com/?cNo=716816&param=MV8xXzc=&siteNum=21559&siteTitle=%E9%85%8D%E7%AE%A1%E6%94%AF%E6%8C%81%E9%87%91%E5%85%B7%E3%81%AE%E3%82%AB%E3%82%BF%E3%83%AD%E3%82%B0%EF%BD%A5%E3%83%81%E3%83%A9%E3%82%B7&pNo=136https://nichieiintec.actibookone.com/?cNo=716816&param=MV8xXzc=&siteNum=21559&siteTitle=%E9%85%8D%E7%AE%A1%E6%94%AF%E6%8C%81%E9%87%91%E5%85%B7%E3%81%AE%E3%82%AB%E3%82%BF%E3%83%AD%E3%82%B0%EF%BD%A5%E3%83%81%E3%83%A9%E3%82%B7&pNo=136https://nichieiintec.actibookone.com/?cNo=716816&param=MV8xXzc=&siteNum=21559&siteTitle=%E9%85%8D%E7%AE%A1%E6%94%AF%E6%8C%81%E9%87%91%E5%85%B7%E3%81%AE%E3%82%AB%E3%82%BF%E3%83%AD%E3%82%B0%EF%BD%A5%E3%83%81%E3%83%A9%E3%82%B7&pNo=136 | https://files.microcms-assets.io/assets/950215f898ac42a79b4b16f055fca614/61c812d13581455ba12f3e46c639224c/%E8%A8%AD%E8%A8%88%E5%9B%B3%E6%9B%B8_10200040352_%E3%82%A6%E3%83%AC%E3%82%BF%E3%83%B3MS%20%E9%98%B2%E6%8C%AF%E3%82%B4%E3%83%A0%E4%BB%98_rev0-1_rev0-2.pdf | SGP | 21.7 | 1
20A
[18 empty] | 商品CD | 商品名 | メーカーHP | 商品掲載URL | 承認図URL | 適合配管種類 | 適合配管径 | 入数（１袋×数） | 備考
[5 empty] | 機器・器具 / 支持金物 | ウレタン | MS防振ゴム付 | ユニクロ | ユニクロウレタンMS防振ゴム付 | 20A×20TT |  | 日栄インテック | NICHIEIINTEC_20A×20TTユニクロウレタンMS防振ゴム付\Folder\Item |  |  | 2026-10-13 |  | 102000403520110 | ユニクロウレタンMS防振ゴム付 | https://www.nichieiintec.jp/ | https://nichieiintec.actibookone.com/?cNo=716816&param=MV8xXzc=&siteNum=21559&siteTitle=%E9%85%8D%E7%AE%A1%E6%94%AF%E6%8C%81%E9%87%91%E5%85%B7%E3%81%AE%E3%82%AB%E3%82%BF%E3%83%AD%E3%82%B0%EF%BD%A5%E3%83%81%E3%83%A9%E3%82%B7&pNo=136https://nichieiintec.actibookone.com/?cNo=716816&param=MV8xXzc=&siteNum=21559&siteTitle=%E9%85%8D%E7%AE%A1%E6%94%AF%E6%8C%81%E9%87%91%E5%85%B7%E3%81%AE%E3%82%AB%E3%82%BF%E3%83%AD%E3%82%B0%EF%BD%A5%E3%83%81%E3%83%A9%E3%82%B7&pNo=136https://nichieiintec.actibookone.com/?cNo=716816&param=MV8xXzc=&siteNum=21559&siteTitle=%E9%85%8D%E7%AE%A1%E6%94%AF%E6%8C%81%E9%87%91%E5%85%B7%E3%81%AE%E3%82%AB%E3%82%BF%E3%83%AD%E3%82%B0%EF%BD%A5%E3%83%81%E3%83%A9%E3%82%B7&pNo=136https://nichieiintec.actibookone.com/?cNo=716816&param=MV8xXzc=&siteNum=21559&siteTitle=%E9%85%8D%E7%AE%A1%E6%94%AF%E6%8C%81%E9%87%91%E5%85%B7%E3%81%AE%E3%82%AB%E3%82%BF%E3%83%AD%E3%82%B0%EF%BD%A5%E3%83%81%E3%83%A9%E3%82%B7&pNo=136 | https://files.microcms-assets.io/assets/950215f898ac42a79b4b16f055fca614/61c812d13581455ba12f3e46c639224c/%E8%A8%AD%E8%A8%88%E5%9B%B3%E6%9B%B8_10200040352_%E3%82%A6%E3%83%AC%E3%82%BF%E3%83%B3MS%20%E9%98%B2%E6%8C%AF%E3%82%B4%E3%83%A0%E4%BB%98_rev0-1_rev0-2.pdf | SGP | 27.2 | 1
[5 empty] | 機器・器具 / 支持金物 | ウレタン | MS防振ゴム付 | ユニクロ | ユニクロウレタンMS防振ゴム付 | 20A×25TT |  | 日栄インテック | NICHIEIINTEC_20A×25TTユニクロウレタンMS防振ゴム付\Folder\Item |  |  | 2026-10-13 |  | 102000403520120 | ユニクロウレタンMS防振ゴム付 | https://www.nichieiintec.jp/ | https://nichieiintec.actibookone.com/?cNo=716816&param=MV8xXzc=&siteNum=21559&siteTitle=%E9%85%8D%E7%AE%A1%E6%94%AF%E6%8C%81%E9%87%91%E5%85%B7%E3%81%AE%E3%82%AB%E3%82%BF%E3%83%AD%E3%82%B0%EF%BD%A5%E3%83%81%E3%83%A9%E3%82%B7&pNo=136https://nichieiintec.actibookone.com/?cNo=716816&param=MV8xXzc=&siteNum=21559&siteTitle=%E9%85%8D%E7%AE%A1%E6%94%AF%E6%8C%81%E9%87%91%E5%85%B7%E3%81%AE%E3%82%AB%E3%82%BF%E3%83%AD%E3%82%B0%EF%BD%A5%E3%83%81%E3%83%A9%E3%82%B7&pNo=136https://nichieiintec.actibookone.com/?cNo=716816&param=MV8xXzc=&siteNum=21559&siteTitle=%E9%85%8D%E7%AE%A1%E6%94%AF%E6%8C%81%E9%87%91%E5%85%B7%E3%81%AE%E3%82%AB%E3%82%BF%E3%83%AD%E3%82%B0%EF%BD%A5%E3%83%81%E3%83%A9%E3%82%B7&pNo=136https://nichieiintec.actibookone.com/?cNo=716816&param=MV8xXzc=&siteNum=21559&siteTitle=%E9%85%8D%E7%AE%A1%E6%94%AF%E6%8C%81%E9%87%91%E5%85%B7%E3%81%AE%E3%82%AB%E3%82%BF%E3%83%AD%E3%82%B0%EF%BD%A5%E3%83%81%E3%83%A9%E3%82%B7&pNo=136 | https://files.microcms-assets.io/assets/950215f898ac42a79b4b16f055fca614/61c812d13581455ba12f3e46c639224c/%E8%A8%AD%E8%A8%88%E5%9B%B3%E6%9B%B8_10200040352_%E3%82%A6%E3%83%AC%E3%82%BF%E3%83%B3MS%20%E9%98%B2%E6%8C%AF%E3%82%B4%E3%83%A0%E4%BB%98_rev0-1_rev0-2.pdf | SGP | 27.2 | 1
[5 empty] | 機器・器具 / 支持金物 | ウレタン | MS防振ゴム付 | ユニクロ | ユニクロウレタンMS防振ゴム付 | 20A×30TT |  | 日栄インテック | NICHIEIINTEC_20A×30TTユニクロウレタンMS防振ゴム付\Folder\Item |  |  | 2026-10-13 |  | 102000403520130 | ユニクロウレタンMS防振ゴム付 | https://www.nichieiintec.jp/ | https://nichieiintec.actibookone.com/?cNo=716816&param=MV8xXzc=&siteNum=21559&siteTitle=%E9%85%8D%E7%AE%A1%E6%94%AF%E6%8C%81%E9%87%91%E5%85%B7%E3%81%AE%E3%82%AB%E3%82%BF%E3%83%AD%E3%82%B0%EF%BD%A5%E3%83%81%E3%83%A9%E3%82%B7&pNo=136https://nichieiintec.actibookone.com/?cNo=716816&param=MV8xXzc=&siteNum=21559&siteTitle=%E9%85%8D%E7%AE%A1%E6%94%AF%E6%8C%81%E9%87%91%E5%85%B7%E3%81%AE%E3%82%AB%E3%82%BF%E3%83%AD%E3%82%B0%EF%BD%A5%E3%83%81%E3%83%A9%E3%82%B7&pNo=136https://nichieiintec.actibookone.com/?cNo=716816&param=MV8xXzc=&siteNum=21559&siteTitle=%E9%85%8D%E7%AE%A1%E6%94%AF%E6%8C%81%E9%87%91%E5%85%B7%E3%81%AE%E3%82%AB%E3%82%BF%E3%83%AD%E3%82%B0%EF%BD%A5%E3%83%81%E3%83%A9%E3%82%B7&pNo=136https://nichieiintec.actibookone.com/?cNo=716816&param=MV8xXzc=&siteNum=21559&siteTitle=%E9%85%8D%E7%AE%A1%E6%94%AF%E6%8C%81%E9%87%91%E5%85%B7%E3%81%AE%E3%82%AB%E3%82%BF%E3%83%AD%E3%82%B0%EF%BD%A5%E3%83%81%E3%83%A9%E3%82%B7&pNo=136 | https://files.microcms-assets.io/assets/950215f898ac42a79b4b16f055fca614/61c812d13581455ba12f3e46c639224c/%E8%A8%AD%E8%A8%88%E5%9B%B3%E6%9B%B8_10200040352_%E3%82%A6%E3%83%AC%E3%82%BF%E3%83%B3MS%20%E9%98%B2%E6%8C%AF%E3%82%B4%E3%83%A0%E4%BB%98_rev0-1_rev0-2.pdf | SGP | 27.2 | 1
[5 empty] | 機器・器具 / 支持金物 | ウレタン | MS防振ゴム付 | ユニクロ | ユニクロウレタンMS防振ゴム付 | 20A×40T |  | 日栄インテック | NICHIEIINTEC_20A×40TユニクロウレタンMS防振ゴム付\Folder\Item |  |  | 2026-10-13 |  | 102000403520140 | ユニクロウレタンMS防振ゴム付 | https://www.nichieiintec.jp/ | https://nichieiintec.actibookone.com/?cNo=716816&param=MV8xXzc=&siteNum=21559&siteTitle=%E9%85%8D%E7%AE%A1%E6%94%AF%E6%8C%81%E9%87%91%E5%85%B7%E3%81%AE%E3%82%AB%E3%82%BF%E3%83%AD%E3%82%B0%EF%BD%A5%E3%83%81%E3%83%A9%E3%82%B7&pNo=136https://nichieiintec.actibookone.com/?cNo=716816&param=MV8xXzc=&siteNum=21559&siteTitle=%E9%85%8D%E7%AE%A1%E6%94%AF%E6%8C%81%E9%87%91%E5%85%B7%E3%81%AE%E3%82%AB%E3%82%BF%E3%83%AD%E3%82%B0%EF%BD%A5%E3%83%81%E3%83%A9%E3%82%B7&pNo=136https://nichieiintec.actibookone.com/?cNo=716816&param=MV8xXzc=&siteNum=21559&siteTitle=%E9%85%8D%E7%AE%A1%E6%94%AF%E6%8C%81%E9%87%91%E5%85%B7%E3%81%AE%E3%82%AB%E3%82%BF%E3%83%AD%E3%82%B0%EF%BD%A5%E3%83%81%E3%83%A9%E3%82%B7&pNo=136https://nichieiintec.actibookone.com/?cNo=716816&param=MV8xXzc=&siteNum=21559&siteTitle=%E9%85%8D%E7%AE%A1%E6%94%AF%E6%8C%81%E9%87%91%E5%85%B7%E3%81%AE%E3%82%AB%E3%82%BF%E3%83%AD%E3%82%B0%EF%BD%A5%E3%83%81%E3%83%A9%E3%82%B7&pNo=136 | https://files.microcms-assets.io/assets/950215f898ac42a79b4b16f055fca614/61c812d13581455ba12f3e46c639224c/%E8%A8%AD%E8%A8%88%E5%9B%B3%E6%9B%B8_10200040352_%E3%82%A6%E3%83%AC%E3%82%BF%E3%83%B3MS%20%E9%98%B2%E6%8C%AF%E3%82%B4%E3%83%A0%E4%BB%98_rev0-1_rev0-2.pdf | SGP | 27.2 | 1
25A
[18 empty] | 商品CD | 商品名 | メーカーHP | 商品掲載URL | 承認図URL | 適合配管種類 | 適合配管径 | 入数（１袋×数） | 備考
[5 empty] | 機器・器具 / 支持金物 | ウレタン | MS防振ゴム付 | ユニクロ | ユニクロウレタンMS防振ゴム付 | 25A×20T |  | 日栄インテック | NICHIEIINTEC_25A×20TユニクロウレタンMS防振ゴム付\Folder\Item |  |  | 2026-10-13 |  | 102000403520210 | ユニクロウレタンMS防振ゴム付 | https://www.nichieiintec.jp/ | https://nichieiintec.actibookone.com/?cNo=716816&param=MV8xXzc=&siteNum=21559&siteTitle=%E9%85%8D%E7%AE%A1%E6%94%AF%E6%8C%81%E9%87%91%E5%85%B7%E3%81%AE%E3%82%AB%E3%82%BF%E3%83%AD%E3%82%B0%EF%BD%A5%E3%83%81%E3%83%A9%E3%82%B7&pNo=136https://nichieiintec.actibookone.com/?cNo=716816&param=MV8xXzc=&siteNum=21559&siteTitle=%E9%85%8D%E7%AE%A1%E6%94%AF%E6%8C%81%E9%87%91%E5%85%B7%E3%81%AE%E3%82%AB%E3%82%BF%E3%83%AD%E3%82%B0%EF%BD%A5%E3%83%81%E3%83%A9%E3%82%B7&pNo=136https://nichieiintec.actibookone.com/?cNo=716816&param=MV8xXzc=&siteNum=21559&siteTitle=%E9%85%8D%E7%AE%A1%E6%94%AF%E6%8C%81%E9%87%91%E5%85%B7%E3%81%AE%E3%82%AB%E3%82%BF%E3%83%AD%E3%82%B0%EF%BD%A5%E3%83%81%E3%83%A9%E3%82%B7&pNo=136https://nichieiintec.actibookone.com/?cNo=716816&param=MV8xXzc=&siteNum=21559&siteTitle=%E9%85%8D%E7%AE%A1%E6%94%AF%E6%8C%81%E9%87%91%E5%85%B7%E3%81%AE%E3%82%AB%E3%82%BF%E3%83%AD%E3%82%B0%EF%BD%A5%E3%83%81%E3%83%A9%E3%82%B7&pNo=136 | https://files.microcms-assets.io/assets/950215f898ac42a79b4b16f055fca614/61c812d13581455ba12f3e46c639224c/%E8%A8%AD%E8%A8%88%E5%9B%B3%E6%9B%B8_10200040352_%E3%82%A6%E3%83%AC%E3%82%BF%E3%83%B3MS%20%E9%98%B2%E6%8C%AF%E3%82%B4%E3%83%A0%E4%BB%98_rev0-1_rev0-2.pdf | SGP | 34 | 1
[5 empty] | 機器・器具 / 支持金物 | ウレタン | MS防振ゴム付 | ユニクロ | ユニクロウレタンMS防振ゴム付 | 25A×25T |  | 日栄インテック | NICHIEIINTEC_25A×25TユニクロウレタンMS防振ゴム付\Folder\Item |  |  | 2026-10-13 |  | 102000403520220 | ユニクロウレタンMS防振ゴム付 | https://www.nichieiintec.jp/ | https://nichieiintec.actibookone.com/?cNo=716816&param=MV8xXzc=&siteNum=21559&siteTitle=%E9%85%8D%E7%AE%A1%E6%94%AF%E6%8C%81%E9%87%91%E5%85%B7%E3%81%AE%E3%82%AB%E3%82%BF%E3%83%AD%E3%82%B0%EF%BD%A5%E3%83%81%E3%83%A9%E3%82%B7&pNo=136https://nichieiintec.actibookone.com/?cNo=716816&param=MV8xXzc=&siteNum=21559&siteTitle=%E9%85%8D%E7%AE%A1%E6%94%AF%E6%8C%81%E9%87%91%E5%85%B7%E3%81%AE%E3%82%AB%E3%82%BF%E3%83%AD%E3%82%B0%EF%BD%A5%E3%83%81%E3%83%A9%E3%82%B7&pNo=136https://nichieiintec.actibookone.com/?cNo=716816&param=MV8xXzc=&siteNum=21559&siteTitle=%E9%85%8D%E7%AE%A1%E6%94%AF%E6%8C%81%E9%87%91%E5%85%B7%E3%81%AE%E3%82%AB%E3%82%BF%E3%83%AD%E3%82%B0%EF%BD%A5%E3%83%81%E3%83%A9%E3%82%B7&pNo=136https://nichieiintec.actibookone.com/?cNo=716816&param=MV8xXzc=&siteNum=21559&siteTitle=%E9%85%8D%E7%AE%A1%E6%94%AF%E6%8C%81%E9%87%91%E5%85%B7%E3%81%AE%E3%82%AB%E3%82%BF%E3%83%AD%E3%82%B0%EF%BD%A5%E3%83%81%E3%83%A9%E3%82%B7&pNo=136 | https://files.microcms-assets.io/assets/950215f898ac42a79b4b16f055fca614/61c812d13581455ba12f3e46c639224c/%E8%A8%AD%E8%A8%88%E5%9B%B3%E6%9B%B8_10200040352_%E3%82%A6%E3%83%AC%E3%82%BF%E3%83%B3MS%20%E9%98%B2%E6%8C%AF%E3%82%B4%E3%83%A0%E4%BB%98_rev0-1_rev0-2.pdf | SGP | 34 | 1
[5 empty] | 機器・器具 / 支持金物 | ウレタン | MS防振ゴム付 | ユニクロ | ユニクロウレタンMS防振ゴム付 | 25A×30T |  | 日栄インテック | NICHIEIINTEC_25A×30TユニクロウレタンMS防振ゴム付\Folder\Item |  |  | 2026-10-13 |  | 102000403520230 | ユニクロウレタンMS防振ゴム付 | https://www.nichieiintec.jp/ | https://nichieiintec.actibookone.com/?cNo=716816&param=MV8xXzc=&siteNum=21559&siteTitle=%E9%85%8D%E7%AE%A1%E6%94%AF%E6%8C%81%E9%87%91%E5%85%B7%E3%81%AE%E3%82%AB%E3%82%BF%E3%83%AD%E3%82%B0%EF%BD%A5%E3%83%81%E3%83%A9%E3%82%B7&pNo=136https://nichieiintec.actibookone.com/?cNo=716816&param=MV8xXzc=&siteNum=21559&siteTitle=%E9%85%8D%E7%AE%A1%E6%94%AF%E6%8C%81%E9%87%91%E5%85%B7%E3%81%AE%E3%82%AB%E3%82%BF%E3%83%AD%E3%82%B0%EF%BD%A5%E3%83%81%E3%83%A9%E3%82%B7&pNo=136https://nichieiintec.actibookone.com/?cNo=716816&param=MV8xXzc=&siteNum=21559&siteTitle=%E9%85%8D%E7%AE%A1%E6%94%AF%E6%8C%81%E9%87%91%E5%85%B7%E3%81%AE%E3%82%AB%E3%82%BF%E3%83%AD%E3%82%B0%EF%BD%A5%E3%83%81%E3%83%A9%E3%82%B7&pNo=136https://nichieiintec.actibookone.com/?cNo=716816&param=MV8xXzc=&siteNum=21559&siteTitle=%E9%85%8D%E7%AE%A1%E6%94%AF%E6%8C%81%E9%87%91%E5%85%B7%E3%81%AE%E3%82%AB%E3%82%BF%E3%83%AD%E3%82%B0%EF%BD%A5%E3%83%81%E3%83%A9%E3%82%B7&pNo=136 | https://files.microcms-assets.io/assets/950215f898ac42a79b4b16f055fca614/61c812d13581455ba12f3e46c639224c/%E8%A8%AD%E8%A8%88%E5%9B%B3%E6%9B%B8_10200040352_%E3%82%A6%E3%83%AC%E3%82%BF%E3%83%B3MS%20%E9%98%B2%E6%8C%AF%E3%82%B4%E3%83%A0%E4%BB%98_rev0-1_rev0-2.pdf | SGP | 34 | 1
[5 empty] | 機器・器具 / 支持金物 | ウレタン | MS防振ゴム付 | ユニクロ | ユニクロウレタンMS防振ゴム付 | 25A×40T |  | 日栄インテック | NICHIEIINTEC_25A×40TユニクロウレタンMS防振ゴム付\Folder\Item |  |  | 2026-10-13 |  | 102000403520240 | ユニクロウレタンMS防振ゴム付 | https://www.nichieiintec.jp/ | https://nichieiintec.actibookone.com/?cNo=716816&param=MV8xXzc=&siteNum=21559&siteTitle=%E9%85%8D%E7%AE%A1%E6%94%AF%E6%8C%81%E9%87%91%E5%85%B7%E3%81%AE%E3%82%AB%E3%82%BF%E3%83%AD%E3%82%B0%EF%BD%A5%E3%83%81%E3%83%A9%E3%82%B7&pNo=136https://nichieiintec.actibookone.com/?cNo=716816&param=MV8xXzc=&siteNum=21559&siteTitle=%E9%85%8D%E7%AE%A1%E6%94%AF%E6%8C%81%E9%87%91%E5%85%B7%E3%81%AE%E3%82%AB%E3%82%BF%E3%83%AD%E3%82%B0%EF%BD%A5%E3%83%81%E3%83%A9%E3%82%B7&pNo=136https://nichieiintec.actibookone.com/?cNo=716816&param=MV8xXzc=&siteNum=21559&siteTitle=%E9%85%8D%E7%AE%A1%E6%94%AF%E6%8C%81%E9%87%91%E5%85%B7%E3%81%AE%E3%82%AB%E3%82%BF%E3%83%AD%E3%82%B0%EF%BD%A5%E3%83%81%E3%83%A9%E3%82%B7&pNo=136https://nichieiintec.actibookone.com/?cNo=716816&param=MV8xXzc=&siteNum=21559&siteTitle=%E9%85%8D%E7%AE%A1%E6%94%AF%E6%8C%81%E9%87%91%E5%85%B7%E3%81%AE%E3%82%AB%E3%82%BF%E3%83%AD%E3%82%B0%EF%BD%A5%E3%83%81%E3%83%A9%E3%82%B7&pNo=136 | https://files.microcms-assets.io/assets/950215f898ac42a79b4b16f055fca614/61c812d13581455ba12f3e46c639224c/%E8%A8%AD%E8%A8%88%E5%9B%B3%E6%9B%B8_10200040352_%E3%82%A6%E3%83%AC%E3%82%BF%E3%83%B3MS%20%E9%98%B2%E6%8C%AF%E3%82%B4%E3%83%A0%E4%BB%98_rev0-1_rev0-2.pdf | SGP | 34 | 1
32A
[18 empty] | 商品CD | 商品名 | メーカーHP | 商品掲載URL | 承認図URL | 適合配管種類 | 適合配管径 | 入数（１袋×数） | 備考
[5 empty] | 機器・器具 / 支持金物 | ウレタン | MS防振ゴム付 | ユニクロ | ユニクロウレタンMS防振ゴム付 | 32A×20T |  | 日栄インテック | NICHIEIINTEC_32A×20TユニクロウレタンMS防振ゴム付\Folder\Item |  |  | 2026-10-13 |  | 102000403520310 | ユニクロウレタンMS防振ゴム付 | https://www.nichieiintec.jp/ | https://nichieiintec.actibookone.com/?cNo=716816&param=MV8xXzc=&siteNum=21559&siteTitle=%E9%85%8D%E7%AE%A1%E6%94%AF%E6%8C%81%E9%87%91%E5%85%B7%E3%81%AE%E3%82%AB%E3%82%BF%E3%83%AD%E3%82%B0%EF%BD%A5%E3%83%81%E3%83%A9%E3%82%B7&pNo=136https://nichieiintec.actibookone.com/?cNo=716816&param=MV8xXzc=&siteNum=21559&siteTitle=%E9%85%8D%E7%AE%A1%E6%94%AF%E6%8C%81%E9%87%91%E5%85%B7%E3%81%AE%E3%82%AB%E3%82%BF%E3%83%AD%E3%82%B0%EF%BD%A5%E3%83%81%E3%83%A9%E3%82%B7&pNo=136https://nichieiintec.actibookone.com/?cNo=716816&param=MV8xXzc=&siteNum=21559&siteTitle=%E9%85%8D%E7%AE%A1%E6%94%AF%E6%8C%81%E9%87%91%E5%85%B7%E3%81%AE%E3%82%AB%E3%82%BF%E3%83%AD%E3%82%B0%EF%BD%A5%E3%83%81%E3%83%A9%E3%82%B7&pNo=136https://nichieiintec.actibookone.com/?cNo=716816&param=MV8xXzc=&siteNum=21559&siteTitle=%E9%85%8D%E7%AE%A1%E6%94%AF%E6%8C%81%E9%87%91%E5%85%B7%E3%81%AE%E3%82%AB%E3%82%BF%E3%83%AD%E3%82%B0%EF%BD%A5%E3%83%81%E3%83%A9%E3%82%B7&pNo=136 | https://files.microcms-assets.io/assets/950215f898ac42a79b4b16f055fca614/61c812d13581455ba12f3e46c639224c/%E8%A8%AD%E8%A8%88%E5%9B%B3%E6%9B%B8_10200040352_%E3%82%A6%E3%83%AC%E3%82%BF%E3%83%B3MS%20%E9%98%B2%E6%8C%AF%E3%82%B4%E3%83%A0%E4%BB%98_rev0-1_rev0-2.pdf | SGP | 42.7 | 1
[5 empty] | 機器・器具 / 支持金物 | ウレタン | MS防振ゴム付 | ユニクロ | ユニクロウレタンMS防振ゴム付 | 32A×25T |  | 日栄インテック | NICHIEIINTEC_32A×25TユニクロウレタンMS防振ゴム付\Folder\Item |  |  | 2026-10-13 |  | 102000403520320 | ユニクロウレタンMS防振ゴム付 | https://www.nichieiintec.jp/ | https://nichieiintec.actibookone.com/?cNo=716816&param=MV8xXzc=&siteNum=21559&siteTitle=%E9%85%8D%E7%AE%A1%E6%94%AF%E6%8C%81%E9%87%91%E5%85%B7%E3%81%AE%E3%82%AB%E3%82%BF%E3%83%AD%E3%82%B0%EF%BD%A5%E3%83%81%E3%83%A9%E3%82%B7&pNo=136https://nichieiintec.actibookone.com/?cNo=716816&param=MV8xXzc=&siteNum=21559&siteTitle=%E9%85%8D%E7%AE%A1%E6%94%AF%E6%8C%81%E9%87%91%E5%85%B7%E3%81%AE%E3%82%AB%E3%82%BF%E3%83%AD%E3%82%B0%EF%BD%A5%E3%83%81%E3%83%A9%E3%82%B7&pNo=136https://nichieiintec.actibookone.com/?cNo=716816&param=MV8xXzc=&siteNum=21559&siteTitle=%E9%85%8D%E7%AE%A1%E6%94%AF%E6%8C%81%E9%87%91%E5%85%B7%E3%81%AE%E3%82%AB%E3%82%BF%E3%83%AD%E3%82%B0%EF%BD%A5%E3%83%81%E3%83%A9%E3%82%B7&pNo=136https://nichieiintec.actibookone.com/?cNo=716816&param=MV8xXzc=&siteNum=21559&siteTitle=%E9%85%8D%E7%AE%A1%E6%94%AF%E6%8C%81%E9%87%91%E5%85%B7%E3%81%AE%E3%82%AB%E3%82%BF%E3%83%AD%E3%82%B0%EF%BD%A5%E3%83%81%E3%83%A9%E3%82%B7&pNo=136 | https://files.microcms-assets.io/assets/950215f898ac42a79b4b16f055fca614/61c812d13581455ba12f3e46c639224c/%E8%A8%AD%E8%A8%88%E5%9B%B3%E6%9B%B8_10200040352_%E3%82%A6%E3%83%AC%E3%82%BF%E3%83%B3MS%20%E9%98%B2%E6%8C%AF%E3%82%B4%E3%83%A0%E4%BB%98_rev0-1_rev0-2.pdf | SGP | 42.7 | 1
[5 empty] | 機器・器具 / 支持金物 | ウレタン | MS防振ゴム付 | ユニクロ | ユニクロウレタンMS防振ゴム付 | 32A×30T |  | 日栄インテック | NICHIEIINTEC_32A×30TユニクロウレタンMS防振ゴム付\Folder\Item |  |  | 2026-10-13 |  | 102000403520330 | ユニクロウレタンMS防振ゴム付 | https://www.nichieiintec.jp/ | https://nichieiintec.actibookone.com/?cNo=716816&param=MV8xXzc=&siteNum=21559&siteTitle=%E9%85%8D%E7%AE%A1%E6%94%AF%E6%8C%81%E9%87%91%E5%85%B7%E3%81%AE%E3%82%AB%E3%82%BF%E3%83%AD%E3%82%B0%EF%BD%A5%E3%83%81%E3%83%A9%E3%82%B7&pNo=136https://nichieiintec.actibookone.com/?cNo=716816&param=MV8xXzc=&siteNum=21559&siteTitle=%E9%85%8D%E7%AE%A1%E6%94%AF%E6%8C%81%E9%87%91%E5%85%B7%E3%81%AE%E3%82%AB%E3%82%BF%E3%83%AD%E3%82%B0%EF%BD%A5%E3%83%81%E3%83%A9%E3%82%B7&pNo=136https://nichieiintec.actibookone.com/?cNo=716816&param=MV8xXzc=&siteNum=21559&siteTitle=%E9%85%8D%E7%AE%A1%E6%94%AF%E6%8C%81%E9%87%91%E5%85%B7%E3%81%AE%E3%82%AB%E3%82%BF%E3%83%AD%E3%82%B0%EF%BD%A5%E3%83%81%E3%83%A9%E3%82%B7&pNo=136https://nichieiintec.actibookone.com/?cNo=716816&param=MV8xXzc=&siteNum=21559&siteTitle=%E9%85%8D%E7%AE%A1%E6%94%AF%E6%8C%81%E9%87%91%E5%85%B7%E3%81%AE%E3%82%AB%E3%82%BF%E3%83%AD%E3%82%B0%EF%BD%A5%E3%83%81%E3%83%A9%E3%82%B7&pNo=136 | https://files.microcms-assets.io/assets/950215f898ac42a79b4b16f055fca614/61c812d13581455ba12f3e46c639224c/%E8%A8%AD%E8%A8%88%E5%9B%B3%E6%9B%B8_10200040352_%E3%82%A6%E3%83%AC%E3%82%BF%E3%83%B3MS%20%E9%98%B2%E6%8C%AF%E3%82%B4%E3%83%A0%E4%BB%98_rev0-1_rev0-2.pdf | SGP | 42.7 | 1
[5 empty] | 機器・器具 / 支持金物 | ウレタン | MS防振ゴム付 | ユニクロ | ユニクロウレタンMS防振ゴム付 | 32A×40T |  | 日栄インテック | NICHIEIINTEC_32A×40TユニクロウレタンMS防振ゴム付\Folder\Item |  |  | 2026-10-13 |  | 102000403520340 | ユニクロウレタンMS防振ゴム付 | https://www.nichieiintec.jp/ | https://nichieiintec.actibookone.com/?cNo=716816&param=MV8xXzc=&siteNum=21559&siteTitle=%E9%85%8D%E7%AE%A1%E6%94%AF%E6%8C%81%E9%87%91%E5%85%B7%E3%81%AE%E3%82%AB%E3%82%BF%E3%83%AD%E3%82%B0%EF%BD%A5%E3%83%81%E3%83%A9%E3%82%B7&pNo=136https://nichieiintec.actibookone.com/?cNo=716816&param=MV8xXzc=&siteNum=21559&siteTitle=%E9%85%8D%E7%AE%A1%E6%94%AF%E6%8C%81%E9%87%91%E5%85%B7%E3%81%AE%E3%82%AB%E3%82%BF%E3%83%AD%E3%82%B0%EF%BD%A5%E3%83%81%E3%83%A9%E3%82%B7&pNo=136https://nichieiintec.actibookone.com/?cNo=716816&param=MV8xXzc=&siteNum=21559&siteTitle=%E9%85%8D%E7%AE%A1%E6%94%AF%E6%8C%81%E9%87%91%E5%85%B7%E3%81%AE%E3%82%AB%E3%82%BF%E3%83%AD%E3%82%B0%EF%BD%A5%E3%83%81%E3%83%A9%E3%82%B7&pNo=136https://nichieiintec.actibookone.com/?cNo=716816&param=MV8xXzc=&siteNum=21559&siteTitle=%E9%85%8D%E7%AE%A1%E6%94%AF%E6%8C%81%E9%87%91%E5%85%B7%E3%81%AE%E3%82%AB%E3%82%BF%E3%83%AD%E3%82%B0%EF%BD%A5%E3%83%81%E3%83%A9%E3%82%B7&pNo=136 | https://files.microcms-assets.io/assets/950215f898ac42a79b4b16f055fca614/61c812d13581455ba12f3e46c639224c/%E8%A8%AD%E8%A8%88%E5%9B%B3%E6%9B%B8_10200040352_%E3%82%A6%E3%83%AC%E3%82%BF%E3%83%B3MS%20%E9%98%B2%E6%8C%AF%E3%82%B4%E3%83%A0%E4%BB%98_rev0-1_rev0-2.pdf | SGP | 42.7 | 1
40A
[18 empty] | 商品CD | 商品名 | メーカーHP | 商品掲載URL | 承認図URL | 適合配管種類 | 適合配管径 | 入数（１袋×数） | 備考
[5 empty] | 機器・器具 / 支持金物 | ウレタン | MS防振ゴム付 | ユニクロ | ユニクロウレタンMS防振ゴム付 | 40A×20T |  | 日栄インテック | NICHIEIINTEC_40A×20TユニクロウレタンMS防振ゴム付\Folder\Item |  |  | 2026-10-13 |  | 102000403520410 | ユニクロウレタンMS防振ゴム付 | https://www.nichieiintec.jp/ | https://nichieiintec.actibookone.com/?cNo=716816&param=MV8xXzc=&siteNum=21559&siteTitle=%E9%85%8D%E7%AE%A1%E6%94%AF%E6%8C%81%E9%87%91%E5%85%B7%E3%81%AE%E3%82%AB%E3%82%BF%E3%83%AD%E3%82%B0%EF%BD%A5%E3%83%81%E3%83%A9%E3%82%B7&pNo=136https://nichieiintec.actibookone.com/?cNo=716816&param=MV8xXzc=&siteNum=21559&siteTitle=%E9%85%8D%E7%AE%A1%E6%94%AF%E6%8C%81%E9%87%91%E5%85%B7%E3%81%AE%E3%82%AB%E3%82%BF%E3%83%AD%E3%82%B0%EF%BD%A5%E3%83%81%E3%83%A9%E3%82%B7&pNo=136https://nichieiintec.actibookone.com/?cNo=716816&param=MV8xXzc=&siteNum=21559&siteTitle=%E9%85%8D%E7%AE%A1%E6%94%AF%E6%8C%81%E9%87%91%E5%85%B7%E3%81%AE%E3%82%AB%E3%82%BF%E3%83%AD%E3%82%B0%EF%BD%A5%E3%83%81%E3%83%A9%E3%82%B7&pNo=136https://nichieiintec.actibookone.com/?cNo=716816&param=MV8xXzc=&siteNum=21559&siteTitle=%E9%85%8D%E7%AE%A1%E6%94%AF%E6%8C%81%E9%87%91%E5%85%B7%E3%81%AE%E3%82%AB%E3%82%BF%E3%83%AD%E3%82%B0%EF%BD%A5%E3%83%81%E3%83%A9%E3%82%B7&pNo=136 | https://files.microcms-assets.io/assets/950215f898ac42a79b4b16f055fca614/61c812d13581455ba12f3e46c639224c/%E8%A8%AD%E8%A8%88%E5%9B%B3%E6%9B%B8_10200040352_%E3%82%A6%E3%83%AC%E3%82%BF%E3%83%B3MS%20%E9%98%B2%E6%8C%AF%E3%82%B4%E3%83%A0%E4%BB%98_rev0-1_rev0-2.pdf | SGP | 48.6 | 1
[5 empty] | 機器・器具 / 支持金物 | ウレタン | MS防振ゴム付 | ユニクロ | ユニクロウレタンMS防振ゴム付 | 40A×25T |  | 日栄インテック | NICHIEIINTEC_40A×25TユニクロウレタンMS防振ゴム付\Folder\Item |  |  | 2026-10-13 |  | 102000403520420 | ユニクロウレタンMS防振ゴム付 | https://www.nichieiintec.jp/ | https://nichieiintec.actibookone.com/?cNo=716816&param=MV8xXzc=&siteNum=21559&siteTitle=%E9%85%8D%E7%AE%A1%E6%94%AF%E6%8C%81%E9%87%91%E5%85%B7%E3%81%AE%E3%82%AB%E3%82%BF%E3%83%AD%E3%82%B0%EF%BD%A5%E3%83%81%E3%83%A9%E3%82%B7&pNo=136https://nichieiintec.actibookone.com/?cNo=716816&param=MV8xXzc=&siteNum=21559&siteTitle=%E9%85%8D%E7%AE%A1%E6%94%AF%E6%8C%81%E9%87%91%E5%85%B7%E3%81%AE%E3%82%AB%E3%82%BF%E3%83%AD%E3%82%B0%EF%BD%A5%E3%83%81%E3%83%A9%E3%82%B7&pNo=136https://nichieiintec.actibookone.com/?cNo=716816&param=MV8xXzc=&siteNum=21559&siteTitle=%E9%85%8D%E7%AE%A1%E6%94%AF%E6%8C%81%E9%87%91%E5%85%B7%E3%81%AE%E3%82%AB%E3%82%BF%E3%83%AD%E3%82%B0%EF%BD%A5%E3%83%81%E3%83%A9%E3%82%B7&pNo=136https://nichieiintec.actibookone.com/?cNo=716816&param=MV8xXzc=&siteNum=21559&siteTitle=%E9%85%8D%E7%AE%A1%E6%94%AF%E6%8C%81%E9%87%91%E5%85%B7%E3%81%AE%E3%82%AB%E3%82%BF%E3%83%AD%E3%82%B0%EF%BD%A5%E3%83%81%E3%83%A9%E3%82%B7&pNo=136 | https://files.microcms-assets.io/assets/950215f898ac42a79b4b16f055fca614/61c812d13581455ba12f3e46c639224c/%E8%A8%AD%E8%A8%88%E5%9B%B3%E6%9B%B8_10200040352_%E3%82%A6%E3%83%AC%E3%82%BF%E3%83%B3MS%20%E9%98%B2%E6%8C%AF%E3%82%B4%E3%83%A0%E4%BB%98_rev0-1_rev0-2.pdf | SGP | 48.6 | 1
[5 empty] | 機器・器具 / 支持金物 | ウレタン | MS防振ゴム付 | ユニクロ | ユニクロウレタンMS防振ゴム付 | 40A×30T |  | 日栄インテック | NICHIEIINTEC_40A×30TユニクロウレタンMS防振ゴム付\Folder\Item |  |  | 2026-10-13 |  | 102000403520430 | ユニクロウレタンMS防振ゴム付 | https://www.nichieiintec.jp/ | https://nichieiintec.actibookone.com/?cNo=716816&param=MV8xXzc=&siteNum=21559&siteTitle=%E9%85%8D%E7%AE%A1%E6%94%AF%E6%8C%81%E9%87%91%E5%85%B7%E3%81%AE%E3%82%AB%E3%82%BF%E3%83%AD%E3%82%B0%EF%BD%A5%E3%83%81%E3%83%A9%E3%82%B7&pNo=136https://nichieiintec.actibookone.com/?cNo=716816&param=MV8xXzc=&siteNum=21559&siteTitle=%E9%85%8D%E7%AE%A1%E6%94%AF%E6%8C%81%E9%87%91%E5%85%B7%E3%81%AE%E3%82%AB%E3%82%BF%E3%83%AD%E3%82%B0%EF%BD%A5%E3%83%81%E3%83%A9%E3%82%B7&pNo=136https://nichieiintec.actibookone.com/?cNo=716816&param=MV8xXzc=&siteNum=21559&siteTitle=%E9%85%8D%E7%AE%A1%E6%94%AF%E6%8C%81%E9%87%91%E5%85%B7%E3%81%AE%E3%82%AB%E3%82%BF%E3%83%AD%E3%82%B0%EF%BD%A5%E3%83%81%E3%83%A9%E3%82%B7&pNo=136https://nichieiintec.actibookone.com/?cNo=716816&param=MV8xXzc=&siteNum=21559&siteTitle=%E9%85%8D%E7%AE%A1%E6%94%AF%E6%8C%81%E9%87%91%E5%85%B7%E3%81%AE%E3%82%AB%E3%82%BF%E3%83%AD%E3%82%B0%EF%BD%A5%E3%83%81%E3%83%A9%E3%82%B7&pNo=136 | https://files.microcms-assets.io/assets/950215f898ac42a79b4b16f055fca614/61c812d13581455ba12f3e46c639224c/%E8%A8%AD%E8%A8%88%E5%9B%B3%E6%9B%B8_10200040352_%E3%82%A6%E3%83%AC%E3%82%BF%E3%83%B3MS%20%E9%98%B2%E6%8C%AF%E3%82%B4%E3%83%A0%E4%BB%98_rev0-1_rev0-2.pdf | SGP | 48.6 | 1
[5 empty] | 機器・器具 / 支持金物 | ウレタン | MS防振ゴム付 | ユニクロ | ユニクロウレタンMS防振ゴム付 | 40A×40T |  | 日栄インテック | NICHIEIINTEC_40A×40TユニクロウレタンMS防振ゴム付\Folder\Item |  |  | 2026-10-13 |  | 102000403520440 | ユニクロウレタンMS防振ゴム付 | https://www.nichieiintec.jp/ | https://nichieiintec.actibookone.com/?cNo=716816&param=MV8xXzc=&siteNum=21559&siteTitle=%E9%85%8D%E7%AE%A1%E6%94%AF%E6%8C%81%E9%87%91%E5%85%B7%E3%81%AE%E3%82%AB%E3%82%BF%E3%83%AD%E3%82%B0%EF%BD%A5%E3%83%81%E3%83%A9%E3%82%B7&pNo=136https://nichieiintec.actibookone.com/?cNo=716816&param=MV8xXzc=&siteNum=21559&siteTitle=%E9%85%8D%E7%AE%A1%E6%94%AF%E6%8C%81%E9%87%91%E5%85%B7%E3%81%AE%E3%82%AB%E3%82%BF%E3%83%AD%E3%82%B0%EF%BD%A5%E3%83%81%E3%83%A9%E3%82%B7&pNo=136https://nichieiintec.actibookone.com/?cNo=716816&param=MV8xXzc=&siteNum=21559&siteTitle=%E9%85%8D%E7%AE%A1%E6%94%AF%E6%8C%81%E9%87%91%E5%85%B7%E3%81%AE%E3%82%AB%E3%82%BF%E3%83%AD%E3%82%B0%EF%BD%A5%E3%83%81%E3%83%A9%E3%82%B7&pNo=136https://nichieiintec.actibookone.com/?cNo=716816&param=MV8xXzc=&siteNum=21559&siteTitle=%E9%85%8D%E7%AE%A1%E6%94%AF%E6%8C%81%E9%87%91%E5%85%B7%E3%81%AE%E3%82%AB%E3%82%BF%E3%83%AD%E3%82%B0%EF%BD%A5%E3%83%81%E3%83%A9%E3%82%B7&pNo=136 | https://files.microcms-assets.io/assets/950215f898ac42a79b4b16f055fca614/61c812d13581455ba12f3e46c639224c/%E8%A8%AD%E8%A8%88%E5%9B%B3%E6%9B%B8_10200040352_%E3%82%A6%E3%83%AC%E3%82%BF%E3%83%B3MS%20%E9%98%B2%E6%8C%AF%E3%82%B4%E3%83%A0%E4%BB%98_rev0-1_rev0-2.pdf | SGP | 48.6 | 1
50A
[18 empty] | 商品CD | 商品名 | メーカーHP | 商品掲載URL | 承認図URL | 適合配管種類 | 適合配管径 | 入数（１袋×数） | 備考
[5 empty] | 機器・器具 / 支持金物 | ウレタン | MS防振ゴム付 | ユニクロ | ユニクロウレタンMS防振ゴム付 | 50A×20TT |  | 日栄インテック | NICHIEIINTEC_50A×20TTユニクロウレタンMS防振ゴム付\Folder\Item |  |  | 2026-10-13 |  | 102000403520510 | ユニクロウレタンMS防振ゴム付 | https://www.nichieiintec.jp/ | https://nichieiintec.actibookone.com/?cNo=716816&param=MV8xXzc=&siteNum=21559&siteTitle=%E9%85%8D%E7%AE%A1%E6%94%AF%E6%8C%81%E9%87%91%E5%85%B7%E3%81%AE%E3%82%AB%E3%82%BF%E3%83%AD%E3%82%B0%EF%BD%A5%E3%83%81%E3%83%A9%E3%82%B7&pNo=136https://nichieiintec.actibookone.com/?cNo=716816&param=MV8xXzc=&siteNum=21559&siteTitle=%E9%85%8D%E7%AE%A1%E6%94%AF%E6%8C%81%E9%87%91%E5%85%B7%E3%81%AE%E3%82%AB%E3%82%BF%E3%83%AD%E3%82%B0%EF%BD%A5%E3%83%81%E3%83%A9%E3%82%B7&pNo=136https://nichieiintec.actibookone.com/?cNo=716816&param=MV8xXzc=&siteNum=21559&siteTitle=%E9%85%8D%E7%AE%A1%E6%94%AF%E6%8C%81%E9%87%91%E5%85%B7%E3%81%AE%E3%82%AB%E3%82%BF%E3%83%AD%E3%82%B0%EF%BD%A5%E3%83%81%E3%83%A9%E3%82%B7&pNo=136https://nichieiintec.actibookone.com/?cNo=716816&param=MV8xXzc=&siteNum=21559&siteTitle=%E9%85%8D%E7%AE%A1%E6%94%AF%E6%8C%81%E9%87%91%E5%85%B7%E3%81%AE%E3%82%AB%E3%82%BF%E3%83%AD%E3%82%B0%EF%BD%A5%E3%83%81%E3%83%A9%E3%82%B7&pNo=136 | https://files.microcms-assets.io/assets/950215f898ac42a79b4b16f055fca614/61c812d13581455ba12f3e46c639224c/%E8%A8%AD%E8%A8%88%E5%9B%B3%E6%9B%B8_10200040352_%E3%82%A6%E3%83%AC%E3%82%BF%E3%83%B3MS%20%E9%98%B2%E6%8C%AF%E3%82%B4%E3%83%A0%E4%BB%98_rev0-1_rev0-2.pdf | SGP | 60.5 | 1
[5 empty] | 機器・器具 / 支持金物 | ウレタン | MS防振ゴム付 | ユニクロ | ユニクロウレタンMS防振ゴム付 | 50A×25TT |  | 日栄インテック | NICHIEIINTEC_50A×25TTユニクロウレタンMS防振ゴム付\Folder\Item |  |  | 2026-10-13 |  | 102000403520520 | ユニクロウレタンMS防振ゴム付 | https://www.nichieiintec.jp/ | https://nichieiintec.actibookone.com/?cNo=716816&param=MV8xXzc=&siteNum=21559&siteTitle=%E9%85%8D%E7%AE%A1%E6%94%AF%E6%8C%81%E9%87%91%E5%85%B7%E3%81%AE%E3%82%AB%E3%82%BF%E3%83%AD%E3%82%B0%EF%BD%A5%E3%83%81%E3%83%A9%E3%82%B7&pNo=136https://nichieiintec.actibookone.com/?cNo=716816&param=MV8xXzc=&siteNum=21559&siteTitle=%E9%85%8D%E7%AE%A1%E6%94%AF%E6%8C%81%E9%87%91%E5%85%B7%E3%81%AE%E3%82%AB%E3%82%BF%E3%83%AD%E3%82%B0%EF%BD%A5%E3%83%81%E3%83%A9%E3%82%B7&pNo=136https://nichieiintec.actibookone.com/?cNo=716816&param=MV8xXzc=&siteNum=21559&siteTitle=%E9%85%8D%E7%AE%A1%E6%94%AF%E6%8C%81%E9%87%91%E5%85%B7%E3%81%AE%E3%82%AB%E3%82%BF%E3%83%AD%E3%82%B0%EF%BD%A5%E3%83%81%E3%83%A9%E3%82%B7&pNo=136https://nichieiintec.actibookone.com/?cNo=716816&param=MV8xXzc=&siteNum=21559&siteTitle=%E9%85%8D%E7%AE%A1%E6%94%AF%E6%8C%81%E9%87%91%E5%85%B7%E3%81%AE%E3%82%AB%E3%82%BF%E3%83%AD%E3%82%B0%EF%BD%A5%E3%83%81%E3%83%A9%E3%82%B7&pNo=136 | https://files.microcms-assets.io/assets/950215f898ac42a79b4b16f055fca614/61c812d13581455ba12f3e46c639224c/%E8%A8%AD%E8%A8%88%E5%9B%B3%E6%9B%B8_10200040352_%E3%82%A6%E3%83%AC%E3%82%BF%E3%83%B3MS%20%E9%98%B2%E6%8C%AF%E3%82%B4%E3%83%A0%E4%BB%98_rev0-1_rev0-2.pdf | SGP | 60.5 | 1
[5 empty] | 機器・器具 / 支持金物 | ウレタン | MS防振ゴム付 | ユニクロ | ユニクロウレタンMS防振ゴム付 | 50A×30TT |  | 日栄インテック | NICHIEIINTEC_50A×30TTユニクロウレタンMS防振ゴム付\Folder\Item |  |  | 2026-10-13 |  | 102000403520530 | ユニクロウレタンMS防振ゴム付 | https://www.nichieiintec.jp/ | https://nichieiintec.actibookone.com/?cNo=716816&param=MV8xXzc=&siteNum=21559&siteTitle=%E9%85%8D%E7%AE%A1%E6%94%AF%E6%8C%81%E9%87%91%E5%85%B7%E3%81%AE%E3%82%AB%E3%82%BF%E3%83%AD%E3%82%B0%EF%BD%A5%E3%83%81%E3%83%A9%E3%82%B7&pNo=136https://nichieiintec.actibookone.com/?cNo=716816&param=MV8xXzc=&siteNum=21559&siteTitle=%E9%85%8D%E7%AE%A1%E6%94%AF%E6%8C%81%E9%87%91%E5%85%B7%E3%81%AE%E3%82%AB%E3%82%BF%E3%83%AD%E3%82%B0%EF%BD%A5%E3%83%81%E3%83%A9%E3%82%B7&pNo=136https://nichieiintec.actibookone.com/?cNo=716816&param=MV8xXzc=&siteNum=21559&siteTitle=%E9%85%8D%E7%AE%A1%E6%94%AF%E6%8C%81%E9%87%91%E5%85%B7%E3%81%AE%E3%82%AB%E3%82%BF%E3%83%AD%E3%82%B0%EF%BD%A5%E3%83%81%E3%83%A9%E3%82%B7&pNo=136https://nichieiintec.actibookone.com/?cNo=716816&param=MV8xXzc=&siteNum=21559&siteTitle=%E9%85%8D%E7%AE%A1%E6%94%AF%E6%8C%81%E9%87%91%E5%85%B7%E3%81%AE%E3%82%AB%E3%82%BF%E3%83%AD%E3%82%B0%EF%BD%A5%E3%83%81%E3%83%A9%E3%82%B7&pNo=136 | https://files.microcms-assets.io/assets/950215f898ac42a79b4b16f055fca614/61c812d13581455ba12f3e46c639224c/%E8%A8%AD%E8%A8%88%E5%9B%B3%E6%9B%B8_10200040352_%E3%82%A6%E3%83%AC%E3%82%BF%E3%83%B3MS%20%E9%98%B2%E6%8C%AF%E3%82%B4%E3%83%A0%E4%BB%98_rev0-1_rev0-2.pdf | SGP | 60.5 | 1
[5 empty] | 機器・器具 / 支持金物 | ウレタン | MS防振ゴム付 | ユニクロ | ユニクロウレタンMS防振ゴム付 | 50A×40TT |  | 日栄インテック | NICHIEIINTEC_50A×40TTユニクロウレタンMS防振ゴム付\Folder\Item |  |  | 2026-10-13 |  | 102000403620540 | ユニクロウレタンMS防振ゴム付 | https://www.nichieiintec.jp/ | https://nichieiintec.actibookone.com/?cNo=716816&param=MV8xXzc=&siteNum=21559&siteTitle=%E9%85%8D%E7%AE%A1%E6%94%AF%E6%8C%81%E9%87%91%E5%85%B7%E3%81%AE%E3%82%AB%E3%82%BF%E3%83%AD%E3%82%B0%EF%BD%A5%E3%83%81%E3%83%A9%E3%82%B7&pNo=136https://nichieiintec.actibookone.com/?cNo=716816&param=MV8xXzc=&siteNum=21559&siteTitle=%E9%85%8D%E7%AE%A1%E6%94%AF%E6%8C%81%E9%87%91%E5%85%B7%E3%81%AE%E3%82%AB%E3%82%BF%E3%83%AD%E3%82%B0%EF%BD%A5%E3%83%81%E3%83%A9%E3%82%B7&pNo=136https://nichieiintec.actibookone.com/?cNo=716816&param=MV8xXzc=&siteNum=21559&siteTitle=%E9%85%8D%E7%AE%A1%E6%94%AF%E6%8C%81%E9%87%91%E5%85%B7%E3%81%AE%E3%82%AB%E3%82%BF%E3%83%AD%E3%82%B0%EF%BD%A5%E3%83%81%E3%83%A9%E3%82%B7&pNo=136https://nichieiintec.actibookone.com/?cNo=716816&param=MV8xXzc=&siteNum=21559&siteTitle=%E9%85%8D%E7%AE%A1%E6%94%AF%E6%8C%81%E9%87%91%E5%85%B7%E3%81%AE%E3%82%AB%E3%82%BF%E3%83%AD%E3%82%B0%EF%BD%A5%E3%83%81%E3%83%A9%E3%82%B7&pNo=136 | https://files.microcms-assets.io/assets/950215f898ac42a79b4b16f055fca614/61c812d13581455ba12f3e46c639224c/%E8%A8%AD%E8%A8%88%E5%9B%B3%E6%9B%B8_10200040352_%E3%82%A6%E3%83%AC%E3%82%BF%E3%83%B3MS%20%E9%98%B2%E6%8C%AF%E3%82%B4%E3%83%A0%E4%BB%98_rev0-1_rev0-2.pdf | SGP | 60.5 | 1
65A
[18 empty] | 商品CD | 商品名 | メーカーHP | 商品掲載URL | 承認図URL | 適合配管種類 | 適合配管径 | 入数（１袋×数） | 備考
[5 empty] | 機器・器具 / 支持金物 | ウレタン | MS防振ゴム付 | ユニクロ | ユニクロウレタンMS防振ゴム付 | 65A×20T |  | 日栄インテック | NICHIEIINTEC_65A×20TユニクロウレタンMS防振ゴム付\Folder\Item |  |  | 2026-10-13 |  | 102000403520610 | ユニクロウレタンMS防振ゴム付 | https://www.nichieiintec.jp/ | https://nichieiintec.actibookone.com/?cNo=716816&param=MV8xXzc=&siteNum=21559&siteTitle=%E9%85%8D%E7%AE%A1%E6%94%AF%E6%8C%81%E9%87%91%E5%85%B7%E3%81%AE%E3%82%AB%E3%82%BF%E3%83%AD%E3%82%B0%EF%BD%A5%E3%83%81%E3%83%A9%E3%82%B7&pNo=136https://nichieiintec.actibookone.com/?cNo=716816&param=MV8xXzc=&siteNum=21559&siteTitle=%E9%85%8D%E7%AE%A1%E6%94%AF%E6%8C%81%E9%87%91%E5%85%B7%E3%81%AE%E3%82%AB%E3%82%BF%E3%83%AD%E3%82%B0%EF%BD%A5%E3%83%81%E3%83%A9%E3%82%B7&pNo=136https://nichieiintec.actibookone.com/?cNo=716816&param=MV8xXzc=&siteNum=21559&siteTitle=%E9%85%8D%E7%AE%A1%E6%94%AF%E6%8C%81%E9%87%91%E5%85%B7%E3%81%AE%E3%82%AB%E3%82%BF%E3%83%AD%E3%82%B0%EF%BD%A5%E3%83%81%E3%83%A9%E3%82%B7&pNo=136https://nichieiintec.actibookone.com/?cNo=716816&param=MV8xXzc=&siteNum=21559&siteTitle=%E9%85%8D%E7%AE%A1%E6%94%AF%E6%8C%81%E9%87%91%E5%85%B7%E3%81%AE%E3%82%AB%E3%82%BF%E3%83%AD%E3%82%B0%EF%BD%A5%E3%83%81%E3%83%A9%E3%82%B7&pNo=136 | https://files.microcms-assets.io/assets/950215f898ac42a79b4b16f055fca614/61c812d13581455ba12f3e46c639224c/%E8%A8%AD%E8%A8%88%E5%9B%B3%E6%9B%B8_10200040352_%E3%82%A6%E3%83%AC%E3%82%BF%E3%83%B3MS%20%E9%98%B2%E6%8C%AF%E3%82%B4%E3%83%A0%E4%BB%98_rev0-1_rev0-2.pdf | SGP | 76.3 | 1
[5 empty] | 機器・器具 / 支持金物 | ウレタン | MS防振ゴム付 | ユニクロ | ユニクロウレタンMS防振ゴム付 | 65A×25T |  | 日栄インテック | NICHIEIINTEC_65A×25TユニクロウレタンMS防振ゴム付\Folder\Item |  |  | 2026-10-13 |  | 102000403520620 | ユニクロウレタンMS防振ゴム付 | https://www.nichieiintec.jp/ | https://nichieiintec.actibookone.com/?cNo=716816&param=MV8xXzc=&siteNum=21559&siteTitle=%E9%85%8D%E7%AE%A1%E6%94%AF%E6%8C%81%E9%87%91%E5%85%B7%E3%81%AE%E3%82%AB%E3%82%BF%E3%83%AD%E3%82%B0%EF%BD%A5%E3%83%81%E3%83%A9%E3%82%B7&pNo=136https://nichieiintec.actibookone.com/?cNo=716816&param=MV8xXzc=&siteNum=21559&siteTitle=%E9%85%8D%E7%AE%A1%E6%94%AF%E6%8C%81%E9%87%91%E5%85%B7%E3%81%AE%E3%82%AB%E3%82%BF%E3%83%AD%E3%82%B0%EF%BD%A5%E3%83%81%E3%83%A9%E3%82%B7&pNo=136https://nichieiintec.actibookone.com/?cNo=716816&param=MV8xXzc=&siteNum=21559&siteTitle=%E9%85%8D%E7%AE%A1%E6%94%AF%E6%8C%81%E9%87%91%E5%85%B7%E3%81%AE%E3%82%AB%E3%82%BF%E3%83%AD%E3%82%B0%EF%BD%A5%E3%83%81%E3%83%A9%E3%82%B7&pNo=136https://nichieiintec.actibookone.com/?cNo=716816&param=MV8xXzc=&siteNum=21559&siteTitle=%E9%85%8D%E7%AE%A1%E6%94%AF%E6%8C%81%E9%87%91%E5%85%B7%E3%81%AE%E3%82%AB%E3%82%BF%E3%83%AD%E3%82%B0%EF%BD%A5%E3%83%81%E3%83%A9%E3%82%B7&pNo=136 | https://files.microcms-assets.io/assets/950215f898ac42a79b4b16f055fca614/61c812d13581455ba12f3e46c639224c/%E8%A8%AD%E8%A8%88%E5%9B%B3%E6%9B%B8_10200040352_%E3%82%A6%E3%83%AC%E3%82%BF%E3%83%B3MS%20%E9%98%B2%E6%8C%AF%E3%82%B4%E3%83%A0%E4%BB%98_rev0-1_rev0-2.pdf | SGP | 76.3 | 1
[5 empty] | 機器・器具 / 支持金物 | ウレタン | MS防振ゴム付 | ユニクロ | ユニクロウレタンMS防振ゴム付 | 65A×30T |  | 日栄インテック | NICHIEIINTEC_65A×30TユニクロウレタンMS防振ゴム付\Folder\Item |  |  | 2026-10-13 |  | 102000403520630 | ユニクロウレタンMS防振ゴム付 | https://www.nichieiintec.jp/ | https://nichieiintec.actibookone.com/?cNo=716816&param=MV8xXzc=&siteNum=21559&siteTitle=%E9%85%8D%E7%AE%A1%E6%94%AF%E6%8C%81%E9%87%91%E5%85%B7%E3%81%AE%E3%82%AB%E3%82%BF%E3%83%AD%E3%82%B0%EF%BD%A5%E3%83%81%E3%83%A9%E3%82%B7&pNo=136https://nichieiintec.actibookone.com/?cNo=716816&param=MV8xXzc=&siteNum=21559&siteTitle=%E9%85%8D%E7%AE%A1%E6%94%AF%E6%8C%81%E9%87%91%E5%85%B7%E3%81%AE%E3%82%AB%E3%82%BF%E3%83%AD%E3%82%B0%EF%BD%A5%E3%83%81%E3%83%A9%E3%82%B7&pNo=136https://nichieiintec.actibookone.com/?cNo=716816&param=MV8xXzc=&siteNum=21559&siteTitle=%E9%85%8D%E7%AE%A1%E6%94%AF%E6%8C%81%E9%87%91%E5%85%B7%E3%81%AE%E3%82%AB%E3%82%BF%E3%83%AD%E3%82%B0%EF%BD%A5%E3%83%81%E3%83%A9%E3%82%B7&pNo=136https://nichieiintec.actibookone.com/?cNo=716816&param=MV8xXzc=&siteNum=21559&siteTitle=%E9%85%8D%E7%AE%A1%E6%94%AF%E6%8C%81%E9%87%91%E5%85%B7%E3%81%AE%E3%82%AB%E3%82%BF%E3%83%AD%E3%82%B0%EF%BD%A5%E3%83%81%E3%83%A9%E3%82%B7&pNo=136 | https://files.microcms-assets.io/assets/950215f898ac42a79b4b16f055fca614/61c812d13581455ba12f3e46c639224c/%E8%A8%AD%E8%A8%88%E5%9B%B3%E6%9B%B8_10200040352_%E3%82%A6%E3%83%AC%E3%82%BF%E3%83%B3MS%20%E9%98%B2%E6%8C%AF%E3%82%B4%E3%83%A0%E4%BB%98_rev0-1_rev0-2.pdf | SGP | 76.3 | 1
[5 empty] | 機器・器具 / 支持金物 | ウレタン | MS防振ゴム付 | ユニクロ | ユニクロウレタンMS防振ゴム付 | 65A×40T |  | 日栄インテック | NICHIEIINTEC_65A×40TユニクロウレタンMS防振ゴム付\Folder\Item |  |  | 2026-10-13 |  | 102000403520640 | ユニクロウレタンMS防振ゴム付 | https://www.nichieiintec.jp/ | https://nichieiintec.actibookone.com/?cNo=716816&param=MV8xXzc=&siteNum=21559&siteTitle=%E9%85%8D%E7%AE%A1%E6%94%AF%E6%8C%81%E9%87%91%E5%85%B7%E3%81%AE%E3%82%AB%E3%82%BF%E3%83%AD%E3%82%B0%EF%BD%A5%E3%83%81%E3%83%A9%E3%82%B7&pNo=136https://nichieiintec.actibookone.com/?cNo=716816&param=MV8xXzc=&siteNum=21559&siteTitle=%E9%85%8D%E7%AE%A1%E6%94%AF%E6%8C%81%E9%87%91%E5%85%B7%E3%81%AE%E3%82%AB%E3%82%BF%E3%83%AD%E3%82%B0%EF%BD%A5%E3%83%81%E3%83%A9%E3%82%B7&pNo=136https://nichieiintec.actibookone.com/?cNo=716816&param=MV8xXzc=&siteNum=21559&siteTitle=%E9%85%8D%E7%AE%A1%E6%94%AF%E6%8C%81%E9%87%91%E5%85%B7%E3%81%AE%E3%82%AB%E3%82%BF%E3%83%AD%E3%82%B0%EF%BD%A5%E3%83%81%E3%83%A9%E3%82%B7&pNo=136https://nichieiintec.actibookone.com/?cNo=716816&param=MV8xXzc=&siteNum=21559&siteTitle=%E9%85%8D%E7%AE%A1%E6%94%AF%E6%8C%81%E9%87%91%E5%85%B7%E3%81%AE%E3%82%AB%E3%82%BF%E3%83%AD%E3%82%B0%EF%BD%A5%E3%83%81%E3%83%A9%E3%82%B7&pNo=136 | https://files.microcms-assets.io/assets/950215f898ac42a79b4b16f055fca614/61c812d13581455ba12f3e46c639224c/%E8%A8%AD%E8%A8%88%E5%9B%B3%E6%9B%B8_10200040352_%E3%82%A6%E3%83%AC%E3%82%BF%E3%83%B3MS%20%E9%98%B2%E6%8C%AF%E3%82%B4%E3%83%A0%E4%BB%98_rev0-1_rev0-2.pdf | SGP | 76.3 | 1
80A
[18 empty] | 商品CD | 商品名 | メーカーHP | 商品掲載URL | 承認図URL | 適合配管種類 | 適合配管径 | 入数（１袋×数） | 備考
[5 empty] | 機器・器具 / 支持金物 | ウレタン | MS防振ゴム付 | ユニクロ | ユニクロウレタンMS防振ゴム付 | 80A×20T |  | 日栄インテック | NICHIEIINTEC_80A×20TユニクロウレタンMS防振ゴム付\Folder\Item |  |  | 2026-10-13 |  | 102000403520810 | ユニクロウレタンMS防振ゴム付 | https://www.nichieiintec.jp/ | https://nichieiintec.actibookone.com/?cNo=716816&param=MV8xXzc=&siteNum=21559&siteTitle=%E9%85%8D%E7%AE%A1%E6%94%AF%E6%8C%81%E9%87%91%E5%85%B7%E3%81%AE%E3%82%AB%E3%82%BF%E3%83%AD%E3%82%B0%EF%BD%A5%E3%83%81%E3%83%A9%E3%82%B7&pNo=136https://nichieiintec.actibookone.com/?cNo=716816&param=MV8xXzc=&siteNum=21559&siteTitle=%E9%85%8D%E7%AE%A1%E6%94%AF%E6%8C%81%E9%87%91%E5%85%B7%E3%81%AE%E3%82%AB%E3%82%BF%E3%83%AD%E3%82%B0%EF%BD%A5%E3%83%81%E3%83%A9%E3%82%B7&pNo=136https://nichieiintec.actibookone.com/?cNo=716816&param=MV8xXzc=&siteNum=21559&siteTitle=%E9%85%8D%E7%AE%A1%E6%94%AF%E6%8C%81%E9%87%91%E5%85%B7%E3%81%AE%E3%82%AB%E3%82%BF%E3%83%AD%E3%82%B0%EF%BD%A5%E3%83%81%E3%83%A9%E3%82%B7&pNo=136https://nichieiintec.actibookone.com/?cNo=716816&param=MV8xXzc=&siteNum=21559&siteTitle=%E9%85%8D%E7%AE%A1%E6%94%AF%E6%8C%81%E9%87%91%E5%85%B7%E3%81%AE%E3%82%AB%E3%82%BF%E3%83%AD%E3%82%B0%EF%BD%A5%E3%83%81%E3%83%A9%E3%82%B7&pNo=136 | https://files.microcms-assets.io/assets/950215f898ac42a79b4b16f055fca614/61c812d13581455ba12f3e46c639224c/%E8%A8%AD%E8%A8%88%E5%9B%B3%E6%9B%B8_10200040352_%E3%82%A6%E3%83%AC%E3%82%BF%E3%83%B3MS%20%E9%98%B2%E6%8C%AF%E3%82%B4%E3%83%A0%E4%BB%98_rev0-1_rev0-2.pdf | SGP | 89.1 | 1
[5 empty] | 機器・器具 / 支持金物 | ウレタン | MS防振ゴム付 | ユニクロ | ユニクロウレタンMS防振ゴム付 | 80A×25T |  | 日栄インテック | NICHIEIINTEC_80A×25TユニクロウレタンMS防振ゴム付\Folder\Item |  |  | 2026-10-13 |  | 102000403520820 | ユニクロウレタンMS防振ゴム付 | https://www.nichieiintec.jp/ | https://nichieiintec.actibookone.com/?cNo=716816&param=MV8xXzc=&siteNum=21559&siteTitle=%E9%85%8D%E7%AE%A1%E6%94%AF%E6%8C%81%E9%87%91%E5%85%B7%E3%81%AE%E3%82%AB%E3%82%BF%E3%83%AD%E3%82%B0%EF%BD%A5%E3%83%81%E3%83%A9%E3%82%B7&pNo=136https://nichieiintec.actibookone.com/?cNo=716816&param=MV8xXzc=&siteNum=21559&siteTitle=%E9%85%8D%E7%AE%A1%E6%94%AF%E6%8C%81%E9%87%91%E5%85%B7%E3%81%AE%E3%82%AB%E3%82%BF%E3%83%AD%E3%82%B0%EF%BD%A5%E3%83%81%E3%83%A9%E3%82%B7&pNo=136https://nichieiintec.actibookone.com/?cNo=716816&param=MV8xXzc=&siteNum=21559&siteTitle=%E9%85%8D%E7%AE%A1%E6%94%AF%E6%8C%81%E9%87%91%E5%85%B7%E3%81%AE%E3%82%AB%E3%82%BF%E3%83%AD%E3%82%B0%EF%BD%A5%E3%83%81%E3%83%A9%E3%82%B7&pNo=136https://nichieiintec.actibookone.com/?cNo=716816&param=MV8xXzc=&siteNum=21559&siteTitle=%E9%85%8D%E7%AE%A1%E6%94%AF%E6%8C%81%E9%87%91%E5%85%B7%E3%81%AE%E3%82%AB%E3%82%BF%E3%83%AD%E3%82%B0%EF%BD%A5%E3%83%81%E3%83%A9%E3%82%B7&pNo=136 | https://files.microcms-assets.io/assets/950215f898ac42a79b4b16f055fca614/61c812d13581455ba12f3e46c639224c/%E8%A8%AD%E8%A8%88%E5%9B%B3%E6%9B%B8_10200040352_%E3%82%A6%E3%83%AC%E3%82%BF%E3%83%B3MS%20%E9%98%B2%E6%8C%AF%E3%82%B4%E3%83%A0%E4%BB%98_rev0-1_rev0-2.pdf | SGP | 89.1 | 1
[5 empty] | 機器・器具 / 支持金物 | ウレタン | MS防振ゴム付 | ユニクロ | ユニクロウレタンMS防振ゴム付 | 80A×30T |  | 日栄インテック | NICHIEIINTEC_80A×30TユニクロウレタンMS防振ゴム付\Folder\Item |  |  | 2026-10-13 |  | 102000403520830 | ユニクロウレタンMS防振ゴム付 | https://www.nichieiintec.jp/ | https://nichieiintec.actibookone.com/?cNo=716816&param=MV8xXzc=&siteNum=21559&siteTitle=%E9%85%8D%E7%AE%A1%E6%94%AF%E6%8C%81%E9%87%91%E5%85%B7%E3%81%AE%E3%82%AB%E3%82%BF%E3%83%AD%E3%82%B0%EF%BD%A5%E3%83%81%E3%83%A9%E3%82%B7&pNo=136https://nichieiintec.actibookone.com/?cNo=716816&param=MV8xXzc=&siteNum=21559&siteTitle=%E9%85%8D%E7%AE%A1%E6%94%AF%E6%8C%81%E9%87%91%E5%85%B7%E3%81%AE%E3%82%AB%E3%82%BF%E3%83%AD%E3%82%B0%EF%BD%A5%E3%83%81%E3%83%A9%E3%82%B7&pNo=136https://nichieiintec.actibookone.com/?cNo=716816&param=MV8xXzc=&siteNum=21559&siteTitle=%E9%85%8D%E7%AE%A1%E6%94%AF%E6%8C%81%E9%87%91%E5%85%B7%E3%81%AE%E3%82%AB%E3%82%BF%E3%83%AD%E3%82%B0%EF%BD%A5%E3%83%81%E3%83%A9%E3%82%B7&pNo=136https://nichieiintec.actibookone.com/?cNo=716816&param=MV8xXzc=&siteNum=21559&siteTitle=%E9%85%8D%E7%AE%A1%E6%94%AF%E6%8C%81%E9%87%91%E5%85%B7%E3%81%AE%E3%82%AB%E3%82%BF%E3%83%AD%E3%82%B0%EF%BD%A5%E3%83%81%E3%83%A9%E3%82%B7&pNo=136 | https://files.microcms-assets.io/assets/950215f898ac42a79b4b16f055fca614/61c812d13581455ba12f3e46c639224c/%E8%A8%AD%E8%A8%88%E5%9B%B3%E6%9B%B8_10200040352_%E3%82%A6%E3%83%AC%E3%82%BF%E3%83%B3MS%20%E9%98%B2%E6%8C%AF%E3%82%B4%E3%83%A0%E4%BB%98_rev0-1_rev0-2.pdf | SGP | 89.1 | 1
[5 empty] | 機器・器具 / 支持金物 | ウレタン | MS防振ゴム付 | ユニクロ | ユニクロウレタンMS防振ゴム付 | 80A×40T |  | 日栄インテック | NICHIEIINTEC_80A×40TユニクロウレタンMS防振ゴム付\Folder\Item |  |  | 2026-10-13 |  | 102000403520840 | ユニクロウレタンMS防振ゴム付 | https://www.nichieiintec.jp/ | https://nichieiintec.actibookone.com/?cNo=716816&param=MV8xXzc=&siteNum=21559&siteTitle=%E9%85%8D%E7%AE%A1%E6%94%AF%E6%8C%81%E9%87%91%E5%85%B7%E3%81%AE%E3%82%AB%E3%82%BF%E3%83%AD%E3%82%B0%EF%BD%A5%E3%83%81%E3%83%A9%E3%82%B7&pNo=136https://nichieiintec.actibookone.com/?cNo=716816&param=MV8xXzc=&siteNum=21559&siteTitle=%E9%85%8D%E7%AE%A1%E6%94%AF%E6%8C%81%E9%87%91%E5%85%B7%E3%81%AE%E3%82%AB%E3%82%BF%E3%83%AD%E3%82%B0%EF%BD%A5%E3%83%81%E3%83%A9%E3%82%B7&pNo=136https://nichieiintec.actibookone.com/?cNo=716816&param=MV8xXzc=&siteNum=21559&siteTitle=%E9%85%8D%E7%AE%A1%E6%94%AF%E6%8C%81%E9%87%91%E5%85%B7%E3%81%AE%E3%82%AB%E3%82%BF%E3%83%AD%E3%82%B0%EF%BD%A5%E3%83%81%E3%83%A9%E3%82%B7&pNo=136https://nichieiintec.actibookone.com/?cNo=716816&param=MV8xXzc=&siteNum=21559&siteTitle=%E9%85%8D%E7%AE%A1%E6%94%AF%E6%8C%81%E9%87%91%E5%85%B7%E3%81%AE%E3%82%AB%E3%82%BF%E3%83%AD%E3%82%B0%EF%BD%A5%E3%83%81%E3%83%A9%E3%82%B7&pNo=136 | https://files.microcms-assets.io/assets/950215f898ac42a79b4b16f055fca614/61c812d13581455ba12f3e46c639224c/%E8%A8%AD%E8%A8%88%E5%9B%B3%E6%9B%B8_10200040352_%E3%82%A6%E3%83%AC%E3%82%BF%E3%83%B3MS%20%E9%98%B2%E6%8C%AF%E3%82%B4%E3%83%A0%E4%BB%98_rev0-1_rev0-2.pdf | SGP | 89.1 | 1
[5 empty] | 機器・器具 / 支持金物 | ウレタン | MS防振ゴム付 | ユニクロ | ユニクロウレタンMS防振ゴム付 | 80A×50T |  | 日栄インテック | NICHIEIINTEC_80A×50TユニクロウレタンMS防振ゴム付\Folder\Item |  |  | 2026-10-13 |  | 102000403520850 | ユニクロウレタンMS防振ゴム付 | https://www.nichieiintec.jp/ | https://nichieiintec.actibookone.com/?cNo=716816&param=MV8xXzc=&siteNum=21559&siteTitle=%E9%85%8D%E7%AE%A1%E6%94%AF%E6%8C%81%E9%87%91%E5%85%B7%E3%81%AE%E3%82%AB%E3%82%BF%E3%83%AD%E3%82%B0%EF%BD%A5%E3%83%81%E3%83%A9%E3%82%B7&pNo=136https://nichieiintec.actibookone.com/?cNo=716816&param=MV8xXzc=&siteNum=21559&siteTitle=%E9%85%8D%E7%AE%A1%E6%94%AF%E6%8C%81%E9%87%91%E5%85%B7%E3%81%AE%E3%82%AB%E3%82%BF%E3%83%AD%E3%82%B0%EF%BD%A5%E3%83%81%E3%83%A9%E3%82%B7&pNo=136https://nichieiintec.actibookone.com/?cNo=716816&param=MV8xXzc=&siteNum=21559&siteTitle=%E9%85%8D%E7%AE%A1%E6%94%AF%E6%8C%81%E9%87%91%E5%85%B7%E3%81%AE%E3%82%AB%E3%82%BF%E3%83%AD%E3%82%B0%EF%BD%A5%E3%83%81%E3%83%A9%E3%82%B7&pNo=136https://nichieiintec.actibookone.com/?cNo=716816&param=MV8xXzc=&siteNum=21559&siteTitle=%E9%85%8D%E7%AE%A1%E6%94%AF%E6%8C%81%E9%87%91%E5%85%B7%E3%81%AE%E3%82%AB%E3%82%BF%E3%83%AD%E3%82%B0%EF%BD%A5%E3%83%81%E3%83%A9%E3%82%B7&pNo=136 | https://files.microcms-assets.io/assets/950215f898ac42a79b4b16f055fca614/61c812d13581455ba12f3e46c639224c/%E8%A8%AD%E8%A8%88%E5%9B%B3%E6%9B%B8_10200040352_%E3%82%A6%E3%83%AC%E3%82%BF%E3%83%B3MS%20%E9%98%B2%E6%8C%AF%E3%82%B4%E3%83%A0%E4%BB%98_rev0-1_rev0-2.pdf | SGP | 89.1 | 1
100A
[18 empty] | 商品CD | 商品名 | メーカーHP | 商品掲載URL | 承認図URL | 適合配管種類 | 適合配管径 | 入数（１袋×数） | 備考
[5 empty] | 機器・器具 / 支持金物 | ウレタン | MS防振ゴム付 | ユニクロ | ユニクロウレタンMS防振ゴム付 | 100A×25T |  | 日栄インテック | NICHIEIINTEC_100A×25TユニクロウレタンMS防振ゴム付\Folder\Item |  |  | 2026-10-13 |  | 102000403521020 | ユニクロウレタンMS防振ゴム付 | https://www.nichieiintec.jp/ | https://nichieiintec.actibookone.com/?cNo=716816&param=MV8xXzc=&siteNum=21559&siteTitle=%E9%85%8D%E7%AE%A1%E6%94%AF%E6%8C%81%E9%87%91%E5%85%B7%E3%81%AE%E3%82%AB%E3%82%BF%E3%83%AD%E3%82%B0%EF%BD%A5%E3%83%81%E3%83%A9%E3%82%B7&pNo=136https://nichieiintec.actibookone.com/?cNo=716816&param=MV8xXzc=&siteNum=21559&siteTitle=%E9%85%8D%E7%AE%A1%E6%94%AF%E6%8C%81%E9%87%91%E5%85%B7%E3%81%AE%E3%82%AB%E3%82%BF%E3%83%AD%E3%82%B0%EF%BD%A5%E3%83%81%E3%83%A9%E3%82%B7&pNo=136https://nichieiintec.actibookone.com/?cNo=716816&param=MV8xXzc=&siteNum=21559&siteTitle=%E9%85%8D%E7%AE%A1%E6%94%AF%E6%8C%81%E9%87%91%E5%85%B7%E3%81%AE%E3%82%AB%E3%82%BF%E3%83%AD%E3%82%B0%EF%BD%A5%E3%83%81%E3%83%A9%E3%82%B7&pNo=136https://nichieiintec.actibookone.com/?cNo=716816&param=MV8xXzc=&siteNum=21559&siteTitle=%E9%85%8D%E7%AE%A1%E6%94%AF%E6%8C%81%E9%87%91%E5%85%B7%E3%81%AE%E3%82%AB%E3%82%BF%E3%83%AD%E3%82%B0%EF%BD%A5%E3%83%81%E3%83%A9%E3%82%B7&pNo=136 | https://files.microcms-assets.io/assets/950215f898ac42a79b4b16f055fca614/61c812d13581455ba12f3e46c639224c/%E8%A8%AD%E8%A8%88%E5%9B%B3%E6%9B%B8_10200040352_%E3%82%A6%E3%83%AC%E3%82%BF%E3%83%B3MS%20%E9%98%B2%E6%8C%AF%E3%82%B4%E3%83%A0%E4%BB%98_rev0-1_rev0-2.pdf | SGP | 114.3 | 1
[5 empty] | 機器・器具 / 支持金物 | ウレタン | MS防振ゴム付 | ユニクロ | ユニクロウレタンMS防振ゴム付 | 100A×30T |  | 日栄インテック | NICHIEIINTEC_100A×30TユニクロウレタンMS防振ゴム付\Folder\Item |  |  | 2026-10-13 |  | 102000403521030 | ユニクロウレタンMS防振ゴム付 | https://www.nichieiintec.jp/ | https://nichieiintec.actibookone.com/?cNo=716816&param=MV8xXzc=&siteNum=21559&siteTitle=%E9%85%8D%E7%AE%A1%E6%94%AF%E6%8C%81%E9%87%91%E5%85%B7%E3%81%AE%E3%82%AB%E3%82%BF%E3%83%AD%E3%82%B0%EF%BD%A5%E3%83%81%E3%83%A9%E3%82%B7&pNo=136https://nichieiintec.actibookone.com/?cNo=716816&param=MV8xXzc=&siteNum=21559&siteTitle=%E9%85%8D%E7%AE%A1%E6%94%AF%E6%8C%81%E9%87%91%E5%85%B7%E3%81%AE%E3%82%AB%E3%82%BF%E3%83%AD%E3%82%B0%EF%BD%A5%E3%83%81%E3%83%A9%E3%82%B7&pNo=136https://nichieiintec.actibookone.com/?cNo=716816&param=MV8xXzc=&siteNum=21559&siteTitle=%E9%85%8D%E7%AE%A1%E6%94%AF%E6%8C%81%E9%87%91%E5%85%B7%E3%81%AE%E3%82%AB%E3%82%BF%E3%83%AD%E3%82%B0%EF%BD%A5%E3%83%81%E3%83%A9%E3%82%B7&pNo=136https://nichieiintec.actibookone.com/?cNo=716816&param=MV8xXzc=&siteNum=21559&siteTitle=%E9%85%8D%E7%AE%A1%E6%94%AF%E6%8C%81%E9%87%91%E5%85%B7%E3%81%AE%E3%82%AB%E3%82%BF%E3%83%AD%E3%82%B0%EF%BD%A5%E3%83%81%E3%83%A9%E3%82%B7&pNo=136 | https://files.microcms-assets.io/assets/950215f898ac42a79b4b16f055fca614/61c812d13581455ba12f3e46c639224c/%E8%A8%AD%E8%A8%88%E5%9B%B3%E6%9B%B8_10200040352_%E3%82%A6%E3%83%AC%E3%82%BF%E3%83%B3MS%20%E9%98%B2%E6%8C%AF%E3%82%B4%E3%83%A0%E4%BB%98_rev0-1_rev0-2.pdf | SGP | 114.3 | 1
[5 empty] | 機器・器具 / 支持金物 | ウレタン | MS防振ゴム付 | ユニクロ | ユニクロウレタンMS防振ゴム付 | 100A×40T |  | 日栄インテック | NICHIEIINTEC_100A×40TユニクロウレタンMS防振ゴム付\Folder\Item |  |  | 2026-10-13 |  | 102000403521040 | ユニクロウレタンMS防振ゴム付 | https://www.nichieiintec.jp/ | https://nichieiintec.actibookone.com/?cNo=716816&param=MV8xXzc=&siteNum=21559&siteTitle=%E9%85%8D%E7%AE%A1%E6%94%AF%E6%8C%81%E9%87%91%E5%85%B7%E3%81%AE%E3%82%AB%E3%82%BF%E3%83%AD%E3%82%B0%EF%BD%A5%E3%83%81%E3%83%A9%E3%82%B7&pNo=136https://nichieiintec.actibookone.com/?cNo=716816&param=MV8xXzc=&siteNum=21559&siteTitle=%E9%85%8D%E7%AE%A1%E6%94%AF%E6%8C%81%E9%87%91%E5%85%B7%E3%81%AE%E3%82%AB%E3%82%BF%E3%83%AD%E3%82%B0%EF%BD%A5%E3%83%81%E3%83%A9%E3%82%B7&pNo=136https://nichieiintec.actibookone.com/?cNo=716816&param=MV8xXzc=&siteNum=21559&siteTitle=%E9%85%8D%E7%AE%A1%E6%94%AF%E6%8C%81%E9%87%91%E5%85%B7%E3%81%AE%E3%82%AB%E3%82%BF%E3%83%AD%E3%82%B0%EF%BD%A5%E3%83%81%E3%83%A9%E3%82%B7&pNo=136https://nichieiintec.actibookone.com/?cNo=716816&param=MV8xXzc=&siteNum=21559&siteTitle=%E9%85%8D%E7%AE%A1%E6%94%AF%E6%8C%81%E9%87%91%E5%85%B7%E3%81%AE%E3%82%AB%E3%82%BF%E3%83%AD%E3%82%B0%EF%BD%A5%E3%83%81%E3%83%A9%E3%82%B7&pNo=136 | https://files.microcms-assets.io/assets/950215f898ac42a79b4b16f055fca614/61c812d13581455ba12f3e46c639224c/%E8%A8%AD%E8%A8%88%E5%9B%B3%E6%9B%B8_10200040352_%E3%82%A6%E3%83%AC%E3%82%BF%E3%83%B3MS%20%E9%98%B2%E6%8C%AF%E3%82%B4%E3%83%A0%E4%BB%98_rev0-1_rev0-2.pdf | SGP | 114.3 | 1
[5 empty] | 機器・器具 / 支持金物 | ウレタン | MS防振ゴム付 | ユニクロ | ユニクロウレタンMS防振ゴム付 | 100A×50T |  | 日栄インテック | NICHIEIINTEC_100A×50TユニクロウレタンMS防振ゴム付\Folder\Item |  |  | 2026-10-13 |  | 102000403521050 | ユニクロウレタンMS防振ゴム付 | https://www.nichieiintec.jp/ | https://nichieiintec.actibookone.com/?cNo=716816&param=MV8xXzc=&siteNum=21559&siteTitle=%E9%85%8D%E7%AE%A1%E6%94%AF%E6%8C%81%E9%87%91%E5%85%B7%E3%81%AE%E3%82%AB%E3%82%BF%E3%83%AD%E3%82%B0%EF%BD%A5%E3%83%81%E3%83%A9%E3%82%B7&pNo=136https://nichieiintec.actibookone.com/?cNo=716816&param=MV8xXzc=&siteNum=21559&siteTitle=%E9%85%8D%E7%AE%A1%E6%94%AF%E6%8C%81%E9%87%91%E5%85%B7%E3%81%AE%E3%82%AB%E3%82%BF%E3%83%AD%E3%82%B0%EF%BD%A5%E3%83%81%E3%83%A9%E3%82%B7&pNo=136https://nichieiintec.actibookone.com/?cNo=716816&param=MV8xXzc=&siteNum=21559&siteTitle=%E9%85%8D%E7%AE%A1%E6%94%AF%E6%8C%81%E9%87%91%E5%85%B7%E3%81%AE%E3%82%AB%E3%82%BF%E3%83%AD%E3%82%B0%EF%BD%A5%E3%83%81%E3%83%A9%E3%82%B7&pNo=136https://nichieiintec.actibookone.com/?cNo=716816&param=MV8xXzc=&siteNum=21559&siteTitle=%E9%85%8D%E7%AE%A1%E6%94%AF%E6%8C%81%E9%87%91%E5%85%B7%E3%81%AE%E3%82%AB%E3%82%BF%E3%83%AD%E3%82%B0%EF%BD%A5%E3%83%81%E3%83%A9%E3%82%B7&pNo=136 | https://files.microcms-assets.io/assets/950215f898ac42a79b4b16f055fca614/61c812d13581455ba12f3e46c639224c/%E8%A8%AD%E8%A8%88%E5%9B%B3%E6%9B%B8_10200040352_%E3%82%A6%E3%83%AC%E3%82%BF%E3%83%B3MS%20%E9%98%B2%E6%8C%AF%E3%82%B4%E3%83%A0%E4%BB%98_rev0-1_rev0-2.pdf | SGP | 114.3 | 1
125A
[18 empty] | 商品CD | 商品名 | メーカーHP | 商品掲載URL | 承認図URL | 適合配管種類 | 適合配管径 | 入数（１袋×数） | 備考
[5 empty] | 機器・器具 / 支持金物 | ウレタン | MS防振ゴム付 | ユニクロ | ユニクロウレタンMS防振ゴム付 | 1/2×125A×25T |  | 日栄インテック | NICHIEIINTEC_12×125A×25TユニクロウレタンMS防振ゴム付\Folder\Item |  |  | 2026-10-13 |  | 102000403521220 | ユニクロウレタンMS防振ゴム付 | https://www.nichieiintec.jp/ | https://nichieiintec.actibookone.com/?cNo=716816&param=MV8xXzc=&siteNum=21559&siteTitle=%E9%85%8D%E7%AE%A1%E6%94%AF%E6%8C%81%E9%87%91%E5%85%B7%E3%81%AE%E3%82%AB%E3%82%BF%E3%83%AD%E3%82%B0%EF%BD%A5%E3%83%81%E3%83%A9%E3%82%B7&pNo=136https://nichieiintec.actibookone.com/?cNo=716816&param=MV8xXzc=&siteNum=21559&siteTitle=%E9%85%8D%E7%AE%A1%E6%94%AF%E6%8C%81%E9%87%91%E5%85%B7%E3%81%AE%E3%82%AB%E3%82%BF%E3%83%AD%E3%82%B0%EF%BD%A5%E3%83%81%E3%83%A9%E3%82%B7&pNo=136https://nichieiintec.actibookone.com/?cNo=716816&param=MV8xXzc=&siteNum=21559&siteTitle=%E9%85%8D%E7%AE%A1%E6%94%AF%E6%8C%81%E9%87%91%E5%85%B7%E3%81%AE%E3%82%AB%E3%82%BF%E3%83%AD%E3%82%B0%EF%BD%A5%E3%83%81%E3%83%A9%E3%82%B7&pNo=136https://nichieiintec.actibookone.com/?cNo=716816&param=MV8xXzc=&siteNum=21559&siteTitle=%E9%85%8D%E7%AE%A1%E6%94%AF%E6%8C%81%E9%87%91%E5%85%B7%E3%81%AE%E3%82%AB%E3%82%BF%E3%83%AD%E3%82%B0%EF%BD%A5%E3%83%81%E3%83%A9%E3%82%B7&pNo=136 | https://files.microcms-assets.io/assets/950215f898ac42a79b4b16f055fca614/61c812d13581455ba12f3e46c639224c/%E8%A8%AD%E8%A8%88%E5%9B%B3%E6%9B%B8_10200040352_%E3%82%A6%E3%83%AC%E3%82%BF%E3%83%B3MS%20%E9%98%B2%E6%8C%AF%E3%82%B4%E3%83%A0%E4%BB%98_rev0-1_rev0-2.pdf | SGP | 139.8 | 1
[5 empty] | 機器・器具 / 支持金物 | ウレタン | MS防振ゴム付 | ユニクロ | ユニクロウレタンMS防振ゴム付 | 1/2×125A×30T |  | 日栄インテック | NICHIEIINTEC_12×125A×30TユニクロウレタンMS防振ゴム付\Folder\Item |  |  | 2026-10-13 |  | 102000403521230 | ユニクロウレタンMS防振ゴム付 | https://www.nichieiintec.jp/ | https://nichieiintec.actibookone.com/?cNo=716816&param=MV8xXzc=&siteNum=21559&siteTitle=%E9%85%8D%E7%AE%A1%E6%94%AF%E6%8C%81%E9%87%91%E5%85%B7%E3%81%AE%E3%82%AB%E3%82%BF%E3%83%AD%E3%82%B0%EF%BD%A5%E3%83%81%E3%83%A9%E3%82%B7&pNo=136https://nichieiintec.actibookone.com/?cNo=716816&param=MV8xXzc=&siteNum=21559&siteTitle=%E9%85%8D%E7%AE%A1%E6%94%AF%E6%8C%81%E9%87%91%E5%85%B7%E3%81%AE%E3%82%AB%E3%82%BF%E3%83%AD%E3%82%B0%EF%BD%A5%E3%83%81%E3%83%A9%E3%82%B7&pNo=136https://nichieiintec.actibookone.com/?cNo=716816&param=MV8xXzc=&siteNum=21559&siteTitle=%E9%85%8D%E7%AE%A1%E6%94%AF%E6%8C%81%E9%87%91%E5%85%B7%E3%81%AE%E3%82%AB%E3%82%BF%E3%83%AD%E3%82%B0%EF%BD%A5%E3%83%81%E3%83%A9%E3%82%B7&pNo=136https://nichieiintec.actibookone.com/?cNo=716816&param=MV8xXzc=&siteNum=21559&siteTitle=%E9%85%8D%E7%AE%A1%E6%94%AF%E6%8C%81%E9%87%91%E5%85%B7%E3%81%AE%E3%82%AB%E3%82%BF%E3%83%AD%E3%82%B0%EF%BD%A5%E3%83%81%E3%83%A9%E3%82%B7&pNo=136 | https://files.microcms-assets.io/assets/950215f898ac42a79b4b16f055fca614/61c812d13581455ba12f3e46c639224c/%E8%A8%AD%E8%A8%88%E5%9B%B3%E6%9B%B8_10200040352_%E3%82%A6%E3%83%AC%E3%82%BF%E3%83%B3MS%20%E9%98%B2%E6%8C%AF%E3%82%B4%E3%83%A0%E4%BB%98_rev0-1_rev0-2.pdf | SGP | 139.8 | 1
[5 empty] | 機器・器具 / 支持金物 | ウレタン | MS防振ゴム付 | ユニクロ | ユニクロウレタンMS防振ゴム付 | 1/2×125A×40T |  | 日栄インテック | NICHIEIINTEC_12×125A×40TユニクロウレタンMS防振ゴム付\Folder\Item |  |  | 2026-10-13 |  | 102000403521240 | ユニクロウレタンMS防振ゴム付 | https://www.nichieiintec.jp/ | https://nichieiintec.actibookone.com/?cNo=716816&param=MV8xXzc=&siteNum=21559&siteTitle=%E9%85%8D%E7%AE%A1%E6%94%AF%E6%8C%81%E9%87%91%E5%85%B7%E3%81%AE%E3%82%AB%E3%82%BF%E3%83%AD%E3%82%B0%EF%BD%A5%E3%83%81%E3%83%A9%E3%82%B7&pNo=136https://nichieiintec.actibookone.com/?cNo=716816&param=MV8xXzc=&siteNum=21559&siteTitle=%E9%85%8D%E7%AE%A1%E6%94%AF%E6%8C%81%E9%87%91%E5%85%B7%E3%81%AE%E3%82%AB%E3%82%BF%E3%83%AD%E3%82%B0%EF%BD%A5%E3%83%81%E3%83%A9%E3%82%B7&pNo=136https://nichieiintec.actibookone.com/?cNo=716816&param=MV8xXzc=&siteNum=21559&siteTitle=%E9%85%8D%E7%AE%A1%E6%94%AF%E6%8C%81%E9%87%91%E5%85%B7%E3%81%AE%E3%82%AB%E3%82%BF%E3%83%AD%E3%82%B0%EF%BD%A5%E3%83%81%E3%83%A9%E3%82%B7&pNo=136https://nichieiintec.actibookone.com/?cNo=716816&param=MV8xXzc=&siteNum=21559&siteTitle=%E9%85%8D%E7%AE%A1%E6%94%AF%E6%8C%81%E9%87%91%E5%85%B7%E3%81%AE%E3%82%AB%E3%82%BF%E3%83%AD%E3%82%B0%EF%BD%A5%E3%83%81%E3%83%A9%E3%82%B7&pNo=136 | https://files.microcms-assets.io/assets/950215f898ac42a79b4b16f055fca614/61c812d13581455ba12f3e46c639224c/%E8%A8%AD%E8%A8%88%E5%9B%B3%E6%9B%B8_10200040352_%E3%82%A6%E3%83%AC%E3%82%BF%E3%83%B3MS%20%E9%98%B2%E6%8C%AF%E3%82%B4%E3%83%A0%E4%BB%98_rev0-1_rev0-2.pdf | SGP | 139.8 | 1
[5 empty] | 機器・器具 / 支持金物 | ウレタン | MS防振ゴム付 | ユニクロ | ユニクロウレタンMS防振ゴム付 | 1/2×125A×50T |  | 日栄インテック | NICHIEIINTEC_12×125A×50TユニクロウレタンMS防振ゴム付\Folder\Item |  |  | 2026-10-13 |  | 102000403521250 | ユニクロウレタンMS防振ゴム付 | https://www.nichieiintec.jp/ | https://nichieiintec.actibookone.com/?cNo=716816&param=MV8xXzc=&siteNum=21559&siteTitle=%E9%85%8D%E7%AE%A1%E6%94%AF%E6%8C%81%E9%87%91%E5%85%B7%E3%81%AE%E3%82%AB%E3%82%BF%E3%83%AD%E3%82%B0%EF%BD%A5%E3%83%81%E3%83%A9%E3%82%B7&pNo=136https://nichieiintec.actibookone.com/?cNo=716816&param=MV8xXzc=&siteNum=21559&siteTitle=%E9%85%8D%E7%AE%A1%E6%94%AF%E6%8C%81%E9%87%91%E5%85%B7%E3%81%AE%E3%82%AB%E3%82%BF%E3%83%AD%E3%82%B0%EF%BD%A5%E3%83%81%E3%83%A9%E3%82%B7&pNo=136https://nichieiintec.actibookone.com/?cNo=716816&param=MV8xXzc=&siteNum=21559&siteTitle=%E9%85%8D%E7%AE%A1%E6%94%AF%E6%8C%81%E9%87%91%E5%85%B7%E3%81%AE%E3%82%AB%E3%82%BF%E3%83%AD%E3%82%B0%EF%BD%A5%E3%83%81%E3%83%A9%E3%82%B7&pNo=136https://nichieiintec.actibookone.com/?cNo=716816&param=MV8xXzc=&siteNum=21559&siteTitle=%E9%85%8D%E7%AE%A1%E6%94%AF%E6%8C%81%E9%87%91%E5%85%B7%E3%81%AE%E3%82%AB%E3%82%BF%E3%83%AD%E3%82%B0%EF%BD%A5%E3%83%81%E3%83%A9%E3%82%B7&pNo=136 | https://files.microcms-assets.io/assets/950215f898ac42a79b4b16f055fca614/61c812d13581455ba12f3e46c639224c/%E8%A8%AD%E8%A8%88%E5%9B%B3%E6%9B%B8_10200040352_%E3%82%A6%E3%83%AC%E3%82%BF%E3%83%B3MS%20%E9%98%B2%E6%8C%AF%E3%82%B4%E3%83%A0%E4%BB%98_rev0-1_rev0-2.pdf | SGP | 139.8 | 1
150A
[18 empty] | 商品CD | 商品名 | メーカーHP | 商品掲載URL | 承認図URL | 適合配管種類 | 適合配管径 | 入数（１袋×数） | 備考
[5 empty] | 機器・器具 / 支持金物 | ウレタン | MS防振ゴム付 | ユニクロ | ユニクロウレタンMS防振ゴム付 | 1/2×150A×25T |  | 日栄インテック | NICHIEIINTEC_12×150A×25TユニクロウレタンMS防振ゴム付\Folder\Item |  |  | 2026-10-13 |  | 102000403521520 | ユニクロウレタンMS防振ゴム付 | https://www.nichieiintec.jp/ | https://nichieiintec.actibookone.com/?cNo=716816&param=MV8xXzc=&siteNum=21559&siteTitle=%E9%85%8D%E7%AE%A1%E6%94%AF%E6%8C%81%E9%87%91%E5%85%B7%E3%81%AE%E3%82%AB%E3%82%BF%E3%83%AD%E3%82%B0%EF%BD%A5%E3%83%81%E3%83%A9%E3%82%B7&pNo=136https://nichieiintec.actibookone.com/?cNo=716816&param=MV8xXzc=&siteNum=21559&siteTitle=%E9%85%8D%E7%AE%A1%E6%94%AF%E6%8C%81%E9%87%91%E5%85%B7%E3%81%AE%E3%82%AB%E3%82%BF%E3%83%AD%E3%82%B0%EF%BD%A5%E3%83%81%E3%83%A9%E3%82%B7&pNo=136https://nichieiintec.actibookone.com/?cNo=716816&param=MV8xXzc=&siteNum=21559&siteTitle=%E9%85%8D%E7%AE%A1%E6%94%AF%E6%8C%81%E9%87%91%E5%85%B7%E3%81%AE%E3%82%AB%E3%82%BF%E3%83%AD%E3%82%B0%EF%BD%A5%E3%83%81%E3%83%A9%E3%82%B7&pNo=136https://nichieiintec.actibookone.com/?cNo=716816&param=MV8xXzc=&siteNum=21559&siteTitle=%E9%85%8D%E7%AE%A1%E6%94%AF%E6%8C%81%E9%87%91%E5%85%B7%E3%81%AE%E3%82%AB%E3%82%BF%E3%83%AD%E3%82%B0%EF%BD%A5%E3%83%81%E3%83%A9%E3%82%B7&pNo=136 | https://files.microcms-assets.io/assets/950215f898ac42a79b4b16f055fca614/61c812d13581455ba12f3e46c639224c/%E8%A8%AD%E8%A8%88%E5%9B%B3%E6%9B%B8_10200040352_%E3%82%A6%E3%83%AC%E3%82%BF%E3%83%B3MS%20%E9%98%B2%E6%8C%AF%E3%82%B4%E3%83%A0%E4%BB%98_rev0-1_rev0-2.pdf | SGP | 165.2 | 1
[5 empty] | 機器・器具 / 支持金物 | ウレタン | MS防振ゴム付 | ユニクロ | ユニクロウレタンMS防振ゴム付 | 1/2×150A×30T |  | 日栄インテック | NICHIEIINTEC_12×150A×30TユニクロウレタンMS防振ゴム付\Folder\Item |  |  | 2026-10-13 |  | 102000403521530 | ユニクロウレタンMS防振ゴム付 | https://www.nichieiintec.jp/ | https://nichieiintec.actibookone.com/?cNo=716816&param=MV8xXzc=&siteNum=21559&siteTitle=%E9%85%8D%E7%AE%A1%E6%94%AF%E6%8C%81%E9%87%91%E5%85%B7%E3%81%AE%E3%82%AB%E3%82%BF%E3%83%AD%E3%82%B0%EF%BD%A5%E3%83%81%E3%83%A9%E3%82%B7&pNo=136https://nichieiintec.actibookone.com/?cNo=716816&param=MV8xXzc=&siteNum=21559&siteTitle=%E9%85%8D%E7%AE%A1%E6%94%AF%E6%8C%81%E9%87%91%E5%85%B7%E3%81%AE%E3%82%AB%E3%82%BF%E3%83%AD%E3%82%B0%EF%BD%A5%E3%83%81%E3%83%A9%E3%82%B7&pNo=136https://nichieiintec.actibookone.com/?cNo=716816&param=MV8xXzc=&siteNum=21559&siteTitle=%E9%85%8D%E7%AE%A1%E6%94%AF%E6%8C%81%E9%87%91%E5%85%B7%E3%81%AE%E3%82%AB%E3%82%BF%E3%83%AD%E3%82%B0%EF%BD%A5%E3%83%81%E3%83%A9%E3%82%B7&pNo=136https://nichieiintec.actibookone.com/?cNo=716816&param=MV8xXzc=&siteNum=21559&siteTitle=%E9%85%8D%E7%AE%A1%E6%94%AF%E6%8C%81%E9%87%91%E5%85%B7%E3%81%AE%E3%82%AB%E3%82%BF%E3%83%AD%E3%82%B0%EF%BD%A5%E3%83%81%E3%83%A9%E3%82%B7&pNo=136 | https://files.microcms-assets.io/assets/950215f898ac42a79b4b16f055fca614/61c812d13581455ba12f3e46c639224c/%E8%A8%AD%E8%A8%88%E5%9B%B3%E6%9B%B8_10200040352_%E3%82%A6%E3%83%AC%E3%82%BF%E3%83%B3MS%20%E9%98%B2%E6%8C%AF%E3%82%B4%E3%83%A0%E4%BB%98_rev0-1_rev0-2.pdf | SGP | 165.2 | 1
[5 empty] | 機器・器具 / 支持金物 | ウレタン | MS防振ゴム付 | ユニクロ | ユニクロウレタンMS防振ゴム付 | 1/2×150A×40T |  | 日栄インテック | NICHIEIINTEC_12×150A×40TユニクロウレタンMS防振ゴム付\Folder\Item |  |  | 2026-10-13 |  | 102000403521540 | ユニクロウレタンMS防振ゴム付 | https://www.nichieiintec.jp/ | https://nichieiintec.actibookone.com/?cNo=716816&param=MV8xXzc=&siteNum=21559&siteTitle=%E9%85%8D%E7%AE%A1%E6%94%AF%E6%8C%81%E9%87%91%E5%85%B7%E3%81%AE%E3%82%AB%E3%82%BF%E3%83%AD%E3%82%B0%EF%BD%A5%E3%83%81%E3%83%A9%E3%82%B7&pNo=136https://nichieiintec.actibookone.com/?cNo=716816&param=MV8xXzc=&siteNum=21559&siteTitle=%E9%85%8D%E7%AE%A1%E6%94%AF%E6%8C%81%E9%87%91%E5%85%B7%E3%81%AE%E3%82%AB%E3%82%BF%E3%83%AD%E3%82%B0%EF%BD%A5%E3%83%81%E3%83%A9%E3%82%B7&pNo=136https://nichieiintec.actibookone.com/?cNo=716816&param=MV8xXzc=&siteNum=21559&siteTitle=%E9%85%8D%E7%AE%A1%E6%94%AF%E6%8C%81%E9%87%91%E5%85%B7%E3%81%AE%E3%82%AB%E3%82%BF%E3%83%AD%E3%82%B0%EF%BD%A5%E3%83%81%E3%83%A9%E3%82%B7&pNo=136https://nichieiintec.actibookone.com/?cNo=716816&param=MV8xXzc=&siteNum=21559&siteTitle=%E9%85%8D%E7%AE%A1%E6%94%AF%E6%8C%81%E9%87%91%E5%85%B7%E3%81%AE%E3%82%AB%E3%82%BF%E3%83%AD%E3%82%B0%EF%BD%A5%E3%83%81%E3%83%A9%E3%82%B7&pNo=136 | https://files.microcms-assets.io/assets/950215f898ac42a79b4b16f055fca614/61c812d13581455ba12f3e46c639224c/%E8%A8%AD%E8%A8%88%E5%9B%B3%E6%9B%B8_10200040352_%E3%82%A6%E3%83%AC%E3%82%BF%E3%83%B3MS%20%E9%98%B2%E6%8C%AF%E3%82%B4%E3%83%A0%E4%BB%98_rev0-1_rev0-2.pdf | SGP | 165.2 | 1
[5 empty] | 機器・器具 / 支持金物 | ウレタン | MS防振ゴム付 | ユニクロ | ユニクロウレタンMS防振ゴム付 | 1/2×150A×50T |  | 日栄インテック | NICHIEIINTEC_12×150A×50TユニクロウレタンMS防振ゴム付\Folder\Item |  |  | 2026-10-13 |  | 102000403521550 | ユニクロウレタンMS防振ゴム付 | https://www.nichieiintec.jp/ | https://nichieiintec.actibookone.com/?cNo=716816&param=MV8xXzc=&siteNum=21559&siteTitle=%E9%85%8D%E7%AE%A1%E6%94%AF%E6%8C%81%E9%87%91%E5%85%B7%E3%81%AE%E3%82%AB%E3%82%BF%E3%83%AD%E3%82%B0%EF%BD%A5%E3%83%81%E3%83%A9%E3%82%B7&pNo=136https://nichieiintec.actibookone.com/?cNo=716816&param=MV8xXzc=&siteNum=21559&siteTitle=%E9%85%8D%E7%AE%A1%E6%94%AF%E6%8C%81%E9%87%91%E5%85%B7%E3%81%AE%E3%82%AB%E3%82%BF%E3%83%AD%E3%82%B0%EF%BD%A5%E3%83%81%E3%83%A9%E3%82%B7&pNo=136https://nichieiintec.actibookone.com/?cNo=716816&param=MV8xXzc=&siteNum=21559&siteTitle=%E9%85%8D%E7%AE%A1%E6%94%AF%E6%8C%81%E9%87%91%E5%85%B7%E3%81%AE%E3%82%AB%E3%82%BF%E3%83%AD%E3%82%B0%EF%BD%A5%E3%83%81%E3%83%A9%E3%82%B7&pNo=136https://nichieiintec.actibookone.com/?cNo=716816&param=MV8xXzc=&siteNum=21559&siteTitle=%E9%85%8D%E7%AE%A1%E6%94%AF%E6%8C%81%E9%87%91%E5%85%B7%E3%81%AE%E3%82%AB%E3%82%BF%E3%83%AD%E3%82%B0%EF%BD%A5%E3%83%81%E3%83%A9%E3%82%B7&pNo=136 | https://files.microcms-assets.io/assets/950215f898ac42a79b4b16f055fca614/61c812d13581455ba12f3e46c639224c/%E8%A8%AD%E8%A8%88%E5%9B%B3%E6%9B%B8_10200040352_%E3%82%A6%E3%83%AC%E3%82%BF%E3%83%B3MS%20%E9%98%B2%E6%8C%AF%E3%82%B4%E3%83%A0%E4%BB%98_rev0-1_rev0-2.pdf | SGP | 165.2 | 1
200A
[18 empty] | 商品CD | 商品名 | メーカーHP | 商品掲載URL | 承認図URL | 適合配管種類 | 適合配管径 | 入数（１袋×数） | 備考
[5 empty] | 機器・器具 / 支持金物 | ウレタン | MS防振ゴム付 | ユニクロ | ユニクロウレタンMS防振ゴム付 | 1/2×200A×30T |  | 日栄インテック | NICHIEIINTEC_12×200A×30TユニクロウレタンMS防振ゴム付\Folder\Item |  |  | 2026-10-13 |  | 102000403522030 | ユニクロウレタンMS防振ゴム付 | https://www.nichieiintec.jp/ | https://nichieiintec.actibookone.com/?cNo=716816&param=MV8xXzc=&siteNum=21559&siteTitle=%E9%85%8D%E7%AE%A1%E6%94%AF%E6%8C%81%E9%87%91%E5%85%B7%E3%81%AE%E3%82%AB%E3%82%BF%E3%83%AD%E3%82%B0%EF%BD%A5%E3%83%81%E3%83%A9%E3%82%B7&pNo=136https://nichieiintec.actibookone.com/?cNo=716816&param=MV8xXzc=&siteNum=21559&siteTitle=%E9%85%8D%E7%AE%A1%E6%94%AF%E6%8C%81%E9%87%91%E5%85%B7%E3%81%AE%E3%82%AB%E3%82%BF%E3%83%AD%E3%82%B0%EF%BD%A5%E3%83%81%E3%83%A9%E3%82%B7&pNo=136https://nichieiintec.actibookone.com/?cNo=716816&param=MV8xXzc=&siteNum=21559&siteTitle=%E9%85%8D%E7%AE%A1%E6%94%AF%E6%8C%81%E9%87%91%E5%85%B7%E3%81%AE%E3%82%AB%E3%82%BF%E3%83%AD%E3%82%B0%EF%BD%A5%E3%83%81%E3%83%A9%E3%82%B7&pNo=136https://nichieiintec.actibookone.com/?cNo=716816&param=MV8xXzc=&siteNum=21559&siteTitle=%E9%85%8D%E7%AE%A1%E6%94%AF%E6%8C%81%E9%87%91%E5%85%B7%E3%81%AE%E3%82%AB%E3%82%BF%E3%83%AD%E3%82%B0%EF%BD%A5%E3%83%81%E3%83%A9%E3%82%B7&pNo=136 | https://files.microcms-assets.io/assets/950215f898ac42a79b4b16f055fca614/61c812d13581455ba12f3e46c639224c/%E8%A8%AD%E8%A8%88%E5%9B%B3%E6%9B%B8_10200040352_%E3%82%A6%E3%83%AC%E3%82%BF%E3%83%B3MS%20%E9%98%B2%E6%8C%AF%E3%82%B4%E3%83%A0%E4%BB%98_rev0-1_rev0-2.pdf | SGP | 216.3 | 1
[5 empty] | 機器・器具 / 支持金物 | ウレタン | MS防振ゴム付 | ユニクロ | ユニクロウレタンMS防振ゴム付 | 1/2×200A×40T |  | 日栄インテック | NICHIEIINTEC_12×200A×40TユニクロウレタンMS防振ゴム付\Folder\Item |  |  | 2026-10-13 |  | 102000403522040 | ユニクロウレタンMS防振ゴム付 | https://www.nichieiintec.jp/ | https://nichieiintec.actibookone.com/?cNo=716816&param=MV8xXzc=&siteNum=21559&siteTitle=%E9%85%8D%E7%AE%A1%E6%94%AF%E6%8C%81%E9%87%91%E5%85%B7%E3%81%AE%E3%82%AB%E3%82%BF%E3%83%AD%E3%82%B0%EF%BD%A5%E3%83%81%E3%83%A9%E3%82%B7&pNo=136https://nichieiintec.actibookone.com/?cNo=716816&param=MV8xXzc=&siteNum=21559&siteTitle=%E9%85%8D%E7%AE%A1%E6%94%AF%E6%8C%81%E9%87%91%E5%85%B7%E3%81%AE%E3%82%AB%E3%82%BF%E3%83%AD%E3%82%B0%EF%BD%A5%E3%83%81%E3%83%A9%E3%82%B7&pNo=136https://nichieiintec.actibookone.com/?cNo=716816&param=MV8xXzc=&siteNum=21559&siteTitle=%E9%85%8D%E7%AE%A1%E6%94%AF%E6%8C%81%E9%87%91%E5%85%B7%E3%81%AE%E3%82%AB%E3%82%BF%E3%83%AD%E3%82%B0%EF%BD%A5%E3%83%81%E3%83%A9%E3%82%B7&pNo=136https://nichieiintec.actibookone.com/?cNo=716816&param=MV8xXzc=&siteNum=21559&siteTitle=%E9%85%8D%E7%AE%A1%E6%94%AF%E6%8C%81%E9%87%91%E5%85%B7%E3%81%AE%E3%82%AB%E3%82%BF%E3%83%AD%E3%82%B0%EF%BD%A5%E3%83%81%E3%83%A9%E3%82%B7&pNo=136 | https://files.microcms-assets.io/assets/950215f898ac42a79b4b16f055fca614/61c812d13581455ba12f3e46c639224c/%E8%A8%AD%E8%A8%88%E5%9B%B3%E6%9B%B8_10200040352_%E3%82%A6%E3%83%AC%E3%82%BF%E3%83%B3MS%20%E9%98%B2%E6%8C%AF%E3%82%B4%E3%83%A0%E4%BB%98_rev0-1_rev0-2.pdf | SGP | 216.3 | 1
[5 empty] | 機器・器具 / 支持金物 | ウレタン | MS防振ゴム付 | ユニクロ | ユニクロウレタンMS防振ゴム付 | 1/2×200A×50T |  | 日栄インテック | NICHIEIINTEC_12×200A×50TユニクロウレタンMS防振ゴム付\Folder\Item |  |  | 2026-10-13 |  | 102000403522050 | ユニクロウレタンMS防振ゴム付 | https://www.nichieiintec.jp/ | https://nichieiintec.actibookone.com/?cNo=716816&param=MV8xXzc=&siteNum=21559&siteTitle=%E9%85%8D%E7%AE%A1%E6%94%AF%E6%8C%81%E9%87%91%E5%85%B7%E3%81%AE%E3%82%AB%E3%82%BF%E3%83%AD%E3%82%B0%EF%BD%A5%E3%83%81%E3%83%A9%E3%82%B7&pNo=136https://nichieiintec.actibookone.com/?cNo=716816&param=MV8xXzc=&siteNum=21559&siteTitle=%E9%85%8D%E7%AE%A1%E6%94%AF%E6%8C%81%E9%87%91%E5%85%B7%E3%81%AE%E3%82%AB%E3%82%BF%E3%83%AD%E3%82%B0%EF%BD%A5%E3%83%81%E3%83%A9%E3%82%B7&pNo=136https://nichieiintec.actibookone.com/?cNo=716816&param=MV8xXzc=&siteNum=21559&siteTitle=%E9%85%8D%E7%AE%A1%E6%94%AF%E6%8C%81%E9%87%91%E5%85%B7%E3%81%AE%E3%82%AB%E3%82%BF%E3%83%AD%E3%82%B0%EF%BD%A5%E3%83%81%E3%83%A9%E3%82%B7&pNo=136https://nichieiintec.actibookone.com/?cNo=716816&param=MV8xXzc=&siteNum=21559&siteTitle=%E9%85%8D%E7%AE%A1%E6%94%AF%E6%8C%81%E9%87%91%E5%85%B7%E3%81%AE%E3%82%AB%E3%82%BF%E3%83%AD%E3%82%B0%EF%BD%A5%E3%83%81%E3%83%A9%E3%82%B7&pNo=136 | https://files.microcms-assets.io/assets/950215f898ac42a79b4b16f055fca614/61c812d13581455ba12f3e46c639224c/%E8%A8%AD%E8%A8%88%E5%9B%B3%E6%9B%B8_10200040352_%E3%82%A6%E3%83%AC%E3%82%BF%E3%83%B3MS%20%E9%98%B2%E6%8C%AF%E3%82%B4%E3%83%A0%E4%BB%98_rev0-1_rev0-2.pdf | SGP | 216.3 | 1
250A
[18 empty] | 商品CD | 商品名 | メーカーHP | 商品掲載URL | 承認図URL | 適合配管種類 | 適合配管径 | 入数（１袋×数） | 備考
[5 empty] | 機器・器具 / 支持金物 | ウレタン | MS防振ゴム付 | ユニクロ | ユニクロウレタンMS防振ゴム付 | 5/8×250A×30T |  | 日栄インテック | NICHIEIINTEC_58×250A×30TユニクロウレタンMS防振ゴム付\Folder\Item |  |  | 2026-10-13 |  | 102000403522530 | ユニクロウレタンMS防振ゴム付 | https://www.nichieiintec.jp/ | https://nichieiintec.actibookone.com/?cNo=716816&param=MV8xXzc=&siteNum=21559&siteTitle=%E9%85%8D%E7%AE%A1%E6%94%AF%E6%8C%81%E9%87%91%E5%85%B7%E3%81%AE%E3%82%AB%E3%82%BF%E3%83%AD%E3%82%B0%EF%BD%A5%E3%83%81%E3%83%A9%E3%82%B7&pNo=136https://nichieiintec.actibookone.com/?cNo=716816&param=MV8xXzc=&siteNum=21559&siteTitle=%E9%85%8D%E7%AE%A1%E6%94%AF%E6%8C%81%E9%87%91%E5%85%B7%E3%81%AE%E3%82%AB%E3%82%BF%E3%83%AD%E3%82%B0%EF%BD%A5%E3%83%81%E3%83%A9%E3%82%B7&pNo=136https://nichieiintec.actibookone.com/?cNo=716816&param=MV8xXzc=&siteNum=21559&siteTitle=%E9%85%8D%E7%AE%A1%E6%94%AF%E6%8C%81%E9%87%91%E5%85%B7%E3%81%AE%E3%82%AB%E3%82%BF%E3%83%AD%E3%82%B0%EF%BD%A5%E3%83%81%E3%83%A9%E3%82%B7&pNo=136https://nichieiintec.actibookone.com/?cNo=716816&param=MV8xXzc=&siteNum=21559&siteTitle=%E9%85%8D%E7%AE%A1%E6%94%AF%E6%8C%81%E9%87%91%E5%85%B7%E3%81%AE%E3%82%AB%E3%82%BF%E3%83%AD%E3%82%B0%EF%BD%A5%E3%83%81%E3%83%A9%E3%82%B7&pNo=136 | https://files.microcms-assets.io/assets/950215f898ac42a79b4b16f055fca614/61c812d13581455ba12f3e46c639224c/%E8%A8%AD%E8%A8%88%E5%9B%B3%E6%9B%B8_10200040352_%E3%82%A6%E3%83%AC%E3%82%BF%E3%83%B3MS%20%E9%98%B2%E6%8C%AF%E3%82%B4%E3%83%A0%E4%BB%98_rev0-1_rev0-2.pdf | SGP | 267.4 | 1
[5 empty] | 機器・器具 / 支持金物 | ウレタン | MS防振ゴム付 | ユニクロ | ユニクロウレタンMS防振ゴム付 | 5/8×250A×40T |  | 日栄インテック | NICHIEIINTEC_58×250A×40TユニクロウレタンMS防振ゴム付\Folder\Item |  |  | 2026-10-13 |  | 102000403522540 | ユニクロウレタンMS防振ゴム付 | https://www.nichieiintec.jp/ | https://nichieiintec.actibookone.com/?cNo=716816&param=MV8xXzc=&siteNum=21559&siteTitle=%E9%85%8D%E7%AE%A1%E6%94%AF%E6%8C%81%E9%87%91%E5%85%B7%E3%81%AE%E3%82%AB%E3%82%BF%E3%83%AD%E3%82%B0%EF%BD%A5%E3%83%81%E3%83%A9%E3%82%B7&pNo=136https://nichieiintec.actibookone.com/?cNo=716816&param=MV8xXzc=&siteNum=21559&siteTitle=%E9%85%8D%E7%AE%A1%E6%94%AF%E6%8C%81%E9%87%91%E5%85%B7%E3%81%AE%E3%82%AB%E3%82%BF%E3%83%AD%E3%82%B0%EF%BD%A5%E3%83%81%E3%83%A9%E3%82%B7&pNo=136https://nichieiintec.actibookone.com/?cNo=716816&param=MV8xXzc=&siteNum=21559&siteTitle=%E9%85%8D%E7%AE%A1%E6%94%AF%E6%8C%81%E9%87%91%E5%85%B7%E3%81%AE%E3%82%AB%E3%82%BF%E3%83%AD%E3%82%B0%EF%BD%A5%E3%83%81%E3%83%A9%E3%82%B7&pNo=136https://nichieiintec.actibookone.com/?cNo=716816&param=MV8xXzc=&siteNum=21559&siteTitle=%E9%85%8D%E7%AE%A1%E6%94%AF%E6%8C%81%E9%87%91%E5%85%B7%E3%81%AE%E3%82%AB%E3%82%BF%E3%83%AD%E3%82%B0%EF%BD%A5%E3%83%81%E3%83%A9%E3%82%B7&pNo=136 | https://files.microcms-assets.io/assets/950215f898ac42a79b4b16f055fca614/61c812d13581455ba12f3e46c639224c/%E8%A8%AD%E8%A8%88%E5%9B%B3%E6%9B%B8_10200040352_%E3%82%A6%E3%83%AC%E3%82%BF%E3%83%B3MS%20%E9%98%B2%E6%8C%AF%E3%82%B4%E3%83%A0%E4%BB%98_rev0-1_rev0-2.pdf | SGP | 267.4 | 1
[5 empty] | 機器・器具 / 支持金物 | ウレタン | MS防振ゴム付 | ユニクロ | ユニクロウレタンMS防振ゴム付 | 5/8×250A×50T |  | 日栄インテック | NICHIEIINTEC_58×250A×50TユニクロウレタンMS防振ゴム付\Folder\Item |  |  | 2026-10-13 |  | 102000403522550 | ユニクロウレタンMS防振ゴム付 | https://www.nichieiintec.jp/ | https://nichieiintec.actibookone.com/?cNo=716816&param=MV8xXzc=&siteNum=21559&siteTitle=%E9%85%8D%E7%AE%A1%E6%94%AF%E6%8C%81%E9%87%91%E5%85%B7%E3%81%AE%E3%82%AB%E3%82%BF%E3%83%AD%E3%82%B0%EF%BD%A5%E3%83%81%E3%83%A9%E3%82%B7&pNo=136https://nichieiintec.actibookone.com/?cNo=716816&param=MV8xXzc=&siteNum=21559&siteTitle=%E9%85%8D%E7%AE%A1%E6%94%AF%E6%8C%81%E9%87%91%E5%85%B7%E3%81%AE%E3%82%AB%E3%82%BF%E3%83%AD%E3%82%B0%EF%BD%A5%E3%83%81%E3%83%A9%E3%82%B7&pNo=136https://nichieiintec.actibookone.com/?cNo=716816&param=MV8xXzc=&siteNum=21559&siteTitle=%E9%85%8D%E7%AE%A1%E6%94%AF%E6%8C%81%E9%87%91%E5%85%B7%E3%81%AE%E3%82%AB%E3%82%BF%E3%83%AD%E3%82%B0%EF%BD%A5%E3%83%81%E3%83%A9%E3%82%B7&pNo=136https://nichieiintec.actibookone.com/?cNo=716816&param=MV8xXzc=&siteNum=21559&siteTitle=%E9%85%8D%E7%AE%A1%E6%94%AF%E6%8C%81%E9%87%91%E5%85%B7%E3%81%AE%E3%82%AB%E3%82%BF%E3%83%AD%E3%82%B0%EF%BD%A5%E3%83%81%E3%83%A9%E3%82%B7&pNo=136 | https://files.microcms-assets.io/assets/950215f898ac42a79b4b16f055fca614/61c812d13581455ba12f3e46c639224c/%E8%A8%AD%E8%A8%88%E5%9B%B3%E6%9B%B8_10200040352_%E3%82%A6%E3%83%AC%E3%82%BF%E3%83%B3MS%20%E9%98%B2%E6%8C%AF%E3%82%B4%E3%83%A0%E4%BB%98_rev0-1_rev0-2.pdf | SGP | 267.4 | 1
300A
[18 empty] | 商品CD | 商品名 | メーカーHP | 商品掲載URL | 承認図URL | 適合配管種類 | 適合配管径 | 入数（１袋×数） | 備考
[5 empty] | 機器・器具 / 支持金物 | ウレタン | MS防振ゴム付 | ユニクロ | ユニクロウレタンMS防振ゴム付 | 5/8×300A×40T |  | 日栄インテック | NICHIEIINTEC_58×300A×40TユニクロウレタンMS防振ゴム付\Folder\Item |  |  | 2026-10-13 |  | 102000403523040 | ユニクロウレタンMS防振ゴム付 | https://www.nichieiintec.jp/ | https://nichieiintec.actibookone.com/?cNo=716816&param=MV8xXzc=&siteNum=21559&siteTitle=%E9%85%8D%E7%AE%A1%E6%94%AF%E6%8C%81%E9%87%91%E5%85%B7%E3%81%AE%E3%82%AB%E3%82%BF%E3%83%AD%E3%82%B0%EF%BD%A5%E3%83%81%E3%83%A9%E3%82%B7&pNo=136https://nichieiintec.actibookone.com/?cNo=716816&param=MV8xXzc=&siteNum=21559&siteTitle=%E9%85%8D%E7%AE%A1%E6%94%AF%E6%8C%81%E9%87%91%E5%85%B7%E3%81%AE%E3%82%AB%E3%82%BF%E3%83%AD%E3%82%B0%EF%BD%A5%E3%83%81%E3%83%A9%E3%82%B7&pNo=136https://nichieiintec.actibookone.com/?cNo=716816&param=MV8xXzc=&siteNum=21559&siteTitle=%E9%85%8D%E7%AE%A1%E6%94%AF%E6%8C%81%E9%87%91%E5%85%B7%E3%81%AE%E3%82%AB%E3%82%BF%E3%83%AD%E3%82%B0%EF%BD%A5%E3%83%81%E3%83%A9%E3%82%B7&pNo=136https://nichieiintec.actibookone.com/?cNo=716816&param=MV8xXzc=&siteNum=21559&siteTitle=%E9%85%8D%E7%AE%A1%E6%94%AF%E6%8C%81%E9%87%91%E5%85%B7%E3%81%AE%E3%82%AB%E3%82%BF%E3%83%AD%E3%82%B0%EF%BD%A5%E3%83%81%E3%83%A9%E3%82%B7&pNo=136 | https://files.microcms-assets.io/assets/950215f898ac42a79b4b16f055fca614/61c812d13581455ba12f3e46c639224c/%E8%A8%AD%E8%A8%88%E5%9B%B3%E6%9B%B8_10200040352_%E3%82%A6%E3%83%AC%E3%82%BF%E3%83%B3MS%20%E9%98%B2%E6%8C%AF%E3%82%B4%E3%83%A0%E4%BB%98_rev0-1_rev0-2.pdf | SGP | 318.5 | 1
[5 empty] | 機器・器具 / 支持金物 | ウレタン | MS防振ゴム付 | ユニクロ | ユニクロウレタンMS防振ゴム付 | 5/8×300A×50T |  | 日栄インテック | NICHIEIINTEC_58×300A×50TユニクロウレタンMS防振ゴム付\Folder\Item |  |  | 2026-10-13 |  | 102000403523050 | ユニクロウレタンMS防振ゴム付 | https://www.nichieiintec.jp/ | https://nichieiintec.actibookone.com/?cNo=716816&param=MV8xXzc=&siteNum=21559&siteTitle=%E9%85%8D%E7%AE%A1%E6%94%AF%E6%8C%81%E9%87%91%E5%85%B7%E3%81%AE%E3%82%AB%E3%82%BF%E3%83%AD%E3%82%B0%EF%BD%A5%E3%83%81%E3%83%A9%E3%82%B7&pNo=136https://nichieiintec.actibookone.com/?cNo=716816&param=MV8xXzc=&siteNum=21559&siteTitle=%E9%85%8D%E7%AE%A1%E6%94%AF%E6%8C%81%E9%87%91%E5%85%B7%E3%81%AE%E3%82%AB%E3%82%BF%E3%83%AD%E3%82%B0%EF%BD%A5%E3%83%81%E3%83%A9%E3%82%B7&pNo=136https://nichieiintec.actibookone.com/?cNo=716816&param=MV8xXzc=&siteNum=21559&siteTitle=%E9%85%8D%E7%AE%A1%E6%94%AF%E6%8C%81%E9%87%91%E5%85%B7%E3%81%AE%E3%82%AB%E3%82%BF%E3%83%AD%E3%82%B0%EF%BD%A5%E3%83%81%E3%83%A9%E3%82%B7&pNo=136https://nichieiintec.actibookone.com/?cNo=716816&param=MV8xXzc=&siteNum=21559&siteTitle=%E9%85%8D%E7%AE%A1%E6%94%AF%E6%8C%81%E9%87%91%E5%85%B7%E3%81%AE%E3%82%AB%E3%82%BF%E3%83%AD%E3%82%B0%EF%BD%A5%E3%83%81%E3%83%A9%E3%82%B7&pNo=136 | https://files.microcms-assets.io/assets/950215f898ac42a79b4b16f055fca614/61c812d13581455ba12f3e46c639224c/%E8%A8%AD%E8%A8%88%E5%9B%B3%E6%9B%B8_10200040352_%E3%82%A6%E3%83%AC%E3%82%BF%E3%83%B3MS%20%E9%98%B2%E6%8C%AF%E3%82%B4%E3%83%A0%E4%BB%98_rev0-1_rev0-2.pdf | SGP | 318.5 | 1
350A
[18 empty] | 商品CD | 商品名 | メーカーHP | 商品掲載URL | 承認図URL | 適合配管種類 | 適合配管径 | 入数（１袋×数） | 備考
[5 empty] | 機器・器具 / 支持金物 | ウレタン | MS防振ゴム付 | ユニクロ | ユニクロウレタンMS防振ゴム付 | 5/8×350A×40T |  | 日栄インテック | NICHIEIINTEC_58×350A×40TユニクロウレタンMS防振ゴム付\Folder\Item |  |  | 2026-10-13 |  | 102000403523540 | ユニクロウレタンMS防振ゴム付 | https://www.nichieiintec.jp/ | https://nichieiintec.actibookone.com/?cNo=716816&param=MV8xXzc=&siteNum=21559&siteTitle=%E9%85%8D%E7%AE%A1%E6%94%AF%E6%8C%81%E9%87%91%E5%85%B7%E3%81%AE%E3%82%AB%E3%82%BF%E3%83%AD%E3%82%B0%EF%BD%A5%E3%83%81%E3%83%A9%E3%82%B7&pNo=136https://nichieiintec.actibookone.com/?cNo=716816&param=MV8xXzc=&siteNum=21559&siteTitle=%E9%85%8D%E7%AE%A1%E6%94%AF%E6%8C%81%E9%87%91%E5%85%B7%E3%81%AE%E3%82%AB%E3%82%BF%E3%83%AD%E3%82%B0%EF%BD%A5%E3%83%81%E3%83%A9%E3%82%B7&pNo=136https://nichieiintec.actibookone.com/?cNo=716816&param=MV8xXzc=&siteNum=21559&siteTitle=%E9%85%8D%E7%AE%A1%E6%94%AF%E6%8C%81%E9%87%91%E5%85%B7%E3%81%AE%E3%82%AB%E3%82%BF%E3%83%AD%E3%82%B0%EF%BD%A5%E3%83%81%E3%83%A9%E3%82%B7&pNo=136https://nichieiintec.actibookone.com/?cNo=716816&param=MV8xXzc=&siteNum=21559&siteTitle=%E9%85%8D%E7%AE%A1%E6%94%AF%E6%8C%81%E9%87%91%E5%85%B7%E3%81%AE%E3%82%AB%E3%82%BF%E3%83%AD%E3%82%B0%EF%BD%A5%E3%83%81%E3%83%A9%E3%82%B7&pNo=136 | https://files.microcms-assets.io/assets/950215f898ac42a79b4b16f055fca614/61c812d13581455ba12f3e46c639224c/%E8%A8%AD%E8%A8%88%E5%9B%B3%E6%9B%B8_10200040352_%E3%82%A6%E3%83%AC%E3%82%BF%E3%83%B3MS%20%E9%98%B2%E6%8C%AF%E3%82%B4%E3%83%A0%E4%BB%98_rev0-1_rev0-2.pdf | SGP | 355.6 | 1
[5 empty] | 機器・器具 / 支持金物 | ウレタン | MS防振ゴム付 | ユニクロ | ユニクロウレタンMS防振ゴム付 | 5/8×350A×50T |  | 日栄インテック | NICHIEIINTEC_58×350A×50TユニクロウレタンMS防振ゴム付\Folder\Item |  |  | 2026-10-13 |  | 102000403523550 | ユニクロウレタンMS防振ゴム付 | https://www.nichieiintec.jp/ | https://nichieiintec.actibookone.com/?cNo=716816&param=MV8xXzc=&siteNum=21559&siteTitle=%E9%85%8D%E7%AE%A1%E6%94%AF%E6%8C%81%E9%87%91%E5%85%B7%E3%81%AE%E3%82%AB%E3%82%BF%E3%83%AD%E3%82%B0%EF%BD%A5%E3%83%81%E3%83%A9%E3%82%B7&pNo=136https://nichieiintec.actibookone.com/?cNo=716816&param=MV8xXzc=&siteNum=21559&siteTitle=%E9%85%8D%E7%AE%A1%E6%94%AF%E6%8C%81%E9%87%91%E5%85%B7%E3%81%AE%E3%82%AB%E3%82%BF%E3%83%AD%E3%82%B0%EF%BD%A5%E3%83%81%E3%83%A9%E3%82%B7&pNo=136https://nichieiintec.actibookone.com/?cNo=716816&param=MV8xXzc=&siteNum=21559&siteTitle=%E9%85%8D%E7%AE%A1%E6%94%AF%E6%8C%81%E9%87%91%E5%85%B7%E3%81%AE%E3%82%AB%E3%82%BF%E3%83%AD%E3%82%B0%EF%BD%A5%E3%83%81%E3%83%A9%E3%82%B7&pNo=136https://nichieiintec.actibookone.com/?cNo=716816&param=MV8xXzc=&siteNum=21559&siteTitle=%E9%85%8D%E7%AE%A1%E6%94%AF%E6%8C%81%E9%87%91%E5%85%B7%E3%81%AE%E3%82%AB%E3%82%BF%E3%83%AD%E3%82%B0%EF%BD%A5%E3%83%81%E3%83%A9%E3%82%B7&pNo=136 | https://files.microcms-assets.io/assets/950215f898ac42a79b4b16f055fca614/61c812d13581455ba12f3e46c639224c/%E8%A8%AD%E8%A8%88%E5%9B%B3%E6%9B%B8_10200040352_%E3%82%A6%E3%83%AC%E3%82%BF%E3%83%B3MS%20%E9%98%B2%E6%8C%AF%E3%82%B4%E3%83%A0%E4%BB%98_rev0-1_rev0-2.pdf | SGP | 355.6 | 1
ドブ
15A
[18 empty] | 商品CD | 商品名 | メーカーHP | 商品掲載URL | 適合配管種類 | 適合配管径 | 入数（１袋×数） | 備考
[5 empty] | 機器・器具 / 支持金物 | ウレタン | MS防振ゴム付 | ドブ | ドブウレタンMS防振ゴム付 | 15A×20T |  | 日栄インテック | NICHIEIINTEC_15A×20TドブウレタンMS防振ゴム付\Folder\Item |  |  | 2026-10-13 |  | 102000403720010 | ドブウレタンＭＳ防振ゴム付 | https://www.nichieiintec.jp/ | https://nichieiintec.actibookone.com/?cNo=716816&param=MV8xXzc=&siteNum=21559&siteTitle=%E9%85%8D%E7%AE%A1%E6%94%AF%E6%8C%81%E9%87%91%E5%85%B7%E3%81%AE%E3%82%AB%E3%82%BF%E3%83%AD%E3%82%B0%EF%BD%A5%E3%83%81%E3%83%A9%E3%82%B7&pNo=136https://nichieiintec.actibookone.com/?cNo=716816&param=MV8xXzc=&siteNum=21559&siteTitle=%E9%85%8D%E7%AE%A1%E6%94%AF%E6%8C%81%E9%87%91%E5%85%B7%E3%81%AE%E3%82%AB%E3%82%BF%E3%83%AD%E3%82%B0%EF%BD%A5%E3%83%81%E3%83%A9%E3%82%B7&pNo=136https://nichieiintec.actibookone.com/?cNo=716816&param=MV8xXzc=&siteNum=21559&siteTitle=%E9%85%8D%E7%AE%A1%E6%94%AF%E6%8C%81%E9%87%91%E5%85%B7%E3%81%AE%E3%82%AB%E3%82%BF%E3%83%AD%E3%82%B0%EF%BD%A5%E3%83%81%E3%83%A9%E3%82%B7&pNo=136https://nichieiintec.actibookone.com/?cNo=716816&param=MV8xXzc=&siteNum=21559&siteTitle=%E9%85%8D%E7%AE%A1%E6%94%AF%E6%8C%81%E9%87%91%E5%85%B7%E3%81%AE%E3%82%AB%E3%82%BF%E3%83%AD%E3%82%B0%EF%BD%A5%E3%83%81%E3%83%A9%E3%82%B7&pNo=136 | SGP | 21.7 | 1
[5 empty] | 機器・器具 / 支持金物 | ウレタン | MS防振ゴム付 | ドブ | ドブウレタンMS防振ゴム付 | 15A×25T |  | 日栄インテック | NICHIEIINTEC_15A×25TドブウレタンMS防振ゴム付\Folder\Item |  |  | 2026-10-13 |  | 102000403720020 | ドブウレタンＭＳ防振ゴム付 | https://www.nichieiintec.jp/ | https://nichieiintec.actibookone.com/?cNo=716816&param=MV8xXzc=&siteNum=21559&siteTitle=%E9%85%8D%E7%AE%A1%E6%94%AF%E6%8C%81%E9%87%91%E5%85%B7%E3%81%AE%E3%82%AB%E3%82%BF%E3%83%AD%E3%82%B0%EF%BD%A5%E3%83%81%E3%83%A9%E3%82%B7&pNo=136https://nichieiintec.actibookone.com/?cNo=716816&param=MV8xXzc=&siteNum=21559&siteTitle=%E9%85%8D%E7%AE%A1%E6%94%AF%E6%8C%81%E9%87%91%E5%85%B7%E3%81%AE%E3%82%AB%E3%82%BF%E3%83%AD%E3%82%B0%EF%BD%A5%E3%83%81%E3%83%A9%E3%82%B7&pNo=136https://nichieiintec.actibookone.com/?cNo=716816&param=MV8xXzc=&siteNum=21559&siteTitle=%E9%85%8D%E7%AE%A1%E6%94%AF%E6%8C%81%E9%87%91%E5%85%B7%E3%81%AE%E3%82%AB%E3%82%BF%E3%83%AD%E3%82%B0%EF%BD%A5%E3%83%81%E3%83%A9%E3%82%B7&pNo=136https://nichieiintec.actibookone.com/?cNo=716816&param=MV8xXzc=&siteNum=21559&siteTitle=%E9%85%8D%E7%AE%A1%E6%94%AF%E6%8C%81%E9%87%91%E5%85%B7%E3%81%AE%E3%82%AB%E3%82%BF%E3%83%AD%E3%82%B0%EF%BD%A5%E3%83%81%E3%83%A9%E3%82%B7&pNo=136 | SGP | 21.7 | 1
[5 empty] | 機器・器具 / 支持金物 | ウレタン | MS防振ゴム付 | ドブ | ドブウレタンMS防振ゴム付 | 15A×30T |  | 日栄インテック | NICHIEIINTEC_15A×30TドブウレタンMS防振ゴム付\Folder\Item |  |  | 2026-10-13 |  | 102000403720030 | ドブウレタンＭＳ防振ゴム付 | https://www.nichieiintec.jp/ | https://nichieiintec.actibookone.com/?cNo=716816&param=MV8xXzc=&siteNum=21559&siteTitle=%E9%85%8D%E7%AE%A1%E6%94%AF%E6%8C%81%E9%87%91%E5%85%B7%E3%81%AE%E3%82%AB%E3%82%BF%E3%83%AD%E3%82%B0%EF%BD%A5%E3%83%81%E3%83%A9%E3%82%B7&pNo=136https://nichieiintec.actibookone.com/?cNo=716816&param=MV8xXzc=&siteNum=21559&siteTitle=%E9%85%8D%E7%AE%A1%E6%94%AF%E6%8C%81%E9%87%91%E5%85%B7%E3%81%AE%E3%82%AB%E3%82%BF%E3%83%AD%E3%82%B0%EF%BD%A5%E3%83%81%E3%83%A9%E3%82%B7&pNo=136https://nichieiintec.actibookone.com/?cNo=716816&param=MV8xXzc=&siteNum=21559&siteTitle=%E9%85%8D%E7%AE%A1%E6%94%AF%E6%8C%81%E9%87%91%E5%85%B7%E3%81%AE%E3%82%AB%E3%82%BF%E3%83%AD%E3%82%B0%EF%BD%A5%E3%83%81%E3%83%A9%E3%82%B7&pNo=136https://nichieiintec.actibookone.com/?cNo=716816&param=MV8xXzc=&siteNum=21559&siteTitle=%E9%85%8D%E7%AE%A1%E6%94%AF%E6%8C%81%E9%87%91%E5%85%B7%E3%81%AE%E3%82%AB%E3%82%BF%E3%83%AD%E3%82%B0%EF%BD%A5%E3%83%81%E3%83%A9%E3%82%B7&pNo=136 | SGP | 21.7 | 1
20A
[18 empty] | 商品CD | 商品名 | メーカーHP | 商品掲載URL | 適合配管種類 | 適合配管径 | 入数（１袋×数） | 備考
[5 empty] | 機器・器具 / 支持金物 | ウレタン | MS防振ゴム付 | ドブ | ドブウレタンMS防振ゴム付 | 20A×20T |  | 日栄インテック | NICHIEIINTEC_20A×20TドブウレタンMS防振ゴム付\Folder\Item |  |  | 2026-10-13 |  | 102000403720110 | ドブウレタンＭＳ防振ゴム付 | https://www.nichieiintec.jp/ | https://nichieiintec.actibookone.com/?cNo=716816&param=MV8xXzc=&siteNum=21559&siteTitle=%E9%85%8D%E7%AE%A1%E6%94%AF%E6%8C%81%E9%87%91%E5%85%B7%E3%81%AE%E3%82%AB%E3%82%BF%E3%83%AD%E3%82%B0%EF%BD%A5%E3%83%81%E3%83%A9%E3%82%B7&pNo=136https://nichieiintec.actibookone.com/?cNo=716816&param=MV8xXzc=&siteNum=21559&siteTitle=%E9%85%8D%E7%AE%A1%E6%94%AF%E6%8C%81%E9%87%91%E5%85%B7%E3%81%AE%E3%82%AB%E3%82%BF%E3%83%AD%E3%82%B0%EF%BD%A5%E3%83%81%E3%83%A9%E3%82%B7&pNo=136https://nichieiintec.actibookone.com/?cNo=716816&param=MV8xXzc=&siteNum=21559&siteTitle=%E9%85%8D%E7%AE%A1%E6%94%AF%E6%8C%81%E9%87%91%E5%85%B7%E3%81%AE%E3%82%AB%E3%82%BF%E3%83%AD%E3%82%B0%EF%BD%A5%E3%83%81%E3%83%A9%E3%82%B7&pNo=136https://nichieiintec.actibookone.com/?cNo=716816&param=MV8xXzc=&siteNum=21559&siteTitle=%E9%85%8D%E7%AE%A1%E6%94%AF%E6%8C%81%E9%87%91%E5%85%B7%E3%81%AE%E3%82%AB%E3%82%BF%E3%83%AD%E3%82%B0%EF%BD%A5%E3%83%81%E3%83%A9%E3%82%B7&pNo=136 | SGP | 27.2 | 1
[5 empty] | 機器・器具 / 支持金物 | ウレタン | MS防振ゴム付 | ドブ | ドブウレタンMS防振ゴム付 | 20A×25T |  | 日栄インテック | NICHIEIINTEC_20A×25TドブウレタンMS防振ゴム付\Folder\Item |  |  | 2026-10-13 |  | 102000403720120 | ドブウレタンＭＳ防振ゴム付 | https://www.nichieiintec.jp/ | https://nichieiintec.actibookone.com/?cNo=716816&param=MV8xXzc=&siteNum=21559&siteTitle=%E9%85%8D%E7%AE%A1%E6%94%AF%E6%8C%81%E9%87%91%E5%85%B7%E3%81%AE%E3%82%AB%E3%82%BF%E3%83%AD%E3%82%B0%EF%BD%A5%E3%83%81%E3%83%A9%E3%82%B7&pNo=136https://nichieiintec.actibookone.com/?cNo=716816&param=MV8xXzc=&siteNum=21559&siteTitle=%E9%85%8D%E7%AE%A1%E6%94%AF%E6%8C%81%E9%87%91%E5%85%B7%E3%81%AE%E3%82%AB%E3%82%BF%E3%83%AD%E3%82%B0%EF%BD%A5%E3%83%81%E3%83%A9%E3%82%B7&pNo=136https://nichieiintec.actibookone.com/?cNo=716816&param=MV8xXzc=&siteNum=21559&siteTitle=%E9%85%8D%E7%AE%A1%E6%94%AF%E6%8C%81%E9%87%91%E5%85%B7%E3%81%AE%E3%82%AB%E3%82%BF%E3%83%AD%E3%82%B0%EF%BD%A5%E3%83%81%E3%83%A9%E3%82%B7&pNo=136https://nichieiintec.actibookone.com/?cNo=716816&param=MV8xXzc=&siteNum=21559&siteTitle=%E9%85%8D%E7%AE%A1%E6%94%AF%E6%8C%81%E9%87%91%E5%85%B7%E3%81%AE%E3%82%AB%E3%82%BF%E3%83%AD%E3%82%B0%EF%BD%A5%E3%83%81%E3%83%A9%E3%82%B7&pNo=136 | SGP | 27.2 | 1
[5 empty] | 機器・器具 / 支持金物 | ウレタン | MS防振ゴム付 | ドブ | ドブウレタンMS防振ゴム付 | 20A×30T |  | 日栄インテック | NICHIEIINTEC_20A×30TドブウレタンMS防振ゴム付\Folder\Item |  |  | 2026-10-13 |  | 102000403720130 | ドブウレタンＭＳ防振ゴム付 | https://www.nichieiintec.jp/ | https://nichieiintec.actibookone.com/?cNo=716816&param=MV8xXzc=&siteNum=21559&siteTitle=%E9%85%8D%E7%AE%A1%E6%94%AF%E6%8C%81%E9%87%91%E5%85%B7%E3%81%AE%E3%82%AB%E3%82%BF%E3%83%AD%E3%82%B0%EF%BD%A5%E3%83%81%E3%83%A9%E3%82%B7&pNo=136https://nichieiintec.actibookone.com/?cNo=716816&param=MV8xXzc=&siteNum=21559&siteTitle=%E9%85%8D%E7%AE%A1%E6%94%AF%E6%8C%81%E9%87%91%E5%85%B7%E3%81%AE%E3%82%AB%E3%82%BF%E3%83%AD%E3%82%B0%EF%BD%A5%E3%83%81%E3%83%A9%E3%82%B7&pNo=136https://nichieiintec.actibookone.com/?cNo=716816&param=MV8xXzc=&siteNum=21559&siteTitle=%E9%85%8D%E7%AE%A1%E6%94%AF%E6%8C%81%E9%87%91%E5%85%B7%E3%81%AE%E3%82%AB%E3%82%BF%E3%83%AD%E3%82%B0%EF%BD%A5%E3%83%81%E3%83%A9%E3%82%B7&pNo=136https://nichieiintec.actibookone.com/?cNo=716816&param=MV8xXzc=&siteNum=21559&siteTitle=%E9%85%8D%E7%AE%A1%E6%94%AF%E6%8C%81%E9%87%91%E5%85%B7%E3%81%AE%E3%82%AB%E3%82%BF%E3%83%AD%E3%82%B0%EF%BD%A5%E3%83%81%E3%83%A9%E3%82%B7&pNo=136 | SGP | 27.2 | 1
[5 empty] | 機器・器具 / 支持金物 | ウレタン | MS防振ゴム付 | ドブ | ドブウレタンMS防振ゴム付 | 20A×40T |  | 日栄インテック | NICHIEIINTEC_20A×40TドブウレタンMS防振ゴム付\Folder\Item |  |  | 2026-10-13 |  | 102000403720140 | ドブウレタンＭＳ防振ゴム付 | https://www.nichieiintec.jp/ | https://nichieiintec.actibookone.com/?cNo=716816&param=MV8xXzc=&siteNum=21559&siteTitle=%E9%85%8D%E7%AE%A1%E6%94%AF%E6%8C%81%E9%87%91%E5%85%B7%E3%81%AE%E3%82%AB%E3%82%BF%E3%83%AD%E3%82%B0%EF%BD%A5%E3%83%81%E3%83%A9%E3%82%B7&pNo=136https://nichieiintec.actibookone.com/?cNo=716816&param=MV8xXzc=&siteNum=21559&siteTitle=%E9%85%8D%E7%AE%A1%E6%94%AF%E6%8C%81%E9%87%91%E5%85%B7%E3%81%AE%E3%82%AB%E3%82%BF%E3%83%AD%E3%82%B0%EF%BD%A5%E3%83%81%E3%83%A9%E3%82%B7&pNo=136https://nichieiintec.actibookone.com/?cNo=716816&param=MV8xXzc=&siteNum=21559&siteTitle=%E9%85%8D%E7%AE%A1%E6%94%AF%E6%8C%81%E9%87%91%E5%85%B7%E3%81%AE%E3%82%AB%E3%82%BF%E3%83%AD%E3%82%B0%EF%BD%A5%E3%83%81%E3%83%A9%E3%82%B7&pNo=136https://nichieiintec.actibookone.com/?cNo=716816&param=MV8xXzc=&siteNum=21559&siteTitle=%E9%85%8D%E7%AE%A1%E6%94%AF%E6%8C%81%E9%87%91%E5%85%B7%E3%81%AE%E3%82%AB%E3%82%BF%E3%83%AD%E3%82%B0%EF%BD%A5%E3%83%81%E3%83%A9%E3%82%B7&pNo=136 | SGP | 27.2 | 1
25A
[18 empty] | 商品CD | 商品名 | メーカーHP | 商品掲載URL | 適合配管種類 | 適合配管径 | 入数（１袋×数） | 備考
[5 empty] | 機器・器具 / 支持金物 | ウレタン | MS防振ゴム付 | ドブ | ドブウレタンMS防振ゴム付 | 25A×20T |  | 日栄インテック | NICHIEIINTEC_25A×20TドブウレタンMS防振ゴム付\Folder\Item |  |  | 2026-10-13 |  | 102000403720210 | ドブウレタンＭＳ防振ゴム付 | https://www.nichieiintec.jp/ | https://nichieiintec.actibookone.com/?cNo=716816&param=MV8xXzc=&siteNum=21559&siteTitle=%E9%85%8D%E7%AE%A1%E6%94%AF%E6%8C%81%E9%87%91%E5%85%B7%E3%81%AE%E3%82%AB%E3%82%BF%E3%83%AD%E3%82%B0%EF%BD%A5%E3%83%81%E3%83%A9%E3%82%B7&pNo=136https://nichieiintec.actibookone.com/?cNo=716816&param=MV8xXzc=&siteNum=21559&siteTitle=%E9%85%8D%E7%AE%A1%E6%94%AF%E6%8C%81%E9%87%91%E5%85%B7%E3%81%AE%E3%82%AB%E3%82%BF%E3%83%AD%E3%82%B0%EF%BD%A5%E3%83%81%E3%83%A9%E3%82%B7&pNo=136https://nichieiintec.actibookone.com/?cNo=716816&param=MV8xXzc=&siteNum=21559&siteTitle=%E9%85%8D%E7%AE%A1%E6%94%AF%E6%8C%81%E9%87%91%E5%85%B7%E3%81%AE%E3%82%AB%E3%82%BF%E3%83%AD%E3%82%B0%EF%BD%A5%E3%83%81%E3%83%A9%E3%82%B7&pNo=136https://nichieiintec.actibookone.com/?cNo=716816&param=MV8xXzc=&siteNum=21559&siteTitle=%E9%85%8D%E7%AE%A1%E6%94%AF%E6%8C%81%E9%87%91%E5%85%B7%E3%81%AE%E3%82%AB%E3%82%BF%E3%83%AD%E3%82%B0%EF%BD%A5%E3%83%81%E3%83%A9%E3%82%B7&pNo=136 | SGP | 34 | 1
[5 empty] | 機器・器具 / 支持金物 | ウレタン | MS防振ゴム付 | ドブ | ドブウレタンMS防振ゴム付 | 25A×25T |  | 日栄インテック | NICHIEIINTEC_25A×25TドブウレタンMS防振ゴム付\Folder\Item |  |  | 2026-10-13 |  | 102000403720220 | ドブウレタンＭＳ防振ゴム付 | https://www.nichieiintec.jp/ | https://nichieiintec.actibookone.com/?cNo=716816&param=MV8xXzc=&siteNum=21559&siteTitle=%E9%85%8D%E7%AE%A1%E6%94%AF%E6%8C%81%E9%87%91%E5%85%B7%E3%81%AE%E3%82%AB%E3%82%BF%E3%83%AD%E3%82%B0%EF%BD%A5%E3%83%81%E3%83%A9%E3%82%B7&pNo=136https://nichieiintec.actibookone.com/?cNo=716816&param=MV8xXzc=&siteNum=21559&siteTitle=%E9%85%8D%E7%AE%A1%E6%94%AF%E6%8C%81%E9%87%91%E5%85%B7%E3%81%AE%E3%82%AB%E3%82%BF%E3%83%AD%E3%82%B0%EF%BD%A5%E3%83%81%E3%83%A9%E3%82%B7&pNo=136https://nichieiintec.actibookone.com/?cNo=716816&param=MV8xXzc=&siteNum=21559&siteTitle=%E9%85%8D%E7%AE%A1%E6%94%AF%E6%8C%81%E9%87%91%E5%85%B7%E3%81%AE%E3%82%AB%E3%82%BF%E3%83%AD%E3%82%B0%EF%BD%A5%E3%83%81%E3%83%A9%E3%82%B7&pNo=136https://nichieiintec.actibookone.com/?cNo=716816&param=MV8xXzc=&siteNum=21559&siteTitle=%E9%85%8D%E7%AE%A1%E6%94%AF%E6%8C%81%E9%87%91%E5%85%B7%E3%81%AE%E3%82%AB%E3%82%BF%E3%83%AD%E3%82%B0%EF%BD%A5%E3%83%81%E3%83%A9%E3%82%B7&pNo=136 | SGP | 34 | 1
[5 empty] | 機器・器具 / 支持金物 | ウレタン | MS防振ゴム付 | ドブ | ドブウレタンMS防振ゴム付 | 25A×30T |  | 日栄インテック | NICHIEIINTEC_25A×30TドブウレタンMS防振ゴム付\Folder\Item |  |  | 2026-10-13 |  | 102000403720230 | ドブウレタンＭＳ防振ゴム付 | https://www.nichieiintec.jp/ | https://nichieiintec.actibookone.com/?cNo=716816&param=MV8xXzc=&siteNum=21559&siteTitle=%E9%85%8D%E7%AE%A1%E6%94%AF%E6%8C%81%E9%87%91%E5%85%B7%E3%81%AE%E3%82%AB%E3%82%BF%E3%83%AD%E3%82%B0%EF%BD%A5%E3%83%81%E3%83%A9%E3%82%B7&pNo=136https://nichieiintec.actibookone.com/?cNo=716816&param=MV8xXzc=&siteNum=21559&siteTitle=%E9%85%8D%E7%AE%A1%E6%94%AF%E6%8C%81%E9%87%91%E5%85%B7%E3%81%AE%E3%82%AB%E3%82%BF%E3%83%AD%E3%82%B0%EF%BD%A5%E3%83%81%E3%83%A9%E3%82%B7&pNo=136https://nichieiintec.actibookone.com/?cNo=716816&param=MV8xXzc=&siteNum=21559&siteTitle=%E9%85%8D%E7%AE%A1%E6%94%AF%E6%8C%81%E9%87%91%E5%85%B7%E3%81%AE%E3%82%AB%E3%82%BF%E3%83%AD%E3%82%B0%EF%BD%A5%E3%83%81%E3%83%A9%E3%82%B7&pNo=136https://nichieiintec.actibookone.com/?cNo=716816&param=MV8xXzc=&siteNum=21559&siteTitle=%E9%85%8D%E7%AE%A1%E6%94%AF%E6%8C%81%E9%87%91%E5%85%B7%E3%81%AE%E3%82%AB%E3%82%BF%E3%83%AD%E3%82%B0%EF%BD%A5%E3%83%81%E3%83%A9%E3%82%B7&pNo=136 | SGP | 34 | 1
[5 empty] | 機器・器具 / 支持金物 | ウレタン | MS防振ゴム付 | ドブ | ドブウレタンMS防振ゴム付 | 25A×40T |  | 日栄インテック | NICHIEIINTEC_25A×40TドブウレタンMS防振ゴム付\Folder\Item |  |  | 2026-10-13 |  | 102000403720240 | ドブウレタンＭＳ防振ゴム付 | https://www.nichieiintec.jp/ | https://nichieiintec.actibookone.com/?cNo=716816&param=MV8xXzc=&siteNum=21559&siteTitle=%E9%85%8D%E7%AE%A1%E6%94%AF%E6%8C%81%E9%87%91%E5%85%B7%E3%81%AE%E3%82%AB%E3%82%BF%E3%83%AD%E3%82%B0%EF%BD%A5%E3%83%81%E3%83%A9%E3%82%B7&pNo=136https://nichieiintec.actibookone.com/?cNo=716816&param=MV8xXzc=&siteNum=21559&siteTitle=%E9%85%8D%E7%AE%A1%E6%94%AF%E6%8C%81%E9%87%91%E5%85%B7%E3%81%AE%E3%82%AB%E3%82%BF%E3%83%AD%E3%82%B0%EF%BD%A5%E3%83%81%E3%83%A9%E3%82%B7&pNo=136https://nichieiintec.actibookone.com/?cNo=716816&param=MV8xXzc=&siteNum=21559&siteTitle=%E9%85%8D%E7%AE%A1%E6%94%AF%E6%8C%81%E9%87%91%E5%85%B7%E3%81%AE%E3%82%AB%E3%82%BF%E3%83%AD%E3%82%B0%EF%BD%A5%E3%83%81%E3%83%A9%E3%82%B7&pNo=136https://nichieiintec.actibookone.com/?cNo=716816&param=MV8xXzc=&siteNum=21559&siteTitle=%E9%85%8D%E7%AE%A1%E6%94%AF%E6%8C%81%E9%87%91%E5%85%B7%E3%81%AE%E3%82%AB%E3%82%BF%E3%83%AD%E3%82%B0%EF%BD%A5%E3%83%81%E3%83%A9%E3%82%B7&pNo=136 | SGP | 34 | 1
32A
[18 empty] | 商品CD | 商品名 | メーカーHP | 商品掲載URL | 適合配管種類 | 適合配管径 | 入数（１袋×数） | 備考
[5 empty] | 機器・器具 / 支持金物 | ウレタン | MS防振ゴム付 | ドブ | ドブウレタンMS防振ゴム付 | 32A×20T |  | 日栄インテック | NICHIEIINTEC_32A×20TドブウレタンMS防振ゴム付\Folder\Item |  |  | 2026-10-13 |  | 102000403720310 | ドブウレタンＭＳ防振ゴム付 | https://www.nichieiintec.jp/ | https://nichieiintec.actibookone.com/?cNo=716816&param=MV8xXzc=&siteNum=21559&siteTitle=%E9%85%8D%E7%AE%A1%E6%94%AF%E6%8C%81%E9%87%91%E5%85%B7%E3%81%AE%E3%82%AB%E3%82%BF%E3%83%AD%E3%82%B0%EF%BD%A5%E3%83%81%E3%83%A9%E3%82%B7&pNo=136https://nichieiintec.actibookone.com/?cNo=716816&param=MV8xXzc=&siteNum=21559&siteTitle=%E9%85%8D%E7%AE%A1%E6%94%AF%E6%8C%81%E9%87%91%E5%85%B7%E3%81%AE%E3%82%AB%E3%82%BF%E3%83%AD%E3%82%B0%EF%BD%A5%E3%83%81%E3%83%A9%E3%82%B7&pNo=136https://nichieiintec.actibookone.com/?cNo=716816&param=MV8xXzc=&siteNum=21559&siteTitle=%E9%85%8D%E7%AE%A1%E6%94%AF%E6%8C%81%E9%87%91%E5%85%B7%E3%81%AE%E3%82%AB%E3%82%BF%E3%83%AD%E3%82%B0%EF%BD%A5%E3%83%81%E3%83%A9%E3%82%B7&pNo=136https://nichieiintec.actibookone.com/?cNo=716816&param=MV8xXzc=&siteNum=21559&siteTitle=%E9%85%8D%E7%AE%A1%E6%94%AF%E6%8C%81%E9%87%91%E5%85%B7%E3%81%AE%E3%82%AB%E3%82%BF%E3%83%AD%E3%82%B0%EF%BD%A5%E3%83%81%E3%83%A9%E3%82%B7&pNo=136 | SGP | 42.7 | 1
[5 empty] | 機器・器具 / 支持金物 | ウレタン | MS防振ゴム付 | ドブ | ドブウレタンMS防振ゴム付 | 32A×25T |  | 日栄インテック | NICHIEIINTEC_32A×25TドブウレタンMS防振ゴム付\Folder\Item |  |  | 2026-10-13 |  | 102000403720320 | ドブウレタンＭＳ防振ゴム付 | https://www.nichieiintec.jp/ | https://nichieiintec.actibookone.com/?cNo=716816&param=MV8xXzc=&siteNum=21559&siteTitle=%E9%85%8D%E7%AE%A1%E6%94%AF%E6%8C%81%E9%87%91%E5%85%B7%E3%81%AE%E3%82%AB%E3%82%BF%E3%83%AD%E3%82%B0%EF%BD%A5%E3%83%81%E3%83%A9%E3%82%B7&pNo=136https://nichieiintec.actibookone.com/?cNo=716816&param=MV8xXzc=&siteNum=21559&siteTitle=%E9%85%8D%E7%AE%A1%E6%94%AF%E6%8C%81%E9%87%91%E5%85%B7%E3%81%AE%E3%82%AB%E3%82%BF%E3%83%AD%E3%82%B0%EF%BD%A5%E3%83%81%E3%83%A9%E3%82%B7&pNo=136https://nichieiintec.actibookone.com/?cNo=716816&param=MV8xXzc=&siteNum=21559&siteTitle=%E9%85%8D%E7%AE%A1%E6%94%AF%E6%8C%81%E9%87%91%E5%85%B7%E3%81%AE%E3%82%AB%E3%82%BF%E3%83%AD%E3%82%B0%EF%BD%A5%E3%83%81%E3%83%A9%E3%82%B7&pNo=136https://nichieiintec.actibookone.com/?cNo=716816&param=MV8xXzc=&siteNum=21559&siteTitle=%E9%85%8D%E7%AE%A1%E6%94%AF%E6%8C%81%E9%87%91%E5%85%B7%E3%81%AE%E3%82%AB%E3%82%BF%E3%83%AD%E3%82%B0%EF%BD%A5%E3%83%81%E3%83%A9%E3%82%B7&pNo=136 | SGP | 42.7 | 1
[5 empty] | 機器・器具 / 支持金物 | ウレタン | MS防振ゴム付 | ドブ | ドブウレタンMS防振ゴム付 | 32A×30T |  | 日栄インテック | NICHIEIINTEC_32A×30TドブウレタンMS防振ゴム付\Folder\Item |  |  | 2026-10-13 |  | 102000403720330 | ドブウレタンＭＳ防振ゴム付 | https://www.nichieiintec.jp/ | https://nichieiintec.actibookone.com/?cNo=716816&param=MV8xXzc=&siteNum=21559&siteTitle=%E9%85%8D%E7%AE%A1%E6%94%AF%E6%8C%81%E9%87%91%E5%85%B7%E3%81%AE%E3%82%AB%E3%82%BF%E3%83%AD%E3%82%B0%EF%BD%A5%E3%83%81%E3%83%A9%E3%82%B7&pNo=136https://nichieiintec.actibookone.com/?cNo=716816&param=MV8xXzc=&siteNum=21559&siteTitle=%E9%85%8D%E7%AE%A1%E6%94%AF%E6%8C%81%E9%87%91%E5%85%B7%E3%81%AE%E3%82%AB%E3%82%BF%E3%83%AD%E3%82%B0%EF%BD%A5%E3%83%81%E3%83%A9%E3%82%B7&pNo=136https://nichieiintec.actibookone.com/?cNo=716816&param=MV8xXzc=&siteNum=21559&siteTitle=%E9%85%8D%E7%AE%A1%E6%94%AF%E6%8C%81%E9%87%91%E5%85%B7%E3%81%AE%E3%82%AB%E3%82%BF%E3%83%AD%E3%82%B0%EF%BD%A5%E3%83%81%E3%83%A9%E3%82%B7&pNo=136https://nichieiintec.actibookone.com/?cNo=716816&param=MV8xXzc=&siteNum=21559&siteTitle=%E9%85%8D%E7%AE%A1%E6%94%AF%E6%8C%81%E9%87%91%E5%85%B7%E3%81%AE%E3%82%AB%E3%82%BF%E3%83%AD%E3%82%B0%EF%BD%A5%E3%83%81%E3%83%A9%E3%82%B7&pNo=136 | SGP | 42.7 | 1
[5 empty] | 機器・器具 / 支持金物 | ウレタン | MS防振ゴム付 | ドブ | ドブウレタンMS防振ゴム付 | 32A×40T |  | 日栄インテック | NICHIEIINTEC_32A×40TドブウレタンMS防振ゴム付\Folder\Item |  |  | 2026-10-13 |  | 102000403720340 | ドブウレタンＭＳ防振ゴム付 | https://www.nichieiintec.jp/ | https://nichieiintec.actibookone.com/?cNo=716816&param=MV8xXzc=&siteNum=21559&siteTitle=%E9%85%8D%E7%AE%A1%E6%94%AF%E6%8C%81%E9%87%91%E5%85%B7%E3%81%AE%E3%82%AB%E3%82%BF%E3%83%AD%E3%82%B0%EF%BD%A5%E3%83%81%E3%83%A9%E3%82%B7&pNo=136https://nichieiintec.actibookone.com/?cNo=716816&param=MV8xXzc=&siteNum=21559&siteTitle=%E9%85%8D%E7%AE%A1%E6%94%AF%E6%8C%81%E9%87%91%E5%85%B7%E3%81%AE%E3%82%AB%E3%82%BF%E3%83%AD%E3%82%B0%EF%BD%A5%E3%83%81%E3%83%A9%E3%82%B7&pNo=136https://nichieiintec.actibookone.com/?cNo=716816&param=MV8xXzc=&siteNum=21559&siteTitle=%E9%85%8D%E7%AE%A1%E6%94%AF%E6%8C%81%E9%87%91%E5%85%B7%E3%81%AE%E3%82%AB%E3%82%BF%E3%83%AD%E3%82%B0%EF%BD%A5%E3%83%81%E3%83%A9%E3%82%B7&pNo=136https://nichieiintec.actibookone.com/?cNo=716816&param=MV8xXzc=&siteNum=21559&siteTitle=%E9%85%8D%E7%AE%A1%E6%94%AF%E6%8C%81%E9%87%91%E5%85%B7%E3%81%AE%E3%82%AB%E3%82%BF%E3%83%AD%E3%82%B0%EF%BD%A5%E3%83%81%E3%83%A9%E3%82%B7&pNo=136 | SGP | 42.7 | 1
40A
[18 empty] | 商品CD | 商品名 | メーカーHP | 商品掲載URL | 適合配管種類 | 適合配管径 | 入数（１袋×数） | 備考
[5 empty] | 機器・器具 / 支持金物 | ウレタン | MS防振ゴム付 | ドブ | ドブウレタンMS防振ゴム付 | 40A×20T |  | 日栄インテック | NICHIEIINTEC_40A×20TドブウレタンMS防振ゴム付\Folder\Item |  |  | 2026-10-13 |  | 102000403720410 | ドブウレタンＭＳ防振ゴム付 | https://www.nichieiintec.jp/ | https://nichieiintec.actibookone.com/?cNo=716816&param=MV8xXzc=&siteNum=21559&siteTitle=%E9%85%8D%E7%AE%A1%E6%94%AF%E6%8C%81%E9%87%91%E5%85%B7%E3%81%AE%E3%82%AB%E3%82%BF%E3%83%AD%E3%82%B0%EF%BD%A5%E3%83%81%E3%83%A9%E3%82%B7&pNo=136https://nichieiintec.actibookone.com/?cNo=716816&param=MV8xXzc=&siteNum=21559&siteTitle=%E9%85%8D%E7%AE%A1%E6%94%AF%E6%8C%81%E9%87%91%E5%85%B7%E3%81%AE%E3%82%AB%E3%82%BF%E3%83%AD%E3%82%B0%EF%BD%A5%E3%83%81%E3%83%A9%E3%82%B7&pNo=136https://nichieiintec.actibookone.com/?cNo=716816&param=MV8xXzc=&siteNum=21559&siteTitle=%E9%85%8D%E7%AE%A1%E6%94%AF%E6%8C%81%E9%87%91%E5%85%B7%E3%81%AE%E3%82%AB%E3%82%BF%E3%83%AD%E3%82%B0%EF%BD%A5%E3%83%81%E3%83%A9%E3%82%B7&pNo=136https://nichieiintec.actibookone.com/?cNo=716816&param=MV8xXzc=&siteNum=21559&siteTitle=%E9%85%8D%E7%AE%A1%E6%94%AF%E6%8C%81%E9%87%91%E5%85%B7%E3%81%AE%E3%82%AB%E3%82%BF%E3%83%AD%E3%82%B0%EF%BD%A5%E3%83%81%E3%83%A9%E3%82%B7&pNo=136 | SGP | 48.6 | 1
[5 empty] | 機器・器具 / 支持金物 | ウレタン | MS防振ゴム付 | ドブ | ドブウレタンMS防振ゴム付 | 40A×25T |  | 日栄インテック | NICHIEIINTEC_40A×25TドブウレタンMS防振ゴム付\Folder\Item |  |  | 2026-10-13 |  | 102000403720420 | ドブウレタンＭＳ防振ゴム付 | https://www.nichieiintec.jp/ | https://nichieiintec.actibookone.com/?cNo=716816&param=MV8xXzc=&siteNum=21559&siteTitle=%E9%85%8D%E7%AE%A1%E6%94%AF%E6%8C%81%E9%87%91%E5%85%B7%E3%81%AE%E3%82%AB%E3%82%BF%E3%83%AD%E3%82%B0%EF%BD%A5%E3%83%81%E3%83%A9%E3%82%B7&pNo=136https://nichieiintec.actibookone.com/?cNo=716816&param=MV8xXzc=&siteNum=21559&siteTitle=%E9%85%8D%E7%AE%A1%E6%94%AF%E6%8C%81%E9%87%91%E5%85%B7%E3%81%AE%E3%82%AB%E3%82%BF%E3%83%AD%E3%82%B0%EF%BD%A5%E3%83%81%E3%83%A9%E3%82%B7&pNo=136https://nichieiintec.actibookone.com/?cNo=716816&param=MV8xXzc=&siteNum=21559&siteTitle=%E9%85%8D%E7%AE%A1%E6%94%AF%E6%8C%81%E9%87%91%E5%85%B7%E3%81%AE%E3%82%AB%E3%82%BF%E3%83%AD%E3%82%B0%EF%BD%A5%E3%83%81%E3%83%A9%E3%82%B7&pNo=136https://nichieiintec.actibookone.com/?cNo=716816&param=MV8xXzc=&siteNum=21559&siteTitle=%E9%85%8D%E7%AE%A1%E6%94%AF%E6%8C%81%E9%87%91%E5%85%B7%E3%81%AE%E3%82%AB%E3%82%BF%E3%83%AD%E3%82%B0%EF%BD%A5%E3%83%81%E3%83%A9%E3%82%B7&pNo=136 | SGP | 48.6 | 1
[5 empty] | 機器・器具 / 支持金物 | ウレタン | MS防振ゴム付 | ドブ | ドブウレタンMS防振ゴム付 | 40A×30T |  | 日栄インテック | NICHIEIINTEC_40A×30TドブウレタンMS防振ゴム付\Folder\Item |  |  | 2026-10-13 |  | 102000403720430 | ドブウレタンＭＳ防振ゴム付 | https://www.nichieiintec.jp/ | https://nichieiintec.actibookone.com/?cNo=716816&param=MV8xXzc=&siteNum=21559&siteTitle=%E9%85%8D%E7%AE%A1%E6%94%AF%E6%8C%81%E9%87%91%E5%85%B7%E3%81%AE%E3%82%AB%E3%82%BF%E3%83%AD%E3%82%B0%EF%BD%A5%E3%83%81%E3%83%A9%E3%82%B7&pNo=136https://nichieiintec.actibookone.com/?cNo=716816&param=MV8xXzc=&siteNum=21559&siteTitle=%E9%85%8D%E7%AE%A1%E6%94%AF%E6%8C%81%E9%87%91%E5%85%B7%E3%81%AE%E3%82%AB%E3%82%BF%E3%83%AD%E3%82%B0%EF%BD%A5%E3%83%81%E3%83%A9%E3%82%B7&pNo=136https://nichieiintec.actibookone.com/?cNo=716816&param=MV8xXzc=&siteNum=21559&siteTitle=%E9%85%8D%E7%AE%A1%E6%94%AF%E6%8C%81%E9%87%91%E5%85%B7%E3%81%AE%E3%82%AB%E3%82%BF%E3%83%AD%E3%82%B0%EF%BD%A5%E3%83%81%E3%83%A9%E3%82%B7&pNo=136https://nichieiintec.actibookone.com/?cNo=716816&param=MV8xXzc=&siteNum=21559&siteTitle=%E9%85%8D%E7%AE%A1%E6%94%AF%E6%8C%81%E9%87%91%E5%85%B7%E3%81%AE%E3%82%AB%E3%82%BF%E3%83%AD%E3%82%B0%EF%BD%A5%E3%83%81%E3%83%A9%E3%82%B7&pNo=136 | SGP | 48.6 | 1
[5 empty] | 機器・器具 / 支持金物 | ウレタン | MS防振ゴム付 | ドブ | ドブウレタンMS防振ゴム付 | 40A×40T |  | 日栄インテック | NICHIEIINTEC_40A×40TドブウレタンMS防振ゴム付\Folder\Item |  |  | 2026-10-13 |  | 102000403720440 | ドブウレタンＭＳ防振ゴム付 | https://www.nichieiintec.jp/ | https://nichieiintec.actibookone.com/?cNo=716816&param=MV8xXzc=&siteNum=21559&siteTitle=%E9%85%8D%E7%AE%A1%E6%94%AF%E6%8C%81%E9%87%91%E5%85%B7%E3%81%AE%E3%82%AB%E3%82%BF%E3%83%AD%E3%82%B0%EF%BD%A5%E3%83%81%E3%83%A9%E3%82%B7&pNo=136https://nichieiintec.actibookone.com/?cNo=716816&param=MV8xXzc=&siteNum=21559&siteTitle=%E9%85%8D%E7%AE%A1%E6%94%AF%E6%8C%81%E9%87%91%E5%85%B7%E3%81%AE%E3%82%AB%E3%82%BF%E3%83%AD%E3%82%B0%EF%BD%A5%E3%83%81%E3%83%A9%E3%82%B7&pNo=136https://nichieiintec.actibookone.com/?cNo=716816&param=MV8xXzc=&siteNum=21559&siteTitle=%E9%85%8D%E7%AE%A1%E6%94%AF%E6%8C%81%E9%87%91%E5%85%B7%E3%81%AE%E3%82%AB%E3%82%BF%E3%83%AD%E3%82%B0%EF%BD%A5%E3%83%81%E3%83%A9%E3%82%B7&pNo=136https://nichieiintec.actibookone.com/?cNo=716816&param=MV8xXzc=&siteNum=21559&siteTitle=%E9%85%8D%E7%AE%A1%E6%94%AF%E6%8C%81%E9%87%91%E5%85%B7%E3%81%AE%E3%82%AB%E3%82%BF%E3%83%AD%E3%82%B0%EF%BD%A5%E3%83%81%E3%83%A9%E3%82%B7&pNo=136 | SGP | 48.6 | 1
50A
[18 empty] | 商品CD | 商品名 | メーカーHP | 商品掲載URL | 適合配管種類 | 適合配管径 | 入数（１袋×数） | 備考
[5 empty] | 機器・器具 / 支持金物 | ウレタン | MS防振ゴム付 | ドブ | ドブウレタンMS防振ゴム付 | 50A×20T |  | 日栄インテック | NICHIEIINTEC_50A×20TドブウレタンMS防振ゴム付\Folder\Item |  |  | 2026-10-13 |  | 102000403720510 | ドブウレタンＭＳ防振ゴム付 | https://www.nichieiintec.jp/ | https://nichieiintec.actibookone.com/?cNo=716816&param=MV8xXzc=&siteNum=21559&siteTitle=%E9%85%8D%E7%AE%A1%E6%94%AF%E6%8C%81%E9%87%91%E5%85%B7%E3%81%AE%E3%82%AB%E3%82%BF%E3%83%AD%E3%82%B0%EF%BD%A5%E3%83%81%E3%83%A9%E3%82%B7&pNo=136https://nichieiintec.actibookone.com/?cNo=716816&param=MV8xXzc=&siteNum=21559&siteTitle=%E9%85%8D%E7%AE%A1%E6%94%AF%E6%8C%81%E9%87%91%E5%85%B7%E3%81%AE%E3%82%AB%E3%82%BF%E3%83%AD%E3%82%B0%EF%BD%A5%E3%83%81%E3%83%A9%E3%82%B7&pNo=136https://nichieiintec.actibookone.com/?cNo=716816&param=MV8xXzc=&siteNum=21559&siteTitle=%E9%85%8D%E7%AE%A1%E6%94%AF%E6%8C%81%E9%87%91%E5%85%B7%E3%81%AE%E3%82%AB%E3%82%BF%E3%83%AD%E3%82%B0%EF%BD%A5%E3%83%81%E3%83%A9%E3%82%B7&pNo=136https://nichieiintec.actibookone.com/?cNo=716816&param=MV8xXzc=&siteNum=21559&siteTitle=%E9%85%8D%E7%AE%A1%E6%94%AF%E6%8C%81%E9%87%91%E5%85%B7%E3%81%AE%E3%82%AB%E3%82%BF%E3%83%AD%E3%82%B0%EF%BD%A5%E3%83%81%E3%83%A9%E3%82%B7&pNo=136 | SGP | 60.5 | 1
[5 empty] | 機器・器具 / 支持金物 | ウレタン | MS防振ゴム付 | ドブ | ドブウレタンMS防振ゴム付 | 50A×25T |  | 日栄インテック | NICHIEIINTEC_50A×25TドブウレタンMS防振ゴム付\Folder\Item |  |  | 2026-10-13 |  | 102000403720520 | ドブウレタンＭＳ防振ゴム付 | https://www.nichieiintec.jp/ | https://nichieiintec.actibookone.com/?cNo=716816&param=MV8xXzc=&siteNum=21559&siteTitle=%E9%85%8D%E7%AE%A1%E6%94%AF%E6%8C%81%E9%87%91%E5%85%B7%E3%81%AE%E3%82%AB%E3%82%BF%E3%83%AD%E3%82%B0%EF%BD%A5%E3%83%81%E3%83%A9%E3%82%B7&pNo=136https://nichieiintec.actibookone.com/?cNo=716816&param=MV8xXzc=&siteNum=21559&siteTitle=%E9%85%8D%E7%AE%A1%E6%94%AF%E6%8C%81%E9%87%91%E5%85%B7%E3%81%AE%E3%82%AB%E3%82%BF%E3%83%AD%E3%82%B0%EF%BD%A5%E3%83%81%E3%83%A9%E3%82%B7&pNo=136https://nichieiintec.actibookone.com/?cNo=716816&param=MV8xXzc=&siteNum=21559&siteTitle=%E9%85%8D%E7%AE%A1%E6%94%AF%E6%8C%81%E9%87%91%E5%85%B7%E3%81%AE%E3%82%AB%E3%82%BF%E3%83%AD%E3%82%B0%EF%BD%A5%E3%83%81%E3%83%A9%E3%82%B7&pNo=136https://nichieiintec.actibookone.com/?cNo=716816&param=MV8xXzc=&siteNum=21559&siteTitle=%E9%85%8D%E7%AE%A1%E6%94%AF%E6%8C%81%E9%87%91%E5%85%B7%E3%81%AE%E3%82%AB%E3%82%BF%E3%83%AD%E3%82%B0%EF%BD%A5%E3%83%81%E3%83%A9%E3%82%B7&pNo=136 | SGP | 60.5 | 1
[5 empty] | 機器・器具 / 支持金物 | ウレタン | MS防振ゴム付 | ドブ | ドブウレタンMS防振ゴム付 | 50A×30T |  | 日栄インテック | NICHIEIINTEC_50A×30TドブウレタンMS防振ゴム付\Folder\Item |  |  | 2026-10-13 |  | 102000403720530 | ドブウレタンＭＳ防振ゴム付 | https://www.nichieiintec.jp/ | https://nichieiintec.actibookone.com/?cNo=716816&param=MV8xXzc=&siteNum=21559&siteTitle=%E9%85%8D%E7%AE%A1%E6%94%AF%E6%8C%81%E9%87%91%E5%85%B7%E3%81%AE%E3%82%AB%E3%82%BF%E3%83%AD%E3%82%B0%EF%BD%A5%E3%83%81%E3%83%A9%E3%82%B7&pNo=136https://nichieiintec.actibookone.com/?cNo=716816&param=MV8xXzc=&siteNum=21559&siteTitle=%E9%85%8D%E7%AE%A1%E6%94%AF%E6%8C%81%E9%87%91%E5%85%B7%E3%81%AE%E3%82%AB%E3%82%BF%E3%83%AD%E3%82%B0%EF%BD%A5%E3%83%81%E3%83%A9%E3%82%B7&pNo=136https://nichieiintec.actibookone.com/?cNo=716816&param=MV8xXzc=&siteNum=21559&siteTitle=%E9%85%8D%E7%AE%A1%E6%94%AF%E6%8C%81%E9%87%91%E5%85%B7%E3%81%AE%E3%82%AB%E3%82%BF%E3%83%AD%E3%82%B0%EF%BD%A5%E3%83%81%E3%83%A9%E3%82%B7&pNo=136https://nichieiintec.actibookone.com/?cNo=716816&param=MV8xXzc=&siteNum=21559&siteTitle=%E9%85%8D%E7%AE%A1%E6%94%AF%E6%8C%81%E9%87%91%E5%85%B7%E3%81%AE%E3%82%AB%E3%82%BF%E3%83%AD%E3%82%B0%EF%BD%A5%E3%83%81%E3%83%A9%E3%82%B7&pNo=136 | SGP | 60.5 | 1
[5 empty] | 機器・器具 / 支持金物 | ウレタン | MS防振ゴム付 | ドブ | ドブウレタンMS防振ゴム付 | 50A×40T |  | 日栄インテック | NICHIEIINTEC_50A×40TドブウレタンMS防振ゴム付\Folder\Item |  |  | 2026-10-13 |  | 102000403720540 | ドブウレタンＭＳ防振ゴム付 | https://www.nichieiintec.jp/ | https://nichieiintec.actibookone.com/?cNo=716816&param=MV8xXzc=&siteNum=21559&siteTitle=%E9%85%8D%E7%AE%A1%E6%94%AF%E6%8C%81%E9%87%91%E5%85%B7%E3%81%AE%E3%82%AB%E3%82%BF%E3%83%AD%E3%82%B0%EF%BD%A5%E3%83%81%E3%83%A9%E3%82%B7&pNo=136https://nichieiintec.actibookone.com/?cNo=716816&param=MV8xXzc=&siteNum=21559&siteTitle=%E9%85%8D%E7%AE%A1%E6%94%AF%E6%8C%81%E9%87%91%E5%85%B7%E3%81%AE%E3%82%AB%E3%82%BF%E3%83%AD%E3%82%B0%EF%BD%A5%E3%83%81%E3%83%A9%E3%82%B7&pNo=136https://nichieiintec.actibookone.com/?cNo=716816&param=MV8xXzc=&siteNum=21559&siteTitle=%E9%85%8D%E7%AE%A1%E6%94%AF%E6%8C%81%E9%87%91%E5%85%B7%E3%81%AE%E3%82%AB%E3%82%BF%E3%83%AD%E3%82%B0%EF%BD%A5%E3%83%81%E3%83%A9%E3%82%B7&pNo=136https://nichieiintec.actibookone.com/?cNo=716816&param=MV8xXzc=&siteNum=21559&siteTitle=%E9%85%8D%E7%AE%A1%E6%94%AF%E6%8C%81%E9%87%91%E5%85%B7%E3%81%AE%E3%82%AB%E3%82%BF%E3%83%AD%E3%82%B0%EF%BD%A5%E3%83%81%E3%83%A9%E3%82%B7&pNo=136 | SGP | 60.5 | 1
65A
[18 empty] | 商品CD | 商品名 | メーカーHP | 商品掲載URL | 適合配管種類 | 適合配管径 | 入数（１袋×数） | 備考
[5 empty] | 機器・器具 / 支持金物 | ウレタン | MS防振ゴム付 | ドブ | ドブウレタンMS防振ゴム付 | 65A×20T |  | 日栄インテック | NICHIEIINTEC_65A×20TドブウレタンMS防振ゴム付\Folder\Item |  |  | 2026-10-13 |  | 102000403720610 | ドブウレタンＭＳ防振ゴム付 | https://www.nichieiintec.jp/ | https://nichieiintec.actibookone.com/?cNo=716816&param=MV8xXzc=&siteNum=21559&siteTitle=%E9%85%8D%E7%AE%A1%E6%94%AF%E6%8C%81%E9%87%91%E5%85%B7%E3%81%AE%E3%82%AB%E3%82%BF%E3%83%AD%E3%82%B0%EF%BD%A5%E3%83%81%E3%83%A9%E3%82%B7&pNo=136https://nichieiintec.actibookone.com/?cNo=716816&param=MV8xXzc=&siteNum=21559&siteTitle=%E9%85%8D%E7%AE%A1%E6%94%AF%E6%8C%81%E9%87%91%E5%85%B7%E3%81%AE%E3%82%AB%E3%82%BF%E3%83%AD%E3%82%B0%EF%BD%A5%E3%83%81%E3%83%A9%E3%82%B7&pNo=136https://nichieiintec.actibookone.com/?cNo=716816&param=MV8xXzc=&siteNum=21559&siteTitle=%E9%85%8D%E7%AE%A1%E6%94%AF%E6%8C%81%E9%87%91%E5%85%B7%E3%81%AE%E3%82%AB%E3%82%BF%E3%83%AD%E3%82%B0%EF%BD%A5%E3%83%81%E3%83%A9%E3%82%B7&pNo=136https://nichieiintec.actibookone.com/?cNo=716816&param=MV8xXzc=&siteNum=21559&siteTitle=%E9%85%8D%E7%AE%A1%E6%94%AF%E6%8C%81%E9%87%91%E5%85%B7%E3%81%AE%E3%82%AB%E3%82%BF%E3%83%AD%E3%82%B0%EF%BD%A5%E3%83%81%E3%83%A9%E3%82%B7&pNo=136 | SGP | 76.3 | 1
[5 empty] | 機器・器具 / 支持金物 | ウレタン | MS防振ゴム付 | ドブ | ドブウレタンMS防振ゴム付 | 65A×25T |  | 日栄インテック | NICHIEIINTEC_65A×25TドブウレタンMS防振ゴム付\Folder\Item |  |  | 2026-10-13 |  | 102000403720620 | ドブウレタンＭＳ防振ゴム付 | https://www.nichieiintec.jp/ | https://nichieiintec.actibookone.com/?cNo=716816&param=MV8xXzc=&siteNum=21559&siteTitle=%E9%85%8D%E7%AE%A1%E6%94%AF%E6%8C%81%E9%87%91%E5%85%B7%E3%81%AE%E3%82%AB%E3%82%BF%E3%83%AD%E3%82%B0%EF%BD%A5%E3%83%81%E3%83%A9%E3%82%B7&pNo=136https://nichieiintec.actibookone.com/?cNo=716816&param=MV8xXzc=&siteNum=21559&siteTitle=%E9%85%8D%E7%AE%A1%E6%94%AF%E6%8C%81%E9%87%91%E5%85%B7%E3%81%AE%E3%82%AB%E3%82%BF%E3%83%AD%E3%82%B0%EF%BD%A5%E3%83%81%E3%83%A9%E3%82%B7&pNo=136https://nichieiintec.actibookone.com/?cNo=716816&param=MV8xXzc=&siteNum=21559&siteTitle=%E9%85%8D%E7%AE%A1%E6%94%AF%E6%8C%81%E9%87%91%E5%85%B7%E3%81%AE%E3%82%AB%E3%82%BF%E3%83%AD%E3%82%B0%EF%BD%A5%E3%83%81%E3%83%A9%E3%82%B7&pNo=136https://nichieiintec.actibookone.com/?cNo=716816&param=MV8xXzc=&siteNum=21559&siteTitle=%E9%85%8D%E7%AE%A1%E6%94%AF%E6%8C%81%E9%87%91%E5%85%B7%E3%81%AE%E3%82%AB%E3%82%BF%E3%83%AD%E3%82%B0%EF%BD%A5%E3%83%81%E3%83%A9%E3%82%B7&pNo=136 | SGP | 76.3 | 1
[5 empty] | 機器・器具 / 支持金物 | ウレタン | MS防振ゴム付 | ドブ | ドブウレタンMS防振ゴム付 | 65A×30T |  | 日栄インテック | NICHIEIINTEC_65A×30TドブウレタンMS防振ゴム付\Folder\Item |  |  | 2026-10-13 |  | 102000403720630 | ドブウレタンＭＳ防振ゴム付 | https://www.nichieiintec.jp/ | https://nichieiintec.actibookone.com/?cNo=716816&param=MV8xXzc=&siteNum=21559&siteTitle=%E9%85%8D%E7%AE%A1%E6%94%AF%E6%8C%81%E9%87%91%E5%85%B7%E3%81%AE%E3%82%AB%E3%82%BF%E3%83%AD%E3%82%B0%EF%BD%A5%E3%83%81%E3%83%A9%E3%82%B7&pNo=136https://nichieiintec.actibookone.com/?cNo=716816&param=MV8xXzc=&siteNum=21559&siteTitle=%E9%85%8D%E7%AE%A1%E6%94%AF%E6%8C%81%E9%87%91%E5%85%B7%E3%81%AE%E3%82%AB%E3%82%BF%E3%83%AD%E3%82%B0%EF%BD%A5%E3%83%81%E3%83%A9%E3%82%B7&pNo=136https://nichieiintec.actibookone.com/?cNo=716816&param=MV8xXzc=&siteNum=21559&siteTitle=%E9%85%8D%E7%AE%A1%E6%94%AF%E6%8C%81%E9%87%91%E5%85%B7%E3%81%AE%E3%82%AB%E3%82%BF%E3%83%AD%E3%82%B0%EF%BD%A5%E3%83%81%E3%83%A9%E3%82%B7&pNo=136https://nichieiintec.actibookone.com/?cNo=716816&param=MV8xXzc=&siteNum=21559&siteTitle=%E9%85%8D%E7%AE%A1%E6%94%AF%E6%8C%81%E9%87%91%E5%85%B7%E3%81%AE%E3%82%AB%E3%82%BF%E3%83%AD%E3%82%B0%EF%BD%A5%E3%83%81%E3%83%A9%E3%82%B7&pNo=136 | SGP | 76.3 | 1
[5 empty] | 機器・器具 / 支持金物 | ウレタン | MS防振ゴム付 | ドブ | ドブウレタンMS防振ゴム付 | 65A×40T |  | 日栄インテック | NICHIEIINTEC_65A×40TドブウレタンMS防振ゴム付\Folder\Item |  |  | 2026-10-13 |  | 102000403720640 | ドブウレタンＭＳ防振ゴム付 | https://www.nichieiintec.jp/ | https://nichieiintec.actibookone.com/?cNo=716816&param=MV8xXzc=&siteNum=21559&siteTitle=%E9%85%8D%E7%AE%A1%E6%94%AF%E6%8C%81%E9%87%91%E5%85%B7%E3%81%AE%E3%82%AB%E3%82%BF%E3%83%AD%E3%82%B0%EF%BD%A5%E3%83%81%E3%83%A9%E3%82%B7&pNo=136https://nichieiintec.actibookone.com/?cNo=716816&param=MV8xXzc=&siteNum=21559&siteTitle=%E9%85%8D%E7%AE%A1%E6%94%AF%E6%8C%81%E9%87%91%E5%85%B7%E3%81%AE%E3%82%AB%E3%82%BF%E3%83%AD%E3%82%B0%EF%BD%A5%E3%83%81%E3%83%A9%E3%82%B7&pNo=136https://nichieiintec.actibookone.com/?cNo=716816&param=MV8xXzc=&siteNum=21559&siteTitle=%E9%85%8D%E7%AE%A1%E6%94%AF%E6%8C%81%E9%87%91%E5%85%B7%E3%81%AE%E3%82%AB%E3%82%BF%E3%83%AD%E3%82%B0%EF%BD%A5%E3%83%81%E3%83%A9%E3%82%B7&pNo=136https://nichieiintec.actibookone.com/?cNo=716816&param=MV8xXzc=&siteNum=21559&siteTitle=%E9%85%8D%E7%AE%A1%E6%94%AF%E6%8C%81%E9%87%91%E5%85%B7%E3%81%AE%E3%82%AB%E3%82%BF%E3%83%AD%E3%82%B0%EF%BD%A5%E3%83%81%E3%83%A9%E3%82%B7&pNo=136 | SGP | 76.3 | 1
80A
[18 empty] | 商品CD | 商品名 | メーカーHP | 商品掲載URL | 適合配管種類 | 適合配管径 | 入数（１袋×数） | 備考
[5 empty] | 機器・器具 / 支持金物 | ウレタン | MS防振ゴム付 | ドブ | ドブウレタンMS防振ゴム付 | 80A×20T |  | 日栄インテック | NICHIEIINTEC_80A×20TドブウレタンMS防振ゴム付\Folder\Item |  |  | 2026-10-13 |  | 102000403720810 | ドブウレタンＭＳ防振ゴム付 | https://www.nichieiintec.jp/ | https://nichieiintec.actibookone.com/?cNo=716816&param=MV8xXzc=&siteNum=21559&siteTitle=%E9%85%8D%E7%AE%A1%E6%94%AF%E6%8C%81%E9%87%91%E5%85%B7%E3%81%AE%E3%82%AB%E3%82%BF%E3%83%AD%E3%82%B0%EF%BD%A5%E3%83%81%E3%83%A9%E3%82%B7&pNo=136https://nichieiintec.actibookone.com/?cNo=716816&param=MV8xXzc=&siteNum=21559&siteTitle=%E9%85%8D%E7%AE%A1%E6%94%AF%E6%8C%81%E9%87%91%E5%85%B7%E3%81%AE%E3%82%AB%E3%82%BF%E3%83%AD%E3%82%B0%EF%BD%A5%E3%83%81%E3%83%A9%E3%82%B7&pNo=136https://nichieiintec.actibookone.com/?cNo=716816&param=MV8xXzc=&siteNum=21559&siteTitle=%E9%85%8D%E7%AE%A1%E6%94%AF%E6%8C%81%E9%87%91%E5%85%B7%E3%81%AE%E3%82%AB%E3%82%BF%E3%83%AD%E3%82%B0%EF%BD%A5%E3%83%81%E3%83%A9%E3%82%B7&pNo=136https://nichieiintec.actibookone.com/?cNo=716816&param=MV8xXzc=&siteNum=21559&siteTitle=%E9%85%8D%E7%AE%A1%E6%94%AF%E6%8C%81%E9%87%91%E5%85%B7%E3%81%AE%E3%82%AB%E3%82%BF%E3%83%AD%E3%82%B0%EF%BD%A5%E3%83%81%E3%83%A9%E3%82%B7&pNo=136 | SGP | 89.1 | 1
[5 empty] | 機器・器具 / 支持金物 | ウレタン | MS防振ゴム付 | ドブ | ドブウレタンMS防振ゴム付 | 80A×25T |  | 日栄インテック | NICHIEIINTEC_80A×25TドブウレタンMS防振ゴム付\Folder\Item |  |  | 2026-10-13 |  | 102000403720820 | ドブウレタンＭＳ防振ゴム付 | https://www.nichieiintec.jp/ | https://nichieiintec.actibookone.com/?cNo=716816&param=MV8xXzc=&siteNum=21559&siteTitle=%E9%85%8D%E7%AE%A1%E6%94%AF%E6%8C%81%E9%87%91%E5%85%B7%E3%81%AE%E3%82%AB%E3%82%BF%E3%83%AD%E3%82%B0%EF%BD%A5%E3%83%81%E3%83%A9%E3%82%B7&pNo=136https://nichieiintec.actibookone.com/?cNo=716816&param=MV8xXzc=&siteNum=21559&siteTitle=%E9%85%8D%E7%AE%A1%E6%94%AF%E6%8C%81%E9%87%91%E5%85%B7%E3%81%AE%E3%82%AB%E3%82%BF%E3%83%AD%E3%82%B0%EF%BD%A5%E3%83%81%E3%83%A9%E3%82%B7&pNo=136https://nichieiintec.actibookone.com/?cNo=716816&param=MV8xXzc=&siteNum=21559&siteTitle=%E9%85%8D%E7%AE%A1%E6%94%AF%E6%8C%81%E9%87%91%E5%85%B7%E3%81%AE%E3%82%AB%E3%82%BF%E3%83%AD%E3%82%B0%EF%BD%A5%E3%83%81%E3%83%A9%E3%82%B7&pNo=136https://nichieiintec.actibookone.com/?cNo=716816&param=MV8xXzc=&siteNum=21559&siteTitle=%E9%85%8D%E7%AE%A1%E6%94%AF%E6%8C%81%E9%87%91%E5%85%B7%E3%81%AE%E3%82%AB%E3%82%BF%E3%83%AD%E3%82%B0%EF%BD%A5%E3%83%81%E3%83%A9%E3%82%B7&pNo=136 | SGP | 89.1 | 1
[5 empty] | 機器・器具 / 支持金物 | ウレタン | MS防振ゴム付 | ドブ | ドブウレタンMS防振ゴム付 | 80A×30T |  | 日栄インテック | NICHIEIINTEC_80A×30TドブウレタンMS防振ゴム付\Folder\Item |  |  | 2026-10-13 |  | 102000403720830 | ドブウレタンＭＳ防振ゴム付 | https://www.nichieiintec.jp/ | https://nichieiintec.actibookone.com/?cNo=716816&param=MV8xXzc=&siteNum=21559&siteTitle=%E9%85%8D%E7%AE%A1%E6%94%AF%E6%8C%81%E9%87%91%E5%85%B7%E3%81%AE%E3%82%AB%E3%82%BF%E3%83%AD%E3%82%B0%EF%BD%A5%E3%83%81%E3%83%A9%E3%82%B7&pNo=136https://nichieiintec.actibookone.com/?cNo=716816&param=MV8xXzc=&siteNum=21559&siteTitle=%E9%85%8D%E7%AE%A1%E6%94%AF%E6%8C%81%E9%87%91%E5%85%B7%E3%81%AE%E3%82%AB%E3%82%BF%E3%83%AD%E3%82%B0%EF%BD%A5%E3%83%81%E3%83%A9%E3%82%B7&pNo=136https://nichieiintec.actibookone.com/?cNo=716816&param=MV8xXzc=&siteNum=21559&siteTitle=%E9%85%8D%E7%AE%A1%E6%94%AF%E6%8C%81%E9%87%91%E5%85%B7%E3%81%AE%E3%82%AB%E3%82%BF%E3%83%AD%E3%82%B0%EF%BD%A5%E3%83%81%E3%83%A9%E3%82%B7&pNo=136https://nichieiintec.actibookone.com/?cNo=716816&param=MV8xXzc=&siteNum=21559&siteTitle=%E9%85%8D%E7%AE%A1%E6%94%AF%E6%8C%81%E9%87%91%E5%85%B7%E3%81%AE%E3%82%AB%E3%82%BF%E3%83%AD%E3%82%B0%EF%BD%A5%E3%83%81%E3%83%A9%E3%82%B7&pNo=136 | SGP | 89.1 | 1
[5 empty] | 機器・器具 / 支持金物 | ウレタン | MS防振ゴム付 | ドブ | ドブウレタンMS防振ゴム付 | 80A×40T |  | 日栄インテック | NICHIEIINTEC_80A×40TドブウレタンMS防振ゴム付\Folder\Item |  |  | 2026-10-13 |  | 102000403720840 | ドブウレタンＭＳ防振ゴム付 | https://www.nichieiintec.jp/ | https://nichieiintec.actibookone.com/?cNo=716816&param=MV8xXzc=&siteNum=21559&siteTitle=%E9%85%8D%E7%AE%A1%E6%94%AF%E6%8C%81%E9%87%91%E5%85%B7%E3%81%AE%E3%82%AB%E3%82%BF%E3%83%AD%E3%82%B0%EF%BD%A5%E3%83%81%E3%83%A9%E3%82%B7&pNo=136https://nichieiintec.actibookone.com/?cNo=716816&param=MV8xXzc=&siteNum=21559&siteTitle=%E9%85%8D%E7%AE%A1%E6%94%AF%E6%8C%81%E9%87%91%E5%85%B7%E3%81%AE%E3%82%AB%E3%82%BF%E3%83%AD%E3%82%B0%EF%BD%A5%E3%83%81%E3%83%A9%E3%82%B7&pNo=136https://nichieiintec.actibookone.com/?cNo=716816&param=MV8xXzc=&siteNum=21559&siteTitle=%E9%85%8D%E7%AE%A1%E6%94%AF%E6%8C%81%E9%87%91%E5%85%B7%E3%81%AE%E3%82%AB%E3%82%BF%E3%83%AD%E3%82%B0%EF%BD%A5%E3%83%81%E3%83%A9%E3%82%B7&pNo=136https://nichieiintec.actibookone.com/?cNo=716816&param=MV8xXzc=&siteNum=21559&siteTitle=%E9%85%8D%E7%AE%A1%E6%94%AF%E6%8C%81%E9%87%91%E5%85%B7%E3%81%AE%E3%82%AB%E3%82%BF%E3%83%AD%E3%82%B0%EF%BD%A5%E3%83%81%E3%83%A9%E3%82%B7&pNo=136 | SGP | 89.1 | 1
[5 empty] | 機器・器具 / 支持金物 | ウレタン | MS防振ゴム付 | ドブ | ドブウレタンMS防振ゴム付 | 80A×50T |  | 日栄インテック | NICHIEIINTEC_80A×50TドブウレタンMS防振ゴム付\Folder\Item |  |  | 2026-10-13 |  | 102000403720850 | ドブウレタンＭＳ防振ゴム付 | https://www.nichieiintec.jp/ | https://nichieiintec.actibookone.com/?cNo=716816&param=MV8xXzc=&siteNum=21559&siteTitle=%E9%85%8D%E7%AE%A1%E6%94%AF%E6%8C%81%E9%87%91%E5%85%B7%E3%81%AE%E3%82%AB%E3%82%BF%E3%83%AD%E3%82%B0%EF%BD%A5%E3%83%81%E3%83%A9%E3%82%B7&pNo=136https://nichieiintec.actibookone.com/?cNo=716816&param=MV8xXzc=&siteNum=21559&siteTitle=%E9%85%8D%E7%AE%A1%E6%94%AF%E6%8C%81%E9%87%91%E5%85%B7%E3%81%AE%E3%82%AB%E3%82%BF%E3%83%AD%E3%82%B0%EF%BD%A5%E3%83%81%E3%83%A9%E3%82%B7&pNo=136https://nichieiintec.actibookone.com/?cNo=716816&param=MV8xXzc=&siteNum=21559&siteTitle=%E9%85%8D%E7%AE%A1%E6%94%AF%E6%8C%81%E9%87%91%E5%85%B7%E3%81%AE%E3%82%AB%E3%82%BF%E3%83%AD%E3%82%B0%EF%BD%A5%E3%83%81%E3%83%A9%E3%82%B7&pNo=136https://nichieiintec.actibookone.com/?cNo=716816&param=MV8xXzc=&siteNum=21559&siteTitle=%E9%85%8D%E7%AE%A1%E6%94%AF%E6%8C%81%E9%87%91%E5%85%B7%E3%81%AE%E3%82%AB%E3%82%BF%E3%83%AD%E3%82%B0%EF%BD%A5%E3%83%81%E3%83%A9%E3%82%B7&pNo=136 | SGP | 89.1 | 1
100A
[18 empty] | 商品CD | 商品名 | メーカーHP | 商品掲載URL | 適合配管種類 | 適合配管径 | 入数（１袋×数） | 備考
[5 empty] | 機器・器具 / 支持金物 | ウレタン | MS防振ゴム付 | ドブ | ドブウレタンMS防振ゴム付 | 100A×25T |  | 日栄インテック | NICHIEIINTEC_100A×25TドブウレタンMS防振ゴム付\Folder\Item |  |  | 2026-10-13 |  | 102000403721020 | ドブウレタンＭＳ防振ゴム付 | https://www.nichieiintec.jp/ | https://nichieiintec.actibookone.com/?cNo=716816&param=MV8xXzc=&siteNum=21559&siteTitle=%E9%85%8D%E7%AE%A1%E6%94%AF%E6%8C%81%E9%87%91%E5%85%B7%E3%81%AE%E3%82%AB%E3%82%BF%E3%83%AD%E3%82%B0%EF%BD%A5%E3%83%81%E3%83%A9%E3%82%B7&pNo=136https://nichieiintec.actibookone.com/?cNo=716816&param=MV8xXzc=&siteNum=21559&siteTitle=%E9%85%8D%E7%AE%A1%E6%94%AF%E6%8C%81%E9%87%91%E5%85%B7%E3%81%AE%E3%82%AB%E3%82%BF%E3%83%AD%E3%82%B0%EF%BD%A5%E3%83%81%E3%83%A9%E3%82%B7&pNo=136https://nichieiintec.actibookone.com/?cNo=716816&param=MV8xXzc=&siteNum=21559&siteTitle=%E9%85%8D%E7%AE%A1%E6%94%AF%E6%8C%81%E9%87%91%E5%85%B7%E3%81%AE%E3%82%AB%E3%82%BF%E3%83%AD%E3%82%B0%EF%BD%A5%E3%83%81%E3%83%A9%E3%82%B7&pNo=136https://nichieiintec.actibookone.com/?cNo=716816&param=MV8xXzc=&siteNum=21559&siteTitle=%E9%85%8D%E7%AE%A1%E6%94%AF%E6%8C%81%E9%87%91%E5%85%B7%E3%81%AE%E3%82%AB%E3%82%BF%E3%83%AD%E3%82%B0%EF%BD%A5%E3%83%81%E3%83%A9%E3%82%B7&pNo=136 | SGP | 114.3 | 1
[5 empty] | 機器・器具 / 支持金物 | ウレタン | MS防振ゴム付 | ドブ | ドブウレタンMS防振ゴム付 | 100A×30T |  | 日栄インテック | NICHIEIINTEC_100A×30TドブウレタンMS防振ゴム付\Folder\Item |  |  | 2026-10-13 |  | 102000403721030 | ドブウレタンＭＳ防振ゴム付 | https://www.nichieiintec.jp/ | https://nichieiintec.actibookone.com/?cNo=716816&param=MV8xXzc=&siteNum=21559&siteTitle=%E9%85%8D%E7%AE%A1%E6%94%AF%E6%8C%81%E9%87%91%E5%85%B7%E3%81%AE%E3%82%AB%E3%82%BF%E3%83%AD%E3%82%B0%EF%BD%A5%E3%83%81%E3%83%A9%E3%82%B7&pNo=136https://nichieiintec.actibookone.com/?cNo=716816&param=MV8xXzc=&siteNum=21559&siteTitle=%E9%85%8D%E7%AE%A1%E6%94%AF%E6%8C%81%E9%87%91%E5%85%B7%E3%81%AE%E3%82%AB%E3%82%BF%E3%83%AD%E3%82%B0%EF%BD%A5%E3%83%81%E3%83%A9%E3%82%B7&pNo=136https://nichieiintec.actibookone.com/?cNo=716816&param=MV8xXzc=&siteNum=21559&siteTitle=%E9%85%8D%E7%AE%A1%E6%94%AF%E6%8C%81%E9%87%91%E5%85%B7%E3%81%AE%E3%82%AB%E3%82%BF%E3%83%AD%E3%82%B0%EF%BD%A5%E3%83%81%E3%83%A9%E3%82%B7&pNo=136https://nichieiintec.actibookone.com/?cNo=716816&param=MV8xXzc=&siteNum=21559&siteTitle=%E9%85%8D%E7%AE%A1%E6%94%AF%E6%8C%81%E9%87%91%E5%85%B7%E3%81%AE%E3%82%AB%E3%82%BF%E3%83%AD%E3%82%B0%EF%BD%A5%E3%83%81%E3%83%A9%E3%82%B7&pNo=136 | SGP | 114.3 | 1
[5 empty] | 機器・器具 / 支持金物 | ウレタン | MS防振ゴム付 | ドブ | ドブウレタンMS防振ゴム付 | 100A×40T |  | 日栄インテック | NICHIEIINTEC_100A×40TドブウレタンMS防振ゴム付\Folder\Item |  |  | 2026-10-13 |  | 102000403721040 | ドブウレタンＭＳ防振ゴム付 | https://www.nichieiintec.jp/ | https://nichieiintec.actibookone.com/?cNo=716816&param=MV8xXzc=&siteNum=21559&siteTitle=%E9%85%8D%E7%AE%A1%E6%94%AF%E6%8C%81%E9%87%91%E5%85%B7%E3%81%AE%E3%82%AB%E3%82%BF%E3%83%AD%E3%82%B0%EF%BD%A5%E3%83%81%E3%83%A9%E3%82%B7&pNo=136https://nichieiintec.actibookone.com/?cNo=716816&param=MV8xXzc=&siteNum=21559&siteTitle=%E9%85%8D%E7%AE%A1%E6%94%AF%E6%8C%81%E9%87%91%E5%85%B7%E3%81%AE%E3%82%AB%E3%82%BF%E3%83%AD%E3%82%B0%EF%BD%A5%E3%83%81%E3%83%A9%E3%82%B7&pNo=136https://nichieiintec.actibookone.com/?cNo=716816&param=MV8xXzc=&siteNum=21559&siteTitle=%E9%85%8D%E7%AE%A1%E6%94%AF%E6%8C%81%E9%87%91%E5%85%B7%E3%81%AE%E3%82%AB%E3%82%BF%E3%83%AD%E3%82%B0%EF%BD%A5%E3%83%81%E3%83%A9%E3%82%B7&pNo=136https://nichieiintec.actibookone.com/?cNo=716816&param=MV8xXzc=&siteNum=21559&siteTitle=%E9%85%8D%E7%AE%A1%E6%94%AF%E6%8C%81%E9%87%91%E5%85%B7%E3%81%AE%E3%82%AB%E3%82%BF%E3%83%AD%E3%82%B0%EF%BD%A5%E3%83%81%E3%83%A9%E3%82%B7&pNo=136 | SGP | 114.3 | 1
[5 empty] | 機器・器具 / 支持金物 | ウレタン | MS防振ゴム付 | ドブ | ドブウレタンMS防振ゴム付 | 100A×50T |  | 日栄インテック | NICHIEIINTEC_100A×50TドブウレタンMS防振ゴム付\Folder\Item |  |  | 2026-10-13 |  | 102000403721050 | ドブウレタンＭＳ防振ゴム付 | https://www.nichieiintec.jp/ | https://nichieiintec.actibookone.com/?cNo=716816&param=MV8xXzc=&siteNum=21559&siteTitle=%E9%85%8D%E7%AE%A1%E6%94%AF%E6%8C%81%E9%87%91%E5%85%B7%E3%81%AE%E3%82%AB%E3%82%BF%E3%83%AD%E3%82%B0%EF%BD%A5%E3%83%81%E3%83%A9%E3%82%B7&pNo=136https://nichieiintec.actibookone.com/?cNo=716816&param=MV8xXzc=&siteNum=21559&siteTitle=%E9%85%8D%E7%AE%A1%E6%94%AF%E6%8C%81%E9%87%91%E5%85%B7%E3%81%AE%E3%82%AB%E3%82%BF%E3%83%AD%E3%82%B0%EF%BD%A5%E3%83%81%E3%83%A9%E3%82%B7&pNo=136https://nichieiintec.actibookone.com/?cNo=716816&param=MV8xXzc=&siteNum=21559&siteTitle=%E9%85%8D%E7%AE%A1%E6%94%AF%E6%8C%81%E9%87%91%E5%85%B7%E3%81%AE%E3%82%AB%E3%82%BF%E3%83%AD%E3%82%B0%EF%BD%A5%E3%83%81%E3%83%A9%E3%82%B7&pNo=136https://nichieiintec.actibookone.com/?cNo=716816&param=MV8xXzc=&siteNum=21559&siteTitle=%E9%85%8D%E7%AE%A1%E6%94%AF%E6%8C%81%E9%87%91%E5%85%B7%E3%81%AE%E3%82%AB%E3%82%BF%E3%83%AD%E3%82%B0%EF%BD%A5%E3%83%81%E3%83%A9%E3%82%B7&pNo=136 | SGP | 114.3 | 1
125A
[18 empty] | 商品CD | 商品名 | メーカーHP | 商品掲載URL | 適合配管種類 | 適合配管径 | 入数（１袋×数） | 備考
[5 empty] | 機器・器具 / 支持金物 | ウレタン | MS防振ゴム付 | ドブ | ドブウレタンMS防振ゴム付 | 1/2×125A×25T |  | 日栄インテック | NICHIEIINTEC_12×125A×25TドブウレタンMS防振ゴム付\Folder\Item |  |  | 2026-10-13 |  | 102000403721220 | ドブウレタンＭＳ防振ゴム付 | https://www.nichieiintec.jp/ | https://nichieiintec.actibookone.com/?cNo=716816&param=MV8xXzc=&siteNum=21559&siteTitle=%E9%85%8D%E7%AE%A1%E6%94%AF%E6%8C%81%E9%87%91%E5%85%B7%E3%81%AE%E3%82%AB%E3%82%BF%E3%83%AD%E3%82%B0%EF%BD%A5%E3%83%81%E3%83%A9%E3%82%B7&pNo=136https://nichieiintec.actibookone.com/?cNo=716816&param=MV8xXzc=&siteNum=21559&siteTitle=%E9%85%8D%E7%AE%A1%E6%94%AF%E6%8C%81%E9%87%91%E5%85%B7%E3%81%AE%E3%82%AB%E3%82%BF%E3%83%AD%E3%82%B0%EF%BD%A5%E3%83%81%E3%83%A9%E3%82%B7&pNo=136https://nichieiintec.actibookone.com/?cNo=716816&param=MV8xXzc=&siteNum=21559&siteTitle=%E9%85%8D%E7%AE%A1%E6%94%AF%E6%8C%81%E9%87%91%E5%85%B7%E3%81%AE%E3%82%AB%E3%82%BF%E3%83%AD%E3%82%B0%EF%BD%A5%E3%83%81%E3%83%A9%E3%82%B7&pNo=136https://nichieiintec.actibookone.com/?cNo=716816&param=MV8xXzc=&siteNum=21559&siteTitle=%E9%85%8D%E7%AE%A1%E6%94%AF%E6%8C%81%E9%87%91%E5%85%B7%E3%81%AE%E3%82%AB%E3%82%BF%E3%83%AD%E3%82%B0%EF%BD%A5%E3%83%81%E3%83%A9%E3%82%B7&pNo=136 | SGP | 139.8 | 1
[5 empty] | 機器・器具 / 支持金物 | ウレタン | MS防振ゴム付 | ドブ | ドブウレタンMS防振ゴム付 | 1/2×125A×30T |  | 日栄インテック | NICHIEIINTEC_12×125A×30TドブウレタンMS防振ゴム付\Folder\Item |  |  | 2026-10-13 |  | 102000403721230 | ドブウレタンＭＳ防振ゴム付 | https://www.nichieiintec.jp/ | https://nichieiintec.actibookone.com/?cNo=716816&param=MV8xXzc=&siteNum=21559&siteTitle=%E9%85%8D%E7%AE%A1%E6%94%AF%E6%8C%81%E9%87%91%E5%85%B7%E3%81%AE%E3%82%AB%E3%82%BF%E3%83%AD%E3%82%B0%EF%BD%A5%E3%83%81%E3%83%A9%E3%82%B7&pNo=136https://nichieiintec.actibookone.com/?cNo=716816&param=MV8xXzc=&siteNum=21559&siteTitle=%E9%85%8D%E7%AE%A1%E6%94%AF%E6%8C%81%E9%87%91%E5%85%B7%E3%81%AE%E3%82%AB%E3%82%BF%E3%83%AD%E3%82%B0%EF%BD%A5%E3%83%81%E3%83%A9%E3%82%B7&pNo=136https://nichieiintec.actibookone.com/?cNo=716816&param=MV8xXzc=&siteNum=21559&siteTitle=%E9%85%8D%E7%AE%A1%E6%94%AF%E6%8C%81%E9%87%91%E5%85%B7%E3%81%AE%E3%82%AB%E3%82%BF%E3%83%AD%E3%82%B0%EF%BD%A5%E3%83%81%E3%83%A9%E3%82%B7&pNo=136https://nichieiintec.actibookone.com/?cNo=716816&param=MV8xXzc=&siteNum=21559&siteTitle=%E9%85%8D%E7%AE%A1%E6%94%AF%E6%8C%81%E9%87%91%E5%85%B7%E3%81%AE%E3%82%AB%E3%82%BF%E3%83%AD%E3%82%B0%EF%BD%A5%E3%83%81%E3%83%A9%E3%82%B7&pNo=136 | SGP | 139.8 | 1
[5 empty] | 機器・器具 / 支持金物 | ウレタン | MS防振ゴム付 | ドブ | ドブウレタンMS防振ゴム付 | 1/2×125A×40T |  | 日栄インテック | NICHIEIINTEC_12×125A×40TドブウレタンMS防振ゴム付\Folder\Item |  |  | 2026-10-13 |  | 102000403721240 | ドブウレタンＭＳ防振ゴム付 | https://www.nichieiintec.jp/ | https://nichieiintec.actibookone.com/?cNo=716816&param=MV8xXzc=&siteNum=21559&siteTitle=%E9%85%8D%E7%AE%A1%E6%94%AF%E6%8C%81%E9%87%91%E5%85%B7%E3%81%AE%E3%82%AB%E3%82%BF%E3%83%AD%E3%82%B0%EF%BD%A5%E3%83%81%E3%83%A9%E3%82%B7&pNo=136https://nichieiintec.actibookone.com/?cNo=716816&param=MV8xXzc=&siteNum=21559&siteTitle=%E9%85%8D%E7%AE%A1%E6%94%AF%E6%8C%81%E9%87%91%E5%85%B7%E3%81%AE%E3%82%AB%E3%82%BF%E3%83%AD%E3%82%B0%EF%BD%A5%E3%83%81%E3%83%A9%E3%82%B7&pNo=136https://nichieiintec.actibookone.com/?cNo=716816&param=MV8xXzc=&siteNum=21559&siteTitle=%E9%85%8D%E7%AE%A1%E6%94%AF%E6%8C%81%E9%87%91%E5%85%B7%E3%81%AE%E3%82%AB%E3%82%BF%E3%83%AD%E3%82%B0%EF%BD%A5%E3%83%81%E3%83%A9%E3%82%B7&pNo=136https://nichieiintec.actibookone.com/?cNo=716816&param=MV8xXzc=&siteNum=21559&siteTitle=%E9%85%8D%E7%AE%A1%E6%94%AF%E6%8C%81%E9%87%91%E5%85%B7%E3%81%AE%E3%82%AB%E3%82%BF%E3%83%AD%E3%82%B0%EF%BD%A5%E3%83%81%E3%83%A9%E3%82%B7&pNo=136 | SGP | 139.8 | 1
[5 empty] | 機器・器具 / 支持金物 | ウレタン | MS防振ゴム付 | ドブ | ドブウレタンMS防振ゴム付 | 1/2×125A×50T |  | 日栄インテック | NICHIEIINTEC_12×125A×50TドブウレタンMS防振ゴム付\Folder\Item |  |  | 2026-10-13 |  | 102000403721250 | ドブウレタンＭＳ防振ゴム付 | https://www.nichieiintec.jp/ | https://nichieiintec.actibookone.com/?cNo=716816&param=MV8xXzc=&siteNum=21559&siteTitle=%E9%85%8D%E7%AE%A1%E6%94%AF%E6%8C%81%E9%87%91%E5%85%B7%E3%81%AE%E3%82%AB%E3%82%BF%E3%83%AD%E3%82%B0%EF%BD%A5%E3%83%81%E3%83%A9%E3%82%B7&pNo=136https://nichieiintec.actibookone.com/?cNo=716816&param=MV8xXzc=&siteNum=21559&siteTitle=%E9%85%8D%E7%AE%A1%E6%94%AF%E6%8C%81%E9%87%91%E5%85%B7%E3%81%AE%E3%82%AB%E3%82%BF%E3%83%AD%E3%82%B0%EF%BD%A5%E3%83%81%E3%83%A9%E3%82%B7&pNo=136https://nichieiintec.actibookone.com/?cNo=716816&param=MV8xXzc=&siteNum=21559&siteTitle=%E9%85%8D%E7%AE%A1%E6%94%AF%E6%8C%81%E9%87%91%E5%85%B7%E3%81%AE%E3%82%AB%E3%82%BF%E3%83%AD%E3%82%B0%EF%BD%A5%E3%83%81%E3%83%A9%E3%82%B7&pNo=136https://nichieiintec.actibookone.com/?cNo=716816&param=MV8xXzc=&siteNum=21559&siteTitle=%E9%85%8D%E7%AE%A1%E6%94%AF%E6%8C%81%E9%87%91%E5%85%B7%E3%81%AE%E3%82%AB%E3%82%BF%E3%83%AD%E3%82%B0%EF%BD%A5%E3%83%81%E3%83%A9%E3%82%B7&pNo=136 | SGP | 139.8 | 1
150A
[18 empty] | 商品CD | 商品名 | メーカーHP | 商品掲載URL | 適合配管種類 | 適合配管径 | 入数（１袋×数） | 備考
[5 empty] | 機器・器具 / 支持金物 | ウレタン | MS防振ゴム付 | ドブ | ドブウレタンMS防振ゴム付 | 1/2×150A×25T |  | 日栄インテック | NICHIEIINTEC_12×150A×25TドブウレタンMS防振ゴム付\Folder\Item |  |  | 2026-10-13 |  | 102000403721520 | ドブウレタンＭＳ防振ゴム付 | https://www.nichieiintec.jp/ | https://nichieiintec.actibookone.com/?cNo=716816&param=MV8xXzc=&siteNum=21559&siteTitle=%E9%85%8D%E7%AE%A1%E6%94%AF%E6%8C%81%E9%87%91%E5%85%B7%E3%81%AE%E3%82%AB%E3%82%BF%E3%83%AD%E3%82%B0%EF%BD%A5%E3%83%81%E3%83%A9%E3%82%B7&pNo=136https://nichieiintec.actibookone.com/?cNo=716816&param=MV8xXzc=&siteNum=21559&siteTitle=%E9%85%8D%E7%AE%A1%E6%94%AF%E6%8C%81%E9%87%91%E5%85%B7%E3%81%AE%E3%82%AB%E3%82%BF%E3%83%AD%E3%82%B0%EF%BD%A5%E3%83%81%E3%83%A9%E3%82%B7&pNo=136https://nichieiintec.actibookone.com/?cNo=716816&param=MV8xXzc=&siteNum=21559&siteTitle=%E9%85%8D%E7%AE%A1%E6%94%AF%E6%8C%81%E9%87%91%E5%85%B7%E3%81%AE%E3%82%AB%E3%82%BF%E3%83%AD%E3%82%B0%EF%BD%A5%E3%83%81%E3%83%A9%E3%82%B7&pNo=136https://nichieiintec.actibookone.com/?cNo=716816&param=MV8xXzc=&siteNum=21559&siteTitle=%E9%85%8D%E7%AE%A1%E6%94%AF%E6%8C%81%E9%87%91%E5%85%B7%E3%81%AE%E3%82%AB%E3%82%BF%E3%83%AD%E3%82%B0%EF%BD%A5%E3%83%81%E3%83%A9%E3%82%B7&pNo=136 | SGP | 165.2 | 1
[5 empty] | 機器・器具 / 支持金物 | ウレタン | MS防振ゴム付 | ドブ | ドブウレタンMS防振ゴム付 | 1/2×150A×30T |  | 日栄インテック | NICHIEIINTEC_12×150A×30TドブウレタンMS防振ゴム付\Folder\Item |  |  | 2026-10-13 |  | 102000403721530 | ドブウレタンＭＳ防振ゴム付 | https://www.nichieiintec.jp/ | https://nichieiintec.actibookone.com/?cNo=716816&param=MV8xXzc=&siteNum=21559&siteTitle=%E9%85%8D%E7%AE%A1%E6%94%AF%E6%8C%81%E9%87%91%E5%85%B7%E3%81%AE%E3%82%AB%E3%82%BF%E3%83%AD%E3%82%B0%EF%BD%A5%E3%83%81%E3%83%A9%E3%82%B7&pNo=136https://nichieiintec.actibookone.com/?cNo=716816&param=MV8xXzc=&siteNum=21559&siteTitle=%E9%85%8D%E7%AE%A1%E6%94%AF%E6%8C%81%E9%87%91%E5%85%B7%E3%81%AE%E3%82%AB%E3%82%BF%E3%83%AD%E3%82%B0%EF%BD%A5%E3%83%81%E3%83%A9%E3%82%B7&pNo=136https://nichieiintec.actibookone.com/?cNo=716816&param=MV8xXzc=&siteNum=21559&siteTitle=%E9%85%8D%E7%AE%A1%E6%94%AF%E6%8C%81%E9%87%91%E5%85%B7%E3%81%AE%E3%82%AB%E3%82%BF%E3%83%AD%E3%82%B0%EF%BD%A5%E3%83%81%E3%83%A9%E3%82%B7&pNo=136https://nichieiintec.actibookone.com/?cNo=716816&param=MV8xXzc=&siteNum=21559&siteTitle=%E9%85%8D%E7%AE%A1%E6%94%AF%E6%8C%81%E9%87%91%E5%85%B7%E3%81%AE%E3%82%AB%E3%82%BF%E3%83%AD%E3%82%B0%EF%BD%A5%E3%83%81%E3%83%A9%E3%82%B7&pNo=136 | SGP | 165.2 | 1
[5 empty] | 機器・器具 / 支持金物 | ウレタン | MS防振ゴム付 | ドブ | ドブウレタンMS防振ゴム付 | 1/2×150A×40T |  | 日栄インテック | NICHIEIINTEC_12×150A×40TドブウレタンMS防振ゴム付\Folder\Item |  |  | 2026-10-13 |  | 102000403721540 | ドブウレタンＭＳ防振ゴム付 | https://www.nichieiintec.jp/ | https://nichieiintec.actibookone.com/?cNo=716816&param=MV8xXzc=&siteNum=21559&siteTitle=%E9%85%8D%E7%AE%A1%E6%94%AF%E6%8C%81%E9%87%91%E5%85%B7%E3%81%AE%E3%82%AB%E3%82%BF%E3%83%AD%E3%82%B0%EF%BD%A5%E3%83%81%E3%83%A9%E3%82%B7&pNo=136https://nichieiintec.actibookone.com/?cNo=716816&param=MV8xXzc=&siteNum=21559&siteTitle=%E9%85%8D%E7%AE%A1%E6%94%AF%E6%8C%81%E9%87%91%E5%85%B7%E3%81%AE%E3%82%AB%E3%82%BF%E3%83%AD%E3%82%B0%EF%BD%A5%E3%83%81%E3%83%A9%E3%82%B7&pNo=136https://nichieiintec.actibookone.com/?cNo=716816&param=MV8xXzc=&siteNum=21559&siteTitle=%E9%85%8D%E7%AE%A1%E6%94%AF%E6%8C%81%E9%87%91%E5%85%B7%E3%81%AE%E3%82%AB%E3%82%BF%E3%83%AD%E3%82%B0%EF%BD%A5%E3%83%81%E3%83%A9%E3%82%B7&pNo=136https://nichieiintec.actibookone.com/?cNo=716816&param=MV8xXzc=&siteNum=21559&siteTitle=%E9%85%8D%E7%AE%A1%E6%94%AF%E6%8C%81%E9%87%91%E5%85%B7%E3%81%AE%E3%82%AB%E3%82%BF%E3%83%AD%E3%82%B0%EF%BD%A5%E3%83%81%E3%83%A9%E3%82%B7&pNo=136 | SGP | 165.2 | 1
[5 empty] | 機器・器具 / 支持金物 | ウレタン | MS防振ゴム付 | ドブ | ドブウレタンMS防振ゴム付 | 1/2×150A×50T |  | 日栄インテック | NICHIEIINTEC_12×150A×50TドブウレタンMS防振ゴム付\Folder\Item |  |  | 2026-10-13 |  | 102000403721550 | ドブウレタンＭＳ防振ゴム付 | https://www.nichieiintec.jp/ | https://nichieiintec.actibookone.com/?cNo=716816&param=MV8xXzc=&siteNum=21559&siteTitle=%E9%85%8D%E7%AE%A1%E6%94%AF%E6%8C%81%E9%87%91%E5%85%B7%E3%81%AE%E3%82%AB%E3%82%BF%E3%83%AD%E3%82%B0%EF%BD%A5%E3%83%81%E3%83%A9%E3%82%B7&pNo=136https://nichieiintec.actibookone.com/?cNo=716816&param=MV8xXzc=&siteNum=21559&siteTitle=%E9%85%8D%E7%AE%A1%E6%94%AF%E6%8C%81%E9%87%91%E5%85%B7%E3%81%AE%E3%82%AB%E3%82%BF%E3%83%AD%E3%82%B0%EF%BD%A5%E3%83%81%E3%83%A9%E3%82%B7&pNo=136https://nichieiintec.actibookone.com/?cNo=716816&param=MV8xXzc=&siteNum=21559&siteTitle=%E9%85%8D%E7%AE%A1%E6%94%AF%E6%8C%81%E9%87%91%E5%85%B7%E3%81%AE%E3%82%AB%E3%82%BF%E3%83%AD%E3%82%B0%EF%BD%A5%E3%83%81%E3%83%A9%E3%82%B7&pNo=136https://nichieiintec.actibookone.com/?cNo=716816&param=MV8xXzc=&siteNum=21559&siteTitle=%E9%85%8D%E7%AE%A1%E6%94%AF%E6%8C%81%E9%87%91%E5%85%B7%E3%81%AE%E3%82%AB%E3%82%BF%E3%83%AD%E3%82%B0%EF%BD%A5%E3%83%81%E3%83%A9%E3%82%B7&pNo=136 | SGP | 165.2 | 1
200A
[18 empty] | 商品CD | 商品名 | メーカーHP | 商品掲載URL | 適合配管種類 | 適合配管径 | 入数（１袋×数） | 備考
[5 empty] | 機器・器具 / 支持金物 | ウレタン | MS防振ゴム付 | ドブ | ドブウレタンMS防振ゴム付 | 1/2×200A×30T |  | 日栄インテック | NICHIEIINTEC_12×200A×30TドブウレタンMS防振ゴム付\Folder\Item |  |  | 2026-10-13 |  | 102000403722030 | ドブウレタンＭＳ防振ゴム付 | https://www.nichieiintec.jp/ | https://nichieiintec.actibookone.com/?cNo=716816&param=MV8xXzc=&siteNum=21559&siteTitle=%E9%85%8D%E7%AE%A1%E6%94%AF%E6%8C%81%E9%87%91%E5%85%B7%E3%81%AE%E3%82%AB%E3%82%BF%E3%83%AD%E3%82%B0%EF%BD%A5%E3%83%81%E3%83%A9%E3%82%B7&pNo=136https://nichieiintec.actibookone.com/?cNo=716816&param=MV8xXzc=&siteNum=21559&siteTitle=%E9%85%8D%E7%AE%A1%E6%94%AF%E6%8C%81%E9%87%91%E5%85%B7%E3%81%AE%E3%82%AB%E3%82%BF%E3%83%AD%E3%82%B0%EF%BD%A5%E3%83%81%E3%83%A9%E3%82%B7&pNo=136https://nichieiintec.actibookone.com/?cNo=716816&param=MV8xXzc=&siteNum=21559&siteTitle=%E9%85%8D%E7%AE%A1%E6%94%AF%E6%8C%81%E9%87%91%E5%85%B7%E3%81%AE%E3%82%AB%E3%82%BF%E3%83%AD%E3%82%B0%EF%BD%A5%E3%83%81%E3%83%A9%E3%82%B7&pNo=136https://nichieiintec.actibookone.com/?cNo=716816&param=MV8xXzc=&siteNum=21559&siteTitle=%E9%85%8D%E7%AE%A1%E6%94%AF%E6%8C%81%E9%87%91%E5%85%B7%E3%81%AE%E3%82%AB%E3%82%BF%E3%83%AD%E3%82%B0%EF%BD%A5%E3%83%81%E3%83%A9%E3%82%B7&pNo=136 | SGP | 216.3 | 1
[5 empty] | 機器・器具 / 支持金物 | ウレタン | MS防振ゴム付 | ドブ | ドブウレタンMS防振ゴム付 | 1/2×200A×40T |  | 日栄インテック | NICHIEIINTEC_12×200A×40TドブウレタンMS防振ゴム付\Folder\Item |  |  | 2026-10-13 |  | 102000403722040 | ドブウレタンＭＳ防振ゴム付 | https://www.nichieiintec.jp/ | https://nichieiintec.actibookone.com/?cNo=716816&param=MV8xXzc=&siteNum=21559&siteTitle=%E9%85%8D%E7%AE%A1%E6%94%AF%E6%8C%81%E9%87%91%E5%85%B7%E3%81%AE%E3%82%AB%E3%82%BF%E3%83%AD%E3%82%B0%EF%BD%A5%E3%83%81%E3%83%A9%E3%82%B7&pNo=136https://nichieiintec.actibookone.com/?cNo=716816&param=MV8xXzc=&siteNum=21559&siteTitle=%E9%85%8D%E7%AE%A1%E6%94%AF%E6%8C%81%E9%87%91%E5%85%B7%E3%81%AE%E3%82%AB%E3%82%BF%E3%83%AD%E3%82%B0%EF%BD%A5%E3%83%81%E3%83%A9%E3%82%B7&pNo=136https://nichieiintec.actibookone.com/?cNo=716816&param=MV8xXzc=&siteNum=21559&siteTitle=%E9%85%8D%E7%AE%A1%E6%94%AF%E6%8C%81%E9%87%91%E5%85%B7%E3%81%AE%E3%82%AB%E3%82%BF%E3%83%AD%E3%82%B0%EF%BD%A5%E3%83%81%E3%83%A9%E3%82%B7&pNo=136https://nichieiintec.actibookone.com/?cNo=716816&param=MV8xXzc=&siteNum=21559&siteTitle=%E9%85%8D%E7%AE%A1%E6%94%AF%E6%8C%81%E9%87%91%E5%85%B7%E3%81%AE%E3%82%AB%E3%82%BF%E3%83%AD%E3%82%B0%EF%BD%A5%E3%83%81%E3%83%A9%E3%82%B7&pNo=136 | SGP | 216.3 | 1
[5 empty] | 機器・器具 / 支持金物 | ウレタン | MS防振ゴム付 | ドブ | ドブウレタンMS防振ゴム付 | 1/2×200A×50T |  | 日栄インテック | NICHIEIINTEC_12×200A×50TドブウレタンMS防振ゴム付\Folder\Item |  |  | 2026-10-13 |  | 102000403722050 | ドブウレタンＭＳ防振ゴム付 | https://www.nichieiintec.jp/ | https://nichieiintec.actibookone.com/?cNo=716816&param=MV8xXzc=&siteNum=21559&siteTitle=%E9%85%8D%E7%AE%A1%E6%94%AF%E6%8C%81%E9%87%91%E5%85%B7%E3%81%AE%E3%82%AB%E3%82%BF%E3%83%AD%E3%82%B0%EF%BD%A5%E3%83%81%E3%83%A9%E3%82%B7&pNo=136https://nichieiintec.actibookone.com/?cNo=716816&param=MV8xXzc=&siteNum=21559&siteTitle=%E9%85%8D%E7%AE%A1%E6%94%AF%E6%8C%81%E9%87%91%E5%85%B7%E3%81%AE%E3%82%AB%E3%82%BF%E3%83%AD%E3%82%B0%EF%BD%A5%E3%83%81%E3%83%A9%E3%82%B7&pNo=136https://nichieiintec.actibookone.com/?cNo=716816&param=MV8xXzc=&siteNum=21559&siteTitle=%E9%85%8D%E7%AE%A1%E6%94%AF%E6%8C%81%E9%87%91%E5%85%B7%E3%81%AE%E3%82%AB%E3%82%BF%E3%83%AD%E3%82%B0%EF%BD%A5%E3%83%81%E3%83%A9%E3%82%B7&pNo=136https://nichieiintec.actibookone.com/?cNo=716816&param=MV8xXzc=&siteNum=21559&siteTitle=%E9%85%8D%E7%AE%A1%E6%94%AF%E6%8C%81%E9%87%91%E5%85%B7%E3%81%AE%E3%82%AB%E3%82%BF%E3%83%AD%E3%82%B0%EF%BD%A5%E3%83%81%E3%83%A9%E3%82%B7&pNo=136 | SGP | 216.3 | 1
250A
[18 empty] | 商品CD | 商品名 | メーカーHP | 商品掲載URL | 適合配管種類 | 適合配管径 | 入数（１袋×数） | 備考
[5 empty] | 機器・器具 / 支持金物 | ウレタン | MS防振ゴム付 | ドブ | ドブウレタンMS防振ゴム付 | 5/8×250A×30T |  | 日栄インテック | NICHIEIINTEC_58×250A×30TドブウレタンMS防振ゴム付\Folder\Item |  |  | 2026-10-13 |  | 102000403722530 | ドブウレタンＭＳ防振ゴム付 | https://www.nichieiintec.jp/ | https://nichieiintec.actibookone.com/?cNo=716816&param=MV8xXzc=&siteNum=21559&siteTitle=%E9%85%8D%E7%AE%A1%E6%94%AF%E6%8C%81%E9%87%91%E5%85%B7%E3%81%AE%E3%82%AB%E3%82%BF%E3%83%AD%E3%82%B0%EF%BD%A5%E3%83%81%E3%83%A9%E3%82%B7&pNo=136https://nichieiintec.actibookone.com/?cNo=716816&param=MV8xXzc=&siteNum=21559&siteTitle=%E9%85%8D%E7%AE%A1%E6%94%AF%E6%8C%81%E9%87%91%E5%85%B7%E3%81%AE%E3%82%AB%E3%82%BF%E3%83%AD%E3%82%B0%EF%BD%A5%E3%83%81%E3%83%A9%E3%82%B7&pNo=136https://nichieiintec.actibookone.com/?cNo=716816&param=MV8xXzc=&siteNum=21559&siteTitle=%E9%85%8D%E7%AE%A1%E6%94%AF%E6%8C%81%E9%87%91%E5%85%B7%E3%81%AE%E3%82%AB%E3%82%BF%E3%83%AD%E3%82%B0%EF%BD%A5%E3%83%81%E3%83%A9%E3%82%B7&pNo=136https://nichieiintec.actibookone.com/?cNo=716816&param=MV8xXzc=&siteNum=21559&siteTitle=%E9%85%8D%E7%AE%A1%E6%94%AF%E6%8C%81%E9%87%91%E5%85%B7%E3%81%AE%E3%82%AB%E3%82%BF%E3%83%AD%E3%82%B0%EF%BD%A5%E3%83%81%E3%83%A9%E3%82%B7&pNo=136 | SGP | 267.4 | 1
[5 empty] | 機器・器具 / 支持金物 | ウレタン | MS防振ゴム付 | ドブ | ドブウレタンMS防振ゴム付 | 5/8×250A×40T |  | 日栄インテック | NICHIEIINTEC_58×250A×40TドブウレタンMS防振ゴム付\Folder\Item |  |  | 2026-10-13 |  | 102000403722540 | ドブウレタンＭＳ防振ゴム付 | https://www.nichieiintec.jp/ | https://nichieiintec.actibookone.com/?cNo=716816&param=MV8xXzc=&siteNum=21559&siteTitle=%E9%85%8D%E7%AE%A1%E6%94%AF%E6%8C%81%E9%87%91%E5%85%B7%E3%81%AE%E3%82%AB%E3%82%BF%E3%83%AD%E3%82%B0%EF%BD%A5%E3%83%81%E3%83%A9%E3%82%B7&pNo=136https://nichieiintec.actibookone.com/?cNo=716816&param=MV8xXzc=&siteNum=21559&siteTitle=%E9%85%8D%E7%AE%A1%E6%94%AF%E6%8C%81%E9%87%91%E5%85%B7%E3%81%AE%E3%82%AB%E3%82%BF%E3%83%AD%E3%82%B0%EF%BD%A5%E3%83%81%E3%83%A9%E3%82%B7&pNo=136https://nichieiintec.actibookone.com/?cNo=716816&param=MV8xXzc=&siteNum=21559&siteTitle=%E9%85%8D%E7%AE%A1%E6%94%AF%E6%8C%81%E9%87%91%E5%85%B7%E3%81%AE%E3%82%AB%E3%82%BF%E3%83%AD%E3%82%B0%EF%BD%A5%E3%83%81%E3%83%A9%E3%82%B7&pNo=136https://nichieiintec.actibookone.com/?cNo=716816&param=MV8xXzc=&siteNum=21559&siteTitle=%E9%85%8D%E7%AE%A1%E6%94%AF%E6%8C%81%E9%87%91%E5%85%B7%E3%81%AE%E3%82%AB%E3%82%BF%E3%83%AD%E3%82%B0%EF%BD%A5%E3%83%81%E3%83%A9%E3%82%B7&pNo=136 | SGP | 267.4 | 1
[5 empty] | 機器・器具 / 支持金物 | ウレタン | MS防振ゴム付 | ドブ | ドブウレタンMS防振ゴム付 | 5/8×250A×50T |  | 日栄インテック | NICHIEIINTEC_58×250A×50TドブウレタンMS防振ゴム付\Folder\Item |  |  | 2026-10-13 |  | 102000403722550 | ドブウレタンＭＳ防振ゴム付 | https://www.nichieiintec.jp/ | https://nichieiintec.actibookone.com/?cNo=716816&param=MV8xXzc=&siteNum=21559&siteTitle=%E9%85%8D%E7%AE%A1%E6%94%AF%E6%8C%81%E9%87%91%E5%85%B7%E3%81%AE%E3%82%AB%E3%82%BF%E3%83%AD%E3%82%B0%EF%BD%A5%E3%83%81%E3%83%A9%E3%82%B7&pNo=136https://nichieiintec.actibookone.com/?cNo=716816&param=MV8xXzc=&siteNum=21559&siteTitle=%E9%85%8D%E7%AE%A1%E6%94%AF%E6%8C%81%E9%87%91%E5%85%B7%E3%81%AE%E3%82%AB%E3%82%BF%E3%83%AD%E3%82%B0%EF%BD%A5%E3%83%81%E3%83%A9%E3%82%B7&pNo=136https://nichieiintec.actibookone.com/?cNo=716816&param=MV8xXzc=&siteNum=21559&siteTitle=%E9%85%8D%E7%AE%A1%E6%94%AF%E6%8C%81%E9%87%91%E5%85%B7%E3%81%AE%E3%82%AB%E3%82%BF%E3%83%AD%E3%82%B0%EF%BD%A5%E3%83%81%E3%83%A9%E3%82%B7&pNo=136https://nichieiintec.actibookone.com/?cNo=716816&param=MV8xXzc=&siteNum=21559&siteTitle=%E9%85%8D%E7%AE%A1%E6%94%AF%E6%8C%81%E9%87%91%E5%85%B7%E3%81%AE%E3%82%AB%E3%82%BF%E3%83%AD%E3%82%B0%EF%BD%A5%E3%83%81%E3%83%A9%E3%82%B7&pNo=136 | SGP | 267.4 | 1
300A
[18 empty] | 商品CD | 商品名 | メーカーHP | 商品掲載URL | 適合配管種類 | 適合配管径 | 入数（１袋×数） | 備考
[5 empty] | 機器・器具 / 支持金物 | ウレタン | MS防振ゴム付 | ドブ | ドブウレタンMS防振ゴム付 | 5/8×300A×40T |  | 日栄インテック | NICHIEIINTEC_58×300A×40TドブウレタンMS防振ゴム付\Folder\Item |  |  | 2026-10-13 |  | 102000403723040 | ドブウレタンＭＳ防振ゴム付 | https://www.nichieiintec.jp/ | https://nichieiintec.actibookone.com/?cNo=716816&param=MV8xXzc=&siteNum=21559&siteTitle=%E9%85%8D%E7%AE%A1%E6%94%AF%E6%8C%81%E9%87%91%E5%85%B7%E3%81%AE%E3%82%AB%E3%82%BF%E3%83%AD%E3%82%B0%EF%BD%A5%E3%83%81%E3%83%A9%E3%82%B7&pNo=136https://nichieiintec.actibookone.com/?cNo=716816&param=MV8xXzc=&siteNum=21559&siteTitle=%E9%85%8D%E7%AE%A1%E6%94%AF%E6%8C%81%E9%87%91%E5%85%B7%E3%81%AE%E3%82%AB%E3%82%BF%E3%83%AD%E3%82%B0%EF%BD%A5%E3%83%81%E3%83%A9%E3%82%B7&pNo=136https://nichieiintec.actibookone.com/?cNo=716816&param=MV8xXzc=&siteNum=21559&siteTitle=%E9%85%8D%E7%AE%A1%E6%94%AF%E6%8C%81%E9%87%91%E5%85%B7%E3%81%AE%E3%82%AB%E3%82%BF%E3%83%AD%E3%82%B0%EF%BD%A5%E3%83%81%E3%83%A9%E3%82%B7&pNo=136https://nichieiintec.actibookone.com/?cNo=716816&param=MV8xXzc=&siteNum=21559&siteTitle=%E9%85%8D%E7%AE%A1%E6%94%AF%E6%8C%81%E9%87%91%E5%85%B7%E3%81%AE%E3%82%AB%E3%82%BF%E3%83%AD%E3%82%B0%EF%BD%A5%E3%83%81%E3%83%A9%E3%82%B7&pNo=136 | SGP | 318.5 | 1
[5 empty] | 機器・器具 / 支持金物 | ウレタン | MS防振ゴム付 | ドブ | ドブウレタンMS防振ゴム付 | 5/8×300A×50T |  | 日栄インテック | NICHIEIINTEC_58×300A×50TドブウレタンMS防振ゴム付\Folder\Item |  |  | 2026-10-13 |  | 102000403723050 | ドブウレタンＭＳ防振ゴム付 | https://www.nichieiintec.jp/ | https://nichieiintec.actibookone.com/?cNo=716816&param=MV8xXzc=&siteNum=21559&siteTitle=%E9%85%8D%E7%AE%A1%E6%94%AF%E6%8C%81%E9%87%91%E5%85%B7%E3%81%AE%E3%82%AB%E3%82%BF%E3%83%AD%E3%82%B0%EF%BD%A5%E3%83%81%E3%83%A9%E3%82%B7&pNo=136https://nichieiintec.actibookone.com/?cNo=716816&param=MV8xXzc=&siteNum=21559&siteTitle=%E9%85%8D%E7%AE%A1%E6%94%AF%E6%8C%81%E9%87%91%E5%85%B7%E3%81%AE%E3%82%AB%E3%82%BF%E3%83%AD%E3%82%B0%EF%BD%A5%E3%83%81%E3%83%A9%E3%82%B7&pNo=136https://nichieiintec.actibookone.com/?cNo=716816&param=MV8xXzc=&siteNum=21559&siteTitle=%E9%85%8D%E7%AE%A1%E6%94%AF%E6%8C%81%E9%87%91%E5%85%B7%E3%81%AE%E3%82%AB%E3%82%BF%E3%83%AD%E3%82%B0%EF%BD%A5%E3%83%81%E3%83%A9%E3%82%B7&pNo=136https://nichieiintec.actibookone.com/?cNo=716816&param=MV8xXzc=&siteNum=21559&siteTitle=%E9%85%8D%E7%AE%A1%E6%94%AF%E6%8C%81%E9%87%91%E5%85%B7%E3%81%AE%E3%82%AB%E3%82%BF%E3%83%AD%E3%82%B0%EF%BD%A5%E3%83%81%E3%83%A9%E3%82%B7&pNo=136 | SGP | 318.5 | 1
350A
[18 empty] | 商品CD | 商品名 | メーカーHP | 商品掲載URL | 適合配管種類 | 適合配管径 | 入数（１袋×数） | 備考
[5 empty] | 機器・器具 / 支持金物 | ウレタン | MS防振ゴム付 | ドブ | ドブウレタンMS防振ゴム付 | 5/8×350A×40T |  | 日栄インテック | NICHIEIINTEC_58×350A×40TドブウレタンMS防振ゴム付\Folder\Item |  |  | 2026-10-13 |  | 102000403723540 | ドブウレタンＭＳ防振ゴム付 | https://www.nichieiintec.jp/ | https://nichieiintec.actibookone.com/?cNo=716816&param=MV8xXzc=&siteNum=21559&siteTitle=%E9%85%8D%E7%AE%A1%E6%94%AF%E6%8C%81%E9%87%91%E5%85%B7%E3%81%AE%E3%82%AB%E3%82%BF%E3%83%AD%E3%82%B0%EF%BD%A5%E3%83%81%E3%83%A9%E3%82%B7&pNo=136https://nichieiintec.actibookone.com/?cNo=716816&param=MV8xXzc=&siteNum=21559&siteTitle=%E9%85%8D%E7%AE%A1%E6%94%AF%E6%8C%81%E9%87%91%E5%85%B7%E3%81%AE%E3%82%AB%E3%82%BF%E3%83%AD%E3%82%B0%EF%BD%A5%E3%83%81%E3%83%A9%E3%82%B7&pNo=136https://nichieiintec.actibookone.com/?cNo=716816&param=MV8xXzc=&siteNum=21559&siteTitle=%E9%85%8D%E7%AE%A1%E6%94%AF%E6%8C%81%E9%87%91%E5%85%B7%E3%81%AE%E3%82%AB%E3%82%BF%E3%83%AD%E3%82%B0%EF%BD%A5%E3%83%81%E3%83%A9%E3%82%B7&pNo=136https://nichieiintec.actibookone.com/?cNo=716816&param=MV8xXzc=&siteNum=21559&siteTitle=%E9%85%8D%E7%AE%A1%E6%94%AF%E6%8C%81%E9%87%91%E5%85%B7%E3%81%AE%E3%82%AB%E3%82%BF%E3%83%AD%E3%82%B0%EF%BD%A5%E3%83%81%E3%83%A9%E3%82%B7&pNo=136 | SGP | 355.6 | 1
[5 empty] | 機器・器具 / 支持金物 | ウレタン | MS防振ゴム付 | ドブ | ドブウレタンMS防振ゴム付 | 5/8×350A×50T |  | 日栄インテック | NICHIEIINTEC_58×350A×50TドブウレタンMS防振ゴム付\Folder\Item |  |  | 2026-10-13 |  | 102000403723550 | ドブウレタンＭＳ防振ゴム付 | https://www.nichieiintec.jp/ | https://nichieiintec.actibookone.com/?cNo=716816&param=MV8xXzc=&siteNum=21559&siteTitle=%E9%85%8D%E7%AE%A1%E6%94%AF%E6%8C%81%E9%87%91%E5%85%B7%E3%81%AE%E3%82%AB%E3%82%BF%E3%83%AD%E3%82%B0%EF%BD%A5%E3%83%81%E3%83%A9%E3%82%B7&pNo=136https://nichieiintec.actibookone.com/?cNo=716816&param=MV8xXzc=&siteNum=21559&siteTitle=%E9%85%8D%E7%AE%A1%E6%94%AF%E6%8C%81%E9%87%91%E5%85%B7%E3%81%AE%E3%82%AB%E3%82%BF%E3%83%AD%E3%82%B0%EF%BD%A5%E3%83%81%E3%83%A9%E3%82%B7&pNo=136https://nichieiintec.actibookone.com/?cNo=716816&param=MV8xXzc=&siteNum=21559&siteTitle=%E9%85%8D%E7%AE%A1%E6%94%AF%E6%8C%81%E9%87%91%E5%85%B7%E3%81%AE%E3%82%AB%E3%82%BF%E3%83%AD%E3%82%B0%EF%BD%A5%E3%83%81%E3%83%A9%E3%82%B7&pNo=136https://nichieiintec.actibookone.com/?cNo=716816&param=MV8xXzc=&siteNum=21559&siteTitle=%E9%85%8D%E7%AE%A1%E6%94%AF%E6%8C%81%E9%87%91%E5%85%B7%E3%81%AE%E3%82%AB%E3%82%BF%E3%83%AD%E3%82%B0%EF%BD%A5%E3%83%81%E3%83%A9%E3%82%B7&pNo=136 | SGP | 355.6 | 1
ウレタンフランジ
5K
[18 empty] | 商品CD | 商品名 | メーカーHP | 商品掲載URL | 承認図URL | 入数（１袋×数） | 備考
[5 empty] | 機器・器具 / 支持金物 | ウレタン | フランジ | 5K用 | ウレタンフランジ5K用 | 15A |  | 日栄インテック | NICHIEIINTEC_15Aウレタンフランジ5K用\Folder\Item |  |  | 2026-10-13 |  | 102000403811010 | ウレタンフランジ5K用 | https://www.nichieiintec.jp/ | https://nichieiintec.actibookone.com/?cNo=716816&param=MV8xXzc=&siteNum=21559&siteTitle=%E9%85%8D%E7%AE%A1%E6%94%AF%E6%8C%81%E9%87%91%E5%85%B7%E3%81%AE%E3%82%AB%E3%82%BF%E3%83%AD%E3%82%B0%EF%BD%A5%E3%83%81%E3%83%A9%E3%82%B7&pNo=136https://nichieiintec.actibookone.com/?cNo=716816&param=MV8xXzc=&siteNum=21559&siteTitle=%E9%85%8D%E7%AE%A1%E6%94%AF%E6%8C%81%E9%87%91%E5%85%B7%E3%81%AE%E3%82%AB%E3%82%BF%E3%83%AD%E3%82%B0%EF%BD%A5%E3%83%81%E3%83%A9%E3%82%B7&pNo=136https://nichieiintec.actibookone.com/?cNo=716816&param=MV8xXzc=&siteNum=21559&siteTitle=%E9%85%8D%E7%AE%A1%E6%94%AF%E6%8C%81%E9%87%91%E5%85%B7%E3%81%AE%E3%82%AB%E3%82%BF%E3%83%AD%E3%82%B0%EF%BD%A5%E3%83%81%E3%83%A9%E3%82%B7&pNo=136https://nichieiintec.actibookone.com/?cNo=716816&param=MV8xXzc=&siteNum=21559&siteTitle=%E9%85%8D%E7%AE%A1%E6%94%AF%E6%8C%81%E9%87%91%E5%85%B7%E3%81%AE%E3%82%AB%E3%82%BF%E3%83%AD%E3%82%B0%EF%BD%A5%E3%83%81%E3%83%A9%E3%82%B7&pNo=136 | https://files.microcms-assets.io/assets/950215f898ac42a79b4b16f055fca614/482da1968b6144398e6216f7e6af47d4/%E8%A8%AD%E8%A8%88%E5%9B%B3%E6%9B%B8_10200040381_%E3%82%A6%E3%83%AC%E3%82%BF%E3%83%B3%E3%83%95%E3%83%A9%E3%83%B3%E3%82%B8_rev0-1.pdf | 1
[5 empty] | 機器・器具 / 支持金物 | ウレタン | フランジ | 5K用 | ウレタンフランジ5K用 | 20A |  | 日栄インテック | NICHIEIINTEC_20Aウレタンフランジ5K用\Folder\Item |  |  | 2026-10-13 |  | 102000403811020 | ウレタンフランジ5K用 | https://www.nichieiintec.jp/ | https://nichieiintec.actibookone.com/?cNo=716816&param=MV8xXzc=&siteNum=21559&siteTitle=%E9%85%8D%E7%AE%A1%E6%94%AF%E6%8C%81%E9%87%91%E5%85%B7%E3%81%AE%E3%82%AB%E3%82%BF%E3%83%AD%E3%82%B0%EF%BD%A5%E3%83%81%E3%83%A9%E3%82%B7&pNo=136https://nichieiintec.actibookone.com/?cNo=716816&param=MV8xXzc=&siteNum=21559&siteTitle=%E9%85%8D%E7%AE%A1%E6%94%AF%E6%8C%81%E9%87%91%E5%85%B7%E3%81%AE%E3%82%AB%E3%82%BF%E3%83%AD%E3%82%B0%EF%BD%A5%E3%83%81%E3%83%A9%E3%82%B7&pNo=136https://nichieiintec.actibookone.com/?cNo=716816&param=MV8xXzc=&siteNum=21559&siteTitle=%E9%85%8D%E7%AE%A1%E6%94%AF%E6%8C%81%E9%87%91%E5%85%B7%E3%81%AE%E3%82%AB%E3%82%BF%E3%83%AD%E3%82%B0%EF%BD%A5%E3%83%81%E3%83%A9%E3%82%B7&pNo=136https://nichieiintec.actibookone.com/?cNo=716816&param=MV8xXzc=&siteNum=21559&siteTitle=%E9%85%8D%E7%AE%A1%E6%94%AF%E6%8C%81%E9%87%91%E5%85%B7%E3%81%AE%E3%82%AB%E3%82%BF%E3%83%AD%E3%82%B0%EF%BD%A5%E3%83%81%E3%83%A9%E3%82%B7&pNo=136 | https://files.microcms-assets.io/assets/950215f898ac42a79b4b16f055fca614/482da1968b6144398e6216f7e6af47d4/%E8%A8%AD%E8%A8%88%E5%9B%B3%E6%9B%B8_10200040381_%E3%82%A6%E3%83%AC%E3%82%BF%E3%83%B3%E3%83%95%E3%83%A9%E3%83%B3%E3%82%B8_rev0-1.pdf | 1
[5 empty] | 機器・器具 / 支持金物 | ウレタン | フランジ | 5K用 | ウレタンフランジ5K用 | 25A |  | 日栄インテック | NICHIEIINTEC_25Aウレタンフランジ5K用\Folder\Item |  |  | 2026-10-13 |  | 102000403811030 | ウレタンフランジ5K用 | https://www.nichieiintec.jp/ | https://nichieiintec.actibookone.com/?cNo=716816&param=MV8xXzc=&siteNum=21559&siteTitle=%E9%85%8D%E7%AE%A1%E6%94%AF%E6%8C%81%E9%87%91%E5%85%B7%E3%81%AE%E3%82%AB%E3%82%BF%E3%83%AD%E3%82%B0%EF%BD%A5%E3%83%81%E3%83%A9%E3%82%B7&pNo=136https://nichieiintec.actibookone.com/?cNo=716816&param=MV8xXzc=&siteNum=21559&siteTitle=%E9%85%8D%E7%AE%A1%E6%94%AF%E6%8C%81%E9%87%91%E5%85%B7%E3%81%AE%E3%82%AB%E3%82%BF%E3%83%AD%E3%82%B0%EF%BD%A5%E3%83%81%E3%83%A9%E3%82%B7&pNo=136https://nichieiintec.actibookone.com/?cNo=716816&param=MV8xXzc=&siteNum=21559&siteTitle=%E9%85%8D%E7%AE%A1%E6%94%AF%E6%8C%81%E9%87%91%E5%85%B7%E3%81%AE%E3%82%AB%E3%82%BF%E3%83%AD%E3%82%B0%EF%BD%A5%E3%83%81%E3%83%A9%E3%82%B7&pNo=136https://nichieiintec.actibookone.com/?cNo=716816&param=MV8xXzc=&siteNum=21559&siteTitle=%E9%85%8D%E7%AE%A1%E6%94%AF%E6%8C%81%E9%87%91%E5%85%B7%E3%81%AE%E3%82%AB%E3%82%BF%E3%83%AD%E3%82%B0%EF%BD%A5%E3%83%81%E3%83%A9%E3%82%B7&pNo=136 | https://files.microcms-assets.io/assets/950215f898ac42a79b4b16f055fca614/482da1968b6144398e6216f7e6af47d4/%E8%A8%AD%E8%A8%88%E5%9B%B3%E6%9B%B8_10200040381_%E3%82%A6%E3%83%AC%E3%82%BF%E3%83%B3%E3%83%95%E3%83%A9%E3%83%B3%E3%82%B8_rev0-1.pdf | 1
[5 empty] | 機器・器具 / 支持金物 | ウレタン | フランジ | 5K用 | ウレタンフランジ5K用 | 32A |  | 日栄インテック | NICHIEIINTEC_32Aウレタンフランジ5K用\Folder\Item |  |  | 2026-10-13 |  | 102000403811040 | ウレタンフランジ5K用 | https://www.nichieiintec.jp/ | https://nichieiintec.actibookone.com/?cNo=716816&param=MV8xXzc=&siteNum=21559&siteTitle=%E9%85%8D%E7%AE%A1%E6%94%AF%E6%8C%81%E9%87%91%E5%85%B7%E3%81%AE%E3%82%AB%E3%82%BF%E3%83%AD%E3%82%B0%EF%BD%A5%E3%83%81%E3%83%A9%E3%82%B7&pNo=136https://nichieiintec.actibookone.com/?cNo=716816&param=MV8xXzc=&siteNum=21559&siteTitle=%E9%85%8D%E7%AE%A1%E6%94%AF%E6%8C%81%E9%87%91%E5%85%B7%E3%81%AE%E3%82%AB%E3%82%BF%E3%83%AD%E3%82%B0%EF%BD%A5%E3%83%81%E3%83%A9%E3%82%B7&pNo=136https://nichieiintec.actibookone.com/?cNo=716816&param=MV8xXzc=&siteNum=21559&siteTitle=%E9%85%8D%E7%AE%A1%E6%94%AF%E6%8C%81%E9%87%91%E5%85%B7%E3%81%AE%E3%82%AB%E3%82%BF%E3%83%AD%E3%82%B0%EF%BD%A5%E3%83%81%E3%83%A9%E3%82%B7&pNo=136https://nichieiintec.actibookone.com/?cNo=716816&param=MV8xXzc=&siteNum=21559&siteTitle=%E9%85%8D%E7%AE%A1%E6%94%AF%E6%8C%81%E9%87%91%E5%85%B7%E3%81%AE%E3%82%AB%E3%82%BF%E3%83%AD%E3%82%B0%EF%BD%A5%E3%83%81%E3%83%A9%E3%82%B7&pNo=136 | https://files.microcms-assets.io/assets/950215f898ac42a79b4b16f055fca614/482da1968b6144398e6216f7e6af47d4/%E8%A8%AD%E8%A8%88%E5%9B%B3%E6%9B%B8_10200040381_%E3%82%A6%E3%83%AC%E3%82%BF%E3%83%B3%E3%83%95%E3%83%A9%E3%83%B3%E3%82%B8_rev0-1.pdf | 1
[5 empty] | 機器・器具 / 支持金物 | ウレタン | フランジ | 5K用 | ウレタンフランジ5K用 | 40A |  | 日栄インテック | NICHIEIINTEC_40Aウレタンフランジ5K用\Folder\Item |  |  | 2026-10-13 |  | 102000403811050 | ウレタンフランジ5K用 | https://www.nichieiintec.jp/ | https://nichieiintec.actibookone.com/?cNo=716816&param=MV8xXzc=&siteNum=21559&siteTitle=%E9%85%8D%E7%AE%A1%E6%94%AF%E6%8C%81%E9%87%91%E5%85%B7%E3%81%AE%E3%82%AB%E3%82%BF%E3%83%AD%E3%82%B0%EF%BD%A5%E3%83%81%E3%83%A9%E3%82%B7&pNo=136https://nichieiintec.actibookone.com/?cNo=716816&param=MV8xXzc=&siteNum=21559&siteTitle=%E9%85%8D%E7%AE%A1%E6%94%AF%E6%8C%81%E9%87%91%E5%85%B7%E3%81%AE%E3%82%AB%E3%82%BF%E3%83%AD%E3%82%B0%EF%BD%A5%E3%83%81%E3%83%A9%E3%82%B7&pNo=136https://nichieiintec.actibookone.com/?cNo=716816&param=MV8xXzc=&siteNum=21559&siteTitle=%E9%85%8D%E7%AE%A1%E6%94%AF%E6%8C%81%E9%87%91%E5%85%B7%E3%81%AE%E3%82%AB%E3%82%BF%E3%83%AD%E3%82%B0%EF%BD%A5%E3%83%81%E3%83%A9%E3%82%B7&pNo=136https://nichieiintec.actibookone.com/?cNo=716816&param=MV8xXzc=&siteNum=21559&siteTitle=%E9%85%8D%E7%AE%A1%E6%94%AF%E6%8C%81%E9%87%91%E5%85%B7%E3%81%AE%E3%82%AB%E3%82%BF%E3%83%AD%E3%82%B0%EF%BD%A5%E3%83%81%E3%83%A9%E3%82%B7&pNo=136 | https://files.microcms-assets.io/assets/950215f898ac42a79b4b16f055fca614/482da1968b6144398e6216f7e6af47d4/%E8%A8%AD%E8%A8%88%E5%9B%B3%E6%9B%B8_10200040381_%E3%82%A6%E3%83%AC%E3%82%BF%E3%83%B3%E3%83%95%E3%83%A9%E3%83%B3%E3%82%B8_rev0-1.pdf | 1
[5 empty] | 機器・器具 / 支持金物 | ウレタン | フランジ | 5K用 | ウレタンフランジ5K用 | 50A |  | 日栄インテック | NICHIEIINTEC_50Aウレタンフランジ5K用\Folder\Item |  |  | 2026-10-13 |  | 102000403811060 | ウレタンフランジ5K用 | https://www.nichieiintec.jp/ | https://nichieiintec.actibookone.com/?cNo=716816&param=MV8xXzc=&siteNum=21559&siteTitle=%E9%85%8D%E7%AE%A1%E6%94%AF%E6%8C%81%E9%87%91%E5%85%B7%E3%81%AE%E3%82%AB%E3%82%BF%E3%83%AD%E3%82%B0%EF%BD%A5%E3%83%81%E3%83%A9%E3%82%B7&pNo=136https://nichieiintec.actibookone.com/?cNo=716816&param=MV8xXzc=&siteNum=21559&siteTitle=%E9%85%8D%E7%AE%A1%E6%94%AF%E6%8C%81%E9%87%91%E5%85%B7%E3%81%AE%E3%82%AB%E3%82%BF%E3%83%AD%E3%82%B0%EF%BD%A5%E3%83%81%E3%83%A9%E3%82%B7&pNo=136https://nichieiintec.actibookone.com/?cNo=716816&param=MV8xXzc=&siteNum=21559&siteTitle=%E9%85%8D%E7%AE%A1%E6%94%AF%E6%8C%81%E9%87%91%E5%85%B7%E3%81%AE%E3%82%AB%E3%82%BF%E3%83%AD%E3%82%B0%EF%BD%A5%E3%83%81%E3%83%A9%E3%82%B7&pNo=136https://nichieiintec.actibookone.com/?cNo=716816&param=MV8xXzc=&siteNum=21559&siteTitle=%E9%85%8D%E7%AE%A1%E6%94%AF%E6%8C%81%E9%87%91%E5%85%B7%E3%81%AE%E3%82%AB%E3%82%BF%E3%83%AD%E3%82%B0%EF%BD%A5%E3%83%81%E3%83%A9%E3%82%B7&pNo=136 | https://files.microcms-assets.io/assets/950215f898ac42a79b4b16f055fca614/482da1968b6144398e6216f7e6af47d4/%E8%A8%AD%E8%A8%88%E5%9B%B3%E6%9B%B8_10200040381_%E3%82%A6%E3%83%AC%E3%82%BF%E3%83%B3%E3%83%95%E3%83%A9%E3%83%B3%E3%82%B8_rev0-1.pdf | 1
[5 empty] | 機器・器具 / 支持金物 | ウレタン | フランジ | 5K用 | ウレタンフランジ5K用 | 65A |  | 日栄インテック | NICHIEIINTEC_65Aウレタンフランジ5K用\Folder\Item |  |  | 2026-10-13 |  | 102000403811070 | ウレタンフランジ5K用 | https://www.nichieiintec.jp/ | https://nichieiintec.actibookone.com/?cNo=716816&param=MV8xXzc=&siteNum=21559&siteTitle=%E9%85%8D%E7%AE%A1%E6%94%AF%E6%8C%81%E9%87%91%E5%85%B7%E3%81%AE%E3%82%AB%E3%82%BF%E3%83%AD%E3%82%B0%EF%BD%A5%E3%83%81%E3%83%A9%E3%82%B7&pNo=136https://nichieiintec.actibookone.com/?cNo=716816&param=MV8xXzc=&siteNum=21559&siteTitle=%E9%85%8D%E7%AE%A1%E6%94%AF%E6%8C%81%E9%87%91%E5%85%B7%E3%81%AE%E3%82%AB%E3%82%BF%E3%83%AD%E3%82%B0%EF%BD%A5%E3%83%81%E3%83%A9%E3%82%B7&pNo=136https://nichieiintec.actibookone.com/?cNo=716816&param=MV8xXzc=&siteNum=21559&siteTitle=%E9%85%8D%E7%AE%A1%E6%94%AF%E6%8C%81%E9%87%91%E5%85%B7%E3%81%AE%E3%82%AB%E3%82%BF%E3%83%AD%E3%82%B0%EF%BD%A5%E3%83%81%E3%83%A9%E3%82%B7&pNo=136https://nichieiintec.actibookone.com/?cNo=716816&param=MV8xXzc=&siteNum=21559&siteTitle=%E9%85%8D%E7%AE%A1%E6%94%AF%E6%8C%81%E9%87%91%E5%85%B7%E3%81%AE%E3%82%AB%E3%82%BF%E3%83%AD%E3%82%B0%EF%BD%A5%E3%83%81%E3%83%A9%E3%82%B7&pNo=136 | https://files.microcms-assets.io/assets/950215f898ac42a79b4b16f055fca614/482da1968b6144398e6216f7e6af47d4/%E8%A8%AD%E8%A8%88%E5%9B%B3%E6%9B%B8_10200040381_%E3%82%A6%E3%83%AC%E3%82%BF%E3%83%B3%E3%83%95%E3%83%A9%E3%83%B3%E3%82%B8_rev0-1.pdf | 1
[5 empty] | 機器・器具 / 支持金物 | ウレタン | フランジ | 5K用 | ウレタンフランジ5K用 | 80A |  | 日栄インテック | NICHIEIINTEC_80Aウレタンフランジ5K用\Folder\Item |  |  | 2026-10-13 |  | 102000403811080 | ウレタンフランジ5K用 | https://www.nichieiintec.jp/ | https://nichieiintec.actibookone.com/?cNo=716816&param=MV8xXzc=&siteNum=21559&siteTitle=%E9%85%8D%E7%AE%A1%E6%94%AF%E6%8C%81%E9%87%91%E5%85%B7%E3%81%AE%E3%82%AB%E3%82%BF%E3%83%AD%E3%82%B0%EF%BD%A5%E3%83%81%E3%83%A9%E3%82%B7&pNo=136https://nichieiintec.actibookone.com/?cNo=716816&param=MV8xXzc=&siteNum=21559&siteTitle=%E9%85%8D%E7%AE%A1%E6%94%AF%E6%8C%81%E9%87%91%E5%85%B7%E3%81%AE%E3%82%AB%E3%82%BF%E3%83%AD%E3%82%B0%EF%BD%A5%E3%83%81%E3%83%A9%E3%82%B7&pNo=136https://nichieiintec.actibookone.com/?cNo=716816&param=MV8xXzc=&siteNum=21559&siteTitle=%E9%85%8D%E7%AE%A1%E6%94%AF%E6%8C%81%E9%87%91%E5%85%B7%E3%81%AE%E3%82%AB%E3%82%BF%E3%83%AD%E3%82%B0%EF%BD%A5%E3%83%81%E3%83%A9%E3%82%B7&pNo=136https://nichieiintec.actibookone.com/?cNo=716816&param=MV8xXzc=&siteNum=21559&siteTitle=%E9%85%8D%E7%AE%A1%E6%94%AF%E6%8C%81%E9%87%91%E5%85%B7%E3%81%AE%E3%82%AB%E3%82%BF%E3%83%AD%E3%82%B0%EF%BD%A5%E3%83%81%E3%83%A9%E3%82%B7&pNo=136 | https://files.microcms-assets.io/assets/950215f898ac42a79b4b16f055fca614/482da1968b6144398e6216f7e6af47d4/%E8%A8%AD%E8%A8%88%E5%9B%B3%E6%9B%B8_10200040381_%E3%82%A6%E3%83%AC%E3%82%BF%E3%83%B3%E3%83%95%E3%83%A9%E3%83%B3%E3%82%B8_rev0-1.pdf | 1
[5 empty] | 機器・器具 / 支持金物 | ウレタン | フランジ | 5K用 | ウレタンフランジ5K用 | 100A |  | 日栄インテック | NICHIEIINTEC_100Aウレタンフランジ5K用\Folder\Item |  |  | 2026-10-13 |  | 102000403811090 | ウレタンフランジ5K用 | https://www.nichieiintec.jp/ | https://nichieiintec.actibookone.com/?cNo=716816&param=MV8xXzc=&siteNum=21559&siteTitle=%E9%85%8D%E7%AE%A1%E6%94%AF%E6%8C%81%E9%87%91%E5%85%B7%E3%81%AE%E3%82%AB%E3%82%BF%E3%83%AD%E3%82%B0%EF%BD%A5%E3%83%81%E3%83%A9%E3%82%B7&pNo=136https://nichieiintec.actibookone.com/?cNo=716816&param=MV8xXzc=&siteNum=21559&siteTitle=%E9%85%8D%E7%AE%A1%E6%94%AF%E6%8C%81%E9%87%91%E5%85%B7%E3%81%AE%E3%82%AB%E3%82%BF%E3%83%AD%E3%82%B0%EF%BD%A5%E3%83%81%E3%83%A9%E3%82%B7&pNo=136https://nichieiintec.actibookone.com/?cNo=716816&param=MV8xXzc=&siteNum=21559&siteTitle=%E9%85%8D%E7%AE%A1%E6%94%AF%E6%8C%81%E9%87%91%E5%85%B7%E3%81%AE%E3%82%AB%E3%82%BF%E3%83%AD%E3%82%B0%EF%BD%A5%E3%83%81%E3%83%A9%E3%82%B7&pNo=136https://nichieiintec.actibookone.com/?cNo=716816&param=MV8xXzc=&siteNum=21559&siteTitle=%E9%85%8D%E7%AE%A1%E6%94%AF%E6%8C%81%E9%87%91%E5%85%B7%E3%81%AE%E3%82%AB%E3%82%BF%E3%83%AD%E3%82%B0%EF%BD%A5%E3%83%81%E3%83%A9%E3%82%B7&pNo=136 | https://files.microcms-assets.io/assets/950215f898ac42a79b4b16f055fca614/482da1968b6144398e6216f7e6af47d4/%E8%A8%AD%E8%A8%88%E5%9B%B3%E6%9B%B8_10200040381_%E3%82%A6%E3%83%AC%E3%82%BF%E3%83%B3%E3%83%95%E3%83%A9%E3%83%B3%E3%82%B8_rev0-1.pdf | 1
[5 empty] | 機器・器具 / 支持金物 | ウレタン | フランジ | 5K用 | ウレタンフランジ5K用 | 125A |  | 日栄インテック | NICHIEIINTEC_125Aウレタンフランジ5K用\Folder\Item |  |  | 2026-10-13 |  | 102000403811100 | ウレタンフランジ5K用 | https://www.nichieiintec.jp/ | https://nichieiintec.actibookone.com/?cNo=716816&param=MV8xXzc=&siteNum=21559&siteTitle=%E9%85%8D%E7%AE%A1%E6%94%AF%E6%8C%81%E9%87%91%E5%85%B7%E3%81%AE%E3%82%AB%E3%82%BF%E3%83%AD%E3%82%B0%EF%BD%A5%E3%83%81%E3%83%A9%E3%82%B7&pNo=136https://nichieiintec.actibookone.com/?cNo=716816&param=MV8xXzc=&siteNum=21559&siteTitle=%E9%85%8D%E7%AE%A1%E6%94%AF%E6%8C%81%E9%87%91%E5%85%B7%E3%81%AE%E3%82%AB%E3%82%BF%E3%83%AD%E3%82%B0%EF%BD%A5%E3%83%81%E3%83%A9%E3%82%B7&pNo=136https://nichieiintec.actibookone.com/?cNo=716816&param=MV8xXzc=&siteNum=21559&siteTitle=%E9%85%8D%E7%AE%A1%E6%94%AF%E6%8C%81%E9%87%91%E5%85%B7%E3%81%AE%E3%82%AB%E3%82%BF%E3%83%AD%E3%82%B0%EF%BD%A5%E3%83%81%E3%83%A9%E3%82%B7&pNo=136https://nichieiintec.actibookone.com/?cNo=716816&param=MV8xXzc=&siteNum=21559&siteTitle=%E9%85%8D%E7%AE%A1%E6%94%AF%E6%8C%81%E9%87%91%E5%85%B7%E3%81%AE%E3%82%AB%E3%82%BF%E3%83%AD%E3%82%B0%EF%BD%A5%E3%83%81%E3%83%A9%E3%82%B7&pNo=136 | https://files.microcms-assets.io/assets/950215f898ac42a79b4b16f055fca614/482da1968b6144398e6216f7e6af47d4/%E8%A8%AD%E8%A8%88%E5%9B%B3%E6%9B%B8_10200040381_%E3%82%A6%E3%83%AC%E3%82%BF%E3%83%B3%E3%83%95%E3%83%A9%E3%83%B3%E3%82%B8_rev0-1.pdf | 1
[5 empty] | 機器・器具 / 支持金物 | ウレタン | フランジ | 5K用 | ウレタンフランジ5K用 | 150A |  | 日栄インテック | NICHIEIINTEC_150Aウレタンフランジ5K用\Folder\Item |  |  | 2026-10-13 |  | 102000403811110 | ウレタンフランジ5K用 | https://www.nichieiintec.jp/ | https://nichieiintec.actibookone.com/?cNo=716816&param=MV8xXzc=&siteNum=21559&siteTitle=%E9%85%8D%E7%AE%A1%E6%94%AF%E6%8C%81%E9%87%91%E5%85%B7%E3%81%AE%E3%82%AB%E3%82%BF%E3%83%AD%E3%82%B0%EF%BD%A5%E3%83%81%E3%83%A9%E3%82%B7&pNo=136https://nichieiintec.actibookone.com/?cNo=716816&param=MV8xXzc=&siteNum=21559&siteTitle=%E9%85%8D%E7%AE%A1%E6%94%AF%E6%8C%81%E9%87%91%E5%85%B7%E3%81%AE%E3%82%AB%E3%82%BF%E3%83%AD%E3%82%B0%EF%BD%A5%E3%83%81%E3%83%A9%E3%82%B7&pNo=136https://nichieiintec.actibookone.com/?cNo=716816&param=MV8xXzc=&siteNum=21559&siteTitle=%E9%85%8D%E7%AE%A1%E6%94%AF%E6%8C%81%E9%87%91%E5%85%B7%E3%81%AE%E3%82%AB%E3%82%BF%E3%83%AD%E3%82%B0%EF%BD%A5%E3%83%81%E3%83%A9%E3%82%B7&pNo=136https://nichieiintec.actibookone.com/?cNo=716816&param=MV8xXzc=&siteNum=21559&siteTitle=%E9%85%8D%E7%AE%A1%E6%94%AF%E6%8C%81%E9%87%91%E5%85%B7%E3%81%AE%E3%82%AB%E3%82%BF%E3%83%AD%E3%82%B0%EF%BD%A5%E3%83%81%E3%83%A9%E3%82%B7&pNo=136 | https://files.microcms-assets.io/assets/950215f898ac42a79b4b16f055fca614/482da1968b6144398e6216f7e6af47d4/%E8%A8%AD%E8%A8%88%E5%9B%B3%E6%9B%B8_10200040381_%E3%82%A6%E3%83%AC%E3%82%BF%E3%83%B3%E3%83%95%E3%83%A9%E3%83%B3%E3%82%B8_rev0-1.pdf | 1
10K
[18 empty] | 商品CD | 商品名 | メーカーHP | 商品掲載URL | 承認図URL | 入数（１袋×数） | 備考
[5 empty] | 機器・器具 / 支持金物 | ウレタン | フランジ | 10K用 | ウレタンフランジ10K用 | 15A |  | 日栄インテック | NICHIEIINTEC_15Aウレタンフランジ10K用\Folder\Item |  |  | 2026-10-13 |  | 102000403812010 | ウレタンフランジ10K用 | https://www.nichieiintec.jp/ | https://nichieiintec.actibookone.com/?cNo=716816&param=MV8xXzc=&siteNum=21559&siteTitle=%E9%85%8D%E7%AE%A1%E6%94%AF%E6%8C%81%E9%87%91%E5%85%B7%E3%81%AE%E3%82%AB%E3%82%BF%E3%83%AD%E3%82%B0%EF%BD%A5%E3%83%81%E3%83%A9%E3%82%B7&pNo=136https://nichieiintec.actibookone.com/?cNo=716816&param=MV8xXzc=&siteNum=21559&siteTitle=%E9%85%8D%E7%AE%A1%E6%94%AF%E6%8C%81%E9%87%91%E5%85%B7%E3%81%AE%E3%82%AB%E3%82%BF%E3%83%AD%E3%82%B0%EF%BD%A5%E3%83%81%E3%83%A9%E3%82%B7&pNo=136https://nichieiintec.actibookone.com/?cNo=716816&param=MV8xXzc=&siteNum=21559&siteTitle=%E9%85%8D%E7%AE%A1%E6%94%AF%E6%8C%81%E9%87%91%E5%85%B7%E3%81%AE%E3%82%AB%E3%82%BF%E3%83%AD%E3%82%B0%EF%BD%A5%E3%83%81%E3%83%A9%E3%82%B7&pNo=136https://nichieiintec.actibookone.com/?cNo=716816&param=MV8xXzc=&siteNum=21559&siteTitle=%E9%85%8D%E7%AE%A1%E6%94%AF%E6%8C%81%E9%87%91%E5%85%B7%E3%81%AE%E3%82%AB%E3%82%BF%E3%83%AD%E3%82%B0%EF%BD%A5%E3%83%81%E3%83%A9%E3%82%B7&pNo=136 | https://files.microcms-assets.io/assets/950215f898ac42a79b4b16f055fca614/482da1968b6144398e6216f7e6af47d4/%E8%A8%AD%E8%A8%88%E5%9B%B3%E6%9B%B8_10200040381_%E3%82%A6%E3%83%AC%E3%82%BF%E3%83%B3%E3%83%95%E3%83%A9%E3%83%B3%E3%82%B8_rev0-1.pdf | 1
[5 empty] | 機器・器具 / 支持金物 | ウレタン | フランジ | 10K用 | ウレタンフランジ10K用 | 20A |  | 日栄インテック | NICHIEIINTEC_20Aウレタンフランジ10K用\Folder\Item |  |  | 2026-10-13 |  | 102000403812020 | ウレタンフランジ10K用 | https://www.nichieiintec.jp/ | https://nichieiintec.actibookone.com/?cNo=716816&param=MV8xXzc=&siteNum=21559&siteTitle=%E9%85%8D%E7%AE%A1%E6%94%AF%E6%8C%81%E9%87%91%E5%85%B7%E3%81%AE%E3%82%AB%E3%82%BF%E3%83%AD%E3%82%B0%EF%BD%A5%E3%83%81%E3%83%A9%E3%82%B7&pNo=136https://nichieiintec.actibookone.com/?cNo=716816&param=MV8xXzc=&siteNum=21559&siteTitle=%E9%85%8D%E7%AE%A1%E6%94%AF%E6%8C%81%E9%87%91%E5%85%B7%E3%81%AE%E3%82%AB%E3%82%BF%E3%83%AD%E3%82%B0%EF%BD%A5%E3%83%81%E3%83%A9%E3%82%B7&pNo=136https://nichieiintec.actibookone.com/?cNo=716816&param=MV8xXzc=&siteNum=21559&siteTitle=%E9%85%8D%E7%AE%A1%E6%94%AF%E6%8C%81%E9%87%91%E5%85%B7%E3%81%AE%E3%82%AB%E3%82%BF%E3%83%AD%E3%82%B0%EF%BD%A5%E3%83%81%E3%83%A9%E3%82%B7&pNo=136https://nichieiintec.actibookone.com/?cNo=716816&param=MV8xXzc=&siteNum=21559&siteTitle=%E9%85%8D%E7%AE%A1%E6%94%AF%E6%8C%81%E9%87%91%E5%85%B7%E3%81%AE%E3%82%AB%E3%82%BF%E3%83%AD%E3%82%B0%EF%BD%A5%E3%83%81%E3%83%A9%E3%82%B7&pNo=136 | https://files.microcms-assets.io/assets/950215f898ac42a79b4b16f055fca614/482da1968b6144398e6216f7e6af47d4/%E8%A8%AD%E8%A8%88%E5%9B%B3%E6%9B%B8_10200040381_%E3%82%A6%E3%83%AC%E3%82%BF%E3%83%B3%E3%83%95%E3%83%A9%E3%83%B3%E3%82%B8_rev0-1.pdf | 1
[5 empty] | 機器・器具 / 支持金物 | ウレタン | フランジ | 10K用 | ウレタンフランジ10K用 | 25A |  | 日栄インテック | NICHIEIINTEC_25Aウレタンフランジ10K用\Folder\Item |  |  | 2026-10-13 |  | 102000403812030 | ウレタンフランジ10K用 | https://www.nichieiintec.jp/ | https://nichieiintec.actibookone.com/?cNo=716816&param=MV8xXzc=&siteNum=21559&siteTitle=%E9%85%8D%E7%AE%A1%E6%94%AF%E6%8C%81%E9%87%91%E5%85%B7%E3%81%AE%E3%82%AB%E3%82%BF%E3%83%AD%E3%82%B0%EF%BD%A5%E3%83%81%E3%83%A9%E3%82%B7&pNo=136https://nichieiintec.actibookone.com/?cNo=716816&param=MV8xXzc=&siteNum=21559&siteTitle=%E9%85%8D%E7%AE%A1%E6%94%AF%E6%8C%81%E9%87%91%E5%85%B7%E3%81%AE%E3%82%AB%E3%82%BF%E3%83%AD%E3%82%B0%EF%BD%A5%E3%83%81%E3%83%A9%E3%82%B7&pNo=136https://nichieiintec.actibookone.com/?cNo=716816&param=MV8xXzc=&siteNum=21559&siteTitle=%E9%85%8D%E7%AE%A1%E6%94%AF%E6%8C%81%E9%87%91%E5%85%B7%E3%81%AE%E3%82%AB%E3%82%BF%E3%83%AD%E3%82%B0%EF%BD%A5%E3%83%81%E3%83%A9%E3%82%B7&pNo=136https://nichieiintec.actibookone.com/?cNo=716816&param=MV8xXzc=&siteNum=21559&siteTitle=%E9%85%8D%E7%AE%A1%E6%94%AF%E6%8C%81%E9%87%91%E5%85%B7%E3%81%AE%E3%82%AB%E3%82%BF%E3%83%AD%E3%82%B0%EF%BD%A5%E3%83%81%E3%83%A9%E3%82%B7&pNo=136 | https://files.microcms-assets.io/assets/950215f898ac42a79b4b16f055fca614/482da1968b6144398e6216f7e6af47d4/%E8%A8%AD%E8%A8%88%E5%9B%B3%E6%9B%B8_10200040381_%E3%82%A6%E3%83%AC%E3%82%BF%E3%83%B3%E3%83%95%E3%83%A9%E3%83%B3%E3%82%B8_rev0-1.pdf | 1
[5 empty] | 機器・器具 / 支持金物 | ウレタン | フランジ | 10K用 | ウレタンフランジ10K用 | 32A |  | 日栄インテック | NICHIEIINTEC_32Aウレタンフランジ10K用\Folder\Item |  |  | 2026-10-13 |  | 102000403812040 | ウレタンフランジ10K用 | https://www.nichieiintec.jp/ | https://nichieiintec.actibookone.com/?cNo=716816&param=MV8xXzc=&siteNum=21559&siteTitle=%E9%85%8D%E7%AE%A1%E6%94%AF%E6%8C%81%E9%87%91%E5%85%B7%E3%81%AE%E3%82%AB%E3%82%BF%E3%83%AD%E3%82%B0%EF%BD%A5%E3%83%81%E3%83%A9%E3%82%B7&pNo=136https://nichieiintec.actibookone.com/?cNo=716816&param=MV8xXzc=&siteNum=21559&siteTitle=%E9%85%8D%E7%AE%A1%E6%94%AF%E6%8C%81%E9%87%91%E5%85%B7%E3%81%AE%E3%82%AB%E3%82%BF%E3%83%AD%E3%82%B0%EF%BD%A5%E3%83%81%E3%83%A9%E3%82%B7&pNo=136https://nichieiintec.actibookone.com/?cNo=716816&param=MV8xXzc=&siteNum=21559&siteTitle=%E9%85%8D%E7%AE%A1%E6%94%AF%E6%8C%81%E9%87%91%E5%85%B7%E3%81%AE%E3%82%AB%E3%82%BF%E3%83%AD%E3%82%B0%EF%BD%A5%E3%83%81%E3%83%A9%E3%82%B7&pNo=136https://nichieiintec.actibookone.com/?cNo=716816&param=MV8xXzc=&siteNum=21559&siteTitle=%E9%85%8D%E7%AE%A1%E6%94%AF%E6%8C%81%E9%87%91%E5%85%B7%E3%81%AE%E3%82%AB%E3%82%BF%E3%83%AD%E3%82%B0%EF%BD%A5%E3%83%81%E3%83%A9%E3%82%B7&pNo=136 | https://files.microcms-assets.io/assets/950215f898ac42a79b4b16f055fca614/482da1968b6144398e6216f7e6af47d4/%E8%A8%AD%E8%A8%88%E5%9B%B3%E6%9B%B8_10200040381_%E3%82%A6%E3%83%AC%E3%82%BF%E3%83%B3%E3%83%95%E3%83%A9%E3%83%B3%E3%82%B8_rev0-1.pdf | 1
[5 empty] | 機器・器具 / 支持金物 | ウレタン | フランジ | 10K用 | ウレタンフランジ10K用 | 40A |  | 日栄インテック | NICHIEIINTEC_40Aウレタンフランジ10K用\Folder\Item |  |  | 2026-10-13 |  | 102000403812050 | ウレタンフランジ10K用 | https://www.nichieiintec.jp/ | https://nichieiintec.actibookone.com/?cNo=716816&param=MV8xXzc=&siteNum=21559&siteTitle=%E9%85%8D%E7%AE%A1%E6%94%AF%E6%8C%81%E9%87%91%E5%85%B7%E3%81%AE%E3%82%AB%E3%82%BF%E3%83%AD%E3%82%B0%EF%BD%A5%E3%83%81%E3%83%A9%E3%82%B7&pNo=136https://nichieiintec.actibookone.com/?cNo=716816&param=MV8xXzc=&siteNum=21559&siteTitle=%E9%85%8D%E7%AE%A1%E6%94%AF%E6%8C%81%E9%87%91%E5%85%B7%E3%81%AE%E3%82%AB%E3%82%BF%E3%83%AD%E3%82%B0%EF%BD%A5%E3%83%81%E3%83%A9%E3%82%B7&pNo=136https://nichieiintec.actibookone.com/?cNo=716816&param=MV8xXzc=&siteNum=21559&siteTitle=%E9%85%8D%E7%AE%A1%E6%94%AF%E6%8C%81%E9%87%91%E5%85%B7%E3%81%AE%E3%82%AB%E3%82%BF%E3%83%AD%E3%82%B0%EF%BD%A5%E3%83%81%E3%83%A9%E3%82%B7&pNo=136https://nichieiintec.actibookone.com/?cNo=716816&param=MV8xXzc=&siteNum=21559&siteTitle=%E9%85%8D%E7%AE%A1%E6%94%AF%E6%8C%81%E9%87%91%E5%85%B7%E3%81%AE%E3%82%AB%E3%82%BF%E3%83%AD%E3%82%B0%EF%BD%A5%E3%83%81%E3%83%A9%E3%82%B7&pNo=136 | https://files.microcms-assets.io/assets/950215f898ac42a79b4b16f055fca614/482da1968b6144398e6216f7e6af47d4/%E8%A8%AD%E8%A8%88%E5%9B%B3%E6%9B%B8_10200040381_%E3%82%A6%E3%83%AC%E3%82%BF%E3%83%B3%E3%83%95%E3%83%A9%E3%83%B3%E3%82%B8_rev0-1.pdf | 1
[5 empty] | 機器・器具 / 支持金物 | ウレタン | フランジ | 10K用 | ウレタンフランジ10K用 | 50A |  | 日栄インテック | NICHIEIINTEC_50Aウレタンフランジ10K用\Folder\Item |  |  | 2026-10-13 |  | 102000403812060 | ウレタンフランジ10K用 | https://www.nichieiintec.jp/ | https://nichieiintec.actibookone.com/?cNo=716816&param=MV8xXzc=&siteNum=21559&siteTitle=%E9%85%8D%E7%AE%A1%E6%94%AF%E6%8C%81%E9%87%91%E5%85%B7%E3%81%AE%E3%82%AB%E3%82%BF%E3%83%AD%E3%82%B0%EF%BD%A5%E3%83%81%E3%83%A9%E3%82%B7&pNo=136https://nichieiintec.actibookone.com/?cNo=716816&param=MV8xXzc=&siteNum=21559&siteTitle=%E9%85%8D%E7%AE%A1%E6%94%AF%E6%8C%81%E9%87%91%E5%85%B7%E3%81%AE%E3%82%AB%E3%82%BF%E3%83%AD%E3%82%B0%EF%BD%A5%E3%83%81%E3%83%A9%E3%82%B7&pNo=136https://nichieiintec.actibookone.com/?cNo=716816&param=MV8xXzc=&siteNum=21559&siteTitle=%E9%85%8D%E7%AE%A1%E6%94%AF%E6%8C%81%E9%87%91%E5%85%B7%E3%81%AE%E3%82%AB%E3%82%BF%E3%83%AD%E3%82%B0%EF%BD%A5%E3%83%81%E3%83%A9%E3%82%B7&pNo=136https://nichieiintec.actibookone.com/?cNo=716816&param=MV8xXzc=&siteNum=21559&siteTitle=%E9%85%8D%E7%AE%A1%E6%94%AF%E6%8C%81%E9%87%91%E5%85%B7%E3%81%AE%E3%82%AB%E3%82%BF%E3%83%AD%E3%82%B0%EF%BD%A5%E3%83%81%E3%83%A9%E3%82%B7&pNo=136 | https://files.microcms-assets.io/assets/950215f898ac42a79b4b16f055fca614/482da1968b6144398e6216f7e6af47d4/%E8%A8%AD%E8%A8%88%E5%9B%B3%E6%9B%B8_10200040381_%E3%82%A6%E3%83%AC%E3%82%BF%E3%83%B3%E3%83%95%E3%83%A9%E3%83%B3%E3%82%B8_rev0-1.pdf | 1
[5 empty] | 機器・器具 / 支持金物 | ウレタン | フランジ | 10K用 | ウレタンフランジ10K用 | 65A |  | 日栄インテック | NICHIEIINTEC_65Aウレタンフランジ10K用\Folder\Item |  |  | 2026-10-13 |  | 102000403812070 | ウレタンフランジ10K用 | https://www.nichieiintec.jp/ | https://nichieiintec.actibookone.com/?cNo=716816&param=MV8xXzc=&siteNum=21559&siteTitle=%E9%85%8D%E7%AE%A1%E6%94%AF%E6%8C%81%E9%87%91%E5%85%B7%E3%81%AE%E3%82%AB%E3%82%BF%E3%83%AD%E3%82%B0%EF%BD%A5%E3%83%81%E3%83%A9%E3%82%B7&pNo=136https://nichieiintec.actibookone.com/?cNo=716816&param=MV8xXzc=&siteNum=21559&siteTitle=%E9%85%8D%E7%AE%A1%E6%94%AF%E6%8C%81%E9%87%91%E5%85%B7%E3%81%AE%E3%82%AB%E3%82%BF%E3%83%AD%E3%82%B0%EF%BD%A5%E3%83%81%E3%83%A9%E3%82%B7&pNo=136https://nichieiintec.actibookone.com/?cNo=716816&param=MV8xXzc=&siteNum=21559&siteTitle=%E9%85%8D%E7%AE%A1%E6%94%AF%E6%8C%81%E9%87%91%E5%85%B7%E3%81%AE%E3%82%AB%E3%82%BF%E3%83%AD%E3%82%B0%EF%BD%A5%E3%83%81%E3%83%A9%E3%82%B7&pNo=136https://nichieiintec.actibookone.com/?cNo=716816&param=MV8xXzc=&siteNum=21559&siteTitle=%E9%85%8D%E7%AE%A1%E6%94%AF%E6%8C%81%E9%87%91%E5%85%B7%E3%81%AE%E3%82%AB%E3%82%BF%E3%83%AD%E3%82%B0%EF%BD%A5%E3%83%81%E3%83%A9%E3%82%B7&pNo=136 | https://files.microcms-assets.io/assets/950215f898ac42a79b4b16f055fca614/482da1968b6144398e6216f7e6af47d4/%E8%A8%AD%E8%A8%88%E5%9B%B3%E6%9B%B8_10200040381_%E3%82%A6%E3%83%AC%E3%82%BF%E3%83%B3%E3%83%95%E3%83%A9%E3%83%B3%E3%82%B8_rev0-1.pdf | 20
[5 empty] | 機器・器具 / 支持金物 | ウレタン | フランジ | 10K用 | ウレタンフランジ10K用 | 80A |  | 日栄インテック | NICHIEIINTEC_80Aウレタンフランジ10K用\Folder\Item |  |  | 2026-10-13 |  | 102000403812080 | ウレタンフランジ10K用 | https://www.nichieiintec.jp/ | https://nichieiintec.actibookone.com/?cNo=716816&param=MV8xXzc=&siteNum=21559&siteTitle=%E9%85%8D%E7%AE%A1%E6%94%AF%E6%8C%81%E9%87%91%E5%85%B7%E3%81%AE%E3%82%AB%E3%82%BF%E3%83%AD%E3%82%B0%EF%BD%A5%E3%83%81%E3%83%A9%E3%82%B7&pNo=136https://nichieiintec.actibookone.com/?cNo=716816&param=MV8xXzc=&siteNum=21559&siteTitle=%E9%85%8D%E7%AE%A1%E6%94%AF%E6%8C%81%E9%87%91%E5%85%B7%E3%81%AE%E3%82%AB%E3%82%BF%E3%83%AD%E3%82%B0%EF%BD%A5%E3%83%81%E3%83%A9%E3%82%B7&pNo=136https://nichieiintec.actibookone.com/?cNo=716816&param=MV8xXzc=&siteNum=21559&siteTitle=%E9%85%8D%E7%AE%A1%E6%94%AF%E6%8C%81%E9%87%91%E5%85%B7%E3%81%AE%E3%82%AB%E3%82%BF%E3%83%AD%E3%82%B0%EF%BD%A5%E3%83%81%E3%83%A9%E3%82%B7&pNo=136https://nichieiintec.actibookone.com/?cNo=716816&param=MV8xXzc=&siteNum=21559&siteTitle=%E9%85%8D%E7%AE%A1%E6%94%AF%E6%8C%81%E9%87%91%E5%85%B7%E3%81%AE%E3%82%AB%E3%82%BF%E3%83%AD%E3%82%B0%EF%BD%A5%E3%83%81%E3%83%A9%E3%82%B7&pNo=136 | https://files.microcms-assets.io/assets/950215f898ac42a79b4b16f055fca614/482da1968b6144398e6216f7e6af47d4/%E8%A8%AD%E8%A8%88%E5%9B%B3%E6%9B%B8_10200040381_%E3%82%A6%E3%83%AC%E3%82%BF%E3%83%B3%E3%83%95%E3%83%A9%E3%83%B3%E3%82%B8_rev0-1.pdf | 20
[5 empty] | 機器・器具 / 支持金物 | ウレタン | フランジ | 10K用 | ウレタンフランジ10K用 | 100A |  | 日栄インテック | NICHIEIINTEC_100Aウレタンフランジ10K用\Folder\Item |  |  | 2026-10-13 |  | 102000403812090 | ウレタンフランジ10K用 | https://www.nichieiintec.jp/ | https://nichieiintec.actibookone.com/?cNo=716816&param=MV8xXzc=&siteNum=21559&siteTitle=%E9%85%8D%E7%AE%A1%E6%94%AF%E6%8C%81%E9%87%91%E5%85%B7%E3%81%AE%E3%82%AB%E3%82%BF%E3%83%AD%E3%82%B0%EF%BD%A5%E3%83%81%E3%83%A9%E3%82%B7&pNo=136https://nichieiintec.actibookone.com/?cNo=716816&param=MV8xXzc=&siteNum=21559&siteTitle=%E9%85%8D%E7%AE%A1%E6%94%AF%E6%8C%81%E9%87%91%E5%85%B7%E3%81%AE%E3%82%AB%E3%82%BF%E3%83%AD%E3%82%B0%EF%BD%A5%E3%83%81%E3%83%A9%E3%82%B7&pNo=136https://nichieiintec.actibookone.com/?cNo=716816&param=MV8xXzc=&siteNum=21559&siteTitle=%E9%85%8D%E7%AE%A1%E6%94%AF%E6%8C%81%E9%87%91%E5%85%B7%E3%81%AE%E3%82%AB%E3%82%BF%E3%83%AD%E3%82%B0%EF%BD%A5%E3%83%81%E3%83%A9%E3%82%B7&pNo=136https://nichieiintec.actibookone.com/?cNo=716816&param=MV8xXzc=&siteNum=21559&siteTitle=%E9%85%8D%E7%AE%A1%E6%94%AF%E6%8C%81%E9%87%91%E5%85%B7%E3%81%AE%E3%82%AB%E3%82%BF%E3%83%AD%E3%82%B0%EF%BD%A5%E3%83%81%E3%83%A9%E3%82%B7&pNo=136 | https://files.microcms-assets.io/assets/950215f898ac42a79b4b16f055fca614/482da1968b6144398e6216f7e6af47d4/%E8%A8%AD%E8%A8%88%E5%9B%B3%E6%9B%B8_10200040381_%E3%82%A6%E3%83%AC%E3%82%BF%E3%83%B3%E3%83%95%E3%83%A9%E3%83%B3%E3%82%B8_rev0-1.pdf | 10
[5 empty] | 機器・器具 / 支持金物 | ウレタン | フランジ | 10K用 | ウレタンフランジ10K用 | 125A |  | 日栄インテック | NICHIEIINTEC_125Aウレタンフランジ10K用\Folder\Item |  |  | 2026-10-13 |  | 102000403812100 | ウレタンフランジ10K用 | https://www.nichieiintec.jp/ | https://nichieiintec.actibookone.com/?cNo=716816&param=MV8xXzc=&siteNum=21559&siteTitle=%E9%85%8D%E7%AE%A1%E6%94%AF%E6%8C%81%E9%87%91%E5%85%B7%E3%81%AE%E3%82%AB%E3%82%BF%E3%83%AD%E3%82%B0%EF%BD%A5%E3%83%81%E3%83%A9%E3%82%B7&pNo=136https://nichieiintec.actibookone.com/?cNo=716816&param=MV8xXzc=&siteNum=21559&siteTitle=%E9%85%8D%E7%AE%A1%E6%94%AF%E6%8C%81%E9%87%91%E5%85%B7%E3%81%AE%E3%82%AB%E3%82%BF%E3%83%AD%E3%82%B0%EF%BD%A5%E3%83%81%E3%83%A9%E3%82%B7&pNo=136https://nichieiintec.actibookone.com/?cNo=716816&param=MV8xXzc=&siteNum=21559&siteTitle=%E9%85%8D%E7%AE%A1%E6%94%AF%E6%8C%81%E9%87%91%E5%85%B7%E3%81%AE%E3%82%AB%E3%82%BF%E3%83%AD%E3%82%B0%EF%BD%A5%E3%83%81%E3%83%A9%E3%82%B7&pNo=136https://nichieiintec.actibookone.com/?cNo=716816&param=MV8xXzc=&siteNum=21559&siteTitle=%E9%85%8D%E7%AE%A1%E6%94%AF%E6%8C%81%E9%87%91%E5%85%B7%E3%81%AE%E3%82%AB%E3%82%BF%E3%83%AD%E3%82%B0%EF%BD%A5%E3%83%81%E3%83%A9%E3%82%B7&pNo=136 | https://files.microcms-assets.io/assets/950215f898ac42a79b4b16f055fca614/482da1968b6144398e6216f7e6af47d4/%E8%A8%AD%E8%A8%88%E5%9B%B3%E6%9B%B8_10200040381_%E3%82%A6%E3%83%AC%E3%82%BF%E3%83%B3%E3%83%95%E3%83%A9%E3%83%B3%E3%82%B8_rev0-1.pdf | 5
[5 empty] | 機器・器具 / 支持金物 | ウレタン | フランジ | 10K用 | ウレタンフランジ10K用 | 150A |  | 日栄インテック | NICHIEIINTEC_150Aウレタンフランジ10K用\Folder\Item |  |  | 2026-10-13 |  | 102000403812110 | ウレタンフランジ10K用 | https://www.nichieiintec.jp/ | https://nichieiintec.actibookone.com/?cNo=716816&param=MV8xXzc=&siteNum=21559&siteTitle=%E9%85%8D%E7%AE%A1%E6%94%AF%E6%8C%81%E9%87%91%E5%85%B7%E3%81%AE%E3%82%AB%E3%82%BF%E3%83%AD%E3%82%B0%EF%BD%A5%E3%83%81%E3%83%A9%E3%82%B7&pNo=136https://nichieiintec.actibookone.com/?cNo=716816&param=MV8xXzc=&siteNum=21559&siteTitle=%E9%85%8D%E7%AE%A1%E6%94%AF%E6%8C%81%E9%87%91%E5%85%B7%E3%81%AE%E3%82%AB%E3%82%BF%E3%83%AD%E3%82%B0%EF%BD%A5%E3%83%81%E3%83%A9%E3%82%B7&pNo=136https://nichieiintec.actibookone.com/?cNo=716816&param=MV8xXzc=&siteNum=21559&siteTitle=%E9%85%8D%E7%AE%A1%E6%94%AF%E6%8C%81%E9%87%91%E5%85%B7%E3%81%AE%E3%82%AB%E3%82%BF%E3%83%AD%E3%82%B0%EF%BD%A5%E3%83%81%E3%83%A9%E3%82%B7&pNo=136https://nichieiintec.actibookone.com/?cNo=716816&param=MV8xXzc=&siteNum=21559&siteTitle=%E9%85%8D%E7%AE%A1%E6%94%AF%E6%8C%81%E9%87%91%E5%85%B7%E3%81%AE%E3%82%AB%E3%82%BF%E3%83%AD%E3%82%B0%EF%BD%A5%E3%83%81%E3%83%A9%E3%82%B7&pNo=136 | https://files.microcms-assets.io/assets/950215f898ac42a79b4b16f055fca614/482da1968b6144398e6216f7e6af47d4/%E8%A8%AD%E8%A8%88%E5%9B%B3%E6%9B%B8_10200040381_%E3%82%A6%E3%83%AC%E3%82%BF%E3%83%B3%E3%83%95%E3%83%A9%E3%83%B3%E3%82%B8_rev0-1.pdf | 5
[5 empty] | 機器・器具 / 支持金物 | ウレタン | フランジ | 10K用 | ウレタンフランジ10K用 | 200A |  | 日栄インテック | NICHIEIINTEC_200Aウレタンフランジ10K用\Folder\Item |  |  | 2026-10-13 |  | 102000403812120 | ウレタンフランジ10K用 | https://www.nichieiintec.jp/ | https://nichieiintec.actibookone.com/?cNo=716816&param=MV8xXzc=&siteNum=21559&siteTitle=%E9%85%8D%E7%AE%A1%E6%94%AF%E6%8C%81%E9%87%91%E5%85%B7%E3%81%AE%E3%82%AB%E3%82%BF%E3%83%AD%E3%82%B0%EF%BD%A5%E3%83%81%E3%83%A9%E3%82%B7&pNo=136https://nichieiintec.actibookone.com/?cNo=716816&param=MV8xXzc=&siteNum=21559&siteTitle=%E9%85%8D%E7%AE%A1%E6%94%AF%E6%8C%81%E9%87%91%E5%85%B7%E3%81%AE%E3%82%AB%E3%82%BF%E3%83%AD%E3%82%B0%EF%BD%A5%E3%83%81%E3%83%A9%E3%82%B7&pNo=136https://nichieiintec.actibookone.com/?cNo=716816&param=MV8xXzc=&siteNum=21559&siteTitle=%E9%85%8D%E7%AE%A1%E6%94%AF%E6%8C%81%E9%87%91%E5%85%B7%E3%81%AE%E3%82%AB%E3%82%BF%E3%83%AD%E3%82%B0%EF%BD%A5%E3%83%81%E3%83%A9%E3%82%B7&pNo=136https://nichieiintec.actibookone.com/?cNo=716816&param=MV8xXzc=&siteNum=21559&siteTitle=%E9%85%8D%E7%AE%A1%E6%94%AF%E6%8C%81%E9%87%91%E5%85%B7%E3%81%AE%E3%82%AB%E3%82%BF%E3%83%AD%E3%82%B0%EF%BD%A5%E3%83%81%E3%83%A9%E3%82%B7&pNo=136 | https://files.microcms-assets.io/assets/950215f898ac42a79b4b16f055fca614/482da1968b6144398e6216f7e6af47d4/%E8%A8%AD%E8%A8%88%E5%9B%B3%E6%9B%B8_10200040381_%E3%82%A6%E3%83%AC%E3%82%BF%E3%83%B3%E3%83%95%E3%83%A9%E3%83%B3%E3%82%B8_rev0-1.pdf | 1
腰高ウレタンMS
ユニクロ
15A
[18 empty] | 商品CD | 商品名 | メーカーHP | 商品掲載URL | 適合配管種類 | 適合配管径 | 重量（ｋｇ） | 入数（１袋×数） | 備考
[5 empty] | 機器・器具 / 支持金物 | ウレタン | 腰高MS | ユニクロ | ユニクロ腰高ウレタンMS | 15A×20/30T |  | 日栄インテック | NICHIEIINTEC_15A×2030Tユニクロ腰高ウレタンMS\Folder\Item |  |  | 2026-10-13 |  | 102000402100010 | ユニクロ腰高ウレタンMS | https://www.nichieiintec.jp/ | https://nichieiintec.actibookone.com/?cNo=716816&param=MV8xXzc=&siteNum=21559&siteTitle=%E9%85%8D%E7%AE%A1%E6%94%AF%E6%8C%81%E9%87%91%E5%85%B7%E3%81%AE%E3%82%AB%E3%82%BF%E3%83%AD%E3%82%B0%EF%BD%A5%E3%83%81%E3%83%A9%E3%82%B7&pNo=134 | SGP | 21.7 | 0.15 | 1
[5 empty] | 機器・器具 / 支持金物 | ウレタン | 腰高MS | ユニクロ | ユニクロ腰高ウレタンMS | 15A×25/35T |  | 日栄インテック | NICHIEIINTEC_15A×2535Tユニクロ腰高ウレタンMS\Folder\Item |  |  | 2026-10-13 |  | 102000402100020 | ユニクロ腰高ウレタンMS | https://www.nichieiintec.jp/ | https://nichieiintec.actibookone.com/?cNo=716816&param=MV8xXzc=&siteNum=21559&siteTitle=%E9%85%8D%E7%AE%A1%E6%94%AF%E6%8C%81%E9%87%91%E5%85%B7%E3%81%AE%E3%82%AB%E3%82%BF%E3%83%AD%E3%82%B0%EF%BD%A5%E3%83%81%E3%83%A9%E3%82%B7&pNo=134 | SGP | 21.7 | 0.17 | 1
[5 empty] | 機器・器具 / 支持金物 | ウレタン | 腰高MS | ユニクロ | ユニクロ腰高ウレタンMS | 15A×30/40T |  | 日栄インテック | NICHIEIINTEC_15A×3040Tユニクロ腰高ウレタンMS\Folder\Item |  |  | 2026-10-13 |  | 102000402100020 | ユニクロ腰高ウレタンMS | https://www.nichieiintec.jp/ | https://nichieiintec.actibookone.com/?cNo=716816&param=MV8xXzc=&siteNum=21559&siteTitle=%E9%85%8D%E7%AE%A1%E6%94%AF%E6%8C%81%E9%87%91%E5%85%B7%E3%81%AE%E3%82%AB%E3%82%BF%E3%83%AD%E3%82%B0%EF%BD%A5%E3%83%81%E3%83%A9%E3%82%B7&pNo=134 | SGP | 21.7 | 0.21 | 1
20A
[18 empty] | 商品CD | 商品名 | メーカーHP | 商品掲載URL | 適合配管種類 | 適合配管径 | 重量（ｋｇ） | 入数（１袋×数） | 備考
[5 empty] | 機器・器具 / 支持金物 | ウレタン | 腰高MS | ユニクロ | ユニクロ腰高ウレタンMS | 20A×20/30T |  | 日栄インテック | NICHIEIINTEC_20A×2030Tユニクロ腰高ウレタンMS\Folder\Item |  |  | 2026-10-13 |  | 102000402100110 | ユニクロ腰高ウレタンMS | https://www.nichieiintec.jp/ | https://nichieiintec.actibookone.com/?cNo=716816&param=MV8xXzc=&siteNum=21559&siteTitle=%E9%85%8D%E7%AE%A1%E6%94%AF%E6%8C%81%E9%87%91%E5%85%B7%E3%81%AE%E3%82%AB%E3%82%BF%E3%83%AD%E3%82%B0%EF%BD%A5%E3%83%81%E3%83%A9%E3%82%B7&pNo=134 | SGP | 27.2 | 0.172 | 90
[5 empty] | 機器・器具 / 支持金物 | ウレタン | 腰高MS | ユニクロ | ユニクロ腰高ウレタンMS | 20A×25/35T |  | 日栄インテック | NICHIEIINTEC_20A×2535Tユニクロ腰高ウレタンMS\Folder\Item |  |  | 2026-10-13 |  | 102000402100120 | ユニクロ腰高ウレタンMS | https://www.nichieiintec.jp/ | https://nichieiintec.actibookone.com/?cNo=716816&param=MV8xXzc=&siteNum=21559&siteTitle=%E9%85%8D%E7%AE%A1%E6%94%AF%E6%8C%81%E9%87%91%E5%85%B7%E3%81%AE%E3%82%AB%E3%82%BF%E3%83%AD%E3%82%B0%EF%BD%A5%E3%83%81%E3%83%A9%E3%82%B7&pNo=134 | SGP | 27.2 | 0.18 | 1
[5 empty] | 機器・器具 / 支持金物 | ウレタン | 腰高MS | ユニクロ | ユニクロ腰高ウレタンMS | 20A×30/40T |  | 日栄インテック | NICHIEIINTEC_20A×3040Tユニクロ腰高ウレタンMS\Folder\Item |  |  | 2026-10-13 |  | 102000402100130 | ユニクロ腰高ウレタンMS | https://www.nichieiintec.jp/ | https://nichieiintec.actibookone.com/?cNo=716816&param=MV8xXzc=&siteNum=21559&siteTitle=%E9%85%8D%E7%AE%A1%E6%94%AF%E6%8C%81%E9%87%91%E5%85%B7%E3%81%AE%E3%82%AB%E3%82%BF%E3%83%AD%E3%82%B0%EF%BD%A5%E3%83%81%E3%83%A9%E3%82%B7&pNo=134 | SGP | 27.2 | 0.231 | 50
[5 empty] | 機器・器具 / 支持金物 | ウレタン | 腰高MS | ユニクロ | ユニクロ腰高ウレタンMS | 20A×40/50T |  | 日栄インテック | NICHIEIINTEC_20A×4050Tユニクロ腰高ウレタンMS\Folder\Item |  |  | 2026-10-13 |  | 102000402100140 | ユニクロ腰高ウレタンMS | https://www.nichieiintec.jp/ | https://nichieiintec.actibookone.com/?cNo=716816&param=MV8xXzc=&siteNum=21559&siteTitle=%E9%85%8D%E7%AE%A1%E6%94%AF%E6%8C%81%E9%87%91%E5%85%B7%E3%81%AE%E3%82%AB%E3%82%BF%E3%83%AD%E3%82%B0%EF%BD%A5%E3%83%81%E3%83%A9%E3%82%B7&pNo=134 | SGP | 27.2 | 0.27 | 1
25A
[18 empty] | 商品CD | 商品名 | メーカーHP | 商品掲載URL | 適合配管種類 | 適合配管径 | 重量（ｋｇ） | 入数（１袋×数） | 備考
[5 empty] | 機器・器具 / 支持金物 | ウレタン | 腰高MS | ユニクロ | ユニクロ腰高ウレタンMS | 25A×20/30T |  | 日栄インテック | NICHIEIINTEC_25A×2030Tユニクロ腰高ウレタンMS\Folder\Item |  |  | 2026-10-13 |  | 102000402100210 | ユニクロ腰高ウレタンMS | https://www.nichieiintec.jp/ | https://nichieiintec.actibookone.com/?cNo=716816&param=MV8xXzc=&siteNum=21559&siteTitle=%E9%85%8D%E7%AE%A1%E6%94%AF%E6%8C%81%E9%87%91%E5%85%B7%E3%81%AE%E3%82%AB%E3%82%BF%E3%83%AD%E3%82%B0%EF%BD%A5%E3%83%81%E3%83%A9%E3%82%B7&pNo=134 | SGP | 34 | 0.177 | 80
[5 empty] | 機器・器具 / 支持金物 | ウレタン | 腰高MS | ユニクロ | ユニクロ腰高ウレタンMS | 25A×25/35T |  | 日栄インテック | NICHIEIINTEC_25A×2535Tユニクロ腰高ウレタンMS\Folder\Item |  |  | 2026-10-13 |  | 102000402100220 | ユニクロ腰高ウレタンMS | https://www.nichieiintec.jp/ | https://nichieiintec.actibookone.com/?cNo=716816&param=MV8xXzc=&siteNum=21559&siteTitle=%E9%85%8D%E7%AE%A1%E6%94%AF%E6%8C%81%E9%87%91%E5%85%B7%E3%81%AE%E3%82%AB%E3%82%BF%E3%83%AD%E3%82%B0%EF%BD%A5%E3%83%81%E3%83%A9%E3%82%B7&pNo=134 | SGP | 34 | 0.19 | 1
[5 empty] | 機器・器具 / 支持金物 | ウレタン | 腰高MS | ユニクロ | ユニクロ腰高ウレタンMS | 25A×30/40T |  | 日栄インテック | NICHIEIINTEC_25A×3040Tユニクロ腰高ウレタンMS\Folder\Item |  |  | 2026-10-13 |  | 102000402100230 | ユニクロ腰高ウレタンMS | https://www.nichieiintec.jp/ | https://nichieiintec.actibookone.com/?cNo=716816&param=MV8xXzc=&siteNum=21559&siteTitle=%E9%85%8D%E7%AE%A1%E6%94%AF%E6%8C%81%E9%87%91%E5%85%B7%E3%81%AE%E3%82%AB%E3%82%BF%E3%83%AD%E3%82%B0%EF%BD%A5%E3%83%81%E3%83%A9%E3%82%B7&pNo=134 | SGP | 34 | 0.238 | 50
[5 empty] | 機器・器具 / 支持金物 | ウレタン | 腰高MS | ユニクロ | ユニクロ腰高ウレタンMS | 25A×40/50T |  | 日栄インテック | NICHIEIINTEC_25A×4050Tユニクロ腰高ウレタンMS\Folder\Item |  |  | 2026-10-13 |  | 102000402100240 | ユニクロ腰高ウレタンMS | https://www.nichieiintec.jp/ | https://nichieiintec.actibookone.com/?cNo=716816&param=MV8xXzc=&siteNum=21559&siteTitle=%E9%85%8D%E7%AE%A1%E6%94%AF%E6%8C%81%E9%87%91%E5%85%B7%E3%81%AE%E3%82%AB%E3%82%BF%E3%83%AD%E3%82%B0%EF%BD%A5%E3%83%81%E3%83%A9%E3%82%B7&pNo=134 | SGP | 34 | 0.28 | 1
32A
[18 empty] | 商品CD | 商品名 | メーカーHP | 商品掲載URL | 適合配管種類 | 適合配管径 | 重量（ｋｇ） | 入数（１袋×数） | 備考
[5 empty] | 機器・器具 / 支持金物 | ウレタン | 腰高MS | ユニクロ | ユニクロ腰高ウレタンMS | 32A×20/30T |  | 日栄インテック | NICHIEIINTEC_32A×2030Tユニクロ腰高ウレタンMS\Folder\Item |  |  | 2026-10-13 |  | 102000402100310 | ユニクロ腰高ウレタンMS | https://www.nichieiintec.jp/ | https://nichieiintec.actibookone.com/?cNo=716816&param=MV8xXzc=&siteNum=21559&siteTitle=%E9%85%8D%E7%AE%A1%E6%94%AF%E6%8C%81%E9%87%91%E5%85%B7%E3%81%AE%E3%82%AB%E3%82%BF%E3%83%AD%E3%82%B0%EF%BD%A5%E3%83%81%E3%83%A9%E3%82%B7&pNo=134 | SGP | 42.7 | 0.2 | 1
[5 empty] | 機器・器具 / 支持金物 | ウレタン | 腰高MS | ユニクロ | ユニクロ腰高ウレタンMS | 32A×25/35T |  | 日栄インテック | NICHIEIINTEC_32A×2535Tユニクロ腰高ウレタンMS\Folder\Item |  |  | 2026-10-13 |  | 102000402100320 | ユニクロ腰高ウレタンMS | https://www.nichieiintec.jp/ | https://nichieiintec.actibookone.com/?cNo=716816&param=MV8xXzc=&siteNum=21559&siteTitle=%E9%85%8D%E7%AE%A1%E6%94%AF%E6%8C%81%E9%87%91%E5%85%B7%E3%81%AE%E3%82%AB%E3%82%BF%E3%83%AD%E3%82%B0%EF%BD%A5%E3%83%81%E3%83%A9%E3%82%B7&pNo=134 | SGP | 42.7 | 0.23 | 1
[5 empty] | 機器・器具 / 支持金物 | ウレタン | 腰高MS | ユニクロ | ユニクロ腰高ウレタンMS | 32A×30/40T |  | 日栄インテック | NICHIEIINTEC_32A×3040Tユニクロ腰高ウレタンMS\Folder\Item |  |  | 2026-10-13 |  | 102000402100330 | ユニクロ腰高ウレタンMS | https://www.nichieiintec.jp/ | https://nichieiintec.actibookone.com/?cNo=716816&param=MV8xXzc=&siteNum=21559&siteTitle=%E9%85%8D%E7%AE%A1%E6%94%AF%E6%8C%81%E9%87%91%E5%85%B7%E3%81%AE%E3%82%AB%E3%82%BF%E3%83%AD%E3%82%B0%EF%BD%A5%E3%83%81%E3%83%A9%E3%82%B7&pNo=134 | SGP | 42.7 | 0.3 | 45
[5 empty] | 機器・器具 / 支持金物 | ウレタン | 腰高MS | ユニクロ | ユニクロ腰高ウレタンMS | 32A×40/50T |  | 日栄インテック | NICHIEIINTEC_32A×4050Tユニクロ腰高ウレタンMS\Folder\Item |  |  | 2026-10-13 |  | 102000402100340 | ユニクロ腰高ウレタンMS | https://www.nichieiintec.jp/ | https://nichieiintec.actibookone.com/?cNo=716816&param=MV8xXzc=&siteNum=21559&siteTitle=%E9%85%8D%E7%AE%A1%E6%94%AF%E6%8C%81%E9%87%91%E5%85%B7%E3%81%AE%E3%82%AB%E3%82%BF%E3%83%AD%E3%82%B0%EF%BD%A5%E3%83%81%E3%83%A9%E3%82%B7&pNo=134 | SGP | 42.7 | 0.34 | 1
40A
[18 empty] | 商品CD | 商品名 | メーカーHP | 商品掲載URL | 適合配管種類 | 適合配管径 | 重量（ｋｇ） | 入数（１袋×数） | 備考
[5 empty] | 機器・器具 / 支持金物 | ウレタン | 腰高MS | ユニクロ | ユニクロ腰高ウレタンMS | 40A×20/30T |  | 日栄インテック | NICHIEIINTEC_40A×2030Tユニクロ腰高ウレタンMS\Folder\Item |  |  | 2026-10-13 |  | 102000402100410 | ユニクロ腰高ウレタンMS | https://www.nichieiintec.jp/ | https://nichieiintec.actibookone.com/?cNo=716816&param=MV8xXzc=&siteNum=21559&siteTitle=%E9%85%8D%E7%AE%A1%E6%94%AF%E6%8C%81%E9%87%91%E5%85%B7%E3%81%AE%E3%82%AB%E3%82%BF%E3%83%AD%E3%82%B0%EF%BD%A5%E3%83%81%E3%83%A9%E3%82%B7&pNo=134 | SGP | 48.6 | 0.23 | 1
[5 empty] | 機器・器具 / 支持金物 | ウレタン | 腰高MS | ユニクロ | ユニクロ腰高ウレタンMS | 40A×25/35T |  | 日栄インテック | NICHIEIINTEC_40A×2535Tユニクロ腰高ウレタンMS\Folder\Item |  |  | 2026-10-13 |  | 102000402100420 | ユニクロ腰高ウレタンMS | https://www.nichieiintec.jp/ | https://nichieiintec.actibookone.com/?cNo=716816&param=MV8xXzc=&siteNum=21559&siteTitle=%E9%85%8D%E7%AE%A1%E6%94%AF%E6%8C%81%E9%87%91%E5%85%B7%E3%81%AE%E3%82%AB%E3%82%BF%E3%83%AD%E3%82%B0%EF%BD%A5%E3%83%81%E3%83%A9%E3%82%B7&pNo=134 | SGP | 48.6 | 0.25 | 1
[5 empty] | 機器・器具 / 支持金物 | ウレタン | 腰高MS | ユニクロ | ユニクロ腰高ウレタンMS | 40A×30/40T |  | 日栄インテック | NICHIEIINTEC_40A×3040Tユニクロ腰高ウレタンMS\Folder\Item |  |  | 2026-10-13 |  | 102000402100430 | ユニクロ腰高ウレタンMS | https://www.nichieiintec.jp/ | https://nichieiintec.actibookone.com/?cNo=716816&param=MV8xXzc=&siteNum=21559&siteTitle=%E9%85%8D%E7%AE%A1%E6%94%AF%E6%8C%81%E9%87%91%E5%85%B7%E3%81%AE%E3%82%AB%E3%82%BF%E3%83%AD%E3%82%B0%EF%BD%A5%E3%83%81%E3%83%A9%E3%82%B7&pNo=134 | SGP | 48.6 | 0.307 | 40
[5 empty] | 機器・器具 / 支持金物 | ウレタン | 腰高MS | ユニクロ | ユニクロ腰高ウレタンMS | 40A×40/50T |  | 日栄インテック | NICHIEIINTEC_40A×4050Tユニクロ腰高ウレタンMS\Folder\Item |  |  | 2026-10-13 |  | 102000402100440 | ユニクロ腰高ウレタンMS | https://www.nichieiintec.jp/ | https://nichieiintec.actibookone.com/?cNo=716816&param=MV8xXzc=&siteNum=21559&siteTitle=%E9%85%8D%E7%AE%A1%E6%94%AF%E6%8C%81%E9%87%91%E5%85%B7%E3%81%AE%E3%82%AB%E3%82%BF%E3%83%AD%E3%82%B0%EF%BD%A5%E3%83%81%E3%83%A9%E3%82%B7&pNo=134 | SGP | 48.6 | 0.38 | 1
50A
[18 empty] | 商品CD | 商品名 | メーカーHP | 商品掲載URL | 適合配管種類 | 適合配管径 | 重量（ｋｇ） | 入数（１袋×数） | 備考
[5 empty] | 機器・器具 / 支持金物 | ウレタン | 腰高MS | ユニクロ | ユニクロ腰高ウレタンMS | 50A×20/30T |  | 日栄インテック | NICHIEIINTEC_50A×2030Tユニクロ腰高ウレタンMS\Folder\Item |  |  | 2026-10-13 |  | 102000402100510 | ユニクロ腰高ウレタンMS | https://www.nichieiintec.jp/ | https://nichieiintec.actibookone.com/?cNo=716816&param=MV8xXzc=&siteNum=21559&siteTitle=%E9%85%8D%E7%AE%A1%E6%94%AF%E6%8C%81%E9%87%91%E5%85%B7%E3%81%AE%E3%82%AB%E3%82%BF%E3%83%AD%E3%82%B0%EF%BD%A5%E3%83%81%E3%83%A9%E3%82%B7&pNo=134 | SGP | 60.5 | 0.24 | 1
[5 empty] | 機器・器具 / 支持金物 | ウレタン | 腰高MS | ユニクロ | ユニクロ腰高ウレタンMS | 50A×25/35T |  | 日栄インテック | NICHIEIINTEC_50A×2535Tユニクロ腰高ウレタンMS\Folder\Item |  |  | 2026-10-13 |  | 102000402100520 | ユニクロ腰高ウレタンMS | https://www.nichieiintec.jp/ | https://nichieiintec.actibookone.com/?cNo=716816&param=MV8xXzc=&siteNum=21559&siteTitle=%E9%85%8D%E7%AE%A1%E6%94%AF%E6%8C%81%E9%87%91%E5%85%B7%E3%81%AE%E3%82%AB%E3%82%BF%E3%83%AD%E3%82%B0%EF%BD%A5%E3%83%81%E3%83%A9%E3%82%B7&pNo=134 | SGP | 60.5 | 0.27 | 1
[5 empty] | 機器・器具 / 支持金物 | ウレタン | 腰高MS | ユニクロ | ユニクロ腰高ウレタンMS | 50A×30/40T |  | 日栄インテック | NICHIEIINTEC_50A×3040Tユニクロ腰高ウレタンMS\Folder\Item |  |  | 2026-10-13 |  | 102000402100530 | ユニクロ腰高ウレタンMS | https://www.nichieiintec.jp/ | https://nichieiintec.actibookone.com/?cNo=716816&param=MV8xXzc=&siteNum=21559&siteTitle=%E9%85%8D%E7%AE%A1%E6%94%AF%E6%8C%81%E9%87%91%E5%85%B7%E3%81%AE%E3%82%AB%E3%82%BF%E3%83%AD%E3%82%B0%EF%BD%A5%E3%83%81%E3%83%A9%E3%82%B7&pNo=134 | SGP | 60.5 | 0.356 | 30
[5 empty] | 機器・器具 / 支持金物 | ウレタン | 腰高MS | ユニクロ | ユニクロ腰高ウレタンMS | 50A×40/50T |  | 日栄インテック | NICHIEIINTEC_50A×4050Tユニクロ腰高ウレタンMS\Folder\Item |  |  | 2026-10-13 |  | 102000402100540 | ユニクロ腰高ウレタンMS | https://www.nichieiintec.jp/ | https://nichieiintec.actibookone.com/?cNo=716816&param=MV8xXzc=&siteNum=21559&siteTitle=%E9%85%8D%E7%AE%A1%E6%94%AF%E6%8C%81%E9%87%91%E5%85%B7%E3%81%AE%E3%82%AB%E3%82%BF%E3%83%AD%E3%82%B0%EF%BD%A5%E3%83%81%E3%83%A9%E3%82%B7&pNo=134 | SGP | 60.5 | 0.4 | 1
65A
[18 empty] | 商品CD | 商品名 | メーカーHP | 商品掲載URL | 適合配管種類 | 適合配管径 | 重量（ｋｇ） | 入数（１袋×数） | 備考
[5 empty] | 機器・器具 / 支持金物 | ウレタン | 腰高MS | ユニクロ | ユニクロ腰高ウレタンMS | 65A×20/30T |  | 日栄インテック | NICHIEIINTEC_65A×2030Tユニクロ腰高ウレタンMS\Folder\Item |  |  | 2026-10-13 |  | 102000402100610 | ユニクロ腰高ウレタンMS | https://www.nichieiintec.jp/ | https://nichieiintec.actibookone.com/?cNo=716816&param=MV8xXzc=&siteNum=21559&siteTitle=%E9%85%8D%E7%AE%A1%E6%94%AF%E6%8C%81%E9%87%91%E5%85%B7%E3%81%AE%E3%82%AB%E3%82%BF%E3%83%AD%E3%82%B0%EF%BD%A5%E3%83%81%E3%83%A9%E3%82%B7&pNo=134 | SGP | 76.3 | 0.29 | 1
[5 empty] | 機器・器具 / 支持金物 | ウレタン | 腰高MS | ユニクロ | ユニクロ腰高ウレタンMS | 65A×25/35T |  | 日栄インテック | NICHIEIINTEC_65A×2535Tユニクロ腰高ウレタンMS\Folder\Item |  |  | 2026-10-13 |  | 102000402100620 | ユニクロ腰高ウレタンMS | https://www.nichieiintec.jp/ | https://nichieiintec.actibookone.com/?cNo=716816&param=MV8xXzc=&siteNum=21559&siteTitle=%E9%85%8D%E7%AE%A1%E6%94%AF%E6%8C%81%E9%87%91%E5%85%B7%E3%81%AE%E3%82%AB%E3%82%BF%E3%83%AD%E3%82%B0%EF%BD%A5%E3%83%81%E3%83%A9%E3%82%B7&pNo=134 | SGP | 76.3 | 0.34 | 1
[5 empty] | 機器・器具 / 支持金物 | ウレタン | 腰高MS | ユニクロ | ユニクロ腰高ウレタンMS | 65A×30/40T |  | 日栄インテック | NICHIEIINTEC_65A×3040Tユニクロ腰高ウレタンMS\Folder\Item |  |  | 2026-10-13 |  | 102000402100630 | ユニクロ腰高ウレタンMS | https://www.nichieiintec.jp/ | https://nichieiintec.actibookone.com/?cNo=716816&param=MV8xXzc=&siteNum=21559&siteTitle=%E9%85%8D%E7%AE%A1%E6%94%AF%E6%8C%81%E9%87%91%E5%85%B7%E3%81%AE%E3%82%AB%E3%82%BF%E3%83%AD%E3%82%B0%EF%BD%A5%E3%83%81%E3%83%A9%E3%82%B7&pNo=134 | SGP | 76.3 | 0.412 | 20
[5 empty] | 機器・器具 / 支持金物 | ウレタン | 腰高MS | ユニクロ | ユニクロ腰高ウレタンMS | 65A×40/50T |  | 日栄インテック | NICHIEIINTEC_65A×4050Tユニクロ腰高ウレタンMS\Folder\Item |  |  | 2026-10-13 |  | 102000402100640 | ユニクロ腰高ウレタンMS | https://www.nichieiintec.jp/ | https://nichieiintec.actibookone.com/?cNo=716816&param=MV8xXzc=&siteNum=21559&siteTitle=%E9%85%8D%E7%AE%A1%E6%94%AF%E6%8C%81%E9%87%91%E5%85%B7%E3%81%AE%E3%82%AB%E3%82%BF%E3%83%AD%E3%82%B0%EF%BD%A5%E3%83%81%E3%83%A9%E3%82%B7&pNo=134 | SGP | 76.3 | 0.48 | 1
80A
[18 empty] | 商品CD | 商品名 | メーカーHP | 商品掲載URL | 適合配管種類 | 適合配管径 | 重量（ｋｇ） | 入数（１袋×数） | 備考
[5 empty] | 機器・器具 / 支持金物 | ウレタン | 腰高MS | ユニクロ | ユニクロ腰高ウレタンMS | 80A×20/30T |  | 日栄インテック | NICHIEIINTEC_80A×2030Tユニクロ腰高ウレタンMS\Folder\Item |  |  | 2026-10-13 |  | 102000402100810 | ユニクロ腰高ウレタンMS | https://www.nichieiintec.jp/ | https://nichieiintec.actibookone.com/?cNo=716816&param=MV8xXzc=&siteNum=21559&siteTitle=%E9%85%8D%E7%AE%A1%E6%94%AF%E6%8C%81%E9%87%91%E5%85%B7%E3%81%AE%E3%82%AB%E3%82%BF%E3%83%AD%E3%82%B0%EF%BD%A5%E3%83%81%E3%83%A9%E3%82%B7&pNo=134 | SGP | 89.1 | 0.32 | 1
[5 empty] | 機器・器具 / 支持金物 | ウレタン | 腰高MS | ユニクロ | ユニクロ腰高ウレタンMS | 80A×25/35T |  | 日栄インテック | NICHIEIINTEC_80A×2535Tユニクロ腰高ウレタンMS\Folder\Item |  |  | 2026-10-13 |  | 102000402100820 | ユニクロ腰高ウレタンMS | https://www.nichieiintec.jp/ | https://nichieiintec.actibookone.com/?cNo=716816&param=MV8xXzc=&siteNum=21559&siteTitle=%E9%85%8D%E7%AE%A1%E6%94%AF%E6%8C%81%E9%87%91%E5%85%B7%E3%81%AE%E3%82%AB%E3%82%BF%E3%83%AD%E3%82%B0%EF%BD%A5%E3%83%81%E3%83%A9%E3%82%B7&pNo=134 | SGP | 89.1 | 0.36 | 1
[5 empty] | 機器・器具 / 支持金物 | ウレタン | 腰高MS | ユニクロ | ユニクロ腰高ウレタンMS | 80A×30/40T |  | 日栄インテック | NICHIEIINTEC_80A×3040Tユニクロ腰高ウレタンMS\Folder\Item |  |  | 2026-10-13 |  | 102000402100830 | ユニクロ腰高ウレタンMS | https://www.nichieiintec.jp/ | https://nichieiintec.actibookone.com/?cNo=716816&param=MV8xXzc=&siteNum=21559&siteTitle=%E9%85%8D%E7%AE%A1%E6%94%AF%E6%8C%81%E9%87%91%E5%85%B7%E3%81%AE%E3%82%AB%E3%82%BF%E3%83%AD%E3%82%B0%EF%BD%A5%E3%83%81%E3%83%A9%E3%82%B7&pNo=134 | SGP | 89.1 | 0.451 | 20
[5 empty] | 機器・器具 / 支持金物 | ウレタン | 腰高MS | ユニクロ | ユニクロ腰高ウレタンMS | 80A×40/50T |  | 日栄インテック | NICHIEIINTEC_80A×4050Tユニクロ腰高ウレタンMS\Folder\Item |  |  | 2026-10-13 |  | 102000402100840 | ユニクロ腰高ウレタンMS | https://www.nichieiintec.jp/ | https://nichieiintec.actibookone.com/?cNo=716816&param=MV8xXzc=&siteNum=21559&siteTitle=%E9%85%8D%E7%AE%A1%E6%94%AF%E6%8C%81%E9%87%91%E5%85%B7%E3%81%AE%E3%82%AB%E3%82%BF%E3%83%AD%E3%82%B0%EF%BD%A5%E3%83%81%E3%83%A9%E3%82%B7&pNo=134 | SGP | 89.1 | 0.51 | 1
[5 empty] | 機器・器具 / 支持金物 | ウレタン | 腰高MS | ユニクロ | ユニクロ腰高ウレタンMS | 80A×50/60T |  | 日栄インテック | NICHIEIINTEC_80A×5060Tユニクロ腰高ウレタンMS\Folder\Item |  |  | 2026-10-13 |  | 102000402100850 | ユニクロ腰高ウレタンMS | https://www.nichieiintec.jp/ | https://nichieiintec.actibookone.com/?cNo=716816&param=MV8xXzc=&siteNum=21559&siteTitle=%E9%85%8D%E7%AE%A1%E6%94%AF%E6%8C%81%E9%87%91%E5%85%B7%E3%81%AE%E3%82%AB%E3%82%BF%E3%83%AD%E3%82%B0%EF%BD%A5%E3%83%81%E3%83%A9%E3%82%B7&pNo=134 | SGP | 89.1 | 0.62 | 1
100A
[18 empty] | 商品CD | 商品名 | メーカーHP | 商品掲載URL | 適合配管種類 | 適合配管径 | 重量（ｋｇ） | 入数（１袋×数） | 備考
[5 empty] | 機器・器具 / 支持金物 | ウレタン | 腰高MS | ユニクロ | ユニクロ腰高ウレタンMS | 100A×25/35T |  | 日栄インテック | NICHIEIINTEC_100A×2535Tユニクロ腰高ウレタンMS\Folder\Item |  |  | 2026-10-13 |  | 102000402101020 | ユニクロ腰高ウレタンMS | https://www.nichieiintec.jp/ | https://nichieiintec.actibookone.com/?cNo=716816&param=MV8xXzc=&siteNum=21559&siteTitle=%E9%85%8D%E7%AE%A1%E6%94%AF%E6%8C%81%E9%87%91%E5%85%B7%E3%81%AE%E3%82%AB%E3%82%BF%E3%83%AD%E3%82%B0%EF%BD%A5%E3%83%81%E3%83%A9%E3%82%B7&pNo=134 | SGP | 114.3 | 0.42 | 1
[5 empty] | 機器・器具 / 支持金物 | ウレタン | 腰高MS | ユニクロ | ユニクロ腰高ウレタンMS | 100A×30/40T |  | 日栄インテック | NICHIEIINTEC_100A×3040Tユニクロ腰高ウレタンMS\Folder\Item |  |  | 2026-10-13 |  | 102000402101030 | ユニクロ腰高ウレタンMS | https://www.nichieiintec.jp/ | https://nichieiintec.actibookone.com/?cNo=716816&param=MV8xXzc=&siteNum=21559&siteTitle=%E9%85%8D%E7%AE%A1%E6%94%AF%E6%8C%81%E9%87%91%E5%85%B7%E3%81%AE%E3%82%AB%E3%82%BF%E3%83%AD%E3%82%B0%EF%BD%A5%E3%83%81%E3%83%A9%E3%82%B7&pNo=134 | SGP | 114.3 | 0.531 | 14
[5 empty] | 機器・器具 / 支持金物 | ウレタン | 腰高MS | ユニクロ | ユニクロ腰高ウレタンMS | 100A×40/50T |  | 日栄インテック | NICHIEIINTEC_100A×4050Tユニクロ腰高ウレタンMS\Folder\Item |  |  | 2026-10-13 |  | 102000402101040 | ユニクロ腰高ウレタンMS | https://www.nichieiintec.jp/ | https://nichieiintec.actibookone.com/?cNo=716816&param=MV8xXzc=&siteNum=21559&siteTitle=%E9%85%8D%E7%AE%A1%E6%94%AF%E6%8C%81%E9%87%91%E5%85%B7%E3%81%AE%E3%82%AB%E3%82%BF%E3%83%AD%E3%82%B0%EF%BD%A5%E3%83%81%E3%83%A9%E3%82%B7&pNo=134 | SGP | 114.3 | 0.615 | 14
[5 empty] | 機器・器具 / 支持金物 | ウレタン | 腰高MS | ユニクロ | ユニクロ腰高ウレタンMS | 100A×50/60T |  | 日栄インテック | NICHIEIINTEC_100A×5060Tユニクロ腰高ウレタンMS\Folder\Item |  |  | 2026-10-13 |  | 102000402101050 | ユニクロ腰高ウレタンMS | https://www.nichieiintec.jp/ | https://nichieiintec.actibookone.com/?cNo=716816&param=MV8xXzc=&siteNum=21559&siteTitle=%E9%85%8D%E7%AE%A1%E6%94%AF%E6%8C%81%E9%87%91%E5%85%B7%E3%81%AE%E3%82%AB%E3%82%BF%E3%83%AD%E3%82%B0%EF%BD%A5%E3%83%81%E3%83%A9%E3%82%B7&pNo=134 | SGP | 114.3 | 0.74 | 1
125A
[18 empty] | 商品CD | 商品名 | メーカーHP | 商品掲載URL | 適合配管種類 | 適合配管径 | 重量（ｋｇ） | 入数（１袋×数） | 備考
[5 empty] | 機器・器具 / 支持金物 | ウレタン | 腰高MS | ユニクロ | ユニクロ腰高ウレタンMS | 1/2×125A×25/35T |  | 日栄インテック | NICHIEIINTEC_12×125A×2535Tユニクロ腰高ウレタンMS\Folder\Item |  |  | 2026-10-13 |  | 102000402101220 | ユニクロ腰高ウレタンMS | https://www.nichieiintec.jp/ | https://nichieiintec.actibookone.com/?cNo=716816&param=MV8xXzc=&siteNum=21559&siteTitle=%E9%85%8D%E7%AE%A1%E6%94%AF%E6%8C%81%E9%87%91%E5%85%B7%E3%81%AE%E3%82%AB%E3%82%BF%E3%83%AD%E3%82%B0%EF%BD%A5%E3%83%81%E3%83%A9%E3%82%B7&pNo=134 | SGP | 139.8 | 0.75 | 1
[5 empty] | 機器・器具 / 支持金物 | ウレタン | 腰高MS | ユニクロ | ユニクロ腰高ウレタンMS | 1/2×125A×30/40T |  | 日栄インテック | NICHIEIINTEC_12×125A×3040Tユニクロ腰高ウレタンMS\Folder\Item |  |  | 2026-10-13 |  | 102000402101230 | ユニクロ腰高ウレタンMS | https://www.nichieiintec.jp/ | https://nichieiintec.actibookone.com/?cNo=716816&param=MV8xXzc=&siteNum=21559&siteTitle=%E9%85%8D%E7%AE%A1%E6%94%AF%E6%8C%81%E9%87%91%E5%85%B7%E3%81%AE%E3%82%AB%E3%82%BF%E3%83%AD%E3%82%B0%EF%BD%A5%E3%83%81%E3%83%A9%E3%82%B7&pNo=134 | SGP | 139.8 | 0.885 | 10
[5 empty] | 機器・器具 / 支持金物 | ウレタン | 腰高MS | ユニクロ | ユニクロ腰高ウレタンMS | 1/2×125A×40/50T |  | 日栄インテック | NICHIEIINTEC_12×125A×4050Tユニクロ腰高ウレタンMS\Folder\Item |  |  | 2026-10-13 |  | 102000402101240 | ユニクロ腰高ウレタンMS | https://www.nichieiintec.jp/ | https://nichieiintec.actibookone.com/?cNo=716816&param=MV8xXzc=&siteNum=21559&siteTitle=%E9%85%8D%E7%AE%A1%E6%94%AF%E6%8C%81%E9%87%91%E5%85%B7%E3%81%AE%E3%82%AB%E3%82%BF%E3%83%AD%E3%82%B0%EF%BD%A5%E3%83%81%E3%83%A9%E3%82%B7&pNo=134 | SGP | 139.8 | 0.95 | 1
[5 empty] | 機器・器具 / 支持金物 | ウレタン | 腰高MS | ユニクロ | ユニクロ腰高ウレタンMS | 1/2×125A×50/60T |  | 日栄インテック | NICHIEIINTEC_12×125A×5060Tユニクロ腰高ウレタンMS\Folder\Item |  |  | 2026-10-13 |  | 102000402101250 | ユニクロ腰高ウレタンMS | https://www.nichieiintec.jp/ | https://nichieiintec.actibookone.com/?cNo=716816&param=MV8xXzc=&siteNum=21559&siteTitle=%E9%85%8D%E7%AE%A1%E6%94%AF%E6%8C%81%E9%87%91%E5%85%B7%E3%81%AE%E3%82%AB%E3%82%BF%E3%83%AD%E3%82%B0%EF%BD%A5%E3%83%81%E3%83%A9%E3%82%B7&pNo=134 | SGP | 139.8 | 1.11 | 1
150A
[18 empty] | 商品CD | 商品名 | メーカーHP | 商品掲載URL | 適合配管種類 | 適合配管径 | 重量（ｋｇ） | 入数（１袋×数） | 備考
[5 empty] | 機器・器具 / 支持金物 | ウレタン | 腰高MS | ユニクロ | ユニクロ腰高ウレタンMS | 1/2×150A×25/35T |  | 日栄インテック | NICHIEIINTEC_12×150A×2535Tユニクロ腰高ウレタンMS\Folder\Item |  |  | 2026-10-13 |  | 102000402101520 | ユニクロ腰高ウレタンMS | https://www.nichieiintec.jp/ | https://nichieiintec.actibookone.com/?cNo=716816&param=MV8xXzc=&siteNum=21559&siteTitle=%E9%85%8D%E7%AE%A1%E6%94%AF%E6%8C%81%E9%87%91%E5%85%B7%E3%81%AE%E3%82%AB%E3%82%BF%E3%83%AD%E3%82%B0%EF%BD%A5%E3%83%81%E3%83%A9%E3%82%B7&pNo=134 | SGP | 165.2 | 0.85 | 1
[5 empty] | 機器・器具 / 支持金物 | ウレタン | 腰高MS | ユニクロ | ユニクロ腰高ウレタンMS | 1/2×150A×30/40T |  | 日栄インテック | NICHIEIINTEC_12×150A×3040Tユニクロ腰高ウレタンMS\Folder\Item |  |  | 2026-10-13 |  | 102000402101530 | ユニクロ腰高ウレタンMS | https://www.nichieiintec.jp/ | https://nichieiintec.actibookone.com/?cNo=716816&param=MV8xXzc=&siteNum=21559&siteTitle=%E9%85%8D%E7%AE%A1%E6%94%AF%E6%8C%81%E9%87%91%E5%85%B7%E3%81%AE%E3%82%AB%E3%82%BF%E3%83%AD%E3%82%B0%EF%BD%A5%E3%83%81%E3%83%A9%E3%82%B7&pNo=134 | SGP | 165.2 | 0.973 | 5
[5 empty] | 機器・器具 / 支持金物 | ウレタン | 腰高MS | ユニクロ | ユニクロ腰高ウレタンMS | 1/2×150A×40/50T |  | 日栄インテック | NICHIEIINTEC_12×150A×4050Tユニクロ腰高ウレタンMS\Folder\Item |  |  | 2026-10-13 |  | 102000402101540 | ユニクロ腰高ウレタンMS | https://www.nichieiintec.jp/ | https://nichieiintec.actibookone.com/?cNo=716816&param=MV8xXzc=&siteNum=21559&siteTitle=%E9%85%8D%E7%AE%A1%E6%94%AF%E6%8C%81%E9%87%91%E5%85%B7%E3%81%AE%E3%82%AB%E3%82%BF%E3%83%AD%E3%82%B0%EF%BD%A5%E3%83%81%E3%83%A9%E3%82%B7&pNo=134 | SGP | 165.2 | 1.08 | 1
[5 empty] | 機器・器具 / 支持金物 | ウレタン | 腰高MS | ユニクロ | ユニクロ腰高ウレタンMS | 1/2×150A×50/60T |  | 日栄インテック | NICHIEIINTEC_12×150A×5060Tユニクロ腰高ウレタンMS\Folder\Item |  |  | 2026-10-13 |  | 102000402101550 | ユニクロ腰高ウレタンMS | https://www.nichieiintec.jp/ | https://nichieiintec.actibookone.com/?cNo=716816&param=MV8xXzc=&siteNum=21559&siteTitle=%E9%85%8D%E7%AE%A1%E6%94%AF%E6%8C%81%E9%87%91%E5%85%B7%E3%81%AE%E3%82%AB%E3%82%BF%E3%83%AD%E3%82%B0%EF%BD%A5%E3%83%81%E3%83%A9%E3%82%B7&pNo=134 | SGP | 165.2 | 1.24 | 1
200A
[18 empty] | 商品CD | 商品名 | メーカーHP | 商品掲載URL | 適合配管種類 | 適合配管径 | 重量（ｋｇ） | 入数（１袋×数） | 備考
[5 empty] | 機器・器具 / 支持金物 | ウレタン | 腰高MS | ユニクロ | ユニクロ腰高ウレタンMS | 1/2×200A×30/40T |  | 日栄インテック | NICHIEIINTEC_12×200A×3040Tユニクロ腰高ウレタンMS\Folder\Item |  |  | 2026-10-13 |  | 102000402102030 | ユニクロ腰高ウレタンMS | https://www.nichieiintec.jp/ | https://nichieiintec.actibookone.com/?cNo=716816&param=MV8xXzc=&siteNum=21559&siteTitle=%E9%85%8D%E7%AE%A1%E6%94%AF%E6%8C%81%E9%87%91%E5%85%B7%E3%81%AE%E3%82%AB%E3%82%BF%E3%83%AD%E3%82%B0%EF%BD%A5%E3%83%81%E3%83%A9%E3%82%B7&pNo=134 | SGP | 216.3 | 1.184 | 5
[5 empty] | 機器・器具 / 支持金物 | ウレタン | 腰高MS | ユニクロ | ユニクロ腰高ウレタンMS | 1/2×200A×40/50T |  | 日栄インテック | NICHIEIINTEC_12×200A×4050Tユニクロ腰高ウレタンMS\Folder\Item |  |  | 2026-10-13 |  | 102000402102040 | ユニクロ腰高ウレタンMS | https://www.nichieiintec.jp/ | https://nichieiintec.actibookone.com/?cNo=716816&param=MV8xXzc=&siteNum=21559&siteTitle=%E9%85%8D%E7%AE%A1%E6%94%AF%E6%8C%81%E9%87%91%E5%85%B7%E3%81%AE%E3%82%AB%E3%82%BF%E3%83%AD%E3%82%B0%EF%BD%A5%E3%83%81%E3%83%A9%E3%82%B7&pNo=134 | SGP | 216.3 | 1.28 | 1
[5 empty] | 機器・器具 / 支持金物 | ウレタン | 腰高MS | ユニクロ | ユニクロ腰高ウレタンMS | 1/2×200A×50/60T |  | 日栄インテック | NICHIEIINTEC_12×200A×5060Tユニクロ腰高ウレタンMS\Folder\Item |  |  | 2026-10-13 |  | 102000402102050 | ユニクロ腰高ウレタンMS | https://www.nichieiintec.jp/ | https://nichieiintec.actibookone.com/?cNo=716816&param=MV8xXzc=&siteNum=21559&siteTitle=%E9%85%8D%E7%AE%A1%E6%94%AF%E6%8C%81%E9%87%91%E5%85%B7%E3%81%AE%E3%82%AB%E3%82%BF%E3%83%AD%E3%82%B0%EF%BD%A5%E3%83%81%E3%83%A9%E3%82%B7&pNo=134 | SGP | 216.3 | 1.46 | 1
250A
[18 empty] | 商品CD | 商品名 | メーカーHP | 商品掲載URL | 適合配管種類 | 適合配管径 | 重量（ｋｇ） | 入数（１袋×数） | 備考
[5 empty] | 機器・器具 / 支持金物 | ウレタン | 腰高MS | ユニクロ | ユニクロ腰高ウレタンMS | 5/8×250A×30/40T |  | 日栄インテック | NICHIEIINTEC_58×250A×3040Tユニクロ腰高ウレタンMS\Folder\Item |  |  | 2026-10-13 |  | 102000402102530 | ユニクロ腰高ウレタンMS | https://www.nichieiintec.jp/ | https://nichieiintec.actibookone.com/?cNo=716816&param=MV8xXzc=&siteNum=21559&siteTitle=%E9%85%8D%E7%AE%A1%E6%94%AF%E6%8C%81%E9%87%91%E5%85%B7%E3%81%AE%E3%82%AB%E3%82%BF%E3%83%AD%E3%82%B0%EF%BD%A5%E3%83%81%E3%83%A9%E3%82%B7&pNo=134 | SGP | 267.4 | 2.28 | 1
[5 empty] | 機器・器具 / 支持金物 | ウレタン | 腰高MS | ユニクロ | ユニクロ腰高ウレタンMS | 5/8×250A×40/50T |  | 日栄インテック | NICHIEIINTEC_58×250A×4050Tユニクロ腰高ウレタンMS\Folder\Item |  |  | 2026-10-13 |  | 102000402102540 | ユニクロ腰高ウレタンMS | https://www.nichieiintec.jp/ | https://nichieiintec.actibookone.com/?cNo=716816&param=MV8xXzc=&siteNum=21559&siteTitle=%E9%85%8D%E7%AE%A1%E6%94%AF%E6%8C%81%E9%87%91%E5%85%B7%E3%81%AE%E3%82%AB%E3%82%BF%E3%83%AD%E3%82%B0%EF%BD%A5%E3%83%81%E3%83%A9%E3%82%B7&pNo=134 | SGP | 267.4 | 2.638 | 4
[5 empty] | 機器・器具 / 支持金物 | ウレタン | 腰高MS | ユニクロ | ユニクロ腰高ウレタンMS | 5/8×250A×50/60T |  | 日栄インテック | NICHIEIINTEC_58×250A×5060Tユニクロ腰高ウレタンMS\Folder\Item |  |  | 2026-10-13 |  | 102000402102550 | ユニクロ腰高ウレタンMS | https://www.nichieiintec.jp/ | https://nichieiintec.actibookone.com/?cNo=716816&param=MV8xXzc=&siteNum=21559&siteTitle=%E9%85%8D%E7%AE%A1%E6%94%AF%E6%8C%81%E9%87%91%E5%85%B7%E3%81%AE%E3%82%AB%E3%82%BF%E3%83%AD%E3%82%B0%EF%BD%A5%E3%83%81%E3%83%A9%E3%82%B7&pNo=134 | SGP | 267.4 | 2.84 | 1
300A
[18 empty] | 商品CD | 商品名 | メーカーHP | 商品掲載URL | 適合配管種類 | 適合配管径 | 重量（ｋｇ） | 入数（１袋×数） | 備考
[5 empty] | 機器・器具 / 支持金物 | ウレタン | 腰高MS | ユニクロ | ユニクロ腰高ウレタンMS | 5/8×300A×40/50T |  | 日栄インテック | NICHIEIINTEC_58×300A×4050Tユニクロ腰高ウレタンMS\Folder\Item |  |  | 2026-10-13 |  | 102000402103040 | ユニクロ腰高ウレタンMS | https://www.nichieiintec.jp/ | https://nichieiintec.actibookone.com/?cNo=716816&param=MV8xXzc=&siteNum=21559&siteTitle=%E9%85%8D%E7%AE%A1%E6%94%AF%E6%8C%81%E9%87%91%E5%85%B7%E3%81%AE%E3%82%AB%E3%82%BF%E3%83%AD%E3%82%B0%EF%BD%A5%E3%83%81%E3%83%A9%E3%82%B7&pNo=134 | SGP | 318.5 | 2.93 | 1
[5 empty] | 機器・器具 / 支持金物 | ウレタン | 腰高MS | ユニクロ | ユニクロ腰高ウレタンMS | 5/8×300A×50/60T |  | 日栄インテック | NICHIEIINTEC_58×300A×5060Tユニクロ腰高ウレタンMS\Folder\Item |  |  | 2026-10-13 |  | 102000402103050 | ユニクロ腰高ウレタンMS | https://www.nichieiintec.jp/ | https://nichieiintec.actibookone.com/?cNo=716816&param=MV8xXzc=&siteNum=21559&siteTitle=%E9%85%8D%E7%AE%A1%E6%94%AF%E6%8C%81%E9%87%91%E5%85%B7%E3%81%AE%E3%82%AB%E3%82%BF%E3%83%AD%E3%82%B0%EF%BD%A5%E3%83%81%E3%83%A9%E3%82%B7&pNo=134 | SGP | 318.5 | 3.18 | 1
350A
[18 empty] | 商品CD | 商品名 | メーカーHP | 商品掲載URL | 適合配管種類 | 適合配管径 | 重量（ｋｇ） | 入数（１袋×数） | 備考
[5 empty] | 機器・器具 / 支持金物 | ウレタン | 腰高MS | ユニクロ | ユニクロ腰高ウレタンMS | 5/8×350A×40/50T |  | 日栄インテック | NICHIEIINTEC_58×350A×4050Tユニクロ腰高ウレタンMS\Folder\Item |  |  | 2026-10-13 |  | 102000402103540 | ユニクロ腰高ウレタンMS | https://www.nichieiintec.jp/ | https://nichieiintec.actibookone.com/?cNo=716816&param=MV8xXzc=&siteNum=21559&siteTitle=%E9%85%8D%E7%AE%A1%E6%94%AF%E6%8C%81%E9%87%91%E5%85%B7%E3%81%AE%E3%82%AB%E3%82%BF%E3%83%AD%E3%82%B0%EF%BD%A5%E3%83%81%E3%83%A9%E3%82%B7&pNo=134 | SGP | 355.6 | 3.23 | 1
[5 empty] | 機器・器具 / 支持金物 | ウレタン | 腰高MS | ユニクロ | ユニクロ腰高ウレタンMS | 5/8×350A×50/60T |  | 日栄インテック | NICHIEIINTEC_58×350A×5060Tユニクロ腰高ウレタンMS\Folder\Item |  |  | 2026-10-13 |  | 102000402103550 | ユニクロ腰高ウレタンMS | https://www.nichieiintec.jp/ | https://nichieiintec.actibookone.com/?cNo=716816&param=MV8xXzc=&siteNum=21559&siteTitle=%E9%85%8D%E7%AE%A1%E6%94%AF%E6%8C%81%E9%87%91%E5%85%B7%E3%81%AE%E3%82%AB%E3%82%BF%E3%83%AD%E3%82%B0%EF%BD%A5%E3%83%81%E3%83%A9%E3%82%B7&pNo=134 | SGP | 355.6 | 3.86 | 1
ドブ
15A
[18 empty] | 商品CD | 商品名 | メーカーHP | 商品掲載URL | 適合配管種類 | 適合配管径 | 重量（ｋｇ） | 入数（１袋×数） | 備考
[5 empty] | 機器・器具 / 支持金物 | ウレタン | 腰高MS | ドブ | ドブ腰高ウレタンMS | 15A×20/30T |  | 日栄インテック | NICHIEIINTEC_15A×2030Tドブ腰高ウレタンMS\Folder\Item |  |  | 2026-10-13 |  | 102000402710010 | ドブ腰高ウレタンMS | https://www.nichieiintec.jp/ | https://nichieiintec.actibookone.com/?cNo=716816&param=MV8xXzc=&siteNum=21559&siteTitle=%E9%85%8D%E7%AE%A1%E6%94%AF%E6%8C%81%E9%87%91%E5%85%B7%E3%81%AE%E3%82%AB%E3%82%BF%E3%83%AD%E3%82%B0%EF%BD%A5%E3%83%81%E3%83%A9%E3%82%B7&pNo=134 | SGP | 21.7 | 0.15 | 1
[5 empty] | 機器・器具 / 支持金物 | ウレタン | 腰高MS | ドブ | ドブ腰高ウレタンMS | 15A×25/35T |  | 日栄インテック | NICHIEIINTEC_15A×2535Tドブ腰高ウレタンMS\Folder\Item |  |  | 2026-10-13 |  | 102000402710020 | ドブ腰高ウレタンMS | https://www.nichieiintec.jp/ | https://nichieiintec.actibookone.com/?cNo=716816&param=MV8xXzc=&siteNum=21559&siteTitle=%E9%85%8D%E7%AE%A1%E6%94%AF%E6%8C%81%E9%87%91%E5%85%B7%E3%81%AE%E3%82%AB%E3%82%BF%E3%83%AD%E3%82%B0%EF%BD%A5%E3%83%81%E3%83%A9%E3%82%B7&pNo=134 | SGP | 21.7 | 0.17 | 1
[5 empty] | 機器・器具 / 支持金物 | ウレタン | 腰高MS | ドブ | ドブ腰高ウレタンMS | 15A×30/40T |  | 日栄インテック | NICHIEIINTEC_15A×3040Tドブ腰高ウレタンMS\Folder\Item |  |  | 2026-10-13 |  | 102000402710020 | ドブ腰高ウレタンMS | https://www.nichieiintec.jp/ | https://nichieiintec.actibookone.com/?cNo=716816&param=MV8xXzc=&siteNum=21559&siteTitle=%E9%85%8D%E7%AE%A1%E6%94%AF%E6%8C%81%E9%87%91%E5%85%B7%E3%81%AE%E3%82%AB%E3%82%BF%E3%83%AD%E3%82%B0%EF%BD%A5%E3%83%81%E3%83%A9%E3%82%B7&pNo=134 | SGP | 21.7 | 0.21 | 1
20A
[18 empty] | 商品CD | 商品名 | メーカーHP | 商品掲載URL | 適合配管種類 | 適合配管径 | 重量（ｋｇ） | 入数（１袋×数） | 備考
[5 empty] | 機器・器具 / 支持金物 | ウレタン | 腰高MS | ドブ | ドブ腰高ウレタンMS | 20A×20/30T |  | 日栄インテック | NICHIEIINTEC_20A×2030Tドブ腰高ウレタンMS\Folder\Item |  |  | 2026-10-13 |  | 102000402710110 | ドブ腰高ウレタンMS | https://www.nichieiintec.jp/ | https://nichieiintec.actibookone.com/?cNo=716816&param=MV8xXzc=&siteNum=21559&siteTitle=%E9%85%8D%E7%AE%A1%E6%94%AF%E6%8C%81%E9%87%91%E5%85%B7%E3%81%AE%E3%82%AB%E3%82%BF%E3%83%AD%E3%82%B0%EF%BD%A5%E3%83%81%E3%83%A9%E3%82%B7&pNo=134 | SGP | 27.2 | 0.14 | 90
[5 empty] | 機器・器具 / 支持金物 | ウレタン | 腰高MS | ドブ | ドブ腰高ウレタンMS | 20A×25/35T |  | 日栄インテック | NICHIEIINTEC_20A×2535Tドブ腰高ウレタンMS\Folder\Item |  |  | 2026-10-13 |  | 102000402710120 | ドブ腰高ウレタンMS | https://www.nichieiintec.jp/ | https://nichieiintec.actibookone.com/?cNo=716816&param=MV8xXzc=&siteNum=21559&siteTitle=%E9%85%8D%E7%AE%A1%E6%94%AF%E6%8C%81%E9%87%91%E5%85%B7%E3%81%AE%E3%82%AB%E3%82%BF%E3%83%AD%E3%82%B0%EF%BD%A5%E3%83%81%E3%83%A9%E3%82%B7&pNo=134 | SGP | 27.2 | 0.18 | 1
[5 empty] | 機器・器具 / 支持金物 | ウレタン | 腰高MS | ドブ | ドブ腰高ウレタンMS | 20A×30/40T |  | 日栄インテック | NICHIEIINTEC_20A×3040Tドブ腰高ウレタンMS\Folder\Item |  |  | 2026-10-13 |  | 102000402710130 | ドブ腰高ウレタンMS | https://www.nichieiintec.jp/ | https://nichieiintec.actibookone.com/?cNo=716816&param=MV8xXzc=&siteNum=21559&siteTitle=%E9%85%8D%E7%AE%A1%E6%94%AF%E6%8C%81%E9%87%91%E5%85%B7%E3%81%AE%E3%82%AB%E3%82%BF%E3%83%AD%E3%82%B0%EF%BD%A5%E3%83%81%E3%83%A9%E3%82%B7&pNo=134 | SGP | 27.2 | 0.23 | 1
[5 empty] | 機器・器具 / 支持金物 | ウレタン | 腰高MS | ドブ | ドブ腰高ウレタンMS | 20A×40/50T |  | 日栄インテック | NICHIEIINTEC_20A×4050Tドブ腰高ウレタンMS\Folder\Item |  |  | 2026-10-13 |  | 102000402710140 | ドブ腰高ウレタンMS | https://www.nichieiintec.jp/ | https://nichieiintec.actibookone.com/?cNo=716816&param=MV8xXzc=&siteNum=21559&siteTitle=%E9%85%8D%E7%AE%A1%E6%94%AF%E6%8C%81%E9%87%91%E5%85%B7%E3%81%AE%E3%82%AB%E3%82%BF%E3%83%AD%E3%82%B0%EF%BD%A5%E3%83%81%E3%83%A9%E3%82%B7&pNo=134 | SGP | 27.2 | 0.27 | 1
25A
[18 empty] | 商品CD | 商品名 | メーカーHP | 商品掲載URL | 適合配管種類 | 適合配管径 | 重量（ｋｇ） | 入数（１袋×数） | 備考
[5 empty] | 機器・器具 / 支持金物 | ウレタン | 腰高MS | ドブ | ドブ腰高ウレタンMS | 25A×20/30T |  | 日栄インテック | NICHIEIINTEC_25A×2030Tドブ腰高ウレタンMS\Folder\Item |  |  | 2026-10-13 |  | 102000402710210 | ドブ腰高ウレタンMS | https://www.nichieiintec.jp/ | https://nichieiintec.actibookone.com/?cNo=716816&param=MV8xXzc=&siteNum=21559&siteTitle=%E9%85%8D%E7%AE%A1%E6%94%AF%E6%8C%81%E9%87%91%E5%85%B7%E3%81%AE%E3%82%AB%E3%82%BF%E3%83%AD%E3%82%B0%EF%BD%A5%E3%83%81%E3%83%A9%E3%82%B7&pNo=134 | SGP | 34 | 0.14 | 80
[5 empty] | 機器・器具 / 支持金物 | ウレタン | 腰高MS | ドブ | ドブ腰高ウレタンMS | 25A×25/35T |  | 日栄インテック | NICHIEIINTEC_25A×2535Tドブ腰高ウレタンMS\Folder\Item |  |  | 2026-10-13 |  | 102000402710220 | ドブ腰高ウレタンMS | https://www.nichieiintec.jp/ | https://nichieiintec.actibookone.com/?cNo=716816&param=MV8xXzc=&siteNum=21559&siteTitle=%E9%85%8D%E7%AE%A1%E6%94%AF%E6%8C%81%E9%87%91%E5%85%B7%E3%81%AE%E3%82%AB%E3%82%BF%E3%83%AD%E3%82%B0%EF%BD%A5%E3%83%81%E3%83%A9%E3%82%B7&pNo=134 | SGP | 34 | 0.19 | 1
[5 empty] | 機器・器具 / 支持金物 | ウレタン | 腰高MS | ドブ | ドブ腰高ウレタンMS | 25A×30/40T |  | 日栄インテック | NICHIEIINTEC_25A×3040Tドブ腰高ウレタンMS\Folder\Item |  |  | 2026-10-13 |  | 102000402710230 | ドブ腰高ウレタンMS | https://www.nichieiintec.jp/ | https://nichieiintec.actibookone.com/?cNo=716816&param=MV8xXzc=&siteNum=21559&siteTitle=%E9%85%8D%E7%AE%A1%E6%94%AF%E6%8C%81%E9%87%91%E5%85%B7%E3%81%AE%E3%82%AB%E3%82%BF%E3%83%AD%E3%82%B0%EF%BD%A5%E3%83%81%E3%83%A9%E3%82%B7&pNo=134 | SGP | 34 | 0.24 | 50
[5 empty] | 機器・器具 / 支持金物 | ウレタン | 腰高MS | ドブ | ドブ腰高ウレタンMS | 25A×40/50T |  | 日栄インテック | NICHIEIINTEC_25A×4050Tドブ腰高ウレタンMS\Folder\Item |  |  | 2026-10-13 |  | 102000402710240 | ドブ腰高ウレタンMS | https://www.nichieiintec.jp/ | https://nichieiintec.actibookone.com/?cNo=716816&param=MV8xXzc=&siteNum=21559&siteTitle=%E9%85%8D%E7%AE%A1%E6%94%AF%E6%8C%81%E9%87%91%E5%85%B7%E3%81%AE%E3%82%AB%E3%82%BF%E3%83%AD%E3%82%B0%EF%BD%A5%E3%83%81%E3%83%A9%E3%82%B7&pNo=134 | SGP | 34 | 0.28 | 1
32A
[18 empty] | 商品CD | 商品名 | メーカーHP | 商品掲載URL | 適合配管種類 | 適合配管径 | 重量（ｋｇ） | 入数（１袋×数） | 備考
[5 empty] | 機器・器具 / 支持金物 | ウレタン | 腰高MS | ドブ | ドブ腰高ウレタンMS | 32A×20/30T |  | 日栄インテック | NICHIEIINTEC_32A×2030Tドブ腰高ウレタンMS\Folder\Item |  |  | 2026-10-13 |  | 102000402710310 | ドブ腰高ウレタンMS | https://www.nichieiintec.jp/ | https://nichieiintec.actibookone.com/?cNo=716816&param=MV8xXzc=&siteNum=21559&siteTitle=%E9%85%8D%E7%AE%A1%E6%94%AF%E6%8C%81%E9%87%91%E5%85%B7%E3%81%AE%E3%82%AB%E3%82%BF%E3%83%AD%E3%82%B0%EF%BD%A5%E3%83%81%E3%83%A9%E3%82%B7&pNo=134 | SGP | 42.7 | 0.2 | 1
[5 empty] | 機器・器具 / 支持金物 | ウレタン | 腰高MS | ドブ | ドブ腰高ウレタンMS | 32A×25/35T |  | 日栄インテック | NICHIEIINTEC_32A×2535Tドブ腰高ウレタンMS\Folder\Item |  |  | 2026-10-13 |  | 102000402710320 | ドブ腰高ウレタンMS | https://www.nichieiintec.jp/ | https://nichieiintec.actibookone.com/?cNo=716816&param=MV8xXzc=&siteNum=21559&siteTitle=%E9%85%8D%E7%AE%A1%E6%94%AF%E6%8C%81%E9%87%91%E5%85%B7%E3%81%AE%E3%82%AB%E3%82%BF%E3%83%AD%E3%82%B0%EF%BD%A5%E3%83%81%E3%83%A9%E3%82%B7&pNo=134 | SGP | 42.7 | 0.23 | 1
[5 empty] | 機器・器具 / 支持金物 | ウレタン | 腰高MS | ドブ | ドブ腰高ウレタンMS | 32A×30/40T |  | 日栄インテック | NICHIEIINTEC_32A×3040Tドブ腰高ウレタンMS\Folder\Item |  |  | 2026-10-13 |  | 102000402710330 | ドブ腰高ウレタンMS | https://www.nichieiintec.jp/ | https://nichieiintec.actibookone.com/?cNo=716816&param=MV8xXzc=&siteNum=21559&siteTitle=%E9%85%8D%E7%AE%A1%E6%94%AF%E6%8C%81%E9%87%91%E5%85%B7%E3%81%AE%E3%82%AB%E3%82%BF%E3%83%AD%E3%82%B0%EF%BD%A5%E3%83%81%E3%83%A9%E3%82%B7&pNo=134 | SGP | 42.7 | 0.28 | 45
[5 empty] | 機器・器具 / 支持金物 | ウレタン | 腰高MS | ドブ | ドブ腰高ウレタンMS | 32A×40/50T |  | 日栄インテック | NICHIEIINTEC_32A×4050Tドブ腰高ウレタンMS\Folder\Item |  |  | 2026-10-13 |  | 102000402710340 | ドブ腰高ウレタンMS | https://www.nichieiintec.jp/ | https://nichieiintec.actibookone.com/?cNo=716816&param=MV8xXzc=&siteNum=21559&siteTitle=%E9%85%8D%E7%AE%A1%E6%94%AF%E6%8C%81%E9%87%91%E5%85%B7%E3%81%AE%E3%82%AB%E3%82%BF%E3%83%AD%E3%82%B0%EF%BD%A5%E3%83%81%E3%83%A9%E3%82%B7&pNo=134 | SGP | 42.7 | 0.34 | 1
40A
[18 empty] | 商品CD | 商品名 | メーカーHP | 商品掲載URL | 適合配管種類 | 適合配管径 | 重量（ｋｇ） | 入数（１袋×数） | 備考
[5 empty] | 機器・器具 / 支持金物 | ウレタン | 腰高MS | ドブ | ドブ腰高ウレタンMS | 40A×20/30T |  | 日栄インテック | NICHIEIINTEC_40A×2030Tドブ腰高ウレタンMS\Folder\Item |  |  | 2026-10-13 |  | 102000402710410 | ドブ腰高ウレタンMS | https://www.nichieiintec.jp/ | https://nichieiintec.actibookone.com/?cNo=716816&param=MV8xXzc=&siteNum=21559&siteTitle=%E9%85%8D%E7%AE%A1%E6%94%AF%E6%8C%81%E9%87%91%E5%85%B7%E3%81%AE%E3%82%AB%E3%82%BF%E3%83%AD%E3%82%B0%EF%BD%A5%E3%83%81%E3%83%A9%E3%82%B7&pNo=134 | SGP | 48.6 | 0.23 | 1
[5 empty] | 機器・器具 / 支持金物 | ウレタン | 腰高MS | ドブ | ドブ腰高ウレタンMS | 40A×25/35T |  | 日栄インテック | NICHIEIINTEC_40A×2535Tドブ腰高ウレタンMS\Folder\Item |  |  | 2026-10-13 |  | 102000402710420 | ドブ腰高ウレタンMS | https://www.nichieiintec.jp/ | https://nichieiintec.actibookone.com/?cNo=716816&param=MV8xXzc=&siteNum=21559&siteTitle=%E9%85%8D%E7%AE%A1%E6%94%AF%E6%8C%81%E9%87%91%E5%85%B7%E3%81%AE%E3%82%AB%E3%82%BF%E3%83%AD%E3%82%B0%EF%BD%A5%E3%83%81%E3%83%A9%E3%82%B7&pNo=134 | SGP | 48.6 | 0.25 | 1
[5 empty] | 機器・器具 / 支持金物 | ウレタン | 腰高MS | ドブ | ドブ腰高ウレタンMS | 40A×30/40T |  | 日栄インテック | NICHIEIINTEC_40A×3040Tドブ腰高ウレタンMS\Folder\Item |  |  | 2026-10-13 |  | 102000402710430 | ドブ腰高ウレタンMS | https://www.nichieiintec.jp/ | https://nichieiintec.actibookone.com/?cNo=716816&param=MV8xXzc=&siteNum=21559&siteTitle=%E9%85%8D%E7%AE%A1%E6%94%AF%E6%8C%81%E9%87%91%E5%85%B7%E3%81%AE%E3%82%AB%E3%82%BF%E3%83%AD%E3%82%B0%EF%BD%A5%E3%83%81%E3%83%A9%E3%82%B7&pNo=134 | SGP | 48.6 | 0.32 | 40
[5 empty] | 機器・器具 / 支持金物 | ウレタン | 腰高MS | ドブ | ドブ腰高ウレタンMS | 40A×40/50T |  | 日栄インテック | NICHIEIINTEC_40A×4050Tドブ腰高ウレタンMS\Folder\Item |  |  | 2026-10-13 |  | 102000402710440 | ドブ腰高ウレタンMS | https://www.nichieiintec.jp/ | https://nichieiintec.actibookone.com/?cNo=716816&param=MV8xXzc=&siteNum=21559&siteTitle=%E9%85%8D%E7%AE%A1%E6%94%AF%E6%8C%81%E9%87%91%E5%85%B7%E3%81%AE%E3%82%AB%E3%82%BF%E3%83%AD%E3%82%B0%EF%BD%A5%E3%83%81%E3%83%A9%E3%82%B7&pNo=134 | SGP | 48.6 | 0.38 | 1
50A
[18 empty] | 商品CD | 商品名 | メーカーHP | 商品掲載URL | 適合配管種類 | 適合配管径 | 重量（ｋｇ） | 入数（１袋×数） | 備考
[5 empty] | 機器・器具 / 支持金物 | ウレタン | 腰高MS | ドブ | ドブ腰高ウレタンMS | 50A×20/30T |  | 日栄インテック | NICHIEIINTEC_50A×2030Tドブ腰高ウレタンMS\Folder\Item |  |  | 2026-10-13 |  | 102000402710510 | ドブ腰高ウレタンMS | https://www.nichieiintec.jp/ | https://nichieiintec.actibookone.com/?cNo=716816&param=MV8xXzc=&siteNum=21559&siteTitle=%E9%85%8D%E7%AE%A1%E6%94%AF%E6%8C%81%E9%87%91%E5%85%B7%E3%81%AE%E3%82%AB%E3%82%BF%E3%83%AD%E3%82%B0%EF%BD%A5%E3%83%81%E3%83%A9%E3%82%B7&pNo=134 | SGP | 60.5 | 0.24 | 1
[5 empty] | 機器・器具 / 支持金物 | ウレタン | 腰高MS | ドブ | ドブ腰高ウレタンMS | 50A×25/35T |  | 日栄インテック | NICHIEIINTEC_50A×2535Tドブ腰高ウレタンMS\Folder\Item |  |  | 2026-10-13 |  | 102000402710520 | ドブ腰高ウレタンMS | https://www.nichieiintec.jp/ | https://nichieiintec.actibookone.com/?cNo=716816&param=MV8xXzc=&siteNum=21559&siteTitle=%E9%85%8D%E7%AE%A1%E6%94%AF%E6%8C%81%E9%87%91%E5%85%B7%E3%81%AE%E3%82%AB%E3%82%BF%E3%83%AD%E3%82%B0%EF%BD%A5%E3%83%81%E3%83%A9%E3%82%B7&pNo=134 | SGP | 60.5 | 0.27 | 1
[5 empty] | 機器・器具 / 支持金物 | ウレタン | 腰高MS | ドブ | ドブ腰高ウレタンMS | 50A×30/40T |  | 日栄インテック | NICHIEIINTEC_50A×3040Tドブ腰高ウレタンMS\Folder\Item |  |  | 2026-10-13 |  | 102000402710530 | ドブ腰高ウレタンMS | https://www.nichieiintec.jp/ | https://nichieiintec.actibookone.com/?cNo=716816&param=MV8xXzc=&siteNum=21559&siteTitle=%E9%85%8D%E7%AE%A1%E6%94%AF%E6%8C%81%E9%87%91%E5%85%B7%E3%81%AE%E3%82%AB%E3%82%BF%E3%83%AD%E3%82%B0%EF%BD%A5%E3%83%81%E3%83%A9%E3%82%B7&pNo=134 | SGP | 60.5 | 0.344 | 30
[5 empty] | 機器・器具 / 支持金物 | ウレタン | 腰高MS | ドブ | ドブ腰高ウレタンMS | 50A×40/50T |  | 日栄インテック | NICHIEIINTEC_50A×4050Tドブ腰高ウレタンMS\Folder\Item |  |  | 2026-10-13 |  | 102000402710540 | ドブ腰高ウレタンMS | https://www.nichieiintec.jp/ | https://nichieiintec.actibookone.com/?cNo=716816&param=MV8xXzc=&siteNum=21559&siteTitle=%E9%85%8D%E7%AE%A1%E6%94%AF%E6%8C%81%E9%87%91%E5%85%B7%E3%81%AE%E3%82%AB%E3%82%BF%E3%83%AD%E3%82%B0%EF%BD%A5%E3%83%81%E3%83%A9%E3%82%B7&pNo=134 | SGP | 60.5 | 0.4 | 1
65A
[18 empty] | 商品CD | 商品名 | メーカーHP | 商品掲載URL | 適合配管種類 | 適合配管径 | 重量（ｋｇ） | 入数（１袋×数） | 備考
[5 empty] | 機器・器具 / 支持金物 | ウレタン | 腰高MS | ドブ | ドブ腰高ウレタンMS | 65A×20/30T |  | 日栄インテック | NICHIEIINTEC_65A×2030Tドブ腰高ウレタンMS\Folder\Item |  |  | 2026-10-13 |  | 102000402710610 | ドブ腰高ウレタンMS | https://www.nichieiintec.jp/ | https://nichieiintec.actibookone.com/?cNo=716816&param=MV8xXzc=&siteNum=21559&siteTitle=%E9%85%8D%E7%AE%A1%E6%94%AF%E6%8C%81%E9%87%91%E5%85%B7%E3%81%AE%E3%82%AB%E3%82%BF%E3%83%AD%E3%82%B0%EF%BD%A5%E3%83%81%E3%83%A9%E3%82%B7&pNo=134 | SGP | 76.3 | 0.29 | 1
[5 empty] | 機器・器具 / 支持金物 | ウレタン | 腰高MS | ドブ | ドブ腰高ウレタンMS | 65A×25/35T |  | 日栄インテック | NICHIEIINTEC_65A×2535Tドブ腰高ウレタンMS\Folder\Item |  |  | 2026-10-13 |  | 102000402710620 | ドブ腰高ウレタンMS | https://www.nichieiintec.jp/ | https://nichieiintec.actibookone.com/?cNo=716816&param=MV8xXzc=&siteNum=21559&siteTitle=%E9%85%8D%E7%AE%A1%E6%94%AF%E6%8C%81%E9%87%91%E5%85%B7%E3%81%AE%E3%82%AB%E3%82%BF%E3%83%AD%E3%82%B0%EF%BD%A5%E3%83%81%E3%83%A9%E3%82%B7&pNo=134 | SGP | 76.3 | 0.34 | 1
[5 empty] | 機器・器具 / 支持金物 | ウレタン | 腰高MS | ドブ | ドブ腰高ウレタンMS | 65A×30/40T |  | 日栄インテック | NICHIEIINTEC_65A×3040Tドブ腰高ウレタンMS\Folder\Item |  |  | 2026-10-13 |  | 102000402710630 | ドブ腰高ウレタンMS | https://www.nichieiintec.jp/ | https://nichieiintec.actibookone.com/?cNo=716816&param=MV8xXzc=&siteNum=21559&siteTitle=%E9%85%8D%E7%AE%A1%E6%94%AF%E6%8C%81%E9%87%91%E5%85%B7%E3%81%AE%E3%82%AB%E3%82%BF%E3%83%AD%E3%82%B0%EF%BD%A5%E3%83%81%E3%83%A9%E3%82%B7&pNo=134 | SGP | 76.3 | 0.384 | 20
[5 empty] | 機器・器具 / 支持金物 | ウレタン | 腰高MS | ドブ | ドブ腰高ウレタンMS | 65A×40/50T |  | 日栄インテック | NICHIEIINTEC_65A×4050Tドブ腰高ウレタンMS\Folder\Item |  |  | 2026-10-13 |  | 102000402710640 | ドブ腰高ウレタンMS | https://www.nichieiintec.jp/ | https://nichieiintec.actibookone.com/?cNo=716816&param=MV8xXzc=&siteNum=21559&siteTitle=%E9%85%8D%E7%AE%A1%E6%94%AF%E6%8C%81%E9%87%91%E5%85%B7%E3%81%AE%E3%82%AB%E3%82%BF%E3%83%AD%E3%82%B0%EF%BD%A5%E3%83%81%E3%83%A9%E3%82%B7&pNo=134 | SGP | 76.3 | 0.48 | 1
80A
[18 empty] | 商品CD | 商品名 | メーカーHP | 商品掲載URL | 適合配管種類 | 適合配管径 | 重量（ｋｇ） | 入数（１袋×数） | 備考
[5 empty] | 機器・器具 / 支持金物 | ウレタン | 腰高MS | ドブ | ドブ腰高ウレタンMS | 80A×20/30T |  | 日栄インテック | NICHIEIINTEC_80A×2030Tドブ腰高ウレタンMS\Folder\Item |  |  | 2026-10-13 |  | 102000402710810 | ドブ腰高ウレタンMS | https://www.nichieiintec.jp/ | https://nichieiintec.actibookone.com/?cNo=716816&param=MV8xXzc=&siteNum=21559&siteTitle=%E9%85%8D%E7%AE%A1%E6%94%AF%E6%8C%81%E9%87%91%E5%85%B7%E3%81%AE%E3%82%AB%E3%82%BF%E3%83%AD%E3%82%B0%EF%BD%A5%E3%83%81%E3%83%A9%E3%82%B7&pNo=134 | SGP | 89.1 | 0.32 | 1
[5 empty] | 機器・器具 / 支持金物 | ウレタン | 腰高MS | ドブ | ドブ腰高ウレタンMS | 80A×25/35T |  | 日栄インテック | NICHIEIINTEC_80A×2535Tドブ腰高ウレタンMS\Folder\Item |  |  | 2026-10-13 |  | 102000402710820 | ドブ腰高ウレタンMS | https://www.nichieiintec.jp/ | https://nichieiintec.actibookone.com/?cNo=716816&param=MV8xXzc=&siteNum=21559&siteTitle=%E9%85%8D%E7%AE%A1%E6%94%AF%E6%8C%81%E9%87%91%E5%85%B7%E3%81%AE%E3%82%AB%E3%82%BF%E3%83%AD%E3%82%B0%EF%BD%A5%E3%83%81%E3%83%A9%E3%82%B7&pNo=134 | SGP | 89.1 | 0.36 | 1
[5 empty] | 機器・器具 / 支持金物 | ウレタン | 腰高MS | ドブ | ドブ腰高ウレタンMS | 80A×30/40T |  | 日栄インテック | NICHIEIINTEC_80A×3040Tドブ腰高ウレタンMS\Folder\Item |  |  | 2026-10-13 |  | 102000402710830 | ドブ腰高ウレタンMS | https://www.nichieiintec.jp/ | https://nichieiintec.actibookone.com/?cNo=716816&param=MV8xXzc=&siteNum=21559&siteTitle=%E9%85%8D%E7%AE%A1%E6%94%AF%E6%8C%81%E9%87%91%E5%85%B7%E3%81%AE%E3%82%AB%E3%82%BF%E3%83%AD%E3%82%B0%EF%BD%A5%E3%83%81%E3%83%A9%E3%82%B7&pNo=134 | SGP | 89.1 | 0.432 | 20
[5 empty] | 機器・器具 / 支持金物 | ウレタン | 腰高MS | ドブ | ドブ腰高ウレタンMS | 80A×40/50T |  | 日栄インテック | NICHIEIINTEC_80A×4050Tドブ腰高ウレタンMS\Folder\Item |  |  | 2026-10-13 |  | 102000402710840 | ドブ腰高ウレタンMS | https://www.nichieiintec.jp/ | https://nichieiintec.actibookone.com/?cNo=716816&param=MV8xXzc=&siteNum=21559&siteTitle=%E9%85%8D%E7%AE%A1%E6%94%AF%E6%8C%81%E9%87%91%E5%85%B7%E3%81%AE%E3%82%AB%E3%82%BF%E3%83%AD%E3%82%B0%EF%BD%A5%E3%83%81%E3%83%A9%E3%82%B7&pNo=134 | SGP | 89.1 | 0.51 | 1
[5 empty] | 機器・器具 / 支持金物 | ウレタン | 腰高MS | ドブ | ドブ腰高ウレタンMS | 80A×50/60T |  | 日栄インテック | NICHIEIINTEC_80A×5060Tドブ腰高ウレタンMS\Folder\Item |  |  | 2026-10-13 |  | 102000402710850 | ドブ腰高ウレタンMS | https://www.nichieiintec.jp/ | https://nichieiintec.actibookone.com/?cNo=716816&param=MV8xXzc=&siteNum=21559&siteTitle=%E9%85%8D%E7%AE%A1%E6%94%AF%E6%8C%81%E9%87%91%E5%85%B7%E3%81%AE%E3%82%AB%E3%82%BF%E3%83%AD%E3%82%B0%EF%BD%A5%E3%83%81%E3%83%A9%E3%82%B7&pNo=134 | SGP | 89.1 | 0.62 | 1
100A
[18 empty] | 商品CD | 商品名 | メーカーHP | 商品掲載URL | 適合配管種類 | 適合配管径 | 重量（ｋｇ） | 入数（１袋×数） | 備考
[5 empty] | 機器・器具 / 支持金物 | ウレタン | 腰高MS | ドブ | ドブ腰高ウレタンMS | 100A×25/35T |  | 日栄インテック | NICHIEIINTEC_100A×2535Tドブ腰高ウレタンMS\Folder\Item |  |  | 2026-10-13 |  | 102000402711020 | ドブ腰高ウレタンMS | https://www.nichieiintec.jp/ | https://nichieiintec.actibookone.com/?cNo=716816&param=MV8xXzc=&siteNum=21559&siteTitle=%E9%85%8D%E7%AE%A1%E6%94%AF%E6%8C%81%E9%87%91%E5%85%B7%E3%81%AE%E3%82%AB%E3%82%BF%E3%83%AD%E3%82%B0%EF%BD%A5%E3%83%81%E3%83%A9%E3%82%B7&pNo=134 | SGP | 114.3 | 0.42 | 1
[5 empty] | 機器・器具 / 支持金物 | ウレタン | 腰高MS | ドブ | ドブ腰高ウレタンMS | 100A×30/40T |  | 日栄インテック | NICHIEIINTEC_100A×3040Tドブ腰高ウレタンMS\Folder\Item |  |  | 2026-10-13 |  | 102000402711030 | ドブ腰高ウレタンMS | https://www.nichieiintec.jp/ | https://nichieiintec.actibookone.com/?cNo=716816&param=MV8xXzc=&siteNum=21559&siteTitle=%E9%85%8D%E7%AE%A1%E6%94%AF%E6%8C%81%E9%87%91%E5%85%B7%E3%81%AE%E3%82%AB%E3%82%BF%E3%83%AD%E3%82%B0%EF%BD%A5%E3%83%81%E3%83%A9%E3%82%B7&pNo=134 | SGP | 114.3 | 0.505 | 14
[5 empty] | 機器・器具 / 支持金物 | ウレタン | 腰高MS | ドブ | ドブ腰高ウレタンMS | 100A×40/50T |  | 日栄インテック | NICHIEIINTEC_100A×4050Tドブ腰高ウレタンMS\Folder\Item |  |  | 2026-10-13 |  | 102000402711040 | ドブ腰高ウレタンMS | https://www.nichieiintec.jp/ | https://nichieiintec.actibookone.com/?cNo=716816&param=MV8xXzc=&siteNum=21559&siteTitle=%E9%85%8D%E7%AE%A1%E6%94%AF%E6%8C%81%E9%87%91%E5%85%B7%E3%81%AE%E3%82%AB%E3%82%BF%E3%83%AD%E3%82%B0%EF%BD%A5%E3%83%81%E3%83%A9%E3%82%B7&pNo=134 | SGP | 114.3 | 0.64 | 1
[5 empty] | 機器・器具 / 支持金物 | ウレタン | 腰高MS | ドブ | ドブ腰高ウレタンMS | 100A×50/60T |  | 日栄インテック | NICHIEIINTEC_100A×5060Tドブ腰高ウレタンMS\Folder\Item |  |  | 2026-10-13 |  | 102000402711050 | ドブ腰高ウレタンMS | https://www.nichieiintec.jp/ | https://nichieiintec.actibookone.com/?cNo=716816&param=MV8xXzc=&siteNum=21559&siteTitle=%E9%85%8D%E7%AE%A1%E6%94%AF%E6%8C%81%E9%87%91%E5%85%B7%E3%81%AE%E3%82%AB%E3%82%BF%E3%83%AD%E3%82%B0%EF%BD%A5%E3%83%81%E3%83%A9%E3%82%B7&pNo=134 | SGP | 114.3 | 0.74 | 1
125A
[18 empty] | 商品CD | 商品名 | メーカーHP | 商品掲載URL | 適合配管種類 | 適合配管径 | 重量（ｋｇ） | 入数（１袋×数） | 備考
[5 empty] | 機器・器具 / 支持金物 | ウレタン | 腰高MS | ドブ | ドブ腰高ウレタンMS | 1/2×125A×25/35T |  | 日栄インテック | NICHIEIINTEC_12×125A×2535Tドブ腰高ウレタンMS\Folder\Item |  |  | 2026-10-13 |  | 102000402711220 | ドブ腰高ウレタンMS | https://www.nichieiintec.jp/ | https://nichieiintec.actibookone.com/?cNo=716816&param=MV8xXzc=&siteNum=21559&siteTitle=%E9%85%8D%E7%AE%A1%E6%94%AF%E6%8C%81%E9%87%91%E5%85%B7%E3%81%AE%E3%82%AB%E3%82%BF%E3%83%AD%E3%82%B0%EF%BD%A5%E3%83%81%E3%83%A9%E3%82%B7&pNo=134 | SGP | 139.8 | 0.75 | 1
[5 empty] | 機器・器具 / 支持金物 | ウレタン | 腰高MS | ドブ | ドブ腰高ウレタンMS | 1/2×125A×30/40T |  | 日栄インテック | NICHIEIINTEC_12×125A×3040Tドブ腰高ウレタンMS\Folder\Item |  |  | 2026-10-13 |  | 102000402711230 | ドブ腰高ウレタンMS | https://www.nichieiintec.jp/ | https://nichieiintec.actibookone.com/?cNo=716816&param=MV8xXzc=&siteNum=21559&siteTitle=%E9%85%8D%E7%AE%A1%E6%94%AF%E6%8C%81%E9%87%91%E5%85%B7%E3%81%AE%E3%82%AB%E3%82%BF%E3%83%AD%E3%82%B0%EF%BD%A5%E3%83%81%E3%83%A9%E3%82%B7&pNo=134 | SGP | 139.8 | 0.873 | 10
[5 empty] | 機器・器具 / 支持金物 | ウレタン | 腰高MS | ドブ | ドブ腰高ウレタンMS | 1/2×125A×40/50T |  | 日栄インテック | NICHIEIINTEC_12×125A×4050Tドブ腰高ウレタンMS\Folder\Item |  |  | 2026-10-13 |  | 102000402711240 | ドブ腰高ウレタンMS | https://www.nichieiintec.jp/ | https://nichieiintec.actibookone.com/?cNo=716816&param=MV8xXzc=&siteNum=21559&siteTitle=%E9%85%8D%E7%AE%A1%E6%94%AF%E6%8C%81%E9%87%91%E5%85%B7%E3%81%AE%E3%82%AB%E3%82%BF%E3%83%AD%E3%82%B0%EF%BD%A5%E3%83%81%E3%83%A9%E3%82%B7&pNo=134 | SGP | 139.8 | 0.95 | 1
[5 empty] | 機器・器具 / 支持金物 | ウレタン | 腰高MS | ドブ | ドブ腰高ウレタンMS | 1/2×125A×50/60T |  | 日栄インテック | NICHIEIINTEC_12×125A×5060Tドブ腰高ウレタンMS\Folder\Item |  |  | 2026-10-13 |  | 102000402711250 | ドブ腰高ウレタンMS | https://www.nichieiintec.jp/ | https://nichieiintec.actibookone.com/?cNo=716816&param=MV8xXzc=&siteNum=21559&siteTitle=%E9%85%8D%E7%AE%A1%E6%94%AF%E6%8C%81%E9%87%91%E5%85%B7%E3%81%AE%E3%82%AB%E3%82%BF%E3%83%AD%E3%82%B0%EF%BD%A5%E3%83%81%E3%83%A9%E3%82%B7&pNo=134 | SGP | 139.8 | 1.11 | 1
150A
[18 empty] | 商品CD | 商品名 | メーカーHP | 商品掲載URL | 適合配管種類 | 適合配管径 | 重量（ｋｇ） | 入数（１袋×数） | 備考
[5 empty] | 機器・器具 / 支持金物 | ウレタン | 腰高MS | ドブ | ドブ腰高ウレタンMS | 1/2×150A×25/35T |  | 日栄インテック | NICHIEIINTEC_12×150A×2535Tドブ腰高ウレタンMS\Folder\Item |  |  | 2026-10-13 |  | 102000402711520 | ドブ腰高ウレタンMS | https://www.nichieiintec.jp/ | https://nichieiintec.actibookone.com/?cNo=716816&param=MV8xXzc=&siteNum=21559&siteTitle=%E9%85%8D%E7%AE%A1%E6%94%AF%E6%8C%81%E9%87%91%E5%85%B7%E3%81%AE%E3%82%AB%E3%82%BF%E3%83%AD%E3%82%B0%EF%BD%A5%E3%83%81%E3%83%A9%E3%82%B7&pNo=134 | SGP | 165.2 | 0.85 | 1
[5 empty] | 機器・器具 / 支持金物 | ウレタン | 腰高MS | ドブ | ドブ腰高ウレタンMS | 1/2×150A×30/40T |  | 日栄インテック | NICHIEIINTEC_12×150A×3040Tドブ腰高ウレタンMS\Folder\Item |  |  | 2026-10-13 |  | 102000402711530 | ドブ腰高ウレタンMS | https://www.nichieiintec.jp/ | https://nichieiintec.actibookone.com/?cNo=716816&param=MV8xXzc=&siteNum=21559&siteTitle=%E9%85%8D%E7%AE%A1%E6%94%AF%E6%8C%81%E9%87%91%E5%85%B7%E3%81%AE%E3%82%AB%E3%82%BF%E3%83%AD%E3%82%B0%EF%BD%A5%E3%83%81%E3%83%A9%E3%82%B7&pNo=134 | SGP | 165.2 | 0.97 | 5
[5 empty] | 機器・器具 / 支持金物 | ウレタン | 腰高MS | ドブ | ドブ腰高ウレタンMS | 1/2×150A×40/50T |  | 日栄インテック | NICHIEIINTEC_12×150A×4050Tドブ腰高ウレタンMS\Folder\Item |  |  | 2026-10-13 |  | 102000402711540 | ドブ腰高ウレタンMS | https://www.nichieiintec.jp/ | https://nichieiintec.actibookone.com/?cNo=716816&param=MV8xXzc=&siteNum=21559&siteTitle=%E9%85%8D%E7%AE%A1%E6%94%AF%E6%8C%81%E9%87%91%E5%85%B7%E3%81%AE%E3%82%AB%E3%82%BF%E3%83%AD%E3%82%B0%EF%BD%A5%E3%83%81%E3%83%A9%E3%82%B7&pNo=134 | SGP | 165.2 | 1.08 | 1
[5 empty] | 機器・器具 / 支持金物 | ウレタン | 腰高MS | ドブ | ドブ腰高ウレタンMS | 1/2×150A×50/60T |  | 日栄インテック | NICHIEIINTEC_12×150A×5060Tドブ腰高ウレタンMS\Folder\Item |  |  | 2026-10-13 |  | 102000402711550 | ドブ腰高ウレタンMS | https://www.nichieiintec.jp/ | https://nichieiintec.actibookone.com/?cNo=716816&param=MV8xXzc=&siteNum=21559&siteTitle=%E9%85%8D%E7%AE%A1%E6%94%AF%E6%8C%81%E9%87%91%E5%85%B7%E3%81%AE%E3%82%AB%E3%82%BF%E3%83%AD%E3%82%B0%EF%BD%A5%E3%83%81%E3%83%A9%E3%82%B7&pNo=134 | SGP | 165.2 | 1.24 | 1
200A
[18 empty] | 商品CD | 商品名 | メーカーHP | 商品掲載URL | 適合配管種類 | 適合配管径 | 重量（ｋｇ） | 入数（１袋×数） | 備考
[5 empty] | 機器・器具 / 支持金物 | ウレタン | 腰高MS | ドブ | ドブ腰高ウレタンMS | 1/2×200A×30/40T |  | 日栄インテック | NICHIEIINTEC_12×200A×3040Tドブ腰高ウレタンMS\Folder\Item |  |  | 2026-10-13 |  | 102000402712030 | ドブ腰高ウレタンMS | https://www.nichieiintec.jp/ | https://nichieiintec.actibookone.com/?cNo=716816&param=MV8xXzc=&siteNum=21559&siteTitle=%E9%85%8D%E7%AE%A1%E6%94%AF%E6%8C%81%E9%87%91%E5%85%B7%E3%81%AE%E3%82%AB%E3%82%BF%E3%83%AD%E3%82%B0%EF%BD%A5%E3%83%81%E3%83%A9%E3%82%B7&pNo=134 | SGP | 216.3 | 1.178 | 5
[5 empty] | 機器・器具 / 支持金物 | ウレタン | 腰高MS | ドブ | ドブ腰高ウレタンMS | 1/2×200A×40/50T |  | 日栄インテック | NICHIEIINTEC_12×200A×4050Tドブ腰高ウレタンMS\Folder\Item |  |  | 2026-10-13 |  | 102000402712040 | ドブ腰高ウレタンMS | https://www.nichieiintec.jp/ | https://nichieiintec.actibookone.com/?cNo=716816&param=MV8xXzc=&siteNum=21559&siteTitle=%E9%85%8D%E7%AE%A1%E6%94%AF%E6%8C%81%E9%87%91%E5%85%B7%E3%81%AE%E3%82%AB%E3%82%BF%E3%83%AD%E3%82%B0%EF%BD%A5%E3%83%81%E3%83%A9%E3%82%B7&pNo=134 | SGP | 216.3 | 1.28 | 1
[5 empty] | 機器・器具 / 支持金物 | ウレタン | 腰高MS | ドブ | ドブ腰高ウレタンMS | 1/2×200A×50/60T |  | 日栄インテック | NICHIEIINTEC_12×200A×5060Tドブ腰高ウレタンMS\Folder\Item |  |  | 2026-10-13 |  | 102000402712050 | ドブ腰高ウレタンMS | https://www.nichieiintec.jp/ | https://nichieiintec.actibookone.com/?cNo=716816&param=MV8xXzc=&siteNum=21559&siteTitle=%E9%85%8D%E7%AE%A1%E6%94%AF%E6%8C%81%E9%87%91%E5%85%B7%E3%81%AE%E3%82%AB%E3%82%BF%E3%83%AD%E3%82%B0%EF%BD%A5%E3%83%81%E3%83%A9%E3%82%B7&pNo=134 | SGP | 216.3 | 1.46 | 1
250A
[18 empty] | 商品CD | 商品名 | メーカーHP | 商品掲載URL | 適合配管種類 | 適合配管径 | 重量（ｋｇ） | 入数（１袋×数） | 備考
[5 empty] | 機器・器具 / 支持金物 | ウレタン | 腰高MS | ドブ | ドブ腰高ウレタンMS | 5/8×250A×30/40T |  | 日栄インテック | NICHIEIINTEC_58×250A×3040Tドブ腰高ウレタンMS\Folder\Item |  |  | 2026-10-13 |  | 102000402712530 | ドブ腰高ウレタンMS | https://www.nichieiintec.jp/ | https://nichieiintec.actibookone.com/?cNo=716816&param=MV8xXzc=&siteNum=21559&siteTitle=%E9%85%8D%E7%AE%A1%E6%94%AF%E6%8C%81%E9%87%91%E5%85%B7%E3%81%AE%E3%82%AB%E3%82%BF%E3%83%AD%E3%82%B0%EF%BD%A5%E3%83%81%E3%83%A9%E3%82%B7&pNo=134 | SGP | 267.4 | 2.28 | 1
[5 empty] | 機器・器具 / 支持金物 | ウレタン | 腰高MS | ドブ | ドブ腰高ウレタンMS | 5/8×250A×40/50T |  | 日栄インテック | NICHIEIINTEC_58×250A×4050Tドブ腰高ウレタンMS\Folder\Item |  |  | 2026-10-13 |  | 102000402712540 | ドブ腰高ウレタンMS | https://www.nichieiintec.jp/ | https://nichieiintec.actibookone.com/?cNo=716816&param=MV8xXzc=&siteNum=21559&siteTitle=%E9%85%8D%E7%AE%A1%E6%94%AF%E6%8C%81%E9%87%91%E5%85%B7%E3%81%AE%E3%82%AB%E3%82%BF%E3%83%AD%E3%82%B0%EF%BD%A5%E3%83%81%E3%83%A9%E3%82%B7&pNo=134 | SGP | 267.4 | 2.5 | 4
[5 empty] | 機器・器具 / 支持金物 | ウレタン | 腰高MS | ドブ | ドブ腰高ウレタンMS | 5/8×250A×50/60T |  | 日栄インテック | NICHIEIINTEC_58×250A×5060Tドブ腰高ウレタンMS\Folder\Item |  |  | 2026-10-13 |  | 102000402712550 | ドブ腰高ウレタンMS | https://www.nichieiintec.jp/ | https://nichieiintec.actibookone.com/?cNo=716816&param=MV8xXzc=&siteNum=21559&siteTitle=%E9%85%8D%E7%AE%A1%E6%94%AF%E6%8C%81%E9%87%91%E5%85%B7%E3%81%AE%E3%82%AB%E3%82%BF%E3%83%AD%E3%82%B0%EF%BD%A5%E3%83%81%E3%83%A9%E3%82%B7&pNo=134 | SGP | 267.4 | 2.84 | 1
300A
[18 empty] | 商品CD | 商品名 | メーカーHP | 商品掲載URL | 適合配管種類 | 適合配管径 | 重量（ｋｇ） | 入数（１袋×数） | 備考
[5 empty] | 機器・器具 / 支持金物 | ウレタン | 腰高MS | ドブ | ドブ腰高ウレタンMS | 5/8×300A×40/50T |  | 日栄インテック | NICHIEIINTEC_58×300A×4050Tドブ腰高ウレタンMS\Folder\Item |  |  | 2026-10-13 |  | 102000402713040 | ドブ腰高ウレタンMS | https://www.nichieiintec.jp/ | https://nichieiintec.actibookone.com/?cNo=716816&param=MV8xXzc=&siteNum=21559&siteTitle=%E9%85%8D%E7%AE%A1%E6%94%AF%E6%8C%81%E9%87%91%E5%85%B7%E3%81%AE%E3%82%AB%E3%82%BF%E3%83%AD%E3%82%B0%EF%BD%A5%E3%83%81%E3%83%A9%E3%82%B7&pNo=134 | SGP | 318.5 | 2.93 | 1
[5 empty] | 機器・器具 / 支持金物 | ウレタン | 腰高MS | ドブ | ドブ腰高ウレタンMS | 5/8×300A×50/60T |  | 日栄インテック | NICHIEIINTEC_58×300A×5060Tドブ腰高ウレタンMS\Folder\Item |  |  | 2026-10-13 |  | 102000402713050 | ドブ腰高ウレタンMS | https://www.nichieiintec.jp/ | https://nichieiintec.actibookone.com/?cNo=716816&param=MV8xXzc=&siteNum=21559&siteTitle=%E9%85%8D%E7%AE%A1%E6%94%AF%E6%8C%81%E9%87%91%E5%85%B7%E3%81%AE%E3%82%AB%E3%82%BF%E3%83%AD%E3%82%B0%EF%BD%A5%E3%83%81%E3%83%A9%E3%82%B7&pNo=134 | SGP | 318.5 | 3.18 | 1
350A
[18 empty] | 商品CD | 商品名 | メーカーHP | 商品掲載URL | 適合配管種類 | 適合配管径 | 重量（ｋｇ） | 入数（１袋×数） | 備考
[5 empty] | 機器・器具 / 支持金物 | ウレタン | 腰高MS | ドブ | ドブ腰高ウレタンMS | 5/8×350A×40/50T |  | 日栄インテック | NICHIEIINTEC_58×350A×4050Tドブ腰高ウレタンMS\Folder\Item |  |  | 2026-10-13 |  | 102000402713540 | ドブ腰高ウレタンMS | https://www.nichieiintec.jp/ | https://nichieiintec.actibookone.com/?cNo=716816&param=MV8xXzc=&siteNum=21559&siteTitle=%E9%85%8D%E7%AE%A1%E6%94%AF%E6%8C%81%E9%87%91%E5%85%B7%E3%81%AE%E3%82%AB%E3%82%BF%E3%83%AD%E3%82%B0%EF%BD%A5%E3%83%81%E3%83%A9%E3%82%B7&pNo=134 | SGP | 355.6 | 3.23 | 1
[5 empty] | 機器・器具 / 支持金物 | ウレタン | 腰高MS | ドブ | ドブ腰高ウレタンMS | 5/8×50A×50/60T |  | 日栄インテック | NICHIEIINTEC_58×50A×5060Tドブ腰高ウレタンMS\Folder\Item |  |  | 2026-10-13 |  | 102000402713550 | ドブ腰高ウレタンMS | https://www.nichieiintec.jp/ | https://nichieiintec.actibookone.com/?cNo=716816&param=MV8xXzc=&siteNum=21559&siteTitle=%E9%85%8D%E7%AE%A1%E6%94%AF%E6%8C%81%E9%87%91%E5%85%B7%E3%81%AE%E3%82%AB%E3%82%BF%E3%83%AD%E3%82%B0%EF%BD%A5%E3%83%81%E3%83%A9%E3%82%B7&pNo=134 | SGP | 355.6 | 3.86 | 1
吊配管支持
エンビレスシリーズSU吊バンドタン付
ユニクロ
[18 empty] | 商品CD | 商品名 | メーカーHP | 商品掲載URL | 承認図URL | 適合配管種類 | 適合配管径 | 重量（ｋｇ） | 入数（１袋×数） | 備考
[5 empty] | 機器・器具 / 支持金物 | エンビレスシリーズ | SU吊バンドタン付 | ユニクロ | エンビレスシリーズ ユニクロSU吊バンドタン付 | 13SU |  | 日栄インテック | NICHIEIINTEC_13SUエンビレスシリーズ ユニクロSU吊バンドタン付\Folder\Item |  |  | 2026-10-13 |  | 101100121670130 | エンビレスシリーズ ユニクロSU吊バンドタン付 | https://www.nichieiintec.jp/ | - | https://files.microcms-assets.io/assets/950215f898ac42a79b4b16f055fca614/cb15c661ab244d14a96559aadb47e565/%E8%A8%AD%E8%A8%88%E5%9B%B3%E6%9B%B8_10110012167_%E3%82%A8%E3%83%B3%E3%83%93%E3%83%AC%E3%82%B9%E3%82%B7%E3%83%AA%E3%83%BC%E3%82%BASU%E5%90%8A%E3%83%90%E3%83%B3%E3%83%89%E3%82%BF%E3%83%B3%E4%BB%98_rev0-1.pdf | ステンレス鋼管(薄肉/SU) | 15.88 | 0.0995 | 250(10×25) | 耐熱温度:0℃~80℃
[5 empty] | 機器・器具 / 支持金物 | エンビレスシリーズ | SU吊バンドタン付 | ユニクロ | エンビレスシリーズ ユニクロSU吊バンドタン付 | 20SU |  | 日栄インテック | NICHIEIINTEC_20SUエンビレスシリーズ ユニクロSU吊バンドタン付\Folder\Item |  |  | 2026-10-13 |  | 101100121670200 | エンビレスシリーズ ユニクロSU吊バンドタン付 | https://www.nichieiintec.jp/ | - | https://files.microcms-assets.io/assets/950215f898ac42a79b4b16f055fca614/cb15c661ab244d14a96559aadb47e565/%E8%A8%AD%E8%A8%88%E5%9B%B3%E6%9B%B8_10110012167_%E3%82%A8%E3%83%B3%E3%83%93%E3%83%AC%E3%82%B9%E3%82%B7%E3%83%AA%E3%83%BC%E3%82%BASU%E5%90%8A%E3%83%90%E3%83%B3%E3%83%89%E3%82%BF%E3%83%B3%E4%BB%98_rev0-1.pdf | ステンレス鋼管(薄肉/SU) | 22.22 | 0.106 | 200(10×20) | 耐熱温度:0℃~80℃
[5 empty] | 機器・器具 / 支持金物 | エンビレスシリーズ | SU吊バンドタン付 | ユニクロ | エンビレスシリーズ ユニクロSU吊バンドタン付 | 25SU |  | 日栄インテック | NICHIEIINTEC_25SUエンビレスシリーズ ユニクロSU吊バンドタン付\Folder\Item |  |  | 2026-10-13 |  | 101100121670250 | エンビレスシリーズ ユニクロSU吊バンドタン付 | https://www.nichieiintec.jp/ | - | https://files.microcms-assets.io/assets/950215f898ac42a79b4b16f055fca614/cb15c661ab244d14a96559aadb47e565/%E8%A8%AD%E8%A8%88%E5%9B%B3%E6%9B%B8_10110012167_%E3%82%A8%E3%83%B3%E3%83%93%E3%83%AC%E3%82%B9%E3%82%B7%E3%83%AA%E3%83%BC%E3%82%BASU%E5%90%8A%E3%83%90%E3%83%B3%E3%83%89%E3%82%BF%E3%83%B3%E4%BB%98_rev0-1.pdf | ステンレス鋼管(薄肉/SU) | 28.58 | 0.114 | 180(10×18) | 耐熱温度:0℃~80℃
[5 empty] | 機器・器具 / 支持金物 | エンビレスシリーズ | SU吊バンドタン付 | ユニクロ | エンビレスシリーズ ユニクロSU吊バンドタン付 | 30SU |  | 日栄インテック | NICHIEIINTEC_30SUエンビレスシリーズ ユニクロSU吊バンドタン付\Folder\Item |  |  | 2026-10-13 |  | 101100121670300 | エンビレスシリーズ ユニクロSU吊バンドタン付 | https://www.nichieiintec.jp/ | - | https://files.microcms-assets.io/assets/950215f898ac42a79b4b16f055fca614/cb15c661ab244d14a96559aadb47e565/%E8%A8%AD%E8%A8%88%E5%9B%B3%E6%9B%B8_10110012167_%E3%82%A8%E3%83%B3%E3%83%93%E3%83%AC%E3%82%B9%E3%82%B7%E3%83%AA%E3%83%BC%E3%82%BASU%E5%90%8A%E3%83%90%E3%83%B3%E3%83%89%E3%82%BF%E3%83%B3%E4%BB%98_rev0-1.pdf | ステンレス鋼管(薄肉/SU) | 34 | 0.134 | 150(10×15) | 耐熱温度:0℃~80℃
[5 empty] | 機器・器具 / 支持金物 | エンビレスシリーズ | SU吊バンドタン付 | ユニクロ | エンビレスシリーズ ユニクロSU吊バンドタン付 | 40SU |  | 日栄インテック | NICHIEIINTEC_40SUエンビレスシリーズ ユニクロSU吊バンドタン付\Folder\Item |  |  | 2026-10-13 |  | 101100121670400 | エンビレスシリーズ ユニクロSU吊バンドタン付 | https://www.nichieiintec.jp/ | - | https://files.microcms-assets.io/assets/950215f898ac42a79b4b16f055fca614/cb15c661ab244d14a96559aadb47e565/%E8%A8%AD%E8%A8%88%E5%9B%B3%E6%9B%B8_10110012167_%E3%82%A8%E3%83%B3%E3%83%93%E3%83%AC%E3%82%B9%E3%82%B7%E3%83%AA%E3%83%BC%E3%82%BASU%E5%90%8A%E3%83%90%E3%83%B3%E3%83%89%E3%82%BF%E3%83%B3%E4%BB%98_rev0-1.pdf | ステンレス鋼管(薄肉/SU) | 42.7 | 0.143 | 120(10×12) | 耐熱温度:0℃~80℃
[5 empty] | 機器・器具 / 支持金物 | エンビレスシリーズ | SU吊バンドタン付 | ユニクロ | エンビレスシリーズ ユニクロSU吊バンドタン付 | 50SU |  | 日栄インテック | NICHIEIINTEC_50SUエンビレスシリーズ ユニクロSU吊バンドタン付\Folder\Item |  |  | 2026-10-13 |  | 101100121670500 | エンビレスシリーズ ユニクロSU吊バンドタン付 | https://www.nichieiintec.jp/ | - | https://files.microcms-assets.io/assets/950215f898ac42a79b4b16f055fca614/cb15c661ab244d14a96559aadb47e565/%E8%A8%AD%E8%A8%88%E5%9B%B3%E6%9B%B8_10110012167_%E3%82%A8%E3%83%B3%E3%83%93%E3%83%AC%E3%82%B9%E3%82%B7%E3%83%AA%E3%83%BC%E3%82%BASU%E5%90%8A%E3%83%90%E3%83%B3%E3%83%89%E3%82%BF%E3%83%B3%E4%BB%98_rev0-1.pdf | ステンレス鋼管(薄肉/SU) | 48.6 | 0.151 | 110(10×11) | 耐熱温度:0℃~80℃
[5 empty] | 機器・器具 / 支持金物 | エンビレスシリーズ | SU吊バンドタン付 | ユニクロ | エンビレスシリーズ ユニクロSU吊バンドタン付 | 60SU |  | 日栄インテック | NICHIEIINTEC_60SUエンビレスシリーズ ユニクロSU吊バンドタン付\Folder\Item |  |  | 2026-10-13 |  | 101100121670600 | エンビレスシリーズ ユニクロSU吊バンドタン付 | https://www.nichieiintec.jp/ | - | https://files.microcms-assets.io/assets/950215f898ac42a79b4b16f055fca614/cb15c661ab244d14a96559aadb47e565/%E8%A8%AD%E8%A8%88%E5%9B%B3%E6%9B%B8_10110012167_%E3%82%A8%E3%83%B3%E3%83%93%E3%83%AC%E3%82%B9%E3%82%B7%E3%83%AA%E3%83%BC%E3%82%BASU%E5%90%8A%E3%83%90%E3%83%B3%E3%83%89%E3%82%BF%E3%83%B3%E4%BB%98_rev0-1.pdf | ステンレス鋼管(薄肉/SU) | 60.5 | 0.1695 | 80(10×8) | 耐熱温度:0℃~80℃
[5 empty] | 機器・器具 / 支持金物 | エンビレスシリーズ | SU吊バンドタン付 | ユニクロ | エンビレスシリーズ ユニクロSU吊バンドタン付 | 75SU |  | 日栄インテック | NICHIEIINTEC_75SUエンビレスシリーズ ユニクロSU吊バンドタン付\Folder\Item |  |  | 2026-10-13 |  | 101100121670750 | エンビレスシリーズ ユニクロSU吊バンドタン付 | https://www.nichieiintec.jp/ | - | https://files.microcms-assets.io/assets/950215f898ac42a79b4b16f055fca614/cb15c661ab244d14a96559aadb47e565/%E8%A8%AD%E8%A8%88%E5%9B%B3%E6%9B%B8_10110012167_%E3%82%A8%E3%83%B3%E3%83%93%E3%83%AC%E3%82%B9%E3%82%B7%E3%83%AA%E3%83%BC%E3%82%BASU%E5%90%8A%E3%83%90%E3%83%B3%E3%83%89%E3%82%BF%E3%83%B3%E4%BB%98_rev0-1.pdf | ステンレス鋼管(薄肉/SU) | 76.3 | 0.21 | 60(10×6) | 耐熱温度:0℃~80℃
[5 empty] | 機器・器具 / 支持金物 | エンビレスシリーズ | SU吊バンドタン付 | ユニクロ | エンビレスシリーズ ユニクロSU吊バンドタン付 | 80SU |  | 日栄インテック | NICHIEIINTEC_80SUエンビレスシリーズ ユニクロSU吊バンドタン付\Folder\Item |  |  | 2026-10-13 |  | 101100121670800 | エンビレスシリーズ ユニクロSU吊バンドタン付 | https://www.nichieiintec.jp/ | - | https://files.microcms-assets.io/assets/950215f898ac42a79b4b16f055fca614/cb15c661ab244d14a96559aadb47e565/%E8%A8%AD%E8%A8%88%E5%9B%B3%E6%9B%B8_10110012167_%E3%82%A8%E3%83%B3%E3%83%93%E3%83%AC%E3%82%B9%E3%82%B7%E3%83%AA%E3%83%BC%E3%82%BASU%E5%90%8A%E3%83%90%E3%83%B3%E3%83%89%E3%82%BF%E3%83%B3%E4%BB%98_rev0-1.pdf | ステンレス鋼管(薄肉/SU) | 89.1 | 0.218 | 60(10×6) | 耐熱温度:0℃~80℃
[5 empty] | 機器・器具 / 支持金物 | エンビレスシリーズ | SU吊バンドタン付 | ユニクロ | エンビレスシリーズ ユニクロSU吊バンドタン付 | 100SU |  | 日栄インテック | NICHIEIINTEC_100SUエンビレスシリーズ ユニクロSU吊バンドタン付\Folder\Item |  |  | 2026-10-13 |  | 101100121671000 | エンビレスシリーズ ユニクロSU吊バンドタン付 | https://www.nichieiintec.jp/ | - | https://files.microcms-assets.io/assets/950215f898ac42a79b4b16f055fca614/cb15c661ab244d14a96559aadb47e565/%E8%A8%AD%E8%A8%88%E5%9B%B3%E6%9B%B8_10110012167_%E3%82%A8%E3%83%B3%E3%83%93%E3%83%AC%E3%82%B9%E3%82%B7%E3%83%AA%E3%83%BC%E3%82%BASU%E5%90%8A%E3%83%90%E3%83%B3%E3%83%89%E3%82%BF%E3%83%B3%E4%BB%98_rev0-1.pdf | ステンレス鋼管(薄肉/SU) | 114.3 | 0.257 | 50(10×5) | 耐熱温度:0℃~80℃
ステンレス
[18 empty] | 商品CD | 商品名 | メーカーHP | 商品掲載URL | 承認図URL | 適合配管種類 | 適合配管径 | 重量（ｋｇ） | 入数（１袋×数） | 備考
[5 empty] | 機器・器具 / 支持金物 | エンビレスシリーズ | SU吊バンドタン付 | ステンレス | エンビレスシリーズ ステンレスSU吊バンドタン付 | 13SU |  | 日栄インテック | NICHIEIINTEC_13SUエンビレスシリーズ ステンレスSU吊バンドタン付\Folder\Item |  |  | 2026-10-13 |  | 101100121930130 | エンビレスシリーズ ステンレスＳＵ吊バンドタン付 | https://www.nichieiintec.jp/ | - | https://files.microcms-assets.io/assets/950215f898ac42a79b4b16f055fca614/00408141be484a409e1f54d8391a4dc8/%E8%A8%AD%E8%A8%88%E5%9B%B3%E6%9B%B8_10110012193_%E3%82%A8%E3%83%B3%E3%83%93%E3%83%AC%E3%82%B9%E3%82%B7%E3%83%AA%E3%83%BC%E3%82%BA%E3%82%B9%E3%83%86%E3%83%B3%E3%83%AC%E3%82%B9SU%E5%90%8A%E3%83%90%E3%83%B3%E3%83%89%E3%82%BF%E3%83%B3%E4%BB%98_rev0-1.pdf | ステンレス鋼管(薄肉/SU) | 15.88 | 0.1005 | 250(10×25) | 耐熱温度:0℃~80℃
[5 empty] | 機器・器具 / 支持金物 | エンビレスシリーズ | SU吊バンドタン付 | ステンレス | エンビレスシリーズ ステンレスSU吊バンドタン付 | 20SU |  | 日栄インテック | NICHIEIINTEC_20SUエンビレスシリーズ ステンレスSU吊バンドタン付\Folder\Item |  |  | 2026-10-13 |  | 101100121930200 | エンビレスシリーズ ステンレスＳＵ吊バンドタン付 | https://www.nichieiintec.jp/ | - | https://files.microcms-assets.io/assets/950215f898ac42a79b4b16f055fca614/00408141be484a409e1f54d8391a4dc8/%E8%A8%AD%E8%A8%88%E5%9B%B3%E6%9B%B8_10110012193_%E3%82%A8%E3%83%B3%E3%83%93%E3%83%AC%E3%82%B9%E3%82%B7%E3%83%AA%E3%83%BC%E3%82%BA%E3%82%B9%E3%83%86%E3%83%B3%E3%83%AC%E3%82%B9SU%E5%90%8A%E3%83%90%E3%83%B3%E3%83%89%E3%82%BF%E3%83%B3%E4%BB%98_rev0-1.pdf | ステンレス鋼管(薄肉/SU) | 22.22 | 0.1085 | 200(10×20) | 耐熱温度:0℃~80℃
[5 empty] | 機器・器具 / 支持金物 | エンビレスシリーズ | SU吊バンドタン付 | ステンレス | エンビレスシリーズ ステンレスSU吊バンドタン付 | 25SU |  | 日栄インテック | NICHIEIINTEC_25SUエンビレスシリーズ ステンレスSU吊バンドタン付\Folder\Item |  |  | 2026-10-13 |  | 101100121930250 | エンビレスシリーズ ステンレスＳＵ吊バンドタン付 | https://www.nichieiintec.jp/ | - | https://files.microcms-assets.io/assets/950215f898ac42a79b4b16f055fca614/00408141be484a409e1f54d8391a4dc8/%E8%A8%AD%E8%A8%88%E5%9B%B3%E6%9B%B8_10110012193_%E3%82%A8%E3%83%B3%E3%83%93%E3%83%AC%E3%82%B9%E3%82%B7%E3%83%AA%E3%83%BC%E3%82%BA%E3%82%B9%E3%83%86%E3%83%B3%E3%83%AC%E3%82%B9SU%E5%90%8A%E3%83%90%E3%83%B3%E3%83%89%E3%82%BF%E3%83%B3%E4%BB%98_rev0-1.pdf | ステンレス鋼管(薄肉/SU) | 28.58 | 0.1195 | 180(10×18) | 耐熱温度:0℃~80℃
[5 empty] | 機器・器具 / 支持金物 | エンビレスシリーズ | SU吊バンドタン付 | ステンレス | エンビレスシリーズ ステンレスSU吊バンドタン付 | 30SU |  | 日栄インテック | NICHIEIINTEC_30SUエンビレスシリーズ ステンレスSU吊バンドタン付\Folder\Item |  |  | 2026-10-13 |  | 101100121930300 | エンビレスシリーズ ステンレスＳＵ吊バンドタン付 | https://www.nichieiintec.jp/ | - | https://files.microcms-assets.io/assets/950215f898ac42a79b4b16f055fca614/00408141be484a409e1f54d8391a4dc8/%E8%A8%AD%E8%A8%88%E5%9B%B3%E6%9B%B8_10110012193_%E3%82%A8%E3%83%B3%E3%83%93%E3%83%AC%E3%82%B9%E3%82%B7%E3%83%AA%E3%83%BC%E3%82%BA%E3%82%B9%E3%83%86%E3%83%B3%E3%83%AC%E3%82%B9SU%E5%90%8A%E3%83%90%E3%83%B3%E3%83%89%E3%82%BF%E3%83%B3%E4%BB%98_rev0-1.pdf | ステンレス鋼管(薄肉/SU) | 34 | 0.1265 | 150(10×15) | 耐熱温度:0℃~80℃
[5 empty] | 機器・器具 / 支持金物 | エンビレスシリーズ | SU吊バンドタン付 | ステンレス | エンビレスシリーズ ステンレスSU吊バンドタン付 | 40SU |  | 日栄インテック | NICHIEIINTEC_40SUエンビレスシリーズ ステンレスSU吊バンドタン付\Folder\Item |  |  | 2026-10-13 |  | 101100121930400 | エンビレスシリーズ ステンレスＳＵ吊バンドタン付 | https://www.nichieiintec.jp/ | - | https://files.microcms-assets.io/assets/950215f898ac42a79b4b16f055fca614/00408141be484a409e1f54d8391a4dc8/%E8%A8%AD%E8%A8%88%E5%9B%B3%E6%9B%B8_10110012193_%E3%82%A8%E3%83%B3%E3%83%93%E3%83%AC%E3%82%B9%E3%82%B7%E3%83%AA%E3%83%BC%E3%82%BA%E3%82%B9%E3%83%86%E3%83%B3%E3%83%AC%E3%82%B9SU%E5%90%8A%E3%83%90%E3%83%B3%E3%83%89%E3%82%BF%E3%83%B3%E4%BB%98_rev0-1.pdf | ステンレス鋼管(薄肉/SU) | 42.7 | 0.139 | 120(10×12) | 耐熱温度:0℃~80℃
[5 empty] | 機器・器具 / 支持金物 | エンビレスシリーズ | SU吊バンドタン付 | ステンレス | エンビレスシリーズ ステンレスSU吊バンドタン付 | 50SU |  | 日栄インテック | NICHIEIINTEC_50SUエンビレスシリーズ ステンレスSU吊バンドタン付\Folder\Item |  |  | 2026-10-13 |  | 101100121930500 | エンビレスシリーズ ステンレスＳＵ吊バンドタン付 | https://www.nichieiintec.jp/ | - | https://files.microcms-assets.io/assets/950215f898ac42a79b4b16f055fca614/00408141be484a409e1f54d8391a4dc8/%E8%A8%AD%E8%A8%88%E5%9B%B3%E6%9B%B8_10110012193_%E3%82%A8%E3%83%B3%E3%83%93%E3%83%AC%E3%82%B9%E3%82%B7%E3%83%AA%E3%83%BC%E3%82%BA%E3%82%B9%E3%83%86%E3%83%B3%E3%83%AC%E3%82%B9SU%E5%90%8A%E3%83%90%E3%83%B3%E3%83%89%E3%82%BF%E3%83%B3%E4%BB%98_rev0-1.pdf | ステンレス鋼管(薄肉/SU) | 48.6 | 0.1505 | 110(10×11) | 耐熱温度:0℃~80℃
[5 empty] | 機器・器具 / 支持金物 | エンビレスシリーズ | SU吊バンドタン付 | ステンレス | エンビレスシリーズ ステンレスSU吊バンドタン付 | 60SU |  | 日栄インテック | NICHIEIINTEC_60SUエンビレスシリーズ ステンレスSU吊バンドタン付\Folder\Item |  |  | 2026-10-13 |  | 101100121930600 | エンビレスシリーズ ステンレスＳＵ吊バンドタン付 | https://www.nichieiintec.jp/ | - | https://files.microcms-assets.io/assets/950215f898ac42a79b4b16f055fca614/00408141be484a409e1f54d8391a4dc8/%E8%A8%AD%E8%A8%88%E5%9B%B3%E6%9B%B8_10110012193_%E3%82%A8%E3%83%B3%E3%83%93%E3%83%AC%E3%82%B9%E3%82%B7%E3%83%AA%E3%83%BC%E3%82%BA%E3%82%B9%E3%83%86%E3%83%B3%E3%83%AC%E3%82%B9SU%E5%90%8A%E3%83%90%E3%83%B3%E3%83%89%E3%82%BF%E3%83%B3%E4%BB%98_rev0-1.pdf | ステンレス鋼管(薄肉/SU) | 60.5 | 0.1665 | 80(10×8) | 耐熱温度:0℃~80℃
[5 empty] | 機器・器具 / 支持金物 | エンビレスシリーズ | SU吊バンドタン付 | ステンレス | エンビレスシリーズ ステンレスSU吊バンドタン付 | 75SU |  | 日栄インテック | NICHIEIINTEC_75SUエンビレスシリーズ ステンレスSU吊バンドタン付\Folder\Item |  |  | 2026-10-13 |  | 101100121930750 | エンビレスシリーズ ステンレスＳＵ吊バンドタン付 | https://www.nichieiintec.jp/ | - | https://files.microcms-assets.io/assets/950215f898ac42a79b4b16f055fca614/00408141be484a409e1f54d8391a4dc8/%E8%A8%AD%E8%A8%88%E5%9B%B3%E6%9B%B8_10110012193_%E3%82%A8%E3%83%B3%E3%83%93%E3%83%AC%E3%82%B9%E3%82%B7%E3%83%AA%E3%83%BC%E3%82%BA%E3%82%B9%E3%83%86%E3%83%B3%E3%83%AC%E3%82%B9SU%E5%90%8A%E3%83%90%E3%83%B3%E3%83%89%E3%82%BF%E3%83%B3%E4%BB%98_rev0-1.pdf | ステンレス鋼管(薄肉/SU) | 76.3 | 0.197 | 60(10×6) | 耐熱温度:0℃~80℃
[5 empty] | 機器・器具 / 支持金物 | エンビレスシリーズ | SU吊バンドタン付 | ステンレス | エンビレスシリーズ ステンレスSU吊バンドタン付 | 80SU |  | 日栄インテック | NICHIEIINTEC_80SUエンビレスシリーズ ステンレスSU吊バンドタン付\Folder\Item |  |  | 2026-10-13 |  | 101100121930800 | エンビレスシリーズ ステンレスＳＵ吊バンドタン付 | https://www.nichieiintec.jp/ | - | https://files.microcms-assets.io/assets/950215f898ac42a79b4b16f055fca614/00408141be484a409e1f54d8391a4dc8/%E8%A8%AD%E8%A8%88%E5%9B%B3%E6%9B%B8_10110012193_%E3%82%A8%E3%83%B3%E3%83%93%E3%83%AC%E3%82%B9%E3%82%B7%E3%83%AA%E3%83%BC%E3%82%BA%E3%82%B9%E3%83%86%E3%83%B3%E3%83%AC%E3%82%B9SU%E5%90%8A%E3%83%90%E3%83%B3%E3%83%89%E3%82%BF%E3%83%B3%E4%BB%98_rev0-1.pdf | ステンレス鋼管(薄肉/SU) | 89.1 | 0.215 | 60(10×6) | 耐熱温度:0℃~80℃
[5 empty] | 機器・器具 / 支持金物 | エンビレスシリーズ | SU吊バンドタン付 | ステンレス | エンビレスシリーズ ステンレスSU吊バンドタン付 | 100SU |  | 日栄インテック | NICHIEIINTEC_100SUエンビレスシリーズ ステンレスSU吊バンドタン付\Folder\Item |  |  | 2026-10-13 |  | 101100121931000 | エンビレスシリーズ ステンレスＳＵ吊バンドタン付 | https://www.nichieiintec.jp/ | - | https://files.microcms-assets.io/assets/950215f898ac42a79b4b16f055fca614/00408141be484a409e1f54d8391a4dc8/%E8%A8%AD%E8%A8%88%E5%9B%B3%E6%9B%B8_10110012193_%E3%82%A8%E3%83%B3%E3%83%93%E3%83%AC%E3%82%B9%E3%82%B7%E3%83%AA%E3%83%BC%E3%82%BA%E3%82%B9%E3%83%86%E3%83%B3%E3%83%AC%E3%82%B9SU%E5%90%8A%E3%83%90%E3%83%B3%E3%83%89%E3%82%BF%E3%83%B3%E4%BB%98_rev0-1.pdf | ステンレス鋼管(薄肉/SU) | 114.3 | 0.252 | 50(10×5) | 耐熱温度:0℃~80℃
耐熱100シリーズSU吊りバンドタン付
ユニクロ
[18 empty] | 商品CD | 商品名 | メーカーHP | 商品掲載URL | 承認図URL | 適合配管種類 | 適合配管径 | 重量（ｋｇ） | 入数（１袋×数） | 備考
[5 empty] | 機器・器具 / 支持金物 | 耐熱100シリーズ | SU吊バンドタン付 | ユニクロ | 耐熱100シリーズ ユニクロSU吊バンドタン付 | 13SU |  | 日栄インテック | NICHIEIINTEC_13SU耐熱100シリーズ ユニクロSU吊バンドタン付\Folder\Item |  |  | 2026-10-13 |  | 101100121630130 | 耐熱100シリーズ ユニクロSU吊バンドタン付 | https://www.nichieiintec.jp/ | https://nichieiintec.actibookone.com/?cNo=716816&param=MV8xXzc&pNo=22 | https://files.microcms-assets.io/assets/950215f898ac42a79b4b16f055fca614/0192d3b7be0a484492a343dcc781d6ee/%E8%A8%AD%E8%A8%88%E5%9B%B3%E6%9B%B8_10110012163_%E8%80%90%E7%86%B1100%E3%82%B7%E3%83%AA%E3%83%BC%E3%82%BASU%E5%90%8A%E3%83%90%E3%83%B3%E3%83%89%E3%82%BF%E3%83%B3%E4%BB%98_rev0-2.pdf | ステンレス鋼管(薄肉/SU) | 15.88 | 0.0995 | 250(10×25) | 耐熱温度:0℃~100℃
[5 empty] | 機器・器具 / 支持金物 | 耐熱100シリーズ | SU吊バンドタン付 | ユニクロ | 耐熱100シリーズ ユニクロSU吊バンドタン付 | 20SU |  | 日栄インテック | NICHIEIINTEC_20SU耐熱100シリーズ ユニクロSU吊バンドタン付\Folder\Item |  |  | 2026-10-13 |  | 101100121630200 | 耐熱100シリーズ ユニクロSU吊バンドタン付 | https://www.nichieiintec.jp/ | https://nichieiintec.actibookone.com/?cNo=716816&param=MV8xXzc&pNo=22 | https://files.microcms-assets.io/assets/950215f898ac42a79b4b16f055fca614/0192d3b7be0a484492a343dcc781d6ee/%E8%A8%AD%E8%A8%88%E5%9B%B3%E6%9B%B8_10110012163_%E8%80%90%E7%86%B1100%E3%82%B7%E3%83%AA%E3%83%BC%E3%82%BASU%E5%90%8A%E3%83%90%E3%83%B3%E3%83%89%E3%82%BF%E3%83%B3%E4%BB%98_rev0-2.pdf | ステンレス鋼管(薄肉/SU) | 22.22 | 0.106 | 200(10×20) | 耐熱温度:0℃~100℃
[5 empty] | 機器・器具 / 支持金物 | 耐熱100シリーズ | SU吊バンドタン付 | ユニクロ | 耐熱100シリーズ ユニクロSU吊バンドタン付 | 25SU |  | 日栄インテック | NICHIEIINTEC_25SU耐熱100シリーズ ユニクロSU吊バンドタン付\Folder\Item |  |  | 2026-10-13 |  | 101100121630250 | 耐熱100シリーズ ユニクロSU吊バンドタン付 | https://www.nichieiintec.jp/ | https://nichieiintec.actibookone.com/?cNo=716816&param=MV8xXzc&pNo=22 | https://files.microcms-assets.io/assets/950215f898ac42a79b4b16f055fca614/0192d3b7be0a484492a343dcc781d6ee/%E8%A8%AD%E8%A8%88%E5%9B%B3%E6%9B%B8_10110012163_%E8%80%90%E7%86%B1100%E3%82%B7%E3%83%AA%E3%83%BC%E3%82%BASU%E5%90%8A%E3%83%90%E3%83%B3%E3%83%89%E3%82%BF%E3%83%B3%E4%BB%98_rev0-2.pdf | ステンレス鋼管(薄肉/SU) | 28.58 | 0.114 | 180(10×18) | 耐熱温度:0℃~100℃
[5 empty] | 機器・器具 / 支持金物 | 耐熱100シリーズ | SU吊バンドタン付 | ユニクロ | 耐熱100シリーズ ユニクロSU吊バンドタン付 | 30SU |  | 日栄インテック | NICHIEIINTEC_30SU耐熱100シリーズ ユニクロSU吊バンドタン付\Folder\Item |  |  | 2026-10-13 |  | 101100121630300 | 耐熱100シリーズ ユニクロSU吊バンドタン付 | https://www.nichieiintec.jp/ | https://nichieiintec.actibookone.com/?cNo=716816&param=MV8xXzc&pNo=22 | https://files.microcms-assets.io/assets/950215f898ac42a79b4b16f055fca614/0192d3b7be0a484492a343dcc781d6ee/%E8%A8%AD%E8%A8%88%E5%9B%B3%E6%9B%B8_10110012163_%E8%80%90%E7%86%B1100%E3%82%B7%E3%83%AA%E3%83%BC%E3%82%BASU%E5%90%8A%E3%83%90%E3%83%B3%E3%83%89%E3%82%BF%E3%83%B3%E4%BB%98_rev0-2.pdf | ステンレス鋼管(薄肉/SU) | 34 | 0.134 | 150(10×15) | 耐熱温度:0℃~100℃
[5 empty] | 機器・器具 / 支持金物 | 耐熱100シリーズ | SU吊バンドタン付 | ユニクロ | 耐熱100シリーズ ユニクロSU吊バンドタン付 | 40SU |  | 日栄インテック | NICHIEIINTEC_40SU耐熱100シリーズ ユニクロSU吊バンドタン付\Folder\Item |  |  | 2026-10-13 |  | 101100121630400 | 耐熱100シリーズ ユニクロSU吊バンドタン付 | https://www.nichieiintec.jp/ | https://nichieiintec.actibookone.com/?cNo=716816&param=MV8xXzc&pNo=22 | https://files.microcms-assets.io/assets/950215f898ac42a79b4b16f055fca614/0192d3b7be0a484492a343dcc781d6ee/%E8%A8%AD%E8%A8%88%E5%9B%B3%E6%9B%B8_10110012163_%E8%80%90%E7%86%B1100%E3%82%B7%E3%83%AA%E3%83%BC%E3%82%BASU%E5%90%8A%E3%83%90%E3%83%B3%E3%83%89%E3%82%BF%E3%83%B3%E4%BB%98_rev0-2.pdf | ステンレス鋼管(薄肉/SU) | 42.7 | 0.143 | 120(10×12) | 耐熱温度:0℃~100℃
[5 empty] | 機器・器具 / 支持金物 | 耐熱100シリーズ | SU吊バンドタン付 | ユニクロ | 耐熱100シリーズ ユニクロSU吊バンドタン付 | 50SU |  | 日栄インテック | NICHIEIINTEC_50SU耐熱100シリーズ ユニクロSU吊バンドタン付\Folder\Item |  |  | 2026-10-13 |  | 101100121630500 | 耐熱100シリーズ ユニクロSU吊バンドタン付 | https://www.nichieiintec.jp/ | https://nichieiintec.actibookone.com/?cNo=716816&param=MV8xXzc&pNo=22 | https://files.microcms-assets.io/assets/950215f898ac42a79b4b16f055fca614/0192d3b7be0a484492a343dcc781d6ee/%E8%A8%AD%E8%A8%88%E5%9B%B3%E6%9B%B8_10110012163_%E8%80%90%E7%86%B1100%E3%82%B7%E3%83%AA%E3%83%BC%E3%82%BASU%E5%90%8A%E3%83%90%E3%83%B3%E3%83%89%E3%82%BF%E3%83%B3%E4%BB%98_rev0-2.pdf | ステンレス鋼管(薄肉/SU) | 48.6 | 0.151 | 110(10×11) | 耐熱温度:0℃~100℃
[5 empty] | 機器・器具 / 支持金物 | 耐熱100シリーズ | SU吊バンドタン付 | ユニクロ | 耐熱100シリーズ ユニクロSU吊バンドタン付 | 60SU |  | 日栄インテック | NICHIEIINTEC_60SU耐熱100シリーズ ユニクロSU吊バンドタン付\Folder\Item |  |  | 2026-10-13 |  | 101100121630600 | 耐熱100シリーズ ユニクロSU吊バンドタン付 | https://www.nichieiintec.jp/ | https://nichieiintec.actibookone.com/?cNo=716816&param=MV8xXzc&pNo=22 | https://files.microcms-assets.io/assets/950215f898ac42a79b4b16f055fca614/0192d3b7be0a484492a343dcc781d6ee/%E8%A8%AD%E8%A8%88%E5%9B%B3%E6%9B%B8_10110012163_%E8%80%90%E7%86%B1100%E3%82%B7%E3%83%AA%E3%83%BC%E3%82%BASU%E5%90%8A%E3%83%90%E3%83%B3%E3%83%89%E3%82%BF%E3%83%B3%E4%BB%98_rev0-2.pdf | ステンレス鋼管(薄肉/SU) | 60.5 | 0.1695 | 80(10×8) | 耐熱温度:0℃~100℃
[5 empty] | 機器・器具 / 支持金物 | 耐熱100シリーズ | SU吊バンドタン付 | ユニクロ | 耐熱100シリーズ ユニクロSU吊バンドタン付 | 75SU |  | 日栄インテック | NICHIEIINTEC_75SU耐熱100シリーズ ユニクロSU吊バンドタン付\Folder\Item |  |  | 2026-10-13 |  | 101100121630750 | 耐熱100シリーズ ユニクロSU吊バンドタン付 | https://www.nichieiintec.jp/ | https://nichieiintec.actibookone.com/?cNo=716816&param=MV8xXzc&pNo=22 | https://files.microcms-assets.io/assets/950215f898ac42a79b4b16f055fca614/0192d3b7be0a484492a343dcc781d6ee/%E8%A8%AD%E8%A8%88%E5%9B%B3%E6%9B%B8_10110012163_%E8%80%90%E7%86%B1100%E3%82%B7%E3%83%AA%E3%83%BC%E3%82%BASU%E5%90%8A%E3%83%90%E3%83%B3%E3%83%89%E3%82%BF%E3%83%B3%E4%BB%98_rev0-2.pdf | ステンレス鋼管(薄肉/SU) | 76.3 | 0.21 | 60(10×6) | 耐熱温度:0℃~100℃
[5 empty] | 機器・器具 / 支持金物 | 耐熱100シリーズ | SU吊バンドタン付 | ユニクロ | 耐熱100シリーズ ユニクロSU吊バンドタン付 | 80SU |  | 日栄インテック | NICHIEIINTEC_80SU耐熱100シリーズ ユニクロSU吊バンドタン付\Folder\Item |  |  | 2026-10-13 |  | 101100121630800 | 耐熱100シリーズ ユニクロSU吊バンドタン付 | https://www.nichieiintec.jp/ | https://nichieiintec.actibookone.com/?cNo=716816&param=MV8xXzc&pNo=22 | https://files.microcms-assets.io/assets/950215f898ac42a79b4b16f055fca614/0192d3b7be0a484492a343dcc781d6ee/%E8%A8%AD%E8%A8%88%E5%9B%B3%E6%9B%B8_10110012163_%E8%80%90%E7%86%B1100%E3%82%B7%E3%83%AA%E3%83%BC%E3%82%BASU%E5%90%8A%E3%83%90%E3%83%B3%E3%83%89%E3%82%BF%E3%83%B3%E4%BB%98_rev0-2.pdf | ステンレス鋼管(薄肉/SU) | 89.1 | 0.218 | 60(10×6) | 耐熱温度:0℃~100℃
[5 empty] | 機器・器具 / 支持金物 | 耐熱100シリーズ | SU吊バンドタン付 | ユニクロ | 耐熱100シリーズ ユニクロSU吊バンドタン付 | 100SU |  | 日栄インテック | NICHIEIINTEC_100SU耐熱100シリーズ ユニクロSU吊バンドタン付\Folder\Item |  |  | 2026-10-13 |  | 101100121631000 | 耐熱100シリーズ ユニクロSU吊バンドタン付 | https://www.nichieiintec.jp/ | https://nichieiintec.actibookone.com/?cNo=716816&param=MV8xXzc&pNo=22 | https://files.microcms-assets.io/assets/950215f898ac42a79b4b16f055fca614/0192d3b7be0a484492a343dcc781d6ee/%E8%A8%AD%E8%A8%88%E5%9B%B3%E6%9B%B8_10110012163_%E8%80%90%E7%86%B1100%E3%82%B7%E3%83%AA%E3%83%BC%E3%82%BASU%E5%90%8A%E3%83%90%E3%83%B3%E3%83%89%E3%82%BF%E3%83%B3%E4%BB%98_rev0-2.pdf | ステンレス鋼管(薄肉/SU) | 114.3 | 0.257 | 50(10×5) | 耐熱温度:0℃~100℃
ステンレス
[18 empty] | 商品CD | 商品名 | メーカーHP | 商品掲載URL | 承認図URL | 適合配管種類 | 適合配管径 | 重量（ｋｇ） | 入数（１袋×数） | 備考
[5 empty] | 機器・器具 / 支持金物 | 耐熱100シリーズ | SU吊バンドタン付 | ステンレス | 耐熱100シリーズ ステンレスSU吊バンドタン付 | 13SU |  | 日栄インテック | NICHIEIINTEC_13SU耐熱100シリーズ ステンレスSU吊バンドタン付\Folder\Item |  |  | 2026-10-13 |  | 101100121920130 | 耐熱100シリーズ ステンレスＳＵ吊バンドタン付 | https://www.nichieiintec.jp/ | https://nichieiintec.actibookone.com/?cNo=716816&param=MV8xXzc&pNo=22 | https://files.microcms-assets.io/assets/950215f898ac42a79b4b16f055fca614/b8da1e29bec34eefbc556acefaa1ff76/%E8%A8%AD%E8%A8%88%E5%9B%B3%E6%9B%B8_10110012192_%E8%80%90%E7%86%B1100%E3%82%B7%E3%83%AA%E3%83%BC%E3%82%BA%E3%82%B9%E3%83%86%E3%83%B3%E3%83%AC%E3%82%B9SU%E5%90%8A%E3%83%90%E3%83%B3%E3%83%89%E3%82%BF%E3%83%B3%E4%BB%98_rev0-2.pdf | ステンレス鋼管（薄肉/SU） | 15.88 | 0.1005 | 250(10×25) | 耐熱温度:0℃~100℃
[5 empty] | 機器・器具 / 支持金物 | 耐熱100シリーズ | SU吊バンドタン付 | ステンレス | 耐熱100シリーズ ステンレスSU吊バンドタン付 | 20SU |  | 日栄インテック | NICHIEIINTEC_20SU耐熱100シリーズ ステンレスSU吊バンドタン付\Folder\Item |  |  | 2026-10-13 |  | 101100121920200 | 耐熱100シリーズ ステンレスＳＵ吊バンドタン付 | https://www.nichieiintec.jp/ | https://nichieiintec.actibookone.com/?cNo=716816&param=MV8xXzc&pNo=22 | https://files.microcms-assets.io/assets/950215f898ac42a79b4b16f055fca614/b8da1e29bec34eefbc556acefaa1ff76/%E8%A8%AD%E8%A8%88%E5%9B%B3%E6%9B%B8_10110012192_%E8%80%90%E7%86%B1100%E3%82%B7%E3%83%AA%E3%83%BC%E3%82%BA%E3%82%B9%E3%83%86%E3%83%B3%E3%83%AC%E3%82%B9SU%E5%90%8A%E3%83%90%E3%83%B3%E3%83%89%E3%82%BF%E3%83%B3%E4%BB%98_rev0-2.pdf | ステンレス鋼管(薄肉/SU) | 22.22 | 0.1085 | 200(10×20) | 耐熱温度:0℃~100℃
[5 empty] | 機器・器具 / 支持金物 | 耐熱100シリーズ | SU吊バンドタン付 | ステンレス | 耐熱100シリーズ ステンレスSU吊バンドタン付 | 25SU |  | 日栄インテック | NICHIEIINTEC_25SU耐熱100シリーズ ステンレスSU吊バンドタン付\Folder\Item |  |  | 2026-10-13 |  | 101100121920250 | 耐熱100シリーズ ステンレスＳＵ吊バンドタン付 | https://www.nichieiintec.jp/ | https://nichieiintec.actibookone.com/?cNo=716816&param=MV8xXzc&pNo=22 | https://files.microcms-assets.io/assets/950215f898ac42a79b4b16f055fca614/b8da1e29bec34eefbc556acefaa1ff76/%E8%A8%AD%E8%A8%88%E5%9B%B3%E6%9B%B8_10110012192_%E8%80%90%E7%86%B1100%E3%82%B7%E3%83%AA%E3%83%BC%E3%82%BA%E3%82%B9%E3%83%86%E3%83%B3%E3%83%AC%E3%82%B9SU%E5%90%8A%E3%83%90%E3%83%B3%E3%83%89%E3%82%BF%E3%83%B3%E4%BB%98_rev0-2.pdf | ステンレス鋼管(薄肉/SU) | 28.58 | 0.1195 | 180(10×18) | 耐熱温度:0℃~100℃
[5 empty] | 機器・器具 / 支持金物 | 耐熱100シリーズ | SU吊バンドタン付 | ステンレス | 耐熱100シリーズ ステンレスSU吊バンドタン付 | 30SU |  | 日栄インテック | NICHIEIINTEC_30SU耐熱100シリーズ ステンレスSU吊バンドタン付\Folder\Item |  |  | 2026-10-13 |  | 101100121920300 | 耐熱100シリーズ ステンレスＳＵ吊バンドタン付 | https://www.nichieiintec.jp/ | https://nichieiintec.actibookone.com/?cNo=716816&param=MV8xXzc&pNo=22 | https://files.microcms-assets.io/assets/950215f898ac42a79b4b16f055fca614/b8da1e29bec34eefbc556acefaa1ff76/%E8%A8%AD%E8%A8%88%E5%9B%B3%E6%9B%B8_10110012192_%E8%80%90%E7%86%B1100%E3%82%B7%E3%83%AA%E3%83%BC%E3%82%BA%E3%82%B9%E3%83%86%E3%83%B3%E3%83%AC%E3%82%B9SU%E5%90%8A%E3%83%90%E3%83%B3%E3%83%89%E3%82%BF%E3%83%B3%E4%BB%98_rev0-2.pdf | ステンレス鋼管(薄肉/SU) | 34 | 0.1265 | 150(10×15) | 耐熱温度:0℃~100℃
[5 empty] | 機器・器具 / 支持金物 | 耐熱100シリーズ | SU吊バンドタン付 | ステンレス | 耐熱100シリーズ ステンレスSU吊バンドタン付 | 40SU |  | 日栄インテック | NICHIEIINTEC_40SU耐熱100シリーズ ステンレスSU吊バンドタン付\Folder\Item |  |  | 2026-10-13 |  | 101100121920400 | 耐熱100シリーズ ステンレスＳＵ吊バンドタン付 | https://www.nichieiintec.jp/ | https://nichieiintec.actibookone.com/?cNo=716816&param=MV8xXzc&pNo=22 | https://files.microcms-assets.io/assets/950215f898ac42a79b4b16f055fca614/b8da1e29bec34eefbc556acefaa1ff76/%E8%A8%AD%E8%A8%88%E5%9B%B3%E6%9B%B8_10110012192_%E8%80%90%E7%86%B1100%E3%82%B7%E3%83%AA%E3%83%BC%E3%82%BA%E3%82%B9%E3%83%86%E3%83%B3%E3%83%AC%E3%82%B9SU%E5%90%8A%E3%83%90%E3%83%B3%E3%83%89%E3%82%BF%E3%83%B3%E4%BB%98_rev0-2.pdf | ステンレス鋼管(薄肉/SU) | 42.7 | 0.139 | 120(10×12) | 耐熱温度:0℃~100℃
[5 empty] | 機器・器具 / 支持金物 | 耐熱100シリーズ | SU吊バンドタン付 | ステンレス | 耐熱100シリーズ ステンレスSU吊バンドタン付 | 50SU |  | 日栄インテック | NICHIEIINTEC_50SU耐熱100シリーズ ステンレスSU吊バンドタン付\Folder\Item |  |  | 2026-10-13 |  | 101100121920500 | 耐熱100シリーズ ステンレスＳＵ吊バンドタン付 | https://www.nichieiintec.jp/ | https://nichieiintec.actibookone.com/?cNo=716816&param=MV8xXzc&pNo=22 | https://files.microcms-assets.io/assets/950215f898ac42a79b4b16f055fca614/b8da1e29bec34eefbc556acefaa1ff76/%E8%A8%AD%E8%A8%88%E5%9B%B3%E6%9B%B8_10110012192_%E8%80%90%E7%86%B1100%E3%82%B7%E3%83%AA%E3%83%BC%E3%82%BA%E3%82%B9%E3%83%86%E3%83%B3%E3%83%AC%E3%82%B9SU%E5%90%8A%E3%83%90%E3%83%B3%E3%83%89%E3%82%BF%E3%83%B3%E4%BB%98_rev0-2.pdf | ステンレス鋼管(薄肉/SU) | 48.6 | 0.1505 | 110(10×11) | 耐熱温度:0℃~100℃
[5 empty] | 機器・器具 / 支持金物 | 耐熱100シリーズ | SU吊バンドタン付 | ステンレス | 耐熱100シリーズ ステンレスSU吊バンドタン付 | 60SU |  | 日栄インテック | NICHIEIINTEC_60SU耐熱100シリーズ ステンレスSU吊バンドタン付\Folder\Item |  |  | 2026-10-13 |  | 101100121920600 | 耐熱100シリーズ ステンレスＳＵ吊バンドタン付 | https://www.nichieiintec.jp/ | https://nichieiintec.actibookone.com/?cNo=716816&param=MV8xXzc&pNo=22 | https://files.microcms-assets.io/assets/950215f898ac42a79b4b16f055fca614/b8da1e29bec34eefbc556acefaa1ff76/%E8%A8%AD%E8%A8%88%E5%9B%B3%E6%9B%B8_10110012192_%E8%80%90%E7%86%B1100%E3%82%B7%E3%83%AA%E3%83%BC%E3%82%BA%E3%82%B9%E3%83%86%E3%83%B3%E3%83%AC%E3%82%B9SU%E5%90%8A%E3%83%90%E3%83%B3%E3%83%89%E3%82%BF%E3%83%B3%E4%BB%98_rev0-2.pdf | ステンレス鋼管(薄肉/SU) | 60.5 | 0.1665 | 80(10×8) | 耐熱温度:0℃~100℃
[5 empty] | 機器・器具 / 支持金物 | 耐熱100シリーズ | SU吊バンドタン付 | ステンレス | 耐熱100シリーズ ステンレスSU吊バンドタン付 | 75SU |  | 日栄インテック | NICHIEIINTEC_75SU耐熱100シリーズ ステンレスSU吊バンドタン付\Folder\Item |  |  | 2026-10-13 |  | 101100121920750 | 耐熱100シリーズ ステンレスＳＵ吊バンドタン付 | https://www.nichieiintec.jp/ | https://nichieiintec.actibookone.com/?cNo=716816&param=MV8xXzc&pNo=22 | https://files.microcms-assets.io/assets/950215f898ac42a79b4b16f055fca614/b8da1e29bec34eefbc556acefaa1ff76/%E8%A8%AD%E8%A8%88%E5%9B%B3%E6%9B%B8_10110012192_%E8%80%90%E7%86%B1100%E3%82%B7%E3%83%AA%E3%83%BC%E3%82%BA%E3%82%B9%E3%83%86%E3%83%B3%E3%83%AC%E3%82%B9SU%E5%90%8A%E3%83%90%E3%83%B3%E3%83%89%E3%82%BF%E3%83%B3%E4%BB%98_rev0-2.pdf | ステンレス鋼管(薄肉/SU) | 76.3 | 0.197 | 60(10×6) | 耐熱温度:0℃~100℃
[5 empty] | 機器・器具 / 支持金物 | 耐熱100シリーズ | SU吊バンドタン付 | ステンレス | 耐熱100シリーズ ステンレスSU吊バンドタン付 | 80SU |  | 日栄インテック | NICHIEIINTEC_80SU耐熱100シリーズ ステンレスSU吊バンドタン付\Folder\Item |  |  | 2026-10-13 |  | 101100121920800 | 耐熱100シリーズ ステンレスＳＵ吊バンドタン付 | https://www.nichieiintec.jp/ | https://nichieiintec.actibookone.com/?cNo=716816&param=MV8xXzc&pNo=22 | https://files.microcms-assets.io/assets/950215f898ac42a79b4b16f055fca614/b8da1e29bec34eefbc556acefaa1ff76/%E8%A8%AD%E8%A8%88%E5%9B%B3%E6%9B%B8_10110012192_%E8%80%90%E7%86%B1100%E3%82%B7%E3%83%AA%E3%83%BC%E3%82%BA%E3%82%B9%E3%83%86%E3%83%B3%E3%83%AC%E3%82%B9SU%E5%90%8A%E3%83%90%E3%83%B3%E3%83%89%E3%82%BF%E3%83%B3%E4%BB%98_rev0-2.pdf | ステンレス鋼管(薄肉/SU) | 89.1 | 0.215 | 60(10×6) | 耐熱温度:0℃~100℃
[5 empty] | 機器・器具 / 支持金物 | 耐熱100シリーズ | SU吊バンドタン付 | ステンレス | 耐熱100シリーズ ステンレスSU吊バンドタン付 | 100SU |  | 日栄インテック | NICHIEIINTEC_100SU耐熱100シリーズ ステンレスSU吊バンドタン付\Folder\Item |  |  | 2026-10-13 |  | 101100121921000 | 耐熱100シリーズ ステンレスＳＵ吊バンドタン付 | https://www.nichieiintec.jp/ | https://nichieiintec.actibookone.com/?cNo=716816&param=MV8xXzc&pNo=22 | https://files.microcms-assets.io/assets/950215f898ac42a79b4b16f055fca614/b8da1e29bec34eefbc556acefaa1ff76/%E8%A8%AD%E8%A8%88%E5%9B%B3%E6%9B%B8_10110012192_%E8%80%90%E7%86%B1100%E3%82%B7%E3%83%AA%E3%83%BC%E3%82%BA%E3%82%B9%E3%83%86%E3%83%B3%E3%83%AC%E3%82%B9SU%E5%90%8A%E3%83%90%E3%83%B3%E3%83%89%E3%82%BF%E3%83%B3%E4%BB%98_rev0-2.pdf | ステンレス鋼管(薄肉/SU) | 114.3 | 0.252 | 50(10×5) | 耐熱温度:0℃~100℃
立配管支持
エンビレスシリーズSU立バンドBN付
ユニクロ
[18 empty] | 商品CD | 商品名 | メーカーHP | 商品掲載URL | 承認図URL | 適合配管種類 | 適合配管径 | 重量（ｋｇ） | 入数（１袋×数） | 備考
[5 empty] | 機器・器具 / 支持金物 | エンビレスシリーズ | SU立バンドBN付 | ユニクロ | エンビレスシリーズ ユニクロSU立バンドBN付 | 13SU |  | 日栄インテック | NICHIEIINTEC_13SUエンビレスシリーズ ユニクロSU立バンドBN付\Folder\Item |  |  | 2026-10-13 |  | 101300102900130 | エンビレスシリーズ ユニクロSU立バンドBN付 | https://www.nichieiintec.jp/ | - | https://files.microcms-assets.io/assets/950215f898ac42a79b4b16f055fca614/a8421c7662684c609b85f9c824274fc6/%E8%A8%AD%E8%A8%88%E5%9B%B3%E6%9B%B8_10130010290_%E3%82%A8%E3%83%B3%E3%83%93%E3%83%AC%E3%82%B9%E3%82%B7%E3%83%AA%E3%83%BC%E3%82%BASU%E7%AB%8B%E3%83%90%E3%83%B3%E3%83%89BN%E4%BB%98_rev0-1.pdf | ステンレス鋼管(薄肉/SU) | 15.88 | 0.076 | 200(10×20) | 耐熱温度:0℃~80℃
[5 empty] | 機器・器具 / 支持金物 | エンビレスシリーズ | SU立バンドBN付 | ユニクロ | エンビレスシリーズ ユニクロSU立バンドBN付 | 20SU |  | 日栄インテック | NICHIEIINTEC_20SUエンビレスシリーズ ユニクロSU立バンドBN付\Folder\Item |  |  | 2026-10-13 |  | 101300102900200 | エンビレスシリーズ ユニクロSU立バンドBN付 | https://www.nichieiintec.jp/ | - | https://files.microcms-assets.io/assets/950215f898ac42a79b4b16f055fca614/a8421c7662684c609b85f9c824274fc6/%E8%A8%AD%E8%A8%88%E5%9B%B3%E6%9B%B8_10130010290_%E3%82%A8%E3%83%B3%E3%83%93%E3%83%AC%E3%82%B9%E3%82%B7%E3%83%AA%E3%83%BC%E3%82%BASU%E7%AB%8B%E3%83%90%E3%83%B3%E3%83%89BN%E4%BB%98_rev0-1.pdf | ステンレス鋼管(薄肉/SU) | 22.22 | 0.0845 | 180(10×18) | 耐熱温度:0℃~80℃
[5 empty] | 機器・器具 / 支持金物 | エンビレスシリーズ | SU立バンドBN付 | ユニクロ | エンビレスシリーズ ユニクロSU立バンドBN付 | 25SU |  | 日栄インテック | NICHIEIINTEC_25SUエンビレスシリーズ ユニクロSU立バンドBN付\Folder\Item |  |  | 2026-10-13 |  | 101300102900250 | エンビレスシリーズ ユニクロSU立バンドBN付 | https://www.nichieiintec.jp/ | - | https://files.microcms-assets.io/assets/950215f898ac42a79b4b16f055fca614/a8421c7662684c609b85f9c824274fc6/%E8%A8%AD%E8%A8%88%E5%9B%B3%E6%9B%B8_10130010290_%E3%82%A8%E3%83%B3%E3%83%93%E3%83%AC%E3%82%B9%E3%82%B7%E3%83%AA%E3%83%BC%E3%82%BASU%E7%AB%8B%E3%83%90%E3%83%B3%E3%83%89BN%E4%BB%98_rev0-1.pdf | ステンレス鋼管(薄肉/SU) | 28.58 | 0.0915 | 150(10×15) | 耐熱温度:0℃~80℃
[5 empty] | 機器・器具 / 支持金物 | エンビレスシリーズ | SU立バンドBN付 | ユニクロ | エンビレスシリーズ ユニクロSU立バンドBN付 | 30SU |  | 日栄インテック | NICHIEIINTEC_30SUエンビレスシリーズ ユニクロSU立バンドBN付\Folder\Item |  |  | 2026-10-13 |  | 101300102900300 | エンビレスシリーズ ユニクロSU立バンドBN付 | https://www.nichieiintec.jp/ | - | https://files.microcms-assets.io/assets/950215f898ac42a79b4b16f055fca614/a8421c7662684c609b85f9c824274fc6/%E8%A8%AD%E8%A8%88%E5%9B%B3%E6%9B%B8_10130010290_%E3%82%A8%E3%83%B3%E3%83%93%E3%83%AC%E3%82%B9%E3%82%B7%E3%83%AA%E3%83%BC%E3%82%BASU%E7%AB%8B%E3%83%90%E3%83%B3%E3%83%89BN%E4%BB%98_rev0-1.pdf | ステンレス鋼管(薄肉/SU) | 34 | 0.0859 | 120(10×12) | 耐熱温度:0℃~80℃
[5 empty] | 機器・器具 / 支持金物 | エンビレスシリーズ | SU立バンドBN付 | ユニクロ | エンビレスシリーズ ユニクロSU立バンドBN付 | 40SU |  | 日栄インテック | NICHIEIINTEC_40SUエンビレスシリーズ ユニクロSU立バンドBN付\Folder\Item |  |  | 2026-10-13 |  | 101300102900400 | エンビレスシリーズ ユニクロSU立バンドBN付 | https://www.nichieiintec.jp/ | - | https://files.microcms-assets.io/assets/950215f898ac42a79b4b16f055fca614/a8421c7662684c609b85f9c824274fc6/%E8%A8%AD%E8%A8%88%E5%9B%B3%E6%9B%B8_10130010290_%E3%82%A8%E3%83%B3%E3%83%93%E3%83%AC%E3%82%B9%E3%82%B7%E3%83%AA%E3%83%BC%E3%82%BASU%E7%AB%8B%E3%83%90%E3%83%B3%E3%83%89BN%E4%BB%98_rev0-1.pdf | ステンレス鋼管(薄肉/SU) | 42.7 | 0.1219 | 110(10×11) | 耐熱温度:0℃~80℃
[5 empty] | 機器・器具 / 支持金物 | エンビレスシリーズ | SU立バンドBN付 | ユニクロ | エンビレスシリーズ ユニクロSU立バンドBN付 | 50SU |  | 日栄インテック | NICHIEIINTEC_50SUエンビレスシリーズ ユニクロSU立バンドBN付\Folder\Item |  |  | 2026-10-13 |  | 101300102900500 | エンビレスシリーズ ユニクロSU立バンドBN付 | https://www.nichieiintec.jp/ | - | https://files.microcms-assets.io/assets/950215f898ac42a79b4b16f055fca614/a8421c7662684c609b85f9c824274fc6/%E8%A8%AD%E8%A8%88%E5%9B%B3%E6%9B%B8_10130010290_%E3%82%A8%E3%83%B3%E3%83%93%E3%83%AC%E3%82%B9%E3%82%B7%E3%83%AA%E3%83%BC%E3%82%BASU%E7%AB%8B%E3%83%90%E3%83%B3%E3%83%89BN%E4%BB%98_rev0-1.pdf | ステンレス鋼管(薄肉/SU) | 48.6 | 0.1324 | 100(10×10) | 耐熱温度:0℃~80℃
[5 empty] | 機器・器具 / 支持金物 | エンビレスシリーズ | SU立バンドBN付 | ユニクロ | エンビレスシリーズ ユニクロSU立バンドBN付 | 60SU |  | 日栄インテック | NICHIEIINTEC_60SUエンビレスシリーズ ユニクロSU立バンドBN付\Folder\Item |  |  | 2026-10-13 |  | 101300102900600 | エンビレスシリーズ ユニクロSU立バンドBN付 | https://www.nichieiintec.jp/ | - | https://files.microcms-assets.io/assets/950215f898ac42a79b4b16f055fca614/a8421c7662684c609b85f9c824274fc6/%E8%A8%AD%E8%A8%88%E5%9B%B3%E6%9B%B8_10130010290_%E3%82%A8%E3%83%B3%E3%83%93%E3%83%AC%E3%82%B9%E3%82%B7%E3%83%AA%E3%83%BC%E3%82%BASU%E7%AB%8B%E3%83%90%E3%83%B3%E3%83%89BN%E4%BB%98_rev0-1.pdf | ステンレス鋼管(薄肉/SU) | 60.5 | 0.1484 | 80(10×8) | 耐熱温度:0℃~80℃
[5 empty] | 機器・器具 / 支持金物 | エンビレスシリーズ | SU立バンドBN付 | ユニクロ | エンビレスシリーズ ユニクロSU立バンドBN付 | 75SU |  | 日栄インテック | NICHIEIINTEC_75SUエンビレスシリーズ ユニクロSU立バンドBN付\Folder\Item |  |  | 2026-10-13 |  | 101300102900750 | エンビレスシリーズ ユニクロSU立バンドBN付 | https://www.nichieiintec.jp/ | - | https://files.microcms-assets.io/assets/950215f898ac42a79b4b16f055fca614/a8421c7662684c609b85f9c824274fc6/%E8%A8%AD%E8%A8%88%E5%9B%B3%E6%9B%B8_10130010290_%E3%82%A8%E3%83%B3%E3%83%93%E3%83%AC%E3%82%B9%E3%82%B7%E3%83%AA%E3%83%BC%E3%82%BASU%E7%AB%8B%E3%83%90%E3%83%B3%E3%83%89BN%E4%BB%98_rev0-1.pdf | ステンレス鋼管(薄肉/SU) | 76.3 | 0.168 | 70(10×7) | 耐熱温度:0℃~80℃
[5 empty] | 機器・器具 / 支持金物 | エンビレスシリーズ | SU立バンドBN付 | ユニクロ | エンビレスシリーズ ユニクロSU立バンドBN付 | 80SU |  | 日栄インテック | NICHIEIINTEC_80SUエンビレスシリーズ ユニクロSU立バンドBN付\Folder\Item |  |  | 2026-10-13 |  | 101300102900800 | エンビレスシリーズ ユニクロSU立バンドBN付 | https://www.nichieiintec.jp/ | - | https://files.microcms-assets.io/assets/950215f898ac42a79b4b16f055fca614/a8421c7662684c609b85f9c824274fc6/%E8%A8%AD%E8%A8%88%E5%9B%B3%E6%9B%B8_10130010290_%E3%82%A8%E3%83%B3%E3%83%93%E3%83%AC%E3%82%B9%E3%82%B7%E3%83%AA%E3%83%BC%E3%82%BASU%E7%AB%8B%E3%83%90%E3%83%B3%E3%83%89BN%E4%BB%98_rev0-1.pdf | ステンレス鋼管(薄肉/SU) | 89.1 | 0.189 | 70(10×7) | 耐熱温度:0℃~80℃
[5 empty] | 機器・器具 / 支持金物 | エンビレスシリーズ | SU立バンドBN付 | ユニクロ | エンビレスシリーズ ユニクロSU立バンドBN付 | 100SU |  | 日栄インテック | NICHIEIINTEC_100SUエンビレスシリーズ ユニクロSU立バンドBN付\Folder\Item |  |  | 2026-10-13 |  | 101300102901000 | エンビレスシリーズ ユニクロSU立バンドBN付 | https://www.nichieiintec.jp/ | - | https://files.microcms-assets.io/assets/950215f898ac42a79b4b16f055fca614/a8421c7662684c609b85f9c824274fc6/%E8%A8%AD%E8%A8%88%E5%9B%B3%E6%9B%B8_10130010290_%E3%82%A8%E3%83%B3%E3%83%93%E3%83%AC%E3%82%B9%E3%82%B7%E3%83%AA%E3%83%BC%E3%82%BASU%E7%AB%8B%E3%83%90%E3%83%B3%E3%83%89BN%E4%BB%98_rev0-1.pdf | ステンレス鋼管(薄肉/SU) | 114.3 | 0.225 | 50(10×5) | 耐熱温度:0℃~80℃
ステンレス
[18 empty] | 商品CD | 商品名 | メーカーHP | 商品掲載URL | 承認図URL | 適合配管種類 | 適合配管径 | 重量（ｋｇ） | 入数（１袋×数） | 備考
[5 empty] | 機器・器具 / 支持金物 | エンビレスシリーズ | SU立バンドBN付 | ステンレス | エンビレスシリーズ ステンレスSU立バンドBN付 | 13SU |  | 日栄インテック | NICHIEIINTEC_13SUエンビレスシリーズ ステンレスSU立バンドBN付\Folder\Item |  |  | 2026-10-13 |  | 101300102960130 | エンビレスシリーズ ステンレスSU立バンドBN付 | https://www.nichieiintec.jp/ | - | https://files.microcms-assets.io/assets/950215f898ac42a79b4b16f055fca614/c511aa41b9b94b549eaa3ae0950354db/%E8%A8%AD%E8%A8%88%E5%9B%B3%E6%9B%B8_10130010296_%E3%82%A8%E3%83%B3%E3%83%93%E3%83%AC%E3%82%B9%E3%82%B7%E3%83%AA%E3%83%BC%E3%82%BA%E3%82%B9%E3%83%86%E3%83%B3%E3%83%AC%E3%82%B9SU%E7%AB%8B%E3%83%90%E3%83%B3%E3%83%89BN%E4%BB%98_rev0-1.pdf | ステンレス鋼管(薄肉/SU) | 15.88 | 0.0848 | 200(10×20) | 耐熱温度:0℃~80℃
[5 empty] | 機器・器具 / 支持金物 | エンビレスシリーズ | SU立バンドBN付 | ステンレス | エンビレスシリーズ ステンレスSU立バンドBN付 | 20SU |  | 日栄インテック | NICHIEIINTEC_20SUエンビレスシリーズ ステンレスSU立バンドBN付\Folder\Item |  |  | 2026-10-13 |  | 101300102960200 | エンビレスシリーズ ステンレスSU立バンドBN付 | https://www.nichieiintec.jp/ | - | https://files.microcms-assets.io/assets/950215f898ac42a79b4b16f055fca614/c511aa41b9b94b549eaa3ae0950354db/%E8%A8%AD%E8%A8%88%E5%9B%B3%E6%9B%B8_10130010296_%E3%82%A8%E3%83%B3%E3%83%93%E3%83%AC%E3%82%B9%E3%82%B7%E3%83%AA%E3%83%BC%E3%82%BA%E3%82%B9%E3%83%86%E3%83%B3%E3%83%AC%E3%82%B9SU%E7%AB%8B%E3%83%90%E3%83%B3%E3%83%89BN%E4%BB%98_rev0-1.pdf | ステンレス鋼管(薄肉/SU) | 22.22 | 0.0885 | 180(10×18) | 耐熱温度:0℃~80℃
[5 empty] | 機器・器具 / 支持金物 | エンビレスシリーズ | SU立バンドBN付 | ステンレス | エンビレスシリーズ ステンレスSU立バンドBN付 | 25SU |  | 日栄インテック | NICHIEIINTEC_25SUエンビレスシリーズ ステンレスSU立バンドBN付\Folder\Item |  |  | 2026-10-13 |  | 101300102960250 | エンビレスシリーズ ステンレスSU立バンドBN付 | https://www.nichieiintec.jp/ | - | https://files.microcms-assets.io/assets/950215f898ac42a79b4b16f055fca614/c511aa41b9b94b549eaa3ae0950354db/%E8%A8%AD%E8%A8%88%E5%9B%B3%E6%9B%B8_10130010296_%E3%82%A8%E3%83%B3%E3%83%93%E3%83%AC%E3%82%B9%E3%82%B7%E3%83%AA%E3%83%BC%E3%82%BA%E3%82%B9%E3%83%86%E3%83%B3%E3%83%AC%E3%82%B9SU%E7%AB%8B%E3%83%90%E3%83%B3%E3%83%89BN%E4%BB%98_rev0-1.pdf | ステンレス鋼管(薄肉/SU) | 28.58 | 0.1009 | 150(10×15) | 耐熱温度:0℃~80℃
[5 empty] | 機器・器具 / 支持金物 | エンビレスシリーズ | SU立バンドBN付 | ステンレス | エンビレスシリーズ ステンレスSU立バンドBN付 | 30SU |  | 日栄インテック | NICHIEIINTEC_30SUエンビレスシリーズ ステンレスSU立バンドBN付\Folder\Item |  |  | 2026-10-13 |  | 101300102960300 | エンビレスシリーズ ステンレスSU立バンドBN付 | https://www.nichieiintec.jp/ | - | https://files.microcms-assets.io/assets/950215f898ac42a79b4b16f055fca614/c511aa41b9b94b549eaa3ae0950354db/%E8%A8%AD%E8%A8%88%E5%9B%B3%E6%9B%B8_10130010296_%E3%82%A8%E3%83%B3%E3%83%93%E3%83%AC%E3%82%B9%E3%82%B7%E3%83%AA%E3%83%BC%E3%82%BA%E3%82%B9%E3%83%86%E3%83%B3%E3%83%AC%E3%82%B9SU%E7%AB%8B%E3%83%90%E3%83%B3%E3%83%89BN%E4%BB%98_rev0-1.pdf | ステンレス鋼管(薄肉/SU) | 34 | 0.1061 | 120(10×12) | 耐熱温度:0℃~80℃
[5 empty] | 機器・器具 / 支持金物 | エンビレスシリーズ | SU立バンドBN付 | ステンレス | エンビレスシリーズ ステンレスSU立バンドBN付 | 40SU |  | 日栄インテック | NICHIEIINTEC_40SUエンビレスシリーズ ステンレスSU立バンドBN付\Folder\Item |  |  | 2026-10-13 |  | 101300102960400 | エンビレスシリーズ ステンレスSU立バンドBN付 | https://www.nichieiintec.jp/ | - | https://files.microcms-assets.io/assets/950215f898ac42a79b4b16f055fca614/c511aa41b9b94b549eaa3ae0950354db/%E8%A8%AD%E8%A8%88%E5%9B%B3%E6%9B%B8_10130010296_%E3%82%A8%E3%83%B3%E3%83%93%E3%83%AC%E3%82%B9%E3%82%B7%E3%83%AA%E3%83%BC%E3%82%BA%E3%82%B9%E3%83%86%E3%83%B3%E3%83%AC%E3%82%B9SU%E7%AB%8B%E3%83%90%E3%83%B3%E3%83%89BN%E4%BB%98_rev0-1.pdf | ステンレス鋼管(薄肉/SU) | 42.7 | 0.1221 | 110(10×11) | 耐熱温度:0℃~80℃
[5 empty] | 機器・器具 / 支持金物 | エンビレスシリーズ | SU立バンドBN付 | ステンレス | エンビレスシリーズ ステンレスSU立バンドBN付 | 50SU |  | 日栄インテック | NICHIEIINTEC_50SUエンビレスシリーズ ステンレスSU立バンドBN付\Folder\Item |  |  | 2026-10-13 |  | 101300102960500 | エンビレスシリーズ ステンレスSU立バンドBN付 | https://www.nichieiintec.jp/ | - | https://files.microcms-assets.io/assets/950215f898ac42a79b4b16f055fca614/c511aa41b9b94b549eaa3ae0950354db/%E8%A8%AD%E8%A8%88%E5%9B%B3%E6%9B%B8_10130010296_%E3%82%A8%E3%83%B3%E3%83%93%E3%83%AC%E3%82%B9%E3%82%B7%E3%83%AA%E3%83%BC%E3%82%BA%E3%82%B9%E3%83%86%E3%83%B3%E3%83%AC%E3%82%B9SU%E7%AB%8B%E3%83%90%E3%83%B3%E3%83%89BN%E4%BB%98_rev0-1.pdf | ステンレス鋼管(薄肉/SU) | 48.6 | 0.1301 | 100(10×10) | 耐熱温度:0℃~80℃
[5 empty] | 機器・器具 / 支持金物 | エンビレスシリーズ | SU立バンドBN付 | ステンレス | エンビレスシリーズ ステンレスSU立バンドBN付 | 60SU |  | 日栄インテック | NICHIEIINTEC_60SUエンビレスシリーズ ステンレスSU立バンドBN付\Folder\Item |  |  | 2026-10-13 |  | 101300102960600 | エンビレスシリーズ ステンレスSU立バンドBN付 | https://www.nichieiintec.jp/ | - | https://files.microcms-assets.io/assets/950215f898ac42a79b4b16f055fca614/c511aa41b9b94b549eaa3ae0950354db/%E8%A8%AD%E8%A8%88%E5%9B%B3%E6%9B%B8_10130010296_%E3%82%A8%E3%83%B3%E3%83%93%E3%83%AC%E3%82%B9%E3%82%B7%E3%83%AA%E3%83%BC%E3%82%BA%E3%82%B9%E3%83%86%E3%83%B3%E3%83%AC%E3%82%B9SU%E7%AB%8B%E3%83%90%E3%83%B3%E3%83%89BN%E4%BB%98_rev0-1.pdf | ステンレス鋼管(薄肉/SU) | 60.5 | 0.1461 | 80(10×8) | 耐熱温度:0℃~80℃
[5 empty] | 機器・器具 / 支持金物 | エンビレスシリーズ | SU立バンドBN付 | ステンレス | エンビレスシリーズ ステンレスSU立バンドBN付 | 75SU |  | 日栄インテック | NICHIEIINTEC_75SUエンビレスシリーズ ステンレスSU立バンドBN付\Folder\Item |  |  | 2026-10-13 |  | 101300102960750 | エンビレスシリーズ ステンレスSU立バンドBN付 | https://www.nichieiintec.jp/ | - | https://files.microcms-assets.io/assets/950215f898ac42a79b4b16f055fca614/c511aa41b9b94b549eaa3ae0950354db/%E8%A8%AD%E8%A8%88%E5%9B%B3%E6%9B%B8_10130010296_%E3%82%A8%E3%83%B3%E3%83%93%E3%83%AC%E3%82%B9%E3%82%B7%E3%83%AA%E3%83%BC%E3%82%BA%E3%82%B9%E3%83%86%E3%83%B3%E3%83%AC%E3%82%B9SU%E7%AB%8B%E3%83%90%E3%83%B3%E3%83%89BN%E4%BB%98_rev0-1.pdf | ステンレス鋼管(薄肉/SU) | 76.3 | 0.164 | 70(10×7) | 耐熱温度:0℃~80℃
[5 empty] | 機器・器具 / 支持金物 | エンビレスシリーズ | SU立バンドBN付 | ステンレス | エンビレスシリーズ ステンレスSU立バンドBN付 | 80SU |  | 日栄インテック | NICHIEIINTEC_80SUエンビレスシリーズ ステンレスSU立バンドBN付\Folder\Item |  |  | 2026-10-13 |  | 101300102960800 | エンビレスシリーズ ステンレスSU立バンドBN付 | https://www.nichieiintec.jp/ | - | https://files.microcms-assets.io/assets/950215f898ac42a79b4b16f055fca614/c511aa41b9b94b549eaa3ae0950354db/%E8%A8%AD%E8%A8%88%E5%9B%B3%E6%9B%B8_10130010296_%E3%82%A8%E3%83%B3%E3%83%93%E3%83%AC%E3%82%B9%E3%82%B7%E3%83%AA%E3%83%BC%E3%82%BA%E3%82%B9%E3%83%86%E3%83%B3%E3%83%AC%E3%82%B9SU%E7%AB%8B%E3%83%90%E3%83%B3%E3%83%89BN%E4%BB%98_rev0-1.pdf | ステンレス鋼管(薄肉/SU) | 89.1 | 0.176 | 70(10×7) | 耐熱温度:0℃~80℃
[5 empty] | 機器・器具 / 支持金物 | エンビレスシリーズ | SU立バンドBN付 | ステンレス | エンビレスシリーズ ステンレスSU立バンドBN付 | 100SU |  | 日栄インテック | NICHIEIINTEC_100SUエンビレスシリーズ ステンレスSU立バンドBN付\Folder\Item |  |  | 2026-10-13 |  | 101300102961000 | エンビレスシリーズ ステンレスSU立バンドBN付 | https://www.nichieiintec.jp/ | - | https://files.microcms-assets.io/assets/950215f898ac42a79b4b16f055fca614/c511aa41b9b94b549eaa3ae0950354db/%E8%A8%AD%E8%A8%88%E5%9B%B3%E6%9B%B8_10130010296_%E3%82%A8%E3%83%B3%E3%83%93%E3%83%AC%E3%82%B9%E3%82%B7%E3%83%AA%E3%83%BC%E3%82%BA%E3%82%B9%E3%83%86%E3%83%B3%E3%83%AC%E3%82%B9SU%E7%AB%8B%E3%83%90%E3%83%B3%E3%83%89BN%E4%BB%98_rev0-1.pdf | ステンレス鋼管(薄肉/SU) | 114.3 | 0.221 | 50(10×5) | 耐熱温度:0℃~80℃
耐熱100シリーズSU立バンドBN付
ユニクロ
[18 empty] | 商品CD | 商品名 | メーカーHP | 商品掲載URL | 承認図URL | 適合配管種類 | 適合配管径 | 重量（ｋｇ） | 入数（１袋×数） | 備考
[5 empty] | 機器・器具 / 支持金物 | 耐熱100シリーズ | SU立バンドBN付 | ユニクロ | 耐熱100シリーズ ユニクロSU立バンドBN付 | 13SU |  | 日栄インテック | NICHIEIINTEC_13SU耐熱100シリーズ ユニクロSU立バンドBN付\Folder\Item |  |  | 2026-10-13 |  | 101300102910130 | 耐熱100シリーズ ユニクロSU立バンドBN付 | https://www.nichieiintec.jp/ | https://nichieiintec.actibookone.com/?cNo=716816&param=MV8xXzc&pNo=66 | https://files.microcms-assets.io/assets/950215f898ac42a79b4b16f055fca614/57ac33ba915646029ce9f8590c2be146/%E8%A8%AD%E8%A8%88%E5%9B%B3%E6%9B%B8_10130010291_%E8%80%90%E7%86%B1100%E3%82%B7%E3%83%AA%E3%83%BC%E3%82%BASU%E7%AB%8B%E3%83%90%E3%83%B3%E3%83%89BN%E4%BB%98_rev0-2.pdf | ステンレス鋼管(薄肉/SU) | 15.88 | 0.076 | 200(10×20) | 耐熱温度:0℃~100℃
[5 empty] | 機器・器具 / 支持金物 | 耐熱100シリーズ | SU立バンドBN付 | ユニクロ | 耐熱100シリーズ ユニクロSU立バンドBN付 | 20SU |  | 日栄インテック | NICHIEIINTEC_20SU耐熱100シリーズ ユニクロSU立バンドBN付\Folder\Item |  |  | 2026-10-13 |  | 101300102910200 | 耐熱100シリーズ ユニクロSU立バンドBN付 | https://www.nichieiintec.jp/ | https://nichieiintec.actibookone.com/?cNo=716816&param=MV8xXzc&pNo=66 | https://files.microcms-assets.io/assets/950215f898ac42a79b4b16f055fca614/57ac33ba915646029ce9f8590c2be146/%E8%A8%AD%E8%A8%88%E5%9B%B3%E6%9B%B8_10130010291_%E8%80%90%E7%86%B1100%E3%82%B7%E3%83%AA%E3%83%BC%E3%82%BASU%E7%AB%8B%E3%83%90%E3%83%B3%E3%83%89BN%E4%BB%98_rev0-2.pdf | ステンレス鋼管(薄肉/SU) | 22.22 | 0.0845 | 180(10×18) | 耐熱温度:0℃~100℃
[5 empty] | 機器・器具 / 支持金物 | 耐熱100シリーズ | SU立バンドBN付 | ユニクロ | 耐熱100シリーズ ユニクロSU立バンドBN付 | 25SU |  | 日栄インテック | NICHIEIINTEC_25SU耐熱100シリーズ ユニクロSU立バンドBN付\Folder\Item |  |  | 2026-10-13 |  | 101300102910250 | 耐熱100シリーズ ユニクロSU立バンドBN付 | https://www.nichieiintec.jp/ | https://nichieiintec.actibookone.com/?cNo=716816&param=MV8xXzc&pNo=66 | https://files.microcms-assets.io/assets/950215f898ac42a79b4b16f055fca614/57ac33ba915646029ce9f8590c2be146/%E8%A8%AD%E8%A8%88%E5%9B%B3%E6%9B%B8_10130010291_%E8%80%90%E7%86%B1100%E3%82%B7%E3%83%AA%E3%83%BC%E3%82%BASU%E7%AB%8B%E3%83%90%E3%83%B3%E3%83%89BN%E4%BB%98_rev0-2.pdf | ステンレス鋼管(薄肉/SU) | 28.58 | 0.0915 | 150(10×15) | 耐熱温度:0℃~100℃
[5 empty] | 機器・器具 / 支持金物 | 耐熱100シリーズ | SU立バンドBN付 | ユニクロ | 耐熱100シリーズ ユニクロSU立バンドBN付 | 30SU |  | 日栄インテック | NICHIEIINTEC_30SU耐熱100シリーズ ユニクロSU立バンドBN付\Folder\Item |  |  | 2026-10-13 |  | 101300102910300 | 耐熱100シリーズ ユニクロSU立バンドBN付 | https://www.nichieiintec.jp/ | https://nichieiintec.actibookone.com/?cNo=716816&param=MV8xXzc&pNo=66 | https://files.microcms-assets.io/assets/950215f898ac42a79b4b16f055fca614/57ac33ba915646029ce9f8590c2be146/%E8%A8%AD%E8%A8%88%E5%9B%B3%E6%9B%B8_10130010291_%E8%80%90%E7%86%B1100%E3%82%B7%E3%83%AA%E3%83%BC%E3%82%BASU%E7%AB%8B%E3%83%90%E3%83%B3%E3%83%89BN%E4%BB%98_rev0-2.pdf | ステンレス鋼管(薄肉/SU) | 34 | 0.0859 | 120(10×12) | 耐熱温度:0℃~100℃
[5 empty] | 機器・器具 / 支持金物 | 耐熱100シリーズ | SU立バンドBN付 | ユニクロ | 耐熱100シリーズ ユニクロSU立バンドBN付 | 40SU |  | 日栄インテック | NICHIEIINTEC_40SU耐熱100シリーズ ユニクロSU立バンドBN付\Folder\Item |  |  | 2026-10-13 |  | 101300102910400 | 耐熱100シリーズ ユニクロSU立バンドBN付 | https://www.nichieiintec.jp/ | https://nichieiintec.actibookone.com/?cNo=716816&param=MV8xXzc&pNo=66 | https://files.microcms-assets.io/assets/950215f898ac42a79b4b16f055fca614/57ac33ba915646029ce9f8590c2be146/%E8%A8%AD%E8%A8%88%E5%9B%B3%E6%9B%B8_10130010291_%E8%80%90%E7%86%B1100%E3%82%B7%E3%83%AA%E3%83%BC%E3%82%BASU%E7%AB%8B%E3%83%90%E3%83%B3%E3%83%89BN%E4%BB%98_rev0-2.pdf | ステンレス鋼管(薄肉/SU) | 42.7 | 0.1219 | 110(10×11) | 耐熱温度:0℃~100℃
[5 empty] | 機器・器具 / 支持金物 | 耐熱100シリーズ | SU立バンドBN付 | ユニクロ | 耐熱100シリーズ ユニクロSU立バンドBN付 | 50SU |  | 日栄インテック | NICHIEIINTEC_50SU耐熱100シリーズ ユニクロSU立バンドBN付\Folder\Item |  |  | 2026-10-13 |  | 101300102910500 | 耐熱100シリーズ ユニクロSU立バンドBN付 | https://www.nichieiintec.jp/ | https://nichieiintec.actibookone.com/?cNo=716816&param=MV8xXzc&pNo=66 | https://files.microcms-assets.io/assets/950215f898ac42a79b4b16f055fca614/57ac33ba915646029ce9f8590c2be146/%E8%A8%AD%E8%A8%88%E5%9B%B3%E6%9B%B8_10130010291_%E8%80%90%E7%86%B1100%E3%82%B7%E3%83%AA%E3%83%BC%E3%82%BASU%E7%AB%8B%E3%83%90%E3%83%B3%E3%83%89BN%E4%BB%98_rev0-2.pdf | ステンレス鋼管(薄肉/SU) | 48.6 | 0.1324 | 100(10×10) | 耐熱温度:0℃~100℃
[5 empty] | 機器・器具 / 支持金物 | 耐熱100シリーズ | SU立バンドBN付 | ユニクロ | 耐熱100シリーズ ユニクロSU立バンドBN付 | 60SU |  | 日栄インテック | NICHIEIINTEC_60SU耐熱100シリーズ ユニクロSU立バンドBN付\Folder\Item |  |  | 2026-10-13 |  | 101300102910600 | 耐熱100シリーズ ユニクロSU立バンドBN付 | https://www.nichieiintec.jp/ | https://nichieiintec.actibookone.com/?cNo=716816&param=MV8xXzc&pNo=66 | https://files.microcms-assets.io/assets/950215f898ac42a79b4b16f055fca614/57ac33ba915646029ce9f8590c2be146/%E8%A8%AD%E8%A8%88%E5%9B%B3%E6%9B%B8_10130010291_%E8%80%90%E7%86%B1100%E3%82%B7%E3%83%AA%E3%83%BC%E3%82%BASU%E7%AB%8B%E3%83%90%E3%83%B3%E3%83%89BN%E4%BB%98_rev0-2.pdf | ステンレス鋼管(薄肉/SU) | 60.5 | 0.1484 | 80(10×8) | 耐熱温度:0℃~100℃
[5 empty] | 機器・器具 / 支持金物 | 耐熱100シリーズ | SU立バンドBN付 | ユニクロ | 耐熱100シリーズ ユニクロSU立バンドBN付 | 75SU |  | 日栄インテック | NICHIEIINTEC_75SU耐熱100シリーズ ユニクロSU立バンドBN付\Folder\Item |  |  | 2026-10-13 |  | 101300102910750 | 耐熱100シリーズ ユニクロSU立バンドBN付 | https://www.nichieiintec.jp/ | https://nichieiintec.actibookone.com/?cNo=716816&param=MV8xXzc&pNo=66 | https://files.microcms-assets.io/assets/950215f898ac42a79b4b16f055fca614/57ac33ba915646029ce9f8590c2be146/%E8%A8%AD%E8%A8%88%E5%9B%B3%E6%9B%B8_10130010291_%E8%80%90%E7%86%B1100%E3%82%B7%E3%83%AA%E3%83%BC%E3%82%BASU%E7%AB%8B%E3%83%90%E3%83%B3%E3%83%89BN%E4%BB%98_rev0-2.pdf | ステンレス鋼管(薄肉/SU) | 76.3 | 0.168 | 70(10×7) | 耐熱温度:0℃~100℃
[5 empty] | 機器・器具 / 支持金物 | 耐熱100シリーズ | SU立バンドBN付 | ユニクロ | 耐熱100シリーズ ユニクロSU立バンドBN付 | 80SU |  | 日栄インテック | NICHIEIINTEC_80SU耐熱100シリーズ ユニクロSU立バンドBN付\Folder\Item |  |  | 2026-10-13 |  | 101300102910800 | 耐熱100シリーズ ユニクロSU立バンドBN付 | https://www.nichieiintec.jp/ | https://nichieiintec.actibookone.com/?cNo=716816&param=MV8xXzc&pNo=66 | https://files.microcms-assets.io/assets/950215f898ac42a79b4b16f055fca614/57ac33ba915646029ce9f8590c2be146/%E8%A8%AD%E8%A8%88%E5%9B%B3%E6%9B%B8_10130010291_%E8%80%90%E7%86%B1100%E3%82%B7%E3%83%AA%E3%83%BC%E3%82%BASU%E7%AB%8B%E3%83%90%E3%83%B3%E3%83%89BN%E4%BB%98_rev0-2.pdf | ステンレス鋼管(薄肉/SU) | 89.1 | 0.189 | 70(10×7) | 耐熱温度:0℃~100℃
[5 empty] | 機器・器具 / 支持金物 | 耐熱100シリーズ | SU立バンドBN付 | ユニクロ | 耐熱100シリーズ ユニクロSU立バンドBN付 | 100SU |  | 日栄インテック | NICHIEIINTEC_100SU耐熱100シリーズ ユニクロSU立バンドBN付\Folder\Item |  |  | 2026-10-13 |  | 101300102911000 | 耐熱100シリーズ ユニクロSU立バンドBN付 | https://www.nichieiintec.jp/ | https://nichieiintec.actibookone.com/?cNo=716816&param=MV8xXzc&pNo=66 | https://files.microcms-assets.io/assets/950215f898ac42a79b4b16f055fca614/57ac33ba915646029ce9f8590c2be146/%E8%A8%AD%E8%A8%88%E5%9B%B3%E6%9B%B8_10130010291_%E8%80%90%E7%86%B1100%E3%82%B7%E3%83%AA%E3%83%BC%E3%82%BASU%E7%AB%8B%E3%83%90%E3%83%B3%E3%83%89BN%E4%BB%98_rev0-2.pdf | ステンレス鋼管(薄肉/SU) | 114.3 | 0.225 | 50(10×5) | 耐熱温度:0℃~100℃
ステンレス
[18 empty] | 商品CD | 商品名 | メーカーHP | 商品掲載URL | 承認図URL | 適合配管種類 | 適合配管径 | 重量（ｋｇ） | 入数（１袋×数） | 備考
[5 empty] | 機器・器具 / 支持金物 | 耐熱100シリーズ | SU立バンドBN付 | ステンレス | 耐熱100シリーズ ステンレスSU立バンドBN付 | 13SU |  | 日栄インテック | NICHIEIINTEC_13SU耐熱100シリーズ ステンレスSU立バンドBN付\Folder\Item |  |  | 2026-10-13 |  | 101300102950130 | 耐熱100シリーズ ステンレスSU立バンドBN付 | https://www.nichieiintec.jp/ | https://nichieiintec.actibookone.com/?cNo=716816&param=MV8xXzc&pNo=66 | https://files.microcms-assets.io/assets/950215f898ac42a79b4b16f055fca614/c331cc1c284a4ed896c8557af6b14d99/%E8%A8%AD%E8%A8%88%E5%9B%B3%E6%9B%B8_10130010295_%E8%80%90%E7%86%B1100%E3%82%B7%E3%83%AA%E3%83%BC%E3%82%BA%E3%82%B9%E3%83%86%E3%83%B3%E3%83%AC%E3%82%B9SU%E7%AB%8B%E3%83%90%E3%83%B3%E3%83%89BN%E4%BB%98_rev0-2.pdf | ステンレス鋼管(薄肉/SU) | 15.88 | 0.0848 | 200(10×20) | 耐熱温度:0℃~100℃
[5 empty] | 機器・器具 / 支持金物 | 耐熱100シリーズ | SU立バンドBN付 | ステンレス | 耐熱100シリーズ ステンレスSU立バンドBN付 | 20SU |  | 日栄インテック | NICHIEIINTEC_20SU耐熱100シリーズ ステンレスSU立バンドBN付\Folder\Item |  |  | 2026-10-13 |  | 101300102950200 | 耐熱100シリーズ ステンレスSU立バンドBN付 | https://www.nichieiintec.jp/ | https://nichieiintec.actibookone.com/?cNo=716816&param=MV8xXzc&pNo=66 | https://files.microcms-assets.io/assets/950215f898ac42a79b4b16f055fca614/c331cc1c284a4ed896c8557af6b14d99/%E8%A8%AD%E8%A8%88%E5%9B%B3%E6%9B%B8_10130010295_%E8%80%90%E7%86%B1100%E3%82%B7%E3%83%AA%E3%83%BC%E3%82%BA%E3%82%B9%E3%83%86%E3%83%B3%E3%83%AC%E3%82%B9SU%E7%AB%8B%E3%83%90%E3%83%B3%E3%83%89BN%E4%BB%98_rev0-2.pdf | ステンレス鋼管(薄肉/SU) | 22.22 | 0.0885 | 180(10×18) | 耐熱温度:0℃~100℃
[5 empty] | 機器・器具 / 支持金物 | 耐熱100シリーズ | SU立バンドBN付 | ステンレス | 耐熱100シリーズ ステンレスSU立バンドBN付 | 25SU |  | 日栄インテック | NICHIEIINTEC_25SU耐熱100シリーズ ステンレスSU立バンドBN付\Folder\Item |  |  | 2026-10-13 |  | 101300102950250 | 耐熱100シリーズ ステンレスSU立バンドBN付 | https://www.nichieiintec.jp/ | https://nichieiintec.actibookone.com/?cNo=716816&param=MV8xXzc&pNo=66 | https://files.microcms-assets.io/assets/950215f898ac42a79b4b16f055fca614/c331cc1c284a4ed896c8557af6b14d99/%E8%A8%AD%E8%A8%88%E5%9B%B3%E6%9B%B8_10130010295_%E8%80%90%E7%86%B1100%E3%82%B7%E3%83%AA%E3%83%BC%E3%82%BA%E3%82%B9%E3%83%86%E3%83%B3%E3%83%AC%E3%82%B9SU%E7%AB%8B%E3%83%90%E3%83%B3%E3%83%89BN%E4%BB%98_rev0-2.pdf | ステンレス鋼管(薄肉/SU) | 28.58 | 0.1009 | 150(10×15) | 耐熱温度:0℃~100℃
[5 empty] | 機器・器具 / 支持金物 | 耐熱100シリーズ | SU立バンドBN付 | ステンレス | 耐熱100シリーズ ステンレスSU立バンドBN付 | 30SU |  | 日栄インテック | NICHIEIINTEC_30SU耐熱100シリーズ ステンレスSU立バンドBN付\Folder\Item |  |  | 2026-10-13 |  | 101300102950300 | 耐熱100シリーズ ステンレスSU立バンドBN付 | https://www.nichieiintec.jp/ | https://nichieiintec.actibookone.com/?cNo=716816&param=MV8xXzc&pNo=66 | https://files.microcms-assets.io/assets/950215f898ac42a79b4b16f055fca614/c331cc1c284a4ed896c8557af6b14d99/%E8%A8%AD%E8%A8%88%E5%9B%B3%E6%9B%B8_10130010295_%E8%80%90%E7%86%B1100%E3%82%B7%E3%83%AA%E3%83%BC%E3%82%BA%E3%82%B9%E3%83%86%E3%83%B3%E3%83%AC%E3%82%B9SU%E7%AB%8B%E3%83%90%E3%83%B3%E3%83%89BN%E4%BB%98_rev0-2.pdf | ステンレス鋼管(薄肉/SU) | 34 | 0.1061 | 120(10×12) | 耐熱温度:0℃~100℃
[5 empty] | 機器・器具 / 支持金物 | 耐熱100シリーズ | SU立バンドBN付 | ステンレス | 耐熱100シリーズ ステンレスSU立バンドBN付 | 40SU |  | 日栄インテック | NICHIEIINTEC_40SU耐熱100シリーズ ステンレスSU立バンドBN付\Folder\Item |  |  | 2026-10-13 |  | 101300102950400 | 耐熱100シリーズ ステンレスSU立バンドBN付 | https://www.nichieiintec.jp/ | https://nichieiintec.actibookone.com/?cNo=716816&param=MV8xXzc&pNo=66 | https://files.microcms-assets.io/assets/950215f898ac42a79b4b16f055fca614/c331cc1c284a4ed896c8557af6b14d99/%E8%A8%AD%E8%A8%88%E5%9B%B3%E6%9B%B8_10130010295_%E8%80%90%E7%86%B1100%E3%82%B7%E3%83%AA%E3%83%BC%E3%82%BA%E3%82%B9%E3%83%86%E3%83%B3%E3%83%AC%E3%82%B9SU%E7%AB%8B%E3%83%90%E3%83%B3%E3%83%89BN%E4%BB%98_rev0-2.pdf | ステンレス鋼管(薄肉/SU) | 42.7 | 0.1221 | 110(10×11) | 耐熱温度:0℃~100℃
[5 empty] | 機器・器具 / 支持金物 | 耐熱100シリーズ | SU立バンドBN付 | ステンレス | 耐熱100シリーズ ステンレスSU立バンドBN付 | 50SU |  | 日栄インテック | NICHIEIINTEC_50SU耐熱100シリーズ ステンレスSU立バンドBN付\Folder\Item |  |  | 2026-10-13 |  | 101300102950500 | 耐熱100シリーズ ステンレスSU立バンドBN付 | https://www.nichieiintec.jp/ | https://nichieiintec.actibookone.com/?cNo=716816&param=MV8xXzc&pNo=66 | https://files.microcms-assets.io/assets/950215f898ac42a79b4b16f055fca614/c331cc1c284a4ed896c8557af6b14d99/%E8%A8%AD%E8%A8%88%E5%9B%B3%E6%9B%B8_10130010295_%E8%80%90%E7%86%B1100%E3%82%B7%E3%83%AA%E3%83%BC%E3%82%BA%E3%82%B9%E3%83%86%E3%83%B3%E3%83%AC%E3%82%B9SU%E7%AB%8B%E3%83%90%E3%83%B3%E3%83%89BN%E4%BB%98_rev0-2.pdf | ステンレス鋼管(薄肉/SU) | 48.6 | 0.1301 | 100(10×10) | 耐熱温度:0℃~100℃
[5 empty] | 機器・器具 / 支持金物 | 耐熱100シリーズ | SU立バンドBN付 | ステンレス | 耐熱100シリーズ ステンレスSU立バンドBN付 | 60SU |  | 日栄インテック | NICHIEIINTEC_60SU耐熱100シリーズ ステンレスSU立バンドBN付\Folder\Item |  |  | 2026-10-13 |  | 101300102950600 | 耐熱100シリーズ ステンレスSU立バンドBN付 | https://www.nichieiintec.jp/ | https://nichieiintec.actibookone.com/?cNo=716816&param=MV8xXzc&pNo=66 | https://files.microcms-assets.io/assets/950215f898ac42a79b4b16f055fca614/c331cc1c284a4ed896c8557af6b14d99/%E8%A8%AD%E8%A8%88%E5%9B%B3%E6%9B%B8_10130010295_%E8%80%90%E7%86%B1100%E3%82%B7%E3%83%AA%E3%83%BC%E3%82%BA%E3%82%B9%E3%83%86%E3%83%B3%E3%83%AC%E3%82%B9SU%E7%AB%8B%E3%83%90%E3%83%B3%E3%83%89BN%E4%BB%98_rev0-2.pdf | ステンレス鋼管(薄肉/SU) | 60.5 | 0.1461 | 80(10×8) | 耐熱温度:0℃~100℃
[5 empty] | 機器・器具 / 支持金物 | 耐熱100シリーズ | SU立バンドBN付 | ステンレス | 耐熱100シリーズ ステンレスSU立バンドBN付 | 75SU |  | 日栄インテック | NICHIEIINTEC_75SU耐熱100シリーズ ステンレスSU立バンドBN付\Folder\Item |  |  | 2026-10-13 |  | 101300102950750 | 耐熱100シリーズ ステンレスSU立バンドBN付 | https://www.nichieiintec.jp/ | https://nichieiintec.actibookone.com/?cNo=716816&param=MV8xXzc&pNo=66 | https://files.microcms-assets.io/assets/950215f898ac42a79b4b16f055fca614/c331cc1c284a4ed896c8557af6b14d99/%E8%A8%AD%E8%A8%88%E5%9B%B3%E6%9B%B8_10130010295_%E8%80%90%E7%86%B1100%E3%82%B7%E3%83%AA%E3%83%BC%E3%82%BA%E3%82%B9%E3%83%86%E3%83%B3%E3%83%AC%E3%82%B9SU%E7%AB%8B%E3%83%90%E3%83%B3%E3%83%89BN%E4%BB%98_rev0-2.pdf | ステンレス鋼管(薄肉/SU) | 76.3 | 0.164 | 70(10×7) | 耐熱温度:0℃~100℃
[5 empty] | 機器・器具 / 支持金物 | 耐熱100シリーズ | SU立バンドBN付 | ステンレス | 耐熱100シリーズ ステンレスSU立バンドBN付 | 80SU |  | 日栄インテック | NICHIEIINTEC_80SU耐熱100シリーズ ステンレスSU立バンドBN付\Folder\Item |  |  | 2026-10-13 |  | 101300102950800 | 耐熱100シリーズ ステンレスSU立バンドBN付 | https://www.nichieiintec.jp/ | https://nichieiintec.actibookone.com/?cNo=716816&param=MV8xXzc&pNo=66 | https://files.microcms-assets.io/assets/950215f898ac42a79b4b16f055fca614/c331cc1c284a4ed896c8557af6b14d99/%E8%A8%AD%E8%A8%88%E5%9B%B3%E6%9B%B8_10130010295_%E8%80%90%E7%86%B1100%E3%82%B7%E3%83%AA%E3%83%BC%E3%82%BA%E3%82%B9%E3%83%86%E3%83%B3%E3%83%AC%E3%82%B9SU%E7%AB%8B%E3%83%90%E3%83%B3%E3%83%89BN%E4%BB%98_rev0-2.pdf | ステンレス鋼管(薄肉/SU) | 89.1 | 0.176 | 70(10×7) | 耐熱温度:0℃~100℃
[5 empty] | 機器・器具 / 支持金物 | 耐熱100シリーズ | SU立バンドBN付 | ステンレス | 耐熱100シリーズ ステンレスSU立バンドBN付 | 100SU |  | 日栄インテック | NICHIEIINTEC_100SU耐熱100シリーズ ステンレスSU立バンドBN付\Folder\Item |  |  | 2026-10-13 |  | 101300102951000 | 耐熱100シリーズ ステンレスSU立バンドBN付 | https://www.nichieiintec.jp/ | https://nichieiintec.actibookone.com/?cNo=716816&param=MV8xXzc&pNo=66 | https://files.microcms-assets.io/assets/950215f898ac42a79b4b16f055fca614/c331cc1c284a4ed896c8557af6b14d99/%E8%A8%AD%E8%A8%88%E5%9B%B3%E6%9B%B8_10130010295_%E8%80%90%E7%86%B1100%E3%82%B7%E3%83%AA%E3%83%BC%E3%82%BA%E3%82%B9%E3%83%86%E3%83%B3%E3%83%AC%E3%82%B9SU%E7%AB%8B%E3%83%90%E3%83%B3%E3%83%89BN%E4%BB%98_rev0-2.pdf | ステンレス鋼管(薄肉/SU) | 114.3 | 0.221 | 50(10×5) | 耐熱温度:0℃~100℃
U字ボルト配管支持
エンビレスシリーズSUUボルト
ユニクロ
[18 empty] | 商品CD | 商品名 | メーカーHP | 商品掲載URL | 承認図URL | 適合配管種類 | 適合配管径 | 重量（ｋｇ） | 入数（１袋×数） | 備考
[5 empty] | 機器・器具 / 支持金物 | エンビレスシリーズ | SUUボルト | ユニクロ | エンビレスシリーズ ユニクロSUUボルト | 13SU |  | 日栄インテック | NICHIEIINTEC_13SUエンビレスシリーズ ユニクロSUUボルト\Folder\Item |  |  | 2026-10-13 |  | 102200704740130 | エンビレスシリーズ ユニクロSUUボルト | https://www.nichieiintec.jp/ | https://files.microcms-assets.io/assets/950215f898ac42a79b4b16f055fca614/0b1a18b8705d4a08b3c144b73c55917b/%E8%A8%AD%E8%A8%88%E5%9B%B3%E6%9B%B8_10220070474%20%E3%82%A8%E3%83%B3%E3%83%93%E3%83%AC%E3%82%B9%E3%82%B7%E3%83%AA%E3%83%BC%E3%82%BASUU%E3%83%9C%E3%83%AB%E3%83%88_rev0-1.pdf | https://files.microcms-assets.io/assets/950215f898ac42a79b4b16f055fca614/0b1a18b8705d4a08b3c144b73c55917b/%E8%A8%AD%E8%A8%88%E5%9B%B3%E6%9B%B8_10220070474%20%E3%82%A8%E3%83%B3%E3%83%93%E3%83%AC%E3%82%B9%E3%82%B7%E3%83%AA%E3%83%BC%E3%82%BASUU%E3%83%9C%E3%83%AB%E3%83%88_rev0-1.pdf | ステンレス鋼管(薄肉/SU) | 15.88 | 0.075 | 180(10×18) | 耐熱温度:0℃~80℃
[5 empty] | 機器・器具 / 支持金物 | エンビレスシリーズ | SUUボルト | ユニクロ | エンビレスシリーズ ユニクロSUUボルト | 20SU |  | 日栄インテック | NICHIEIINTEC_20SUエンビレスシリーズ ユニクロSUUボルト\Folder\Item |  |  | 2026-10-13 |  | 102200704740200 | エンビレスシリーズ ユニクロSUUボルト | https://www.nichieiintec.jp/ | https://files.microcms-assets.io/assets/950215f898ac42a79b4b16f055fca614/0b1a18b8705d4a08b3c144b73c55917b/%E8%A8%AD%E8%A8%88%E5%9B%B3%E6%9B%B8_10220070474%20%E3%82%A8%E3%83%B3%E3%83%93%E3%83%AC%E3%82%B9%E3%82%B7%E3%83%AA%E3%83%BC%E3%82%BASUU%E3%83%9C%E3%83%AB%E3%83%88_rev0-1.pdf | https://files.microcms-assets.io/assets/950215f898ac42a79b4b16f055fca614/0b1a18b8705d4a08b3c144b73c55917b/%E8%A8%AD%E8%A8%88%E5%9B%B3%E6%9B%B8_10220070474%20%E3%82%A8%E3%83%B3%E3%83%93%E3%83%AC%E3%82%B9%E3%82%B7%E3%83%AA%E3%83%BC%E3%82%BASUU%E3%83%9C%E3%83%AB%E3%83%88_rev0-1.pdf | ステンレス鋼管(薄肉/SU) | 22.22 | 0.077 | 160(10×16) | 耐熱温度:0℃~80℃
[5 empty] | 機器・器具 / 支持金物 | エンビレスシリーズ | SUUボルト | ユニクロ | エンビレスシリーズ ユニクロSUUボルト | 25SU |  | 日栄インテック | NICHIEIINTEC_25SUエンビレスシリーズ ユニクロSUUボルト\Folder\Item |  |  | 2026-10-13 |  | 102200704740250 | エンビレスシリーズ ユニクロSUUボルト | https://www.nichieiintec.jp/ | https://files.microcms-assets.io/assets/950215f898ac42a79b4b16f055fca614/0b1a18b8705d4a08b3c144b73c55917b/%E8%A8%AD%E8%A8%88%E5%9B%B3%E6%9B%B8_10220070474%20%E3%82%A8%E3%83%B3%E3%83%93%E3%83%AC%E3%82%B9%E3%82%B7%E3%83%AA%E3%83%BC%E3%82%BASUU%E3%83%9C%E3%83%AB%E3%83%88_rev0-1.pdf | https://files.microcms-assets.io/assets/950215f898ac42a79b4b16f055fca614/0b1a18b8705d4a08b3c144b73c55917b/%E8%A8%AD%E8%A8%88%E5%9B%B3%E6%9B%B8_10220070474%20%E3%82%A8%E3%83%B3%E3%83%93%E3%83%AC%E3%82%B9%E3%82%B7%E3%83%AA%E3%83%BC%E3%82%BASUU%E3%83%9C%E3%83%AB%E3%83%88_rev0-1.pdf | ステンレス鋼管(薄肉/SU) | 28.58 | 0.086 | 140(10×14) | 耐熱温度:0℃~80℃
[5 empty] | 機器・器具 / 支持金物 | エンビレスシリーズ | SUUボルト | ユニクロ | エンビレスシリーズ ユニクロSUUボルト | 30SU |  | 日栄インテック | NICHIEIINTEC_30SUエンビレスシリーズ ユニクロSUUボルト\Folder\Item |  |  | 2026-10-13 |  | 102200704740300 | エンビレスシリーズ ユニクロSUUボルト | https://www.nichieiintec.jp/ | https://files.microcms-assets.io/assets/950215f898ac42a79b4b16f055fca614/0b1a18b8705d4a08b3c144b73c55917b/%E8%A8%AD%E8%A8%88%E5%9B%B3%E6%9B%B8_10220070474%20%E3%82%A8%E3%83%B3%E3%83%93%E3%83%AC%E3%82%B9%E3%82%B7%E3%83%AA%E3%83%BC%E3%82%BASUU%E3%83%9C%E3%83%AB%E3%83%88_rev0-1.pdf | https://files.microcms-assets.io/assets/950215f898ac42a79b4b16f055fca614/0b1a18b8705d4a08b3c144b73c55917b/%E8%A8%AD%E8%A8%88%E5%9B%B3%E6%9B%B8_10220070474%20%E3%82%A8%E3%83%B3%E3%83%93%E3%83%AC%E3%82%B9%E3%82%B7%E3%83%AA%E3%83%BC%E3%82%BASUU%E3%83%9C%E3%83%AB%E3%83%88_rev0-1.pdf | ステンレス鋼管(薄肉/SU) | 34 | 0.093 | 130(10×13) | 耐熱温度:0℃~80℃
[5 empty] | 機器・器具 / 支持金物 | エンビレスシリーズ | SUUボルト | ユニクロ | エンビレスシリーズ ユニクロSUUボルト | 40SU |  | 日栄インテック | NICHIEIINTEC_40SUエンビレスシリーズ ユニクロSUUボルト\Folder\Item |  |  | 2026-10-13 |  | 102200704740400 | エンビレスシリーズ ユニクロSUUボルト | https://www.nichieiintec.jp/ | https://files.microcms-assets.io/assets/950215f898ac42a79b4b16f055fca614/0b1a18b8705d4a08b3c144b73c55917b/%E8%A8%AD%E8%A8%88%E5%9B%B3%E6%9B%B8_10220070474%20%E3%82%A8%E3%83%B3%E3%83%93%E3%83%AC%E3%82%B9%E3%82%B7%E3%83%AA%E3%83%BC%E3%82%BASUU%E3%83%9C%E3%83%AB%E3%83%88_rev0-1.pdf | https://files.microcms-assets.io/assets/950215f898ac42a79b4b16f055fca614/0b1a18b8705d4a08b3c144b73c55917b/%E8%A8%AD%E8%A8%88%E5%9B%B3%E6%9B%B8_10220070474%20%E3%82%A8%E3%83%B3%E3%83%93%E3%83%AC%E3%82%B9%E3%82%B7%E3%83%AA%E3%83%BC%E3%82%BASUU%E3%83%9C%E3%83%AB%E3%83%88_rev0-1.pdf | ステンレス鋼管(薄肉/SU) | 42.7 | 0.104 | 110(10×11) | 耐熱温度:0℃~80℃
[5 empty] | 機器・器具 / 支持金物 | エンビレスシリーズ | SUUボルト | ユニクロ | エンビレスシリーズ ユニクロSUUボルト | 50SU |  | 日栄インテック | NICHIEIINTEC_50SUエンビレスシリーズ ユニクロSUUボルト\Folder\Item |  |  | 2026-10-13 |  | 102200704740500 | エンビレスシリーズ ユニクロSUUボルト | https://www.nichieiintec.jp/ | https://files.microcms-assets.io/assets/950215f898ac42a79b4b16f055fca614/0b1a18b8705d4a08b3c144b73c55917b/%E8%A8%AD%E8%A8%88%E5%9B%B3%E6%9B%B8_10220070474%20%E3%82%A8%E3%83%B3%E3%83%93%E3%83%AC%E3%82%B9%E3%82%B7%E3%83%AA%E3%83%BC%E3%82%BASUU%E3%83%9C%E3%83%AB%E3%83%88_rev0-1.pdf | https://files.microcms-assets.io/assets/950215f898ac42a79b4b16f055fca614/0b1a18b8705d4a08b3c144b73c55917b/%E8%A8%AD%E8%A8%88%E5%9B%B3%E6%9B%B8_10220070474%20%E3%82%A8%E3%83%B3%E3%83%93%E3%83%AC%E3%82%B9%E3%82%B7%E3%83%AA%E3%83%BC%E3%82%BASUU%E3%83%9C%E3%83%AB%E3%83%88_rev0-1.pdf | ステンレス鋼管(薄肉/SU) | 48.6 | 0.111 | 100(10×10) | 耐熱温度:0℃~80℃
[5 empty] | 機器・器具 / 支持金物 | エンビレスシリーズ | SUUボルト | ユニクロ | エンビレスシリーズ ユニクロSUUボルト | 60SU |  | 日栄インテック | NICHIEIINTEC_60SUエンビレスシリーズ ユニクロSUUボルト\Folder\Item |  |  | 2026-10-13 |  | 102200704740600 | エンビレスシリーズ ユニクロSUUボルト | https://www.nichieiintec.jp/ | https://files.microcms-assets.io/assets/950215f898ac42a79b4b16f055fca614/0b1a18b8705d4a08b3c144b73c55917b/%E8%A8%AD%E8%A8%88%E5%9B%B3%E6%9B%B8_10220070474%20%E3%82%A8%E3%83%B3%E3%83%93%E3%83%AC%E3%82%B9%E3%82%B7%E3%83%AA%E3%83%BC%E3%82%BASUU%E3%83%9C%E3%83%AB%E3%83%88_rev0-1.pdf | https://files.microcms-assets.io/assets/950215f898ac42a79b4b16f055fca614/0b1a18b8705d4a08b3c144b73c55917b/%E8%A8%AD%E8%A8%88%E5%9B%B3%E6%9B%B8_10220070474%20%E3%82%A8%E3%83%B3%E3%83%93%E3%83%AC%E3%82%B9%E3%82%B7%E3%83%AA%E3%83%BC%E3%82%BASUU%E3%83%9C%E3%83%AB%E3%83%88_rev0-1.pdf | ステンレス鋼管(薄肉/SU) | 60.5 | 0.127 | 90(10×9) | 耐熱温度:0℃~80℃
[5 empty] | 機器・器具 / 支持金物 | エンビレスシリーズ | SUUボルト | ユニクロ | エンビレスシリーズ ユニクロSUUボルト | 75SU |  | 日栄インテック | NICHIEIINTEC_75SUエンビレスシリーズ ユニクロSUUボルト\Folder\Item |  |  | 2026-10-13 |  | 102200704740750 | エンビレスシリーズ ユニクロSUUボルト | https://www.nichieiintec.jp/ | https://files.microcms-assets.io/assets/950215f898ac42a79b4b16f055fca614/0b1a18b8705d4a08b3c144b73c55917b/%E8%A8%AD%E8%A8%88%E5%9B%B3%E6%9B%B8_10220070474%20%E3%82%A8%E3%83%B3%E3%83%93%E3%83%AC%E3%82%B9%E3%82%B7%E3%83%AA%E3%83%BC%E3%82%BASUU%E3%83%9C%E3%83%AB%E3%83%88_rev0-1.pdf | https://files.microcms-assets.io/assets/950215f898ac42a79b4b16f055fca614/0b1a18b8705d4a08b3c144b73c55917b/%E8%A8%AD%E8%A8%88%E5%9B%B3%E6%9B%B8_10220070474%20%E3%82%A8%E3%83%B3%E3%83%93%E3%83%AC%E3%82%B9%E3%82%B7%E3%83%AA%E3%83%BC%E3%82%BASUU%E3%83%9C%E3%83%AB%E3%83%88_rev0-1.pdf | ステンレス鋼管(薄肉/SU) | 76.3 | 0.1525 | 80 | 耐熱温度:0℃~80℃
[5 empty] | 機器・器具 / 支持金物 | エンビレスシリーズ | SUUボルト | ユニクロ | エンビレスシリーズ ユニクロSUUボルト | 80SU |  | 日栄インテック | NICHIEIINTEC_80SUエンビレスシリーズ ユニクロSUUボルト\Folder\Item |  |  | 2026-10-13 |  | 102200704740800 | エンビレスシリーズ ユニクロSUUボルト | https://www.nichieiintec.jp/ | https://files.microcms-assets.io/assets/950215f898ac42a79b4b16f055fca614/0b1a18b8705d4a08b3c144b73c55917b/%E8%A8%AD%E8%A8%88%E5%9B%B3%E6%9B%B8_10220070474%20%E3%82%A8%E3%83%B3%E3%83%93%E3%83%AC%E3%82%B9%E3%82%B7%E3%83%AA%E3%83%BC%E3%82%BASUU%E3%83%9C%E3%83%AB%E3%83%88_rev0-1.pdf | https://files.microcms-assets.io/assets/950215f898ac42a79b4b16f055fca614/0b1a18b8705d4a08b3c144b73c55917b/%E8%A8%AD%E8%A8%88%E5%9B%B3%E6%9B%B8_10220070474%20%E3%82%A8%E3%83%B3%E3%83%93%E3%83%AC%E3%82%B9%E3%82%B7%E3%83%AA%E3%83%BC%E3%82%BASUU%E3%83%9C%E3%83%AB%E3%83%88_rev0-1.pdf | ステンレス鋼管(薄肉/SU) | 89.1 | 0.167 | 70 | 耐熱温度:0℃~80℃
[5 empty] | 機器・器具 / 支持金物 | エンビレスシリーズ | SUUボルト | ユニクロ | エンビレスシリーズ ユニクロSUUボルト | 100SU |  | 日栄インテック | NICHIEIINTEC_100SUエンビレスシリーズ ユニクロSUUボルト\Folder\Item |  |  | 2026-10-13 |  | 102200704741000 | エンビレスシリーズ ユニクロSUUボルト | https://www.nichieiintec.jp/ | https://files.microcms-assets.io/assets/950215f898ac42a79b4b16f055fca614/0b1a18b8705d4a08b3c144b73c55917b/%E8%A8%AD%E8%A8%88%E5%9B%B3%E6%9B%B8_10220070474%20%E3%82%A8%E3%83%B3%E3%83%93%E3%83%AC%E3%82%B9%E3%82%B7%E3%83%AA%E3%83%BC%E3%82%BASUU%E3%83%9C%E3%83%AB%E3%83%88_rev0-1.pdf | https://files.microcms-assets.io/assets/950215f898ac42a79b4b16f055fca614/0b1a18b8705d4a08b3c144b73c55917b/%E8%A8%AD%E8%A8%88%E5%9B%B3%E6%9B%B8_10220070474%20%E3%82%A8%E3%83%B3%E3%83%93%E3%83%AC%E3%82%B9%E3%82%B7%E3%83%AA%E3%83%BC%E3%82%BASUU%E3%83%9C%E3%83%AB%E3%83%88_rev0-1.pdf | ステンレス鋼管(薄肉/SU) | 114.3 | 0.204 | 50 | 耐熱温度:0℃~80℃
ステンレス
[18 empty] | 商品CD | 商品名 | メーカーHP | 商品掲載URL | 承認図URL | 適合配管種類 | 適合配管径 | 重量（ｋｇ） | 入数（１袋×数） | 備考
[5 empty] | 機器・器具 / 支持金物 | エンビレスシリーズ | SUUボルト | ステンレス | エンビレスシリーズ ステンレスSUUボルト | 13SU |  | 日栄インテック | NICHIEIINTEC_13SUエンビレスシリーズ ステンレスSUUボルト\Folder\Item |  |  | 2026-10-13 |  | 102200704750130 | エンビレスシリーズ ステンレスSUUボルト | https://www.nichieiintec.jp/ | https://files.microcms-assets.io/assets/950215f898ac42a79b4b16f055fca614/f479b4b974184a0dab9fde2518b9c6d4/%E8%A8%AD%E8%A8%88%E5%9B%B3%E6%9B%B8_10220070475_%E3%82%A8%E3%83%B3%E3%83%93%E3%83%AC%E3%82%B9%E3%82%B7%E3%83%AA%E3%83%BC%E3%82%BA%E3%82%B9%E3%83%86%E3%83%B3%E3%83%AC%E3%82%B9SUU%E3%83%9C%E3%83%AB%E3%83%88_rev0-1.pdf | https://files.microcms-assets.io/assets/950215f898ac42a79b4b16f055fca614/f479b4b974184a0dab9fde2518b9c6d4/%E8%A8%AD%E8%A8%88%E5%9B%B3%E6%9B%B8_10220070475_%E3%82%A8%E3%83%B3%E3%83%93%E3%83%AC%E3%82%B9%E3%82%B7%E3%83%AA%E3%83%BC%E3%82%BA%E3%82%B9%E3%83%86%E3%83%B3%E3%83%AC%E3%82%B9SUU%E3%83%9C%E3%83%AB%E3%83%88_rev0-1.pdf | ステンレス鋼管(薄肉/SU) | 15.88 | 0.077 | 180(10×18) | 耐熱温度:0℃~80℃
[5 empty] | 機器・器具 / 支持金物 | エンビレスシリーズ | SUUボルト | ステンレス | エンビレスシリーズ ステンレスSUUボルト | 20SU |  | 日栄インテック | NICHIEIINTEC_20SUエンビレスシリーズ ステンレスSUUボルト\Folder\Item |  |  | 2026-10-13 |  | 102200704750200 | エンビレスシリーズ ステンレスSUUボルト | https://www.nichieiintec.jp/ | https://files.microcms-assets.io/assets/950215f898ac42a79b4b16f055fca614/f479b4b974184a0dab9fde2518b9c6d4/%E8%A8%AD%E8%A8%88%E5%9B%B3%E6%9B%B8_10220070475_%E3%82%A8%E3%83%B3%E3%83%93%E3%83%AC%E3%82%B9%E3%82%B7%E3%83%AA%E3%83%BC%E3%82%BA%E3%82%B9%E3%83%86%E3%83%B3%E3%83%AC%E3%82%B9SUU%E3%83%9C%E3%83%AB%E3%83%88_rev0-1.pdf | https://files.microcms-assets.io/assets/950215f898ac42a79b4b16f055fca614/f479b4b974184a0dab9fde2518b9c6d4/%E8%A8%AD%E8%A8%88%E5%9B%B3%E6%9B%B8_10220070475_%E3%82%A8%E3%83%B3%E3%83%93%E3%83%AC%E3%82%B9%E3%82%B7%E3%83%AA%E3%83%BC%E3%82%BA%E3%82%B9%E3%83%86%E3%83%B3%E3%83%AC%E3%82%B9SUU%E3%83%9C%E3%83%AB%E3%83%88_rev0-1.pdf | ステンレス鋼管(薄肉/SU) | 22.22 | 0.0785 | 160(10×16) | 耐熱温度:0℃~80℃
[5 empty] | 機器・器具 / 支持金物 | エンビレスシリーズ | SUUボルト | ステンレス | エンビレスシリーズ ステンレスSUUボルト | 25SU |  | 日栄インテック | NICHIEIINTEC_25SUエンビレスシリーズ ステンレスSUUボルト\Folder\Item |  |  | 2026-10-13 |  | 102200704750250 | エンビレスシリーズ ステンレスSUUボルト | https://www.nichieiintec.jp/ | https://files.microcms-assets.io/assets/950215f898ac42a79b4b16f055fca614/f479b4b974184a0dab9fde2518b9c6d4/%E8%A8%AD%E8%A8%88%E5%9B%B3%E6%9B%B8_10220070475_%E3%82%A8%E3%83%B3%E3%83%93%E3%83%AC%E3%82%B9%E3%82%B7%E3%83%AA%E3%83%BC%E3%82%BA%E3%82%B9%E3%83%86%E3%83%B3%E3%83%AC%E3%82%B9SUU%E3%83%9C%E3%83%AB%E3%83%88_rev0-1.pdf | https://files.microcms-assets.io/assets/950215f898ac42a79b4b16f055fca614/f479b4b974184a0dab9fde2518b9c6d4/%E8%A8%AD%E8%A8%88%E5%9B%B3%E6%9B%B8_10220070475_%E3%82%A8%E3%83%B3%E3%83%93%E3%83%AC%E3%82%B9%E3%82%B7%E3%83%AA%E3%83%BC%E3%82%BA%E3%82%B9%E3%83%86%E3%83%B3%E3%83%AC%E3%82%B9SUU%E3%83%9C%E3%83%AB%E3%83%88_rev0-1.pdf | ステンレス鋼管(薄肉/SU) | 28.58 | 0.0875 | 140(10×14) | 耐熱温度:0℃~80℃
[5 empty] | 機器・器具 / 支持金物 | エンビレスシリーズ | SUUボルト | ステンレス | エンビレスシリーズ ステンレスSUUボルト | 30SU |  | 日栄インテック | NICHIEIINTEC_30SUエンビレスシリーズ ステンレスSUUボルト\Folder\Item |  |  | 2026-10-13 |  | 102200704750300 | エンビレスシリーズ ステンレスSUUボルト | https://www.nichieiintec.jp/ | https://files.microcms-assets.io/assets/950215f898ac42a79b4b16f055fca614/f479b4b974184a0dab9fde2518b9c6d4/%E8%A8%AD%E8%A8%88%E5%9B%B3%E6%9B%B8_10220070475_%E3%82%A8%E3%83%B3%E3%83%93%E3%83%AC%E3%82%B9%E3%82%B7%E3%83%AA%E3%83%BC%E3%82%BA%E3%82%B9%E3%83%86%E3%83%B3%E3%83%AC%E3%82%B9SUU%E3%83%9C%E3%83%AB%E3%83%88_rev0-1.pdf | https://files.microcms-assets.io/assets/950215f898ac42a79b4b16f055fca614/f479b4b974184a0dab9fde2518b9c6d4/%E8%A8%AD%E8%A8%88%E5%9B%B3%E6%9B%B8_10220070475_%E3%82%A8%E3%83%B3%E3%83%93%E3%83%AC%E3%82%B9%E3%82%B7%E3%83%AA%E3%83%BC%E3%82%BA%E3%82%B9%E3%83%86%E3%83%B3%E3%83%AC%E3%82%B9SUU%E3%83%9C%E3%83%AB%E3%83%88_rev0-1.pdf | ステンレス鋼管(薄肉/SU) | 34 | 0.0945 | 130(10×13) | 耐熱温度:0℃~80℃
[5 empty] | 機器・器具 / 支持金物 | エンビレスシリーズ | SUUボルト | ステンレス | エンビレスシリーズ ステンレスSUUボルト | 40SU |  | 日栄インテック | NICHIEIINTEC_40SUエンビレスシリーズ ステンレスSUUボルト\Folder\Item |  |  | 2026-10-13 |  | 102200704750400 | エンビレスシリーズ ステンレスSUUボルト | https://www.nichieiintec.jp/ | https://files.microcms-assets.io/assets/950215f898ac42a79b4b16f055fca614/f479b4b974184a0dab9fde2518b9c6d4/%E8%A8%AD%E8%A8%88%E5%9B%B3%E6%9B%B8_10220070475_%E3%82%A8%E3%83%B3%E3%83%93%E3%83%AC%E3%82%B9%E3%82%B7%E3%83%AA%E3%83%BC%E3%82%BA%E3%82%B9%E3%83%86%E3%83%B3%E3%83%AC%E3%82%B9SUU%E3%83%9C%E3%83%AB%E3%83%88_rev0-1.pdf | https://files.microcms-assets.io/assets/950215f898ac42a79b4b16f055fca614/f479b4b974184a0dab9fde2518b9c6d4/%E8%A8%AD%E8%A8%88%E5%9B%B3%E6%9B%B8_10220070475_%E3%82%A8%E3%83%B3%E3%83%93%E3%83%AC%E3%82%B9%E3%82%B7%E3%83%AA%E3%83%BC%E3%82%BA%E3%82%B9%E3%83%86%E3%83%B3%E3%83%AC%E3%82%B9SUU%E3%83%9C%E3%83%AB%E3%83%88_rev0-1.pdf | ステンレス鋼管(薄肉/SU) | 42.7 | 0.1045 | 110(10×11) | 耐熱温度:0℃~80℃
[5 empty] | 機器・器具 / 支持金物 | エンビレスシリーズ | SUUボルト | ステンレス | エンビレスシリーズ ステンレスSUUボルト | 50SU |  | 日栄インテック | NICHIEIINTEC_50SUエンビレスシリーズ ステンレスSUUボルト\Folder\Item |  |  | 2026-10-13 |  | 102200704750500 | エンビレスシリーズ ステンレスSUUボルト | https://www.nichieiintec.jp/ | https://files.microcms-assets.io/assets/950215f898ac42a79b4b16f055fca614/f479b4b974184a0dab9fde2518b9c6d4/%E8%A8%AD%E8%A8%88%E5%9B%B3%E6%9B%B8_10220070475_%E3%82%A8%E3%83%B3%E3%83%93%E3%83%AC%E3%82%B9%E3%82%B7%E3%83%AA%E3%83%BC%E3%82%BA%E3%82%B9%E3%83%86%E3%83%B3%E3%83%AC%E3%82%B9SUU%E3%83%9C%E3%83%AB%E3%83%88_rev0-1.pdf | https://files.microcms-assets.io/assets/950215f898ac42a79b4b16f055fca614/f479b4b974184a0dab9fde2518b9c6d4/%E8%A8%AD%E8%A8%88%E5%9B%B3%E6%9B%B8_10220070475_%E3%82%A8%E3%83%B3%E3%83%93%E3%83%AC%E3%82%B9%E3%82%B7%E3%83%AA%E3%83%BC%E3%82%BA%E3%82%B9%E3%83%86%E3%83%B3%E3%83%AC%E3%82%B9SUU%E3%83%9C%E3%83%AB%E3%83%88_rev0-1.pdf | ステンレス鋼管(薄肉/SU) | 48.6 | 0.1135 | 100(10×10) | 耐熱温度:0℃~80℃
[5 empty] | 機器・器具 / 支持金物 | エンビレスシリーズ | SUUボルト | ステンレス | エンビレスシリーズ ステンレスSUUボルト | 60SU |  | 日栄インテック | NICHIEIINTEC_60SUエンビレスシリーズ ステンレスSUUボルト\Folder\Item |  |  | 2026-10-13 |  | 102200704750600 | エンビレスシリーズ ステンレスSUUボルト | https://www.nichieiintec.jp/ | https://files.microcms-assets.io/assets/950215f898ac42a79b4b16f055fca614/f479b4b974184a0dab9fde2518b9c6d4/%E8%A8%AD%E8%A8%88%E5%9B%B3%E6%9B%B8_10220070475_%E3%82%A8%E3%83%B3%E3%83%93%E3%83%AC%E3%82%B9%E3%82%B7%E3%83%AA%E3%83%BC%E3%82%BA%E3%82%B9%E3%83%86%E3%83%B3%E3%83%AC%E3%82%B9SUU%E3%83%9C%E3%83%AB%E3%83%88_rev0-1.pdf | https://files.microcms-assets.io/assets/950215f898ac42a79b4b16f055fca614/f479b4b974184a0dab9fde2518b9c6d4/%E8%A8%AD%E8%A8%88%E5%9B%B3%E6%9B%B8_10220070475_%E3%82%A8%E3%83%B3%E3%83%93%E3%83%AC%E3%82%B9%E3%82%B7%E3%83%AA%E3%83%BC%E3%82%BA%E3%82%B9%E3%83%86%E3%83%B3%E3%83%AC%E3%82%B9SUU%E3%83%9C%E3%83%AB%E3%83%88_rev0-1.pdf | ステンレス鋼管(薄肉/SU) | 60.5 | 0.128 | 90(10×9) | 耐熱温度:0℃~80℃
[5 empty] | 機器・器具 / 支持金物 | エンビレスシリーズ | SUUボルト | ステンレス | エンビレスシリーズ ステンレスSUUボルト | 75SU |  | 日栄インテック | NICHIEIINTEC_75SUエンビレスシリーズ ステンレスSUUボルト\Folder\Item |  |  | 2026-10-13 |  | 102200704750750 | エンビレスシリーズ ステンレスSUUボルト | https://www.nichieiintec.jp/ | https://files.microcms-assets.io/assets/950215f898ac42a79b4b16f055fca614/f479b4b974184a0dab9fde2518b9c6d4/%E8%A8%AD%E8%A8%88%E5%9B%B3%E6%9B%B8_10220070475_%E3%82%A8%E3%83%B3%E3%83%93%E3%83%AC%E3%82%B9%E3%82%B7%E3%83%AA%E3%83%BC%E3%82%BA%E3%82%B9%E3%83%86%E3%83%B3%E3%83%AC%E3%82%B9SUU%E3%83%9C%E3%83%AB%E3%83%88_rev0-1.pdf | https://files.microcms-assets.io/assets/950215f898ac42a79b4b16f055fca614/f479b4b974184a0dab9fde2518b9c6d4/%E8%A8%AD%E8%A8%88%E5%9B%B3%E6%9B%B8_10220070475_%E3%82%A8%E3%83%B3%E3%83%93%E3%83%AC%E3%82%B9%E3%82%B7%E3%83%AA%E3%83%BC%E3%82%BA%E3%82%B9%E3%83%86%E3%83%B3%E3%83%AC%E3%82%B9SUU%E3%83%9C%E3%83%AB%E3%83%88_rev0-1.pdf | ステンレス鋼管(薄肉/SU) | 76.3 | 0.154 | 80 | 耐熱温度:0℃~80℃
[5 empty] | 機器・器具 / 支持金物 | エンビレスシリーズ | SUUボルト | ステンレス | エンビレスシリーズ ステンレスSUUボルト | 80SU |  | 日栄インテック | NICHIEIINTEC_80SUエンビレスシリーズ ステンレスSUUボルト\Folder\Item |  |  | 2026-10-13 |  | 102200704750800 | エンビレスシリーズ ステンレスSUUボルト | https://www.nichieiintec.jp/ | https://files.microcms-assets.io/assets/950215f898ac42a79b4b16f055fca614/f479b4b974184a0dab9fde2518b9c6d4/%E8%A8%AD%E8%A8%88%E5%9B%B3%E6%9B%B8_10220070475_%E3%82%A8%E3%83%B3%E3%83%93%E3%83%AC%E3%82%B9%E3%82%B7%E3%83%AA%E3%83%BC%E3%82%BA%E3%82%B9%E3%83%86%E3%83%B3%E3%83%AC%E3%82%B9SUU%E3%83%9C%E3%83%AB%E3%83%88_rev0-1.pdf | https://files.microcms-assets.io/assets/950215f898ac42a79b4b16f055fca614/f479b4b974184a0dab9fde2518b9c6d4/%E8%A8%AD%E8%A8%88%E5%9B%B3%E6%9B%B8_10220070475_%E3%82%A8%E3%83%B3%E3%83%93%E3%83%AC%E3%82%B9%E3%82%B7%E3%83%AA%E3%83%BC%E3%82%BA%E3%82%B9%E3%83%86%E3%83%B3%E3%83%AC%E3%82%B9SUU%E3%83%9C%E3%83%AB%E3%83%88_rev0-1.pdf | ステンレス鋼管(薄肉/SU) | 89.1 | 0.167 | 70 | 耐熱温度:0℃~80℃
[5 empty] | 機器・器具 / 支持金物 | エンビレスシリーズ | SUUボルト | ステンレス | エンビレスシリーズ ステンレスSUUボルト | 100SU |  | 日栄インテック | NICHIEIINTEC_100SUエンビレスシリーズ ステンレスSUUボルト\Folder\Item |  |  | 2026-10-13 |  | 102200704751000 | エンビレスシリーズ ステンレスSUUボルト | https://www.nichieiintec.jp/ | https://files.microcms-assets.io/assets/950215f898ac42a79b4b16f055fca614/f479b4b974184a0dab9fde2518b9c6d4/%E8%A8%AD%E8%A8%88%E5%9B%B3%E6%9B%B8_10220070475_%E3%82%A8%E3%83%B3%E3%83%93%E3%83%AC%E3%82%B9%E3%82%B7%E3%83%AA%E3%83%BC%E3%82%BA%E3%82%B9%E3%83%86%E3%83%B3%E3%83%AC%E3%82%B9SUU%E3%83%9C%E3%83%AB%E3%83%88_rev0-1.pdf | https://files.microcms-assets.io/assets/950215f898ac42a79b4b16f055fca614/f479b4b974184a0dab9fde2518b9c6d4/%E8%A8%AD%E8%A8%88%E5%9B%B3%E6%9B%B8_10220070475_%E3%82%A8%E3%83%B3%E3%83%93%E3%83%AC%E3%82%B9%E3%82%B7%E3%83%AA%E3%83%BC%E3%82%BA%E3%82%B9%E3%83%86%E3%83%B3%E3%83%AC%E3%82%B9SUU%E3%83%9C%E3%83%AB%E3%83%88_rev0-1.pdf | ステンレス鋼管(薄肉/SU) | 114.3 | 0.2015 | 50 | 耐熱温度:0℃~80℃
耐熱100シリーズSUUボルト
ユニクロ
[18 empty] | 商品CD | 商品名 | メーカーHP | 商品掲載URL | 承認図URL | 適合配管種類 | 適合配管径 | 重量（ｋｇ） | 入数（１袋×数） | 備考
[5 empty] | 機器・器具 / 支持金物 | 耐熱100シリーズ | SUUボルト | ユニクロ | 耐熱100シリーズ ユニクロSUUボルト | 13SU |  | 日栄インテック | NICHIEIINTEC_13SU耐熱100シリーズ ユニクロSUUボルト\Folder\Item |  |  | 2026-10-13 |  | 102200704720130 | 耐熱100シリーズ ユニクロSUUボルト | https://www.nichieiintec.jp/ | https://nichieiintec.actibookone.com/?cNo=716816&param=MV8xXzc=&siteNum=21559&siteTitle=%E9%85%8D%E7%AE%A1%E6%94%AF%E6%8C%81%E9%87%91%E5%85%B7%E3%81%AE%E3%82%AB%E3%82%BF%E3%83%AD%E3%82%B0%EF%BD%A5%E3%83%81%E3%83%A9%E3%82%B7&pNo=148 | https://files.microcms-assets.io/assets/950215f898ac42a79b4b16f055fca614/c345d32a017b4b01af2a8b7bc35cd1fb/%E8%A8%AD%E8%A8%88%E5%9B%B3%E6%9B%B8_10220070472_%E8%80%90%E7%86%B1100%E3%82%B7%E3%83%AA%E3%83%BC%E3%82%BASUU%E3%83%9C%E3%83%AB%E3%83%88_rev0-1.pdf | ステンレス鋼管(薄肉/SU) | 15.88 | 0.075 | 180(10×18) | 耐熱温度:0℃~100℃
[5 empty] | 機器・器具 / 支持金物 | 耐熱100シリーズ | SUUボルト | ユニクロ | 耐熱100シリーズ ユニクロSUUボルト | 20SU |  | 日栄インテック | NICHIEIINTEC_20SU耐熱100シリーズ ユニクロSUUボルト\Folder\Item |  |  | 2026-10-13 |  | 102200704720200 | 耐熱100シリーズ ユニクロSUUボルト | https://www.nichieiintec.jp/ | https://nichieiintec.actibookone.com/?cNo=716816&param=MV8xXzc=&siteNum=21559&siteTitle=%E9%85%8D%E7%AE%A1%E6%94%AF%E6%8C%81%E9%87%91%E5%85%B7%E3%81%AE%E3%82%AB%E3%82%BF%E3%83%AD%E3%82%B0%EF%BD%A5%E3%83%81%E3%83%A9%E3%82%B7&pNo=148 | https://files.microcms-assets.io/assets/950215f898ac42a79b4b16f055fca614/c345d32a017b4b01af2a8b7bc35cd1fb/%E8%A8%AD%E8%A8%88%E5%9B%B3%E6%9B%B8_10220070472_%E8%80%90%E7%86%B1100%E3%82%B7%E3%83%AA%E3%83%BC%E3%82%BASUU%E3%83%9C%E3%83%AB%E3%83%88_rev0-1.pdf | ステンレス鋼管(薄肉/SU) | 22.22 | 0.077 | 160(10×16) | 耐熱温度:0℃~100℃
[5 empty] | 機器・器具 / 支持金物 | 耐熱100シリーズ | SUUボルト | ユニクロ | 耐熱100シリーズ ユニクロSUUボルト | 25SU |  | 日栄インテック | NICHIEIINTEC_25SU耐熱100シリーズ ユニクロSUUボルト\Folder\Item |  |  | 2026-10-13 |  | 102200704720250 | 耐熱100シリーズ ユニクロSUUボルト | https://www.nichieiintec.jp/ | https://nichieiintec.actibookone.com/?cNo=716816&param=MV8xXzc=&siteNum=21559&siteTitle=%E9%85%8D%E7%AE%A1%E6%94%AF%E6%8C%81%E9%87%91%E5%85%B7%E3%81%AE%E3%82%AB%E3%82%BF%E3%83%AD%E3%82%B0%EF%BD%A5%E3%83%81%E3%83%A9%E3%82%B7&pNo=148 | https://files.microcms-assets.io/assets/950215f898ac42a79b4b16f055fca614/c345d32a017b4b01af2a8b7bc35cd1fb/%E8%A8%AD%E8%A8%88%E5%9B%B3%E6%9B%B8_10220070472_%E8%80%90%E7%86%B1100%E3%82%B7%E3%83%AA%E3%83%BC%E3%82%BASUU%E3%83%9C%E3%83%AB%E3%83%88_rev0-1.pdf | ステンレス鋼管(薄肉/SU) | 28.58 | 0.086 | 140(10×14) | 耐熱温度:0℃~100℃
[5 empty] | 機器・器具 / 支持金物 | 耐熱100シリーズ | SUUボルト | ユニクロ | 耐熱100シリーズ ユニクロSUUボルト | 30SU |  | 日栄インテック | NICHIEIINTEC_30SU耐熱100シリーズ ユニクロSUUボルト\Folder\Item |  |  | 2026-10-13 |  | 102200704720300 | 耐熱100シリーズ ユニクロSUUボルト | https://www.nichieiintec.jp/ | https://nichieiintec.actibookone.com/?cNo=716816&param=MV8xXzc=&siteNum=21559&siteTitle=%E9%85%8D%E7%AE%A1%E6%94%AF%E6%8C%81%E9%87%91%E5%85%B7%E3%81%AE%E3%82%AB%E3%82%BF%E3%83%AD%E3%82%B0%EF%BD%A5%E3%83%81%E3%83%A9%E3%82%B7&pNo=148 | https://files.microcms-assets.io/assets/950215f898ac42a79b4b16f055fca614/c345d32a017b4b01af2a8b7bc35cd1fb/%E8%A8%AD%E8%A8%88%E5%9B%B3%E6%9B%B8_10220070472_%E8%80%90%E7%86%B1100%E3%82%B7%E3%83%AA%E3%83%BC%E3%82%BASUU%E3%83%9C%E3%83%AB%E3%83%88_rev0-1.pdf | ステンレス鋼管(薄肉/SU) | 34 | 0.093 | 130(10×13) | 耐熱温度:0℃~100℃
[5 empty] | 機器・器具 / 支持金物 | 耐熱100シリーズ | SUUボルト | ユニクロ | 耐熱100シリーズ ユニクロSUUボルト | 40SU |  | 日栄インテック | NICHIEIINTEC_40SU耐熱100シリーズ ユニクロSUUボルト\Folder\Item |  |  | 2026-10-13 |  | 102200704720400 | 耐熱100シリーズ ユニクロSUUボルト | https://www.nichieiintec.jp/ | https://nichieiintec.actibookone.com/?cNo=716816&param=MV8xXzc=&siteNum=21559&siteTitle=%E9%85%8D%E7%AE%A1%E6%94%AF%E6%8C%81%E9%87%91%E5%85%B7%E3%81%AE%E3%82%AB%E3%82%BF%E3%83%AD%E3%82%B0%EF%BD%A5%E3%83%81%E3%83%A9%E3%82%B7&pNo=148 | https://files.microcms-assets.io/assets/950215f898ac42a79b4b16f055fca614/c345d32a017b4b01af2a8b7bc35cd1fb/%E8%A8%AD%E8%A8%88%E5%9B%B3%E6%9B%B8_10220070472_%E8%80%90%E7%86%B1100%E3%82%B7%E3%83%AA%E3%83%BC%E3%82%BASUU%E3%83%9C%E3%83%AB%E3%83%88_rev0-1.pdf | ステンレス鋼管(薄肉/SU) | 42.7 | 0.104 | 110(10×11) | 耐熱温度:0℃~100℃
[5 empty] | 機器・器具 / 支持金物 | 耐熱100シリーズ | SUUボルト | ユニクロ | 耐熱100シリーズ ユニクロSUUボルト | 50SU |  | 日栄インテック | NICHIEIINTEC_50SU耐熱100シリーズ ユニクロSUUボルト\Folder\Item |  |  | 2026-10-13 |  | 102200704720500 | 耐熱100シリーズ ユニクロSUUボルト | https://www.nichieiintec.jp/ | https://nichieiintec.actibookone.com/?cNo=716816&param=MV8xXzc=&siteNum=21559&siteTitle=%E9%85%8D%E7%AE%A1%E6%94%AF%E6%8C%81%E9%87%91%E5%85%B7%E3%81%AE%E3%82%AB%E3%82%BF%E3%83%AD%E3%82%B0%EF%BD%A5%E3%83%81%E3%83%A9%E3%82%B7&pNo=148 | https://files.microcms-assets.io/assets/950215f898ac42a79b4b16f055fca614/c345d32a017b4b01af2a8b7bc35cd1fb/%E8%A8%AD%E8%A8%88%E5%9B%B3%E6%9B%B8_10220070472_%E8%80%90%E7%86%B1100%E3%82%B7%E3%83%AA%E3%83%BC%E3%82%BASUU%E3%83%9C%E3%83%AB%E3%83%88_rev0-1.pdf | ステンレス鋼管(薄肉/SU) | 48.6 | 0.111 | 100(10×10) | 耐熱温度:0℃~100℃
[5 empty] | 機器・器具 / 支持金物 | 耐熱100シリーズ | SUUボルト | ユニクロ | 耐熱100シリーズ ユニクロSUUボルト | 60SU |  | 日栄インテック | NICHIEIINTEC_60SU耐熱100シリーズ ユニクロSUUボルト\Folder\Item |  |  | 2026-10-13 |  | 102200704720600 | 耐熱100シリーズ ユニクロSUUボルト | https://www.nichieiintec.jp/ | https://nichieiintec.actibookone.com/?cNo=716816&param=MV8xXzc=&siteNum=21559&siteTitle=%E9%85%8D%E7%AE%A1%E6%94%AF%E6%8C%81%E9%87%91%E5%85%B7%E3%81%AE%E3%82%AB%E3%82%BF%E3%83%AD%E3%82%B0%EF%BD%A5%E3%83%81%E3%83%A9%E3%82%B7&pNo=148 | https://files.microcms-assets.io/assets/950215f898ac42a79b4b16f055fca614/c345d32a017b4b01af2a8b7bc35cd1fb/%E8%A8%AD%E8%A8%88%E5%9B%B3%E6%9B%B8_10220070472_%E8%80%90%E7%86%B1100%E3%82%B7%E3%83%AA%E3%83%BC%E3%82%BASUU%E3%83%9C%E3%83%AB%E3%83%88_rev0-1.pdf | ステンレス鋼管(薄肉/SU) | 60.5 | 0.127 | 90(10×9) | 耐熱温度:0℃~100℃
[5 empty] | 機器・器具 / 支持金物 | 耐熱100シリーズ | SUUボルト | ユニクロ | 耐熱100シリーズ ユニクロSUUボルト | 75SU |  | 日栄インテック | NICHIEIINTEC_75SU耐熱100シリーズ ユニクロSUUボルト\Folder\Item |  |  | 2026-10-13 |  | 102200704720750 | 耐熱100シリーズ ユニクロSUUボルト | https://www.nichieiintec.jp/ | https://nichieiintec.actibookone.com/?cNo=716816&param=MV8xXzc=&siteNum=21559&siteTitle=%E9%85%8D%E7%AE%A1%E6%94%AF%E6%8C%81%E9%87%91%E5%85%B7%E3%81%AE%E3%82%AB%E3%82%BF%E3%83%AD%E3%82%B0%EF%BD%A5%E3%83%81%E3%83%A9%E3%82%B7&pNo=148 | https://files.microcms-assets.io/assets/950215f898ac42a79b4b16f055fca614/c345d32a017b4b01af2a8b7bc35cd1fb/%E8%A8%AD%E8%A8%88%E5%9B%B3%E6%9B%B8_10220070472_%E8%80%90%E7%86%B1100%E3%82%B7%E3%83%AA%E3%83%BC%E3%82%BASUU%E3%83%9C%E3%83%AB%E3%83%88_rev0-1.pdf | ステンレス鋼管(薄肉/SU) | 76.3 | 0.1525 | 80 | 耐熱温度:0℃~100℃
[5 empty] | 機器・器具 / 支持金物 | 耐熱100シリーズ | SUUボルト | ユニクロ | 耐熱100シリーズ ユニクロSUUボルト | 80SU |  | 日栄インテック | NICHIEIINTEC_80SU耐熱100シリーズ ユニクロSUUボルト\Folder\Item |  |  | 2026-10-13 |  | 102200704720800 | 耐熱100シリーズ ユニクロSUUボルト | https://www.nichieiintec.jp/ | https://nichieiintec.actibookone.com/?cNo=716816&param=MV8xXzc=&siteNum=21559&siteTitle=%E9%85%8D%E7%AE%A1%E6%94%AF%E6%8C%81%E9%87%91%E5%85%B7%E3%81%AE%E3%82%AB%E3%82%BF%E3%83%AD%E3%82%B0%EF%BD%A5%E3%83%81%E3%83%A9%E3%82%B7&pNo=148 | https://files.microcms-assets.io/assets/950215f898ac42a79b4b16f055fca614/c345d32a017b4b01af2a8b7bc35cd1fb/%E8%A8%AD%E8%A8%88%E5%9B%B3%E6%9B%B8_10220070472_%E8%80%90%E7%86%B1100%E3%82%B7%E3%83%AA%E3%83%BC%E3%82%BASUU%E3%83%9C%E3%83%AB%E3%83%88_rev0-1.pdf | ステンレス鋼管(薄肉/SU) | 89.1 | 0.167 | 70 | 耐熱温度:0℃~100℃
[5 empty] | 機器・器具 / 支持金物 | 耐熱100シリーズ | SUUボルト | ユニクロ | 耐熱100シリーズ ユニクロSUUボルト | 100SU |  | 日栄インテック | NICHIEIINTEC_100SU耐熱100シリーズ ユニクロSUUボルト\Folder\Item |  |  | 2026-10-13 |  | 102200704721000 | 耐熱100シリーズ ユニクロSUUボルト | https://www.nichieiintec.jp/ | https://nichieiintec.actibookone.com/?cNo=716816&param=MV8xXzc=&siteNum=21559&siteTitle=%E9%85%8D%E7%AE%A1%E6%94%AF%E6%8C%81%E9%87%91%E5%85%B7%E3%81%AE%E3%82%AB%E3%82%BF%E3%83%AD%E3%82%B0%EF%BD%A5%E3%83%81%E3%83%A9%E3%82%B7&pNo=148 | https://files.microcms-assets.io/assets/950215f898ac42a79b4b16f055fca614/c345d32a017b4b01af2a8b7bc35cd1fb/%E8%A8%AD%E8%A8%88%E5%9B%B3%E6%9B%B8_10220070472_%E8%80%90%E7%86%B1100%E3%82%B7%E3%83%AA%E3%83%BC%E3%82%BASUU%E3%83%9C%E3%83%AB%E3%83%88_rev0-1.pdf | ステンレス鋼管(薄肉/SU) | 114.3 | 0.204 | 50 | 耐熱温度:0℃~100℃
ステンレス
[18 empty] | 商品CD | 商品名 | メーカーHP | 商品掲載URL | 承認図URL | 適合配管種類 | 適合配管径 | 重量（ｋｇ） | 入数（１袋×数） | 備考
[5 empty] | 機器・器具 / 支持金物 | 耐熱100シリーズ | SUUボルト | ステンレス | 耐熱100シリーズ ステンレスSUUボルト | 13SU |  | 日栄インテック | NICHIEIINTEC_13SU耐熱100シリーズ ステンレスSUUボルト\Folder\Item |  |  | 2026-10-13 |  | 102200704730130 | 耐熱100シリーズ ステンレスSUUボルト | https://www.nichieiintec.jp/ | https://nichieiintec.actibookone.com/?cNo=716816&param=MV8xXzc=&siteNum=21559&siteTitle=%E9%85%8D%E7%AE%A1%E6%94%AF%E6%8C%81%E9%87%91%E5%85%B7%E3%81%AE%E3%82%AB%E3%82%BF%E3%83%AD%E3%82%B0%EF%BD%A5%E3%83%81%E3%83%A9%E3%82%B7&pNo=148 | https://files.microcms-assets.io/assets/950215f898ac42a79b4b16f055fca614/14d06764a2db4d1aaf9be10edfb0ba10/%E8%A8%AD%E8%A8%88%E5%9B%B3%E6%9B%B8_10220070473_%E8%80%90%E7%86%B1100%E3%82%B7%E3%83%AA%E3%83%BC%E3%82%BA%E3%82%B9%E3%83%86%E3%83%B3%E3%83%AC%E3%82%B9SUU%E3%83%9C%E3%83%AB%E3%83%88_rev0-1.pdf | ステンレス鋼管(薄肉/SU) | 15.88 | 0.077 | 180(10×18) | 耐熱温度:0℃~100℃
[5 empty] | 機器・器具 / 支持金物 | 耐熱100シリーズ | SUUボルト | ステンレス | 耐熱100シリーズ ステンレスSUUボルト | 20SU |  | 日栄インテック | NICHIEIINTEC_20SU耐熱100シリーズ ステンレスSUUボルト\Folder\Item |  |  | 2026-10-13 |  | 102200704730200 | 耐熱100シリーズ ステンレスSUUボルト | https://www.nichieiintec.jp/ | https://nichieiintec.actibookone.com/?cNo=716816&param=MV8xXzc=&siteNum=21559&siteTitle=%E9%85%8D%E7%AE%A1%E6%94%AF%E6%8C%81%E9%87%91%E5%85%B7%E3%81%AE%E3%82%AB%E3%82%BF%E3%83%AD%E3%82%B0%EF%BD%A5%E3%83%81%E3%83%A9%E3%82%B7&pNo=148 | https://files.microcms-assets.io/assets/950215f898ac42a79b4b16f055fca614/14d06764a2db4d1aaf9be10edfb0ba10/%E8%A8%AD%E8%A8%88%E5%9B%B3%E6%9B%B8_10220070473_%E8%80%90%E7%86%B1100%E3%82%B7%E3%83%AA%E3%83%BC%E3%82%BA%E3%82%B9%E3%83%86%E3%83%B3%E3%83%AC%E3%82%B9SUU%E3%83%9C%E3%83%AB%E3%83%88_rev0-1.pdf | ステンレス鋼管(薄肉/SU) | 22.22 | 0.0785 | 160(10×16) | 耐熱温度:0℃~100℃
[5 empty] | 機器・器具 / 支持金物 | 耐熱100シリーズ | SUUボルト | ステンレス | 耐熱100シリーズ ステンレスSUUボルト | 25SU |  | 日栄インテック | NICHIEIINTEC_25SU耐熱100シリーズ ステンレスSUUボルト\Folder\Item |  |  | 2026-10-13 |  | 102200704730250 | 耐熱100シリーズ ステンレスSUUボルト | https://www.nichieiintec.jp/ | https://nichieiintec.actibookone.com/?cNo=716816&param=MV8xXzc=&siteNum=21559&siteTitle=%E9%85%8D%E7%AE%A1%E6%94%AF%E6%8C%81%E9%87%91%E5%85%B7%E3%81%AE%E3%82%AB%E3%82%BF%E3%83%AD%E3%82%B0%EF%BD%A5%E3%83%81%E3%83%A9%E3%82%B7&pNo=148 | https://files.microcms-assets.io/assets/950215f898ac42a79b4b16f055fca614/14d06764a2db4d1aaf9be10edfb0ba10/%E8%A8%AD%E8%A8%88%E5%9B%B3%E6%9B%B8_10220070473_%E8%80%90%E7%86%B1100%E3%82%B7%E3%83%AA%E3%83%BC%E3%82%BA%E3%82%B9%E3%83%86%E3%83%B3%E3%83%AC%E3%82%B9SUU%E3%83%9C%E3%83%AB%E3%83%88_rev0-1.pdf | ステンレス鋼管(薄肉/SU) | 28.58 | 0.0875 | 140(10×14) | 耐熱温度:0℃~100℃
[5 empty] | 機器・器具 / 支持金物 | 耐熱100シリーズ | SUUボルト | ステンレス | 耐熱100シリーズ ステンレスSUUボルト | 30SU |  | 日栄インテック | NICHIEIINTEC_30SU耐熱100シリーズ ステンレスSUUボルト\Folder\Item |  |  | 2026-10-13 |  | 102200704730300 | 耐熱100シリーズ ステンレスSUUボルト | https://www.nichieiintec.jp/ | https://nichieiintec.actibookone.com/?cNo=716816&param=MV8xXzc=&siteNum=21559&siteTitle=%E9%85%8D%E7%AE%A1%E6%94%AF%E6%8C%81%E9%87%91%E5%85%B7%E3%81%AE%E3%82%AB%E3%82%BF%E3%83%AD%E3%82%B0%EF%BD%A5%E3%83%81%E3%83%A9%E3%82%B7&pNo=148 | https://files.microcms-assets.io/assets/950215f898ac42a79b4b16f055fca614/14d06764a2db4d1aaf9be10edfb0ba10/%E8%A8%AD%E8%A8%88%E5%9B%B3%E6%9B%B8_10220070473_%E8%80%90%E7%86%B1100%E3%82%B7%E3%83%AA%E3%83%BC%E3%82%BA%E3%82%B9%E3%83%86%E3%83%B3%E3%83%AC%E3%82%B9SUU%E3%83%9C%E3%83%AB%E3%83%88_rev0-1.pdf | ステンレス鋼管(薄肉/SU) | 34 | 0.0945 | 130(10×13) | 耐熱温度:0℃~100℃
[5 empty] | 機器・器具 / 支持金物 | 耐熱100シリーズ | SUUボルト | ステンレス | 耐熱100シリーズ ステンレスSUUボルト | 40SU |  | 日栄インテック | NICHIEIINTEC_40SU耐熱100シリーズ ステンレスSUUボルト\Folder\Item |  |  | 2026-10-13 |  | 102200704730400 | 耐熱100シリーズ ステンレスSUUボルト | https://www.nichieiintec.jp/ | https://nichieiintec.actibookone.com/?cNo=716816&param=MV8xXzc=&siteNum=21559&siteTitle=%E9%85%8D%E7%AE%A1%E6%94%AF%E6%8C%81%E9%87%91%E5%85%B7%E3%81%AE%E3%82%AB%E3%82%BF%E3%83%AD%E3%82%B0%EF%BD%A5%E3%83%81%E3%83%A9%E3%82%B7&pNo=148 | https://files.microcms-assets.io/assets/950215f898ac42a79b4b16f055fca614/14d06764a2db4d1aaf9be10edfb0ba10/%E8%A8%AD%E8%A8%88%E5%9B%B3%E6%9B%B8_10220070473_%E8%80%90%E7%86%B1100%E3%82%B7%E3%83%AA%E3%83%BC%E3%82%BA%E3%82%B9%E3%83%86%E3%83%B3%E3%83%AC%E3%82%B9SUU%E3%83%9C%E3%83%AB%E3%83%88_rev0-1.pdf | ステンレス鋼管(薄肉/SU) | 42.7 | 0.1045 | 110(10×11) | 耐熱温度:0℃~100℃
[5 empty] | 機器・器具 / 支持金物 | 耐熱100シリーズ | SUUボルト | ステンレス | 耐熱100シリーズ ステンレスSUUボルト | 50SU |  | 日栄インテック | NICHIEIINTEC_50SU耐熱100シリーズ ステンレスSUUボルト\Folder\Item |  |  | 2026-10-13 |  | 102200704730500 | 耐熱100シリーズ ステンレスSUUボルト | https://www.nichieiintec.jp/ | https://nichieiintec.actibookone.com/?cNo=716816&param=MV8xXzc=&siteNum=21559&siteTitle=%E9%85%8D%E7%AE%A1%E6%94%AF%E6%8C%81%E9%87%91%E5%85%B7%E3%81%AE%E3%82%AB%E3%82%BF%E3%83%AD%E3%82%B0%EF%BD%A5%E3%83%81%E3%83%A9%E3%82%B7&pNo=148 | https://files.microcms-assets.io/assets/950215f898ac42a79b4b16f055fca614/14d06764a2db4d1aaf9be10edfb0ba10/%E8%A8%AD%E8%A8%88%E5%9B%B3%E6%9B%B8_10220070473_%E8%80%90%E7%86%B1100%E3%82%B7%E3%83%AA%E3%83%BC%E3%82%BA%E3%82%B9%E3%83%86%E3%83%B3%E3%83%AC%E3%82%B9SUU%E3%83%9C%E3%83%AB%E3%83%88_rev0-1.pdf | ステンレス鋼管(薄肉/SU) | 48.6 | 0.1135 | 100(10×10) | 耐熱温度:0℃~100℃
[5 empty] | 機器・器具 / 支持金物 | 耐熱100シリーズ | SUUボルト | ステンレス | 耐熱100シリーズ ステンレスSUUボルト | 60SU |  | 日栄インテック | NICHIEIINTEC_60SU耐熱100シリーズ ステンレスSUUボルト\Folder\Item |  |  | 2026-10-13 |  | 102200704730600 | 耐熱100シリーズ ステンレスSUUボルト | https://www.nichieiintec.jp/ | https://nichieiintec.actibookone.com/?cNo=716816&param=MV8xXzc=&siteNum=21559&siteTitle=%E9%85%8D%E7%AE%A1%E6%94%AF%E6%8C%81%E9%87%91%E5%85%B7%E3%81%AE%E3%82%AB%E3%82%BF%E3%83%AD%E3%82%B0%EF%BD%A5%E3%83%81%E3%83%A9%E3%82%B7&pNo=148 | https://files.microcms-assets.io/assets/950215f898ac42a79b4b16f055fca614/14d06764a2db4d1aaf9be10edfb0ba10/%E8%A8%AD%E8%A8%88%E5%9B%B3%E6%9B%B8_10220070473_%E8%80%90%E7%86%B1100%E3%82%B7%E3%83%AA%E3%83%BC%E3%82%BA%E3%82%B9%E3%83%86%E3%83%B3%E3%83%AC%E3%82%B9SUU%E3%83%9C%E3%83%AB%E3%83%88_rev0-1.pdf | ステンレス鋼管(薄肉/SU) | 60.5 | 0.128 | 90(10×9) | 耐熱温度:0℃~100℃
[5 empty] | 機器・器具 / 支持金物 | 耐熱100シリーズ | SUUボルト | ステンレス | 耐熱100シリーズ ステンレスSUUボルト | 75SU |  | 日栄インテック | NICHIEIINTEC_75SU耐熱100シリーズ ステンレスSUUボルト\Folder\Item |  |  | 2026-10-13 |  | 102200704730750 | 耐熱100シリーズ ステンレスSUUボルト | https://www.nichieiintec.jp/ | https://nichieiintec.actibookone.com/?cNo=716816&param=MV8xXzc=&siteNum=21559&siteTitle=%E9%85%8D%E7%AE%A1%E6%94%AF%E6%8C%81%E9%87%91%E5%85%B7%E3%81%AE%E3%82%AB%E3%82%BF%E3%83%AD%E3%82%B0%EF%BD%A5%E3%83%81%E3%83%A9%E3%82%B7&pNo=148 | https://files.microcms-assets.io/assets/950215f898ac42a79b4b16f055fca614/14d06764a2db4d1aaf9be10edfb0ba10/%E8%A8%AD%E8%A8%88%E5%9B%B3%E6%9B%B8_10220070473_%E8%80%90%E7%86%B1100%E3%82%B7%E3%83%AA%E3%83%BC%E3%82%BA%E3%82%B9%E3%83%86%E3%83%B3%E3%83%AC%E3%82%B9SUU%E3%83%9C%E3%83%AB%E3%83%88_rev0-1.pdf | ステンレス鋼管(薄肉/SU) | 76.3 | 0.154 | 80 | 耐熱温度:0℃~100℃
[5 empty] | 機器・器具 / 支持金物 | 耐熱100シリーズ | SUUボルト | ステンレス | 耐熱100シリーズ ステンレスSUUボルト | 80SU |  | 日栄インテック | NICHIEIINTEC_80SU耐熱100シリーズ ステンレスSUUボルト\Folder\Item |  |  | 2026-10-13 |  | 102200704730800 | 耐熱100シリーズ ステンレスSUUボルト | https://www.nichieiintec.jp/ | https://nichieiintec.actibookone.com/?cNo=716816&param=MV8xXzc=&siteNum=21559&siteTitle=%E9%85%8D%E7%AE%A1%E6%94%AF%E6%8C%81%E9%87%91%E5%85%B7%E3%81%AE%E3%82%AB%E3%82%BF%E3%83%AD%E3%82%B0%EF%BD%A5%E3%83%81%E3%83%A9%E3%82%B7&pNo=148 | https://files.microcms-assets.io/assets/950215f898ac42a79b4b16f055fca614/14d06764a2db4d1aaf9be10edfb0ba10/%E8%A8%AD%E8%A8%88%E5%9B%B3%E6%9B%B8_10220070473_%E8%80%90%E7%86%B1100%E3%82%B7%E3%83%AA%E3%83%BC%E3%82%BA%E3%82%B9%E3%83%86%E3%83%B3%E3%83%AC%E3%82%B9SUU%E3%83%9C%E3%83%AB%E3%83%88_rev0-1.pdf | ステンレス鋼管(薄肉/SU) | 89.1 | 0.167 | 70 | 耐熱温度:0℃~100℃
[5 empty] | 機器・器具 / 支持金物 | 耐熱100シリーズ | SUUボルト | ステンレス | 耐熱100シリーズ ステンレスSUUボルト | 100SU |  | 日栄インテック | NICHIEIINTEC_100SU耐熱100シリーズ ステンレスSUUボルト\Folder\Item |  |  | 2026-10-13 |  | 102200704731000 | 耐熱100シリーズ ステンレスSUUボルト | https://www.nichieiintec.jp/ | https://nichieiintec.actibookone.com/?cNo=716816&param=MV8xXzc=&siteNum=21559&siteTitle=%E9%85%8D%E7%AE%A1%E6%94%AF%E6%8C%81%E9%87%91%E5%85%B7%E3%81%AE%E3%82%AB%E3%82%BF%E3%83%AD%E3%82%B0%EF%BD%A5%E3%83%81%E3%83%A9%E3%82%B7&pNo=148 | https://files.microcms-assets.io/assets/950215f898ac42a79b4b16f055fca614/14d06764a2db4d1aaf9be10edfb0ba10/%E8%A8%AD%E8%A8%88%E5%9B%B3%E6%9B%B8_10220070473_%E8%80%90%E7%86%B1100%E3%82%B7%E3%83%AA%E3%83%BC%E3%82%BA%E3%82%B9%E3%83%86%E3%83%B3%E3%83%AC%E3%82%B9SUU%E3%83%9C%E3%83%AB%E3%83%88_rev0-1.pdf | ステンレス鋼管(薄肉/SU) | 114.3 | 0.2015 | 50 | 耐熱温度:0℃~100℃
排水管勾配支持
クイックレベル（GP・VP)
ユニクロ
40A
[18 empty] | 商品CD | 商品名 | メーカーHP | 商品掲載URL | 承認図URL | 適合配管種類 | 適合配管径 | 重量（ｋｇ） | 入数（１袋×数） | 備考
[5 empty] | 機器・器具 / 支持金物 | 排水管勾配支持 | (GP・VP) | ユニクロ | クイックレベル(GP・VP) | 40A-100H |  | 日栄インテック | NICHIEIINTEC_40A-100Hクイックレベル(GP・VP)\Folder\Item |  |  | 2026-10-13 |  | 101500107201020 | クイックレベル(GP・VP) | https://www.nichieiintec.jp/ | https://nichieiintec.actibookone.com/?cNo=716816&param=MV8xXzc=&siteNum=21559&siteTitle&pNo=86 | https://files.microcms-assets.io/assets/950215f898ac42a79b4b16f055fca614/62a5869be8a14f76930b6e3ad911e30f/%E8%A8%AD%E8%A8%88%E5%9B%B3%E6%9B%B8_10150110720_%E3%82%AF%E3%82%A4%E3%83%83%E3%82%AF%E3%83%AC%E3%83%99%E3%83%AB%E3%83%90%E3%83%B3%E3%83%89(GP%E3%83%BBVP)_rev0-2.pdf | SGP・VP | 48.6 | 0.346 | 50
[5 empty] | 機器・器具 / 支持金物 | 排水管勾配支持 | (GP・VP) | ユニクロ | クイックレベル(GP・VP) | 40A-120H |  | 日栄インテック | NICHIEIINTEC_40A-120Hクイックレベル(GP・VP)\Folder\Item |  |  | 2026-10-13 |  | 101500107201220 | クイックレベル(GP・VP) | https://www.nichieiintec.jp/ | https://nichieiintec.actibookone.com/?cNo=716816&param=MV8xXzc=&siteNum=21559&siteTitle&pNo=86 | https://files.microcms-assets.io/assets/950215f898ac42a79b4b16f055fca614/62a5869be8a14f76930b6e3ad911e30f/%E8%A8%AD%E8%A8%88%E5%9B%B3%E6%9B%B8_10150110720_%E3%82%AF%E3%82%A4%E3%83%83%E3%82%AF%E3%83%AC%E3%83%99%E3%83%AB%E3%83%90%E3%83%B3%E3%83%89(GP%E3%83%BBVP)_rev0-2.pdf | SGP・VP | 48.6 | 0.34 | 50
[5 empty] | 機器・器具 / 支持金物 | 排水管勾配支持 | (GP・VP) | ユニクロ | クイックレベル(GP・VP) | 40A-150H |  | 日栄インテック | NICHIEIINTEC_40A-150Hクイックレベル(GP・VP)\Folder\Item |  |  | 2026-10-13 |  | 101500107201520 | クイックレベル(GP・VP) | https://www.nichieiintec.jp/ | https://nichieiintec.actibookone.com/?cNo=716816&param=MV8xXzc=&siteNum=21559&siteTitle&pNo=86 | https://files.microcms-assets.io/assets/950215f898ac42a79b4b16f055fca614/62a5869be8a14f76930b6e3ad911e30f/%E8%A8%AD%E8%A8%88%E5%9B%B3%E6%9B%B8_10150110720_%E3%82%AF%E3%82%A4%E3%83%83%E3%82%AF%E3%83%AC%E3%83%99%E3%83%AB%E3%83%90%E3%83%B3%E3%83%89(GP%E3%83%BBVP)_rev0-2.pdf | SGP・VP | 48.6 | 0.44833 | 45
[5 empty] | 機器・器具 / 支持金物 | 排水管勾配支持 | (GP・VP) | ユニクロ | クイックレベル(GP・VP) | 40A-200H |  | 日栄インテック | NICHIEIINTEC_40A-200Hクイックレベル(GP・VP)\Folder\Item |  |  | 2026-10-13 |  | 101500107202020 | クイックレベル(GP・VP) | https://www.nichieiintec.jp/ | https://nichieiintec.actibookone.com/?cNo=716816&param=MV8xXzc=&siteNum=21559&siteTitle&pNo=86 | https://files.microcms-assets.io/assets/950215f898ac42a79b4b16f055fca614/62a5869be8a14f76930b6e3ad911e30f/%E8%A8%AD%E8%A8%88%E5%9B%B3%E6%9B%B8_10150110720_%E3%82%AF%E3%82%A4%E3%83%83%E3%82%AF%E3%83%AC%E3%83%99%E3%83%AB%E3%83%90%E3%83%B3%E3%83%89(GP%E3%83%BBVP)_rev0-2.pdf | SGP・VP | 48.6 | 0.39825 | 40
[5 empty] | 機器・器具 / 支持金物 | 排水管勾配支持 | (GP・VP) | ユニクロ | クイックレベル(GP・VP) | 40A-250H |  | 日栄インテック | NICHIEIINTEC_40A-250Hクイックレベル(GP・VP)\Folder\Item |  |  | 2026-10-13 |  | 101500107202520 | クイックレベル(GP・VP) | https://www.nichieiintec.jp/ | https://nichieiintec.actibookone.com/?cNo=716816&param=MV8xXzc=&siteNum=21559&siteTitle&pNo=86 | https://files.microcms-assets.io/assets/950215f898ac42a79b4b16f055fca614/62a5869be8a14f76930b6e3ad911e30f/%E8%A8%AD%E8%A8%88%E5%9B%B3%E6%9B%B8_10150110720_%E3%82%AF%E3%82%A4%E3%83%83%E3%82%AF%E3%83%AC%E3%83%99%E3%83%AB%E3%83%90%E3%83%B3%E3%83%89(GP%E3%83%BBVP)_rev0-2.pdf | SGP・VP | 48.6 | 0.44816 | 25
[5 empty] | 機器・器具 / 支持金物 | 排水管勾配支持 | (GP・VP) | ユニクロ | クイックレベル(GP・VP) | 40A-300H |  | 日栄インテック | NICHIEIINTEC_40A-300Hクイックレベル(GP・VP)\Folder\Item |  |  | 2026-10-13 |  | 101500107203020 | クイックレベル(GP・VP) | https://www.nichieiintec.jp/ | https://nichieiintec.actibookone.com/?cNo=716816&param=MV8xXzc=&siteNum=21559&siteTitle&pNo=86 | https://files.microcms-assets.io/assets/950215f898ac42a79b4b16f055fca614/62a5869be8a14f76930b6e3ad911e30f/%E8%A8%AD%E8%A8%88%E5%9B%B3%E6%9B%B8_10150110720_%E3%82%AF%E3%82%A4%E3%83%83%E3%82%AF%E3%83%AC%E3%83%99%E3%83%AB%E3%83%90%E3%83%B3%E3%83%89(GP%E3%83%BBVP)_rev0-2.pdf | SGP・VP | 48.6 | 0.48137 | 20
50A
[18 empty] | 商品CD | 商品名 | メーカーHP | 商品掲載URL | 承認図URL | 適合配管種類 | 適合配管径 | 重量（ｋｇ） | 入数（１袋×数） | 備考
[5 empty] | 機器・器具 / 支持金物 | 排水管勾配支持 | (GP・VP) | ユニクロ | クイックレベル(GP・VP) | 50A-100H |  | 日栄インテック | NICHIEIINTEC_50A-100Hクイックレベル(GP・VP)\Folder\Item |  |  | 2026-10-13 |  | 101500107201030 | クイックレベル(GP・VP) | https://www.nichieiintec.jp/ | https://nichieiintec.actibookone.com/?cNo=716816&param=MV8xXzc=&siteNum=21559&siteTitle&pNo=86 | https://files.microcms-assets.io/assets/950215f898ac42a79b4b16f055fca614/62a5869be8a14f76930b6e3ad911e30f/%E8%A8%AD%E8%A8%88%E5%9B%B3%E6%9B%B8_10150110720_%E3%82%AF%E3%82%A4%E3%83%83%E3%82%AF%E3%83%AC%E3%83%99%E3%83%AB%E3%83%90%E3%83%B3%E3%83%89(GP%E3%83%BBVP)_rev0-2.pdf | SGP・VP | 60.5 | 0.328 | 50
[5 empty] | 機器・器具 / 支持金物 | 排水管勾配支持 | (GP・VP) | ユニクロ | クイックレベル(GP・VP) | 50A-120H |  | 日栄インテック | NICHIEIINTEC_50A-120Hクイックレベル(GP・VP)\Folder\Item |  |  | 2026-10-13 |  | 101500107201230 | クイックレベル(GP・VP) | https://www.nichieiintec.jp/ | https://nichieiintec.actibookone.com/?cNo=716816&param=MV8xXzc=&siteNum=21559&siteTitle&pNo=86 | https://files.microcms-assets.io/assets/950215f898ac42a79b4b16f055fca614/62a5869be8a14f76930b6e3ad911e30f/%E8%A8%AD%E8%A8%88%E5%9B%B3%E6%9B%B8_10150110720_%E3%82%AF%E3%82%A4%E3%83%83%E3%82%AF%E3%83%AC%E3%83%99%E3%83%AB%E3%83%90%E3%83%B3%E3%83%89(GP%E3%83%BBVP)_rev0-2.pdf | SGP・VP | 60.5 | 0.3412 | 50
[5 empty] | 機器・器具 / 支持金物 | 排水管勾配支持 | (GP・VP) | ユニクロ | クイックレベル(GP・VP) | 50A-150H |  | 日栄インテック | NICHIEIINTEC_50A-150Hクイックレベル(GP・VP)\Folder\Item |  |  | 2026-10-13 |  | 101500107201530 | クイックレベル(GP・VP) | https://www.nichieiintec.jp/ | https://nichieiintec.actibookone.com/?cNo=716816&param=MV8xXzc=&siteNum=21559&siteTitle&pNo=86 | https://files.microcms-assets.io/assets/950215f898ac42a79b4b16f055fca614/62a5869be8a14f76930b6e3ad911e30f/%E8%A8%AD%E8%A8%88%E5%9B%B3%E6%9B%B8_10150110720_%E3%82%AF%E3%82%A4%E3%83%83%E3%82%AF%E3%83%AC%E3%83%99%E3%83%AB%E3%83%90%E3%83%B3%E3%83%89(GP%E3%83%BBVP)_rev0-2.pdf | SGP・VP | 60.5 | 0.36111 | 45
[5 empty] | 機器・器具 / 支持金物 | 排水管勾配支持 | (GP・VP) | ユニクロ | クイックレベル(GP・VP) | 50A-200H |  | 日栄インテック | NICHIEIINTEC_50A-200Hクイックレベル(GP・VP)\Folder\Item |  |  | 2026-10-13 |  | 101500107202030 | クイックレベル(GP・VP) | https://www.nichieiintec.jp/ | https://nichieiintec.actibookone.com/?cNo=716816&param=MV8xXzc=&siteNum=21559&siteTitle&pNo=86 | https://files.microcms-assets.io/assets/950215f898ac42a79b4b16f055fca614/62a5869be8a14f76930b6e3ad911e30f/%E8%A8%AD%E8%A8%88%E5%9B%B3%E6%9B%B8_10150110720_%E3%82%AF%E3%82%A4%E3%83%83%E3%82%AF%E3%83%AC%E3%83%99%E3%83%AB%E3%83%90%E3%83%B3%E3%83%89(GP%E3%83%BBVP)_rev0-2.pdf | SGP・VP | 60.5 | 0.4 | 40
[5 empty] | 機器・器具 / 支持金物 | 排水管勾配支持 | (GP・VP) | ユニクロ | クイックレベル(GP・VP) | 50A-250H |  | 日栄インテック | NICHIEIINTEC_50A-250Hクイックレベル(GP・VP)\Folder\Item |  |  | 2026-10-13 |  | 101500107202530 | クイックレベル(GP・VP) | https://www.nichieiintec.jp/ | https://nichieiintec.actibookone.com/?cNo=716816&param=MV8xXzc=&siteNum=21559&siteTitle&pNo=86 | https://files.microcms-assets.io/assets/950215f898ac42a79b4b16f055fca614/62a5869be8a14f76930b6e3ad911e30f/%E8%A8%AD%E8%A8%88%E5%9B%B3%E6%9B%B8_10150110720_%E3%82%AF%E3%82%A4%E3%83%83%E3%82%AF%E3%83%AC%E3%83%99%E3%83%AB%E3%83%90%E3%83%B3%E3%83%89(GP%E3%83%BBVP)_rev0-2.pdf | SGP・VP | 60.5 | 0.4495 | 25
[5 empty] | 機器・器具 / 支持金物 | 排水管勾配支持 | (GP・VP) | ユニクロ | クイックレベル(GP・VP) | 50A-300H |  | 日栄インテック | NICHIEIINTEC_50A-300Hクイックレベル(GP・VP)\Folder\Item |  |  | 2026-10-13 |  | 101500107203030 | クイックレベル(GP・VP) | https://www.nichieiintec.jp/ | https://nichieiintec.actibookone.com/?cNo=716816&param=MV8xXzc=&siteNum=21559&siteTitle&pNo=86 | https://files.microcms-assets.io/assets/950215f898ac42a79b4b16f055fca614/62a5869be8a14f76930b6e3ad911e30f/%E8%A8%AD%E8%A8%88%E5%9B%B3%E6%9B%B8_10150110720_%E3%82%AF%E3%82%A4%E3%83%83%E3%82%AF%E3%83%AC%E3%83%99%E3%83%AB%E3%83%90%E3%83%B3%E3%83%89(GP%E3%83%BBVP)_rev0-2.pdf | SGP・VP | 60.5 | 0.4872 | 20
65A
[18 empty] | 商品CD | 商品名 | メーカーHP | 商品掲載URL | 承認図URL | 適合配管種類 | 適合配管径 | 重量（ｋｇ） | 入数（１袋×数） | 備考
[5 empty] | 機器・器具 / 支持金物 | 排水管勾配支持 | (GP・VP) | ユニクロ | クイックレベル(GP・VP) | 65A-100H |  | 日栄インテック | NICHIEIINTEC_65A-100Hクイックレベル(GP・VP)\Folder\Item |  |  | 2026-10-13 |  | 101500107201040 | クイックレベル(GP・VP) | https://www.nichieiintec.jp/ | https://nichieiintec.actibookone.com/?cNo=716816&param=MV8xXzc=&siteNum=21559&siteTitle&pNo=86 | https://files.microcms-assets.io/assets/950215f898ac42a79b4b16f055fca614/62a5869be8a14f76930b6e3ad911e30f/%E8%A8%AD%E8%A8%88%E5%9B%B3%E6%9B%B8_10150110720_%E3%82%AF%E3%82%A4%E3%83%83%E3%82%AF%E3%83%AC%E3%83%99%E3%83%AB%E3%83%90%E3%83%B3%E3%83%89(GP%E3%83%BBVP)_rev0-2.pdf | SGP・VP | 76.3 | 0.3225 | 40
[5 empty] | 機器・器具 / 支持金物 | 排水管勾配支持 | (GP・VP) | ユニクロ | クイックレベル(GP・VP) | 65A-120H |  | 日栄インテック | NICHIEIINTEC_65A-120Hクイックレベル(GP・VP)\Folder\Item |  |  | 2026-10-13 |  | 101500107201240 | クイックレベル(GP・VP) | https://www.nichieiintec.jp/ | https://nichieiintec.actibookone.com/?cNo=716816&param=MV8xXzc=&siteNum=21559&siteTitle&pNo=86 | https://files.microcms-assets.io/assets/950215f898ac42a79b4b16f055fca614/62a5869be8a14f76930b6e3ad911e30f/%E8%A8%AD%E8%A8%88%E5%9B%B3%E6%9B%B8_10150110720_%E3%82%AF%E3%82%A4%E3%83%83%E3%82%AF%E3%83%AC%E3%83%99%E3%83%AB%E3%83%90%E3%83%B3%E3%83%89(GP%E3%83%BBVP)_rev0-2.pdf | SGP・VP | 76.3 | 0.37675 | 40
[5 empty] | 機器・器具 / 支持金物 | 排水管勾配支持 | (GP・VP) | ユニクロ | クイックレベル(GP・VP) | 65A-150H |  | 日栄インテック | NICHIEIINTEC_65A-150Hクイックレベル(GP・VP)\Folder\Item |  |  | 2026-10-13 |  | 101500107201540 | クイックレベル(GP・VP) | https://www.nichieiintec.jp/ | https://nichieiintec.actibookone.com/?cNo=716816&param=MV8xXzc=&siteNum=21559&siteTitle&pNo=86 | https://files.microcms-assets.io/assets/950215f898ac42a79b4b16f055fca614/62a5869be8a14f76930b6e3ad911e30f/%E8%A8%AD%E8%A8%88%E5%9B%B3%E6%9B%B8_10150110720_%E3%82%AF%E3%82%A4%E3%83%83%E3%82%AF%E3%83%AC%E3%83%99%E3%83%AB%E3%83%90%E3%83%B3%E3%83%89(GP%E3%83%BBVP)_rev0-2.pdf | SGP・VP | 76.3 | 0.42 | 35
[5 empty] | 機器・器具 / 支持金物 | 排水管勾配支持 | (GP・VP) | ユニクロ | クイックレベル(GP・VP) | 65A-200H |  | 日栄インテック | NICHIEIINTEC_65A-200Hクイックレベル(GP・VP)\Folder\Item |  |  | 2026-10-13 |  | 101500107202040 | クイックレベル(GP・VP) | https://www.nichieiintec.jp/ | https://nichieiintec.actibookone.com/?cNo=716816&param=MV8xXzc=&siteNum=21559&siteTitle&pNo=86 | https://files.microcms-assets.io/assets/950215f898ac42a79b4b16f055fca614/62a5869be8a14f76930b6e3ad911e30f/%E8%A8%AD%E8%A8%88%E5%9B%B3%E6%9B%B8_10150110720_%E3%82%AF%E3%82%A4%E3%83%83%E3%82%AF%E3%83%AC%E3%83%99%E3%83%AB%E3%83%90%E3%83%B3%E3%83%89(GP%E3%83%BBVP)_rev0-2.pdf | SGP・VP | 76.3 | 0.44 | 35
[5 empty] | 機器・器具 / 支持金物 | 排水管勾配支持 | (GP・VP) | ユニクロ | クイックレベル(GP・VP) | 65A-250H |  | 日栄インテック | NICHIEIINTEC_65A-250Hクイックレベル(GP・VP)\Folder\Item |  |  | 2026-10-13 |  | 101500107202540 | クイックレベル(GP・VP) | https://www.nichieiintec.jp/ | https://nichieiintec.actibookone.com/?cNo=716816&param=MV8xXzc=&siteNum=21559&siteTitle&pNo=86 | https://files.microcms-assets.io/assets/950215f898ac42a79b4b16f055fca614/62a5869be8a14f76930b6e3ad911e30f/%E8%A8%AD%E8%A8%88%E5%9B%B3%E6%9B%B8_10150110720_%E3%82%AF%E3%82%A4%E3%83%83%E3%82%AF%E3%83%AC%E3%83%99%E3%83%AB%E3%83%90%E3%83%B3%E3%83%89(GP%E3%83%BBVP)_rev0-2.pdf | SGP・VP | 76.3 | 0.48858 | 20
[5 empty] | 機器・器具 / 支持金物 | 排水管勾配支持 | (GP・VP) | ユニクロ | クイックレベル(GP・VP) | 65A-300H |  | 日栄インテック | NICHIEIINTEC_65A-300Hクイックレベル(GP・VP)\Folder\Item |  |  | 2026-10-13 |  | 101500107203040 | クイックレベル(GP・VP) | https://www.nichieiintec.jp/ | https://nichieiintec.actibookone.com/?cNo=716816&param=MV8xXzc=&siteNum=21559&siteTitle&pNo=86 | https://files.microcms-assets.io/assets/950215f898ac42a79b4b16f055fca614/62a5869be8a14f76930b6e3ad911e30f/%E8%A8%AD%E8%A8%88%E5%9B%B3%E6%9B%B8_10150110720_%E3%82%AF%E3%82%A4%E3%83%83%E3%82%AF%E3%83%AC%E3%83%99%E3%83%AB%E3%83%90%E3%83%B3%E3%83%89(GP%E3%83%BBVP)_rev0-2.pdf | SGP・VP | 76.3 | 0.5317 | 15
80A
[18 empty] | 商品CD | 商品名 | メーカーHP | 商品掲載URL | 承認図URL | 適合配管種類 | 適合配管径 | 重量（ｋｇ） | 入数（１袋×数） | 備考
[5 empty] | 機器・器具 / 支持金物 | 排水管勾配支持 | (GP・VP) | ユニクロ | クイックレベル(GP・VP) | 80A-100H |  | 日栄インテック | NICHIEIINTEC_80A-100Hクイックレベル(GP・VP)\Folder\Item |  |  | 2026-10-13 |  | 101500107201050 | クイックレベル(GP・VP) | https://www.nichieiintec.jp/ | https://nichieiintec.actibookone.com/?cNo=716816&param=MV8xXzc=&siteNum=21559&siteTitle&pNo=86 | https://files.microcms-assets.io/assets/950215f898ac42a79b4b16f055fca614/62a5869be8a14f76930b6e3ad911e30f/%E8%A8%AD%E8%A8%88%E5%9B%B3%E6%9B%B8_10150110720_%E3%82%AF%E3%82%A4%E3%83%83%E3%82%AF%E3%83%AC%E3%83%99%E3%83%AB%E3%83%90%E3%83%B3%E3%83%89(GP%E3%83%BBVP)_rev0-2.pdf | SGP・VP | 89.1 | 0.31 | 40
[5 empty] | 機器・器具 / 支持金物 | 排水管勾配支持 | (GP・VP) | ユニクロ | クイックレベル(GP・VP) | 80A-120H |  | 日栄インテック | NICHIEIINTEC_80A-120Hクイックレベル(GP・VP)\Folder\Item |  |  | 2026-10-13 |  | 101500107201250 | クイックレベル(GP・VP) | https://www.nichieiintec.jp/ | https://nichieiintec.actibookone.com/?cNo=716816&param=MV8xXzc=&siteNum=21559&siteTitle&pNo=86 | https://files.microcms-assets.io/assets/950215f898ac42a79b4b16f055fca614/62a5869be8a14f76930b6e3ad911e30f/%E8%A8%AD%E8%A8%88%E5%9B%B3%E6%9B%B8_10150110720_%E3%82%AF%E3%82%A4%E3%83%83%E3%82%AF%E3%83%AC%E3%83%99%E3%83%AB%E3%83%90%E3%83%B3%E3%83%89(GP%E3%83%BBVP)_rev0-2.pdf | SGP・VP | 89.1 | 0.38775 | 40
[5 empty] | 機器・器具 / 支持金物 | 排水管勾配支持 | (GP・VP) | ユニクロ | クイックレベル(GP・VP) | 80A-150H |  | 日栄インテック | NICHIEIINTEC_80A-150Hクイックレベル(GP・VP)\Folder\Item |  |  | 2026-10-13 |  | 101500107201550 | クイックレベル(GP・VP) | https://www.nichieiintec.jp/ | https://nichieiintec.actibookone.com/?cNo=716816&param=MV8xXzc=&siteNum=21559&siteTitle&pNo=86 | https://files.microcms-assets.io/assets/950215f898ac42a79b4b16f055fca614/62a5869be8a14f76930b6e3ad911e30f/%E8%A8%AD%E8%A8%88%E5%9B%B3%E6%9B%B8_10150110720_%E3%82%AF%E3%82%A4%E3%83%83%E3%82%AF%E3%83%AC%E3%83%99%E3%83%AB%E3%83%90%E3%83%B3%E3%83%89(GP%E3%83%BBVP)_rev0-2.pdf | SGP・VP | 89.1 | 0.41143 | 35
[5 empty] | 機器・器具 / 支持金物 | 排水管勾配支持 | (GP・VP) | ユニクロ | クイックレベル(GP・VP) | 80A-200H |  | 日栄インテック | NICHIEIINTEC_80A-200Hクイックレベル(GP・VP)\Folder\Item |  |  | 2026-10-13 |  | 101500107202050 | クイックレベル(GP・VP) | https://www.nichieiintec.jp/ | https://nichieiintec.actibookone.com/?cNo=716816&param=MV8xXzc=&siteNum=21559&siteTitle&pNo=86 | https://files.microcms-assets.io/assets/950215f898ac42a79b4b16f055fca614/62a5869be8a14f76930b6e3ad911e30f/%E8%A8%AD%E8%A8%88%E5%9B%B3%E6%9B%B8_10150110720_%E3%82%AF%E3%82%A4%E3%83%83%E3%82%AF%E3%83%AC%E3%83%99%E3%83%AB%E3%83%90%E3%83%B3%E3%83%89(GP%E3%83%BBVP)_rev0-2.pdf | SGP・VP | 89.1 | 0.453 | 30
[5 empty] | 機器・器具 / 支持金物 | 排水管勾配支持 | (GP・VP) | ユニクロ | クイックレベル(GP・VP) | 80A-250H |  | 日栄インテック | NICHIEIINTEC_80A-250Hクイックレベル(GP・VP)\Folder\Item |  |  | 2026-10-13 |  | 101500107202550 | クイックレベル(GP・VP) | https://www.nichieiintec.jp/ | https://nichieiintec.actibookone.com/?cNo=716816&param=MV8xXzc=&siteNum=21559&siteTitle&pNo=86 | https://files.microcms-assets.io/assets/950215f898ac42a79b4b16f055fca614/62a5869be8a14f76930b6e3ad911e30f/%E8%A8%AD%E8%A8%88%E5%9B%B3%E6%9B%B8_10150110720_%E3%82%AF%E3%82%A4%E3%83%83%E3%82%AF%E3%83%AC%E3%83%99%E3%83%AB%E3%83%90%E3%83%B3%E3%83%89(GP%E3%83%BBVP)_rev0-2.pdf | SGP・VP | 89.1 | 0.48916 | 20
[5 empty] | 機器・器具 / 支持金物 | 排水管勾配支持 | (GP・VP) | ユニクロ | クイックレベル(GP・VP) | 80A-300H |  | 日栄インテック | NICHIEIINTEC_80A-300Hクイックレベル(GP・VP)\Folder\Item |  |  | 2026-10-13 |  | 101500107203050 | クイックレベル(GP・VP) | https://www.nichieiintec.jp/ | https://nichieiintec.actibookone.com/?cNo=716816&param=MV8xXzc=&siteNum=21559&siteTitle&pNo=86 | https://files.microcms-assets.io/assets/950215f898ac42a79b4b16f055fca614/62a5869be8a14f76930b6e3ad911e30f/%E8%A8%AD%E8%A8%88%E5%9B%B3%E6%9B%B8_10150110720_%E3%82%AF%E3%82%A4%E3%83%83%E3%82%AF%E3%83%AC%E3%83%99%E3%83%AB%E3%83%90%E3%83%B3%E3%83%89(GP%E3%83%BBVP)_rev0-2.pdf | SGP・VP | 89.1 | 0.531 | 15
100A
[18 empty] | 商品CD | 商品名 | メーカーHP | 商品掲載URL | 承認図URL | 適合配管種類 | 適合配管径 | 重量（ｋｇ） | 入数（１袋×数） | 備考
[5 empty] | 機器・器具 / 支持金物 | 排水管勾配支持 | (GP・VP) | ユニクロ | クイックレベル(GP・VP) | 100A-100H |  | 日栄インテック | NICHIEIINTEC_100A-100Hクイックレベル(GP・VP)\Folder\Item |  |  | 2026-10-13 |  | 101500107201060 | クイックレベル(GP・VP) | https://www.nichieiintec.jp/ | https://nichieiintec.actibookone.com/?cNo=716816&param=MV8xXzc=&siteNum=21559&siteTitle&pNo=86 | https://files.microcms-assets.io/assets/950215f898ac42a79b4b16f055fca614/62a5869be8a14f76930b6e3ad911e30f/%E8%A8%AD%E8%A8%88%E5%9B%B3%E6%9B%B8_10150110720_%E3%82%AF%E3%82%A4%E3%83%83%E3%82%AF%E3%83%AC%E3%83%99%E3%83%AB%E3%83%90%E3%83%B3%E3%83%89(GP%E3%83%BBVP)_rev0-2.pdf | SGP・VP | 114.3 | 0.43 | 30
[5 empty] | 機器・器具 / 支持金物 | 排水管勾配支持 | (GP・VP) | ユニクロ | クイックレベル(GP・VP) | 100A-120H |  | 日栄インテック | NICHIEIINTEC_100A-120Hクイックレベル(GP・VP)\Folder\Item |  |  | 2026-10-13 |  | 101500107201260 | クイックレベル(GP・VP) | https://www.nichieiintec.jp/ | https://nichieiintec.actibookone.com/?cNo=716816&param=MV8xXzc=&siteNum=21559&siteTitle&pNo=86 | https://files.microcms-assets.io/assets/950215f898ac42a79b4b16f055fca614/62a5869be8a14f76930b6e3ad911e30f/%E8%A8%AD%E8%A8%88%E5%9B%B3%E6%9B%B8_10150110720_%E3%82%AF%E3%82%A4%E3%83%83%E3%82%AF%E3%83%AC%E3%83%99%E3%83%AB%E3%83%90%E3%83%B3%E3%83%89(GP%E3%83%BBVP)_rev0-2.pdf | SGP・VP | 114.3 | 0.44833 | 30
[5 empty] | 機器・器具 / 支持金物 | 排水管勾配支持 | (GP・VP) | ユニクロ | クイックレベル(GP・VP) | 100A-150H |  | 日栄インテック | NICHIEIINTEC_100A-150Hクイックレベル(GP・VP)\Folder\Item |  |  | 2026-10-13 |  | 101500107201560 | クイックレベル(GP・VP) | https://www.nichieiintec.jp/ | https://nichieiintec.actibookone.com/?cNo=716816&param=MV8xXzc=&siteNum=21559&siteTitle&pNo=86 | https://files.microcms-assets.io/assets/950215f898ac42a79b4b16f055fca614/62a5869be8a14f76930b6e3ad911e30f/%E8%A8%AD%E8%A8%88%E5%9B%B3%E6%9B%B8_10150110720_%E3%82%AF%E3%82%A4%E3%83%83%E3%82%AF%E3%83%AC%E3%83%99%E3%83%AB%E3%83%90%E3%83%B3%E3%83%89(GP%E3%83%BBVP)_rev0-2.pdf | SGP・VP | 114.3 | 0.468 | 25
[5 empty] | 機器・器具 / 支持金物 | 排水管勾配支持 | (GP・VP) | ユニクロ | クイックレベル(GP・VP) | 100A-200H |  | 日栄インテック | NICHIEIINTEC_100A-200Hクイックレベル(GP・VP)\Folder\Item |  |  | 2026-10-13 |  | 101500107202060 | クイックレベル(GP・VP) | https://www.nichieiintec.jp/ | https://nichieiintec.actibookone.com/?cNo=716816&param=MV8xXzc=&siteNum=21559&siteTitle&pNo=86 | https://files.microcms-assets.io/assets/950215f898ac42a79b4b16f055fca614/62a5869be8a14f76930b6e3ad911e30f/%E8%A8%AD%E8%A8%88%E5%9B%B3%E6%9B%B8_10150110720_%E3%82%AF%E3%82%A4%E3%83%83%E3%82%AF%E3%83%AC%E3%83%99%E3%83%AB%E3%83%90%E3%83%B3%E3%83%89(GP%E3%83%BBVP)_rev0-2.pdf | SGP・VP | 114.3 | 0.512 | 25
[5 empty] | 機器・器具 / 支持金物 | 排水管勾配支持 | (GP・VP) | ユニクロ | クイックレベル(GP・VP) | 100A-250H |  | 日栄インテック | NICHIEIINTEC_100A-250Hクイックレベル(GP・VP)\Folder\Item |  |  | 2026-10-13 |  | 101500107202560 | クイックレベル(GP・VP) | https://www.nichieiintec.jp/ | https://nichieiintec.actibookone.com/?cNo=716816&param=MV8xXzc=&siteNum=21559&siteTitle&pNo=86 | https://files.microcms-assets.io/assets/950215f898ac42a79b4b16f055fca614/62a5869be8a14f76930b6e3ad911e30f/%E8%A8%AD%E8%A8%88%E5%9B%B3%E6%9B%B8_10150110720_%E3%82%AF%E3%82%A4%E3%83%83%E3%82%AF%E3%83%AC%E3%83%99%E3%83%AB%E3%83%90%E3%83%B3%E3%83%89(GP%E3%83%BBVP)_rev0-2.pdf | SGP・VP | 114.3 | 0.5504 | 15
[5 empty] | 機器・器具 / 支持金物 | 排水管勾配支持 | (GP・VP) | ユニクロ | クイックレベル(GP・VP) | 100A-300H |  | 日栄インテック | NICHIEIINTEC_100A-300Hクイックレベル(GP・VP)\Folder\Item |  |  | 2026-10-13 |  | 101500107203060 | クイックレベル(GP・VP) | https://www.nichieiintec.jp/ | https://nichieiintec.actibookone.com/?cNo=716816&param=MV8xXzc=&siteNum=21559&siteTitle&pNo=86 | https://files.microcms-assets.io/assets/950215f898ac42a79b4b16f055fca614/62a5869be8a14f76930b6e3ad911e30f/%E8%A8%AD%E8%A8%88%E5%9B%B3%E6%9B%B8_10150110720_%E3%82%AF%E3%82%A4%E3%83%83%E3%82%AF%E3%83%AC%E3%83%99%E3%83%AB%E3%83%90%E3%83%B3%E3%83%89(GP%E3%83%BBVP)_rev0-2.pdf | SGP・VP | 114.3 | 0.5841 | 10