## メーカー提供部材(ノーリツ)
レブロ 部材一覧 （ メーカー提供部材【ノーリツ】 )
2026-10-28
階層 | [6 empty] | グループ | 大分類 | 中分類 | 小分類 | 名称 | 型番 | パラメトリック | メーカー名 | 部材ID | 英語 | 中国語 | 部材追加を行ったレブロのバージョン | 分割ダウンロード | 部材情報⇒
ノーリツ
ガス給湯機器
ふろ給湯器
エコジョーズ
ユコアGT-C72-1シリーズ
ユコアGT-C72-1 プレミアム（フルオート・UV除菌ユニット搭載）PWAW・PAW
都市ガス
[20 empty] | 電 圧[V] | 色 | 外装 | BL認定番号 | 給水装置認証番号 | ガス種 | 排気方法 | シリーズ名 | URL | 標準価格[円（税抜）] | ガス消費量[kW] | 給湯水温度[℃] | 消費電力[W] | 品コード | 周 波 数[Hz] | 運転質量[kg] | 製品質量[kg] | 外形寸法 Ｈ[㎜] | 外形寸法 Ｄ[㎜] | 外形寸法 Ｗ[㎜] | 追だき効率[%] | 給湯効率[%] | 騒 音 値SPL[db] | 給 湯 量[l/min] | 給湯能力[l/min] | 追だき能力[kW] | 製造停止年月日 | 製品リリース年月日 | 型式名称 | メーカー型番 | 自動機能 | 商品情報 | メーカーコード | 設置区分 | 設置形態 | 備考
[7 empty] | 機器・器具 / 湯沸器 | 湯沸器・給湯暖房機 | 給湯用熱源機 | ガス給湯器用熱源機 | ガスふろ給湯器 | GT-C2472PWAW-1 BL 12A13A |  | 株式会社ノーリツ | NORITZ_GT-C2472PWAW-1 BL 12A13A\Folder\Item |  |  |  |  | AC100 | プレシャスシルバー | カラー鋼板 | BL認定番号:BLGH032126-B | 給水装置認証番号:OW2011 | 都市ガス12A13A | 前方排気 | ＧＴ－Ｃ＊＊７２－1シリーズ（エコジョーズ） | https://www.noritz.co.jp/ | 533300 | 55.7 | 27/30/32/35/37～48/50/55/60 | 120 | 021FF07 | 50/60 | 29 | 27 | 600 | 240 | 469 | 92 | 95 | 49 | 24 | 24 | 10.7 |  | 2025-10-01 | ガスふろ給湯器 | GT-C2472PWAW-1 BL 12A13A | プレミアム（フルオート） |  | 506600 | 設置フリー形 | 屋外壁掛設置形・PS標準設置形
[7 empty] | 機器・器具 / 湯沸器 | 湯沸器・給湯暖房機 | 給湯用熱源機 | ガス給湯器用熱源機 | ガスふろ給湯器 | GT-C2072PWAW-1 BL 15A 12A13A |  | 株式会社ノーリツ | NORITZ_GT-C2072PWAW-1 BL 15A 12A13A\Folder\Item |  |  |  |  | AC100 | プレシャスシルバー | カラー鋼板 | BL認定番号:BLGH032126-B | 給水装置認証番号:OW2011 | 都市ガス12A13A | 前方排気 | ＧＴ－Ｃ＊＊７２－1シリーズ（エコジョーズ） | https://www.noritz.co.jp/ | 508300 | 47.8 | 27/30/32/35/37～48/50/55/60 | 105 | 023BF17 | 50/60 | 29 | 27 | 600 | 240 | 469 | 92 | 95 | 49 | 20 | 20 | 10.7 |  | 2025-10-01 | ガスふろ給湯器 | GT-C2072PWAW-1 BL 15A 12A13A | プレミアム（フルオート） |  | 506600 | 設置フリー形 | 屋外壁掛設置形・PS標準設置形
[7 empty] | 機器・器具 / 湯沸器 | 湯沸器・給湯暖房機 | 給湯用熱源機 | ガス給湯器用熱源機 | ガスふろ給湯器 | GT-C2072PWAW-1 BL 20A 12A13A |  | 株式会社ノーリツ | NORITZ_GT-C2072PWAW-1 BL 20A 12A13A\Folder\Item |  |  |  |  | AC100 | プレシャスシルバー | カラー鋼板 | BL認定番号:BLGH032126-B | 給水装置認証番号:OW2011 | 都市ガス12A13A | 前方排気 | ＧＴ－Ｃ＊＊７２－1シリーズ（エコジョーズ） | https://www.noritz.co.jp/ | 508300 | 47.8 | 27/30/32/35/37～48/50/55/60 | 105 | 023BF07 | 50/60 | 29 | 27 | 600 | 240 | 469 | 92 | 95 | 49 | 20 | 20 | 10.7 |  | 2025-10-01 | ガスふろ給湯器 | GT-C2072PWAW-1 BL 20A 12A13A | プレミアム（フルオート） |  | 506600 | 設置フリー形 | 屋外壁掛設置形・PS標準設置形
[7 empty] | 機器・器具 / 湯沸器 | 湯沸器・給湯暖房機 | 給湯用熱源機 | ガス給湯器用熱源機 | ガスふろ給湯器 | GT-C1672PWAW-1 BL 15A 12A13A |  | 株式会社ノーリツ | NORITZ_GT-C1672PWAW-1 BL 15A 12A13A\Folder\Item |  |  |  |  | AC100 | プレシャスシルバー | カラー鋼板 | BL認定番号:BLGH032126-B | 給水装置認証番号:OW2011 | 都市ガス12A13A | 前方排気 | ＧＴ－Ｃ＊＊７２－1シリーズ（エコジョーズ） | https://www.noritz.co.jp/ | 476500 | 38.1 | 27/30/32/35/37～48/50/55/60 | 95 | 025CC17 | 50/60 | 29 | 27 | 600 | 240 | 469 | 92 | 95 | 49 | 16 | 16 | 10.7 |  | 2025-10-01 | ガスふろ給湯器 | GT-C1672PWAW-1 BL 15A 12A13A | プレミアム（フルオート） |  | 506600 | 設置フリー形 | 屋外壁掛設置形・PS標準設置形
[7 empty] | 機器・器具 / 湯沸器 | 湯沸器・給湯暖房機 | 給湯用熱源機 | ガス給湯器用熱源機 | ガスふろ給湯器 | GT-C1672PWAW-1 BL 20A 12A13A |  | 株式会社ノーリツ | NORITZ_GT-C1672PWAW-1 BL 20A 12A13A\Folder\Item |  |  |  |  | AC100 | プレシャスシルバー | カラー鋼板 | BL認定番号:BLGH032126-B | 給水装置認証番号:OW2011 | 都市ガス12A13A | 前方排気 | ＧＴ－Ｃ＊＊７２－1シリーズ（エコジョーズ） | https://www.noritz.co.jp/ | 476500 | 38.1 | 27/30/32/35/37～48/50/55/60 | 95 | 025CC07 | 50/60 | 29 | 27 | 600 | 240 | 469 | 92 | 95 | 49 | 16 | 16 | 10.7 |  | 2025-10-01 | ガスふろ給湯器 | GT-C1672PWAW-1 BL 20A 12A13A | プレミアム（フルオート） |  | 506600 | 設置フリー形 | 屋外壁掛設置形・PS標準設置形
[7 empty] | 機器・器具 / 湯沸器 | 湯沸器・給湯暖房機 | 給湯用熱源機 | ガス給湯器用熱源機 | ガスふろ給湯器 | GT-C2472PAW-1 BL 12A13A |  | 株式会社ノーリツ | NORITZ_GT-C2472PAW-1 BL 12A13A\Folder\Item |  |  |  |  | AC100 | プレシャスシルバー | カラー鋼板 | BL認定番号:BLGH032126-B | 給水装置認証番号:OW2011 | 都市ガス12A13A | 前方排気 | ＧＴ－Ｃ＊＊７２－1シリーズ（エコジョーズ） | https://www.noritz.co.jp/ | 483300 | 55.7 | 27/30/32/35/37～48/50/55/60 | 120 | 022AB07 | 50/60 | 28.5 | 26.5 | 600 | 240 | 469 | 92 | 95 | 49 | 24 | 24 | 10.7 |  | 2025-10-01 | ガスふろ給湯器 | GT-C2472PAW-1 BL 12A13A | プレミアム（フルオート） |  | 506600 | 設置フリー形 | 屋外壁掛設置形・PS標準設置形
[7 empty] | 機器・器具 / 湯沸器 | 湯沸器・給湯暖房機 | 給湯用熱源機 | ガス給湯器用熱源機 | ガスふろ給湯器 | GT-C2072PAW-1 BL 15A 12A13A |  | 株式会社ノーリツ | NORITZ_GT-C2072PAW-1 BL 15A 12A13A\Folder\Item |  |  |  |  | AC100 | プレシャスシルバー | カラー鋼板 | BL認定番号:BLGH032126-B | 給水装置認証番号:OW2011 | 都市ガス12A13A | 前方排気 | ＧＴ－Ｃ＊＊７２－1シリーズ（エコジョーズ） | https://www.noritz.co.jp/ | 458300 | 47.8 | 27/30/32/35/37～48/50/55/60 | 105 | 023CB17 | 50/60 | 28.5 | 26.5 | 600 | 240 | 469 | 92 | 95 | 49 | 20 | 20 | 10.7 |  | 2025-10-01 | ガスふろ給湯器 | GT-C2072PAW-1 BL 15A 12A13A | プレミアム（フルオート） |  | 506600 | 設置フリー形 | 屋外壁掛設置形・PS標準設置形
[7 empty] | 機器・器具 / 湯沸器 | 湯沸器・給湯暖房機 | 給湯用熱源機 | ガス給湯器用熱源機 | ガスふろ給湯器 | GT-C2072PAW-1 BL 20A 12A13A |  | 株式会社ノーリツ | NORITZ_GT-C2072PAW-1 BL 20A 12A13A\Folder\Item |  |  |  |  | AC100 | プレシャスシルバー | カラー鋼板 | BL認定番号:BLGH032126-B | 給水装置認証番号:OW2011 | 都市ガス12A13A | 前方排気 | ＧＴ－Ｃ＊＊７２－1シリーズ（エコジョーズ） | https://www.noritz.co.jp/ | 458300 | 47.8 | 27/30/32/35/37～48/50/55/60 | 105 | 023CB07 | 50/60 | 28.5 | 26.5 | 600 | 240 | 469 | 92 | 95 | 49 | 20 | 20 | 10.7 |  | 2025-10-01 | ガスふろ給湯器 | GT-C2072PAW-1 BL 20A 12A13A | プレミアム（フルオート） |  | 506600 | 設置フリー形 | 屋外壁掛設置形・PS標準設置形
[7 empty] | 機器・器具 / 湯沸器 | 湯沸器・給湯暖房機 | 給湯用熱源機 | ガス給湯器用熱源機 | ガスふろ給湯器 | GT-C1672PAW-1 BL 15A 12A13A |  | 株式会社ノーリツ | NORITZ_GT-C1672PAW-1 BL 15A 12A13A\Folder\Item |  |  |  |  | AC100 | プレシャスシルバー | カラー鋼板 | BL認定番号:BLGH032126-B | 給水装置認証番号:OW2011 | 都市ガス12A13A | 前方排気 | ＧＴ－Ｃ＊＊７２－1シリーズ（エコジョーズ） | https://www.noritz.co.jp/ | 426500 | 38.1 | 27/30/32/35/37～48/50/55/60 | 95 | 025CE17 | 50/60 | 28.5 | 26.5 | 600 | 240 | 469 | 92 | 95 | 49 | 16 | 16 | 10.7 |  | 2025-10-01 | ガスふろ給湯器 | GT-C1672PAW-1 BL 15A 12A13A | プレミアム（フルオート） |  | 506600 | 設置フリー形 | 屋外壁掛設置形・PS標準設置形
[7 empty] | 機器・器具 / 湯沸器 | 湯沸器・給湯暖房機 | 給湯用熱源機 | ガス給湯器用熱源機 | ガスふろ給湯器 | GT-C1672PAW-1 BL 20A 12A13A |  | 株式会社ノーリツ | NORITZ_GT-C1672PAW-1 BL 20A 12A13A\Folder\Item |  |  |  |  | AC100 | プレシャスシルバー | カラー鋼板 | BL認定番号:BLGH032126-B | 給水装置認証番号:OW2011 | 都市ガス12A13A | 前方排気 | ＧＴ－Ｃ＊＊７２－1シリーズ（エコジョーズ） | https://www.noritz.co.jp/ | 426500 | 38.1 | 27/30/32/35/37～48/50/55/60 | 95 | 025CE07 | 50/60 | 28.5 | 26.5 | 600 | 240 | 469 | 92 | 95 | 49 | 16 | 16 | 10.7 |  | 2025-10-01 | ガスふろ給湯器 | GT-C1672PAW-1 BL 20A 12A13A | プレミアム（フルオート） |  | 506600 | 設置フリー形 | 屋外壁掛設置形・PS標準設置形
液化石油ガス
[20 empty] | 電 圧[V] | 色 | 外装 | BL認定番号 | 給水装置認証番号 | ガス種 | 排気方法 | シリーズ名 | URL | 標準価格[円（税抜）] | ガス消費量[kW] | 給湯水温度[℃] | 消費電力[W] | 品コード | 周 波 数[Hz] | 運転質量[kg] | 製品質量[kg] | 外形寸法 Ｈ[㎜] | 外形寸法 Ｄ[㎜] | 外形寸法 Ｗ[㎜] | 追だき効率[%] | 給湯効率[%] | 騒 音 値SPL[db] | 給 湯 量[l/min] | 給湯能力[l/min] | 追だき能力[kW] | 製造停止年月日 | 製品リリース年月日 | 型式名称 | メーカー型番 | 自動機能 | 商品情報 | メーカーコード | 設置区分 | 設置形態 | 備考
[7 empty] | 機器・器具 / 湯沸器 | 湯沸器・給湯暖房機 | 給湯用熱源機 | ガス給湯器用熱源機 | ガスふろ給湯器 | GT-C2472PWAW-1 BL LPG |  | 株式会社ノーリツ | NORITZ_GT-C2472PWAW-1 BL LPG\Folder\Item |  |  |  |  | AC100 | プレシャスシルバー | カラー鋼板 | BL認定番号:BLGH032126-B | 給水装置認証番号:OW2011 | 液化石油ガスLPG | 前方排気 | ＧＴ－Ｃ＊＊７２－1シリーズ（エコジョーズ） | https://www.noritz.co.jp/ | 533300 | 55.7 | 27/30/32/35/37～48/50/55/60 | 120 | 021FF01 | 50/60 | 29 | 27 | 600 | 240 | 469 | 92 | 95 | 49 | 24 | 24 | 10.7 |  | 2025-10-01 | ガスふろ給湯器 | GT-C2472PWAW-1 BL LPG | プレミアム（フルオート） |  | 506600 | 設置フリー形 | 屋外壁掛設置形・PS標準設置形
[7 empty] | 機器・器具 / 湯沸器 | 湯沸器・給湯暖房機 | 給湯用熱源機 | ガス給湯器用熱源機 | ガスふろ給湯器 | GT-C2072PWAW-1 BL 15A LPG |  | 株式会社ノーリツ | NORITZ_GT-C2072PWAW-1 BL 15A LPG\Folder\Item |  |  |  |  | AC100 | プレシャスシルバー | カラー鋼板 | BL認定番号:BLGH032126-B | 給水装置認証番号:OW2011 | 液化石油ガスLPG | 前方排気 | ＧＴ－Ｃ＊＊７２－1シリーズ（エコジョーズ） | https://www.noritz.co.jp/ | 508300 | 47.8 | 27/30/32/35/37～48/50/55/60 | 105 | 023BF11 | 50/60 | 29 | 27 | 600 | 240 | 469 | 92 | 95 | 49 | 20 | 20 | 10.7 |  | 2025-10-01 | ガスふろ給湯器 | GT-C2072PWAW-1 BL 15A LPG | プレミアム（フルオート） |  | 506600 | 設置フリー形 | 屋外壁掛設置形・PS標準設置形
[7 empty] | 機器・器具 / 湯沸器 | 湯沸器・給湯暖房機 | 給湯用熱源機 | ガス給湯器用熱源機 | ガスふろ給湯器 | GT-C2072PWAW-1 BL 20A LPG |  | 株式会社ノーリツ | NORITZ_GT-C2072PWAW-1 BL 20A LPG\Folder\Item |  |  |  |  | AC100 | プレシャスシルバー | カラー鋼板 | BL認定番号:BLGH032126-B | 給水装置認証番号:OW2011 | 液化石油ガスLPG | 前方排気 | ＧＴ－Ｃ＊＊７２－1シリーズ（エコジョーズ） | https://www.noritz.co.jp/ | 508300 | 47.8 | 27/30/32/35/37～48/50/55/60 | 105 | 023BF01 | 50/60 | 29 | 27 | 600 | 240 | 469 | 92 | 95 | 49 | 20 | 20 | 10.7 |  | 2025-10-01 | ガスふろ給湯器 | GT-C2072PWAW-1 BL 20A LPG | プレミアム（フルオート） |  | 506600 | 設置フリー形 | 屋外壁掛設置形・PS標準設置形
[7 empty] | 機器・器具 / 湯沸器 | 湯沸器・給湯暖房機 | 給湯用熱源機 | ガス給湯器用熱源機 | ガスふろ給湯器 | GT-C1672PWAW-1 BL 15A LPG |  | 株式会社ノーリツ | NORITZ_GT-C1672PWAW-1 BL 15A LPG\Folder\Item |  |  |  |  | AC100 | プレシャスシルバー | カラー鋼板 | BL認定番号:BLGH032126-B | 給水装置認証番号:OW2011 | 液化石油ガスLPG | 前方排気 | ＧＴ－Ｃ＊＊７２－1シリーズ（エコジョーズ） | https://www.noritz.co.jp/ | 476500 | 38.1 | 27/30/32/35/37～48/50/55/60 | 95 | 025CC11 | 50/60 | 29 | 27 | 600 | 240 | 469 | 92 | 95 | 49 | 16 | 16 | 10.7 |  | 2025-10-01 | ガスふろ給湯器 | GT-C1672PWAW-1 BL 15A LPG | プレミアム（フルオート） |  | 506600 | 設置フリー形 | 屋外壁掛設置形・PS標準設置形
[7 empty] | 機器・器具 / 湯沸器 | 湯沸器・給湯暖房機 | 給湯用熱源機 | ガス給湯器用熱源機 | ガスふろ給湯器 | GT-C1672PWAW-1 BL 20A LPG |  | 株式会社ノーリツ | NORITZ_GT-C1672PWAW-1 BL 20A LPG\Folder\Item |  |  |  |  | AC100 | プレシャスシルバー | カラー鋼板 | BL認定番号:BLGH032126-B | 給水装置認証番号:OW2011 | 液化石油ガスLPG | 前方排気 | ＧＴ－Ｃ＊＊７２－1シリーズ（エコジョーズ） | https://www.noritz.co.jp/ | 476500 | 38.1 | 27/30/32/35/37～48/50/55/60 | 95 | 025CC01 | 50/60 | 29 | 27 | 600 | 240 | 469 | 92 | 95 | 49 | 16 | 16 | 10.7 |  | 2025-10-01 | ガスふろ給湯器 | GT-C1672PWAW-1 BL 20A LPG | プレミアム（フルオート） |  | 506600 | 設置フリー形 | 屋外壁掛設置形・PS標準設置形
[7 empty] | 機器・器具 / 湯沸器 | 湯沸器・給湯暖房機 | 給湯用熱源機 | ガス給湯器用熱源機 | ガスふろ給湯器 | GT-C2472PAW-1 BL LPG |  | 株式会社ノーリツ | NORITZ_GT-C2472PAW-1 BL LPG\Folder\Item |  |  |  |  | AC100 | プレシャスシルバー | カラー鋼板 | BL認定番号:BLGH032126-B | 給水装置認証番号:OW2011 | 液化石油ガスLPG | 前方排気 | ＧＴ－Ｃ＊＊７２－1シリーズ（エコジョーズ） | https://www.noritz.co.jp/ | 483300 | 55.7 | 27/30/32/35/37～48/50/55/60 | 120 | 022AB01 | 50/60 | 28.5 | 26.5 | 600 | 240 | 469 | 92 | 95 | 49 | 24 | 24 | 10.7 |  | 2025-10-01 | ガスふろ給湯器 | GT-C2472PAW-1 BL LPG | プレミアム（フルオート） |  | 506600 | 設置フリー形 | 屋外壁掛設置形・PS標準設置形
[7 empty] | 機器・器具 / 湯沸器 | 湯沸器・給湯暖房機 | 給湯用熱源機 | ガス給湯器用熱源機 | ガスふろ給湯器 | GT-C2072PAW-1 BL 15A LPG |  | 株式会社ノーリツ | NORITZ_GT-C2072PAW-1 BL 15A LPG\Folder\Item |  |  |  |  | AC100 | プレシャスシルバー | カラー鋼板 | BL認定番号:BLGH032126-B | 給水装置認証番号:OW2011 | 液化石油ガスLPG | 前方排気 | ＧＴ－Ｃ＊＊７２－1シリーズ（エコジョーズ） | https://www.noritz.co.jp/ | 458300 | 47.8 | 27/30/32/35/37～48/50/55/60 | 105 | 023CB11 | 50/60 | 28.5 | 26.5 | 600 | 240 | 469 | 92 | 95 | 49 | 20 | 20 | 10.7 |  | 2025-10-01 | ガスふろ給湯器 | GT-C2072PAW-1 BL 15A LPG | プレミアム（フルオート） |  | 506600 | 設置フリー形 | 屋外壁掛設置形・PS標準設置形
[7 empty] | 機器・器具 / 湯沸器 | 湯沸器・給湯暖房機 | 給湯用熱源機 | ガス給湯器用熱源機 | ガスふろ給湯器 | GT-C2072PAW-1 BL 20A LPG |  | 株式会社ノーリツ | NORITZ_GT-C2072PAW-1 BL 20A LPG\Folder\Item |  |  |  |  | AC100 | プレシャスシルバー | カラー鋼板 | BL認定番号:BLGH032126-B | 給水装置認証番号:OW2011 | 液化石油ガスLPG | 前方排気 | ＧＴ－Ｃ＊＊７２－1シリーズ（エコジョーズ） | https://www.noritz.co.jp/ | 458300 | 47.8 | 27/30/32/35/37～48/50/55/60 | 105 | 023CB01 | 50/60 | 28.5 | 26.5 | 600 | 240 | 469 | 92 | 95 | 49 | 20 | 20 | 10.7 |  | 2025-10-01 | ガスふろ給湯器 | GT-C2072PAW-1 BL 20A LPG | プレミアム（フルオート） |  | 506600 | 設置フリー形 | 屋外壁掛設置形・PS標準設置形
[7 empty] | 機器・器具 / 湯沸器 | 湯沸器・給湯暖房機 | 給湯用熱源機 | ガス給湯器用熱源機 | ガスふろ給湯器 | GT-C1672PAW-1 BL 15A LPG |  | 株式会社ノーリツ | NORITZ_GT-C1672PAW-1 BL 15A LPG\Folder\Item |  |  |  |  | AC100 | プレシャスシルバー | カラー鋼板 | BL認定番号:BLGH032126-B | 給水装置認証番号:OW2011 | 液化石油ガスLPG | 前方排気 | ＧＴ－Ｃ＊＊７２－1シリーズ（エコジョーズ） | https://www.noritz.co.jp/ | 426500 | 38.1 | 27/30/32/35/37～48/50/55/60 | 95 | 025CE11 | 50/60 | 28.5 | 26.5 | 600 | 240 | 469 | 92 | 95 | 49 | 16 | 16 | 10.7 |  | 2025-10-01 | ガスふろ給湯器 | GT-C1672PAW-1 BL 15A LPG | プレミアム（フルオート） |  | 506600 | 設置フリー形 | 屋外壁掛設置形・PS標準設置形
[7 empty] | 機器・器具 / 湯沸器 | 湯沸器・給湯暖房機 | 給湯用熱源機 | ガス給湯器用熱源機 | ガスふろ給湯器 | GT-C1672PAW-1 BL 20A LPG |  | 株式会社ノーリツ | NORITZ_GT-C1672PAW-1 BL 20A LPG\Folder\Item |  |  |  |  | AC100 | プレシャスシルバー | カラー鋼板 | BL認定番号:BLGH032126-B | 給水装置認証番号:OW2011 | 液化石油ガスLPG | 前方排気 | ＧＴ－Ｃ＊＊７２－1シリーズ（エコジョーズ） | https://www.noritz.co.jp/ | 426500 | 38.1 | 27/30/32/35/37～48/50/55/60 | 95 | 025CE01 | 50/60 | 28.5 | 26.5 | 600 | 240 | 469 | 92 | 95 | 49 | 16 | 16 | 10.7 |  | 2025-10-01 | ガスふろ給湯器 | GT-C1672PAW-1 BL 20A LPG | プレミアム（フルオート） |  | 506600 | 設置フリー形 | 屋外壁掛設置形・PS標準設置形
ユコアGT-C72-1 スタンダード（フルオート）
都市ガス
[20 empty] | 電 圧[V] | 色 | 外装 | BL認定番号 | 給水装置認証番号 | ガス種 | 排気方法 | シリーズ名 | URL | 標準価格[円（税抜）] | ガス消費量[kW] | 給湯水温度[℃] | 消費電力[W] | 品コード | 周 波 数[Hz] | 運転質量[kg] | 製品質量[kg] | 外形寸法 Ｈ[㎜] | 外形寸法 Ｄ[㎜] | 外形寸法 Ｗ[㎜] | 追だき効率[%] | 給湯効率[%] | 騒 音 値SPL[db] | 給 湯 量[l/min] | 給湯能力[l/min] | 追だき能力[kW] | 製造停止年月日 | 製品リリース年月日 | 型式名称 | メーカー型番 | 自動機能 | 商品情報 | メーカーコード | 設置区分 | 設置形態 | 備考
[7 empty] | 機器・器具 / 湯沸器 | 湯沸器・給湯暖房機 | 給湯用熱源機 | ガス給湯器用熱源機 | ガスふろ給湯器 | GT-C2472AW-1 BL 12A13A |  | 株式会社ノーリツ | NORITZ_GT-C2472AW-1 BL 12A13A\Folder\Item |  |  |  |  | AC100 | プレシャスシルバー | カラー鋼板 | BL認定番号:BLGH032126-B | 給水装置認証番号:OW2011 | 都市ガス12A13A | 前方排気 | ＧＴ－Ｃ＊＊７２－1シリーズ（エコジョーズ） | https://www.noritz.co.jp/ | 456300 | 55.7 | 27/30/32/35/37～48/50/55/60 | 105 | 021DA07 | 50/60 | 28 | 26 | 600 | 240 | 469 | 92 | 95 | 49 | 24 | 24 | 10.7 |  | 2025-10-01 | ガスふろ給湯器 | GT-C2472AW-1 BL 12A13A | スタンダード（フルオート） |  | 506600 | 設置フリー形 | 屋外壁掛設置形・PS標準設置形
[7 empty] | 機器・器具 / 湯沸器 | 湯沸器・給湯暖房機 | 給湯用熱源機 | ガス給湯器用熱源機 | ガスふろ給湯器 | GT-C2072AW-1 BL 15A 12A13A |  | 株式会社ノーリツ | NORITZ_GT-C2072AW-1 BL 15A 12A13A\Folder\Item |  |  |  |  | AC100 | プレシャスシルバー | カラー鋼板 | BL認定番号:BLGH032126-B | 給水装置認証番号:OW2011 | 都市ガス12A13A | 前方排気 | ＧＴ－Ｃ＊＊７２－1シリーズ（エコジョーズ） | https://www.noritz.co.jp/ | 431300 | 47.8 | 27/30/32/35/37～48/50/55/60 | 90 | 022FD17 | 50/60 | 28 | 26 | 600 | 240 | 469 | 92 | 95 | 49 | 20 | 20 | 10.7 |  | 2025-10-01 | ガスふろ給湯器 | GT-C2072AW-1 BL 15A 12A13A | スタンダード（フルオート） |  | 506600 | 設置フリー形 | 屋外壁掛設置形・PS標準設置形
[7 empty] | 機器・器具 / 湯沸器 | 湯沸器・給湯暖房機 | 給湯用熱源機 | ガス給湯器用熱源機 | ガスふろ給湯器 | GT-C2072AW-1 BL 20A 12A13A |  | 株式会社ノーリツ | NORITZ_GT-C2072AW-1 BL 20A 12A13A\Folder\Item |  |  |  |  | AC100 | プレシャスシルバー | カラー鋼板 | BL認定番号:BLGH032126-B | 給水装置認証番号:OW2011 | 都市ガス12A13A | 前方排気 | ＧＴ－Ｃ＊＊７２－1シリーズ（エコジョーズ） | https://www.noritz.co.jp/ | 431300 | 47.8 | 27/30/32/35/37～48/50/55/60 | 90 | 022FD07 | 50/60 | 28 | 26 | 600 | 240 | 469 | 92 | 95 | 49 | 20 | 20 | 10.7 |  | 2025-10-01 | ガスふろ給湯器 | GT-C2072AW-1 BL 20A 12A13A | スタンダード（フルオート） |  | 506600 | 設置フリー形 | 屋外壁掛設置形・PS標準設置形
[7 empty] | 機器・器具 / 湯沸器 | 湯沸器・給湯暖房機 | 給湯用熱源機 | ガス給湯器用熱源機 | ガスふろ給湯器 | GT-C1672AW-1 BL 15A 12A13A |  | 株式会社ノーリツ | NORITZ_GT-C1672AW-1 BL 15A 12A13A\Folder\Item |  |  |  |  | AC100 | プレシャスシルバー | カラー鋼板 | BL認定番号:BLGH032126-B | 給水装置認証番号:OW2011 | 都市ガス12A13A | 前方排気 | ＧＴ－Ｃ＊＊７２－1シリーズ（エコジョーズ） | https://www.noritz.co.jp/ | 399500 | 38.1 | 27/30/32/35/37～48/50/55/60 | 80 | 024BD17 | 50/60 | 28 | 26 | 600 | 240 | 469 | 92 | 95 | 49 | 16 | 16 | 10.7 |  | 2025-10-01 | ガスふろ給湯器 | GT-C1672AW-1 BL 15A 12A13A | スタンダード（フルオート） |  | 506600 | 設置フリー形 | 屋外壁掛設置形・PS標準設置形
[7 empty] | 機器・器具 / 湯沸器 | 湯沸器・給湯暖房機 | 給湯用熱源機 | ガス給湯器用熱源機 | ガスふろ給湯器 | GT-C1672AW-1 BL 20A 12A13A |  | 株式会社ノーリツ | NORITZ_GT-C1672AW-1 BL 20A 12A13A\Folder\Item |  |  |  |  | AC100 | プレシャスシルバー | カラー鋼板 | BL認定番号:BLGH032126-B | 給水装置認証番号:OW2011 | 都市ガス12A13A | 前方排気 | ＧＴ－Ｃ＊＊７２－1シリーズ（エコジョーズ） | https://www.noritz.co.jp/ | 399500 | 38.1 | 27/30/32/35/37～48/50/55/60 | 80 | 024BD07 | 50/60 | 28 | 26 | 600 | 240 | 469 | 92 | 95 | 49 | 16 | 16 | 10.7 |  | 2025-10-01 | ガスふろ給湯器 | GT-C1672AW-1 BL 20A 12A13A | スタンダード（フルオート） |  | 506600 | 設置フリー形 | 屋外壁掛設置形・PS標準設置形
[7 empty] | 機器・器具 / 湯沸器 | 湯沸器・給湯暖房機 | 給湯用熱源機 | ガス給湯器用熱源機 | ガスふろ給湯器 | GT-C2472AW-PS-1 BL 12A13A |  | 株式会社ノーリツ | NORITZ_GT-C2472AW-PS-1 BL 12A13A\Folder\Item |  |  |  |  | AC100 | プレシャスシルバー | カラー鋼板 | BL認定番号:BLGH032126-B | 給水装置認証番号:OW2011 | 都市ガス12A13A | 前方排気 | ＧＴ－Ｃ＊＊７２－1シリーズ（エコジョーズ） | https://www.noritz.co.jp/ | 456300 | 55.7 | 27/30/32/35/37～48/50/55/60 | 105 | 021DB07 | 50/60 | 28 | 26 | 600 | 240 | 469 | 92 | 95 | 49 | 24 | 24 | 10.7 |  | 2025-10-01 | ガスふろ給湯器 | GT-C2472AW-PS-1 BL 12A13A | スタンダード（フルオート） |  | 506600 | 設置フリー形 | 屋外壁掛設置形・PS標準設置形
[7 empty] | 機器・器具 / 湯沸器 | 湯沸器・給湯暖房機 | 給湯用熱源機 | ガス給湯器用熱源機 | ガスふろ給湯器 | GT-C2072AW-PS-1 BL 15A 12A13A |  | 株式会社ノーリツ | NORITZ_GT-C2072AW-PS-1 BL 15A 12A13A\Folder\Item |  |  |  |  | AC100 | プレシャスシルバー | カラー鋼板 | BL認定番号:BLGH032126-B | 給水装置認証番号:OW2011 | 都市ガス12A13A | 前方排気 | ＧＴ－Ｃ＊＊７２－1シリーズ（エコジョーズ） | https://www.noritz.co.jp/ | 431300 | 47.8 | 27/30/32/35/37～48/50/55/60 | 90 | 022FE17 | 50/60 | 28 | 26 | 600 | 240 | 469 | 92 | 95 | 49 | 20 | 20 | 10.7 |  | 2025-10-01 | ガスふろ給湯器 | GT-C2072AW-PS-1 BL 15A 12A13A | スタンダード（フルオート） |  | 506600 | 設置フリー形 | 屋外壁掛設置形・PS標準設置形
[7 empty] | 機器・器具 / 湯沸器 | 湯沸器・給湯暖房機 | 給湯用熱源機 | ガス給湯器用熱源機 | ガスふろ給湯器 | GT-C2072AW-PS-1 BL 20A 12A13A |  | 株式会社ノーリツ | NORITZ_GT-C2072AW-PS-1 BL 20A 12A13A\Folder\Item |  |  |  |  | AC100 | プレシャスシルバー | カラー鋼板 | BL認定番号:BLGH032126-B | 給水装置認証番号:OW2011 | 都市ガス12A13A | 前方排気 | ＧＴ－Ｃ＊＊７２－1シリーズ（エコジョーズ） | https://www.noritz.co.jp/ | 431300 | 47.8 | 27/30/32/35/37～48/50/55/60 | 90 | 022FE07 | 50/60 | 28 | 26 | 600 | 240 | 469 | 92 | 95 | 49 | 20 | 20 | 10.7 |  | 2025-10-01 | ガスふろ給湯器 | GT-C2072AW-PS-1 BL 20A 12A13A | スタンダード（フルオート） |  | 506600 | 設置フリー形 | 屋外壁掛設置形・PS標準設置形
[7 empty] | 機器・器具 / 湯沸器 | 湯沸器・給湯暖房機 | 給湯用熱源機 | ガス給湯器用熱源機 | ガスふろ給湯器 | GT-C1672AW-PS-1 BL 15A 12A13A |  | 株式会社ノーリツ | NORITZ_GT-C1672AW-PS-1 BL 15A 12A13A\Folder\Item |  |  |  |  | AC100 | プレシャスシルバー | カラー鋼板 | BL認定番号:BLGH032126-B | 給水装置認証番号:OW2011 | 都市ガス12A13A | 前方排気 | ＧＴ－Ｃ＊＊７２－1シリーズ（エコジョーズ） | https://www.noritz.co.jp/ | 399500 | 38.1 | 27/30/32/35/37～48/50/55/60 | 80 | 024BE17 | 50/60 | 28 | 26 | 600 | 240 | 469 | 92 | 95 | 49 | 16 | 16 | 10.7 |  | 2025-10-01 | ガスふろ給湯器 | GT-C1672AW-PS-1 BL 15A 12A13A | スタンダード（フルオート） |  | 506600 | 設置フリー形 | 屋外壁掛設置形・PS標準設置形
[7 empty] | 機器・器具 / 湯沸器 | 湯沸器・給湯暖房機 | 給湯用熱源機 | ガス給湯器用熱源機 | ガスふろ給湯器 | GT-C1672AW-PS-1 BL 20A 12A13A |  | 株式会社ノーリツ | NORITZ_GT-C1672AW-PS-1 BL 20A 12A13A\Folder\Item |  |  |  |  | AC100 | プレシャスシルバー | カラー鋼板 | BL認定番号:BLGH032126-B | 給水装置認証番号:OW2011 | 都市ガス12A13A | 前方排気 | ＧＴ－Ｃ＊＊７２－1シリーズ（エコジョーズ） | https://www.noritz.co.jp/ | 399500 | 38.1 | 27/30/32/35/37～48/50/55/60 | 80 | 024BE07 | 50/60 | 28 | 26 | 600 | 240 | 469 | 92 | 95 | 49 | 16 | 16 | 10.7 |  | 2025-10-01 | ガスふろ給湯器 | GT-C1672AW-PS-1 BL 20A 12A13A | スタンダード（フルオート） |  | 506600 | 設置フリー形 | 屋外壁掛設置形・PS標準設置形
[7 empty] | 機器・器具 / 湯沸器 | 湯沸器・給湯暖房機 | 給湯用熱源機 | ガス給湯器用熱源機 | ガスふろ給湯器 | GT-C2472AW-L-1 BL 12A13A |  | 株式会社ノーリツ | NORITZ_GT-C2472AW-L-1 BL 12A13A\Folder\Item |  |  |  |  | AC100 | プレシャスシルバー | カラー鋼板 | BL認定番号:BLGH032126-B | 給水装置認証番号:OW2011 | 都市ガス12A13A | アルコーブ排気 | ＧＴ－Ｃ＊＊７２－1シリーズ（エコジョーズ） | https://www.noritz.co.jp/ | 465600 | 55.7 | 27/30/32/35/37～48/50/55/60 | 125 | 021DF07 | 50/60 | 29 | 27 | 600 | 240 | 469 | 92 | 95 | 49 | 24 | 24 | 10.7 |  | 2025-10-01 | ガスふろ給湯器 | GT-C2472AW-L-1 BL 12A13A | スタンダード（フルオート） |  | 506600 | 設置フリー形 | 屋外壁掛設置形・アルコーブ排気
[7 empty] | 機器・器具 / 湯沸器 | 湯沸器・給湯暖房機 | 給湯用熱源機 | ガス給湯器用熱源機 | ガスふろ給湯器 | GT-C2072AW-L-1 BL 15A 12A13A |  | 株式会社ノーリツ | NORITZ_GT-C2072AW-L-1 BL 15A 12A13A\Folder\Item |  |  |  |  | AC100 | プレシャスシルバー | カラー鋼板 | BL認定番号:BLGH032126-B | 給水装置認証番号:OW2011 | 都市ガス12A13A | アルコーブ排気 | ＧＴ－Ｃ＊＊７２－1シリーズ（エコジョーズ） | https://www.noritz.co.jp/ | 440600 | 47.8 | 27/30/32/35/37～48/50/55/60 | 115 | 023AC17 | 50/60 | 29 | 27 | 600 | 240 | 469 | 92 | 95 | 49 | 20 | 20 | 10.7 |  | 2025-10-01 | ガスふろ給湯器 | GT-C2072AW-L-1 BL 15A 12A13A | スタンダード（フルオート） |  | 506600 | 設置フリー形 | 屋外壁掛設置形・アルコーブ排気
[7 empty] | 機器・器具 / 湯沸器 | 湯沸器・給湯暖房機 | 給湯用熱源機 | ガス給湯器用熱源機 | ガスふろ給湯器 | GT-C2072AW-L-1 BL 20A 12A13A |  | 株式会社ノーリツ | NORITZ_GT-C2072AW-L-1 BL 20A 12A13A\Folder\Item |  |  |  |  | AC100 | プレシャスシルバー | カラー鋼板 | BL認定番号:BLGH032126-B | 給水装置認証番号:OW2011 | 都市ガス12A13A | アルコーブ排気 | ＧＴ－Ｃ＊＊７２－1シリーズ（エコジョーズ） | https://www.noritz.co.jp/ | 440600 | 47.8 | 27/30/32/35/37～48/50/55/60 | 115 | 023AC07 | 50/60 | 29 | 27 | 600 | 240 | 469 | 92 | 95 | 49 | 20 | 20 | 10.7 |  | 2025-10-01 | ガスふろ給湯器 | GT-C2072AW-L-1 BL 20A 12A13A | スタンダード（フルオート） |  | 506600 | 設置フリー形 | 屋外壁掛設置形・アルコーブ排気
[7 empty] | 機器・器具 / 湯沸器 | 湯沸器・給湯暖房機 | 給湯用熱源機 | ガス給湯器用熱源機 | ガスふろ給湯器 | GT-C1672AW-L-1 BL 15A 12A13A |  | 株式会社ノーリツ | NORITZ_GT-C1672AW-L-1 BL 15A 12A13A\Folder\Item |  |  |  |  | AC100 | プレシャスシルバー | カラー鋼板 | BL認定番号:BLGH032126-B | 給水装置認証番号:OW2011 | 都市ガス12A13A | アルコーブ排気 | ＧＴ－Ｃ＊＊７２－1シリーズ（エコジョーズ） | https://www.noritz.co.jp/ | 408800 | 38.1 | 27/30/32/35/37～48/50/55/60 | 95 | 024CC17 | 50/60 | 29 | 27 | 600 | 240 | 469 | 92 | 95 | 49 | 16 | 16 | 10.7 |  | 2025-10-01 | ガスふろ給湯器 | GT-C1672AW-L-1 BL 15A 12A13A | スタンダード（フルオート） |  | 506600 | 設置フリー形 | 屋外壁掛設置形・アルコーブ排気
[7 empty] | 機器・器具 / 湯沸器 | 湯沸器・給湯暖房機 | 給湯用熱源機 | ガス給湯器用熱源機 | ガスふろ給湯器 | GT-C1672AW-L-1 BL 20A 12A13A |  | 株式会社ノーリツ | NORITZ_GT-C1672AW-L-1 BL 20A 12A13A\Folder\Item |  |  |  |  | AC100 | プレシャスシルバー | カラー鋼板 | BL認定番号:BLGH032126-B | 給水装置認証番号:OW2011 | 都市ガス12A13A | アルコーブ排気 | ＧＴ－Ｃ＊＊７２－1シリーズ（エコジョーズ） | https://www.noritz.co.jp/ | 408800 | 38.1 | 27/30/32/35/37～48/50/55/60 | 95 | 024CC07 | 50/60 | 29 | 27 | 600 | 240 | 469 | 92 | 95 | 49 | 16 | 16 | 10.7 |  | 2025-10-01 | ガスふろ給湯器 | GT-C1672AW-L-1 BL 20A 12A13A | スタンダード（フルオート） |  | 506600 | 設置フリー形 | 屋外壁掛設置形・アルコーブ排気
[7 empty] | 機器・器具 / 湯沸器 | 湯沸器・給湯暖房機 | 給湯用熱源機 | ガス給湯器用熱源機 | ガスふろ給湯器 | GT-C2472AW-T-1 BL 12A13A |  | 株式会社ノーリツ | NORITZ_GT-C2472AW-T-1 BL 12A13A\Folder\Item |  |  |  |  | AC100 | プレシャスシルバー | カラー鋼板 | BL認定番号:BLGH032126-B | 給水装置認証番号:OW2011 | 都市ガス12A13A | 前方排気（延長）／PS扉内アルコーブ排気 | ＧＴ－Ｃ＊＊７２－1シリーズ（エコジョーズ） | https://www.noritz.co.jp/ | 456300 | 55.7 | 27/30/32/35/37～48/50/55/60 | 125 | 021DC07 | 50/60 | 28.5 | 26.5 | 600 | 240 | 469 | 92 | 95 | 49 | 24 | 24 | 10.7 |  | 2025-10-01 | ガスふろ給湯器 | GT-C2472AW-T-1 BL 12A13A | スタンダード（フルオート） | PS扉内アルコーブ排気は、Φ100、1～4曲・7m 以内 | 506600 | 設置フリー形 | 屋外壁掛設置形・PS扉内設置前方排気延長形
[7 empty] | 機器・器具 / 湯沸器 | 湯沸器・給湯暖房機 | 給湯用熱源機 | ガス給湯器用熱源機 | ガスふろ給湯器 | GT-C2072AW-T-1 BL 15A 12A13A |  | 株式会社ノーリツ | NORITZ_GT-C2072AW-T-1 BL 15A 12A13A\Folder\Item |  |  |  |  | AC100 | プレシャスシルバー | カラー鋼板 | BL認定番号:BLGH032126-B | 給水装置認証番号:OW2011 | 都市ガス12A13A | 前方排気（延長）／PS扉内アルコーブ排気 | ＧＴ－Ｃ＊＊７２－1シリーズ（エコジョーズ） | https://www.noritz.co.jp/ | 431300 | 47.8 | 27/30/32/35/37～48/50/55/60 | 115 | 022FF17 | 50/60 | 28.5 | 26.5 | 600 | 240 | 469 | 92 | 95 | 49 | 20 | 20 | 10.7 |  | 2025-10-01 | ガスふろ給湯器 | GT-C2072AW-T-1 BL 15A 12A13A | スタンダード（フルオート） | PS扉内アルコーブ排気は、Φ100、1～4曲・7m 以内 | 506600 | 設置フリー形 | 屋外壁掛設置形・PS扉内設置前方排気延長形
[7 empty] | 機器・器具 / 湯沸器 | 湯沸器・給湯暖房機 | 給湯用熱源機 | ガス給湯器用熱源機 | ガスふろ給湯器 | GT-C2072AW-T-1 BL 20A 12A13A |  | 株式会社ノーリツ | NORITZ_GT-C2072AW-T-1 BL 20A 12A13A\Folder\Item |  |  |  |  | AC100 | プレシャスシルバー | カラー鋼板 | BL認定番号:BLGH032126-B | 給水装置認証番号:OW2011 | 都市ガス12A13A | 前方排気（延長）／PS扉内アルコーブ排気 | ＧＴ－Ｃ＊＊７２－1シリーズ（エコジョーズ） | https://www.noritz.co.jp/ | 431300 | 47.8 | 27/30/32/35/37～48/50/55/60 | 115 | 022FF07 | 50/60 | 28.5 | 26.5 | 600 | 240 | 469 | 92 | 95 | 49 | 20 | 20 | 10.7 |  | 2025-10-01 | ガスふろ給湯器 | GT-C2072AW-T-1 BL 20A 12A13A | スタンダード（フルオート） | PS扉内アルコーブ排気は、Φ100、1～4曲・7m 以内 | 506600 | 設置フリー形 | 屋外壁掛設置形・PS扉内設置前方排気延長形
[7 empty] | 機器・器具 / 湯沸器 | 湯沸器・給湯暖房機 | 給湯用熱源機 | ガス給湯器用熱源機 | ガスふろ給湯器 | GT-C1672AW-T-1 BL 15A 12A13A |  | 株式会社ノーリツ | NORITZ_GT-C1672AW-T-1 BL 15A 12A13A\Folder\Item |  |  |  |  | AC100 | プレシャスシルバー | カラー鋼板 | BL認定番号:BLGH032126-B | 給水装置認証番号:OW2011 | 都市ガス12A13A | 前方排気（延長）／PS扉内アルコーブ排気 | ＧＴ－Ｃ＊＊７２－1シリーズ（エコジョーズ） | https://www.noritz.co.jp/ | 399500 | 38.1 | 27/30/32/35/37～48/50/55/60 | 95 | 024BF17 | 50/60 | 28.5 | 26.5 | 600 | 240 | 469 | 92 | 95 | 49 | 16 | 16 | 10.7 |  | 2025-10-01 | ガスふろ給湯器 | GT-C1672AW-T-1 BL 15A 12A13A | スタンダード（フルオート） | PS扉内アルコーブ排気は、Φ100、1～4曲・7m 以内 | 506600 | 設置フリー形 | 屋外壁掛設置形・PS扉内設置前方排気延長形
[7 empty] | 機器・器具 / 湯沸器 | 湯沸器・給湯暖房機 | 給湯用熱源機 | ガス給湯器用熱源機 | ガスふろ給湯器 | GT-C1672AW-T-1 BL 20A 12A13A |  | 株式会社ノーリツ | NORITZ_GT-C1672AW-T-1 BL 20A 12A13A\Folder\Item |  |  |  |  | AC100 | プレシャスシルバー | カラー鋼板 | BL認定番号:BLGH032126-B | 給水装置認証番号:OW2011 | 都市ガス12A13A | 前方排気（延長）／PS扉内アルコーブ排気 | ＧＴ－Ｃ＊＊７２－1シリーズ（エコジョーズ） | https://www.noritz.co.jp/ | 399500 | 38.1 | 27/30/32/35/37～48/50/55/60 | 95 | 024BF07 | 50/60 | 28.5 | 26.5 | 600 | 240 | 469 | 92 | 95 | 49 | 16 | 16 | 10.7 |  | 2025-10-01 | ガスふろ給湯器 | GT-C1672AW-T-1 BL 20A 12A13A | スタンダード（フルオート） | PS扉内アルコーブ排気は、Φ100、1～4曲・7m 以内 | 506600 | 設置フリー形 | 屋外壁掛設置形・PS扉内設置前方排気延長形
[7 empty] | 機器・器具 / 湯沸器 | 湯沸器・給湯暖房機 | 給湯用熱源機 | ガス給湯器用熱源機 | ガスふろ給湯器 | GT-C2472AW-TB-1 BL 12A13A |  | 株式会社ノーリツ | NORITZ_GT-C2472AW-TB-1 BL 12A13A\Folder\Item |  |  |  |  | AC100 | プレシャスシルバー | カラー鋼板 | BL認定番号:BLGH032126-B | 給水装置認証番号:OW2011 | 都市ガス12A13A | 後方排気 | ＧＴ－Ｃ＊＊７２－1シリーズ（エコジョーズ） | https://www.noritz.co.jp/ | 465600 | 55.7 | 27/30/32/35/37～48/50/55/60 | 125 | 021DD07 | 50/60 | 29.5 | 27.5 | 600 | 240 | 469 | 92 | 95 | 49 | 24 | 24 | 10.7 |  | 2025-10-01 | ガスふろ給湯器 | GT-C2472AW-TB-1 BL 12A13A | スタンダード（フルオート） | 後方排気は、Φ100、1～4曲・7m 以内 | 506600 | 設置フリー形 | PS扉内設置後方排気延長形
[7 empty] | 機器・器具 / 湯沸器 | 湯沸器・給湯暖房機 | 給湯用熱源機 | ガス給湯器用熱源機 | ガスふろ給湯器 | GT-C2072AW-TB-1 BL 15A 12A13A |  | 株式会社ノーリツ | NORITZ_GT-C2072AW-TB-1 BL 15A 12A13A\Folder\Item |  |  |  |  | AC100 | プレシャスシルバー | カラー鋼板 | BL認定番号:BLGH032126-B | 給水装置認証番号:OW2011 | 都市ガス12A13A | 後方排気 | ＧＴ－Ｃ＊＊７２－1シリーズ（エコジョーズ） | https://www.noritz.co.jp/ | 440600 | 47.8 | 27/30/32/35/37～48/50/55/60 | 110 | 023AA17 | 50/60 | 29.5 | 27.5 | 600 | 240 | 469 | 92 | 95 | 49 | 20 | 20 | 10.7 |  | 2025-10-01 | ガスふろ給湯器 | GT-C2072AW-TB-1 BL 15A 12A13A | スタンダード（フルオート） | 後方排気は、Φ100、1～4曲・7m 以内 | 506600 | 設置フリー形 | PS扉内設置後方排気延長形
[7 empty] | 機器・器具 / 湯沸器 | 湯沸器・給湯暖房機 | 給湯用熱源機 | ガス給湯器用熱源機 | ガスふろ給湯器 | GT-C2072AW-TB-1 BL 20A 12A13A |  | 株式会社ノーリツ | NORITZ_GT-C2072AW-TB-1 BL 20A 12A13A\Folder\Item |  |  |  |  | AC100 | プレシャスシルバー | カラー鋼板 | BL認定番号:BLGH032126-B | 給水装置認証番号:OW2011 | 都市ガス12A13A | 後方排気 | ＧＴ－Ｃ＊＊７２－1シリーズ（エコジョーズ） | https://www.noritz.co.jp/ | 440600 | 47.8 | 27/30/32/35/37～48/50/55/60 | 110 | 023AA07 | 50/60 | 29.5 | 27.5 | 600 | 240 | 469 | 92 | 95 | 49 | 20 | 20 | 10.7 |  | 2025-10-01 | ガスふろ給湯器 | GT-C2072AW-TB-1 BL 20A 12A13A | スタンダード（フルオート） | 後方排気は、Φ100、1～4曲・7m 以内 | 506600 | 設置フリー形 | PS扉内設置後方排気延長形
[7 empty] | 機器・器具 / 湯沸器 | 湯沸器・給湯暖房機 | 給湯用熱源機 | ガス給湯器用熱源機 | ガスふろ給湯器 | GT-C1672AW-TB-1 BL 15A 12A13A |  | 株式会社ノーリツ | NORITZ_GT-C1672AW-TB-1 BL 15A 12A13A\Folder\Item |  |  |  |  | AC100 | プレシャスシルバー | カラー鋼板 | BL認定番号:BLGH032126-B | 給水装置認証番号:OW2011 | 都市ガス12A13A | 後方排気 | ＧＴ－Ｃ＊＊７２－1シリーズ（エコジョーズ） | https://www.noritz.co.jp/ | 408800 | 38.1 | 27/30/32/35/37～48/50/55/60 | 90 | 024CA17 | 50/60 | 29.5 | 27.5 | 600 | 240 | 469 | 92 | 95 | 49 | 16 | 16 | 10.7 |  | 2025-10-01 | ガスふろ給湯器 | GT-C1672AW-TB-1 BL 15A 12A13A | スタンダード（フルオート） | 後方排気は、Φ100、1～4曲・7m 以内 | 506600 | 設置フリー形 | PS扉内設置後方排気延長形
[7 empty] | 機器・器具 / 湯沸器 | 湯沸器・給湯暖房機 | 給湯用熱源機 | ガス給湯器用熱源機 | ガスふろ給湯器 | GT-C1672AW-TB-1 BL 20A 12A13A |  | 株式会社ノーリツ | NORITZ_GT-C1672AW-TB-1 BL 20A 12A13A\Folder\Item |  |  |  |  | AC100 | プレシャスシルバー | カラー鋼板 | BL認定番号:BLGH032126-B | 給水装置認証番号:OW2011 | 都市ガス12A13A | 後方排気 | ＧＴ－Ｃ＊＊７２－1シリーズ（エコジョーズ） | https://www.noritz.co.jp/ | 408800 | 38.1 | 27/30/32/35/37～48/50/55/60 | 90 | 024CA07 | 50/60 | 29.5 | 27.5 | 600 | 240 | 469 | 92 | 95 | 49 | 16 | 16 | 10.7 |  | 2025-10-01 | ガスふろ給湯器 | GT-C1672AW-TB-1 BL 20A 12A13A | スタンダード（フルオート） | 後方排気は、Φ100、1～4曲・7m 以内 | 506600 | 設置フリー形 | PS扉内設置後方排気延長形
[7 empty] | 機器・器具 / 湯沸器 | 湯沸器・給湯暖房機 | 給湯用熱源機 | ガス給湯器用熱源機 | ガスふろ給湯器 | GT-C2472AW-H-1 BL 12A13A |  | 株式会社ノーリツ | NORITZ_GT-C2472AW-H-1 BL 12A13A\Folder\Item |  |  |  |  | AC100 | プレシャスシルバー | カラー鋼板 | BL認定番号:BLGH032126-B | 給水装置認証番号:OW2011 | 都市ガス12A13A | 上方排気 | ＧＴ－Ｃ＊＊７２－1シリーズ（エコジョーズ） | https://www.noritz.co.jp/ | 465600 | 55.7 | 27/30/32/35/37～48/50/55/60 | 125 | 021DE07 | 50/60 | 29 | 27 | 600 | 240 | 469 | 92 | 95 | 49 | 24 | 24 | 10.7 |  | 2025-10-01 | ガスふろ給湯器 | GT-C2472AW-H-1 BL 12A13A | スタンダード（フルオート） | 上方排気は、Φ100、4曲・7m 以内 | 506600 | 設置フリー形 | PS扉内設置上方排気延長形
[7 empty] | 機器・器具 / 湯沸器 | 湯沸器・給湯暖房機 | 給湯用熱源機 | ガス給湯器用熱源機 | ガスふろ給湯器 | GT-C2072AW-H-1 BL 15A 12A13A |  | 株式会社ノーリツ | NORITZ_GT-C2072AW-H-1 BL 15A 12A13A\Folder\Item |  |  |  |  | AC100 | プレシャスシルバー | カラー鋼板 | BL認定番号:BLGH032126-B | 給水装置認証番号:OW2011 | 都市ガス12A13A | 上方排気 | ＧＴ－Ｃ＊＊７２－1シリーズ（エコジョーズ） | https://www.noritz.co.jp/ | 440600 | 47.8 | 27/30/32/35/37～48/50/55/60 | 110 | 023AB17 | 50/60 | 29 | 27 | 600 | 240 | 469 | 92 | 95 | 49 | 20 | 20 | 10.7 |  | 2025-10-01 | ガスふろ給湯器 | GT-C2072AW-H-1 BL 15A 12A13A | スタンダード（フルオート） | 上方排気は、Φ100、4曲・7m 以内 | 506600 | 設置フリー形 | PS扉内設置上方排気延長形
[7 empty] | 機器・器具 / 湯沸器 | 湯沸器・給湯暖房機 | 給湯用熱源機 | ガス給湯器用熱源機 | ガスふろ給湯器 | GT-C2072AW-H-1 BL 20A 12A13A |  | 株式会社ノーリツ | NORITZ_GT-C2072AW-H-1 BL 20A 12A13A\Folder\Item |  |  |  |  | AC100 | プレシャスシルバー | カラー鋼板 | BL認定番号:BLGH032126-B | 給水装置認証番号:OW2011 | 都市ガス12A13A | 上方排気 | ＧＴ－Ｃ＊＊７２－1シリーズ（エコジョーズ） | https://www.noritz.co.jp/ | 440600 | 47.8 | 27/30/32/35/37～48/50/55/60 | 110 | 023AB07 | 50/60 | 29 | 27 | 600 | 240 | 469 | 92 | 95 | 49 | 20 | 20 | 10.7 |  | 2025-10-01 | ガスふろ給湯器 | GT-C2072AW-H-1 BL 20A 12A13A | スタンダード（フルオート） | 上方排気は、Φ100、4曲・7m 以内 | 506600 | 設置フリー形 | PS扉内設置上方排気延長形
[7 empty] | 機器・器具 / 湯沸器 | 湯沸器・給湯暖房機 | 給湯用熱源機 | ガス給湯器用熱源機 | ガスふろ給湯器 | GT-C1672AW-H-1 BL 15A 12A13A |  | 株式会社ノーリツ | NORITZ_GT-C1672AW-H-1 BL 15A 12A13A\Folder\Item |  |  |  |  | AC100 | プレシャスシルバー | カラー鋼板 | BL認定番号:BLGH032126-B | 給水装置認証番号:OW2011 | 都市ガス12A13A | 上方排気 | ＧＴ－Ｃ＊＊７２－1シリーズ（エコジョーズ） | https://www.noritz.co.jp/ | 408800 | 38.1 | 27/30/32/35/37～48/50/55/60 | 90 | 024CB17 | 50/60 | 29 | 27 | 600 | 240 | 469 | 92 | 95 | 49 | 16 | 16 | 10.7 |  | 2025-10-01 | ガスふろ給湯器 | GT-C1672AW-H-1 BL 15A 12A13A | スタンダード（フルオート） | 上方排気は、Φ100、4曲・7m 以内 | 506600 | 設置フリー形 | PS扉内設置上方排気延長形
[7 empty] | 機器・器具 / 湯沸器 | 湯沸器・給湯暖房機 | 給湯用熱源機 | ガス給湯器用熱源機 | ガスふろ給湯器 | GT-C1672AW-H-1 BL 20A 12A13A |  | 株式会社ノーリツ | NORITZ_GT-C1672AW-H-1 BL 20A 12A13A\Folder\Item |  |  |  |  | AC100 | プレシャスシルバー | カラー鋼板 | BL認定番号:BLGH032126-B | 給水装置認証番号:OW2011 | 都市ガス12A13A | 上方排気 | ＧＴ－Ｃ＊＊７２－1シリーズ（エコジョーズ） | https://www.noritz.co.jp/ | 408800 | 38.1 | 27/30/32/35/37～48/50/55/60 | 90 | 024CB07 | 50/60 | 29 | 27 | 600 | 240 | 469 | 92 | 95 | 49 | 16 | 16 | 10.7 |  | 2025-10-01 | ガスふろ給湯器 | GT-C1672AW-H-1 BL 20A 12A13A | スタンダード（フルオート） | 上方排気は、Φ100、4曲・7m 以内 | 506600 | 設置フリー形 | PS扉内設置上方排気延長形
液化石油ガス
[20 empty] | 電 圧[V] | 色 | 外装 | BL認定番号 | 給水装置認証番号 | ガス種 | 排気方法 | シリーズ名 | URL | 標準価格[円（税抜）] | ガス消費量[kW] | 給湯水温度[℃] | 消費電力[W] | 品コード | 周 波 数[Hz] | 運転質量[kg] | 製品質量[kg] | 外形寸法 Ｈ[㎜] | 外形寸法 Ｄ[㎜] | 外形寸法 Ｗ[㎜] | 追だき効率[%] | 給湯効率[%] | 騒 音 値SPL[db] | 給 湯 量[l/min] | 給湯能力[l/min] | 追だき能力[kW] | 製造停止年月日 | 製品リリース年月日 | 型式名称 | メーカー型番 | 自動機能 | 商品情報 | メーカーコード | 設置区分 | 設置形態 | 備考
[7 empty] | 機器・器具 / 湯沸器 | 湯沸器・給湯暖房機 | 給湯用熱源機 | ガス給湯器用熱源機 | ガスふろ給湯器 | GT-C2472AW-1 BL LPG |  | 株式会社ノーリツ | NORITZ_GT-C2472AW-1 BL LPG\Folder\Item |  |  |  |  | AC100 | プレシャスシルバー | カラー鋼板 | BL認定番号:BLGH032126-B | 給水装置認証番号:OW2011 | 液化石油ガスLPG | 前方排気 | ＧＴ－Ｃ＊＊７２－1シリーズ（エコジョーズ） | https://www.noritz.co.jp/ | 456300 | 55.7 | 27/30/32/35/37～48/50/55/60 | 105 | 021DA01 | 50/60 | 28 | 26 | 600 | 240 | 469 | 92 | 95 | 49 | 24 | 24 | 10.7 |  | 2025-10-01 | ガスふろ給湯器 | GT-C2472AW-1 BL LPG | スタンダード（フルオート） |  | 506600 | 設置フリー形 | 屋外壁掛設置形・PS標準設置形
[7 empty] | 機器・器具 / 湯沸器 | 湯沸器・給湯暖房機 | 給湯用熱源機 | ガス給湯器用熱源機 | ガスふろ給湯器 | GT-C2072AW-1 BL 15A LPG |  | 株式会社ノーリツ | NORITZ_GT-C2072AW-1 BL 15A LPG\Folder\Item |  |  |  |  | AC100 | プレシャスシルバー | カラー鋼板 | BL認定番号:BLGH032126-B | 給水装置認証番号:OW2011 | 液化石油ガスLPG | 前方排気 | ＧＴ－Ｃ＊＊７２－1シリーズ（エコジョーズ） | https://www.noritz.co.jp/ | 431300 | 47.8 | 27/30/32/35/37～48/50/55/60 | 90 | 022FD11 | 50/60 | 28 | 26 | 600 | 240 | 469 | 92 | 95 | 49 | 20 | 20 | 10.7 |  | 2025-10-01 | ガスふろ給湯器 | GT-C2072AW-1 BL 15A LPG | スタンダード（フルオート） |  | 506600 | 設置フリー形 | 屋外壁掛設置形・PS標準設置形
[7 empty] | 機器・器具 / 湯沸器 | 湯沸器・給湯暖房機 | 給湯用熱源機 | ガス給湯器用熱源機 | ガスふろ給湯器 | GT-C2072AW-1 BL 20A LPG |  | 株式会社ノーリツ | NORITZ_GT-C2072AW-1 BL 20A LPG\Folder\Item |  |  |  |  | AC100 | プレシャスシルバー | カラー鋼板 | BL認定番号:BLGH032126-B | 給水装置認証番号:OW2011 | 液化石油ガスLPG | 前方排気 | ＧＴ－Ｃ＊＊７２－1シリーズ（エコジョーズ） | https://www.noritz.co.jp/ | 431300 | 47.8 | 27/30/32/35/37～48/50/55/60 | 90 | 022FD01 | 50/60 | 28 | 26 | 600 | 240 | 469 | 92 | 95 | 49 | 20 | 20 | 10.7 |  | 2025-10-01 | ガスふろ給湯器 | GT-C2072AW-1 BL 20A LPG | スタンダード（フルオート） |  | 506600 | 設置フリー形 | 屋外壁掛設置形・PS標準設置形
[7 empty] | 機器・器具 / 湯沸器 | 湯沸器・給湯暖房機 | 給湯用熱源機 | ガス給湯器用熱源機 | ガスふろ給湯器 | GT-C1672AW-1 BL 15A LPG |  | 株式会社ノーリツ | NORITZ_GT-C1672AW-1 BL 15A LPG\Folder\Item |  |  |  |  | AC100 | プレシャスシルバー | カラー鋼板 | BL認定番号:BLGH032126-B | 給水装置認証番号:OW2011 | 液化石油ガスLPG | 前方排気 | ＧＴ－Ｃ＊＊７２－1シリーズ（エコジョーズ） | https://www.noritz.co.jp/ | 399500 | 38.1 | 27/30/32/35/37～48/50/55/60 | 80 | 024BD11 | 50/60 | 28 | 26 | 600 | 240 | 469 | 92 | 95 | 49 | 16 | 16 | 10.7 |  | 2025-10-01 | ガスふろ給湯器 | GT-C1672AW-1 BL 15A LPG | スタンダード（フルオート） |  | 506600 | 設置フリー形 | 屋外壁掛設置形・PS標準設置形
[7 empty] | 機器・器具 / 湯沸器 | 湯沸器・給湯暖房機 | 給湯用熱源機 | ガス給湯器用熱源機 | ガスふろ給湯器 | GT-C1672AW-1 BL 20A LPG |  | 株式会社ノーリツ | NORITZ_GT-C1672AW-1 BL 20A LPG\Folder\Item |  |  |  |  | AC100 | プレシャスシルバー | カラー鋼板 | BL認定番号:BLGH032126-B | 給水装置認証番号:OW2011 | 液化石油ガスLPG | 前方排気 | ＧＴ－Ｃ＊＊７２－1シリーズ（エコジョーズ） | https://www.noritz.co.jp/ | 399500 | 38.1 | 27/30/32/35/37～48/50/55/60 | 80 | 024BD01 | 50/60 | 28 | 26 | 600 | 240 | 469 | 92 | 95 | 49 | 16 | 16 | 10.7 |  | 2025-10-01 | ガスふろ給湯器 | GT-C1672AW-1 BL 20A LPG | スタンダード（フルオート） |  | 506600 | 設置フリー形 | 屋外壁掛設置形・PS標準設置形
[7 empty] | 機器・器具 / 湯沸器 | 湯沸器・給湯暖房機 | 給湯用熱源機 | ガス給湯器用熱源機 | ガスふろ給湯器 | GT-C2472AW-PS-1 BL LPG |  | 株式会社ノーリツ | NORITZ_GT-C2472AW-PS-1 BL LPG\Folder\Item |  |  |  |  | AC100 | プレシャスシルバー | カラー鋼板 | BL認定番号:BLGH032126-B | 給水装置認証番号:OW2011 | 液化石油ガスLPG | 前方排気 | ＧＴ－Ｃ＊＊７２－1シリーズ（エコジョーズ） | https://www.noritz.co.jp/ | 456300 | 55.7 | 27/30/32/35/37～48/50/55/60 | 105 | 021DB01 | 50/60 | 28 | 26 | 600 | 240 | 469 | 92 | 95 | 49 | 24 | 24 | 10.7 |  | 2025-10-01 | ガスふろ給湯器 | GT-C2472AW-PS-1 BL LPG | スタンダード（フルオート） |  | 506600 | 設置フリー形 | 屋外壁掛設置形・PS標準設置形
[7 empty] | 機器・器具 / 湯沸器 | 湯沸器・給湯暖房機 | 給湯用熱源機 | ガス給湯器用熱源機 | ガスふろ給湯器 | GT-C2072AW-PS-1 BL 15A LPG |  | 株式会社ノーリツ | NORITZ_GT-C2072AW-PS-1 BL 15A LPG\Folder\Item |  |  |  |  | AC100 | プレシャスシルバー | カラー鋼板 | BL認定番号:BLGH032126-B | 給水装置認証番号:OW2011 | 液化石油ガスLPG | 前方排気 | ＧＴ－Ｃ＊＊７２－1シリーズ（エコジョーズ） | https://www.noritz.co.jp/ | 431300 | 47.8 | 27/30/32/35/37～48/50/55/60 | 90 | 022FE11 | 50/60 | 28 | 26 | 600 | 240 | 469 | 92 | 95 | 49 | 20 | 20 | 10.7 |  | 2025-10-01 | ガスふろ給湯器 | GT-C2072AW-PS-1 BL 15A LPG | スタンダード（フルオート） |  | 506600 | 設置フリー形 | 屋外壁掛設置形・PS標準設置形
[7 empty] | 機器・器具 / 湯沸器 | 湯沸器・給湯暖房機 | 給湯用熱源機 | ガス給湯器用熱源機 | ガスふろ給湯器 | GT-C2072AW-PS-1 BL 20A LPG |  | 株式会社ノーリツ | NORITZ_GT-C2072AW-PS-1 BL 20A LPG\Folder\Item |  |  |  |  | AC100 | プレシャスシルバー | カラー鋼板 | BL認定番号:BLGH032126-B | 給水装置認証番号:OW2011 | 液化石油ガスLPG | 前方排気 | ＧＴ－Ｃ＊＊７２－1シリーズ（エコジョーズ） | https://www.noritz.co.jp/ | 431300 | 47.8 | 27/30/32/35/37～48/50/55/60 | 90 | 022FE01 | 50/60 | 28 | 26 | 600 | 240 | 469 | 92 | 95 | 49 | 20 | 20 | 10.7 |  | 2025-10-01 | ガスふろ給湯器 | GT-C2072AW-PS-1 BL 20A LPG | スタンダード（フルオート） |  | 506600 | 設置フリー形 | 屋外壁掛設置形・PS標準設置形
[7 empty] | 機器・器具 / 湯沸器 | 湯沸器・給湯暖房機 | 給湯用熱源機 | ガス給湯器用熱源機 | ガスふろ給湯器 | GT-C1672AW-PS-1 BL 15A LPG |  | 株式会社ノーリツ | NORITZ_GT-C1672AW-PS-1 BL 15A LPG\Folder\Item |  |  |  |  | AC100 | プレシャスシルバー | カラー鋼板 | BL認定番号:BLGH032126-B | 給水装置認証番号:OW2011 | 液化石油ガスLPG | 前方排気 | ＧＴ－Ｃ＊＊７２－1シリーズ（エコジョーズ） | https://www.noritz.co.jp/ | 399500 | 38.1 | 27/30/32/35/37～48/50/55/60 | 80 | 024BE11 | 50/60 | 28 | 26 | 600 | 240 | 469 | 92 | 95 | 49 | 16 | 16 | 10.7 |  | 2025-10-01 | ガスふろ給湯器 | GT-C1672AW-PS-1 BL 15A LPG | スタンダード（フルオート） |  | 506600 | 設置フリー形 | 屋外壁掛設置形・PS標準設置形
[7 empty] | 機器・器具 / 湯沸器 | 湯沸器・給湯暖房機 | 給湯用熱源機 | ガス給湯器用熱源機 | ガスふろ給湯器 | GT-C1672AW-PS-1 BL 20A LPG |  | 株式会社ノーリツ | NORITZ_GT-C1672AW-PS-1 BL 20A LPG\Folder\Item |  |  |  |  | AC100 | プレシャスシルバー | カラー鋼板 | BL認定番号:BLGH032126-B | 給水装置認証番号:OW2011 | 液化石油ガスLPG | 前方排気 | ＧＴ－Ｃ＊＊７２－1シリーズ（エコジョーズ） | https://www.noritz.co.jp/ | 399500 | 38.1 | 27/30/32/35/37～48/50/55/60 | 80 | 024BE01 | 50/60 | 28 | 26 | 600 | 240 | 469 | 92 | 95 | 49 | 16 | 16 | 10.7 |  | 2025-10-01 | ガスふろ給湯器 | GT-C1672AW-PS-1 BL 20A LPG | スタンダード（フルオート） |  | 506600 | 設置フリー形 | 屋外壁掛設置形・PS標準設置形
[7 empty] | 機器・器具 / 湯沸器 | 湯沸器・給湯暖房機 | 給湯用熱源機 | ガス給湯器用熱源機 | ガスふろ給湯器 | GT-C2472AW-T-1 BL LPG |  | 株式会社ノーリツ | NORITZ_GT-C2472AW-T-1 BL LPG\Folder\Item |  |  |  |  | AC100 | プレシャスシルバー | カラー鋼板 | BL認定番号:BLGH032126-B | 給水装置認証番号:OW2011 | 液化石油ガスLPG | 前方排気（延長）／PS扉内アルコーブ排気 | ＧＴ－Ｃ＊＊７２－1シリーズ（エコジョーズ） | https://www.noritz.co.jp/ | 456300 | 55.7 | 27/30/32/35/37～48/50/55/60 | 125 | 021DC01 | 50/60 | 28.5 | 26.5 | 600 | 240 | 469 | 92 | 95 | 49 | 24 | 24 | 10.7 |  | 2025-10-01 | ガスふろ給湯器 | GT-C2472AW-T-1 BL LPG | スタンダード（フルオート） | PS扉内アルコーブ排気は、Φ100、1～4曲・7m 以内 | 506600 | 設置フリー形 | 屋外壁掛設置形・PS扉内設置前方排気延長形
[7 empty] | 機器・器具 / 湯沸器 | 湯沸器・給湯暖房機 | 給湯用熱源機 | ガス給湯器用熱源機 | ガスふろ給湯器 | GT-C2072AW-T-1 BL 15A LPG |  | 株式会社ノーリツ | NORITZ_GT-C2072AW-T-1 BL 15A LPG\Folder\Item |  |  |  |  | AC100 | プレシャスシルバー | カラー鋼板 | BL認定番号:BLGH032126-B | 給水装置認証番号:OW2011 | 液化石油ガスLPG | 前方排気（延長）／PS扉内アルコーブ排気 | ＧＴ－Ｃ＊＊７２－1シリーズ（エコジョーズ） | https://www.noritz.co.jp/ | 431300 | 47.8 | 27/30/32/35/37～48/50/55/60 | 115 | 022FF11 | 50/60 | 28.5 | 26.5 | 600 | 240 | 469 | 92 | 95 | 49 | 20 | 20 | 10.7 |  | 2025-10-01 | ガスふろ給湯器 | GT-C2072AW-T-1 BL 15A LPG | スタンダード（フルオート） | PS扉内アルコーブ排気は、Φ100、1～4曲・7m 以内 | 506600 | 設置フリー形 | 屋外壁掛設置形・PS扉内設置前方排気延長形
[7 empty] | 機器・器具 / 湯沸器 | 湯沸器・給湯暖房機 | 給湯用熱源機 | ガス給湯器用熱源機 | ガスふろ給湯器 | GT-C2072AW-T-1 BL 20A LPG |  | 株式会社ノーリツ | NORITZ_GT-C2072AW-T-1 BL 20A LPG\Folder\Item |  |  |  |  | AC100 | プレシャスシルバー | カラー鋼板 | BL認定番号:BLGH032126-B | 給水装置認証番号:OW2011 | 液化石油ガスLPG | 前方排気（延長）／PS扉内アルコーブ排気 | ＧＴ－Ｃ＊＊７２－1シリーズ（エコジョーズ） | https://www.noritz.co.jp/ | 431300 | 47.8 | 27/30/32/35/37～48/50/55/60 | 115 | 022FF01 | 50/60 | 28.5 | 26.5 | 600 | 240 | 469 | 92 | 95 | 49 | 20 | 20 | 10.7 |  | 2025-10-01 | ガスふろ給湯器 | GT-C2072AW-T-1 BL 20A LPG | スタンダード（フルオート） | PS扉内アルコーブ排気は、Φ100、1～4曲・7m 以内 | 506600 | 設置フリー形 | 屋外壁掛設置形・PS扉内設置前方排気延長形
[7 empty] | 機器・器具 / 湯沸器 | 湯沸器・給湯暖房機 | 給湯用熱源機 | ガス給湯器用熱源機 | ガスふろ給湯器 | GT-C1672AW-T-1 BL 15A LPG |  | 株式会社ノーリツ | NORITZ_GT-C1672AW-T-1 BL 15A LPG\Folder\Item |  |  |  |  | AC100 | プレシャスシルバー | カラー鋼板 | BL認定番号:BLGH032126-B | 給水装置認証番号:OW2011 | 液化石油ガスLPG | 前方排気（延長）／PS扉内アルコーブ排気 | ＧＴ－Ｃ＊＊７２－1シリーズ（エコジョーズ） | https://www.noritz.co.jp/ | 399500 | 38.1 | 27/30/32/35/37～48/50/55/60 | 95 | 024BF11 | 50/60 | 28.5 | 26.5 | 600 | 240 | 469 | 92 | 95 | 49 | 16 | 16 | 10.7 |  | 2025-10-01 | ガスふろ給湯器 | GT-C1672AW-T-1 BL 15A LPG | スタンダード（フルオート） | PS扉内アルコーブ排気は、Φ100、1～4曲・7m 以内 | 506600 | 設置フリー形 | 屋外壁掛設置形・PS扉内設置前方排気延長形
[7 empty] | 機器・器具 / 湯沸器 | 湯沸器・給湯暖房機 | 給湯用熱源機 | ガス給湯器用熱源機 | ガスふろ給湯器 | GT-C1672AW-T-1 BL 20A LPG |  | 株式会社ノーリツ | NORITZ_GT-C1672AW-T-1 BL 20A LPG\Folder\Item |  |  |  |  | AC100 | プレシャスシルバー | カラー鋼板 | BL認定番号:BLGH032126-B | 給水装置認証番号:OW2011 | 液化石油ガスLPG | 前方排気（延長）／PS扉内アルコーブ排気 | ＧＴ－Ｃ＊＊７２－1シリーズ（エコジョーズ） | https://www.noritz.co.jp/ | 399500 | 38.1 | 27/30/32/35/37～48/50/55/60 | 95 | 024BF01 | 50/60 | 28.5 | 26.5 | 600 | 240 | 469 | 92 | 95 | 49 | 16 | 16 | 10.7 |  | 2025-10-01 | ガスふろ給湯器 | GT-C1672AW-T-1 BL 20A LPG | スタンダード（フルオート） | PS扉内アルコーブ排気は、Φ100、1～4曲・7m 以内 | 506600 | 設置フリー形 | 屋外壁掛設置形・PS扉内設置前方排気延長形
[7 empty] | 機器・器具 / 湯沸器 | 湯沸器・給湯暖房機 | 給湯用熱源機 | ガス給湯器用熱源機 | ガスふろ給湯器 | GT-C2472AW-TB-1 BL LPG |  | 株式会社ノーリツ | NORITZ_GT-C2472AW-TB-1 BL LPG\Folder\Item |  |  |  |  | AC100 | プレシャスシルバー | カラー鋼板 | BL認定番号:BLGH032126-B | 給水装置認証番号:OW2011 | 液化石油ガスLPG | 後方排気 | ＧＴ－Ｃ＊＊７２－1シリーズ（エコジョーズ） | https://www.noritz.co.jp/ | 465600 | 55.7 | 27/30/32/35/37～48/50/55/60 | 125 | 021DD01 | 50/60 | 29.5 | 27.5 | 600 | 240 | 469 | 92 | 95 | 49 | 24 | 24 | 10.7 |  | 2025-10-01 | ガスふろ給湯器 | GT-C2472AW-TB-1 BL LPG | スタンダード（フルオート） | 後方排気は、Φ100、1～4曲・7m 以内 | 506600 | 設置フリー形 | PS扉内設置後方排気延長形
[7 empty] | 機器・器具 / 湯沸器 | 湯沸器・給湯暖房機 | 給湯用熱源機 | ガス給湯器用熱源機 | ガスふろ給湯器 | GT-C2072AW-TB-1 BL 15A LPG |  | 株式会社ノーリツ | NORITZ_GT-C2072AW-TB-1 BL 15A LPG\Folder\Item |  |  |  |  | AC100 | プレシャスシルバー | カラー鋼板 | BL認定番号:BLGH032126-B | 給水装置認証番号:OW2011 | 液化石油ガスLPG | 後方排気 | ＧＴ－Ｃ＊＊７２－1シリーズ（エコジョーズ） | https://www.noritz.co.jp/ | 440600 | 47.8 | 27/30/32/35/37～48/50/55/60 | 110 | 023AA11 | 50/60 | 29.5 | 27.5 | 600 | 240 | 469 | 92 | 95 | 49 | 20 | 20 | 10.7 |  | 2025-10-01 | ガスふろ給湯器 | GT-C2072AW-TB-1 BL 15A LPG | スタンダード（フルオート） | 後方排気は、Φ100、1～4曲・7m 以内 | 506600 | 設置フリー形 | PS扉内設置後方排気延長形
[7 empty] | 機器・器具 / 湯沸器 | 湯沸器・給湯暖房機 | 給湯用熱源機 | ガス給湯器用熱源機 | ガスふろ給湯器 | GT-C2072AW-TB-1 BL 20A LPG |  | 株式会社ノーリツ | NORITZ_GT-C2072AW-TB-1 BL 20A LPG\Folder\Item |  |  |  |  | AC100 | プレシャスシルバー | カラー鋼板 | BL認定番号:BLGH032126-B | 給水装置認証番号:OW2011 | 液化石油ガスLPG | 後方排気 | ＧＴ－Ｃ＊＊７２－1シリーズ（エコジョーズ） | https://www.noritz.co.jp/ | 440600 | 47.8 | 27/30/32/35/37～48/50/55/60 | 110 | 023AA01 | 50/60 | 29.5 | 27.5 | 600 | 240 | 469 | 92 | 95 | 49 | 20 | 20 | 10.7 |  | 2025-10-01 | ガスふろ給湯器 | GT-C2072AW-TB-1 BL 20A LPG | スタンダード（フルオート） | 後方排気は、Φ100、1～4曲・7m 以内 | 506600 | 設置フリー形 | PS扉内設置後方排気延長形
[7 empty] | 機器・器具 / 湯沸器 | 湯沸器・給湯暖房機 | 給湯用熱源機 | ガス給湯器用熱源機 | ガスふろ給湯器 | GT-C1672AW-TB-1 BL 15A LPG |  | 株式会社ノーリツ | NORITZ_GT-C1672AW-TB-1 BL 15A LPG\Folder\Item |  |  |  |  | AC100 | プレシャスシルバー | カラー鋼板 | BL認定番号:BLGH032126-B | 給水装置認証番号:OW2011 | 液化石油ガスLPG | 後方排気 | ＧＴ－Ｃ＊＊７２－1シリーズ（エコジョーズ） | https://www.noritz.co.jp/ | 408800 | 38.1 | 27/30/32/35/37～48/50/55/60 | 90 | 024CA11 | 50/60 | 29.5 | 27.5 | 600 | 240 | 469 | 92 | 95 | 49 | 16 | 16 | 10.7 |  | 2025-10-01 | ガスふろ給湯器 | GT-C1672AW-TB-1 BL 15A LPG | スタンダード（フルオート） | 後方排気は、Φ100、1～4曲・7m 以内 | 506600 | 設置フリー形 | PS扉内設置後方排気延長形
[7 empty] | 機器・器具 / 湯沸器 | 湯沸器・給湯暖房機 | 給湯用熱源機 | ガス給湯器用熱源機 | ガスふろ給湯器 | GT-C1672AW-TB-1 BL 20A LPG |  | 株式会社ノーリツ | NORITZ_GT-C1672AW-TB-1 BL 20A LPG\Folder\Item |  |  |  |  | AC100 | プレシャスシルバー | カラー鋼板 | BL認定番号:BLGH032126-B | 給水装置認証番号:OW2011 | 液化石油ガスLPG | 後方排気 | ＧＴ－Ｃ＊＊７２－1シリーズ（エコジョーズ） | https://www.noritz.co.jp/ | 408800 | 38.1 | 27/30/32/35/37～48/50/55/60 | 90 | 024CA01 | 50/60 | 29.5 | 27.5 | 600 | 240 | 469 | 92 | 95 | 49 | 16 | 16 | 10.7 |  | 2025-10-01 | ガスふろ給湯器 | GT-C1672AW-TB-1 BL 20A LPG | スタンダード（フルオート） | 後方排気は、Φ100、1～4曲・7m 以内 | 506600 | 設置フリー形 | PS扉内設置後方排気延長形
[7 empty] | 機器・器具 / 湯沸器 | 湯沸器・給湯暖房機 | 給湯用熱源機 | ガス給湯器用熱源機 | ガスふろ給湯器 | GT-C2472AW-H-1 BL LPG |  | 株式会社ノーリツ | NORITZ_GT-C2472AW-H-1 BL LPG\Folder\Item |  |  |  |  | AC100 | プレシャスシルバー | カラー鋼板 | BL認定番号:BLGH032126-B | 給水装置認証番号:OW2011 | 液化石油ガスLPG | 上方排気 | ＧＴ－Ｃ＊＊７２－1シリーズ（エコジョーズ） | https://www.noritz.co.jp/ | 465600 | 55.7 | 27/30/32/35/37～48/50/55/60 | 125 | 021DE01 | 50/60 | 29 | 27 | 600 | 240 | 469 | 92 | 95 | 49 | 24 | 24 | 10.7 |  | 2025-10-01 | ガスふろ給湯器 | GT-C2472AW-H-1 BL LPG | スタンダード（フルオート） | 上方排気は、Φ100、4曲・7m 以内 | 506600 | 設置フリー形 | PS扉内設置上方排気延長形
[7 empty] | 機器・器具 / 湯沸器 | 湯沸器・給湯暖房機 | 給湯用熱源機 | ガス給湯器用熱源機 | ガスふろ給湯器 | GT-C2072AW-H-1 BL 15A LPG |  | 株式会社ノーリツ | NORITZ_GT-C2072AW-H-1 BL 15A LPG\Folder\Item |  |  |  |  | AC100 | プレシャスシルバー | カラー鋼板 | BL認定番号:BLGH032126-B | 給水装置認証番号:OW2011 | 液化石油ガスLPG | 上方排気 | ＧＴ－Ｃ＊＊７２－1シリーズ（エコジョーズ） | https://www.noritz.co.jp/ | 440600 | 47.8 | 27/30/32/35/37～48/50/55/60 | 110 | 023AB11 | 50/60 | 29 | 27 | 600 | 240 | 469 | 92 | 95 | 49 | 20 | 20 | 10.7 |  | 2025-10-01 | ガスふろ給湯器 | GT-C2072AW-H-1 BL 15A LPG | スタンダード（フルオート） | 上方排気は、Φ100、4曲・7m 以内 | 506600 | 設置フリー形 | PS扉内設置上方排気延長形
[7 empty] | 機器・器具 / 湯沸器 | 湯沸器・給湯暖房機 | 給湯用熱源機 | ガス給湯器用熱源機 | ガスふろ給湯器 | GT-C2072AW-H-1 BL 20A LPG |  | 株式会社ノーリツ | NORITZ_GT-C2072AW-H-1 BL 20A LPG\Folder\Item |  |  |  |  | AC100 | プレシャスシルバー | カラー鋼板 | BL認定番号:BLGH032126-B | 給水装置認証番号:OW2011 | 液化石油ガスLPG | 上方排気 | ＧＴ－Ｃ＊＊７２－1シリーズ（エコジョーズ） | https://www.noritz.co.jp/ | 440600 | 47.8 | 27/30/32/35/37～48/50/55/60 | 110 | 023AB01 | 50/60 | 29 | 27 | 600 | 240 | 469 | 92 | 95 | 49 | 20 | 20 | 10.7 |  | 2025-10-01 | ガスふろ給湯器 | GT-C2072AW-H-1 BL 20A LPG | スタンダード（フルオート） | 上方排気は、Φ100、4曲・7m 以内 | 506600 | 設置フリー形 | PS扉内設置上方排気延長形
[7 empty] | 機器・器具 / 湯沸器 | 湯沸器・給湯暖房機 | 給湯用熱源機 | ガス給湯器用熱源機 | ガスふろ給湯器 | GT-C1672AW-H-1 BL 15A LPG |  | 株式会社ノーリツ | NORITZ_GT-C1672AW-H-1 BL 15A LPG\Folder\Item |  |  |  |  | AC100 | プレシャスシルバー | カラー鋼板 | BL認定番号:BLGH032126-B | 給水装置認証番号:OW2011 | 液化石油ガスLPG | 上方排気 | ＧＴ－Ｃ＊＊７２－1シリーズ（エコジョーズ） | https://www.noritz.co.jp/ | 408800 | 38.1 | 27/30/32/35/37～48/50/55/60 | 90 | 024CB11 | 50/60 | 29 | 27 | 600 | 240 | 469 | 92 | 95 | 49 | 16 | 16 | 10.7 |  | 2025-10-01 | ガスふろ給湯器 | GT-C1672AW-H-1 BL 15A LPG | スタンダード（フルオート） | 上方排気は、Φ100、4曲・7m 以内 | 506600 | 設置フリー形 | PS扉内設置上方排気延長形
[7 empty] | 機器・器具 / 湯沸器 | 湯沸器・給湯暖房機 | 給湯用熱源機 | ガス給湯器用熱源機 | ガスふろ給湯器 | GT-C1672AW-H-1 BL 20A LPG |  | 株式会社ノーリツ | NORITZ_GT-C1672AW-H-1 BL 20A LPG\Folder\Item |  |  |  |  | AC100 | プレシャスシルバー | カラー鋼板 | BL認定番号:BLGH032126-B | 給水装置認証番号:OW2011 | 液化石油ガスLPG | 上方排気 | ＧＴ－Ｃ＊＊７２－1シリーズ（エコジョーズ） | https://www.noritz.co.jp/ | 408800 | 38.1 | 27/30/32/35/37～48/50/55/60 | 90 | 024CB01 | 50/60 | 29 | 27 | 600 | 240 | 469 | 92 | 95 | 49 | 16 | 16 | 10.7 |  | 2025-10-01 | ガスふろ給湯器 | GT-C1672AW-H-1 BL 20A LPG | スタンダード（フルオート） | 上方排気は、Φ100、4曲・7m 以内 | 506600 | 設置フリー形 | PS扉内設置上方排気延長形
[7 empty] | 機器・器具 / 湯沸器 | 湯沸器・給湯暖房機 | 給湯用熱源機 | ガス給湯器用熱源機 | ガスふろ給湯器 | GT-C2472AW-L-1 BL LPG |  | 株式会社ノーリツ | NORITZ_GT-C2472AW-L-1 BL LPG\Folder\Item |  |  |  |  | AC100 | プレシャスシルバー | カラー鋼板 | BL認定番号:BLGH032126-B | 給水装置認証番号:OW2011 | 液化石油ガスLPG | アルコーブ排気 | ＧＴ－Ｃ＊＊７２－1シリーズ（エコジョーズ） | https://www.noritz.co.jp/ | 465600 | 55.7 | 27/30/32/35/37～48/50/55/60 | 125 | 021DF01 | 50/60 | 29 | 27 | 600 | 240 | 469 | 92 | 95 | 49 | 24 | 24 | 10.7 |  | 2025-10-01 | ガスふろ給湯器 | GT-C2472AW-L-1 BL LPG | スタンダード（フルオート） |  | 506600 | 設置フリー形 | 屋外壁掛設置形・アルコーブ排気
[7 empty] | 機器・器具 / 湯沸器 | 湯沸器・給湯暖房機 | 給湯用熱源機 | ガス給湯器用熱源機 | ガスふろ給湯器 | GT-C2072AW-L-1 BL 15A LPG |  | 株式会社ノーリツ | NORITZ_GT-C2072AW-L-1 BL 15A LPG\Folder\Item |  |  |  |  | AC100 | プレシャスシルバー | カラー鋼板 | BL認定番号:BLGH032126-B | 給水装置認証番号:OW2011 | 液化石油ガスLPG | アルコーブ排気 | ＧＴ－Ｃ＊＊７２－1シリーズ（エコジョーズ） | https://www.noritz.co.jp/ | 440600 | 47.8 | 27/30/32/35/37～48/50/55/60 | 115 | 023AC11 | 50/60 | 29 | 27 | 600 | 240 | 469 | 92 | 95 | 49 | 20 | 20 | 10.7 |  | 2025-10-01 | ガスふろ給湯器 | GT-C2072AW-L-1 BL 15A LPG | スタンダード（フルオート） |  | 506600 | 設置フリー形 | 屋外壁掛設置形・アルコーブ排気
[7 empty] | 機器・器具 / 湯沸器 | 湯沸器・給湯暖房機 | 給湯用熱源機 | ガス給湯器用熱源機 | ガスふろ給湯器 | GT-C2072AW-L-1 BL 20A LPG |  | 株式会社ノーリツ | NORITZ_GT-C2072AW-L-1 BL 20A LPG\Folder\Item |  |  |  |  | AC100 | プレシャスシルバー | カラー鋼板 | BL認定番号:BLGH032126-B | 給水装置認証番号:OW2011 | 液化石油ガスLPG | アルコーブ排気 | ＧＴ－Ｃ＊＊７２－1シリーズ（エコジョーズ） | https://www.noritz.co.jp/ | 440600 | 47.8 | 27/30/32/35/37～48/50/55/60 | 115 | 023AC01 | 50/60 | 29 | 27 | 600 | 240 | 469 | 92 | 95 | 49 | 20 | 20 | 10.7 |  | 2025-10-01 | ガスふろ給湯器 | GT-C2072AW-L-1 BL 20A LPG | スタンダード（フルオート） |  | 506600 | 設置フリー形 | 屋外壁掛設置形・アルコーブ排気
[7 empty] | 機器・器具 / 湯沸器 | 湯沸器・給湯暖房機 | 給湯用熱源機 | ガス給湯器用熱源機 | ガスふろ給湯器 | GT-C1672AW-L-1 BL 15A LPG |  | 株式会社ノーリツ | NORITZ_GT-C1672AW-L-1 BL 15A LPG\Folder\Item |  |  |  |  | AC100 | プレシャスシルバー | カラー鋼板 | BL認定番号:BLGH032126-B | 給水装置認証番号:OW2011 | 液化石油ガスLPG | アルコーブ排気 | ＧＴ－Ｃ＊＊７２－1シリーズ（エコジョーズ） | https://www.noritz.co.jp/ | 408800 | 38.1 | 27/30/32/35/37～48/50/55/60 | 95 | 024CC11 | 50/60 | 29 | 27 | 600 | 240 | 469 | 92 | 95 | 49 | 16 | 16 | 10.7 |  | 2025-10-01 | ガスふろ給湯器 | GT-C1672AW-L-1 BL 15A LPG | スタンダード（フルオート） |  | 506600 | 設置フリー形 | 屋外壁掛設置形・アルコーブ排気
[7 empty] | 機器・器具 / 湯沸器 | 湯沸器・給湯暖房機 | 給湯用熱源機 | ガス給湯器用熱源機 | ガスふろ給湯器 | GT-C1672AW-L-1 BL 20A LPG |  | 株式会社ノーリツ | NORITZ_GT-C1672AW-L-1 BL 20A LPG\Folder\Item |  |  |  |  | AC100 | プレシャスシルバー | カラー鋼板 | BL認定番号:BLGH032126-B | 給水装置認証番号:OW2011 | 液化石油ガスLPG | アルコーブ排気 | ＧＴ－Ｃ＊＊７２－1シリーズ（エコジョーズ） | https://www.noritz.co.jp/ | 408800 | 38.1 | 27/30/32/35/37～48/50/55/60 | 95 | 024CC01 | 50/60 | 29 | 27 | 600 | 240 | 469 | 92 | 95 | 49 | 16 | 16 | 10.7 |  | 2025-10-01 | ガスふろ給湯器 | GT-C1672AW-L-1 BL 20A LPG | スタンダード（フルオート） |  | 506600 | 設置フリー形 | 屋外壁掛設置形・アルコーブ排気
ユコアGT-C72-1 シンプル（オート）SA
都市ガスオート
[20 empty] | 電 圧[V] | 色 | 外装 | BL認定番号 | 給水装置認証番号 | ガス種 | 排気方法 | シリーズ名 | URL | 標準価格[円（税抜）] | ガス消費量[kW] | 給湯水温度[℃] | 消費電力[W] | 品コード | 周 波 数[Hz] | 運転質量[kg] | 製品質量[kg] | 外形寸法 Ｈ[㎜] | 外形寸法 Ｄ[㎜] | 外形寸法 Ｗ[㎜] | 追だき効率[%] | 給湯効率[%] | 騒 音 値SPL[db] | 給 湯 量[l/min] | 給湯能力[l/min] | 追だき能力[kW] | 製造停止年月日 | 製品リリース年月日 | 型式名称 | メーカー型番 | 自動機能 | 商品情報 | メーカーコード | 設置区分 | 設置形態 | 備考
[7 empty] | 機器・器具 / 湯沸器 | 湯沸器・給湯暖房機 | 給湯用熱源機 | ガス給湯器用熱源機 | ガスふろ給湯器 | GT-C2472SAW-1 BL 12A13A |  | 株式会社ノーリツ | NORITZ_GT-C2472SAW-1 BL 12A13A\Folder\Item |  |  |  |  | AC100 | プレシャスシルバー | カラー鋼板 | BL認定番号:BLGH032126-B | 給水装置認証番号:OW2011 | 都市ガス12A13A | 前方排気 | ＧＴ－Ｃ＊＊７２－1シリーズ（エコジョーズ） | https://www.noritz.co.jp/ | 403300 | 55.7 | 27/30/32/35/37～48/50/55/60 | 105 | 022BA07 | 50/60 | 28 | 26 | 600 | 240 | 469 | 92 | 95 | 49 | 24 | 24 | 10.7 |  | 2025-10-01 | ガスふろ給湯器 | GT-C2472SAW-1 BL 12A13A | シンプル（オート） |  | 506600 | 設置フリー形 | 屋外壁掛設置形・PS標準設置形
[7 empty] | 機器・器具 / 湯沸器 | 湯沸器・給湯暖房機 | 給湯用熱源機 | ガス給湯器用熱源機 | ガスふろ給湯器 | GT-C2072SAW-1 BL 15A 12A13A |  | 株式会社ノーリツ | NORITZ_GT-C2072SAW-1 BL 15A 12A13A\Folder\Item |  |  |  |  | AC100 | プレシャスシルバー | カラー鋼板 | BL認定番号:BLGH032126-B | 給水装置認証番号:OW2011 | 都市ガス12A13A | 前方排気 | ＧＴ－Ｃ＊＊７２－1シリーズ（エコジョーズ） | https://www.noritz.co.jp/ | 378300 | 47.8 | 27/30/32/35/37～48/50/55/60 | 90 | 023DA17 | 50/60 | 28 | 26 | 600 | 240 | 469 | 92 | 95 | 49 | 20 | 20 | 10.7 |  | 2025-10-01 | ガスふろ給湯器 | GT-C2072SAW-1 BL 15A 12A13A | シンプル（オート） |  | 506600 | 設置フリー形 | 屋外壁掛設置形・PS標準設置形
[7 empty] | 機器・器具 / 湯沸器 | 湯沸器・給湯暖房機 | 給湯用熱源機 | ガス給湯器用熱源機 | ガスふろ給湯器 | GT-C2072SAW-1 BL 20A 12A13A |  | 株式会社ノーリツ | NORITZ_GT-C2072SAW-1 BL 20A 12A13A\Folder\Item |  |  |  |  | AC100 | プレシャスシルバー | カラー鋼板 | BL認定番号:BLGH032126-B | 給水装置認証番号:OW2011 | 都市ガス12A13A | 前方排気 | ＧＴ－Ｃ＊＊７２－1シリーズ（エコジョーズ） | https://www.noritz.co.jp/ | 378300 | 47.8 | 27/30/32/35/37～48/50/55/60 | 90 | 023DA07 | 50/60 | 28 | 26 | 600 | 240 | 469 | 92 | 95 | 49 | 20 | 20 | 10.7 |  | 2025-10-01 | ガスふろ給湯器 | GT-C2072SAW-1 BL 20A 12A13A | シンプル（オート） |  | 506600 | 設置フリー形 | 屋外壁掛設置形・PS標準設置形
[7 empty] | 機器・器具 / 湯沸器 | 湯沸器・給湯暖房機 | 給湯用熱源機 | ガス給湯器用熱源機 | ガスふろ給湯器 | GT-C1672SAW-1 BL 15A 12A13A |  | 株式会社ノーリツ | NORITZ_GT-C1672SAW-1 BL 15A 12A13A\Folder\Item |  |  |  |  | AC100 | プレシャスシルバー | カラー鋼板 | BL認定番号:BLGH032126-B | 給水装置認証番号:OW2011 | 都市ガス12A13A | 前方排気 | ＧＴ－Ｃ＊＊７２－1シリーズ（エコジョーズ） | https://www.noritz.co.jp/ | 346500 | 38.1 | 27/30/32/35/37～48/50/55/60 | 80 | 024DF17 | 50/60 | 28 | 26 | 600 | 240 | 469 | 92 | 95 | 49 | 16 | 16 | 10.7 |  | 2025-10-01 | ガスふろ給湯器 | GT-C1672SAW-1 BL 15A 12A13A | シンプル（オート） |  | 506600 | 設置フリー形 | 屋外壁掛設置形・PS標準設置形
[7 empty] | 機器・器具 / 湯沸器 | 湯沸器・給湯暖房機 | 給湯用熱源機 | ガス給湯器用熱源機 | ガスふろ給湯器 | GT-C1672SAW-1 BL 20A 12A13A |  | 株式会社ノーリツ | NORITZ_GT-C1672SAW-1 BL 20A 12A13A\Folder\Item |  |  |  |  | AC100 | プレシャスシルバー | カラー鋼板 | BL認定番号:BLGH032126-B | 給水装置認証番号:OW2011 | 都市ガス12A13A | 前方排気 | ＧＴ－Ｃ＊＊７２－1シリーズ（エコジョーズ） | https://www.noritz.co.jp/ | 346500 | 38.1 | 27/30/32/35/37～48/50/55/60 | 80 | 024DF07 | 50/60 | 28 | 26 | 600 | 240 | 469 | 92 | 95 | 49 | 16 | 16 | 10.7 |  | 2025-10-01 | ガスふろ給湯器 | GT-C1672SAW-1 BL 20A 12A13A | シンプル（オート） |  | 506600 | 設置フリー形 | 屋外壁掛設置形・PS標準設置形
[7 empty] | 機器・器具 / 湯沸器 | 湯沸器・給湯暖房機 | 給湯用熱源機 | ガス給湯器用熱源機 | ガスふろ給湯器 | GT-C2472SAW-PS-1 BL 12A13A |  | 株式会社ノーリツ | NORITZ_GT-C2472SAW-PS-1 BL 12A13A\Folder\Item |  |  |  |  | AC100 | プレシャスシルバー | カラー鋼板 | BL認定番号:BLGH032126-B | 給水装置認証番号:OW2011 | 都市ガス12A13A | 前方排気 | ＧＴ－Ｃ＊＊７２－1シリーズ（エコジョーズ） | https://www.noritz.co.jp/ | 403300 | 55.7 | 27/30/32/35/37～48/50/55/60 | 105 | 022BB07 | 50/60 | 28 | 26 | 600 | 240 | 469 | 92 | 95 | 49 | 24 | 24 | 10.7 |  | 2025-10-01 | ガスふろ給湯器 | GT-C2472SAW-PS-1 BL 12A13A | シンプル（オート） |  | 506600 | 設置フリー形 | 屋外壁掛設置形・PS標準設置形
[7 empty] | 機器・器具 / 湯沸器 | 湯沸器・給湯暖房機 | 給湯用熱源機 | ガス給湯器用熱源機 | ガスふろ給湯器 | GT-C2072SAW-PS-1 BL 15A 12A13A |  | 株式会社ノーリツ | NORITZ_GT-C2072SAW-PS-1 BL 15A 12A13A\Folder\Item |  |  |  |  | AC100 | プレシャスシルバー | カラー鋼板 | BL認定番号:BLGH032126-B | 給水装置認証番号:OW2011 | 都市ガス12A13A | 前方排気 | ＧＴ－Ｃ＊＊７２－1シリーズ（エコジョーズ） | https://www.noritz.co.jp/ | 378300 | 47.8 | 27/30/32/35/37～48/50/55/60 | 90 | 023DB17 | 50/60 | 28 | 26 | 600 | 240 | 469 | 92 | 95 | 49 | 20 | 20 | 10.7 |  | 2025-10-01 | ガスふろ給湯器 | GT-C2072SAW-PS-1 BL 15A 12A13A | シンプル（オート） |  | 506600 | 設置フリー形 | 屋外壁掛設置形・PS標準設置形
[7 empty] | 機器・器具 / 湯沸器 | 湯沸器・給湯暖房機 | 給湯用熱源機 | ガス給湯器用熱源機 | ガスふろ給湯器 | GT-C2072SAW-PS-1 BL 20A 12A13A |  | 株式会社ノーリツ | NORITZ_GT-C2072SAW-PS-1 BL 20A 12A13A\Folder\Item |  |  |  |  | AC100 | プレシャスシルバー | カラー鋼板 | BL認定番号:BLGH032126-B | 給水装置認証番号:OW2011 | 都市ガス12A13A | 前方排気 | ＧＴ－Ｃ＊＊７２－1シリーズ（エコジョーズ） | https://www.noritz.co.jp/ | 378300 | 47.8 | 27/30/32/35/37～48/50/55/60 | 90 | 023DB07 | 50/60 | 28 | 26 | 600 | 240 | 469 | 92 | 95 | 49 | 20 | 20 | 10.7 |  | 2025-10-01 | ガスふろ給湯器 | GT-C2072SAW-PS-1 BL 20A 12A13A | シンプル（オート） |  | 506600 | 設置フリー形 | 屋外壁掛設置形・PS標準設置形
[7 empty] | 機器・器具 / 湯沸器 | 湯沸器・給湯暖房機 | 給湯用熱源機 | ガス給湯器用熱源機 | ガスふろ給湯器 | GT-C1672SAW-PS-1 BL 15A 12A13A |  | 株式会社ノーリツ | NORITZ_GT-C1672SAW-PS-1 BL 15A 12A13A\Folder\Item |  |  |  |  | AC100 | プレシャスシルバー | カラー鋼板 | BL認定番号:BLGH032126-B | 給水装置認証番号:OW2011 | 都市ガス12A13A | 前方排気 | ＧＴ－Ｃ＊＊７２－1シリーズ（エコジョーズ） | https://www.noritz.co.jp/ | 346500 | 38.1 | 27/30/32/35/37～48/50/55/60 | 80 | 024EA17 | 50/60 | 28 | 26 | 600 | 240 | 469 | 92 | 95 | 49 | 16 | 16 | 10.7 |  | 2025-10-01 | ガスふろ給湯器 | GT-C1672SAW-PS-1 BL 15A 12A13A | シンプル（オート） |  | 506600 | 設置フリー形 | 屋外壁掛設置形・PS標準設置形
[7 empty] | 機器・器具 / 湯沸器 | 湯沸器・給湯暖房機 | 給湯用熱源機 | ガス給湯器用熱源機 | ガスふろ給湯器 | GT-C1672SAW-PS-1 BL 20A 12A13A |  | 株式会社ノーリツ | NORITZ_GT-C1672SAW-PS-1 BL 20A 12A13A\Folder\Item |  |  |  |  | AC100 | プレシャスシルバー | カラー鋼板 | BL認定番号:BLGH032126-B | 給水装置認証番号:OW2011 | 都市ガス12A13A | 前方排気 | ＧＴ－Ｃ＊＊７２－1シリーズ（エコジョーズ） | https://www.noritz.co.jp/ | 346500 | 38.1 | 27/30/32/35/37～48/50/55/60 | 80 | 024EA07 | 50/60 | 28 | 26 | 600 | 240 | 469 | 92 | 95 | 49 | 16 | 16 | 10.7 |  | 2025-10-01 | ガスふろ給湯器 | GT-C1672SAW-PS-1 BL 20A 12A13A | シンプル（オート） |  | 506600 | 設置フリー形 | 屋外壁掛設置形・PS標準設置形
[7 empty] | 機器・器具 / 湯沸器 | 湯沸器・給湯暖房機 | 給湯用熱源機 | ガス給湯器用熱源機 | ガスふろ給湯器 | GT-C2472SAW-L-1 BL 12A13A |  | 株式会社ノーリツ | NORITZ_GT-C2472SAW-L-1 BL 12A13A\Folder\Item |  |  |  |  | AC100 | プレシャスシルバー | カラー鋼板 | BL認定番号:BLGH032126-B | 給水装置認証番号:OW2011 | 都市ガス12A13A | アルコーブ排気 | ＧＴ－Ｃ＊＊７２－1シリーズ（エコジョーズ） | https://www.noritz.co.jp/ | 412400 | 55.7 | 27/30/32/35/37～48/50/55/60 | 125 | 022BF07 | 50/60 | 29 | 27 | 600 | 240 | 469 | 92 | 95 | 49 | 24 | 24 | 10.7 |  | 2025-10-01 | ガスふろ給湯器 | GT-C2472SAW-L-1 BL 12A13A | シンプル（オート） |  | 506600 | 設置フリー形 | 屋外壁掛設置形・アルコーブ排気
[7 empty] | 機器・器具 / 湯沸器 | 湯沸器・給湯暖房機 | 給湯用熱源機 | ガス給湯器用熱源機 | ガスふろ給湯器 | GT-C2072SAW-L-1 BL 15A 12A13A |  | 株式会社ノーリツ | NORITZ_GT-C2072SAW-L-1 BL 15A 12A13A\Folder\Item |  |  |  |  | AC100 | プレシャスシルバー | カラー鋼板 | BL認定番号:BLGH032126-B | 給水装置認証番号:OW2011 | 都市ガス12A13A | アルコーブ排気 | ＧＴ－Ｃ＊＊７２－1シリーズ（エコジョーズ） | https://www.noritz.co.jp/ | 387600 | 47.8 | 27/30/32/35/37～48/50/55/60 | 115 | 023DF17 | 50/60 | 29 | 27 | 600 | 240 | 469 | 92 | 95 | 49 | 20 | 20 | 10.7 |  | 2025-10-01 | ガスふろ給湯器 | GT-C2072SAW-L-1 BL 15A 12A13A | シンプル（オート） |  | 506600 | 設置フリー形 | 屋外壁掛設置形・アルコーブ排気
[7 empty] | 機器・器具 / 湯沸器 | 湯沸器・給湯暖房機 | 給湯用熱源機 | ガス給湯器用熱源機 | ガスふろ給湯器 | GT-C2072SAW-L-1 BL 20A 12A13A |  | 株式会社ノーリツ | NORITZ_GT-C2072SAW-L-1 BL 20A 12A13A\Folder\Item |  |  |  |  | AC100 | プレシャスシルバー | カラー鋼板 | BL認定番号:BLGH032126-B | 給水装置認証番号:OW2011 | 都市ガス12A13A | アルコーブ排気 | ＧＴ－Ｃ＊＊７２－1シリーズ（エコジョーズ） | https://www.noritz.co.jp/ | 387600 | 47.8 | 27/30/32/35/37～48/50/55/60 | 115 | 023DF07 | 50/60 | 29 | 27 | 600 | 240 | 469 | 92 | 95 | 49 | 20 | 20 | 10.7 |  | 2025-10-01 | ガスふろ給湯器 | GT-C2072SAW-L-1 BL 20A 12A13A | シンプル（オート） |  | 506600 | 設置フリー形 | 屋外壁掛設置形・アルコーブ排気
[7 empty] | 機器・器具 / 湯沸器 | 湯沸器・給湯暖房機 | 給湯用熱源機 | ガス給湯器用熱源機 | ガスふろ給湯器 | GT-C1672SAW-L-1 BL 15A 12A13A |  | 株式会社ノーリツ | NORITZ_GT-C1672SAW-L-1 BL 15A 12A13A\Folder\Item |  |  |  |  | AC100 | プレシャスシルバー | カラー鋼板 | BL認定番号:BLGH032126-B | 給水装置認証番号:OW2011 | 都市ガス12A13A | アルコーブ排気 | ＧＴ－Ｃ＊＊７２－1シリーズ（エコジョーズ） | https://www.noritz.co.jp/ | 355800 | 38.1 | 27/30/32/35/37～48/50/55/60 | 95 | 024EE17 | 50/60 | 29 | 27 | 600 | 240 | 469 | 92 | 95 | 49 | 16 | 16 | 10.7 |  | 2025-10-01 | ガスふろ給湯器 | GT-C1672SAW-L-1 BL 15A 12A13A | シンプル（オート） |  | 506600 | 設置フリー形 | 屋外壁掛設置形・アルコーブ排気
[7 empty] | 機器・器具 / 湯沸器 | 湯沸器・給湯暖房機 | 給湯用熱源機 | ガス給湯器用熱源機 | ガスふろ給湯器 | GT-C1672SAW-L-1 BL 20A 12A13A |  | 株式会社ノーリツ | NORITZ_GT-C1672SAW-L-1 BL 20A 12A13A\Folder\Item |  |  |  |  | AC100 | プレシャスシルバー | カラー鋼板 | BL認定番号:BLGH032126-B | 給水装置認証番号:OW2011 | 都市ガス12A13A | アルコーブ排気 | ＧＴ－Ｃ＊＊７２－1シリーズ（エコジョーズ） | https://www.noritz.co.jp/ | 355800 | 38.1 | 27/30/32/35/37～48/50/55/60 | 95 | 024EE07 | 50/60 | 29 | 27 | 600 | 240 | 469 | 92 | 95 | 49 | 16 | 16 | 10.7 |  | 2025-10-01 | ガスふろ給湯器 | GT-C1672SAW-L-1 BL 20A 12A13A | シンプル（オート） |  | 506600 | 設置フリー形 | 屋外壁掛設置形・アルコーブ排気
[7 empty] | 機器・器具 / 湯沸器 | 湯沸器・給湯暖房機 | 給湯用熱源機 | ガス給湯器用熱源機 | ガスふろ給湯器 | GT-C2472SAW-T-1 BL 12A13A |  | 株式会社ノーリツ | NORITZ_GT-C2472SAW-T-1 BL 12A13A\Folder\Item |  |  |  |  | AC100 | プレシャスシルバー | カラー鋼板 | BL認定番号:BLGH032126-B | 給水装置認証番号:OW2011 | 都市ガス12A13A | 前方排気（延長）／PS扉内アルコーブ排気 | ＧＴ－Ｃ＊＊７２－1シリーズ（エコジョーズ） | https://www.noritz.co.jp/ | 403300 | 55.7 | 27/30/32/35/37～48/50/55/60 | 125 | 022BC07 | 50/60 | 28.5 | 26.5 | 600 | 240 | 469 | 92 | 95 | 49 | 24 | 24 | 10.7 |  | 2025-10-01 | ガスふろ給湯器 | GT-C2472SAW-T-1 BL 12A13A | シンプル（オート） | PS扉内アルコーブ排気は、Φ100、1～4曲・7m 以内 | 506600 | 設置フリー形 | 屋外壁掛設置形・PS扉内設置前方排気延長形
[7 empty] | 機器・器具 / 湯沸器 | 湯沸器・給湯暖房機 | 給湯用熱源機 | ガス給湯器用熱源機 | ガスふろ給湯器 | GT-C2072SAW-T-1 BL 15A 12A13A |  | 株式会社ノーリツ | NORITZ_GT-C2072SAW-T-1 BL 15A 12A13A\Folder\Item |  |  |  |  | AC100 | プレシャスシルバー | カラー鋼板 | BL認定番号:BLGH032126-B | 給水装置認証番号:OW2011 | 都市ガス12A13A | 前方排気（延長）／PS扉内アルコーブ排気 | ＧＴ－Ｃ＊＊７２－1シリーズ（エコジョーズ） | https://www.noritz.co.jp/ | 378300 | 47.8 | 27/30/32/35/37～48/50/55/60 | 115 | 023DC17 | 50/60 | 28.5 | 26.5 | 600 | 240 | 469 | 92 | 95 | 49 | 20 | 20 | 10.7 |  | 2025-10-01 | ガスふろ給湯器 | GT-C2072SAW-T-1 BL 15A 12A13A | シンプル（オート） | PS扉内アルコーブ排気は、Φ100、1～4曲・7m 以内 | 506600 | 設置フリー形 | 屋外壁掛設置形・PS扉内設置前方排気延長形
[7 empty] | 機器・器具 / 湯沸器 | 湯沸器・給湯暖房機 | 給湯用熱源機 | ガス給湯器用熱源機 | ガスふろ給湯器 | GT-C2072SAW-T-1 BL 20A 12A13A |  | 株式会社ノーリツ | NORITZ_GT-C2072SAW-T-1 BL 20A 12A13A\Folder\Item |  |  |  |  | AC100 | プレシャスシルバー | カラー鋼板 | BL認定番号:BLGH032126-B | 給水装置認証番号:OW2011 | 都市ガス12A13A | 前方排気（延長）／PS扉内アルコーブ排気 | ＧＴ－Ｃ＊＊７２－1シリーズ（エコジョーズ） | https://www.noritz.co.jp/ | 378300 | 47.8 | 27/30/32/35/37～48/50/55/60 | 115 | 023DC07 | 50/60 | 28.5 | 26.5 | 600 | 240 | 469 | 92 | 95 | 49 | 20 | 20 | 10.7 |  | 2025-10-01 | ガスふろ給湯器 | GT-C2072SAW-T-1 BL 20A 12A13A | シンプル（オート） | PS扉内アルコーブ排気は、Φ100、1～4曲・7m 以内 | 506600 | 設置フリー形 | 屋外壁掛設置形・PS扉内設置前方排気延長形
[7 empty] | 機器・器具 / 湯沸器 | 湯沸器・給湯暖房機 | 給湯用熱源機 | ガス給湯器用熱源機 | ガスふろ給湯器 | GT-C1672SAW-T-1 BL 15A 12A13A |  | 株式会社ノーリツ | NORITZ_GT-C1672SAW-T-1 BL 15A 12A13A\Folder\Item |  |  |  |  | AC100 | プレシャスシルバー | カラー鋼板 | BL認定番号:BLGH032126-B | 給水装置認証番号:OW2011 | 都市ガス12A13A | 前方排気（延長）／PS扉内アルコーブ排気 | ＧＴ－Ｃ＊＊７２－1シリーズ（エコジョーズ） | https://www.noritz.co.jp/ | 346500 | 38.1 | 27/30/32/35/37～48/50/55/60 | 95 | 024EB17 | 50/60 | 28.5 | 26.5 | 600 | 240 | 469 | 92 | 95 | 49 | 16 | 16 | 10.7 |  | 2025-10-01 | ガスふろ給湯器 | GT-C1672SAW-T-1 BL 15A 12A13A | シンプル（オート） | PS扉内アルコーブ排気は、Φ100、1～4曲・7m 以内 | 506600 | 設置フリー形 | 屋外壁掛設置形・PS扉内設置前方排気延長形
[7 empty] | 機器・器具 / 湯沸器 | 湯沸器・給湯暖房機 | 給湯用熱源機 | ガス給湯器用熱源機 | ガスふろ給湯器 | GT-C1672SAW-T-1 BL 20A 12A13A |  | 株式会社ノーリツ | NORITZ_GT-C1672SAW-T-1 BL 20A 12A13A\Folder\Item |  |  |  |  | AC100 | プレシャスシルバー | カラー鋼板 | BL認定番号:BLGH032126-B | 給水装置認証番号:OW2011 | 都市ガス12A13A | 前方排気（延長）／PS扉内アルコーブ排気 | ＧＴ－Ｃ＊＊７２－1シリーズ（エコジョーズ） | https://www.noritz.co.jp/ | 346500 | 38.1 | 27/30/32/35/37～48/50/55/60 | 95 | 024EB07 | 50/60 | 28.5 | 26.5 | 600 | 240 | 469 | 92 | 95 | 49 | 16 | 16 | 10.7 |  | 2025-10-01 | ガスふろ給湯器 | GT-C1672SAW-T-1 BL 20A 12A13A | シンプル（オート） | PS扉内アルコーブ排気は、Φ100、1～4曲・7m 以内 | 506600 | 設置フリー形 | 屋外壁掛設置形・PS扉内設置前方排気延長形
[7 empty] | 機器・器具 / 湯沸器 | 湯沸器・給湯暖房機 | 給湯用熱源機 | ガス給湯器用熱源機 | ガスふろ給湯器 | GT-C2472SAW-TB-1 BL 12A13A |  | 株式会社ノーリツ | NORITZ_GT-C2472SAW-TB-1 BL 12A13A\Folder\Item |  |  |  |  | AC100 | プレシャスシルバー | カラー鋼板 | BL認定番号:BLGH032126-B | 給水装置認証番号:OW2011 | 都市ガス12A13A | 後方排気 | ＧＴ－Ｃ＊＊７２－1シリーズ（エコジョーズ） | https://www.noritz.co.jp/ | 412600 | 55.7 | 27/30/32/35/37～48/50/55/60 | 125 | 022BD07 | 50/60 | 29.5 | 27.5 | 600 | 240 | 469 | 92 | 95 | 49 | 24 | 24 | 10.7 |  | 2025-10-01 | ガスふろ給湯器 | GT-C2472SAW-TB-1 BL 12A13A | シンプル（オート） | 後方排気は、Φ100、1～4曲・7m 以内 | 506600 | 設置フリー形 | PS扉内設置後方排気延長形
[7 empty] | 機器・器具 / 湯沸器 | 湯沸器・給湯暖房機 | 給湯用熱源機 | ガス給湯器用熱源機 | ガスふろ給湯器 | GT-C2072SAW-TB-1 BL 15A 12A13A |  | 株式会社ノーリツ | NORITZ_GT-C2072SAW-TB-1 BL 15A 12A13A\Folder\Item |  |  |  |  | AC100 | プレシャスシルバー | カラー鋼板 | BL認定番号:BLGH032126-B | 給水装置認証番号:OW2011 | 都市ガス12A13A | 後方排気 | ＧＴ－Ｃ＊＊７２－1シリーズ（エコジョーズ） | https://www.noritz.co.jp/ | 387600 | 47.8 | 27/30/32/35/37～48/50/55/60 | 110 | 023DD17 | 50/60 | 29.5 | 27.5 | 600 | 240 | 469 | 92 | 95 | 49 | 20 | 20 | 10.7 |  | 2025-10-01 | ガスふろ給湯器 | GT-C2072SAW-TB-1 BL 15A 12A13A | シンプル（オート） | 後方排気は、Φ100、1～4曲・7m 以内 | 506600 | 設置フリー形 | PS扉内設置後方排気延長形
[7 empty] | 機器・器具 / 湯沸器 | 湯沸器・給湯暖房機 | 給湯用熱源機 | ガス給湯器用熱源機 | ガスふろ給湯器 | GT-C2072SAW-TB-1 BL 20A 12A13A |  | 株式会社ノーリツ | NORITZ_GT-C2072SAW-TB-1 BL 20A 12A13A\Folder\Item |  |  |  |  | AC100 | プレシャスシルバー | カラー鋼板 | BL認定番号:BLGH032126-B | 給水装置認証番号:OW2011 | 都市ガス12A13A | 後方排気 | ＧＴ－Ｃ＊＊７２－1シリーズ（エコジョーズ） | https://www.noritz.co.jp/ | 387600 | 47.8 | 27/30/32/35/37～48/50/55/60 | 110 | 023DD07 | 50/60 | 29.5 | 27.5 | 600 | 240 | 469 | 92 | 95 | 49 | 20 | 20 | 10.7 |  | 2025-10-01 | ガスふろ給湯器 | GT-C2072SAW-TB-1 BL 20A 12A13A | シンプル（オート） | 後方排気は、Φ100、1～4曲・7m 以内 | 506600 | 設置フリー形 | PS扉内設置後方排気延長形
[7 empty] | 機器・器具 / 湯沸器 | 湯沸器・給湯暖房機 | 給湯用熱源機 | ガス給湯器用熱源機 | ガスふろ給湯器 | GT-C1672SAW-TB-1 BL 15A 12A13A |  | 株式会社ノーリツ | NORITZ_GT-C1672SAW-TB-1 BL 15A 12A13A\Folder\Item |  |  |  |  | AC100 | プレシャスシルバー | カラー鋼板 | BL認定番号:BLGH032126-B | 給水装置認証番号:OW2011 | 都市ガス12A13A | 後方排気 | ＧＴ－Ｃ＊＊７２－1シリーズ（エコジョーズ） | https://www.noritz.co.jp/ | 355800 | 38.1 | 27/30/32/35/37～48/50/55/60 | 90 | 024EC17 | 50/60 | 29.5 | 27.5 | 600 | 240 | 469 | 92 | 95 | 49 | 16 | 16 | 10.7 |  | 2025-10-01 | ガスふろ給湯器 | GT-C1672SAW-TB-1 BL 15A 12A13A | シンプル（オート） | 後方排気は、Φ100、1～4曲・7m 以内 | 506600 | 設置フリー形 | PS扉内設置後方排気延長形
[7 empty] | 機器・器具 / 湯沸器 | 湯沸器・給湯暖房機 | 給湯用熱源機 | ガス給湯器用熱源機 | ガスふろ給湯器 | GT-C1672SAW-TB-1 BL 20A 12A13A |  | 株式会社ノーリツ | NORITZ_GT-C1672SAW-TB-1 BL 20A 12A13A\Folder\Item |  |  |  |  | AC100 | プレシャスシルバー | カラー鋼板 | BL認定番号:BLGH032126-B | 給水装置認証番号:OW2011 | 都市ガス12A13A | 後方排気 | ＧＴ－Ｃ＊＊７２－1シリーズ（エコジョーズ） | https://www.noritz.co.jp/ | 355800 | 38.1 | 27/30/32/35/37～48/50/55/60 | 90 | 024EC07 | 50/60 | 29.5 | 27.5 | 600 | 240 | 469 | 92 | 95 | 49 | 16 | 16 | 10.7 |  | 2025-10-01 | ガスふろ給湯器 | GT-C1672SAW-TB-1 BL 20A 12A13A | シンプル（オート） | 後方排気は、Φ100、1～4曲・7m 以内 | 506600 | 設置フリー形 | PS扉内設置後方排気延長形
[7 empty] | 機器・器具 / 湯沸器 | 湯沸器・給湯暖房機 | 給湯用熱源機 | ガス給湯器用熱源機 | ガスふろ給湯器 | GT-C2472SAW-H-1 BL 12A13A |  | 株式会社ノーリツ | NORITZ_GT-C2472SAW-H-1 BL 12A13A\Folder\Item |  |  |  |  | AC100 | プレシャスシルバー | カラー鋼板 | BL認定番号:BLGH032126-B | 給水装置認証番号:OW2011 | 都市ガス12A13A | 上方排気 | ＧＴ－Ｃ＊＊７２－1シリーズ（エコジョーズ） | https://www.noritz.co.jp/ | 412400 | 55.7 | 27/30/32/35/37～48/50/55/60 | 125 | 022BE07 | 50/60 | 29 | 27 | 600 | 240 | 469 | 92 | 95 | 49 | 24 | 24 | 10.7 |  | 2025-10-01 | ガスふろ給湯器 | GT-C2472SAW-H-1 BL 12A13A | シンプル（オート） | 上方排気は、Φ100、4曲・7m 以内 | 506600 | 設置フリー形 | PS扉内設置上方排気延長形
[7 empty] | 機器・器具 / 湯沸器 | 湯沸器・給湯暖房機 | 給湯用熱源機 | ガス給湯器用熱源機 | ガスふろ給湯器 | GT-C2072SAW-H-1 BL 15A 12A13A |  | 株式会社ノーリツ | NORITZ_GT-C2072SAW-H-1 BL 15A 12A13A\Folder\Item |  |  |  |  | AC100 | プレシャスシルバー | カラー鋼板 | BL認定番号:BLGH032126-B | 給水装置認証番号:OW2011 | 都市ガス12A13A | 上方排気 | ＧＴ－Ｃ＊＊７２－1シリーズ（エコジョーズ） | https://www.noritz.co.jp/ | 387600 | 47.8 | 27/30/32/35/37～48/50/55/60 | 110 | 023DE17 | 50/60 | 29 | 27 | 600 | 240 | 469 | 92 | 95 | 49 | 20 | 20 | 10.7 |  | 2025-10-01 | ガスふろ給湯器 | GT-C2072SAW-H-1 BL 15A 12A13A | シンプル（オート） | 上方排気は、Φ100、4曲・7m 以内 | 506600 | 設置フリー形 | PS扉内設置上方排気延長形
[7 empty] | 機器・器具 / 湯沸器 | 湯沸器・給湯暖房機 | 給湯用熱源機 | ガス給湯器用熱源機 | ガスふろ給湯器 | GT-C2072SAW-H-1 BL 20A 12A13A |  | 株式会社ノーリツ | NORITZ_GT-C2072SAW-H-1 BL 20A 12A13A\Folder\Item |  |  |  |  | AC100 | プレシャスシルバー | カラー鋼板 | BL認定番号:BLGH032126-B | 給水装置認証番号:OW2011 | 都市ガス12A13A | 上方排気 | ＧＴ－Ｃ＊＊７２－1シリーズ（エコジョーズ） | https://www.noritz.co.jp/ | 387600 | 47.8 | 27/30/32/35/37～48/50/55/60 | 110 | 023DE07 | 50/60 | 29 | 27 | 600 | 240 | 469 | 92 | 95 | 49 | 20 | 20 | 10.7 |  | 2025-10-01 | ガスふろ給湯器 | GT-C2072SAW-H-1 BL 20A 12A13A | シンプル（オート） | 上方排気は、Φ100、4曲・7m 以内 | 506600 | 設置フリー形 | PS扉内設置上方排気延長形
[7 empty] | 機器・器具 / 湯沸器 | 湯沸器・給湯暖房機 | 給湯用熱源機 | ガス給湯器用熱源機 | ガスふろ給湯器 | GT-C1672SAW-H-1 BL 15A 12A13A |  | 株式会社ノーリツ | NORITZ_GT-C1672SAW-H-1 BL 15A 12A13A\Folder\Item |  |  |  |  | AC100 | プレシャスシルバー | カラー鋼板 | BL認定番号:BLGH032126-B | 給水装置認証番号:OW2011 | 都市ガス12A13A | 上方排気 | ＧＴ－Ｃ＊＊７２－1シリーズ（エコジョーズ） | https://www.noritz.co.jp/ | 355800 | 38.1 | 27/30/32/35/37～48/50/55/60 | 90 | 024ED17 | 50/60 | 29 | 27 | 600 | 240 | 469 | 92 | 95 | 49 | 16 | 16 | 10.7 |  | 2025-10-01 | ガスふろ給湯器 | GT-C1672SAW-H-1 BL 15A 12A13A | シンプル（オート） | 上方排気は、Φ100、4曲・7m 以内 | 506600 | 設置フリー形 | PS扉内設置上方排気延長形
[7 empty] | 機器・器具 / 湯沸器 | 湯沸器・給湯暖房機 | 給湯用熱源機 | ガス給湯器用熱源機 | ガスふろ給湯器 | GT-C1672SAW-H-1 BL 20A 12A13A |  | 株式会社ノーリツ | NORITZ_GT-C1672SAW-H-1 BL 20A 12A13A\Folder\Item |  |  |  |  | AC100 | プレシャスシルバー | カラー鋼板 | BL認定番号:BLGH032126-B | 給水装置認証番号:OW2011 | 都市ガス12A13A | 上方排気 | ＧＴ－Ｃ＊＊７２－1シリーズ（エコジョーズ） | https://www.noritz.co.jp/ | 355800 | 38.1 | 27/30/32/35/37～48/50/55/60 | 90 | 024ED07 | 50/60 | 29 | 27 | 600 | 240 | 469 | 92 | 95 | 49 | 16 | 16 | 10.7 |  | 2025-10-01 | ガスふろ給湯器 | GT-C1672SAW-H-1 BL 20A 12A13A | シンプル（オート） | 上方排気は、Φ100、4曲・7m 以内 | 506600 | 設置フリー形 | PS扉内設置上方排気延長形
液化石油ガス
[20 empty] | 電 圧[V] | 色 | 外装 | BL認定番号 | 給水装置認証番号 | ガス種 | 排気方法 | シリーズ名 | URL | 標準価格[円（税抜）] | ガス消費量[kW] | 給湯水温度[℃] | 消費電力[W] | 品コード | 周 波 数[Hz] | 運転質量[kg] | 製品質量[kg] | 外形寸法 Ｈ[㎜] | 外形寸法 Ｄ[㎜] | 外形寸法 Ｗ[㎜] | 追だき効率[%] | 給湯効率[%] | 騒 音 値SPL[db] | 給 湯 量[l/min] | 給湯能力[l/min] | 追だき能力[kW] | 製造停止年月日 | 製品リリース年月日 | 型式名称 | メーカー型番 | 自動機能 | 商品情報 | メーカーコード | 設置区分 | 設置形態 | 備考
[7 empty] | 機器・器具 / 湯沸器 | 湯沸器・給湯暖房機 | 給湯用熱源機 | ガス給湯器用熱源機 | ガスふろ給湯器 | GT-C2472SAW-1 BL LPG |  | 株式会社ノーリツ | NORITZ_GT-C2472SAW-1 BL LPG\Folder\Item |  |  |  |  | AC100 | プレシャスシルバー | カラー鋼板 | BL認定番号:BLGH032126-B | 給水装置認証番号:OW2011 | 液化石油ガスLPG | 前方排気 | ＧＴ－Ｃ＊＊７２－1シリーズ（エコジョーズ） | https://www.noritz.co.jp/ | 403300 | 55.7 | 27/30/32/35/37～48/50/55/60 | 105 | 022BA01 | 50/60 | 28 | 26 | 600 | 240 | 469 | 92 | 95 | 49 | 24 | 24 | 10.7 |  | 2025-10-01 | ガスふろ給湯器 | GT-C2472SAW-1 BL LPG | シンプル（オート） |  | 506600 | 設置フリー形 | 屋外壁掛設置形・PS標準設置形
[7 empty] | 機器・器具 / 湯沸器 | 湯沸器・給湯暖房機 | 給湯用熱源機 | ガス給湯器用熱源機 | ガスふろ給湯器 | GT-C2072SAW-1 BL 15A LPG |  | 株式会社ノーリツ | NORITZ_GT-C2072SAW-1 BL 15A LPG\Folder\Item |  |  |  |  | AC100 | プレシャスシルバー | カラー鋼板 | BL認定番号:BLGH032126-B | 給水装置認証番号:OW2011 | 液化石油ガスLPG | 前方排気 | ＧＴ－Ｃ＊＊７２－1シリーズ（エコジョーズ） | https://www.noritz.co.jp/ | 378300 | 47.8 | 27/30/32/35/37～48/50/55/60 | 90 | 023DA11 | 50/60 | 28 | 26 | 600 | 240 | 469 | 92 | 95 | 49 | 20 | 20 | 10.7 |  | 2025-10-01 | ガスふろ給湯器 | GT-C2072SAW-1 BL 15A LPG | シンプル（オート） |  | 506600 | 設置フリー形 | 屋外壁掛設置形・PS標準設置形
[7 empty] | 機器・器具 / 湯沸器 | 湯沸器・給湯暖房機 | 給湯用熱源機 | ガス給湯器用熱源機 | ガスふろ給湯器 | GT-C2072SAW-1 BL 20A LPG |  | 株式会社ノーリツ | NORITZ_GT-C2072SAW-1 BL 20A LPG\Folder\Item |  |  |  |  | AC100 | プレシャスシルバー | カラー鋼板 | BL認定番号:BLGH032126-B | 給水装置認証番号:OW2011 | 液化石油ガスLPG | 前方排気 | ＧＴ－Ｃ＊＊７２－1シリーズ（エコジョーズ） | https://www.noritz.co.jp/ | 378300 | 47.8 | 27/30/32/35/37～48/50/55/60 | 90 | 023DA01 | 50/60 | 28 | 26 | 600 | 240 | 469 | 92 | 95 | 49 | 20 | 20 | 10.7 |  | 2025-10-01 | ガスふろ給湯器 | GT-C2072SAW-1 BL 20A LPG | シンプル（オート） |  | 506600 | 設置フリー形 | 屋外壁掛設置形・PS標準設置形
[7 empty] | 機器・器具 / 湯沸器 | 湯沸器・給湯暖房機 | 給湯用熱源機 | ガス給湯器用熱源機 | ガスふろ給湯器 | GT-C1672SAW-1 BL 15A LPG |  | 株式会社ノーリツ | NORITZ_GT-C1672SAW-1 BL 15A LPG\Folder\Item |  |  |  |  | AC100 | プレシャスシルバー | カラー鋼板 | BL認定番号:BLGH032126-B | 給水装置認証番号:OW2011 | 液化石油ガスLPG | 前方排気 | ＧＴ－Ｃ＊＊７２－1シリーズ（エコジョーズ） | https://www.noritz.co.jp/ | 346500 | 38.1 | 27/30/32/35/37～48/50/55/60 | 80 | 024DF11 | 50/60 | 28 | 26 | 600 | 240 | 469 | 92 | 95 | 49 | 16 | 16 | 10.7 |  | 2025-10-01 | ガスふろ給湯器 | GT-C1672SAW-1 BL 15A LPG | シンプル（オート） |  | 506600 | 設置フリー形 | 屋外壁掛設置形・PS標準設置形
[7 empty] | 機器・器具 / 湯沸器 | 湯沸器・給湯暖房機 | 給湯用熱源機 | ガス給湯器用熱源機 | ガスふろ給湯器 | GT-C1672SAW-1 BL 20A LPG |  | 株式会社ノーリツ | NORITZ_GT-C1672SAW-1 BL 20A LPG\Folder\Item |  |  |  |  | AC100 | プレシャスシルバー | カラー鋼板 | BL認定番号:BLGH032126-B | 給水装置認証番号:OW2011 | 液化石油ガスLPG | 前方排気 | ＧＴ－Ｃ＊＊７２－1シリーズ（エコジョーズ） | https://www.noritz.co.jp/ | 346500 | 38.1 | 27/30/32/35/37～48/50/55/60 | 80 | 024DF01 | 50/60 | 28 | 26 | 600 | 240 | 469 | 92 | 95 | 49 | 16 | 16 | 10.7 |  | 2025-10-01 | ガスふろ給湯器 | GT-C1672SAW-1 BL 20A LPG | シンプル（オート） |  | 506600 | 設置フリー形 | 屋外壁掛設置形・PS標準設置形
[7 empty] | 機器・器具 / 湯沸器 | 湯沸器・給湯暖房機 | 給湯用熱源機 | ガス給湯器用熱源機 | ガスふろ給湯器 | GT-C2472SAW-PS-1 BL LPG |  | 株式会社ノーリツ | NORITZ_GT-C2472SAW-PS-1 BL LPG\Folder\Item |  |  |  |  | AC100 | プレシャスシルバー | カラー鋼板 | BL認定番号:BLGH032126-B | 給水装置認証番号:OW2011 | 液化石油ガスLPG | 前方排気 | ＧＴ－Ｃ＊＊７２－1シリーズ（エコジョーズ） | https://www.noritz.co.jp/ | 403300 | 55.7 | 27/30/32/35/37～48/50/55/60 | 105 | 022BB01 | 50/60 | 28 | 26 | 600 | 240 | 469 | 92 | 95 | 49 | 24 | 24 | 10.7 |  | 2025-10-01 | ガスふろ給湯器 | GT-C2472SAW-PS-1 BL LPG | シンプル（オート） |  | 506600 | 設置フリー形 | 屋外壁掛設置形・PS標準設置形
[7 empty] | 機器・器具 / 湯沸器 | 湯沸器・給湯暖房機 | 給湯用熱源機 | ガス給湯器用熱源機 | ガスふろ給湯器 | GT-C2072SAW-PS-1 BL 15A LPG |  | 株式会社ノーリツ | NORITZ_GT-C2072SAW-PS-1 BL 15A LPG\Folder\Item |  |  |  |  | AC100 | プレシャスシルバー | カラー鋼板 | BL認定番号:BLGH032126-B | 給水装置認証番号:OW2011 | 液化石油ガスLPG | 前方排気 | ＧＴ－Ｃ＊＊７２－1シリーズ（エコジョーズ） | https://www.noritz.co.jp/ | 378300 | 47.8 | 27/30/32/35/37～48/50/55/60 | 90 | 023DB11 | 50/60 | 28 | 26 | 600 | 240 | 469 | 92 | 95 | 49 | 20 | 20 | 10.7 |  | 2025-10-01 | ガスふろ給湯器 | GT-C2072SAW-PS-1 BL 15A LPG | シンプル（オート） |  | 506600 | 設置フリー形 | 屋外壁掛設置形・PS標準設置形
[7 empty] | 機器・器具 / 湯沸器 | 湯沸器・給湯暖房機 | 給湯用熱源機 | ガス給湯器用熱源機 | ガスふろ給湯器 | GT-C2072SAW-PS-1 BL 20A LPG |  | 株式会社ノーリツ | NORITZ_GT-C2072SAW-PS-1 BL 20A LPG\Folder\Item |  |  |  |  | AC100 | プレシャスシルバー | カラー鋼板 | BL認定番号:BLGH032126-B | 給水装置認証番号:OW2011 | 液化石油ガスLPG | 前方排気 | ＧＴ－Ｃ＊＊７２－1シリーズ（エコジョーズ） | https://www.noritz.co.jp/ | 378300 | 47.8 | 27/30/32/35/37～48/50/55/60 | 90 | 023DB01 | 50/60 | 28 | 26 | 600 | 240 | 469 | 92 | 95 | 49 | 20 | 20 | 10.7 |  | 2025-10-01 | ガスふろ給湯器 | GT-C2072SAW-PS-1 BL 20A LPG | シンプル（オート） |  | 506600 | 設置フリー形 | 屋外壁掛設置形・PS標準設置形
[7 empty] | 機器・器具 / 湯沸器 | 湯沸器・給湯暖房機 | 給湯用熱源機 | ガス給湯器用熱源機 | ガスふろ給湯器 | GT-C1672SAW-PS-1 BL 15A LPG |  | 株式会社ノーリツ | NORITZ_GT-C1672SAW-PS-1 BL 15A LPG\Folder\Item |  |  |  |  | AC100 | プレシャスシルバー | カラー鋼板 | BL認定番号:BLGH032126-B | 給水装置認証番号:OW2011 | 液化石油ガスLPG | 前方排気 | ＧＴ－Ｃ＊＊７２－1シリーズ（エコジョーズ） | https://www.noritz.co.jp/ | 346500 | 38.1 | 27/30/32/35/37～48/50/55/60 | 80 | 024EA11 | 50/60 | 28 | 26 | 600 | 240 | 469 | 92 | 95 | 49 | 16 | 16 | 10.7 |  | 2025-10-01 | ガスふろ給湯器 | GT-C1672SAW-PS-1 BL 15A LPG | シンプル（オート） |  | 506600 | 設置フリー形 | 屋外壁掛設置形・PS標準設置形
[7 empty] | 機器・器具 / 湯沸器 | 湯沸器・給湯暖房機 | 給湯用熱源機 | ガス給湯器用熱源機 | ガスふろ給湯器 | GT-C1672SAW-PS-1 BL 20A LPG |  | 株式会社ノーリツ | NORITZ_GT-C1672SAW-PS-1 BL 20A LPG\Folder\Item |  |  |  |  | AC100 | プレシャスシルバー | カラー鋼板 | BL認定番号:BLGH032126-B | 給水装置認証番号:OW2011 | 液化石油ガスLPG | 前方排気 | ＧＴ－Ｃ＊＊７２－1シリーズ（エコジョーズ） | https://www.noritz.co.jp/ | 346500 | 38.1 | 27/30/32/35/37～48/50/55/60 | 80 | 024EA01 | 50/60 | 28 | 26 | 600 | 240 | 469 | 92 | 95 | 49 | 16 | 16 | 10.7 |  | 2025-10-01 | ガスふろ給湯器 | GT-C1672SAW-PS-1 BL 20A LPG | シンプル（オート） |  | 506600 | 設置フリー形 | 屋外壁掛設置形・PS標準設置形
[7 empty] | 機器・器具 / 湯沸器 | 湯沸器・給湯暖房機 | 給湯用熱源機 | ガス給湯器用熱源機 | ガスふろ給湯器 | GT-C2472SAW-T-1 BL LPG |  | 株式会社ノーリツ | NORITZ_GT-C2472SAW-T-1 BL LPG\Folder\Item |  |  |  |  | AC100 | プレシャスシルバー | カラー鋼板 | BL認定番号:BLGH032126-B | 給水装置認証番号:OW2011 | 液化石油ガスLPG | 前方排気（延長）／PS扉内アルコーブ排気 | ＧＴ－Ｃ＊＊７２－1シリーズ（エコジョーズ） | https://www.noritz.co.jp/ | 403300 | 55.7 | 27/30/32/35/37～48/50/55/60 | 125 | 022BC01 | 50/60 | 28.5 | 26.5 | 600 | 240 | 469 | 92 | 95 | 49 | 24 | 24 | 10.7 |  | 2025-10-01 | ガスふろ給湯器 | GT-C2472SAW-T-1 BL LPG | シンプル（オート） | PS扉内アルコーブ排気は、Φ100、1～4曲・7m 以内 | 506600 | 設置フリー形 | 屋外壁掛設置形・PS扉内設置前方排気延長形
[7 empty] | 機器・器具 / 湯沸器 | 湯沸器・給湯暖房機 | 給湯用熱源機 | ガス給湯器用熱源機 | ガスふろ給湯器 | GT-C2072SAW-T-1 BL 15A LPG |  | 株式会社ノーリツ | NORITZ_GT-C2072SAW-T-1 BL 15A LPG\Folder\Item |  |  |  |  | AC100 | プレシャスシルバー | カラー鋼板 | BL認定番号:BLGH032126-B | 給水装置認証番号:OW2011 | 液化石油ガスLPG | 前方排気（延長）／PS扉内アルコーブ排気 | ＧＴ－Ｃ＊＊７２－1シリーズ（エコジョーズ） | https://www.noritz.co.jp/ | 378300 | 47.8 | 27/30/32/35/37～48/50/55/60 | 115 | 023DC11 | 50/60 | 28.5 | 26.5 | 600 | 240 | 469 | 92 | 95 | 49 | 20 | 20 | 10.7 |  | 2025-10-01 | ガスふろ給湯器 | GT-C2072SAW-T-1 BL 15A LPG | シンプル（オート） | PS扉内アルコーブ排気は、Φ100、1～4曲・7m 以内 | 506600 | 設置フリー形 | 屋外壁掛設置形・PS扉内設置前方排気延長形
[7 empty] | 機器・器具 / 湯沸器 | 湯沸器・給湯暖房機 | 給湯用熱源機 | ガス給湯器用熱源機 | ガスふろ給湯器 | GT-C2072SAW-T-1 BL 20A LPG |  | 株式会社ノーリツ | NORITZ_GT-C2072SAW-T-1 BL 20A LPG\Folder\Item |  |  |  |  | AC100 | プレシャスシルバー | カラー鋼板 | BL認定番号:BLGH032126-B | 給水装置認証番号:OW2011 | 液化石油ガスLPG | 前方排気（延長）／PS扉内アルコーブ排気 | ＧＴ－Ｃ＊＊７２－1シリーズ（エコジョーズ） | https://www.noritz.co.jp/ | 378300 | 47.8 | 27/30/32/35/37～48/50/55/60 | 115 | 023DC01 | 50/60 | 28.5 | 26.5 | 600 | 240 | 469 | 92 | 95 | 49 | 20 | 20 | 10.7 |  | 2025-10-01 | ガスふろ給湯器 | GT-C2072SAW-T-1 BL 20A LPG | シンプル（オート） | PS扉内アルコーブ排気は、Φ100、1～4曲・7m 以内 | 506600 | 設置フリー形 | 屋外壁掛設置形・PS扉内設置前方排気延長形
[7 empty] | 機器・器具 / 湯沸器 | 湯沸器・給湯暖房機 | 給湯用熱源機 | ガス給湯器用熱源機 | ガスふろ給湯器 | GT-C1672SAW-T-1 BL 15A LPG |  | 株式会社ノーリツ | NORITZ_GT-C1672SAW-T-1 BL 15A LPG\Folder\Item |  |  |  |  | AC100 | プレシャスシルバー | カラー鋼板 | BL認定番号:BLGH032126-B | 給水装置認証番号:OW2011 | 液化石油ガスLPG | 前方排気（延長）／PS扉内アルコーブ排気 | ＧＴ－Ｃ＊＊７２－1シリーズ（エコジョーズ） | https://www.noritz.co.jp/ | 346500 | 38.1 | 27/30/32/35/37～48/50/55/60 | 95 | 024EB11 | 50/60 | 28.5 | 26.5 | 600 | 240 | 469 | 92 | 95 | 49 | 16 | 16 | 10.7 |  | 2025-10-01 | ガスふろ給湯器 | GT-C1672SAW-T-1 BL 15A LPG | シンプル（オート） | PS扉内アルコーブ排気は、Φ100、1～4曲・7m 以内 | 506600 | 設置フリー形 | 屋外壁掛設置形・PS扉内設置前方排気延長形
[7 empty] | 機器・器具 / 湯沸器 | 湯沸器・給湯暖房機 | 給湯用熱源機 | ガス給湯器用熱源機 | ガスふろ給湯器 | GT-C1672SAW-T-1 BL 20A LPG |  | 株式会社ノーリツ | NORITZ_GT-C1672SAW-T-1 BL 20A LPG\Folder\Item |  |  |  |  | AC100 | プレシャスシルバー | カラー鋼板 | BL認定番号:BLGH032126-B | 給水装置認証番号:OW2011 | 液化石油ガスLPG | 前方排気（延長）／PS扉内アルコーブ排気 | ＧＴ－Ｃ＊＊７２－1シリーズ（エコジョーズ） | https://www.noritz.co.jp/ | 346500 | 38.1 | 27/30/32/35/37～48/50/55/60 | 95 | 024EB01 | 50/60 | 28.5 | 26.5 | 600 | 240 | 469 | 92 | 95 | 49 | 16 | 16 | 10.7 |  | 2025-10-01 | ガスふろ給湯器 | GT-C1672SAW-T-1 BL 20A LPG | シンプル（オート） | PS扉内アルコーブ排気は、Φ100、1～4曲・7m 以内 | 506600 | 設置フリー形 | 屋外壁掛設置形・PS扉内設置前方排気延長形
[7 empty] | 機器・器具 / 湯沸器 | 湯沸器・給湯暖房機 | 給湯用熱源機 | ガス給湯器用熱源機 | ガスふろ給湯器 | GT-C2472SAW-TB-1 BL LPG |  | 株式会社ノーリツ | NORITZ_GT-C2472SAW-TB-1 BL LPG\Folder\Item |  |  |  |  | AC100 | プレシャスシルバー | カラー鋼板 | BL認定番号:BLGH032126-B | 給水装置認証番号:OW2011 | 液化石油ガスLPG | 後方排気 | ＧＴ－Ｃ＊＊７２－1シリーズ（エコジョーズ） | https://www.noritz.co.jp/ | 412600 | 55.7 | 27/30/32/35/37～48/50/55/60 | 125 | 022BD01 | 50/60 | 29.5 | 27.5 | 600 | 240 | 469 | 92 | 95 | 49 | 24 | 24 | 10.7 |  | 2025-10-01 | ガスふろ給湯器 | GT-C2472SAW-TB-1 BL LPG | シンプル（オート） | 後方排気は、Φ100、1～4曲・7m 以内 | 506600 | 設置フリー形 | PS扉内設置後方排気延長形
[7 empty] | 機器・器具 / 湯沸器 | 湯沸器・給湯暖房機 | 給湯用熱源機 | ガス給湯器用熱源機 | ガスふろ給湯器 | GT-C2072SAW-TB-1 BL 15A LPG |  | 株式会社ノーリツ | NORITZ_GT-C2072SAW-TB-1 BL 15A LPG\Folder\Item |  |  |  |  | AC100 | プレシャスシルバー | カラー鋼板 | BL認定番号:BLGH032126-B | 給水装置認証番号:OW2011 | 液化石油ガスLPG | 後方排気 | ＧＴ－Ｃ＊＊７２－1シリーズ（エコジョーズ） | https://www.noritz.co.jp/ | 387600 | 47.8 | 27/30/32/35/37～48/50/55/60 | 110 | 023DD11 | 50/60 | 29.5 | 27.5 | 600 | 240 | 469 | 92 | 95 | 49 | 20 | 20 | 10.7 |  | 2025-10-01 | ガスふろ給湯器 | GT-C2072SAW-TB-1 BL 15A LPG | シンプル（オート） | 後方排気は、Φ100、1～4曲・7m 以内 | 506600 | 設置フリー形 | PS扉内設置後方排気延長形
[7 empty] | 機器・器具 / 湯沸器 | 湯沸器・給湯暖房機 | 給湯用熱源機 | ガス給湯器用熱源機 | ガスふろ給湯器 | GT-C2072SAW-TB-1 BL 20A LPG |  | 株式会社ノーリツ | NORITZ_GT-C2072SAW-TB-1 BL 20A LPG\Folder\Item |  |  |  |  | AC100 | プレシャスシルバー | カラー鋼板 | BL認定番号:BLGH032126-B | 給水装置認証番号:OW2011 | 液化石油ガスLPG | 後方排気 | ＧＴ－Ｃ＊＊７２－1シリーズ（エコジョーズ） | https://www.noritz.co.jp/ | 387600 | 47.8 | 27/30/32/35/37～48/50/55/60 | 110 | 023DD01 | 50/60 | 29.5 | 27.5 | 600 | 240 | 469 | 92 | 95 | 49 | 20 | 20 | 10.7 |  | 2025-10-01 | ガスふろ給湯器 | GT-C2072SAW-TB-1 BL 20A LPG | シンプル（オート） | 後方排気は、Φ100、1～4曲・7m 以内 | 506600 | 設置フリー形 | PS扉内設置後方排気延長形
[7 empty] | 機器・器具 / 湯沸器 | 湯沸器・給湯暖房機 | 給湯用熱源機 | ガス給湯器用熱源機 | ガスふろ給湯器 | GT-C1672SAW-TB-1 BL 15A LPG |  | 株式会社ノーリツ | NORITZ_GT-C1672SAW-TB-1 BL 15A LPG\Folder\Item |  |  |  |  | AC100 | プレシャスシルバー | カラー鋼板 | BL認定番号:BLGH032126-B | 給水装置認証番号:OW2011 | 液化石油ガスLPG | 後方排気 | ＧＴ－Ｃ＊＊７２－1シリーズ（エコジョーズ） | https://www.noritz.co.jp/ | 355800 | 38.1 | 27/30/32/35/37～48/50/55/60 | 90 | 024EC11 | 50/60 | 29.5 | 27.5 | 600 | 240 | 469 | 92 | 95 | 49 | 16 | 16 | 10.7 |  | 2025-10-01 | ガスふろ給湯器 | GT-C1672SAW-TB-1 BL 15A LPG | シンプル（オート） | 後方排気は、Φ100、1～4曲・7m 以内 | 506600 | 設置フリー形 | PS扉内設置後方排気延長形
[7 empty] | 機器・器具 / 湯沸器 | 湯沸器・給湯暖房機 | 給湯用熱源機 | ガス給湯器用熱源機 | ガスふろ給湯器 | GT-C1672SAW-TB-1 BL 20A LPG |  | 株式会社ノーリツ | NORITZ_GT-C1672SAW-TB-1 BL 20A LPG\Folder\Item |  |  |  |  | AC100 | プレシャスシルバー | カラー鋼板 | BL認定番号:BLGH032126-B | 給水装置認証番号:OW2011 | 液化石油ガスLPG | 後方排気 | ＧＴ－Ｃ＊＊７２－1シリーズ（エコジョーズ） | https://www.noritz.co.jp/ | 355800 | 38.1 | 27/30/32/35/37～48/50/55/60 | 90 | 024EC01 | 50/60 | 29.5 | 27.5 | 600 | 240 | 469 | 92 | 95 | 49 | 16 | 16 | 10.7 |  | 2025-10-01 | ガスふろ給湯器 | GT-C1672SAW-TB-1 BL 20A LPG | シンプル（オート） | 後方排気は、Φ100、1～4曲・7m 以内 | 506600 | 設置フリー形 | PS扉内設置後方排気延長形
[7 empty] | 機器・器具 / 湯沸器 | 湯沸器・給湯暖房機 | 給湯用熱源機 | ガス給湯器用熱源機 | ガスふろ給湯器 | GT-C2472SAW-H-1 BL LPG |  | 株式会社ノーリツ | NORITZ_GT-C2472SAW-H-1 BL LPG\Folder\Item |  |  |  |  | AC100 | プレシャスシルバー | カラー鋼板 | BL認定番号:BLGH032126-B | 給水装置認証番号:OW2011 | 液化石油ガスLPG | 上方排気 | ＧＴ－Ｃ＊＊７２－1シリーズ（エコジョーズ） | https://www.noritz.co.jp/ | 412400 | 55.7 | 27/30/32/35/37～48/50/55/60 | 125 | 022BE01 | 50/60 | 29 | 27 | 600 | 240 | 469 | 92 | 95 | 49 | 24 | 24 | 10.7 |  | 2025-10-01 | ガスふろ給湯器 | GT-C2472SAW-H-1 BL LPG | シンプル（オート） | 上方排気は、Φ100、4曲・7m 以内 | 506600 | 設置フリー形 | PS扉内設置上方排気延長形
[7 empty] | 機器・器具 / 湯沸器 | 湯沸器・給湯暖房機 | 給湯用熱源機 | ガス給湯器用熱源機 | ガスふろ給湯器 | GT-C2072SAW-H-1 BL 15A LPG |  | 株式会社ノーリツ | NORITZ_GT-C2072SAW-H-1 BL 15A LPG\Folder\Item |  |  |  |  | AC100 | プレシャスシルバー | カラー鋼板 | BL認定番号:BLGH032126-B | 給水装置認証番号:OW2011 | 液化石油ガスLPG | 上方排気 | ＧＴ－Ｃ＊＊７２－1シリーズ（エコジョーズ） | https://www.noritz.co.jp/ | 387600 | 47.8 | 27/30/32/35/37～48/50/55/60 | 110 | 023DE11 | 50/60 | 29 | 27 | 600 | 240 | 469 | 92 | 95 | 49 | 20 | 20 | 10.7 |  | 2025-10-01 | ガスふろ給湯器 | GT-C2072SAW-H-1 BL 15A LPG | シンプル（オート） | 上方排気は、Φ100、4曲・7m 以内 | 506600 | 設置フリー形 | PS扉内設置上方排気延長形
[7 empty] | 機器・器具 / 湯沸器 | 湯沸器・給湯暖房機 | 給湯用熱源機 | ガス給湯器用熱源機 | ガスふろ給湯器 | GT-C2072SAW-H-1 BL 20A LPG |  | 株式会社ノーリツ | NORITZ_GT-C2072SAW-H-1 BL 20A LPG\Folder\Item |  |  |  |  | AC100 | プレシャスシルバー | カラー鋼板 | BL認定番号:BLGH032126-B | 給水装置認証番号:OW2011 | 液化石油ガスLPG | 上方排気 | ＧＴ－Ｃ＊＊７２－1シリーズ（エコジョーズ） | https://www.noritz.co.jp/ | 387600 | 47.8 | 27/30/32/35/37～48/50/55/60 | 110 | 023DE01 | 50/60 | 29 | 27 | 600 | 240 | 469 | 92 | 95 | 49 | 20 | 20 | 10.7 |  | 2025-10-01 | ガスふろ給湯器 | GT-C2072SAW-H-1 BL 20A LPG | シンプル（オート） | 上方排気は、Φ100、4曲・7m 以内 | 506600 | 設置フリー形 | PS扉内設置上方排気延長形
[7 empty] | 機器・器具 / 湯沸器 | 湯沸器・給湯暖房機 | 給湯用熱源機 | ガス給湯器用熱源機 | ガスふろ給湯器 | GT-C1672SAW-H-1 BL 15A LPG |  | 株式会社ノーリツ | NORITZ_GT-C1672SAW-H-1 BL 15A LPG\Folder\Item |  |  |  |  | AC100 | プレシャスシルバー | カラー鋼板 | BL認定番号:BLGH032126-B | 給水装置認証番号:OW2011 | 液化石油ガスLPG | 上方排気 | ＧＴ－Ｃ＊＊７２－1シリーズ（エコジョーズ） | https://www.noritz.co.jp/ | 355800 | 38.1 | 27/30/32/35/37～48/50/55/60 | 90 | 024ED11 | 50/60 | 29 | 27 | 600 | 240 | 469 | 92 | 95 | 49 | 16 | 16 | 10.7 |  | 2025-10-01 | ガスふろ給湯器 | GT-C1672SAW-H-1 BL 15A LPG | シンプル（オート） | 上方排気は、Φ100、4曲・7m 以内 | 506600 | 設置フリー形 | PS扉内設置上方排気延長形
[7 empty] | 機器・器具 / 湯沸器 | 湯沸器・給湯暖房機 | 給湯用熱源機 | ガス給湯器用熱源機 | ガスふろ給湯器 | GT-C1672SAW-H-1 BL 20A LPG |  | 株式会社ノーリツ | NORITZ_GT-C1672SAW-H-1 BL 20A LPG\Folder\Item |  |  |  |  | AC100 | プレシャスシルバー | カラー鋼板 | BL認定番号:BLGH032126-B | 給水装置認証番号:OW2011 | 液化石油ガスLPG | 上方排気 | ＧＴ－Ｃ＊＊７２－1シリーズ（エコジョーズ） | https://www.noritz.co.jp/ | 355800 | 38.1 | 27/30/32/35/37～48/50/55/60 | 90 | 024ED01 | 50/60 | 29 | 27 | 600 | 240 | 469 | 92 | 95 | 49 | 16 | 16 | 10.7 |  | 2025-10-01 | ガスふろ給湯器 | GT-C1672SAW-H-1 BL 20A LPG | シンプル（オート） | 上方排気は、Φ100、4曲・7m 以内 | 506600 | 設置フリー形 | PS扉内設置上方排気延長形
[7 empty] | 機器・器具 / 湯沸器 | 湯沸器・給湯暖房機 | 給湯用熱源機 | ガス給湯器用熱源機 | ガスふろ給湯器 | GT-C2472SAW-L-1 BL LPG |  | 株式会社ノーリツ | NORITZ_GT-C2472SAW-L-1 BL LPG\Folder\Item |  |  |  |  | AC100 | プレシャスシルバー | カラー鋼板 | BL認定番号:BLGH032126-B | 給水装置認証番号:OW2011 | 液化石油ガスLPG | アルコーブ排気 | ＧＴ－Ｃ＊＊７２－1シリーズ（エコジョーズ） | https://www.noritz.co.jp/ | 412400 | 55.7 | 27/30/32/35/37～48/50/55/60 | 125 | 022BF01 | 50/60 | 29 | 27 | 600 | 240 | 469 | 92 | 95 | 49 | 24 | 24 | 10.7 |  | 2025-10-01 | ガスふろ給湯器 | GT-C2472SAW-L-1 BL LPG | シンプル（オート） |  | 506600 | 設置フリー形 | 屋外壁掛設置形・アルコーブ排気
[7 empty] | 機器・器具 / 湯沸器 | 湯沸器・給湯暖房機 | 給湯用熱源機 | ガス給湯器用熱源機 | ガスふろ給湯器 | GT-C2072SAW-L-1 BL 15A LPG |  | 株式会社ノーリツ | NORITZ_GT-C2072SAW-L-1 BL 15A LPG\Folder\Item |  |  |  |  | AC100 | プレシャスシルバー | カラー鋼板 | BL認定番号:BLGH032126-B | 給水装置認証番号:OW2011 | 液化石油ガスLPG | アルコーブ排気 | ＧＴ－Ｃ＊＊７２－1シリーズ（エコジョーズ） | https://www.noritz.co.jp/ | 387600 | 47.8 | 27/30/32/35/37～48/50/55/60 | 115 | 023DF11 | 50/60 | 29 | 27 | 600 | 240 | 469 | 92 | 95 | 49 | 20 | 20 | 10.7 |  | 2025-10-01 | ガスふろ給湯器 | GT-C2072SAW-L-1 BL 15A LPG | シンプル（オート） |  | 506600 | 設置フリー形 | 屋外壁掛設置形・アルコーブ排気
[7 empty] | 機器・器具 / 湯沸器 | 湯沸器・給湯暖房機 | 給湯用熱源機 | ガス給湯器用熱源機 | ガスふろ給湯器 | GT-C2072SAW-L-1 BL 20A LPG |  | 株式会社ノーリツ | NORITZ_GT-C2072SAW-L-1 BL 20A LPG\Folder\Item |  |  |  |  | AC100 | プレシャスシルバー | カラー鋼板 | BL認定番号:BLGH032126-B | 給水装置認証番号:OW2011 | 液化石油ガスLPG | アルコーブ排気 | ＧＴ－Ｃ＊＊７２－1シリーズ（エコジョーズ） | https://www.noritz.co.jp/ | 387600 | 47.8 | 27/30/32/35/37～48/50/55/60 | 115 | 023DF01 | 50/60 | 29 | 27 | 600 | 240 | 469 | 92 | 95 | 49 | 20 | 20 | 10.7 |  | 2025-10-01 | ガスふろ給湯器 | GT-C2072SAW-L-1 BL 20A LPG | シンプル（オート） |  | 506600 | 設置フリー形 | 屋外壁掛設置形・アルコーブ排気
[7 empty] | 機器・器具 / 湯沸器 | 湯沸器・給湯暖房機 | 給湯用熱源機 | ガス給湯器用熱源機 | ガスふろ給湯器 | GT-C1672SAW-L-1 BL 15A LPG |  | 株式会社ノーリツ | NORITZ_GT-C1672SAW-L-1 BL 15A LPG\Folder\Item |  |  |  |  | AC100 | プレシャスシルバー | カラー鋼板 | BL認定番号:BLGH032126-B | 給水装置認証番号:OW2011 | 液化石油ガスLPG | アルコーブ排気 | ＧＴ－Ｃ＊＊７２－1シリーズ（エコジョーズ） | https://www.noritz.co.jp/ | 355800 | 38.1 | 27/30/32/35/37～48/50/55/60 | 95 | 024EE11 | 50/60 | 29 | 27 | 600 | 240 | 469 | 92 | 95 | 49 | 16 | 16 | 10.7 |  | 2025-10-01 | ガスふろ給湯器 | GT-C1672SAW-L-1 BL 15A LPG | シンプル（オート） |  | 506600 | 設置フリー形 | 屋外壁掛設置形・アルコーブ排気
[7 empty] | 機器・器具 / 湯沸器 | 湯沸器・給湯暖房機 | 給湯用熱源機 | ガス給湯器用熱源機 | ガスふろ給湯器 | GT-C1672SAW-L-1 BL 20A LPG |  | 株式会社ノーリツ | NORITZ_GT-C1672SAW-L-1 BL 20A LPG\Folder\Item |  |  |  |  | AC100 | プレシャスシルバー | カラー鋼板 | BL認定番号:BLGH032126-B | 給水装置認証番号:OW2011 | 液化石油ガスLPG | アルコーブ排気 | ＧＴ－Ｃ＊＊７２－1シリーズ（エコジョーズ） | https://www.noritz.co.jp/ | 355800 | 38.1 | 27/30/32/35/37～48/50/55/60 | 95 | 024EE01 | 50/60 | 29 | 27 | 600 | 240 | 469 | 92 | 95 | 49 | 16 | 16 | 10.7 |  | 2025-10-01 | ガスふろ給湯器 | GT-C1672SAW-L-1 BL 20A LPG | シンプル（オート） |  | 506600 | 設置フリー形 | 屋外壁掛設置形・アルコーブ排気
ユコアGT-CP72-1 スタンダード（フルオート）
都市ガス
[20 empty] | 電 圧[V] | 色 | 外装 | BL認定番号 | 給水装置認証番号 | ガス種 | 排気方法 | シリーズ名 | URL | 標準価格[円（税抜）] | ガス消費量[kW] | 給湯水温度[℃] | 消費電力[W] | 品コード | 周 波 数[Hz] | 運転質量[kg] | 製品質量[kg] | 外形寸法 Ｈ[㎜] | 外形寸法 Ｄ[㎜] | 外形寸法 Ｗ[㎜] | 追だき効率[%] | 給湯効率[%] | 騒 音 値SPL[db] | 給 湯 量[l/min] | 給湯能力[l/min] | 追だき能力[kW] | 製造停止年月日 | 製品リリース年月日 | 型式名称 | メーカー型番 | 自動機能 | 商品情報 | メーカーコード | 設置区分 | 設置形態 | 備考
[7 empty] | 機器・器具 / 湯沸器 | 湯沸器・給湯暖房機 | 給湯用熱源機 | ガス給湯器用熱源機 | ガスふろ給湯器 | GT-CP2472AW-PS-1 BL 12A13A |  | 株式会社ノーリツ | NORITZ_GT-CP2472AW-PS-1 BL 12A13A\Folder\Item |  |  |  |  | AC100 | プレシャスシルバー | カラー鋼板 | BL認定番号:BLGH032126-B | 給水装置認証番号:OW2011 | 都市ガス12A13A | 前方排気 | ＧＴ－ＣＰ＊＊７２－1シリーズ（エコジョーズ） | https://www.noritz.co.jp/ | 515400 | 55.7 | 27/30/32/35/37～48/50/55/60 | 105 | 025DE07 | 50/60 | 29 | 27 | 600 | 240 | 469 | 92 | 95 | 49 | 24 | 24 | 10.7 |  | 2025-10-01 | ガスふろ給湯器 | GT-CP2472AW-PS-1 BL 12A13A | スタンダード（フルオート） |  | 506600 | 設置フリー形 | 屋外壁掛設置形・PS標準設置形
[7 empty] | 機器・器具 / 湯沸器 | 湯沸器・給湯暖房機 | 給湯用熱源機 | ガス給湯器用熱源機 | ガスふろ給湯器 | GT-CP2072AW-PS-1 BL 15A 12A13A |  | 株式会社ノーリツ | NORITZ_GT-CP2072AW-PS-1 BL 15A 12A13A\Folder\Item |  |  |  |  | AC100 | プレシャスシルバー | カラー鋼板 | BL認定番号:BLGH032126-B | 給水装置認証番号:OW2011 | 都市ガス12A13A | 前方排気 | ＧＴ－ＣＰ＊＊７２－1シリーズ（エコジョーズ） | https://www.noritz.co.jp/ | 489700 | 47.8 | 27/30/32/35/37～48/50/55/60 | 90 | 026BA17 | 50/60 | 29 | 27 | 600 | 240 | 469 | 92 | 95 | 49 | 20 | 20 | 10.7 |  | 2025-10-01 | ガスふろ給湯器 | GT-CP2072AW-PS-1 BL 15A 12A13A | スタンダード（フルオート） |  | 506600 | 設置フリー形 | 屋外壁掛設置形・PS標準設置形
[7 empty] | 機器・器具 / 湯沸器 | 湯沸器・給湯暖房機 | 給湯用熱源機 | ガス給湯器用熱源機 | ガスふろ給湯器 | GT-CP2072AW-PS-1 BL 20A 12A13A |  | 株式会社ノーリツ | NORITZ_GT-CP2072AW-PS-1 BL 20A 12A13A\Folder\Item |  |  |  |  | AC100 | プレシャスシルバー | カラー鋼板 | BL認定番号:BLGH032126-B | 給水装置認証番号:OW2011 | 都市ガス12A13A | 前方排気 | ＧＴ－ＣＰ＊＊７２－1シリーズ（エコジョーズ） | https://www.noritz.co.jp/ | 489700 | 47.8 | 27/30/32/35/37～48/50/55/60 | 90 | 026BA07 | 50/60 | 29 | 27 | 600 | 240 | 469 | 92 | 95 | 49 | 20 | 20 | 10.7 |  | 2025-10-01 | ガスふろ給湯器 | GT-CP2072AW-PS-1 BL 20A 12A13A | スタンダード（フルオート） |  | 506600 | 設置フリー形 | 屋外壁掛設置形・PS標準設置形
[7 empty] | 機器・器具 / 湯沸器 | 湯沸器・給湯暖房機 | 給湯用熱源機 | ガス給湯器用熱源機 | ガスふろ給湯器 | GT-CP1672AW-PS-1 BL 15A 12A13A |  | 株式会社ノーリツ | NORITZ_GT-CP1672AW-PS-1 BL 15A 12A13A\Folder\Item |  |  |  |  | AC100 | プレシャスシルバー | カラー鋼板 | BL認定番号:BLGH032126-B | 給水装置認証番号:OW2011 | 都市ガス12A13A | 前方排気 | ＧＴ－ＣＰ＊＊７２－1シリーズ（エコジョーズ） | https://www.noritz.co.jp/ | 457000 | 38.1 | 27/30/32/35/37～48/50/55/60 | 80 | 026DF17 | 50/60 | 29 | 27 | 600 | 240 | 469 | 92 | 95 | 49 | 16 | 16 | 10.7 |  | 2025-10-01 | ガスふろ給湯器 | GT-CP1672AW-PS-1 BL 15A 12A13A | スタンダード（フルオート） |  | 506600 | 設置フリー形 | 屋外壁掛設置形・PS標準設置形
[7 empty] | 機器・器具 / 湯沸器 | 湯沸器・給湯暖房機 | 給湯用熱源機 | ガス給湯器用熱源機 | ガスふろ給湯器 | GT-CP1672AW-PS-1 BL 20A 12A13A |  | 株式会社ノーリツ | NORITZ_GT-CP1672AW-PS-1 BL 20A 12A13A\Folder\Item |  |  |  |  | AC100 | プレシャスシルバー | カラー鋼板 | BL認定番号:BLGH032126-B | 給水装置認証番号:OW2011 | 都市ガス12A13A | 前方排気 | ＧＴ－ＣＰ＊＊７２－1シリーズ（エコジョーズ） | https://www.noritz.co.jp/ | 457000 | 38.1 | 27/30/32/35/37～48/50/55/60 | 80 | 026DF07 | 50/60 | 29 | 27 | 600 | 240 | 469 | 92 | 95 | 49 | 16 | 16 | 10.7 |  | 2025-10-01 | ガスふろ給湯器 | GT-CP1672AW-PS-1 BL 20A 12A13A | スタンダード（フルオート） |  | 506600 | 設置フリー形 | 屋外壁掛設置形・PS標準設置形
[7 empty] | 機器・器具 / 湯沸器 | 湯沸器・給湯暖房機 | 給湯用熱源機 | ガス給湯器用熱源機 | ガスふろ給湯器 | GT-CP2472AW-T-1 BL 12A13A |  | 株式会社ノーリツ | NORITZ_GT-CP2472AW-T-1 BL 12A13A\Folder\Item |  |  |  |  | AC100 | プレシャスシルバー | カラー鋼板 | BL認定番号:BLGH032126-B | 給水装置認証番号:OW2011 | 都市ガス12A13A | 前方排気（延長）／PS扉内アルコーブ排気 | ＧＴ－ＣＰ＊＊７２－1シリーズ（エコジョーズ） | https://www.noritz.co.jp/ | 515400 | 55.7 | 27/30/32/35/37～48/50/55/60 | 125 | 025DF07 | 50/60 | 29.5 | 27.5 | 600 | 240 | 469 | 92 | 95 | 49 | 24 | 24 | 10.7 |  | 2025-10-01 | ガスふろ給湯器 | GT-CP2472AW-T-1 BL 12A13A | スタンダード（フルオート） | PS扉内アルコーブ排気は、Φ100、1～4曲・7m 以内 | 506600 | 設置フリー形 | 屋外壁掛設置形・PS扉内設置前方排気延長形
[7 empty] | 機器・器具 / 湯沸器 | 湯沸器・給湯暖房機 | 給湯用熱源機 | ガス給湯器用熱源機 | ガスふろ給湯器 | GT-CP2072AW-T-1 BL 15A 12A13A |  | 株式会社ノーリツ | NORITZ_GT-CP2072AW-T-1 BL 15A 12A13A\Folder\Item |  |  |  |  | AC100 | プレシャスシルバー | カラー鋼板 | BL認定番号:BLGH032126-B | 給水装置認証番号:OW2011 | 都市ガス12A13A | 前方排気（延長）／PS扉内アルコーブ排気 | ＧＴ－ＣＰ＊＊７２－1シリーズ（エコジョーズ） | https://www.noritz.co.jp/ | 489700 | 47.8 | 27/30/32/35/37～48/50/55/60 | 115 | 026BB17 | 50/60 | 29.5 | 27.5 | 600 | 240 | 469 | 92 | 95 | 49 | 20 | 20 | 10.7 |  | 2025-10-01 | ガスふろ給湯器 | GT-CP2072AW-T-1 BL 15A 12A13A | スタンダード（フルオート） | PS扉内アルコーブ排気は、Φ100、1～4曲・7m 以内 | 506600 | 設置フリー形 | 屋外壁掛設置形・PS扉内設置前方排気延長形
[7 empty] | 機器・器具 / 湯沸器 | 湯沸器・給湯暖房機 | 給湯用熱源機 | ガス給湯器用熱源機 | ガスふろ給湯器 | GT-CP2072AW-T-1 BL 20A 12A13A |  | 株式会社ノーリツ | NORITZ_GT-CP2072AW-T-1 BL 20A 12A13A\Folder\Item |  |  |  |  | AC100 | プレシャスシルバー | カラー鋼板 | BL認定番号:BLGH032126-B | 給水装置認証番号:OW2011 | 都市ガス12A13A | 前方排気（延長）／PS扉内アルコーブ排気 | ＧＴ－ＣＰ＊＊７２－1シリーズ（エコジョーズ） | https://www.noritz.co.jp/ | 489700 | 47.8 | 27/30/32/35/37～48/50/55/60 | 115 | 026BB07 | 50/60 | 29.5 | 27.5 | 600 | 240 | 469 | 92 | 95 | 49 | 20 | 20 | 10.7 |  | 2025-10-01 | ガスふろ給湯器 | GT-CP2072AW-T-1 BL 20A 12A13A | スタンダード（フルオート） | PS扉内アルコーブ排気は、Φ100、1～4曲・7m 以内 | 506600 | 設置フリー形 | 屋外壁掛設置形・PS扉内設置前方排気延長形
[7 empty] | 機器・器具 / 湯沸器 | 湯沸器・給湯暖房機 | 給湯用熱源機 | ガス給湯器用熱源機 | ガスふろ給湯器 | GT-CP1672AW-T-1 BL 15A 12A13A |  | 株式会社ノーリツ | NORITZ_GT-CP1672AW-T-1 BL 15A 12A13A\Folder\Item |  |  |  |  | AC100 | プレシャスシルバー | カラー鋼板 | BL認定番号:BLGH032126-B | 給水装置認証番号:OW2011 | 都市ガス12A13A | 前方排気（延長）／PS扉内アルコーブ排気 | ＧＴ－ＣＰ＊＊７２－1シリーズ（エコジョーズ） | https://www.noritz.co.jp/ | 457000 | 38.1 | 27/30/32/35/37～48/50/55/60 | 95 | 026EA17 | 50/60 | 29.5 | 27.5 | 600 | 240 | 469 | 92 | 95 | 49 | 16 | 16 | 10.7 |  | 2025-10-01 | ガスふろ給湯器 | GT-CP1672AW-T-1 BL 15A 12A13A | スタンダード（フルオート） | PS扉内アルコーブ排気は、Φ100、1～4曲・7m 以内 | 506600 | 設置フリー形 | 屋外壁掛設置形・PS扉内設置前方排気延長形
[7 empty] | 機器・器具 / 湯沸器 | 湯沸器・給湯暖房機 | 給湯用熱源機 | ガス給湯器用熱源機 | ガスふろ給湯器 | GT-CP1672AW-T-1 BL 20A 12A13A |  | 株式会社ノーリツ | NORITZ_GT-CP1672AW-T-1 BL 20A 12A13A\Folder\Item |  |  |  |  | AC100 | プレシャスシルバー | カラー鋼板 | BL認定番号:BLGH032126-B | 給水装置認証番号:OW2011 | 都市ガス12A13A | 前方排気（延長）／PS扉内アルコーブ排気 | ＧＴ－ＣＰ＊＊７２－1シリーズ（エコジョーズ） | https://www.noritz.co.jp/ | 457000 | 38.1 | 27/30/32/35/37～48/50/55/60 | 95 | 026EA07 | 50/60 | 29.5 | 27.5 | 600 | 240 | 469 | 92 | 95 | 49 | 16 | 16 | 10.7 |  | 2025-10-01 | ガスふろ給湯器 | GT-CP1672AW-T-1 BL 20A 12A13A | スタンダード（フルオート） | PS扉内アルコーブ排気は、Φ100、1～4曲・7m 以内 | 506600 | 設置フリー形 | 屋外壁掛設置形・PS扉内設置前方排気延長形
[7 empty] | 機器・器具 / 湯沸器 | 湯沸器・給湯暖房機 | 給湯用熱源機 | ガス給湯器用熱源機 | ガスふろ給湯器 | GT-CP2472AW-TB-1 BL 12A13A |  | 株式会社ノーリツ | NORITZ_GT-CP2472AW-TB-1 BL 12A13A\Folder\Item |  |  |  |  | AC100 | プレシャスシルバー | カラー鋼板 | BL認定番号:BLGH032126-B | 給水装置認証番号:OW2011 | 都市ガス12A13A | 後方排気 | ＧＴ－ＣＰ＊＊７２－1シリーズ（エコジョーズ） | https://www.noritz.co.jp/ | 524700 | 55.7 | 27/30/32/35/37～48/50/55/60 | 125 | 025EA07 | 50/60 | 30.5 | 28.5 | 600 | 240 | 469 | 92 | 95 | 49 | 24 | 24 | 10.7 |  | 2025-10-01 | ガスふろ給湯器 | GT-CP2472AW-TB-1 BL 12A13A | スタンダード（フルオート） | 後方排気は、Φ100、1～4曲・7m 以内 | 506600 | 設置フリー形 | PS扉内設置後方排気延長形
[7 empty] | 機器・器具 / 湯沸器 | 湯沸器・給湯暖房機 | 給湯用熱源機 | ガス給湯器用熱源機 | ガスふろ給湯器 | GT-CP2072AW-TB-1 BL 15A 12A13A |  | 株式会社ノーリツ | NORITZ_GT-CP2072AW-TB-1 BL 15A 12A13A\Folder\Item |  |  |  |  | AC100 | プレシャスシルバー | カラー鋼板 | BL認定番号:BLGH032126-B | 給水装置認証番号:OW2011 | 都市ガス12A13A | 後方排気 | ＧＴ－ＣＰ＊＊７２－1シリーズ（エコジョーズ） | https://www.noritz.co.jp/ | 499000 | 47.8 | 27/30/32/35/37～48/50/55/60 | 110 | 026BC17 | 50/60 | 30.5 | 28.5 | 600 | 240 | 469 | 92 | 95 | 49 | 20 | 20 | 10.7 |  | 2025-10-01 | ガスふろ給湯器 | GT-CP2072AW-TB-1 BL 15A 12A13A | スタンダード（フルオート） | 後方排気は、Φ100、1～4曲・7m 以内 | 506600 | 設置フリー形 | PS扉内設置後方排気延長形
[7 empty] | 機器・器具 / 湯沸器 | 湯沸器・給湯暖房機 | 給湯用熱源機 | ガス給湯器用熱源機 | ガスふろ給湯器 | GT-CP2072AW-TB-1 BL 20A 12A13A |  | 株式会社ノーリツ | NORITZ_GT-CP2072AW-TB-1 BL 20A 12A13A\Folder\Item |  |  |  |  | AC100 | プレシャスシルバー | カラー鋼板 | BL認定番号:BLGH032126-B | 給水装置認証番号:OW2011 | 都市ガス12A13A | 後方排気 | ＧＴ－ＣＰ＊＊７２－1シリーズ（エコジョーズ） | https://www.noritz.co.jp/ | 499000 | 47.8 | 27/30/32/35/37～48/50/55/60 | 110 | 026BC07 | 50/60 | 30.5 | 28.5 | 600 | 240 | 469 | 92 | 95 | 49 | 20 | 20 | 10.7 |  | 2025-10-01 | ガスふろ給湯器 | GT-CP2072AW-TB-1 BL 20A 12A13A | スタンダード（フルオート） | 後方排気は、Φ100、1～4曲・7m 以内 | 506600 | 設置フリー形 | PS扉内設置後方排気延長形
[7 empty] | 機器・器具 / 湯沸器 | 湯沸器・給湯暖房機 | 給湯用熱源機 | ガス給湯器用熱源機 | ガスふろ給湯器 | GT-CP1672AW-TB-1 BL 15A 12A13A |  | 株式会社ノーリツ | NORITZ_GT-CP1672AW-TB-1 BL 15A 12A13A\Folder\Item |  |  |  |  | AC100 | プレシャスシルバー | カラー鋼板 | BL認定番号:BLGH032126-B | 給水装置認証番号:OW2011 | 都市ガス12A13A | 後方排気 | ＧＴ－ＣＰ＊＊７２－1シリーズ（エコジョーズ） | https://www.noritz.co.jp/ | 466300 | 38.1 | 27/30/32/35/37～48/50/55/60 | 90 | 026EB17 | 50/60 | 30.5 | 28.5 | 600 | 240 | 469 | 92 | 95 | 49 | 16 | 16 | 10.7 |  | 2025-10-01 | ガスふろ給湯器 | GT-CP1672AW-TB-1 BL 15A 12A13A | スタンダード（フルオート） | 後方排気は、Φ100、1～4曲・7m 以内 | 506600 | 設置フリー形 | PS扉内設置後方排気延長形
[7 empty] | 機器・器具 / 湯沸器 | 湯沸器・給湯暖房機 | 給湯用熱源機 | ガス給湯器用熱源機 | ガスふろ給湯器 | GT-CP1672AW-TB-1 BL 20A 12A13A |  | 株式会社ノーリツ | NORITZ_GT-CP1672AW-TB-1 BL 20A 12A13A\Folder\Item |  |  |  |  | AC100 | プレシャスシルバー | カラー鋼板 | BL認定番号:BLGH032126-B | 給水装置認証番号:OW2011 | 都市ガス12A13A | 後方排気 | ＧＴ－ＣＰ＊＊７２－1シリーズ（エコジョーズ） | https://www.noritz.co.jp/ | 466300 | 38.1 | 27/30/32/35/37～48/50/55/60 | 90 | 026EB07 | 50/60 | 30.5 | 28.5 | 600 | 240 | 469 | 92 | 95 | 49 | 16 | 16 | 10.7 |  | 2025-10-01 | ガスふろ給湯器 | GT-CP1672AW-TB-1 BL 20A 12A13A | スタンダード（フルオート） | 後方排気は、Φ100、1～4曲・7m 以内 | 506600 | 設置フリー形 | PS扉内設置後方排気延長形
[7 empty] | 機器・器具 / 湯沸器 | 湯沸器・給湯暖房機 | 給湯用熱源機 | ガス給湯器用熱源機 | ガスふろ給湯器 | GT-CP2472AW-H-1 BL 12A13A |  | 株式会社ノーリツ | NORITZ_GT-CP2472AW-H-1 BL 12A13A\Folder\Item |  |  |  |  | AC100 | プレシャスシルバー | カラー鋼板 | BL認定番号:BLGH032126-B | 給水装置認証番号:OW2011 | 都市ガス12A13A | 上方排気 | ＧＴ－ＣＰ＊＊７２－1シリーズ（エコジョーズ） | https://www.noritz.co.jp/ | 524700 | 55.7 | 27/30/32/35/37～48/50/55/60 | 125 | 025EB07 | 50/60 | 30 | 28 | 600 | 240 | 469 | 92 | 95 | 49 | 24 | 24 | 10.7 |  | 2025-10-01 | ガスふろ給湯器 | GT-CP2472AW-H-1 BL 12A13A | スタンダード（フルオート） | 上方排気は、Φ100、4曲・7m 以内 | 506600 | 設置フリー形 | PS扉内設置上方排気延長形
[7 empty] | 機器・器具 / 湯沸器 | 湯沸器・給湯暖房機 | 給湯用熱源機 | ガス給湯器用熱源機 | ガスふろ給湯器 | GT-CP2072AW-H-1 BL 15A 12A13A |  | 株式会社ノーリツ | NORITZ_GT-CP2072AW-H-1 BL 15A 12A13A\Folder\Item |  |  |  |  | AC100 | プレシャスシルバー | カラー鋼板 | BL認定番号:BLGH032126-B | 給水装置認証番号:OW2011 | 都市ガス12A13A | 上方排気 | ＧＴ－ＣＰ＊＊７２－1シリーズ（エコジョーズ） | https://www.noritz.co.jp/ | 499000 | 47.8 | 27/30/32/35/37～48/50/55/60 | 110 | 026BD17 | 50/60 | 30 | 28 | 600 | 240 | 469 | 92 | 95 | 49 | 20 | 20 | 10.7 |  | 2025-10-01 | ガスふろ給湯器 | GT-CP2072AW-H-1 BL 15A 12A13A | スタンダード（フルオート） | 上方排気は、Φ100、4曲・7m 以内 | 506600 | 設置フリー形 | PS扉内設置上方排気延長形
[7 empty] | 機器・器具 / 湯沸器 | 湯沸器・給湯暖房機 | 給湯用熱源機 | ガス給湯器用熱源機 | ガスふろ給湯器 | GT-CP2072AW-H-1 BL 20A 12A13A |  | 株式会社ノーリツ | NORITZ_GT-CP2072AW-H-1 BL 20A 12A13A\Folder\Item |  |  |  |  | AC100 | プレシャスシルバー | カラー鋼板 | BL認定番号:BLGH032126-B | 給水装置認証番号:OW2011 | 都市ガス12A13A | 上方排気 | ＧＴ－ＣＰ＊＊７２－1シリーズ（エコジョーズ） | https://www.noritz.co.jp/ | 499000 | 47.8 | 27/30/32/35/37～48/50/55/60 | 110 | 026BD07 | 50/60 | 30 | 28 | 600 | 240 | 469 | 92 | 95 | 49 | 20 | 20 | 10.7 |  | 2025-10-01 | ガスふろ給湯器 | GT-CP2072AW-H-1 BL 20A 12A13A | スタンダード（フルオート） | 上方排気は、Φ100、4曲・7m 以内 | 506600 | 設置フリー形 | PS扉内設置上方排気延長形
[7 empty] | 機器・器具 / 湯沸器 | 湯沸器・給湯暖房機 | 給湯用熱源機 | ガス給湯器用熱源機 | ガスふろ給湯器 | GT-CP1672AW-H-1 BL 15A 12A13A |  | 株式会社ノーリツ | NORITZ_GT-CP1672AW-H-1 BL 15A 12A13A\Folder\Item |  |  |  |  | AC100 | プレシャスシルバー | カラー鋼板 | BL認定番号:BLGH032126-B | 給水装置認証番号:OW2011 | 都市ガス12A13A | 上方排気 | ＧＴ－ＣＰ＊＊７２－1シリーズ（エコジョーズ） | https://www.noritz.co.jp/ | 466300 | 38.1 | 27/30/32/35/37～48/50/55/60 | 90 | 026EC17 | 50/60 | 30 | 28 | 600 | 240 | 469 | 92 | 95 | 49 | 16 | 16 | 10.7 |  | 2025-10-01 | ガスふろ給湯器 | GT-CP1672AW-H-1 BL 15A 12A13A | スタンダード（フルオート） | 上方排気は、Φ100、4曲・7m 以内 | 506600 | 設置フリー形 | PS扉内設置上方排気延長形
[7 empty] | 機器・器具 / 湯沸器 | 湯沸器・給湯暖房機 | 給湯用熱源機 | ガス給湯器用熱源機 | ガスふろ給湯器 | GT-CP1672AW-H-1 BL 20A 12A13A |  | 株式会社ノーリツ | NORITZ_GT-CP1672AW-H-1 BL 20A 12A13A\Folder\Item |  |  |  |  | AC100 | プレシャスシルバー | カラー鋼板 | BL認定番号:BLGH032126-B | 給水装置認証番号:OW2011 | 都市ガス12A13A | 上方排気 | ＧＴ－ＣＰ＊＊７２－1シリーズ（エコジョーズ） | https://www.noritz.co.jp/ | 466300 | 38.1 | 27/30/32/35/37～48/50/55/60 | 90 | 026EC07 | 50/60 | 30 | 28 | 600 | 240 | 469 | 92 | 95 | 49 | 16 | 16 | 10.7 |  | 2025-10-01 | ガスふろ給湯器 | GT-CP1672AW-H-1 BL 20A 12A13A | スタンダード（フルオート） | 上方排気は、Φ100、4曲・7m 以内 | 506600 | 設置フリー形 | PS扉内設置上方排気延長形
[7 empty] | 機器・器具 / 湯沸器 | 湯沸器・給湯暖房機 | 給湯用熱源機 | ガス給湯器用熱源機 | ガスふろ給湯器 | GT-CP2472AW-L-1 BL 12A13A |  | 株式会社ノーリツ | NORITZ_GT-CP2472AW-L-1 BL 12A13A\Folder\Item |  |  |  |  | AC100 | プレシャスシルバー | カラー鋼板 | BL認定番号:BLGH032126-B | 給水装置認証番号:OW2011 | 都市ガス12A13A | アルコーブ排気 | ＧＴ－ＣＰ＊＊７２－1シリーズ（エコジョーズ） | https://www.noritz.co.jp/ | 524700 | 55.7 | 27/30/32/35/37～48/50/55/60 | 125 | 025EC07 | 50/60 | 30 | 28 | 600 | 240 | 469 | 92 | 95 | 49 | 24 | 24 | 10.7 |  | 2025-10-01 | ガスふろ給湯器 | GT-CP2472AW-L-1 BL 12A13A | スタンダード（フルオート） |  | 506600 | 設置フリー形 | 屋外壁掛設置形・アルコーブ排気
[7 empty] | 機器・器具 / 湯沸器 | 湯沸器・給湯暖房機 | 給湯用熱源機 | ガス給湯器用熱源機 | ガスふろ給湯器 | GT-CP2072AW-L-1 BL 15A 12A13A |  | 株式会社ノーリツ | NORITZ_GT-CP2072AW-L-1 BL 15A 12A13A\Folder\Item |  |  |  |  | AC100 | プレシャスシルバー | カラー鋼板 | BL認定番号:BLGH032126-B | 給水装置認証番号:OW2011 | 都市ガス12A13A | アルコーブ排気 | ＧＴ－ＣＰ＊＊７２－1シリーズ（エコジョーズ） | https://www.noritz.co.jp/ | 499000 | 47.8 | 27/30/32/35/37～48/50/55/60 | 115 | 026BE17 | 50/60 | 30 | 28 | 600 | 240 | 469 | 92 | 95 | 49 | 20 | 20 | 10.7 |  | 2025-10-01 | ガスふろ給湯器 | GT-CP2072AW-L-1 BL 15A 12A13A | スタンダード（フルオート） |  | 506600 | 設置フリー形 | 屋外壁掛設置形・アルコーブ排気
[7 empty] | 機器・器具 / 湯沸器 | 湯沸器・給湯暖房機 | 給湯用熱源機 | ガス給湯器用熱源機 | ガスふろ給湯器 | GT-CP2072AW-L-1 BL 20A 12A13A |  | 株式会社ノーリツ | NORITZ_GT-CP2072AW-L-1 BL 20A 12A13A\Folder\Item |  |  |  |  | AC100 | プレシャスシルバー | カラー鋼板 | BL認定番号:BLGH032126-B | 給水装置認証番号:OW2011 | 都市ガス12A13A | アルコーブ排気 | ＧＴ－ＣＰ＊＊７２－1シリーズ（エコジョーズ） | https://www.noritz.co.jp/ | 499000 | 47.8 | 27/30/32/35/37～48/50/55/60 | 115 | 026BE07 | 50/60 | 30 | 28 | 600 | 240 | 469 | 92 | 95 | 49 | 20 | 20 | 10.7 |  | 2025-10-01 | ガスふろ給湯器 | GT-CP2072AW-L-1 BL 20A 12A13A | スタンダード（フルオート） |  | 506600 | 設置フリー形 | 屋外壁掛設置形・アルコーブ排気
[7 empty] | 機器・器具 / 湯沸器 | 湯沸器・給湯暖房機 | 給湯用熱源機 | ガス給湯器用熱源機 | ガスふろ給湯器 | GT-CP1672AW-L-1 BL 15A 12A13A |  | 株式会社ノーリツ | NORITZ_GT-CP1672AW-L-1 BL 15A 12A13A\Folder\Item |  |  |  |  | AC100 | プレシャスシルバー | カラー鋼板 | BL認定番号:BLGH032126-B | 給水装置認証番号:OW2011 | 都市ガス12A13A | アルコーブ排気 | ＧＴ－ＣＰ＊＊７２－1シリーズ（エコジョーズ） | https://www.noritz.co.jp/ | 466300 | 38.1 | 27/30/32/35/37～48/50/55/60 | 95 | 026ED17 | 50/60 | 30 | 28 | 600 | 240 | 469 | 92 | 95 | 49 | 16 | 16 | 10.7 |  | 2025-10-01 | ガスふろ給湯器 | GT-CP1672AW-L-1 BL 15A 12A13A | スタンダード（フルオート） |  | 506600 | 設置フリー形 | 屋外壁掛設置形・アルコーブ排気
[7 empty] | 機器・器具 / 湯沸器 | 湯沸器・給湯暖房機 | 給湯用熱源機 | ガス給湯器用熱源機 | ガスふろ給湯器 | GT-CP1672AW-L-1 BL 20A 12A13A |  | 株式会社ノーリツ | NORITZ_GT-CP1672AW-L-1 BL 20A 12A13A\Folder\Item |  |  |  |  | AC100 | プレシャスシルバー | カラー鋼板 | BL認定番号:BLGH032126-B | 給水装置認証番号:OW2011 | 都市ガス12A13A | アルコーブ排気 | ＧＴ－ＣＰ＊＊７２－1シリーズ（エコジョーズ） | https://www.noritz.co.jp/ | 466300 | 38.1 | 27/30/32/35/37～48/50/55/60 | 95 | 026ED07 | 50/60 | 30 | 28 | 600 | 240 | 469 | 92 | 95 | 49 | 16 | 16 | 10.7 |  | 2025-10-01 | ガスふろ給湯器 | GT-CP1672AW-L-1 BL 20A 12A13A | スタンダード（フルオート） |  | 506600 | 設置フリー形 | 屋外壁掛設置形・アルコーブ排気
液化石油ガス
[20 empty] | 電 圧[V] | 色 | 外装 | BL認定番号 | 給水装置認証番号 | ガス種 | 排気方法 | シリーズ名 | URL | 標準価格[円（税抜）] | ガス消費量[kW] | 給湯水温度[℃] | 消費電力[W] | 品コード | 周 波 数[Hz] | 運転質量[kg] | 製品質量[kg] | 外形寸法 Ｈ[㎜] | 外形寸法 Ｄ[㎜] | 外形寸法 Ｗ[㎜] | 追だき効率[%] | 給湯効率[%] | 騒 音 値SPL[db] | 給 湯 量[l/min] | 給湯能力[l/min] | 追だき能力[kW] | 製造停止年月日 | 製品リリース年月日 | 型式名称 | メーカー型番 | 自動機能 | 商品情報 | メーカーコード | 設置区分 | 設置形態 | 備考
[7 empty] | 機器・器具 / 湯沸器 | 湯沸器・給湯暖房機 | 給湯用熱源機 | ガス給湯器用熱源機 | ガスふろ給湯器 | GT-CP2472AW-PS-1 BL LPG |  | 株式会社ノーリツ | NORITZ_GT-CP2472AW-PS-1 BL LPG\Folder\Item |  |  |  |  | AC100 | プレシャスシルバー | カラー鋼板 | BL認定番号:BLGH032126-B | 給水装置認証番号:OW2011 | 液化石油ガスLPG | 前方排気 | ＧＴ－ＣＰ＊＊７２－1シリーズ（エコジョーズ） | https://www.noritz.co.jp/ | 515400 | 55.7 | 27/30/32/35/37～48/50/55/60 | 105 | 025DE01 | 50/60 | 29 | 27 | 600 | 240 | 469 | 92 | 95 | 49 | 24 | 24 | 10.7 |  | 2025-10-01 | ガスふろ給湯器 | GT-CP2472AW-PS-1 BL LPG | スタンダード（フルオート） |  | 506600 | 設置フリー形 | 屋外壁掛設置形・PS標準設置形
[7 empty] | 機器・器具 / 湯沸器 | 湯沸器・給湯暖房機 | 給湯用熱源機 | ガス給湯器用熱源機 | ガスふろ給湯器 | GT-CP2072AW-PS-1 BL 15A LPG |  | 株式会社ノーリツ | NORITZ_GT-CP2072AW-PS-1 BL 15A LPG\Folder\Item |  |  |  |  | AC100 | プレシャスシルバー | カラー鋼板 | BL認定番号:BLGH032126-B | 給水装置認証番号:OW2011 | 液化石油ガスLPG | 前方排気 | ＧＴ－ＣＰ＊＊７２－1シリーズ（エコジョーズ） | https://www.noritz.co.jp/ | 489700 | 47.8 | 27/30/32/35/37～48/50/55/60 | 90 | 026BA11 | 50/60 | 29 | 27 | 600 | 240 | 469 | 92 | 95 | 49 | 20 | 20 | 10.7 |  | 2025-10-01 | ガスふろ給湯器 | GT-CP2072AW-PS-1 BL 15A LPG | スタンダード（フルオート） |  | 506600 | 設置フリー形 | 屋外壁掛設置形・PS標準設置形
[7 empty] | 機器・器具 / 湯沸器 | 湯沸器・給湯暖房機 | 給湯用熱源機 | ガス給湯器用熱源機 | ガスふろ給湯器 | GT-CP2072AW-PS-1 BL 20A LPG |  | 株式会社ノーリツ | NORITZ_GT-CP2072AW-PS-1 BL 20A LPG\Folder\Item |  |  |  |  | AC100 | プレシャスシルバー | カラー鋼板 | BL認定番号:BLGH032126-B | 給水装置認証番号:OW2011 | 液化石油ガスLPG | 前方排気 | ＧＴ－ＣＰ＊＊７２－1シリーズ（エコジョーズ） | https://www.noritz.co.jp/ | 489700 | 47.8 | 27/30/32/35/37～48/50/55/60 | 90 | 026BA01 | 50/60 | 29 | 27 | 600 | 240 | 469 | 92 | 95 | 49 | 20 | 20 | 10.7 |  | 2025-10-01 | ガスふろ給湯器 | GT-CP2072AW-PS-1 BL 20A LPG | スタンダード（フルオート） |  | 506600 | 設置フリー形 | 屋外壁掛設置形・PS標準設置形
[7 empty] | 機器・器具 / 湯沸器 | 湯沸器・給湯暖房機 | 給湯用熱源機 | ガス給湯器用熱源機 | ガスふろ給湯器 | GT-CP1672AW-PS-1 BL 15A LPG |  | 株式会社ノーリツ | NORITZ_GT-CP1672AW-PS-1 BL 15A LPG\Folder\Item |  |  |  |  | AC100 | プレシャスシルバー | カラー鋼板 | BL認定番号:BLGH032126-B | 給水装置認証番号:OW2011 | 液化石油ガスLPG | 前方排気 | ＧＴ－ＣＰ＊＊７２－1シリーズ（エコジョーズ） | https://www.noritz.co.jp/ | 457000 | 38.1 | 27/30/32/35/37～48/50/55/60 | 80 | 026DF11 | 50/60 | 29 | 27 | 600 | 240 | 469 | 92 | 95 | 49 | 16 | 16 | 10.7 |  | 2025-10-01 | ガスふろ給湯器 | GT-CP1672AW-PS-1 BL 15A LPG | スタンダード（フルオート） |  | 506600 | 設置フリー形 | 屋外壁掛設置形・PS標準設置形
[7 empty] | 機器・器具 / 湯沸器 | 湯沸器・給湯暖房機 | 給湯用熱源機 | ガス給湯器用熱源機 | ガスふろ給湯器 | GT-CP1672AW-PS-1 BL 20A LPG |  | 株式会社ノーリツ | NORITZ_GT-CP1672AW-PS-1 BL 20A LPG\Folder\Item |  |  |  |  | AC100 | プレシャスシルバー | カラー鋼板 | BL認定番号:BLGH032126-B | 給水装置認証番号:OW2011 | 液化石油ガスLPG | 前方排気 | ＧＴ－ＣＰ＊＊７２－1シリーズ（エコジョーズ） | https://www.noritz.co.jp/ | 457000 | 38.1 | 27/30/32/35/37～48/50/55/60 | 80 | 026DF01 | 50/60 | 29 | 27 | 600 | 240 | 469 | 92 | 95 | 49 | 16 | 16 | 10.7 |  | 2025-10-01 | ガスふろ給湯器 | GT-CP1672AW-PS-1 BL 20A LPG | スタンダード（フルオート） |  | 506600 | 設置フリー形 | 屋外壁掛設置形・PS標準設置形
[7 empty] | 機器・器具 / 湯沸器 | 湯沸器・給湯暖房機 | 給湯用熱源機 | ガス給湯器用熱源機 | ガスふろ給湯器 | GT-CP2472AW-T-1 BL LPG |  | 株式会社ノーリツ | NORITZ_GT-CP2472AW-T-1 BL LPG\Folder\Item |  |  |  |  | AC100 | プレシャスシルバー | カラー鋼板 | BL認定番号:BLGH032126-B | 給水装置認証番号:OW2011 | 液化石油ガスLPG | 前方排気（延長）／PS扉内アルコーブ排気 | ＧＴ－ＣＰ＊＊７２－1シリーズ（エコジョーズ） | https://www.noritz.co.jp/ | 515400 | 55.7 | 27/30/32/35/37～48/50/55/60 | 125 | 025DF01 | 50/60 | 29.5 | 27.5 | 600 | 240 | 469 | 92 | 95 | 49 | 24 | 24 | 10.7 |  | 2025-10-01 | ガスふろ給湯器 | GT-CP2472AW-T-1 BL LPG | スタンダード（フルオート） | PS扉内アルコーブ排気は、Φ100、1～4曲・7m 以内 | 506600 | 設置フリー形 | 屋外壁掛設置形・PS扉内設置前方排気延長形
[7 empty] | 機器・器具 / 湯沸器 | 湯沸器・給湯暖房機 | 給湯用熱源機 | ガス給湯器用熱源機 | ガスふろ給湯器 | GT-CP2072AW-T-1 BL 15A LPG |  | 株式会社ノーリツ | NORITZ_GT-CP2072AW-T-1 BL 15A LPG\Folder\Item |  |  |  |  | AC100 | プレシャスシルバー | カラー鋼板 | BL認定番号:BLGH032126-B | 給水装置認証番号:OW2011 | 液化石油ガスLPG | 前方排気（延長）／PS扉内アルコーブ排気 | ＧＴ－ＣＰ＊＊７２－1シリーズ（エコジョーズ） | https://www.noritz.co.jp/ | 489700 | 47.8 | 27/30/32/35/37～48/50/55/60 | 115 | 026BB11 | 50/60 | 29.5 | 27.5 | 600 | 240 | 469 | 92 | 95 | 49 | 20 | 20 | 10.7 |  | 2025-10-01 | ガスふろ給湯器 | GT-CP2072AW-T-1 BL 15A LPG | スタンダード（フルオート） | PS扉内アルコーブ排気は、Φ100、1～4曲・7m 以内 | 506600 | 設置フリー形 | 屋外壁掛設置形・PS扉内設置前方排気延長形
[7 empty] | 機器・器具 / 湯沸器 | 湯沸器・給湯暖房機 | 給湯用熱源機 | ガス給湯器用熱源機 | ガスふろ給湯器 | GT-CP2072AW-T-1 BL 20A LPG |  | 株式会社ノーリツ | NORITZ_GT-CP2072AW-T-1 BL 20A LPG\Folder\Item |  |  |  |  | AC100 | プレシャスシルバー | カラー鋼板 | BL認定番号:BLGH032126-B | 給水装置認証番号:OW2011 | 液化石油ガスLPG | 前方排気（延長）／PS扉内アルコーブ排気 | ＧＴ－ＣＰ＊＊７２－1シリーズ（エコジョーズ） | https://www.noritz.co.jp/ | 489700 | 47.8 | 27/30/32/35/37～48/50/55/60 | 115 | 026BB01 | 50/60 | 29.5 | 27.5 | 600 | 240 | 469 | 92 | 95 | 49 | 20 | 20 | 10.7 |  | 2025-10-01 | ガスふろ給湯器 | GT-CP2072AW-T-1 BL 20A LPG | スタンダード（フルオート） | PS扉内アルコーブ排気は、Φ100、1～4曲・7m 以内 | 506600 | 設置フリー形 | 屋外壁掛設置形・PS扉内設置前方排気延長形
[7 empty] | 機器・器具 / 湯沸器 | 湯沸器・給湯暖房機 | 給湯用熱源機 | ガス給湯器用熱源機 | ガスふろ給湯器 | GT-CP1672AW-T-1 BL 15A LPG |  | 株式会社ノーリツ | NORITZ_GT-CP1672AW-T-1 BL 15A LPG\Folder\Item |  |  |  |  | AC100 | プレシャスシルバー | カラー鋼板 | BL認定番号:BLGH032126-B | 給水装置認証番号:OW2011 | 液化石油ガスLPG | 前方排気（延長）／PS扉内アルコーブ排気 | ＧＴ－ＣＰ＊＊７２－1シリーズ（エコジョーズ） | https://www.noritz.co.jp/ | 457000 | 38.1 | 27/30/32/35/37～48/50/55/60 | 95 | 026EA11 | 50/60 | 29.5 | 27.5 | 600 | 240 | 469 | 92 | 95 | 49 | 16 | 16 | 10.7 |  | 2025-10-01 | ガスふろ給湯器 | GT-CP1672AW-T-1 BL 15A LPG | スタンダード（フルオート） | PS扉内アルコーブ排気は、Φ100、1～4曲・7m 以内 | 506600 | 設置フリー形 | 屋外壁掛設置形・PS扉内設置前方排気延長形
[7 empty] | 機器・器具 / 湯沸器 | 湯沸器・給湯暖房機 | 給湯用熱源機 | ガス給湯器用熱源機 | ガスふろ給湯器 | GT-CP1672AW-T-1 BL 20A LPG |  | 株式会社ノーリツ | NORITZ_GT-CP1672AW-T-1 BL 20A LPG\Folder\Item |  |  |  |  | AC100 | プレシャスシルバー | カラー鋼板 | BL認定番号:BLGH032126-B | 給水装置認証番号:OW2011 | 液化石油ガスLPG | 前方排気（延長）／PS扉内アルコーブ排気 | ＧＴ－ＣＰ＊＊７２－1シリーズ（エコジョーズ） | https://www.noritz.co.jp/ | 457000 | 38.1 | 27/30/32/35/37～48/50/55/60 | 95 | 026EA01 | 50/60 | 29.5 | 27.5 | 600 | 240 | 469 | 92 | 95 | 49 | 16 | 16 | 10.7 |  | 2025-10-01 | ガスふろ給湯器 | GT-CP1672AW-T-1 BL 20A LPG | スタンダード（フルオート） | PS扉内アルコーブ排気は、Φ100、1～4曲・7m 以内 | 506600 | 設置フリー形 | 屋外壁掛設置形・PS扉内設置前方排気延長形
[7 empty] | 機器・器具 / 湯沸器 | 湯沸器・給湯暖房機 | 給湯用熱源機 | ガス給湯器用熱源機 | ガスふろ給湯器 | GT-CP2472AW-TB-1 BL LPG |  | 株式会社ノーリツ | NORITZ_GT-CP2472AW-TB-1 BL LPG\Folder\Item |  |  |  |  | AC100 | プレシャスシルバー | カラー鋼板 | BL認定番号:BLGH032126-B | 給水装置認証番号:OW2011 | 液化石油ガスLPG | 後方排気 | ＧＴ－ＣＰ＊＊７２－1シリーズ（エコジョーズ） | https://www.noritz.co.jp/ | 524700 | 55.7 | 27/30/32/35/37～48/50/55/60 | 125 | 025EA01 | 50/60 | 30.5 | 28.5 | 600 | 240 | 469 | 92 | 95 | 49 | 24 | 24 | 10.7 |  | 2025-10-01 | ガスふろ給湯器 | GT-CP2472AW-TB-1 BL LPG | スタンダード（フルオート） | 後方排気は、Φ100、1～4曲・7m 以内 | 506600 | 設置フリー形 | PS扉内設置後方排気延長形
[7 empty] | 機器・器具 / 湯沸器 | 湯沸器・給湯暖房機 | 給湯用熱源機 | ガス給湯器用熱源機 | ガスふろ給湯器 | GT-CP2072AW-TB-1 BL 15A LPG |  | 株式会社ノーリツ | NORITZ_GT-CP2072AW-TB-1 BL 15A LPG\Folder\Item |  |  |  |  | AC100 | プレシャスシルバー | カラー鋼板 | BL認定番号:BLGH032126-B | 給水装置認証番号:OW2011 | 液化石油ガスLPG | 後方排気 | ＧＴ－ＣＰ＊＊７２－1シリーズ（エコジョーズ） | https://www.noritz.co.jp/ | 499000 | 47.8 | 27/30/32/35/37～48/50/55/60 | 110 | 026BC11 | 50/60 | 30.5 | 28.5 | 600 | 240 | 469 | 92 | 95 | 49 | 20 | 20 | 10.7 |  | 2025-10-01 | ガスふろ給湯器 | GT-CP2072AW-TB-1 BL 15A LPG | スタンダード（フルオート） | 後方排気は、Φ100、1～4曲・7m 以内 | 506600 | 設置フリー形 | PS扉内設置後方排気延長形
[7 empty] | 機器・器具 / 湯沸器 | 湯沸器・給湯暖房機 | 給湯用熱源機 | ガス給湯器用熱源機 | ガスふろ給湯器 | GT-CP2072AW-TB-1 BL 20A LPG |  | 株式会社ノーリツ | NORITZ_GT-CP2072AW-TB-1 BL 20A LPG\Folder\Item |  |  |  |  | AC100 | プレシャスシルバー | カラー鋼板 | BL認定番号:BLGH032126-B | 給水装置認証番号:OW2011 | 液化石油ガスLPG | 後方排気 | ＧＴ－ＣＰ＊＊７２－1シリーズ（エコジョーズ） | https://www.noritz.co.jp/ | 499000 | 47.8 | 27/30/32/35/37～48/50/55/60 | 110 | 026BC01 | 50/60 | 30.5 | 28.5 | 600 | 240 | 469 | 92 | 95 | 49 | 20 | 20 | 10.7 |  | 2025-10-01 | ガスふろ給湯器 | GT-CP2072AW-TB-1 BL 20A LPG | スタンダード（フルオート） | 後方排気は、Φ100、1～4曲・7m 以内 | 506600 | 設置フリー形 | PS扉内設置後方排気延長形
[7 empty] | 機器・器具 / 湯沸器 | 湯沸器・給湯暖房機 | 給湯用熱源機 | ガス給湯器用熱源機 | ガスふろ給湯器 | GT-CP1672AW-TB-1 BL 15A LPG |  | 株式会社ノーリツ | NORITZ_GT-CP1672AW-TB-1 BL 15A LPG\Folder\Item |  |  |  |  | AC100 | プレシャスシルバー | カラー鋼板 | BL認定番号:BLGH032126-B | 給水装置認証番号:OW2011 | 液化石油ガスLPG | 後方排気 | ＧＴ－ＣＰ＊＊７２－1シリーズ（エコジョーズ） | https://www.noritz.co.jp/ | 466300 | 38.1 | 27/30/32/35/37～48/50/55/60 | 90 | 026EB11 | 50/60 | 30.5 | 28.5 | 600 | 240 | 469 | 92 | 95 | 49 | 16 | 16 | 10.7 |  | 2025-10-01 | ガスふろ給湯器 | GT-CP1672AW-TB-1 BL 15A LPG | スタンダード（フルオート） | 後方排気は、Φ100、1～4曲・7m 以内 | 506600 | 設置フリー形 | PS扉内設置後方排気延長形
[7 empty] | 機器・器具 / 湯沸器 | 湯沸器・給湯暖房機 | 給湯用熱源機 | ガス給湯器用熱源機 | ガスふろ給湯器 | GT-CP1672AW-TB-1 BL 20A LPG |  | 株式会社ノーリツ | NORITZ_GT-CP1672AW-TB-1 BL 20A LPG\Folder\Item |  |  |  |  | AC100 | プレシャスシルバー | カラー鋼板 | BL認定番号:BLGH032126-B | 給水装置認証番号:OW2011 | 液化石油ガスLPG | 後方排気 | ＧＴ－ＣＰ＊＊７２－1シリーズ（エコジョーズ） | https://www.noritz.co.jp/ | 466300 | 38.1 | 27/30/32/35/37～48/50/55/60 | 90 | 026EB01 | 50/60 | 30.5 | 28.5 | 600 | 240 | 469 | 92 | 95 | 49 | 16 | 16 | 10.7 |  | 2025-10-01 | ガスふろ給湯器 | GT-CP1672AW-TB-1 BL 20A LPG | スタンダード（フルオート） | 後方排気は、Φ100、1～4曲・7m 以内 | 506600 | 設置フリー形 | PS扉内設置後方排気延長形
[7 empty] | 機器・器具 / 湯沸器 | 湯沸器・給湯暖房機 | 給湯用熱源機 | ガス給湯器用熱源機 | ガスふろ給湯器 | GT-CP2472AW-H-1 BL LPG |  | 株式会社ノーリツ | NORITZ_GT-CP2472AW-H-1 BL LPG\Folder\Item |  |  |  |  | AC100 | プレシャスシルバー | カラー鋼板 | BL認定番号:BLGH032126-B | 給水装置認証番号:OW2011 | 液化石油ガスLPG | 上方排気 | ＧＴ－ＣＰ＊＊７２－1シリーズ（エコジョーズ） | https://www.noritz.co.jp/ | 524700 | 55.7 | 27/30/32/35/37～48/50/55/60 | 125 | 025EB01 | 50/60 | 30 | 28 | 600 | 240 | 469 | 92 | 95 | 49 | 24 | 24 | 10.7 |  | 2025-10-01 | ガスふろ給湯器 | GT-CP2472AW-H-1 BL LPG | スタンダード（フルオート） | 上方排気は、Φ100、4曲・7m 以内 | 506600 | 設置フリー形 | PS扉内設置上方排気延長形
[7 empty] | 機器・器具 / 湯沸器 | 湯沸器・給湯暖房機 | 給湯用熱源機 | ガス給湯器用熱源機 | ガスふろ給湯器 | GT-CP2072AW-H-1 BL 15A LPG |  | 株式会社ノーリツ | NORITZ_GT-CP2072AW-H-1 BL 15A LPG\Folder\Item |  |  |  |  | AC100 | プレシャスシルバー | カラー鋼板 | BL認定番号:BLGH032126-B | 給水装置認証番号:OW2011 | 液化石油ガスLPG | 上方排気 | ＧＴ－ＣＰ＊＊７２－1シリーズ（エコジョーズ） | https://www.noritz.co.jp/ | 499000 | 47.8 | 27/30/32/35/37～48/50/55/60 | 110 | 026BD11 | 50/60 | 30 | 28 | 600 | 240 | 469 | 92 | 95 | 49 | 20 | 20 | 10.7 |  | 2025-10-01 | ガスふろ給湯器 | GT-CP2072AW-H-1 BL 15A LPG | スタンダード（フルオート） | 上方排気は、Φ100、4曲・7m 以内 | 506600 | 設置フリー形 | PS扉内設置上方排気延長形
[7 empty] | 機器・器具 / 湯沸器 | 湯沸器・給湯暖房機 | 給湯用熱源機 | ガス給湯器用熱源機 | ガスふろ給湯器 | GT-CP2072AW-H-1 BL 20A LPG |  | 株式会社ノーリツ | NORITZ_GT-CP2072AW-H-1 BL 20A LPG\Folder\Item |  |  |  |  | AC100 | プレシャスシルバー | カラー鋼板 | BL認定番号:BLGH032126-B | 給水装置認証番号:OW2011 | 液化石油ガスLPG | 上方排気 | ＧＴ－ＣＰ＊＊７２－1シリーズ（エコジョーズ） | https://www.noritz.co.jp/ | 499000 | 47.8 | 27/30/32/35/37～48/50/55/60 | 110 | 026BD01 | 50/60 | 30 | 28 | 600 | 240 | 469 | 92 | 95 | 49 | 20 | 20 | 10.7 |  | 2025-10-01 | ガスふろ給湯器 | GT-CP2072AW-H-1 BL 20A LPG | スタンダード（フルオート） | 上方排気は、Φ100、4曲・7m 以内 | 506600 | 設置フリー形 | PS扉内設置上方排気延長形
[7 empty] | 機器・器具 / 湯沸器 | 湯沸器・給湯暖房機 | 給湯用熱源機 | ガス給湯器用熱源機 | ガスふろ給湯器 | GT-CP1672AW-H-1 BL 15A LPG |  | 株式会社ノーリツ | NORITZ_GT-CP1672AW-H-1 BL 15A LPG\Folder\Item |  |  |  |  | AC100 | プレシャスシルバー | カラー鋼板 | BL認定番号:BLGH032126-B | 給水装置認証番号:OW2011 | 液化石油ガスLPG | 上方排気 | ＧＴ－ＣＰ＊＊７２－1シリーズ（エコジョーズ） | https://www.noritz.co.jp/ | 466300 | 38.1 | 27/30/32/35/37～48/50/55/60 | 90 | 026EC11 | 50/60 | 30 | 28 | 600 | 240 | 469 | 92 | 95 | 49 | 16 | 16 | 10.7 |  | 2025-10-01 | ガスふろ給湯器 | GT-CP1672AW-H-1 BL 15A LPG | スタンダード（フルオート） | 上方排気は、Φ100、4曲・7m 以内 | 506600 | 設置フリー形 | PS扉内設置上方排気延長形
[7 empty] | 機器・器具 / 湯沸器 | 湯沸器・給湯暖房機 | 給湯用熱源機 | ガス給湯器用熱源機 | ガスふろ給湯器 | GT-CP1672AW-H-1 BL 20A LPG |  | 株式会社ノーリツ | NORITZ_GT-CP1672AW-H-1 BL 20A LPG\Folder\Item |  |  |  |  | AC100 | プレシャスシルバー | カラー鋼板 | BL認定番号:BLGH032126-B | 給水装置認証番号:OW2011 | 液化石油ガスLPG | 上方排気 | ＧＴ－ＣＰ＊＊７２－1シリーズ（エコジョーズ） | https://www.noritz.co.jp/ | 466300 | 38.1 | 27/30/32/35/37～48/50/55/60 | 90 | 026EC01 | 50/60 | 30 | 28 | 600 | 240 | 469 | 92 | 95 | 49 | 16 | 16 | 10.7 |  | 2025-10-01 | ガスふろ給湯器 | GT-CP1672AW-H-1 BL 20A LPG | スタンダード（フルオート） | 上方排気は、Φ100、4曲・7m 以内 | 506600 | 設置フリー形 | PS扉内設置上方排気延長形
[7 empty] | 機器・器具 / 湯沸器 | 湯沸器・給湯暖房機 | 給湯用熱源機 | ガス給湯器用熱源機 | ガスふろ給湯器 | GT-CP2472AW-L-1 BL LPG |  | 株式会社ノーリツ | NORITZ_GT-CP2472AW-L-1 BL LPG\Folder\Item |  |  |  |  | AC100 | プレシャスシルバー | カラー鋼板 | BL認定番号:BLGH032126-B | 給水装置認証番号:OW2011 | 液化石油ガスLPG | アルコーブ排気 | ＧＴ－ＣＰ＊＊７２－1シリーズ（エコジョーズ） | https://www.noritz.co.jp/ | 524700 | 55.7 | 27/30/32/35/37～48/50/55/60 | 125 | 025EC01 | 50/60 | 30 | 28 | 600 | 240 | 469 | 92 | 95 | 49 | 24 | 24 | 10.7 |  | 2025-10-01 | ガスふろ給湯器 | GT-CP2472AW-L-1 BL LPG | スタンダード（フルオート） |  | 506600 | 設置フリー形 | 屋外壁掛設置形・アルコーブ排気
[7 empty] | 機器・器具 / 湯沸器 | 湯沸器・給湯暖房機 | 給湯用熱源機 | ガス給湯器用熱源機 | ガスふろ給湯器 | GT-CP2072AW-L-1 BL 15A LPG |  | 株式会社ノーリツ | NORITZ_GT-CP2072AW-L-1 BL 15A LPG\Folder\Item |  |  |  |  | AC100 | プレシャスシルバー | カラー鋼板 | BL認定番号:BLGH032126-B | 給水装置認証番号:OW2011 | 液化石油ガスLPG | アルコーブ排気 | ＧＴ－ＣＰ＊＊７２－1シリーズ（エコジョーズ） | https://www.noritz.co.jp/ | 499000 | 47.8 | 27/30/32/35/37～48/50/55/60 | 115 | 026BE11 | 50/60 | 30 | 28 | 600 | 240 | 469 | 92 | 95 | 49 | 20 | 20 | 10.7 |  | 2025-10-01 | ガスふろ給湯器 | GT-CP2072AW-L-1 BL 15A LPG | スタンダード（フルオート） |  | 506600 | 設置フリー形 | 屋外壁掛設置形・アルコーブ排気
[7 empty] | 機器・器具 / 湯沸器 | 湯沸器・給湯暖房機 | 給湯用熱源機 | ガス給湯器用熱源機 | ガスふろ給湯器 | GT-CP2072AW-L-1 BL 20A LPG |  | 株式会社ノーリツ | NORITZ_GT-CP2072AW-L-1 BL 20A LPG\Folder\Item |  |  |  |  | AC100 | プレシャスシルバー | カラー鋼板 | BL認定番号:BLGH032126-B | 給水装置認証番号:OW2011 | 液化石油ガスLPG | アルコーブ排気 | ＧＴ－ＣＰ＊＊７２－1シリーズ（エコジョーズ） | https://www.noritz.co.jp/ | 499000 | 47.8 | 27/30/32/35/37～48/50/55/60 | 115 | 026BE01 | 50/60 | 30 | 28 | 600 | 240 | 469 | 92 | 95 | 49 | 20 | 20 | 10.7 |  | 2025-10-01 | ガスふろ給湯器 | GT-CP2072AW-L-1 BL 20A LPG | スタンダード（フルオート） |  | 506600 | 設置フリー形 | 屋外壁掛設置形・アルコーブ排気
[7 empty] | 機器・器具 / 湯沸器 | 湯沸器・給湯暖房機 | 給湯用熱源機 | ガス給湯器用熱源機 | ガスふろ給湯器 | GT-CP1672AW-L-1 BL 15A LPG |  | 株式会社ノーリツ | NORITZ_GT-CP1672AW-L-1 BL 15A LPG\Folder\Item |  |  |  |  | AC100 | プレシャスシルバー | カラー鋼板 | BL認定番号:BLGH032126-B | 給水装置認証番号:OW2011 | 液化石油ガスLPG | アルコーブ排気 | ＧＴ－ＣＰ＊＊７２－1シリーズ（エコジョーズ） | https://www.noritz.co.jp/ | 466300 | 38.1 | 27/30/32/35/37～48/50/55/60 | 95 | 026ED11 | 50/60 | 30 | 28 | 600 | 240 | 469 | 92 | 95 | 49 | 16 | 16 | 10.7 |  | 2025-10-01 | ガスふろ給湯器 | GT-CP1672AW-L-1 BL 15A LPG | スタンダード（フルオート） |  | 506600 | 設置フリー形 | 屋外壁掛設置形・アルコーブ排気
[7 empty] | 機器・器具 / 湯沸器 | 湯沸器・給湯暖房機 | 給湯用熱源機 | ガス給湯器用熱源機 | ガスふろ給湯器 | GT-CP1672AW-L-1 BL 20A LPG |  | 株式会社ノーリツ | NORITZ_GT-CP1672AW-L-1 BL 20A LPG\Folder\Item |  |  |  |  | AC100 | プレシャスシルバー | カラー鋼板 | BL認定番号:BLGH032126-B | 給水装置認証番号:OW2011 | 液化石油ガスLPG | アルコーブ排気 | ＧＴ－ＣＰ＊＊７２－1シリーズ（エコジョーズ） | https://www.noritz.co.jp/ | 466300 | 38.1 | 27/30/32/35/37～48/50/55/60 | 95 | 026ED01 | 50/60 | 30 | 28 | 600 | 240 | 469 | 92 | 95 | 49 | 16 | 16 | 10.7 |  | 2025-10-01 | ガスふろ給湯器 | GT-CP1672AW-L-1 BL 20A LPG | スタンダード（フルオート） |  | 506600 | 設置フリー形 | 屋外壁掛設置形・アルコーブ排気
ユコアGT-CP72-1 シンプル（オート）SA
都市ガス
[20 empty] | 電 圧[V] | 色 | 外装 | BL認定番号 | 給水装置認証番号 | ガス種 | 排気方法 | シリーズ名 | URL | 標準価格[円（税抜）] | ガス消費量[kW] | 給湯水温度[℃] | 消費電力[W] | 品コード | 周 波 数[Hz] | 運転質量[kg] | 製品質量[kg] | 外形寸法 Ｈ[㎜] | 外形寸法 Ｄ[㎜] | 外形寸法 Ｗ[㎜] | 追だき効率[%] | 給湯効率[%] | 騒 音 値SPL[db] | 給 湯 量[l/min] | 給湯能力[l/min] | 追だき能力[kW] | 製造停止年月日 | 製品リリース年月日 | 型式名称 | メーカー型番 | 自動機能 | 商品情報 | メーカーコード | 設置区分 | 設置形態 | 備考
[7 empty] | 機器・器具 / 湯沸器 | 湯沸器・給湯暖房機 | 給湯用熱源機 | ガス給湯器用熱源機 | ガスふろ給湯器 | GT-CP2472SAW-PS-1 BL 12A13A |  | 株式会社ノーリツ | NORITZ_GT-CP2472SAW-PS-1 BL 12A13A\Folder\Item |  |  |  |  | AC100 | プレシャスシルバー | カラー鋼板 | BL認定番号:BLGH032126-B | 給水装置認証番号:OW2011 | 都市ガス12A13A | 前方排気 | ＧＴ－ＣＰ＊＊７２－1シリーズ（エコジョーズ） | https://www.noritz.co.jp/ | 462800 | 55.7 | 27/30/32/35/37～48/50/55/60 | 105 | 025FC07 | 50/60 | 29 | 27 | 600 | 240 | 469 | 92 | 95 | 49 | 24 | 24 | 10.7 |  | 2025-10-01 | ガスふろ給湯器 | GT-CP2472SAW-PS-1 BL 12A13A | シンプル（オート） |  | 506600 | 設置フリー形 | 屋外壁掛設置形・PS標準設置形
[7 empty] | 機器・器具 / 湯沸器 | 湯沸器・給湯暖房機 | 給湯用熱源機 | ガス給湯器用熱源機 | ガスふろ給湯器 | GT-CP2072SAW-PS-1 BL 15A 12A13A |  | 株式会社ノーリツ | NORITZ_GT-CP2072SAW-PS-1 BL 15A 12A13A\Folder\Item |  |  |  |  | AC100 | プレシャスシルバー | カラー鋼板 | BL認定番号:BLGH032126-B | 給水装置認証番号:OW2011 | 都市ガス12A13A | 前方排気 | ＧＴ－ＣＰ＊＊７２－1シリーズ（エコジョーズ） | https://www.noritz.co.jp/ | 437100 | 47.8 | 27/30/32/35/37～48/50/55/60 | 90 | 026CC17 | 50/60 | 29 | 27 | 600 | 240 | 469 | 92 | 95 | 49 | 20 | 20 | 10.7 |  | 2025-10-01 | ガスふろ給湯器 | GT-CP2072SAW-PS-1 BL 15A 12A13A | シンプル（オート） |  | 506600 | 設置フリー形 | 屋外壁掛設置形・PS標準設置形
[7 empty] | 機器・器具 / 湯沸器 | 湯沸器・給湯暖房機 | 給湯用熱源機 | ガス給湯器用熱源機 | ガスふろ給湯器 | GT-CP2072SAW-PS-1 BL 20A 12A13A |  | 株式会社ノーリツ | NORITZ_GT-CP2072SAW-PS-1 BL 20A 12A13A\Folder\Item |  |  |  |  | AC100 | プレシャスシルバー | カラー鋼板 | BL認定番号:BLGH032126-B | 給水装置認証番号:OW2011 | 都市ガス12A13A | 前方排気 | ＧＴ－ＣＰ＊＊７２－1シリーズ（エコジョーズ） | https://www.noritz.co.jp/ | 437100 | 47.8 | 27/30/32/35/37～48/50/55/60 | 90 | 026CC07 | 50/60 | 29 | 27 | 600 | 240 | 469 | 92 | 95 | 49 | 20 | 20 | 10.7 |  | 2025-10-01 | ガスふろ給湯器 | GT-CP2072SAW-PS-1 BL 20A 12A13A | シンプル（オート） |  | 506600 | 設置フリー形 | 屋外壁掛設置形・PS標準設置形
[7 empty] | 機器・器具 / 湯沸器 | 湯沸器・給湯暖房機 | 給湯用熱源機 | ガス給湯器用熱源機 | ガスふろ給湯器 | GT-CP1672SAW-PS-1 BL 15A 12A13A |  | 株式会社ノーリツ | NORITZ_GT-CP1672SAW-PS-1 BL 15A 12A13A\Folder\Item |  |  |  |  | AC100 | プレシャスシルバー | カラー鋼板 | BL認定番号:BLGH032126-B | 給水装置認証番号:OW2011 | 都市ガス12A13A | 前方排気 | ＧＴ－ＣＰ＊＊７２－1シリーズ（エコジョーズ） | https://www.noritz.co.jp/ | 404400 | 38.1 | 27/30/32/35/37～48/50/55/60 | 80 | 026FB17 | 50/60 | 29 | 27 | 600 | 240 | 469 | 92 | 95 | 49 | 16 | 16 | 10.7 |  | 2025-10-01 | ガスふろ給湯器 | GT-CP1672SAW-PS-1 BL 15A 12A13A | シンプル（オート） |  | 506600 | 設置フリー形 | 屋外壁掛設置形・PS標準設置形
[7 empty] | 機器・器具 / 湯沸器 | 湯沸器・給湯暖房機 | 給湯用熱源機 | ガス給湯器用熱源機 | ガスふろ給湯器 | GT-CP1672SAW-PS-1 BL 20A 12A13A |  | 株式会社ノーリツ | NORITZ_GT-CP1672SAW-PS-1 BL 20A 12A13A\Folder\Item |  |  |  |  | AC100 | プレシャスシルバー | カラー鋼板 | BL認定番号:BLGH032126-B | 給水装置認証番号:OW2011 | 都市ガス12A13A | 前方排気 | ＧＴ－ＣＰ＊＊７２－1シリーズ（エコジョーズ） | https://www.noritz.co.jp/ | 404400 | 38.1 | 27/30/32/35/37～48/50/55/60 | 80 | 026FB07 | 50/60 | 29 | 27 | 600 | 240 | 469 | 92 | 95 | 49 | 16 | 16 | 10.7 |  | 2025-10-01 | ガスふろ給湯器 | GT-CP1672SAW-PS-1 BL 20A 12A13A | シンプル（オート） |  | 506600 | 設置フリー形 | 屋外壁掛設置形・PS標準設置形
[7 empty] | 機器・器具 / 湯沸器 | 湯沸器・給湯暖房機 | 給湯用熱源機 | ガス給湯器用熱源機 | ガスふろ給湯器 | GT-CP2472SAW-T-1 BL 12A13A |  | 株式会社ノーリツ | NORITZ_GT-CP2472SAW-T-1 BL 12A13A\Folder\Item |  |  |  |  | AC100 | プレシャスシルバー | カラー鋼板 | BL認定番号:BLGH032126-B | 給水装置認証番号:OW2011 | 都市ガス12A13A | 前方排気（延長）／PS扉内アルコーブ排気 | ＧＴ－ＣＰ＊＊７２－1シリーズ（エコジョーズ） | https://www.noritz.co.jp/ | 462800 | 55.7 | 27/30/32/35/37～48/50/55/60 | 125 | 025FD07 | 50/60 | 29.5 | 27.5 | 600 | 240 | 469 | 92 | 95 | 49 | 24 | 24 | 10.7 |  | 2025-10-01 | ガスふろ給湯器 | GT-CP2472SAW-T-1 BL 12A13A | シンプル（オート） | PS扉内アルコーブ排気は、Φ100、1～4曲・7m 以内 | 506600 | 設置フリー形 | 屋外壁掛設置形・PS扉内設置前方排気延長形
[7 empty] | 機器・器具 / 湯沸器 | 湯沸器・給湯暖房機 | 給湯用熱源機 | ガス給湯器用熱源機 | ガスふろ給湯器 | GT-CP2072SAW-T-1 BL 15A 12A13A |  | 株式会社ノーリツ | NORITZ_GT-CP2072SAW-T-1 BL 15A 12A13A\Folder\Item |  |  |  |  | AC100 | プレシャスシルバー | カラー鋼板 | BL認定番号:BLGH032126-B | 給水装置認証番号:OW2011 | 都市ガス12A13A | 前方排気（延長）／PS扉内アルコーブ排気 | ＧＴ－ＣＰ＊＊７２－1シリーズ（エコジョーズ） | https://www.noritz.co.jp/ | 437100 | 47.8 | 27/30/32/35/37～48/50/55/60 | 115 | 026CD17 | 50/60 | 29.5 | 27.5 | 600 | 240 | 469 | 92 | 95 | 49 | 20 | 20 | 10.7 |  | 2025-10-01 | ガスふろ給湯器 | GT-CP2072SAW-T-1 BL 15A 12A13A | シンプル（オート） | PS扉内アルコーブ排気は、Φ100、1～4曲・7m 以内 | 506600 | 設置フリー形 | 屋外壁掛設置形・PS扉内設置前方排気延長形
[7 empty] | 機器・器具 / 湯沸器 | 湯沸器・給湯暖房機 | 給湯用熱源機 | ガス給湯器用熱源機 | ガスふろ給湯器 | GT-CP2072SAW-T-1 BL 20A 12A13A |  | 株式会社ノーリツ | NORITZ_GT-CP2072SAW-T-1 BL 20A 12A13A\Folder\Item |  |  |  |  | AC100 | プレシャスシルバー | カラー鋼板 | BL認定番号:BLGH032126-B | 給水装置認証番号:OW2011 | 都市ガス12A13A | 前方排気（延長）／PS扉内アルコーブ排気 | ＧＴ－ＣＰ＊＊７２－1シリーズ（エコジョーズ） | https://www.noritz.co.jp/ | 437100 | 47.8 | 27/30/32/35/37～48/50/55/60 | 115 | 026CD07 | 50/60 | 29.5 | 27.5 | 600 | 240 | 469 | 92 | 95 | 49 | 20 | 20 | 10.7 |  | 2025-10-01 | ガスふろ給湯器 | GT-CP2072SAW-T-1 BL 20A 12A13A | シンプル（オート） | PS扉内アルコーブ排気は、Φ100、1～4曲・7m 以内 | 506600 | 設置フリー形 | 屋外壁掛設置形・PS扉内設置前方排気延長形
[7 empty] | 機器・器具 / 湯沸器 | 湯沸器・給湯暖房機 | 給湯用熱源機 | ガス給湯器用熱源機 | ガスふろ給湯器 | GT-CP1672SAW-T-1 BL 15A 12A13A |  | 株式会社ノーリツ | NORITZ_GT-CP1672SAW-T-1 BL 15A 12A13A\Folder\Item |  |  |  |  | AC100 | プレシャスシルバー | カラー鋼板 | BL認定番号:BLGH032126-B | 給水装置認証番号:OW2011 | 都市ガス12A13A | 前方排気（延長）／PS扉内アルコーブ排気 | ＧＴ－ＣＰ＊＊７２－1シリーズ（エコジョーズ） | https://www.noritz.co.jp/ | 404400 | 38.1 | 27/30/32/35/37～48/50/55/60 | 95 | 026FC17 | 50/60 | 29.5 | 27.5 | 600 | 240 | 469 | 92 | 95 | 49 | 16 | 16 | 10.7 |  | 2025-10-01 | ガスふろ給湯器 | GT-CP1672SAW-T-1 BL 15A 12A13A | シンプル（オート） | PS扉内アルコーブ排気は、Φ100、1～4曲・7m 以内 | 506600 | 設置フリー形 | 屋外壁掛設置形・PS扉内設置前方排気延長形
[7 empty] | 機器・器具 / 湯沸器 | 湯沸器・給湯暖房機 | 給湯用熱源機 | ガス給湯器用熱源機 | ガスふろ給湯器 | GT-CP1672SAW-T-1 BL 20A 12A13A |  | 株式会社ノーリツ | NORITZ_GT-CP1672SAW-T-1 BL 20A 12A13A\Folder\Item |  |  |  |  | AC100 | プレシャスシルバー | カラー鋼板 | BL認定番号:BLGH032126-B | 給水装置認証番号:OW2011 | 都市ガス12A13A | 前方排気（延長）／PS扉内アルコーブ排気 | ＧＴ－ＣＰ＊＊７２－1シリーズ（エコジョーズ） | https://www.noritz.co.jp/ | 404400 | 38.1 | 27/30/32/35/37～48/50/55/60 | 95 | 026FC07 | 50/60 | 29.5 | 27.5 | 600 | 240 | 469 | 92 | 95 | 49 | 16 | 16 | 10.7 |  | 2025-10-01 | ガスふろ給湯器 | GT-CP1672SAW-T-1 BL 20A 12A13A | シンプル（オート） | PS扉内アルコーブ排気は、Φ100、1～4曲・7m 以内 | 506600 | 設置フリー形 | 屋外壁掛設置形・PS扉内設置前方排気延長形
[7 empty] | 機器・器具 / 湯沸器 | 湯沸器・給湯暖房機 | 給湯用熱源機 | ガス給湯器用熱源機 | ガスふろ給湯器 | GT-CP2472SAW-TB-1 BL 12A13A |  | 株式会社ノーリツ | NORITZ_GT-CP2472SAW-TB-1 BL 12A13A\Folder\Item |  |  |  |  | AC100 | プレシャスシルバー | カラー鋼板 | BL認定番号:BLGH032126-B | 給水装置認証番号:OW2011 | 都市ガス12A13A | 後方排気 | ＧＴ－ＣＰ＊＊７２－1シリーズ（エコジョーズ） | https://www.noritz.co.jp/ | 472100 | 55.7 | 27/30/32/35/37～48/50/55/60 | 125 | 025FE07 | 50/60 | 30.5 | 28.5 | 600 | 240 | 469 | 92 | 95 | 49 | 24 | 24 | 10.7 |  | 2025-10-01 | ガスふろ給湯器 | GT-CP2472SAW-TB-1 BL 12A13A | シンプル（オート） | 後方排気は、Φ100、1～4曲・7m 以内 | 506600 | 設置フリー形 | PS扉内設置後方排気延長形
[7 empty] | 機器・器具 / 湯沸器 | 湯沸器・給湯暖房機 | 給湯用熱源機 | ガス給湯器用熱源機 | ガスふろ給湯器 | GT-CP2072SAW-TB-1 BL 15A 12A13A |  | 株式会社ノーリツ | NORITZ_GT-CP2072SAW-TB-1 BL 15A 12A13A\Folder\Item |  |  |  |  | AC100 | プレシャスシルバー | カラー鋼板 | BL認定番号:BLGH032126-B | 給水装置認証番号:OW2011 | 都市ガス12A13A | 後方排気 | ＧＴ－ＣＰ＊＊７２－1シリーズ（エコジョーズ） | https://www.noritz.co.jp/ | 446500 | 47.8 | 27/30/32/35/37～48/50/55/60 | 110 | 026CE17 | 50/60 | 30.5 | 28.5 | 600 | 240 | 469 | 92 | 95 | 49 | 20 | 20 | 10.7 |  | 2025-10-01 | ガスふろ給湯器 | GT-CP2072SAW-TB-1 BL 15A 12A13A | シンプル（オート） | 後方排気は、Φ100、1～4曲・7m 以内 | 506600 | 設置フリー形 | PS扉内設置後方排気延長形
[7 empty] | 機器・器具 / 湯沸器 | 湯沸器・給湯暖房機 | 給湯用熱源機 | ガス給湯器用熱源機 | ガスふろ給湯器 | GT-CP2072SAW-TB-1 BL 20A 12A13A |  | 株式会社ノーリツ | NORITZ_GT-CP2072SAW-TB-1 BL 20A 12A13A\Folder\Item |  |  |  |  | AC100 | プレシャスシルバー | カラー鋼板 | BL認定番号:BLGH032126-B | 給水装置認証番号:OW2011 | 都市ガス12A13A | 後方排気 | ＧＴ－ＣＰ＊＊７２－1シリーズ（エコジョーズ） | https://www.noritz.co.jp/ | 446500 | 47.8 | 27/30/32/35/37～48/50/55/60 | 110 | 026CE07 | 50/60 | 30.5 | 28.5 | 600 | 240 | 469 | 92 | 95 | 49 | 20 | 20 | 10.7 |  | 2025-10-01 | ガスふろ給湯器 | GT-CP2072SAW-TB-1 BL 20A 12A13A | シンプル（オート） | 後方排気は、Φ100、1～4曲・7m 以内 | 506600 | 設置フリー形 | PS扉内設置後方排気延長形
[7 empty] | 機器・器具 / 湯沸器 | 湯沸器・給湯暖房機 | 給湯用熱源機 | ガス給湯器用熱源機 | ガスふろ給湯器 | GT-CP1672SAW-TB-1 BL 15A 12A13A |  | 株式会社ノーリツ | NORITZ_GT-CP1672SAW-TB-1 BL 15A 12A13A\Folder\Item |  |  |  |  | AC100 | プレシャスシルバー | カラー鋼板 | BL認定番号:BLGH032126-B | 給水装置認証番号:OW2011 | 都市ガス12A13A | 後方排気 | ＧＴ－ＣＰ＊＊７２－1シリーズ（エコジョーズ） | https://www.noritz.co.jp/ | 413700 | 38.1 | 27/30/32/35/37～48/50/55/60 | 90 | 026FD17 | 50/60 | 30.5 | 28.5 | 600 | 240 | 469 | 92 | 95 | 49 | 16 | 16 | 10.7 |  | 2025-10-01 | ガスふろ給湯器 | GT-CP1672SAW-TB-1 BL 15A 12A13A | シンプル（オート） | 後方排気は、Φ100、1～4曲・7m 以内 | 506600 | 設置フリー形 | PS扉内設置後方排気延長形
[7 empty] | 機器・器具 / 湯沸器 | 湯沸器・給湯暖房機 | 給湯用熱源機 | ガス給湯器用熱源機 | ガスふろ給湯器 | GT-CP1672SAW-TB-1 BL 20A 12A13A |  | 株式会社ノーリツ | NORITZ_GT-CP1672SAW-TB-1 BL 20A 12A13A\Folder\Item |  |  |  |  | AC100 | プレシャスシルバー | カラー鋼板 | BL認定番号:BLGH032126-B | 給水装置認証番号:OW2011 | 都市ガス12A13A | 後方排気 | ＧＴ－ＣＰ＊＊７２－1シリーズ（エコジョーズ） | https://www.noritz.co.jp/ | 413700 | 38.1 | 27/30/32/35/37～48/50/55/60 | 90 | 026FD07 | 50/60 | 30.5 | 28.5 | 600 | 240 | 469 | 92 | 95 | 49 | 16 | 16 | 10.7 |  | 2025-10-01 | ガスふろ給湯器 | GT-CP1672SAW-TB-1 BL 20A 12A13A | シンプル（オート） | 後方排気は、Φ100、1～4曲・7m 以内 | 506600 | 設置フリー形 | PS扉内設置後方排気延長形
[7 empty] | 機器・器具 / 湯沸器 | 湯沸器・給湯暖房機 | 給湯用熱源機 | ガス給湯器用熱源機 | ガスふろ給湯器 | GT-CP2472SAW-H-1 BL 12A13A |  | 株式会社ノーリツ | NORITZ_GT-CP2472SAW-H-1 BL 12A13A\Folder\Item |  |  |  |  | AC100 | プレシャスシルバー | カラー鋼板 | BL認定番号:BLGH032126-B | 給水装置認証番号:OW2011 | 都市ガス12A13A | 上方排気 | ＧＴ－ＣＰ＊＊７２－1シリーズ（エコジョーズ） | https://www.noritz.co.jp/ | 472100 | 55.7 | 27/30/32/35/37～48/50/55/60 | 125 | 025FF07 | 50/60 | 30 | 28 | 600 | 240 | 469 | 92 | 95 | 49 | 24 | 24 | 10.7 |  | 2025-10-01 | ガスふろ給湯器 | GT-CP2472SAW-H-1 BL 12A13A | シンプル（オート） | 上方排気は、Φ100、4曲・7m 以内 | 506600 | 設置フリー形 | PS扉内設置上方排気延長形
[7 empty] | 機器・器具 / 湯沸器 | 湯沸器・給湯暖房機 | 給湯用熱源機 | ガス給湯器用熱源機 | ガスふろ給湯器 | GT-CP2072SAW-H-1 BL 15A 12A13A |  | 株式会社ノーリツ | NORITZ_GT-CP2072SAW-H-1 BL 15A 12A13A\Folder\Item |  |  |  |  | AC100 | プレシャスシルバー | カラー鋼板 | BL認定番号:BLGH032126-B | 給水装置認証番号:OW2011 | 都市ガス12A13A | 上方排気 | ＧＴ－ＣＰ＊＊７２－1シリーズ（エコジョーズ） | https://www.noritz.co.jp/ | 446500 | 47.8 | 27/30/32/35/37～48/50/55/60 | 110 | 026CF17 | 50/60 | 30 | 28 | 600 | 240 | 469 | 92 | 95 | 49 | 20 | 20 | 10.7 |  | 2025-10-01 | ガスふろ給湯器 | GT-CP2072SAW-H-1 BL 15A 12A13A | シンプル（オート） | 上方排気は、Φ100、4曲・7m 以内 | 506600 | 設置フリー形 | PS扉内設置上方排気延長形
[7 empty] | 機器・器具 / 湯沸器 | 湯沸器・給湯暖房機 | 給湯用熱源機 | ガス給湯器用熱源機 | ガスふろ給湯器 | GT-CP2072SAW-H-1 BL 20A 12A13A |  | 株式会社ノーリツ | NORITZ_GT-CP2072SAW-H-1 BL 20A 12A13A\Folder\Item |  |  |  |  | AC100 | プレシャスシルバー | カラー鋼板 | BL認定番号:BLGH032126-B | 給水装置認証番号:OW2011 | 都市ガス12A13A | 上方排気 | ＧＴ－ＣＰ＊＊７２－1シリーズ（エコジョーズ） | https://www.noritz.co.jp/ | 446500 | 47.8 | 27/30/32/35/37～48/50/55/60 | 110 | 026CF07 | 50/60 | 30 | 28 | 600 | 240 | 469 | 92 | 95 | 49 | 20 | 20 | 10.7 |  | 2025-10-01 | ガスふろ給湯器 | GT-CP2072SAW-H-1 BL 20A 12A13A | シンプル（オート） | 上方排気は、Φ100、4曲・7m 以内 | 506600 | 設置フリー形 | PS扉内設置上方排気延長形
[7 empty] | 機器・器具 / 湯沸器 | 湯沸器・給湯暖房機 | 給湯用熱源機 | ガス給湯器用熱源機 | ガスふろ給湯器 | GT-CP1672SAW-H-1 BL 15A 12A13A |  | 株式会社ノーリツ | NORITZ_GT-CP1672SAW-H-1 BL 15A 12A13A\Folder\Item |  |  |  |  | AC100 | プレシャスシルバー | カラー鋼板 | BL認定番号:BLGH032126-B | 給水装置認証番号:OW2011 | 都市ガス12A13A | 上方排気 | ＧＴ－ＣＰ＊＊７２－1シリーズ（エコジョーズ） | https://www.noritz.co.jp/ | 413700 | 38.1 | 27/30/32/35/37～48/50/55/60 | 90 | 026FE17 | 50/60 | 30 | 28 | 600 | 240 | 469 | 92 | 95 | 49 | 16 | 16 | 10.7 |  | 2025-10-01 | ガスふろ給湯器 | GT-CP1672SAW-H-1 BL 15A 12A13A | シンプル（オート） | 上方排気は、Φ100、4曲・7m 以内 | 506600 | 設置フリー形 | PS扉内設置上方排気延長形
[7 empty] | 機器・器具 / 湯沸器 | 湯沸器・給湯暖房機 | 給湯用熱源機 | ガス給湯器用熱源機 | ガスふろ給湯器 | GT-CP1672SAW-H-1 BL 20A 12A13A |  | 株式会社ノーリツ | NORITZ_GT-CP1672SAW-H-1 BL 20A 12A13A\Folder\Item |  |  |  |  | AC100 | プレシャスシルバー | カラー鋼板 | BL認定番号:BLGH032126-B | 給水装置認証番号:OW2011 | 都市ガス12A13A | 上方排気 | ＧＴ－ＣＰ＊＊７２－1シリーズ（エコジョーズ） | https://www.noritz.co.jp/ | 413700 | 38.1 | 27/30/32/35/37～48/50/55/60 | 90 | 026FE07 | 50/60 | 30 | 28 | 600 | 240 | 469 | 92 | 95 | 49 | 16 | 16 | 10.7 |  | 2025-10-01 | ガスふろ給湯器 | GT-CP1672SAW-H-1 BL 20A 12A13A | シンプル（オート） | 上方排気は、Φ100、4曲・7m 以内 | 506600 | 設置フリー形 | PS扉内設置上方排気延長形
[7 empty] | 機器・器具 / 湯沸器 | 湯沸器・給湯暖房機 | 給湯用熱源機 | ガス給湯器用熱源機 | ガスふろ給湯器 | GT-CP2472SAW-L-1 BL 12A13A |  | 株式会社ノーリツ | NORITZ_GT-CP2472SAW-L-1 BL 12A13A\Folder\Item |  |  |  |  | AC100 | プレシャスシルバー | カラー鋼板 | BL認定番号:BLGH032126-B | 給水装置認証番号:OW2011 | 都市ガス12A13A | アルコーブ排気 | ＧＴ－ＣＰ＊＊７２－1シリーズ（エコジョーズ） | https://www.noritz.co.jp/ | 472100 | 55.7 | 27/30/32/35/37～48/50/55/60 | 125 | 026AA07 | 50/60 | 30 | 28 | 600 | 240 | 469 | 92 | 95 | 49 | 24 | 24 | 10.7 |  | 2025-10-01 | ガスふろ給湯器 | GT-CP2472SAW-L-1 BL 12A13A | シンプル（オート） |  | 506600 | 設置フリー形 | 屋外壁掛設置形・アルコーブ排気
[7 empty] | 機器・器具 / 湯沸器 | 湯沸器・給湯暖房機 | 給湯用熱源機 | ガス給湯器用熱源機 | ガスふろ給湯器 | GT-CP2072SAW-L-1 BL 15A 12A13A |  | 株式会社ノーリツ | NORITZ_GT-CP2072SAW-L-1 BL 15A 12A13A\Folder\Item |  |  |  |  | AC100 | プレシャスシルバー | カラー鋼板 | BL認定番号:BLGH032126-B | 給水装置認証番号:OW2011 | 都市ガス12A13A | アルコーブ排気 | ＧＴ－ＣＰ＊＊７２－1シリーズ（エコジョーズ） | https://www.noritz.co.jp/ | 446500 | 47.8 | 27/30/32/35/37～48/50/55/60 | 115 | 026DA17 | 50/60 | 30 | 28 | 600 | 240 | 469 | 92 | 95 | 49 | 20 | 20 | 10.7 |  | 2025-10-01 | ガスふろ給湯器 | GT-CP2072SAW-L-1 BL 15A 12A13A | シンプル（オート） |  | 506600 | 設置フリー形 | 屋外壁掛設置形・アルコーブ排気
[7 empty] | 機器・器具 / 湯沸器 | 湯沸器・給湯暖房機 | 給湯用熱源機 | ガス給湯器用熱源機 | ガスふろ給湯器 | GT-CP2072SAW-L-1 BL 20A 12A13A |  | 株式会社ノーリツ | NORITZ_GT-CP2072SAW-L-1 BL 20A 12A13A\Folder\Item |  |  |  |  | AC100 | プレシャスシルバー | カラー鋼板 | BL認定番号:BLGH032126-B | 給水装置認証番号:OW2011 | 都市ガス12A13A | アルコーブ排気 | ＧＴ－ＣＰ＊＊７２－1シリーズ（エコジョーズ） | https://www.noritz.co.jp/ | 446500 | 47.8 | 27/30/32/35/37～48/50/55/60 | 115 | 026DA07 | 50/60 | 30 | 28 | 600 | 240 | 469 | 92 | 95 | 49 | 20 | 20 | 10.7 |  | 2025-10-01 | ガスふろ給湯器 | GT-CP2072SAW-L-1 BL 20A 12A13A | シンプル（オート） |  | 506600 | 設置フリー形 | 屋外壁掛設置形・アルコーブ排気
[7 empty] | 機器・器具 / 湯沸器 | 湯沸器・給湯暖房機 | 給湯用熱源機 | ガス給湯器用熱源機 | ガスふろ給湯器 | GT-CP1672SAW-L-1 BL 15A 12A13A |  | 株式会社ノーリツ | NORITZ_GT-CP1672SAW-L-1 BL 15A 12A13A\Folder\Item |  |  |  |  | AC100 | プレシャスシルバー | カラー鋼板 | BL認定番号:BLGH032126-B | 給水装置認証番号:OW2011 | 都市ガス12A13A | アルコーブ排気 | ＧＴ－ＣＰ＊＊７２－1シリーズ（エコジョーズ） | https://www.noritz.co.jp/ | 413700 | 38.1 | 27/30/32/35/37～48/50/55/60 | 95 | 026FF17 | 50/60 | 30 | 28 | 600 | 240 | 469 | 92 | 95 | 49 | 16 | 16 | 10.7 |  | 2025-10-01 | ガスふろ給湯器 | GT-CP1672SAW-L-1 BL 15A 12A13A | シンプル（オート） |  | 506600 | 設置フリー形 | 屋外壁掛設置形・アルコーブ排気
[7 empty] | 機器・器具 / 湯沸器 | 湯沸器・給湯暖房機 | 給湯用熱源機 | ガス給湯器用熱源機 | ガスふろ給湯器 | GT-CP1672SAW-L-1 BL 20A 12A13A |  | 株式会社ノーリツ | NORITZ_GT-CP1672SAW-L-1 BL 20A 12A13A\Folder\Item |  |  |  |  | AC100 | プレシャスシルバー | カラー鋼板 | BL認定番号:BLGH032126-B | 給水装置認証番号:OW2011 | 都市ガス12A13A | アルコーブ排気 | ＧＴ－ＣＰ＊＊７２－1シリーズ（エコジョーズ） | https://www.noritz.co.jp/ | 413700 | 38.1 | 27/30/32/35/37～48/50/55/60 | 95 | 026FF07 | 50/60 | 30 | 28 | 600 | 240 | 469 | 92 | 95 | 49 | 16 | 16 | 10.7 |  | 2025-10-01 | ガスふろ給湯器 | GT-CP1672SAW-L-1 BL 20A 12A13A | シンプル（オート） |  | 506600 | 設置フリー形 | 屋外壁掛設置形・アルコーブ排気
液化石油ガス
[20 empty] | 電 圧[V] | 色 | 外装 | BL認定番号 | 給水装置認証番号 | ガス種 | 排気方法 | シリーズ名 | URL | 標準価格[円（税抜）] | ガス消費量[kW] | 給湯水温度[℃] | 消費電力[W] | 品コード | 周 波 数[Hz] | 運転質量[kg] | 製品質量[kg] | 外形寸法 Ｈ[㎜] | 外形寸法 Ｄ[㎜] | 外形寸法 Ｗ[㎜] | 追だき効率[%] | 給湯効率[%] | 騒 音 値SPL[db] | 給 湯 量[l/min] | 給湯能力[l/min] | 追だき能力[kW] | 製造停止年月日 | 製品リリース年月日 | 型式名称 | メーカー型番 | 自動機能 | 商品情報 | メーカーコード | 設置区分 | 設置形態 | 備考
[7 empty] | 機器・器具 / 湯沸器 | 湯沸器・給湯暖房機 | 給湯用熱源機 | ガス給湯器用熱源機 | ガスふろ給湯器 | GT-CP2472SAW-PS-1 BL LPG |  | 株式会社ノーリツ | NORITZ_GT-CP2472SAW-PS-1 BL LPG\Folder\Item |  |  |  |  | AC100 | プレシャスシルバー | カラー鋼板 | BL認定番号:BLGH032126-B | 給水装置認証番号:OW2011 | 液化石油ガスLPG | 前方排気 | ＧＴ－ＣＰ＊＊７２－1シリーズ（エコジョーズ） | https://www.noritz.co.jp/ | 462800 | 55.7 | 27/30/32/35/37～48/50/55/60 | 105 | 025FC01 | 50/60 | 29 | 27 | 600 | 240 | 469 | 92 | 95 | 49 | 24 | 24 | 10.7 |  | 2025-10-01 | ガスふろ給湯器 | GT-CP2472SAW-PS-1 BL LPG | シンプル（オート） |  | 506600 | 設置フリー形 | 屋外壁掛設置形・PS標準設置形
[7 empty] | 機器・器具 / 湯沸器 | 湯沸器・給湯暖房機 | 給湯用熱源機 | ガス給湯器用熱源機 | ガスふろ給湯器 | GT-CP2072SAW-PS-1 BL 15A LPG |  | 株式会社ノーリツ | NORITZ_GT-CP2072SAW-PS-1 BL 15A LPG\Folder\Item |  |  |  |  | AC100 | プレシャスシルバー | カラー鋼板 | BL認定番号:BLGH032126-B | 給水装置認証番号:OW2011 | 液化石油ガスLPG | 前方排気 | ＧＴ－ＣＰ＊＊７２－1シリーズ（エコジョーズ） | https://www.noritz.co.jp/ | 437100 | 47.8 | 27/30/32/35/37～48/50/55/60 | 90 | 026CC11 | 50/60 | 29 | 27 | 600 | 240 | 469 | 92 | 95 | 49 | 20 | 20 | 10.7 |  | 2025-10-01 | ガスふろ給湯器 | GT-CP2072SAW-PS-1 BL 15A LPG | シンプル（オート） |  | 506600 | 設置フリー形 | 屋外壁掛設置形・PS標準設置形
[7 empty] | 機器・器具 / 湯沸器 | 湯沸器・給湯暖房機 | 給湯用熱源機 | ガス給湯器用熱源機 | ガスふろ給湯器 | GT-CP2072SAW-PS-1 BL 20A LPG |  | 株式会社ノーリツ | NORITZ_GT-CP2072SAW-PS-1 BL 20A LPG\Folder\Item |  |  |  |  | AC100 | プレシャスシルバー | カラー鋼板 | BL認定番号:BLGH032126-B | 給水装置認証番号:OW2011 | 液化石油ガスLPG | 前方排気 | ＧＴ－ＣＰ＊＊７２－1シリーズ（エコジョーズ） | https://www.noritz.co.jp/ | 437100 | 47.8 | 27/30/32/35/37～48/50/55/60 | 90 | 026CC01 | 50/60 | 29 | 27 | 600 | 240 | 469 | 92 | 95 | 49 | 20 | 20 | 10.7 |  | 2025-10-01 | ガスふろ給湯器 | GT-CP2072SAW-PS-1 BL 20A LPG | シンプル（オート） |  | 506600 | 設置フリー形 | 屋外壁掛設置形・PS標準設置形
[7 empty] | 機器・器具 / 湯沸器 | 湯沸器・給湯暖房機 | 給湯用熱源機 | ガス給湯器用熱源機 | ガスふろ給湯器 | GT-CP1672SAW-PS-1 BL 15A LPG |  | 株式会社ノーリツ | NORITZ_GT-CP1672SAW-PS-1 BL 15A LPG\Folder\Item |  |  |  |  | AC100 | プレシャスシルバー | カラー鋼板 | BL認定番号:BLGH032126-B | 給水装置認証番号:OW2011 | 液化石油ガスLPG | 前方排気 | ＧＴ－ＣＰ＊＊７２－1シリーズ（エコジョーズ） | https://www.noritz.co.jp/ | 404400 | 38.1 | 27/30/32/35/37～48/50/55/60 | 80 | 026FB11 | 50/60 | 29 | 27 | 600 | 240 | 469 | 92 | 95 | 49 | 16 | 16 | 10.7 |  | 2025-10-01 | ガスふろ給湯器 | GT-CP1672SAW-PS-1 BL 15A LPG | シンプル（オート） |  | 506600 | 設置フリー形 | 屋外壁掛設置形・PS標準設置形
[7 empty] | 機器・器具 / 湯沸器 | 湯沸器・給湯暖房機 | 給湯用熱源機 | ガス給湯器用熱源機 | ガスふろ給湯器 | GT-CP1672SAW-PS-1 BL 20A LPG |  | 株式会社ノーリツ | NORITZ_GT-CP1672SAW-PS-1 BL 20A LPG\Folder\Item |  |  |  |  | AC100 | プレシャスシルバー | カラー鋼板 | BL認定番号:BLGH032126-B | 給水装置認証番号:OW2011 | 液化石油ガスLPG | 前方排気 | ＧＴ－ＣＰ＊＊７２－1シリーズ（エコジョーズ） | https://www.noritz.co.jp/ | 404400 | 38.1 | 27/30/32/35/37～48/50/55/60 | 80 | 026FB01 | 50/60 | 29 | 27 | 600 | 240 | 469 | 92 | 95 | 49 | 16 | 16 | 10.7 |  | 2025-10-01 | ガスふろ給湯器 | GT-CP1672SAW-PS-1 BL 20A LPG | シンプル（オート） |  | 506600 | 設置フリー形 | 屋外壁掛設置形・PS標準設置形
[7 empty] | 機器・器具 / 湯沸器 | 湯沸器・給湯暖房機 | 給湯用熱源機 | ガス給湯器用熱源機 | ガスふろ給湯器 | GT-CP2472SAW-T-1 BL LPG |  | 株式会社ノーリツ | NORITZ_GT-CP2472SAW-T-1 BL LPG\Folder\Item |  |  |  |  | AC100 | プレシャスシルバー | カラー鋼板 | BL認定番号:BLGH032126-B | 給水装置認証番号:OW2011 | 液化石油ガスLPG | 前方排気（延長）／PS扉内アルコーブ排気 | ＧＴ－ＣＰ＊＊７２－1シリーズ（エコジョーズ） | https://www.noritz.co.jp/ | 462800 | 55.7 | 27/30/32/35/37～48/50/55/60 | 125 | 025FD01 | 50/60 | 29.5 | 27.5 | 600 | 240 | 469 | 92 | 95 | 49 | 24 | 24 | 10.7 |  | 2025-10-01 | ガスふろ給湯器 | GT-CP2472SAW-T-1 BL LPG | シンプル（オート） | PS扉内アルコーブ排気は、Φ100、1～4曲・7m 以内 | 506600 | 設置フリー形 | 屋外壁掛設置形・PS扉内設置前方排気延長形
[7 empty] | 機器・器具 / 湯沸器 | 湯沸器・給湯暖房機 | 給湯用熱源機 | ガス給湯器用熱源機 | ガスふろ給湯器 | GT-CP2072SAW-T-1 BL 15A LPG |  | 株式会社ノーリツ | NORITZ_GT-CP2072SAW-T-1 BL 15A LPG\Folder\Item |  |  |  |  | AC100 | プレシャスシルバー | カラー鋼板 | BL認定番号:BLGH032126-B | 給水装置認証番号:OW2011 | 液化石油ガスLPG | 前方排気（延長）／PS扉内アルコーブ排気 | ＧＴ－ＣＰ＊＊７２－1シリーズ（エコジョーズ） | https://www.noritz.co.jp/ | 437100 | 47.8 | 27/30/32/35/37～48/50/55/60 | 115 | 026CD11 | 50/60 | 29.5 | 27.5 | 600 | 240 | 469 | 92 | 95 | 49 | 20 | 20 | 10.7 |  | 2025-10-01 | ガスふろ給湯器 | GT-CP2072SAW-T-1 BL 15A LPG | シンプル（オート） | PS扉内アルコーブ排気は、Φ100、1～4曲・7m 以内 | 506600 | 設置フリー形 | 屋外壁掛設置形・PS扉内設置前方排気延長形
[7 empty] | 機器・器具 / 湯沸器 | 湯沸器・給湯暖房機 | 給湯用熱源機 | ガス給湯器用熱源機 | ガスふろ給湯器 | GT-CP2072SAW-T-1 BL 20A LPG |  | 株式会社ノーリツ | NORITZ_GT-CP2072SAW-T-1 BL 20A LPG\Folder\Item |  |  |  |  | AC100 | プレシャスシルバー | カラー鋼板 | BL認定番号:BLGH032126-B | 給水装置認証番号:OW2011 | 液化石油ガスLPG | 前方排気（延長）／PS扉内アルコーブ排気 | ＧＴ－ＣＰ＊＊７２－1シリーズ（エコジョーズ） | https://www.noritz.co.jp/ | 437100 | 47.8 | 27/30/32/35/37～48/50/55/60 | 115 | 026CD01 | 50/60 | 29.5 | 27.5 | 600 | 240 | 469 | 92 | 95 | 49 | 20 | 20 | 10.7 |  | 2025-10-01 | ガスふろ給湯器 | GT-CP2072SAW-T-1 BL 20A LPG | シンプル（オート） | PS扉内アルコーブ排気は、Φ100、1～4曲・7m 以内 | 506600 | 設置フリー形 | 屋外壁掛設置形・PS扉内設置前方排気延長形
[7 empty] | 機器・器具 / 湯沸器 | 湯沸器・給湯暖房機 | 給湯用熱源機 | ガス給湯器用熱源機 | ガスふろ給湯器 | GT-CP1672SAW-T-1 BL 15A LPG |  | 株式会社ノーリツ | NORITZ_GT-CP1672SAW-T-1 BL 15A LPG\Folder\Item |  |  |  |  | AC100 | プレシャスシルバー | カラー鋼板 | BL認定番号:BLGH032126-B | 給水装置認証番号:OW2011 | 液化石油ガスLPG | 前方排気（延長）／PS扉内アルコーブ排気 | ＧＴ－ＣＰ＊＊７２－1シリーズ（エコジョーズ） | https://www.noritz.co.jp/ | 404400 | 38.1 | 27/30/32/35/37～48/50/55/60 | 95 | 026FC11 | 50/60 | 29.5 | 27.5 | 600 | 240 | 469 | 92 | 95 | 49 | 16 | 16 | 10.7 |  | 2025-10-01 | ガスふろ給湯器 | GT-CP1672SAW-T-1 BL 15A LPG | シンプル（オート） | PS扉内アルコーブ排気は、Φ100、1～4曲・7m 以内 | 506600 | 設置フリー形 | 屋外壁掛設置形・PS扉内設置前方排気延長形
[7 empty] | 機器・器具 / 湯沸器 | 湯沸器・給湯暖房機 | 給湯用熱源機 | ガス給湯器用熱源機 | ガスふろ給湯器 | GT-CP1672SAW-T-1 BL 20A LPG |  | 株式会社ノーリツ | NORITZ_GT-CP1672SAW-T-1 BL 20A LPG\Folder\Item |  |  |  |  | AC100 | プレシャスシルバー | カラー鋼板 | BL認定番号:BLGH032126-B | 給水装置認証番号:OW2011 | 液化石油ガスLPG | 前方排気（延長）／PS扉内アルコーブ排気 | ＧＴ－ＣＰ＊＊７２－1シリーズ（エコジョーズ） | https://www.noritz.co.jp/ | 404400 | 38.1 | 27/30/32/35/37～48/50/55/60 | 95 | 026FC01 | 50/60 | 29.5 | 27.5 | 600 | 240 | 469 | 92 | 95 | 49 | 16 | 16 | 10.7 |  | 2025-10-01 | ガスふろ給湯器 | GT-CP1672SAW-T-1 BL 20A LPG | シンプル（オート） | PS扉内アルコーブ排気は、Φ100、1～4曲・7m 以内 | 506600 | 設置フリー形 | 屋外壁掛設置形・PS扉内設置前方排気延長形
[7 empty] | 機器・器具 / 湯沸器 | 湯沸器・給湯暖房機 | 給湯用熱源機 | ガス給湯器用熱源機 | ガスふろ給湯器 | GT-CP2472SAW-TB-1 BL LPG |  | 株式会社ノーリツ | NORITZ_GT-CP2472SAW-TB-1 BL LPG\Folder\Item |  |  |  |  | AC100 | プレシャスシルバー | カラー鋼板 | BL認定番号:BLGH032126-B | 給水装置認証番号:OW2011 | 液化石油ガスLPG | 後方排気 | ＧＴ－ＣＰ＊＊７２－1シリーズ（エコジョーズ） | https://www.noritz.co.jp/ | 472100 | 55.7 | 27/30/32/35/37～48/50/55/60 | 125 | 025FE01 | 50/60 | 30.5 | 28.5 | 600 | 240 | 469 | 92 | 95 | 49 | 24 | 24 | 10.7 |  | 2025-10-01 | ガスふろ給湯器 | GT-CP2472SAW-TB-1 BL LPG | シンプル（オート） | 後方排気は、Φ100、1～4曲・7m 以内 | 506600 | 設置フリー形 | PS扉内設置後方排気延長形
[7 empty] | 機器・器具 / 湯沸器 | 湯沸器・給湯暖房機 | 給湯用熱源機 | ガス給湯器用熱源機 | ガスふろ給湯器 | GT-CP2072SAW-TB-1 BL 15A LPG |  | 株式会社ノーリツ | NORITZ_GT-CP2072SAW-TB-1 BL 15A LPG\Folder\Item |  |  |  |  | AC100 | プレシャスシルバー | カラー鋼板 | BL認定番号:BLGH032126-B | 給水装置認証番号:OW2011 | 液化石油ガスLPG | 後方排気 | ＧＴ－ＣＰ＊＊７２－1シリーズ（エコジョーズ） | https://www.noritz.co.jp/ | 446500 | 47.8 | 27/30/32/35/37～48/50/55/60 | 110 | 026CE11 | 50/60 | 30.5 | 28.5 | 600 | 240 | 469 | 92 | 95 | 49 | 20 | 20 | 10.7 |  | 2025-10-01 | ガスふろ給湯器 | GT-CP2072SAW-TB-1 BL 15A LPG | シンプル（オート） | 後方排気は、Φ100、1～4曲・7m 以内 | 506600 | 設置フリー形 | PS扉内設置後方排気延長形
[7 empty] | 機器・器具 / 湯沸器 | 湯沸器・給湯暖房機 | 給湯用熱源機 | ガス給湯器用熱源機 | ガスふろ給湯器 | GT-CP2072SAW-TB-1 BL 20A LPG |  | 株式会社ノーリツ | NORITZ_GT-CP2072SAW-TB-1 BL 20A LPG\Folder\Item |  |  |  |  | AC100 | プレシャスシルバー | カラー鋼板 | BL認定番号:BLGH032126-B | 給水装置認証番号:OW2011 | 液化石油ガスLPG | 後方排気 | ＧＴ－ＣＰ＊＊７２－1シリーズ（エコジョーズ） | https://www.noritz.co.jp/ | 446500 | 47.8 | 27/30/32/35/37～48/50/55/60 | 110 | 026CE01 | 50/60 | 30.5 | 28.5 | 600 | 240 | 469 | 92 | 95 | 49 | 20 | 20 | 10.7 |  | 2025-10-01 | ガスふろ給湯器 | GT-CP2072SAW-TB-1 BL 20A LPG | シンプル（オート） | 後方排気は、Φ100、1～4曲・7m 以内 | 506600 | 設置フリー形 | PS扉内設置後方排気延長形
[7 empty] | 機器・器具 / 湯沸器 | 湯沸器・給湯暖房機 | 給湯用熱源機 | ガス給湯器用熱源機 | ガスふろ給湯器 | GT-CP1672SAW-TB-1 BL 15A LPG |  | 株式会社ノーリツ | NORITZ_GT-CP1672SAW-TB-1 BL 15A LPG\Folder\Item |  |  |  |  | AC100 | プレシャスシルバー | カラー鋼板 | BL認定番号:BLGH032126-B | 給水装置認証番号:OW2011 | 液化石油ガスLPG | 後方排気 | ＧＴ－ＣＰ＊＊７２－1シリーズ（エコジョーズ） | https://www.noritz.co.jp/ | 413700 | 38.1 | 27/30/32/35/37～48/50/55/60 | 90 | 026FD11 | 50/60 | 30.5 | 28.5 | 600 | 240 | 469 | 92 | 95 | 49 | 16 | 16 | 10.7 |  | 2025-10-01 | ガスふろ給湯器 | GT-CP1672SAW-TB-1 BL 15A LPG | シンプル（オート） | 後方排気は、Φ100、1～4曲・7m 以内 | 506600 | 設置フリー形 | PS扉内設置後方排気延長形
[7 empty] | 機器・器具 / 湯沸器 | 湯沸器・給湯暖房機 | 給湯用熱源機 | ガス給湯器用熱源機 | ガスふろ給湯器 | GT-CP1672SAW-TB-1 BL 20A LPG |  | 株式会社ノーリツ | NORITZ_GT-CP1672SAW-TB-1 BL 20A LPG\Folder\Item |  |  |  |  | AC100 | プレシャスシルバー | カラー鋼板 | BL認定番号:BLGH032126-B | 給水装置認証番号:OW2011 | 液化石油ガスLPG | 後方排気 | ＧＴ－ＣＰ＊＊７２－1シリーズ（エコジョーズ） | https://www.noritz.co.jp/ | 413700 | 38.1 | 27/30/32/35/37～48/50/55/60 | 90 | 026FD01 | 50/60 | 30.5 | 28.5 | 600 | 240 | 469 | 92 | 95 | 49 | 16 | 16 | 10.7 |  | 2025-10-01 | ガスふろ給湯器 | GT-CP1672SAW-TB-1 BL 20A LPG | シンプル（オート） | 後方排気は、Φ100、1～4曲・7m 以内 | 506600 | 設置フリー形 | PS扉内設置後方排気延長形
[7 empty] | 機器・器具 / 湯沸器 | 湯沸器・給湯暖房機 | 給湯用熱源機 | ガス給湯器用熱源機 | ガスふろ給湯器 | GT-CP2472SAW-H-1 BL LPG |  | 株式会社ノーリツ | NORITZ_GT-CP2472SAW-H-1 BL LPG\Folder\Item |  |  |  |  | AC100 | プレシャスシルバー | カラー鋼板 | BL認定番号:BLGH032126-B | 給水装置認証番号:OW2011 | 液化石油ガスLPG | 上方排気 | ＧＴ－ＣＰ＊＊７２－1シリーズ（エコジョーズ） | https://www.noritz.co.jp/ | 472100 | 55.7 | 27/30/32/35/37～48/50/55/60 | 125 | 025FF01 | 50/60 | 30 | 28 | 600 | 240 | 469 | 92 | 95 | 49 | 24 | 24 | 10.7 |  | 2025-10-01 | ガスふろ給湯器 | GT-CP2472SAW-H-1 BL LPG | シンプル（オート） | 上方排気は、Φ100、4曲・7m 以内 | 506600 | 設置フリー形 | PS扉内設置上方排気延長形
[7 empty] | 機器・器具 / 湯沸器 | 湯沸器・給湯暖房機 | 給湯用熱源機 | ガス給湯器用熱源機 | ガスふろ給湯器 | GT-CP2072SAW-H-1 BL 15A LPG |  | 株式会社ノーリツ | NORITZ_GT-CP2072SAW-H-1 BL 15A LPG\Folder\Item |  |  |  |  | AC100 | プレシャスシルバー | カラー鋼板 | BL認定番号:BLGH032126-B | 給水装置認証番号:OW2011 | 液化石油ガスLPG | 上方排気 | ＧＴ－ＣＰ＊＊７２－1シリーズ（エコジョーズ） | https://www.noritz.co.jp/ | 446500 | 47.8 | 27/30/32/35/37～48/50/55/60 | 110 | 026CF11 | 50/60 | 30 | 28 | 600 | 240 | 469 | 92 | 95 | 49 | 20 | 20 | 10.7 |  | 2025-10-01 | ガスふろ給湯器 | GT-CP2072SAW-H-1 BL 15A LPG | シンプル（オート） | 上方排気は、Φ100、4曲・7m 以内 | 506600 | 設置フリー形 | PS扉内設置上方排気延長形
[7 empty] | 機器・器具 / 湯沸器 | 湯沸器・給湯暖房機 | 給湯用熱源機 | ガス給湯器用熱源機 | ガスふろ給湯器 | GT-CP2072SAW-H-1 BL 20A LPG |  | 株式会社ノーリツ | NORITZ_GT-CP2072SAW-H-1 BL 20A LPG\Folder\Item |  |  |  |  | AC100 | プレシャスシルバー | カラー鋼板 | BL認定番号:BLGH032126-B | 給水装置認証番号:OW2011 | 液化石油ガスLPG | 上方排気 | ＧＴ－ＣＰ＊＊７２－1シリーズ（エコジョーズ） | https://www.noritz.co.jp/ | 446500 | 47.8 | 27/30/32/35/37～48/50/55/60 | 110 | 026CF01 | 50/60 | 30 | 28 | 600 | 240 | 469 | 92 | 95 | 49 | 20 | 20 | 10.7 |  | 2025-10-01 | ガスふろ給湯器 | GT-CP2072SAW-H-1 BL 20A LPG | シンプル（オート） | 上方排気は、Φ100、4曲・7m 以内 | 506600 | 設置フリー形 | PS扉内設置上方排気延長形
[7 empty] | 機器・器具 / 湯沸器 | 湯沸器・給湯暖房機 | 給湯用熱源機 | ガス給湯器用熱源機 | ガスふろ給湯器 | GT-CP1672SAW-H-1 BL 15A LPG |  | 株式会社ノーリツ | NORITZ_GT-CP1672SAW-H-1 BL 15A LPG\Folder\Item |  |  |  |  | AC100 | プレシャスシルバー | カラー鋼板 | BL認定番号:BLGH032126-B | 給水装置認証番号:OW2011 | 液化石油ガスLPG | 上方排気 | ＧＴ－ＣＰ＊＊７２－1シリーズ（エコジョーズ） | https://www.noritz.co.jp/ | 413700 | 38.1 | 27/30/32/35/37～48/50/55/60 | 90 | 026FE11 | 50/60 | 30 | 28 | 600 | 240 | 469 | 92 | 95 | 49 | 16 | 16 | 10.7 |  | 2025-10-01 | ガスふろ給湯器 | GT-CP1672SAW-H-1 BL 15A LPG | シンプル（オート） | 上方排気は、Φ100、4曲・7m 以内 | 506600 | 設置フリー形 | PS扉内設置上方排気延長形
[7 empty] | 機器・器具 / 湯沸器 | 湯沸器・給湯暖房機 | 給湯用熱源機 | ガス給湯器用熱源機 | ガスふろ給湯器 | GT-CP1672SAW-H-1 BL 20A LPG |  | 株式会社ノーリツ | NORITZ_GT-CP1672SAW-H-1 BL 20A LPG\Folder\Item |  |  |  |  | AC100 | プレシャスシルバー | カラー鋼板 | BL認定番号:BLGH032126-B | 給水装置認証番号:OW2011 | 液化石油ガスLPG | 上方排気 | ＧＴ－ＣＰ＊＊７２－1シリーズ（エコジョーズ） | https://www.noritz.co.jp/ | 413700 | 38.1 | 27/30/32/35/37～48/50/55/60 | 90 | 026FE01 | 50/60 | 30 | 28 | 600 | 240 | 469 | 92 | 95 | 49 | 16 | 16 | 10.7 |  | 2025-10-01 | ガスふろ給湯器 | GT-CP1672SAW-H-1 BL 20A LPG | シンプル（オート） | 上方排気は、Φ100、4曲・7m 以内 | 506600 | 設置フリー形 | PS扉内設置上方排気延長形
[7 empty] | 機器・器具 / 湯沸器 | 湯沸器・給湯暖房機 | 給湯用熱源機 | ガス給湯器用熱源機 | ガスふろ給湯器 | GT-CP2472SAW-L-1 BL LPG |  | 株式会社ノーリツ | NORITZ_GT-CP2472SAW-L-1 BL LPG\Folder\Item |  |  |  |  | AC100 | プレシャスシルバー | カラー鋼板 | BL認定番号:BLGH032126-B | 給水装置認証番号:OW2011 | 液化石油ガスLPG | アルコーブ排気 | ＧＴ－ＣＰ＊＊７２－1シリーズ（エコジョーズ） | https://www.noritz.co.jp/ | 472100 | 55.7 | 27/30/32/35/37～48/50/55/60 | 125 | 026AA01 | 50/60 | 30 | 28 | 600 | 240 | 469 | 92 | 95 | 49 | 24 | 24 | 10.7 |  | 2025-10-01 | ガスふろ給湯器 | GT-CP2472SAW-L-1 BL LPG | シンプル（オート） |  | 506600 | 設置フリー形 | 屋外壁掛設置形・アルコーブ排気
[7 empty] | 機器・器具 / 湯沸器 | 湯沸器・給湯暖房機 | 給湯用熱源機 | ガス給湯器用熱源機 | ガスふろ給湯器 | GT-CP2072SAW-L-1 BL 15A LPG |  | 株式会社ノーリツ | NORITZ_GT-CP2072SAW-L-1 BL 15A LPG\Folder\Item |  |  |  |  | AC100 | プレシャスシルバー | カラー鋼板 | BL認定番号:BLGH032126-B | 給水装置認証番号:OW2011 | 液化石油ガスLPG | アルコーブ排気 | ＧＴ－ＣＰ＊＊７２－1シリーズ（エコジョーズ） | https://www.noritz.co.jp/ | 446500 | 47.8 | 27/30/32/35/37～48/50/55/60 | 115 | 026DA11 | 50/60 | 30 | 28 | 600 | 240 | 469 | 92 | 95 | 49 | 20 | 20 | 10.7 |  | 2025-10-01 | ガスふろ給湯器 | GT-CP2072SAW-L-1 BL 15A LPG | シンプル（オート） |  | 506600 | 設置フリー形 | 屋外壁掛設置形・アルコーブ排気
[7 empty] | 機器・器具 / 湯沸器 | 湯沸器・給湯暖房機 | 給湯用熱源機 | ガス給湯器用熱源機 | ガスふろ給湯器 | GT-CP2072SAW-L-1 BL 20A LPG |  | 株式会社ノーリツ | NORITZ_GT-CP2072SAW-L-1 BL 20A LPG\Folder\Item |  |  |  |  | AC100 | プレシャスシルバー | カラー鋼板 | BL認定番号:BLGH032126-B | 給水装置認証番号:OW2011 | 液化石油ガスLPG | アルコーブ排気 | ＧＴ－ＣＰ＊＊７２－1シリーズ（エコジョーズ） | https://www.noritz.co.jp/ | 446500 | 47.8 | 27/30/32/35/37～48/50/55/60 | 115 | 026DA01 | 50/60 | 30 | 28 | 600 | 240 | 469 | 92 | 95 | 49 | 20 | 20 | 10.7 |  | 2025-10-01 | ガスふろ給湯器 | GT-CP2072SAW-L-1 BL 20A LPG | シンプル（オート） |  | 506600 | 設置フリー形 | 屋外壁掛設置形・アルコーブ排気
[7 empty] | 機器・器具 / 湯沸器 | 湯沸器・給湯暖房機 | 給湯用熱源機 | ガス給湯器用熱源機 | ガスふろ給湯器 | GT-CP1672SAW-L-1 BL 15A LPG |  | 株式会社ノーリツ | NORITZ_GT-CP1672SAW-L-1 BL 15A LPG\Folder\Item |  |  |  |  | AC100 | プレシャスシルバー | カラー鋼板 | BL認定番号:BLGH032126-B | 給水装置認証番号:OW2011 | 液化石油ガスLPG | アルコーブ排気 | ＧＴ－ＣＰ＊＊７２－1シリーズ（エコジョーズ） | https://www.noritz.co.jp/ | 413700 | 38.1 | 27/30/32/35/37～48/50/55/60 | 95 | 026FF11 | 50/60 | 30 | 28 | 600 | 240 | 469 | 92 | 95 | 49 | 16 | 16 | 10.7 |  | 2025-10-01 | ガスふろ給湯器 | GT-CP1672SAW-L-1 BL 15A LPG | シンプル（オート） |  | 506600 | 設置フリー形 | 屋外壁掛設置形・アルコーブ排気
[7 empty] | 機器・器具 / 湯沸器 | 湯沸器・給湯暖房機 | 給湯用熱源機 | ガス給湯器用熱源機 | ガスふろ給湯器 | GT-CP1672SAW-L-1 BL 20A LPG |  | 株式会社ノーリツ | NORITZ_GT-CP1672SAW-L-1 BL 20A LPG\Folder\Item |  |  |  |  | AC100 | プレシャスシルバー | カラー鋼板 | BL認定番号:BLGH032126-B | 給水装置認証番号:OW2011 | 液化石油ガスLPG | アルコーブ排気 | ＧＴ－ＣＰ＊＊７２－1シリーズ（エコジョーズ） | https://www.noritz.co.jp/ | 413700 | 38.1 | 27/30/32/35/37～48/50/55/60 | 95 | 026FF01 | 50/60 | 30 | 28 | 600 | 240 | 469 | 92 | 95 | 49 | 16 | 16 | 10.7 |  | 2025-10-01 | ガスふろ給湯器 | GT-CP1672SAW-L-1 BL 20A LPG | シンプル（オート） |  | 506600 | 設置フリー形 | 屋外壁掛設置形・アルコーブ排気
ユコアGT-C72シリーズ
ユコアGT-C72 プレミアム（フルオート・UV除菌ユニット搭載）PWAW・PAW
都市ガス
[20 empty] | 電 圧[V] | 色 | 外装 | BL認定番号 | 給水装置認証番号 | ガス種 | 排気方法 | シリーズ名 | URL | 標準価格[円（税抜）] | ガス消費量[kW] | 給湯水温度[℃] | 消費電力[W] | 品コード | 周 波 数[Hz] | 運転質量[kg] | 製品質量[kg] | 外形寸法 Ｈ[㎜] | 外形寸法 Ｄ[㎜] | 外形寸法 Ｗ[㎜] | 追だき効率[%] | 給湯効率[%] | 騒 音 値SPL[db] | 給 湯 量[l/min] | 給湯能力[l/min] | 追だき能力[kW] | 製造停止年月日 | 製品リリース年月日 | 型式名称 | メーカー型番 | 自動機能 | 商品情報 | メーカーコード | 設置区分 | 設置形態 | 備考
[7 empty] | 機器・器具 / 湯沸器 | 湯沸器・給湯暖房機 | 給湯用熱源機 | ガス給湯器用熱源機 | ガスふろ給湯器 | GT-C2472PWAW BL 12A13A |  | 株式会社ノーリツ | NORITZ_GT-C2472PWAW BL 12A13A\Folder\Item |  |  |  |  | AC100 | プレシャスシルバー | カラー鋼板 | BLGH031621-B | OW2011 | 12A13A | 前方排気 | ＧＴ－Ｃ＊＊７２シリーズ（エコジョーズ） | https://www.noritz.co.jp/ | 533300 | 55.7 | 27/30/32/35/37～48/50/55/60 | 120 | 0253D07 | 50/60 | 29 | 27 | 600 | 240 | 469 | 92 | 95 | 49 | 24 | 24 | 10.7 | 2026-03-31 | 2023-07-03 | ガスふろ給湯器 | GT-C2472PWAW BL 12A13A | プレミアム（フルオート） |  | 506600 | 設置フリー形 | 屋外壁掛設置形・PS標準設置形
[7 empty] | 機器・器具 / 湯沸器 | 湯沸器・給湯暖房機 | 給湯用熱源機 | ガス給湯器用熱源機 | ガスふろ給湯器 | GT-C2072PWAW BL 15A12A13A |  | 株式会社ノーリツ | NORITZ_GT-C2072PWAW BL 15A12A13A\Folder\Item |  |  |  |  | AC100 | プレシャスシルバー | カラー鋼板 | BLGH031621-B | OW2011 | 12A13A | 前方排気 | ＧＴ－Ｃ＊＊７２シリーズ（エコジョーズ） | https://www.noritz.co.jp/ | 508300 | 47.8 | 27/30/32/35/37～48/50/55/60 | 105 | 0279C17 | 50/60 | 29 | 27 | 600 | 240 | 469 | 92 | 95 | 49 | 20 | 20 | 10.7 | 2026-03-31 | 2023-07-03 | ガスふろ給湯器 | GT-C2072PWAW BL 15A12A13A | プレミアム（フルオート） |  | 506600 | 設置フリー形 | 屋外壁掛設置形・PS標準設置形
[7 empty] | 機器・器具 / 湯沸器 | 湯沸器・給湯暖房機 | 給湯用熱源機 | ガス給湯器用熱源機 | ガスふろ給湯器 | GT-C2072PWAW BL 20A12A13A |  | 株式会社ノーリツ | NORITZ_GT-C2072PWAW BL 20A12A13A\Folder\Item |  |  |  |  | AC100 | プレシャスシルバー | カラー鋼板 | BLGH031621-B | OW2011 | 12A13A | 前方排気 | ＧＴ－Ｃ＊＊７２シリーズ（エコジョーズ） | https://www.noritz.co.jp/ | 508300 | 47.8 | 27/30/32/35/37～48/50/55/60 | 105 | 0279C07 | 50/60 | 29 | 27 | 600 | 240 | 469 | 92 | 95 | 49 | 20 | 20 | 10.7 | 2026-03-31 | 2023-07-03 | ガスふろ給湯器 | GT-C2072PWAW BL 20A12A13A | プレミアム（フルオート） |  | 506600 | 設置フリー形 | 屋外壁掛設置形・PS標準設置形
[7 empty] | 機器・器具 / 湯沸器 | 湯沸器・給湯暖房機 | 給湯用熱源機 | ガス給湯器用熱源機 | ガスふろ給湯器 | GT-C1672PWAW BL 15A12A13A |  | 株式会社ノーリツ | NORITZ_GT-C1672PWAW BL 15A12A13A\Folder\Item |  |  |  |  | AC100 | プレシャスシルバー | カラー鋼板 | BLGH031621-B | OW2011 | 12A13A | 前方排気 | ＧＴ－Ｃ＊＊７２シリーズ（エコジョーズ） | https://www.noritz.co.jp/ | 476500 | 38.1 | 27/30/32/35/37～48/50/55/60 | 95 | 0299F17 | 50/60 | 29 | 27 | 600 | 240 | 469 | 92 | 95 | 49 | 16 | 16 | 10.7 | 2026-03-31 | 2023-07-03 | ガスふろ給湯器 | GT-C1672PWAW BL 15A12A13A | プレミアム（フルオート） |  | 506600 | 設置フリー形 | 屋外壁掛設置形・PS標準設置形
[7 empty] | 機器・器具 / 湯沸器 | 湯沸器・給湯暖房機 | 給湯用熱源機 | ガス給湯器用熱源機 | ガスふろ給湯器 | GT-C1672PWAW BL 20A12A13A |  | 株式会社ノーリツ | NORITZ_GT-C1672PWAW BL 20A12A13A\Folder\Item |  |  |  |  | AC100 | プレシャスシルバー | カラー鋼板 | BLGH031621-B | OW2011 | 12A13A | 前方排気 | ＧＴ－Ｃ＊＊７２シリーズ（エコジョーズ） | https://www.noritz.co.jp/ | 476500 | 38.1 | 27/30/32/35/37～48/50/55/60 | 95 | 0299F07 | 50/60 | 29 | 27 | 600 | 240 | 469 | 92 | 95 | 49 | 16 | 16 | 10.7 | 2026-03-31 | 2023-07-03 | ガスふろ給湯器 | GT-C1672PWAW BL 20A12A13A | プレミアム（フルオート） |  | 506600 | 設置フリー形 | 屋外壁掛設置形・PS標準設置形
[7 empty] | 機器・器具 / 湯沸器 | 湯沸器・給湯暖房機 | 給湯用熱源機 | ガス給湯器用熱源機 | ガスふろ給湯器 | GT-C2472PAW BL 12A13A |  | 株式会社ノーリツ | NORITZ_GT-C2472PAW BL 12A13A\Folder\Item |  |  |  |  | AC100 | プレシャスシルバー | カラー鋼板 | BLGH031621-B | OW2011 | 12A13A | 前方排気 | ＧＴ－Ｃ＊＊７２シリーズ（エコジョーズ） | https://www.noritz.co.jp/ | 483300 | 55.7 | 27/30/32/35/37～48/50/55/60 | 120 | 2530000000 | 50/60 | 28.5 | 26.5 | 600 | 240 | 469 | 92 | 95 | 49 | 24 | 24 | 10.7 | 2026-03-31 | 2023-07-03 | ガスふろ給湯器 | GT-C2472PAW BL 12A13A | プレミアム（フルオート） |  | 506600 | 設置フリー形 | 屋外壁掛設置形・PS標準設置形
[7 empty] | 機器・器具 / 湯沸器 | 湯沸器・給湯暖房機 | 給湯用熱源機 | ガス給湯器用熱源機 | ガスふろ給湯器 | GT-C2072PAW BL 15A12A13A |  | 株式会社ノーリツ | NORITZ_GT-C2072PAW BL 15A12A13A\Folder\Item |  |  |  |  | AC100 | プレシャスシルバー | カラー鋼板 | BLGH031621-B | OW2011 | 12A13A | 前方排気 | ＧＴ－Ｃ＊＊７２シリーズ（エコジョーズ） | https://www.noritz.co.jp/ | 458300 | 47.8 | 27/30/32/35/37～48/50/55/60 | 105 | 0279D17 | 50/60 | 28.5 | 26.5 | 600 | 240 | 469 | 92 | 95 | 49 | 20 | 20 | 10.7 | 2026-03-31 | 2023-07-03 | ガスふろ給湯器 | GT-C2072PAW BL 15A12A13A | プレミアム（フルオート） |  | 506600 | 設置フリー形 | 屋外壁掛設置形・PS標準設置形
[7 empty] | 機器・器具 / 湯沸器 | 湯沸器・給湯暖房機 | 給湯用熱源機 | ガス給湯器用熱源機 | ガスふろ給湯器 | GT-C2072PAW BL 20A12A13A |  | 株式会社ノーリツ | NORITZ_GT-C2072PAW BL 20A12A13A\Folder\Item |  |  |  |  | AC100 | プレシャスシルバー | カラー鋼板 | BLGH031621-B | OW2011 | 12A13A | 前方排気 | ＧＴ－Ｃ＊＊７２シリーズ（エコジョーズ） | https://www.noritz.co.jp/ | 458300 | 47.8 | 27/30/32/35/37～48/50/55/60 | 105 | 0279D07 | 50/60 | 28.5 | 26.5 | 600 | 240 | 469 | 92 | 95 | 49 | 20 | 20 | 10.7 | 2026-03-31 | 2023-07-03 | ガスふろ給湯器 | GT-C2072PAW BL 20A12A13A | プレミアム（フルオート） |  | 506600 | 設置フリー形 | 屋外壁掛設置形・PS標準設置形
[7 empty] | 機器・器具 / 湯沸器 | 湯沸器・給湯暖房機 | 給湯用熱源機 | ガス給湯器用熱源機 | ガスふろ給湯器 | GT-C1672PAW BL 15A12A13A |  | 株式会社ノーリツ | NORITZ_GT-C1672PAW BL 15A12A13A\Folder\Item |  |  |  |  | AC100 | プレシャスシルバー | カラー鋼板 | BLGH031621-B | OW2011 | 12A13A | 前方排気 | ＧＴ－Ｃ＊＊７２シリーズ（エコジョーズ） | https://www.noritz.co.jp/ | 426500 | 38.1 | 27/30/32/35/37～48/50/55/60 | 95 | 020A117 | 50/60 | 28.5 | 26.5 | 600 | 240 | 469 | 92 | 95 | 49 | 16 | 16 | 10.7 | 2026-03-31 | 2023-07-03 | ガスふろ給湯器 | GT-C1672PAW BL 15A12A13A | プレミアム（フルオート） |  | 506600 | 設置フリー形 | 屋外壁掛設置形・PS標準設置形
[7 empty] | 機器・器具 / 湯沸器 | 湯沸器・給湯暖房機 | 給湯用熱源機 | ガス給湯器用熱源機 | ガスふろ給湯器 | GT-C1672PAW BL 20A12A13A |  | 株式会社ノーリツ | NORITZ_GT-C1672PAW BL 20A12A13A\Folder\Item |  |  |  |  | AC100 | プレシャスシルバー | カラー鋼板 | BLGH031621-B | OW2011 | 12A13A | 前方排気 | ＧＴ－Ｃ＊＊７２シリーズ（エコジョーズ） | https://www.noritz.co.jp/ | 426500 | 38.1 | 27/30/32/35/37～48/50/55/60 | 95 | 020A107 | 50/60 | 28.5 | 26.5 | 600 | 240 | 469 | 92 | 95 | 49 | 16 | 16 | 10.7 | 2026-03-31 | 2023-07-03 | ガスふろ給湯器 | GT-C1672PAW BL 20A12A13A | プレミアム（フルオート） |  | 506600 | 設置フリー形 | 屋外壁掛設置形・PS標準設置形
液化石油ガス
[20 empty] | 電 圧[V] | 色 | 外装 | BL認定番号 | 給水装置認証番号 | ガス種 | 排気方法 | シリーズ名 | URL | 標準価格[円（税抜）] | ガス消費量[kW] | 給湯水温度[℃] | 消費電力[W] | 品コード | 周 波 数[Hz] | 運転質量[kg] | 製品質量[kg] | 外形寸法 Ｈ[㎜] | 外形寸法 Ｄ[㎜] | 外形寸法 Ｗ[㎜] | 追だき効率[%] | 給湯効率[%] | 騒 音 値SPL[db] | 給 湯 量[l/min] | 給湯能力[l/min] | 追だき能力[kW] | 製造停止年月日 | 製品リリース年月日 | 型式名称 | メーカー型番 | 自動機能 | 商品情報 | メーカーコード | 設置区分 | 設置形態 | 備考
[7 empty] | 機器・器具 / 湯沸器 | 湯沸器・給湯暖房機 | 給湯用熱源機 | ガス給湯器用熱源機 | ガスふろ給湯器 | GT-C2472PWAW BL LPG |  | 株式会社ノーリツ | NORITZ_GT-C2472PWAW BL LPG\Folder\Item |  |  |  |  | AC100 | プレシャスシルバー | カラー鋼板 | BLGH031621-B | OW2011 | LPG | 前方排気 | ＧＴ－Ｃ＊＊７２シリーズ（エコジョーズ） | https://www.noritz.co.jp/ | 533300 | 55.7 | 27/30/32/35/37～48/50/55/60 | 120 | 0253D01 | 50/60 | 29 | 27 | 600 | 240 | 469 | 92 | 95 | 49 | 24 | 24 | 10.7 | 2026-03-31 | 2023-07-03 | ガスふろ給湯器 | GT-C2472PWAW BL LPG | プレミアム（フルオート） |  | 506600 | 設置フリー形 | 屋外壁掛設置形・PS標準設置形
[7 empty] | 機器・器具 / 湯沸器 | 湯沸器・給湯暖房機 | 給湯用熱源機 | ガス給湯器用熱源機 | ガスふろ給湯器 | GT-C2072PWAW BL 15ALPG |  | 株式会社ノーリツ | NORITZ_GT-C2072PWAW BL 15ALPG\Folder\Item |  |  |  |  | AC100 | プレシャスシルバー | カラー鋼板 | BLGH031621-B | OW2011 | LPG | 前方排気 | ＧＴ－Ｃ＊＊７２シリーズ（エコジョーズ） | https://www.noritz.co.jp/ | 508300 | 47.8 | 27/30/32/35/37～48/50/55/60 | 105 | 0279C11 | 50/60 | 29 | 27 | 600 | 240 | 469 | 92 | 95 | 49 | 20 | 20 | 10.7 | 2026-03-31 | 2023-07-03 | ガスふろ給湯器 | GT-C2072PWAW BL 15ALPG | プレミアム（フルオート） |  | 506600 | 設置フリー形 | 屋外壁掛設置形・PS標準設置形
[7 empty] | 機器・器具 / 湯沸器 | 湯沸器・給湯暖房機 | 給湯用熱源機 | ガス給湯器用熱源機 | ガスふろ給湯器 | GT-C2072PWAW BL 20ALPG |  | 株式会社ノーリツ | NORITZ_GT-C2072PWAW BL 20ALPG\Folder\Item |  |  |  |  | AC100 | プレシャスシルバー | カラー鋼板 | BLGH031621-B | OW2011 | LPG | 前方排気 | ＧＴ－Ｃ＊＊７２シリーズ（エコジョーズ） | https://www.noritz.co.jp/ | 508300 | 47.8 | 27/30/32/35/37～48/50/55/60 | 105 | 0279C01 | 50/60 | 29 | 27 | 600 | 240 | 469 | 92 | 95 | 49 | 20 | 20 | 10.7 | 2026-03-31 | 2023-07-03 | ガスふろ給湯器 | GT-C2072PWAW BL 20ALPG | プレミアム（フルオート） |  | 506600 | 設置フリー形 | 屋外壁掛設置形・PS標準設置形
[7 empty] | 機器・器具 / 湯沸器 | 湯沸器・給湯暖房機 | 給湯用熱源機 | ガス給湯器用熱源機 | ガスふろ給湯器 | GT-C1672PWAW BL 15ALPG |  | 株式会社ノーリツ | NORITZ_GT-C1672PWAW BL 15ALPG\Folder\Item |  |  |  |  | AC100 | プレシャスシルバー | カラー鋼板 | BLGH031621-B | OW2011 | LPG | 前方排気 | ＧＴ－Ｃ＊＊７２シリーズ（エコジョーズ） | https://www.noritz.co.jp/ | 476500 | 38.1 | 27/30/32/35/37～48/50/55/60 | 95 | 0299F11 | 50/60 | 29 | 27 | 600 | 240 | 469 | 92 | 95 | 49 | 16 | 16 | 10.7 | 2026-03-31 | 2023-07-03 | ガスふろ給湯器 | GT-C1672PWAW BL 15ALPG | プレミアム（フルオート） |  | 506600 | 設置フリー形 | 屋外壁掛設置形・PS標準設置形
[7 empty] | 機器・器具 / 湯沸器 | 湯沸器・給湯暖房機 | 給湯用熱源機 | ガス給湯器用熱源機 | ガスふろ給湯器 | GT-C1672PWAW BL 20ALPG |  | 株式会社ノーリツ | NORITZ_GT-C1672PWAW BL 20ALPG\Folder\Item |  |  |  |  | AC100 | プレシャスシルバー | カラー鋼板 | BLGH031621-B | OW2011 | LPG | 前方排気 | ＧＴ－Ｃ＊＊７２シリーズ（エコジョーズ） | https://www.noritz.co.jp/ | 476500 | 38.1 | 27/30/32/35/37～48/50/55/60 | 95 | 0299F01 | 50/60 | 29 | 27 | 600 | 240 | 469 | 92 | 95 | 49 | 16 | 16 | 10.7 | 2026-03-31 | 2023-07-03 | ガスふろ給湯器 | GT-C1672PWAW BL 20ALPG | プレミアム（フルオート） |  | 506600 | 設置フリー形 | 屋外壁掛設置形・PS標準設置形
[7 empty] | 機器・器具 / 湯沸器 | 湯沸器・給湯暖房機 | 給湯用熱源機 | ガス給湯器用熱源機 | ガスふろ給湯器 | GT-C2472PAW BL LPG |  | 株式会社ノーリツ | NORITZ_GT-C2472PAW BL LPG\Folder\Item |  |  |  |  | AC100 | プレシャスシルバー | カラー鋼板 | BLGH031621-B | OW2011 | LPG | 前方排気 | ＧＴ－Ｃ＊＊７２シリーズ（エコジョーズ） | https://www.noritz.co.jp/ | 483300 | 55.7 | 27/30/32/35/37～48/50/55/60 | 120 | 2530 | 50/60 | 28.5 | 26.5 | 600 | 240 | 469 | 92 | 95 | 49 | 24 | 24 | 10.7 | 2026-03-31 | 2023-07-03 | ガスふろ給湯器 | GT-C2472PAW BL LPG | プレミアム（フルオート） |  | 506600 | 設置フリー形 | 屋外壁掛設置形・PS標準設置形
[7 empty] | 機器・器具 / 湯沸器 | 湯沸器・給湯暖房機 | 給湯用熱源機 | ガス給湯器用熱源機 | ガスふろ給湯器 | GT-C2072PAW BL 15ALPG |  | 株式会社ノーリツ | NORITZ_GT-C2072PAW BL 15ALPG\Folder\Item |  |  |  |  | AC100 | プレシャスシルバー | カラー鋼板 | BLGH031621-B | OW2011 | LPG | 前方排気 | ＧＴ－Ｃ＊＊７２シリーズ（エコジョーズ） | https://www.noritz.co.jp/ | 458300 | 47.8 | 27/30/32/35/37～48/50/55/60 | 105 | 0279D11 | 50/60 | 28.5 | 26.5 | 600 | 240 | 469 | 92 | 95 | 49 | 20 | 20 | 10.7 | 2026-03-31 | 2023-07-03 | ガスふろ給湯器 | GT-C2072PAW BL 15ALPG | プレミアム（フルオート） |  | 506600 | 設置フリー形 | 屋外壁掛設置形・PS標準設置形
[7 empty] | 機器・器具 / 湯沸器 | 湯沸器・給湯暖房機 | 給湯用熱源機 | ガス給湯器用熱源機 | ガスふろ給湯器 | GT-C2072PAW BL 20ALPG |  | 株式会社ノーリツ | NORITZ_GT-C2072PAW BL 20ALPG\Folder\Item |  |  |  |  | AC100 | プレシャスシルバー | カラー鋼板 | BLGH031621-B | OW2011 | LPG | 前方排気 | ＧＴ－Ｃ＊＊７２シリーズ（エコジョーズ） | https://www.noritz.co.jp/ | 458300 | 47.8 | 27/30/32/35/37～48/50/55/60 | 105 | 0279D01 | 50/60 | 28.5 | 26.5 | 600 | 240 | 469 | 92 | 95 | 49 | 20 | 20 | 10.7 | 2026-03-31 | 2023-07-03 | ガスふろ給湯器 | GT-C2072PAW BL 20ALPG | プレミアム（フルオート） |  | 506600 | 設置フリー形 | 屋外壁掛設置形・PS標準設置形
[7 empty] | 機器・器具 / 湯沸器 | 湯沸器・給湯暖房機 | 給湯用熱源機 | ガス給湯器用熱源機 | ガスふろ給湯器 | GT-C1672PAW BL 15ALPG |  | 株式会社ノーリツ | NORITZ_GT-C1672PAW BL 15ALPG\Folder\Item |  |  |  |  | AC100 | プレシャスシルバー | カラー鋼板 | BLGH031621-B | OW2011 | LPG | 前方排気 | ＧＴ－Ｃ＊＊７２シリーズ（エコジョーズ） | https://www.noritz.co.jp/ | 426500 | 38.1 | 27/30/32/35/37～48/50/55/60 | 95 | 020A111 | 50/60 | 28.5 | 26.5 | 600 | 240 | 469 | 92 | 95 | 49 | 16 | 16 | 10.7 | 2026-03-31 | 2023-07-03 | ガスふろ給湯器 | GT-C1672PAW BL 15ALPG | プレミアム（フルオート） |  | 506600 | 設置フリー形 | 屋外壁掛設置形・PS標準設置形
[7 empty] | 機器・器具 / 湯沸器 | 湯沸器・給湯暖房機 | 給湯用熱源機 | ガス給湯器用熱源機 | ガスふろ給湯器 | GT-C1672PAW BL 20ALPG |  | 株式会社ノーリツ | NORITZ_GT-C1672PAW BL 20ALPG\Folder\Item |  |  |  |  | AC100 | プレシャスシルバー | カラー鋼板 | BLGH031621-B | OW2011 | LPG | 前方排気 | ＧＴ－Ｃ＊＊７２シリーズ（エコジョーズ） | https://www.noritz.co.jp/ | 426500 | 38.1 | 27/30/32/35/37～48/50/55/60 | 95 | 020A101 | 50/60 | 28.5 | 26.5 | 600 | 240 | 469 | 92 | 95 | 49 | 16 | 16 | 10.7 | 2026-03-31 | 2023-07-03 | ガスふろ給湯器 | GT-C1672PAW BL 20ALPG | プレミアム（フルオート） |  | 506600 | 設置フリー形 | 屋外壁掛設置形・PS標準設置形
ユコアGT-C72 スタンダード（フルオート）
都市ガス
[20 empty] | 消費電力[W] | 自動機能 | 色 | 外装 | BL認定番号 | 給水装置認証番号 | ガス種 | 排気方法 | シリーズ名 | URL | 標準価格[円（税抜）] | ガス消費量[kW] | 給湯水温度[℃] | 品コード | 電 圧[V] | 商品情報 | 周 波 数[Hz] | 製品質量[kg] | 外形寸法 Ｈ[㎜] | 外形寸法 Ｄ[㎜] | 外形寸法 Ｗ[㎜] | 追だき効率[%] | 給湯効率[%] | 騒 音 値SPL[db] | 給 湯 量[l/min] | 給湯能力[l/min] | 追だき能力[kW] | 製造停止年月日 | 製品リリース年月日 | 型式名称 | メーカー型番 | 運転質量[kg] | モード熱効率(%) | メーカーコード | 設置区分 | 設置形態 | 備考
[7 empty] | 機器・器具 / 湯沸器 | 湯沸器・給湯暖房機 | 給湯用熱源機 | ガス給湯器用熱源機 | ガスふろ給湯器 | GT-C2472AW BL 12A13A |  | 株式会社ノーリツ | NORITZ_GT-C2472AW BL 12A13A\Folder\Item |  |  |  |  | 105 | スタンダード（フルオート） | プレシャスシルバー | カラー鋼板 | BLGH031621-B | OW2011 | 12A13A | 前方排気 | ＧＴ－Ｃ＊＊７２シリーズ（エコジョーズ） | https://www.noritz.co.jp/ | 456300 | 55.7 | 27/30/32/35/37～48/50/55/60 | 0243C07 | AC100 |  | 50/60 | 26 | 600 | 240 | 469 | 92 | 95 | 49 | 24 | 24 | 10.7 | 2026-03-31 | 2023-07-03 | ガスふろ給湯器 | GT-C2472AW BL 12A13A | 28 |  | 506600 | 設置フリー形 | 屋外壁掛設置形・PS標準設置形 | 2025年1月 価格改定
[7 empty] | 機器・器具 / 湯沸器 | 湯沸器・給湯暖房機 | 給湯用熱源機 | ガス給湯器用熱源機 | ガスふろ給湯器 | GT-C2072AW BL 15A12A13A |  | 株式会社ノーリツ | NORITZ_GT-C2072AW BL 15A12A13A\Folder\Item |  |  |  |  | 90 | スタンダード（フルオート） | プレシャスシルバー | カラー鋼板 | BLGH031621-B | OW2011 | 12A13A | 前方排気 | ＧＴ－Ｃ＊＊７２シリーズ（エコジョーズ） | https://www.noritz.co.jp/ | 431300 | 47.8 | 27/30/32/35/37～48/50/55/60 | 0278C17 | AC100 |  | 50/60 | 26 | 600 | 240 | 469 | 92 | 95 | 49 | 20 | 20 | 10.7 | 2026-03-31 | 2023-07-03 | ガスふろ給湯器 | GT-C2072AW BL 15A12A13A | 28 |  | 506600 | 設置フリー形 | 屋外壁掛設置形・PS標準設置形 | 2025年1月 価格改定
[7 empty] | 機器・器具 / 湯沸器 | 湯沸器・給湯暖房機 | 給湯用熱源機 | ガス給湯器用熱源機 | ガスふろ給湯器 | GT-C2072AW BL 20A12A13A |  | 株式会社ノーリツ | NORITZ_GT-C2072AW BL 20A12A13A\Folder\Item |  |  |  |  | 90 | スタンダード（フルオート） | プレシャスシルバー | カラー鋼板 | BLGH031621-B | OW2011 | 12A13A | 前方排気 | ＧＴ－Ｃ＊＊７２シリーズ（エコジョーズ） | https://www.noritz.co.jp/ | 431300 | 47.8 | 27/30/32/35/37～48/50/55/60 | 0278C07 | AC100 |  | 50/60 | 26 | 600 | 240 | 469 | 92 | 95 | 49 | 20 | 20 | 10.7 | 2026-03-31 | 2023-07-03 | ガスふろ給湯器 | GT-C2072AW BL 20A12A13A | 28 |  | 506600 | 設置フリー形 | 屋外壁掛設置形・PS標準設置形 | 2025年1月 価格改定
[7 empty] | 機器・器具 / 湯沸器 | 湯沸器・給湯暖房機 | 給湯用熱源機 | ガス給湯器用熱源機 | ガスふろ給湯器 | GT-C1672AW BL 15A12A13A |  | 株式会社ノーリツ | NORITZ_GT-C1672AW BL 15A12A13A\Folder\Item |  |  |  |  | 80 | スタンダード（フルオート） | プレシャスシルバー | カラー鋼板 | BLGH031621-B | OW2011 | 12A13A | 前方排気 | ＧＴ－Ｃ＊＊７２シリーズ（エコジョーズ） | https://www.noritz.co.jp/ | 399500 | 38.1 | 27/30/32/35/37～48/50/55/60 | 0296C17 | AC100 |  | 50/60 | 26 | 600 | 240 | 469 | 92 | 95 | 49 | 16 | 16 | 10.7 | 2026-03-31 | 2023-07-03 | ガスふろ給湯器 | GT-C1672AW BL 15A12A13A | 28 |  | 506600 | 設置フリー形 | 屋外壁掛設置形・PS標準設置形 | 2025年1月 価格改定
[7 empty] | 機器・器具 / 湯沸器 | 湯沸器・給湯暖房機 | 給湯用熱源機 | ガス給湯器用熱源機 | ガスふろ給湯器 | GT-C1672AW BL 20A12A13A |  | 株式会社ノーリツ | NORITZ_GT-C1672AW BL 20A12A13A\Folder\Item |  |  |  |  | 80 | スタンダード（フルオート） | プレシャスシルバー | カラー鋼板 | BLGH031621-B | OW2011 | 12A13A | 前方排気 | ＧＴ－Ｃ＊＊７２シリーズ（エコジョーズ） | https://www.noritz.co.jp/ | 399500 | 38.1 | 27/30/32/35/37～48/50/55/60 | 0296C07 | AC100 |  | 50/60 | 26 | 600 | 240 | 469 | 92 | 95 | 49 | 16 | 16 | 10.7 | 2026-03-31 | 2023-07-03 | ガスふろ給湯器 | GT-C1672AW BL 20A12A13A | 28 |  | 506600 | 設置フリー形 | 屋外壁掛設置形・PS標準設置形 | 2025年1月 価格改定
[7 empty] | 機器・器具 / 湯沸器 | 湯沸器・給湯暖房機 | 給湯用熱源機 | ガス給湯器用熱源機 | ガスふろ給湯器 | GT-C2472AW-PS BL 12A13A |  | 株式会社ノーリツ | NORITZ_GT-C2472AW-PS BL 12A13A\Folder\Item |  |  |  |  | 105 | スタンダード（フルオート） | プレシャスシルバー | カラー鋼板 | BLGH031621-B | OW2011 | 12A13A | 前方排気 | ＧＴ－Ｃ＊＊７２シリーズ（エコジョーズ） | https://www.noritz.co.jp/ | 456300 | 55.7 | 27/30/32/35/37～48/50/55/60 | 0243D07 | AC100 |  | 50/60 | 26 | 600 | 240 | 469 | 92 | 95 | 49 | 24 | 24 | 10.7 | 2026-03-31 | 2023-07-03 | ガスふろ給湯器 | GT-C2472AW-PS BL 12A13A | 28 |  | 506600 | 設置フリー形 | 屋外壁掛設置形・PS標準設置形 | 2025年1月 価格改定
[7 empty] | 機器・器具 / 湯沸器 | 湯沸器・給湯暖房機 | 給湯用熱源機 | ガス給湯器用熱源機 | ガスふろ給湯器 | GT-C2072AW-PS BL 15A12A13A |  | 株式会社ノーリツ | NORITZ_GT-C2072AW-PS BL 15A12A13A\Folder\Item |  |  |  |  | 90 | スタンダード（フルオート） | プレシャスシルバー | カラー鋼板 | BLGH031621-B | OW2011 | 12A13A | 前方排気 | ＧＴ－Ｃ＊＊７２シリーズ（エコジョーズ） | https://www.noritz.co.jp/ | 431300 | 47.8 | 27/30/32/35/37～48/50/55/60 | 0278D17 | AC100 |  | 50/60 | 26 | 600 | 240 | 469 | 92 | 95 | 49 | 20 | 20 | 10.7 | 2026-03-31 | 2023-07-03 | ガスふろ給湯器 | GT-C2072AW-PS BL 15A12A13A | 28 |  | 506600 | 設置フリー形 | 屋外壁掛設置形・PS標準設置形 | 2025年1月 価格改定
[7 empty] | 機器・器具 / 湯沸器 | 湯沸器・給湯暖房機 | 給湯用熱源機 | ガス給湯器用熱源機 | ガスふろ給湯器 | GT-C2072AW-PS BL 20A12A13A |  | 株式会社ノーリツ | NORITZ_GT-C2072AW-PS BL 20A12A13A\Folder\Item |  |  |  |  | 90 | スタンダード（フルオート） | プレシャスシルバー | カラー鋼板 | BLGH031621-B | OW2011 | 12A13A | 前方排気 | ＧＴ－Ｃ＊＊７２シリーズ（エコジョーズ） | https://www.noritz.co.jp/ | 431300 | 47.8 | 27/30/32/35/37～48/50/55/60 | 0278D07 | AC100 |  | 50/60 | 26 | 600 | 240 | 469 | 92 | 95 | 49 | 20 | 20 | 10.7 | 2026-03-31 | 2023-07-03 | ガスふろ給湯器 | GT-C2072AW-PS BL 20A12A13A | 28 |  | 506600 | 設置フリー形 | 屋外壁掛設置形・PS標準設置形 | 2025年1月 価格改定
[7 empty] | 機器・器具 / 湯沸器 | 湯沸器・給湯暖房機 | 給湯用熱源機 | ガス給湯器用熱源機 | ガスふろ給湯器 | GT-C1672AW-PS BL 15A12A13A |  | 株式会社ノーリツ | NORITZ_GT-C1672AW-PS BL 15A12A13A\Folder\Item |  |  |  |  | 80 | スタンダード（フルオート） | プレシャスシルバー | カラー鋼板 | BLGH031621-B | OW2011 | 12A13A | 前方排気 | ＧＴ－Ｃ＊＊７２シリーズ（エコジョーズ） | https://www.noritz.co.jp/ | 399500 | 38.1 | 27/30/32/35/37～48/50/55/60 | 0296D17 | AC100 |  | 50/60 | 26 | 600 | 240 | 469 | 92 | 95 | 49 | 16 | 16 | 10.7 | 2026-03-31 | 2023-07-03 | ガスふろ給湯器 | GT-C1672AW-PS BL 15A12A13A | 28 |  | 506600 | 設置フリー形 | 屋外壁掛設置形・PS標準設置形 | 2025年1月 価格改定
[7 empty] | 機器・器具 / 湯沸器 | 湯沸器・給湯暖房機 | 給湯用熱源機 | ガス給湯器用熱源機 | ガスふろ給湯器 | GT-C1672AW-PS BL 20A12A13A |  | 株式会社ノーリツ | NORITZ_GT-C1672AW-PS BL 20A12A13A\Folder\Item |  |  |  |  | 80 | スタンダード（フルオート） | プレシャスシルバー | カラー鋼板 | BLGH031621-B | OW2011 | 12A13A | 前方排気 | ＧＴ－Ｃ＊＊７２シリーズ（エコジョーズ） | https://www.noritz.co.jp/ | 399500 | 38.1 | 27/30/32/35/37～48/50/55/60 | 0296D07 | AC100 |  | 50/60 | 26 | 600 | 240 | 469 | 92 | 95 | 49 | 16 | 16 | 10.7 | 2026-03-31 | 2023-07-03 | ガスふろ給湯器 | GT-C1672AW-PS BL 20A12A13A | 28 |  | 506600 | 設置フリー形 | 屋外壁掛設置形・PS標準設置形 | 2025年1月 価格改定
[7 empty] | 機器・器具 / 湯沸器 | 湯沸器・給湯暖房機 | 給湯用熱源機 | ガス給湯器用熱源機 | ガスふろ給湯器 | GT-C2472AW-T BL 12A13A |  | 株式会社ノーリツ | NORITZ_GT-C2472AW-T BL 12A13A\Folder\Item |  |  |  |  | 125 | スタンダード（フルオート） | プレシャスシルバー | カラー鋼板 | BLGH031621-B | OW2011 | 12A13A | 前方排気（延長）／PS扉内アルコーブ排気 | ＧＴ－Ｃ＊＊７２シリーズ（エコジョーズ） | https://www.noritz.co.jp/ | 456300 | 55.7 | 27/30/32/35/37～48/50/55/60 | 2430000000 | AC100 | PS扉内アルコーブ排気は、Φ100、1～4曲・7m 以内 | 50/60 | 26.5 | 600 | 240 | 469 | 92 | 95 | 49 | 24 | 24 | 10.7 | 2026-03-31 | 2023-07-03 | ガスふろ給湯器 | GT-C2472AW-T BL 12A13A | 28.5 |  | 506600 | 設置フリー形 | 屋外壁掛設置形・PS扉内設置前方排気延長形 | 2025年1月 価格改定
[7 empty] | 機器・器具 / 湯沸器 | 湯沸器・給湯暖房機 | 給湯用熱源機 | ガス給湯器用熱源機 | ガスふろ給湯器 | GT-C2072AW-T BL 20A12A13A |  | 株式会社ノーリツ | NORITZ_GT-C2072AW-T BL 20A12A13A\Folder\Item |  |  |  |  | 115 | スタンダード（フルオート） | プレシャスシルバー | カラー鋼板 | BLGH031621-B | OW2011 | 12A13A | 前方排気（延長）／PS扉内アルコーブ排気 | ＧＴ－Ｃ＊＊７２シリーズ（エコジョーズ） | https://www.noritz.co.jp/ | 431300 | 47.8 | 27/30/32/35/37～48/50/55/60 | 2780000000 | AC100 | PS扉内アルコーブ排気は、Φ100、1～4曲・7m 以内 | 50/60 | 26.5 | 600 | 240 | 469 | 92 | 95 | 49 | 20 | 20 | 10.7 | 2026-03-31 | 2023-07-03 | ガスふろ給湯器 | GT-C2072AW-T BL 20A12A13A | 28.5 |  | 506600 | 設置フリー形 | 屋外壁掛設置形・PS扉内設置前方排気延長形 | 2025年1月 価格改定
[7 empty] | 機器・器具 / 湯沸器 | 湯沸器・給湯暖房機 | 給湯用熱源機 | ガス給湯器用熱源機 | ガスふろ給湯器 | GT-C2072AW-T BL 15A12A13A |  | 株式会社ノーリツ | NORITZ_GT-C2072AW-T BL 15A12A13A\Folder\Item |  |  |  |  | 115 | スタンダード（フルオート） | プレシャスシルバー | カラー鋼板 | BLGH031621-B | OW2011 | 12A13A | 前方排気（延長）／PS扉内アルコーブ排気 | ＧＴ－Ｃ＊＊７２シリーズ（エコジョーズ） | https://www.noritz.co.jp/ | 431300 | 47.8 | 27/30/32/35/37～48/50/55/60 | 2.78e+19 | AC100 | PS扉内アルコーブ排気は、Φ100、1～4曲・7m 以内 | 50/60 | 26.5 | 600 | 240 | 469 | 92 | 95 | 49 | 20 | 20 | 10.7 | 2026-03-31 | 2023-07-03 | ガスふろ給湯器 | GT-C2072AW-T BL 15A12A13A | 28.5 |  | 506600 | 設置フリー形 | 屋外壁掛設置形・PS扉内設置前方排気延長形 | 2025年1月 価格改定
[7 empty] | 機器・器具 / 湯沸器 | 湯沸器・給湯暖房機 | 給湯用熱源機 | ガス給湯器用熱源機 | ガスふろ給湯器 | GT-C1672AW-T BL 15A12A13A |  | 株式会社ノーリツ | NORITZ_GT-C1672AW-T BL 15A12A13A\Folder\Item |  |  |  |  | 95 | スタンダード（フルオート） | プレシャスシルバー | カラー鋼板 | BLGH031621-B | OW2011 | 12A13A | 前方排気（延長）／PS扉内アルコーブ排気 | ＧＴ－Ｃ＊＊７２シリーズ（エコジョーズ） | https://www.noritz.co.jp/ | 399500 | 38.1 | 27/30/32/35/37～48/50/55/60 | 2.96e+19 | AC100 | PS扉内アルコーブ排気は、Φ100、1～4曲・7m 以内 | 50/60 | 26.5 | 600 | 240 | 469 | 92 | 95 | 49 | 16 | 16 | 10.7 | 2026-03-31 | 2023-07-03 | ガスふろ給湯器 | GT-C1672AW-T BL 15A12A13A | 28.5 |  | 506600 | 設置フリー形 | 屋外壁掛設置形・PS扉内設置前方排気延長形 | 2025年1月 価格改定
[7 empty] | 機器・器具 / 湯沸器 | 湯沸器・給湯暖房機 | 給湯用熱源機 | ガス給湯器用熱源機 | ガスふろ給湯器 | GT-C1672AW-T BL 20A12A13A |  | 株式会社ノーリツ | NORITZ_GT-C1672AW-T BL 20A12A13A\Folder\Item |  |  |  |  | 95 | スタンダード（フルオート） | プレシャスシルバー | カラー鋼板 | BLGH031621-B | OW2011 | 12A13A | 前方排気（延長）／PS扉内アルコーブ排気 | ＧＴ－Ｃ＊＊７２シリーズ（エコジョーズ） | https://www.noritz.co.jp/ | 399500 | 38.1 | 27/30/32/35/37～48/50/55/60 | 2960000000 | AC100 | PS扉内アルコーブ排気は、Φ100、1～4曲・7m 以内 | 50/60 | 26.5 | 600 | 240 | 469 | 92 | 95 | 49 | 16 | 16 | 10.7 | 2026-03-31 | 2023-07-03 | ガスふろ給湯器 | GT-C1672AW-T BL 20A12A13A | 28.5 |  | 506600 | 設置フリー形 | 屋外壁掛設置形・PS扉内設置前方排気延長形 | 2025年1月 価格改定
[7 empty] | 機器・器具 / 湯沸器 | 湯沸器・給湯暖房機 | 給湯用熱源機 | ガス給湯器用熱源機 | ガスふろ給湯器 | GT-C2472AW-TB BL 12A13A |  | 株式会社ノーリツ | NORITZ_GT-C2472AW-TB BL 12A13A\Folder\Item |  |  |  |  | 125 | スタンダード（フルオート） | プレシャスシルバー | カラー鋼板 | BLGH031621-B | OW2011 | 12A13A | 後方排気 | ＧＴ－Ｃ＊＊７２シリーズ（エコジョーズ） | https://www.noritz.co.jp/ | 465600 | 55.7 | 27/30/32/35/37～48/50/55/60 | 0243F07 | AC100 | 後方排気は、Φ100、1～4曲・7m 以内 | 50/60 | 27.5 | 600 | 240 | 469 | 92 | 95 | 49 | 24 | 24 | 10.7 | 2026-03-31 | 2023-07-03 | ガスふろ給湯器 | GT-C2472AW-TB BL 12A13A | 29.5 |  | 506600 | 設置フリー形 | PS扉内設置後方排気延長形 | 2025年1月 価格改定
[7 empty] | 機器・器具 / 湯沸器 | 湯沸器・給湯暖房機 | 給湯用熱源機 | ガス給湯器用熱源機 | ガスふろ給湯器 | GT-C2072AW-TB BL 15A12A13A |  | 株式会社ノーリツ | NORITZ_GT-C2072AW-TB BL 15A12A13A\Folder\Item |  |  |  |  | 110 | スタンダード（フルオート） | プレシャスシルバー | カラー鋼板 | BLGH031621-B | OW2011 | 12A13A | 後方排気 | ＧＴ－Ｃ＊＊７２シリーズ（エコジョーズ） | https://www.noritz.co.jp/ | 440600 | 47.8 | 27/30/32/35/37～48/50/55/60 | 0278F17 | AC100 | 後方排気は、Φ100、1～4曲・7m 以内 | 50/60 | 27.5 | 600 | 240 | 469 | 92 | 95 | 49 | 20 | 20 | 10.7 | 2026-03-31 | 2023-07-03 | ガスふろ給湯器 | GT-C2072AW-TB BL 15A12A13A | 29.5 |  | 506600 | 設置フリー形 | PS扉内設置後方排気延長形 | 2025年1月 価格改定
[7 empty] | 機器・器具 / 湯沸器 | 湯沸器・給湯暖房機 | 給湯用熱源機 | ガス給湯器用熱源機 | ガスふろ給湯器 | GT-C2072AW-TB BL 20A12A13A |  | 株式会社ノーリツ | NORITZ_GT-C2072AW-TB BL 20A12A13A\Folder\Item |  |  |  |  | 110 | スタンダード（フルオート） | プレシャスシルバー | カラー鋼板 | BLGH031621-B | OW2011 | 12A13A | 後方排気 | ＧＴ－Ｃ＊＊７２シリーズ（エコジョーズ） | https://www.noritz.co.jp/ | 440600 | 47.8 | 27/30/32/35/37～48/50/55/60 | 0278F07 | AC100 | 後方排気は、Φ100、1～4曲・7m 以内 | 50/60 | 27.5 | 600 | 240 | 469 | 92 | 95 | 49 | 20 | 20 | 10.7 | 2026-03-31 | 2023-07-03 | ガスふろ給湯器 | GT-C2072AW-TB BL 20A12A13A | 29.5 |  | 506600 | 設置フリー形 | PS扉内設置後方排気延長形 | 2025年1月 価格改定
[7 empty] | 機器・器具 / 湯沸器 | 湯沸器・給湯暖房機 | 給湯用熱源機 | ガス給湯器用熱源機 | ガスふろ給湯器 | GT-C1672AW-TB BL 15A12A13A |  | 株式会社ノーリツ | NORITZ_GT-C1672AW-TB BL 15A12A13A\Folder\Item |  |  |  |  | 90 | スタンダード（フルオート） | プレシャスシルバー | カラー鋼板 | BLGH031621-B | OW2011 | 12A13A | 後方排気 | ＧＴ－Ｃ＊＊７２シリーズ（エコジョーズ） | https://www.noritz.co.jp/ | 408800 | 38.1 | 27/30/32/35/37～48/50/55/60 | 0296F17 | AC100 | 後方排気は、Φ100、1～4曲・7m 以内 | 50/60 | 27.5 | 600 | 240 | 469 | 92 | 95 | 49 | 16 | 16 | 10.7 | 2026-03-31 | 2023-07-03 | ガスふろ給湯器 | GT-C1672AW-TB BL 15A12A13A | 29.5 |  | 506600 | 設置フリー形 | PS扉内設置後方排気延長形 | 2025年1月 価格改定
[7 empty] | 機器・器具 / 湯沸器 | 湯沸器・給湯暖房機 | 給湯用熱源機 | ガス給湯器用熱源機 | ガスふろ給湯器 | GT-C1672AW-TB BL 20A12A13A |  | 株式会社ノーリツ | NORITZ_GT-C1672AW-TB BL 20A12A13A\Folder\Item |  |  |  |  | 90 | スタンダード（フルオート） | プレシャスシルバー | カラー鋼板 | BLGH031621-B | OW2011 | 12A13A | 後方排気 | ＧＴ－Ｃ＊＊７２シリーズ（エコジョーズ） | https://www.noritz.co.jp/ | 408800 | 38.1 | 27/30/32/35/37～48/50/55/60 | 0296F07 | AC100 | 後方排気は、Φ100、1～4曲・7m 以内 | 50/60 | 27.5 | 600 | 240 | 469 | 92 | 95 | 49 | 16 | 16 | 10.7 | 2026-03-31 | 2023-07-03 | ガスふろ給湯器 | GT-C1672AW-TB BL 20A12A13A | 29.5 |  | 506600 | 設置フリー形 | PS扉内設置後方排気延長形 | 2025年1月 価格改定
[7 empty] | 機器・器具 / 湯沸器 | 湯沸器・給湯暖房機 | 給湯用熱源機 | ガス給湯器用熱源機 | ガスふろ給湯器 | GT-C2472AW-H BL 12A13A |  | 株式会社ノーリツ | NORITZ_GT-C2472AW-H BL 12A13A\Folder\Item |  |  |  |  | 125 | スタンダード（フルオート） | プレシャスシルバー | カラー鋼板 | BLGH031621-B | OW2011 | 12A13A | 上方排気 | ＧＴ－Ｃ＊＊７２シリーズ（エコジョーズ） | https://www.noritz.co.jp/ | 465600 | 55.7 | 27/30/32/35/37～48/50/55/60 | 0244A07 | AC100 | 上方排気は、Φ100、4曲・7m 以内 | 50/60 | 27 | 600 | 240 | 469 | 92 | 95 | 49 | 24 | 24 | 10.7 | 2026-03-31 | 2023-07-03 | ガスふろ給湯器 | GT-C2472AW-H BL 12A13A | 29 |  | 506600 | 設置フリー形 | PS扉内設置上方排気延長形 | 2025年1月 価格改定
[7 empty] | 機器・器具 / 湯沸器 | 湯沸器・給湯暖房機 | 給湯用熱源機 | ガス給湯器用熱源機 | ガスふろ給湯器 | GT-C2072AW-H BL 15A12A13A |  | 株式会社ノーリツ | NORITZ_GT-C2072AW-H BL 15A12A13A\Folder\Item |  |  |  |  | 110 | スタンダード（フルオート） | プレシャスシルバー | カラー鋼板 | BLGH031621-B | OW2011 | 12A13A | 上方排気 | ＧＴ－Ｃ＊＊７２シリーズ（エコジョーズ） | https://www.noritz.co.jp/ | 440600 | 47.8 | 27/30/32/35/37～48/50/55/60 | 0279A17 | AC100 | 上方排気は、Φ100、4曲・7m 以内 | 50/60 | 27 | 600 | 240 | 469 | 92 | 95 | 49 | 20 | 20 | 10.7 | 2026-03-31 | 2023-07-03 | ガスふろ給湯器 | GT-C2072AW-H BL 15A12A13A | 29 |  | 506600 | 設置フリー形 | PS扉内設置上方排気延長形 | 2025年1月 価格改定
[7 empty] | 機器・器具 / 湯沸器 | 湯沸器・給湯暖房機 | 給湯用熱源機 | ガス給湯器用熱源機 | ガスふろ給湯器 | GT-C2072AW-H BL 20A12A13A |  | 株式会社ノーリツ | NORITZ_GT-C2072AW-H BL 20A12A13A\Folder\Item |  |  |  |  | 110 | スタンダード（フルオート） | プレシャスシルバー | カラー鋼板 | BLGH031621-B | OW2011 | 12A13A | 上方排気 | ＧＴ－Ｃ＊＊７２シリーズ（エコジョーズ） | https://www.noritz.co.jp/ | 440600 | 47.8 | 27/30/32/35/37～48/50/55/60 | 0279A07 | AC100 | 上方排気は、Φ100、4曲・7m 以内 | 50/60 | 27 | 600 | 240 | 469 | 92 | 95 | 49 | 20 | 20 | 10.7 | 2026-03-31 | 2023-07-03 | ガスふろ給湯器 | GT-C2072AW-H BL 20A12A13A | 29 |  | 506600 | 設置フリー形 | PS扉内設置上方排気延長形 | 2025年1月 価格改定
[7 empty] | 機器・器具 / 湯沸器 | 湯沸器・給湯暖房機 | 給湯用熱源機 | ガス給湯器用熱源機 | ガスふろ給湯器 | GT-C1672AW-H BL 15A12A13A |  | 株式会社ノーリツ | NORITZ_GT-C1672AW-H BL 15A12A13A\Folder\Item |  |  |  |  | 90 | スタンダード（フルオート） | プレシャスシルバー | カラー鋼板 | BLGH031621-B | OW2011 | 12A13A | 上方排気 | ＧＴ－Ｃ＊＊７２シリーズ（エコジョーズ） | https://www.noritz.co.jp/ | 408800 | 38.1 | 27/30/32/35/37～48/50/55/60 | 0297A17 | AC100 | 上方排気は、Φ100、4曲・7m 以内 | 50/60 | 27 | 600 | 240 | 469 | 92 | 95 | 49 | 16 | 16 | 10.7 | 2026-03-31 | 2023-07-03 | ガスふろ給湯器 | GT-C1672AW-H BL 15A12A13A | 29 |  | 506600 | 設置フリー形 | PS扉内設置上方排気延長形 | 2025年1月 価格改定
[7 empty] | 機器・器具 / 湯沸器 | 湯沸器・給湯暖房機 | 給湯用熱源機 | ガス給湯器用熱源機 | ガスふろ給湯器 | GT-C1672AW-H BL 20A12A13A |  | 株式会社ノーリツ | NORITZ_GT-C1672AW-H BL 20A12A13A\Folder\Item |  |  |  |  | 90 | スタンダード（フルオート） | プレシャスシルバー | カラー鋼板 | BLGH031621-B | OW2011 | 12A13A | 上方排気 | ＧＴ－Ｃ＊＊７２シリーズ（エコジョーズ） | https://www.noritz.co.jp/ | 408800 | 38.1 | 27/30/32/35/37～48/50/55/60 | 0297A07 | AC100 | 上方排気は、Φ100、4曲・7m 以内 | 50/60 | 27 | 600 | 240 | 469 | 92 | 95 | 49 | 16 | 16 | 10.7 | 2026-03-31 | 2023-07-03 | ガスふろ給湯器 | GT-C1672AW-H BL 20A12A13A | 29 |  | 506600 | 設置フリー形 | PS扉内設置上方排気延長形 | 2025年1月 価格改定
[7 empty] | 機器・器具 / 湯沸器 | 湯沸器・給湯暖房機 | 給湯用熱源機 | ガス給湯器用熱源機 | ガスふろ給湯器 | GT-C2472AW-L BL 12A13A |  | 株式会社ノーリツ | NORITZ_GT-C2472AW-L BL 12A13A\Folder\Item |  |  |  |  | 125 | スタンダード（フルオート） | プレシャスシルバー | カラー鋼板 | BLGH031621-B | OW2011 | 12A13A | アルコーブ排気 | ＧＴ－Ｃ＊＊７２シリーズ（エコジョーズ） | https://www.noritz.co.jp/ | 465600 | 55.7 | 27/30/32/35/37～48/50/55/60 | 0253C07 | AC100 |  | 50/60 | 27 | 600 | 240 | 469 | 92 | 95 | 49 | 24 | 24 | 10.7 | 2026-03-31 | 2023-07-03 | ガスふろ給湯器 | GT-C2472AW-L BL 12A13A | 29 |  | 506600 | 設置フリー形 | 屋外壁掛設置形・アルコーブ排気 | 2025年1月 価格改定
[7 empty] | 機器・器具 / 湯沸器 | 湯沸器・給湯暖房機 | 給湯用熱源機 | ガス給湯器用熱源機 | ガスふろ給湯器 | GT-C2072AW-L BL 15A12A13A |  | 株式会社ノーリツ | NORITZ_GT-C2072AW-L BL 15A12A13A\Folder\Item |  |  |  |  | 115 | スタンダード（フルオート） | プレシャスシルバー | カラー鋼板 | BLGH031621-B | OW2011 | 12A13A | アルコーブ排気 | ＧＴ－Ｃ＊＊７２シリーズ（エコジョーズ） | https://www.noritz.co.jp/ | 440600 | 47.8 | 27/30/32/35/37～48/50/55/60 | 0279B17 | AC100 |  | 50/60 | 27 | 600 | 240 | 469 | 92 | 95 | 49 | 20 | 20 | 10.7 | 2026-03-31 | 2023-07-03 | ガスふろ給湯器 | GT-C2072AW-L BL 15A12A13A | 29 |  | 506600 | 設置フリー形 | 屋外壁掛設置形・アルコーブ排気 | 2025年1月 価格改定
[7 empty] | 機器・器具 / 湯沸器 | 湯沸器・給湯暖房機 | 給湯用熱源機 | ガス給湯器用熱源機 | ガスふろ給湯器 | GT-C2072AW-L BL 20A12A13A |  | 株式会社ノーリツ | NORITZ_GT-C2072AW-L BL 20A12A13A\Folder\Item |  |  |  |  | 115 | スタンダード（フルオート） | プレシャスシルバー | カラー鋼板 | BLGH031621-B | OW2011 | 12A13A | アルコーブ排気 | ＧＴ－Ｃ＊＊７２シリーズ（エコジョーズ） | https://www.noritz.co.jp/ | 440600 | 47.8 | 27/30/32/35/37～48/50/55/60 | 0279B07 | AC100 |  | 50/60 | 27 | 600 | 240 | 469 | 92 | 95 | 49 | 20 | 20 | 10.7 | 2026-03-31 | 2023-07-03 | ガスふろ給湯器 | GT-C2072AW-L BL 20A12A13A | 29 |  | 506600 | 設置フリー形 | 屋外壁掛設置形・アルコーブ排気 | 2025年1月 価格改定
[7 empty] | 機器・器具 / 湯沸器 | 湯沸器・給湯暖房機 | 給湯用熱源機 | ガス給湯器用熱源機 | ガスふろ給湯器 | GT-C1672AW-L BL 15A12A13A |  | 株式会社ノーリツ | NORITZ_GT-C1672AW-L BL 15A12A13A\Folder\Item |  |  |  |  | 95 | スタンダード（フルオート） | プレシャスシルバー | カラー鋼板 | BLGH031621-B | OW2011 | 12A13A | アルコーブ排気 | ＧＴ－Ｃ＊＊７２シリーズ（エコジョーズ） | https://www.noritz.co.jp/ | 408800 | 38.1 | 27/30/32/35/37～48/50/55/60 | 0297B17 | AC100 |  | 50/60 | 27 | 600 | 240 | 469 | 92 | 95 | 49 | 16 | 16 | 10.7 | 2026-03-31 | 2023-07-03 | ガスふろ給湯器 | GT-C1672AW-L BL 15A12A13A | 29 |  | 506600 | 設置フリー形 | 屋外壁掛設置形・アルコーブ排気 | 2025年1月 価格改定
[7 empty] | 機器・器具 / 湯沸器 | 湯沸器・給湯暖房機 | 給湯用熱源機 | ガス給湯器用熱源機 | ガスふろ給湯器 | GT-C1672AW-L BL 20A12A13A |  | 株式会社ノーリツ | NORITZ_GT-C1672AW-L BL 20A12A13A\Folder\Item |  |  |  |  | 95 | スタンダード（フルオート） | プレシャスシルバー | カラー鋼板 | BLGH031621-B | OW2011 | 12A13A | アルコーブ排気 | ＧＴ－Ｃ＊＊７２シリーズ（エコジョーズ） | https://www.noritz.co.jp/ | 408800 | 38.1 | 27/30/32/35/37～48/50/55/60 | 0297B07 | AC100 |  | 50/60 | 27 | 600 | 240 | 469 | 92 | 95 | 49 | 16 | 16 | 10.7 | 2026-03-31 | 2023-07-03 | ガスふろ給湯器 | GT-C1672AW-L BL 20A12A13A | 29 |  | 506600 | 設置フリー形 | 屋外壁掛設置形・アルコーブ排気 | 2025年1月 価格改定
[7 empty] | 機器・器具 / 湯沸器 | 湯沸器・給湯暖房機 | 給湯用熱源機 | ガス給湯器用熱源機 | ガスふろ給湯器 | GT-C2472AW-SFF BL 12A13A |  | 株式会社ノーリツ | NORITZ_GT-C2472AW-SFF BL 12A13A\Folder\Item |  |  |  |  | 125 | スタンダード（フルオート） | ＧＱホワイト（近似色：マンセル№9.3YR8.4/1.0） | 亜鉛メッキ鋼鈑 粉体塗装 （耐塩害仕様） | BLGH032126-B | OW2011 | 12A13A | 強制給排気式（Φ100・2本管、1～4曲・7m 以内） | ＧＴ－Ｃ＊＊７２シリーズ（エコジョーズ） | https://www.noritz.co.jp/ | 474500 | 55.7 | 27/30/32/35/37～48/50/55/60 | 023B807 | AC100 |  | 50/60 | 30 | 690 | 240 | 464 | 92 | 95 | 49 | 24 | 24 | 10.7 |  | 2024-06-03 | ガスふろ給湯器 | GT-C2472AW-SFF BL 12A13A | 32 | 92.5 | 506600 | 設置フリー形 | 屋内壁掛設置形 | 2025年1月 価格改定
[7 empty] | 機器・器具 / 湯沸器 | 湯沸器・給湯暖房機 | 給湯用熱源機 | ガス給湯器用熱源機 | ガスふろ給湯器 | GT-C2072AW-SFF BL 20A12A13A |  | 株式会社ノーリツ | NORITZ_GT-C2072AW-SFF BL 20A12A13A\Folder\Item |  |  |  |  | 105 | スタンダード（フルオート） | ＧＱホワイト（近似色：マンセル№9.3YR8.4/1.0） | 亜鉛メッキ鋼鈑 粉体塗装 （耐塩害仕様） | BLGH032126-B | OW2011 | 12A13A | 強制給排気式（Φ100・2本管、1～4曲・7m 以内） | ＧＴ－Ｃ＊＊７２シリーズ（エコジョーズ） | https://www.noritz.co.jp/ | 448700 | 47.8 | 27/30/32/35/37～48/50/55/60 | 023C207 | AC100 |  | 50/60 | 30 | 690 | 240 | 464 | 92 | 95 | 49 | 20 | 20 | 10.7 |  | 2024-06-03 | ガスふろ給湯器 | GT-C2072AW-SFF BL 20A12A13A | 32 | 92.5 | 506600 | 設置フリー形 | 屋内壁掛設置形 | 2025年1月 価格改定
[7 empty] | 機器・器具 / 湯沸器 | 湯沸器・給湯暖房機 | 給湯用熱源機 | ガス給湯器用熱源機 | ガスふろ給湯器 | GT-C2072AW-SFF BL 15A12A13A |  | 株式会社ノーリツ | NORITZ_GT-C2072AW-SFF BL 15A12A13A\Folder\Item |  |  |  |  | 105 | スタンダード（フルオート） | ＧＱホワイト（近似色：マンセル№9.3YR8.4/1.0） | 亜鉛メッキ鋼鈑 粉体塗装 （耐塩害仕様） | BLGH032126-B | OW2011 | 12A13A | 強制給排気式（Φ100・2本管、1～4曲・7m 以内） | ＧＴ－Ｃ＊＊７２シリーズ（エコジョーズ） | https://www.noritz.co.jp/ | 448700 | 47.8 | 27/30/32/35/37～48/50/55/60 | 023C217 | AC100 |  | 50/60 | 30 | 690 | 240 | 464 | 92 | 95 | 49 | 20 | 20 | 10.7 |  | 2024-06-03 | ガスふろ給湯器 | GT-C2072AW-SFF BL 15A12A13A | 32 | 92.5 | 506600 | 設置フリー形 | 屋内壁掛設置形 | 2025年1月 価格改定
[7 empty] | 機器・器具 / 湯沸器 | 湯沸器・給湯暖房機 | 給湯用熱源機 | ガス給湯器用熱源機 | ガスふろ給湯器 | GT-C1672AW-SFF BL 20A12A13A |  | 株式会社ノーリツ | NORITZ_GT-C1672AW-SFF BL 20A12A13A\Folder\Item |  |  |  |  | 105 | スタンダード（フルオート） | ＧＱホワイト（近似色：マンセル№9.3YR8.4/1.0） | 亜鉛メッキ鋼鈑 粉体塗装 （耐塩害仕様） | BLGH032126-B | OW2011 | 12A13A | 強制給排気式（Φ100・2本管、1～4曲・7m 以内） | ＧＴ－Ｃ＊＊７２シリーズ（エコジョーズ） | https://www.noritz.co.jp/ | 416100 | 38.1 | 27/30/32/35/37～48/50/55/60 | 023C707 | AC100 |  | 50/60 | 30 | 690 | 240 | 464 | 92 | 95 | 49 | 16 | 16 | 10.7 |  | 2024-06-03 | ガスふろ給湯器 | GT-C1672AW-SFF BL 20A12A13A | 32 | 92.5 | 506600 | 設置フリー形 | 屋内壁掛設置形 | 2025年1月 価格改定
[7 empty] | 機器・器具 / 湯沸器 | 湯沸器・給湯暖房機 | 給湯用熱源機 | ガス給湯器用熱源機 | ガスふろ給湯器 | GT-C1672AW-SFF BL 15A12A13A |  | 株式会社ノーリツ | NORITZ_GT-C1672AW-SFF BL 15A12A13A\Folder\Item |  |  |  |  | 105 | スタンダード（フルオート） | ＧＱホワイト（近似色：マンセル№9.3YR8.4/1.0） | 亜鉛メッキ鋼鈑 粉体塗装 （耐塩害仕様） | BLGH032126-B | OW2011 | 12A13A | 強制給排気式（Φ100・2本管、1～4曲・7m 以内） | ＧＴ－Ｃ＊＊７２シリーズ（エコジョーズ） | https://www.noritz.co.jp/ | 416100 | 38.1 | 27/30/32/35/37～48/50/55/60 | 023C717 | AC100 |  | 50/60 | 30 | 690 | 240 | 464 | 92 | 95 | 49 | 16 | 16 | 10.7 |  | 2024-06-03 | ガスふろ給湯器 | GT-C1672AW-SFF BL 15A12A13A | 32 | 92.5 | 506600 | 設置フリー形 | 屋内壁掛設置形 | 2025年1月 価格改定
液化石油ガス
[20 empty] | 消費電力[W] | 自動機能 | 色 | 外装 | BL認定番号 | 給水装置認証番号 | ガス種 | 排気方法 | シリーズ名 | URL | 標準価格[円（税抜）] | ガス消費量[kW] | 給湯水温度[℃] | 品コード | 電 圧[V] | 商品情報 | 周 波 数[Hz] | 製品質量[kg] | 外形寸法 Ｈ[㎜] | 外形寸法 Ｄ[㎜] | 外形寸法 Ｗ[㎜] | 追だき効率[%] | 給湯効率[%] | 騒 音 値SPL[db] | 給 湯 量[l/min] | 給湯能力[l/min] | 追だき能力[kW] | 製造停止年月日 | 製品リリース年月日 | 型式名称 | メーカー型番 | 運転質量[kg] | モード熱効率(%) | メーカーコード | 設置区分 | 設置形態 | 備考
[7 empty] | 機器・器具 / 湯沸器 | 湯沸器・給湯暖房機 | 給湯用熱源機 | ガス給湯器用熱源機 | ガスふろ給湯器 | GT-C2472AW BL LPG |  | 株式会社ノーリツ | NORITZ_GT-C2472AW BL LPG\Folder\Item |  |  |  |  | 105 | スタンダード（フルオート） | プレシャスシルバー | カラー鋼板 | BLGH031621-B | OW2011 | LPG | 前方排気 | ＧＴ－Ｃ＊＊７２シリーズ（エコジョーズ） | https://www.noritz.co.jp/ | 456300 | 55.7 | 27/30/32/35/37～48/50/55/60 | 0243C01 | AC100 |  | 50/60 | 26 | 600 | 240 | 469 | 92 | 95 | 49 | 24 | 24 | 10.7 | 2026-03-31 | 2023-07-03 | ガスふろ給湯器 | GT-C2472AW BL LPG | 28 |  | 506600 | 設置フリー形 | 屋外壁掛設置形・PS標準設置形 | 2025年1月 価格改定
[7 empty] | 機器・器具 / 湯沸器 | 湯沸器・給湯暖房機 | 給湯用熱源機 | ガス給湯器用熱源機 | ガスふろ給湯器 | GT-C2072AW BL 15ALPG |  | 株式会社ノーリツ | NORITZ_GT-C2072AW BL 15ALPG\Folder\Item |  |  |  |  | 90 | スタンダード（フルオート） | プレシャスシルバー | カラー鋼板 | BLGH031621-B | OW2011 | LPG | 前方排気 | ＧＴ－Ｃ＊＊７２シリーズ（エコジョーズ） | https://www.noritz.co.jp/ | 431300 | 47.8 | 27/30/32/35/37～48/50/55/60 | 0278C11 | AC100 |  | 50/60 | 26 | 600 | 240 | 469 | 92 | 95 | 49 | 20 | 20 | 10.7 | 2026-03-31 | 2023-07-03 | ガスふろ給湯器 | GT-C2072AW BL 15ALPG | 28 |  | 506600 | 設置フリー形 | 屋外壁掛設置形・PS標準設置形 | 2025年1月 価格改定
[7 empty] | 機器・器具 / 湯沸器 | 湯沸器・給湯暖房機 | 給湯用熱源機 | ガス給湯器用熱源機 | ガスふろ給湯器 | GT-C2072AW BL 20ALPG |  | 株式会社ノーリツ | NORITZ_GT-C2072AW BL 20ALPG\Folder\Item |  |  |  |  | 90 | スタンダード（フルオート） | プレシャスシルバー | カラー鋼板 | BLGH031621-B | OW2011 | LPG | 前方排気 | ＧＴ－Ｃ＊＊７２シリーズ（エコジョーズ） | https://www.noritz.co.jp/ | 431300 | 47.8 | 27/30/32/35/37～48/50/55/60 | 0278C01 | AC100 |  | 50/60 | 26 | 600 | 240 | 469 | 92 | 95 | 49 | 20 | 20 | 10.7 | 2026-03-31 | 2023-07-03 | ガスふろ給湯器 | GT-C2072AW BL 20ALPG | 28 |  | 506600 | 設置フリー形 | 屋外壁掛設置形・PS標準設置形 | 2025年1月 価格改定
[7 empty] | 機器・器具 / 湯沸器 | 湯沸器・給湯暖房機 | 給湯用熱源機 | ガス給湯器用熱源機 | ガスふろ給湯器 | GT-C1672AW BL 15ALPG |  | 株式会社ノーリツ | NORITZ_GT-C1672AW BL 15ALPG\Folder\Item |  |  |  |  | 80 | スタンダード（フルオート） | プレシャスシルバー | カラー鋼板 | BLGH031621-B | OW2011 | LPG | 前方排気 | ＧＴ－Ｃ＊＊７２シリーズ（エコジョーズ） | https://www.noritz.co.jp/ | 399500 | 38.1 | 27/30/32/35/37～48/50/55/60 | 0296C11 | AC100 |  | 50/60 | 26 | 600 | 240 | 469 | 92 | 95 | 49 | 16 | 16 | 10.7 | 2026-03-31 | 2023-07-03 | ガスふろ給湯器 | GT-C1672AW BL 15ALPG | 28 |  | 506600 | 設置フリー形 | 屋外壁掛設置形・PS標準設置形 | 2025年1月 価格改定
[7 empty] | 機器・器具 / 湯沸器 | 湯沸器・給湯暖房機 | 給湯用熱源機 | ガス給湯器用熱源機 | ガスふろ給湯器 | GT-C1672AW BL 20ALPG |  | 株式会社ノーリツ | NORITZ_GT-C1672AW BL 20ALPG\Folder\Item |  |  |  |  | 80 | スタンダード（フルオート） | プレシャスシルバー | カラー鋼板 | BLGH031621-B | OW2011 | LPG | 前方排気 | ＧＴ－Ｃ＊＊７２シリーズ（エコジョーズ） | https://www.noritz.co.jp/ | 399500 | 38.1 | 27/30/32/35/37～48/50/55/60 | 0296C01 | AC100 |  | 50/60 | 26 | 600 | 240 | 469 | 92 | 95 | 49 | 16 | 16 | 10.7 | 2026-03-31 | 2023-07-03 | ガスふろ給湯器 | GT-C1672AW BL 20ALPG | 28 |  | 506600 | 設置フリー形 | 屋外壁掛設置形・PS標準設置形 | 2025年1月 価格改定
[7 empty] | 機器・器具 / 湯沸器 | 湯沸器・給湯暖房機 | 給湯用熱源機 | ガス給湯器用熱源機 | ガスふろ給湯器 | GT-C2472AW-PS BL LPG |  | 株式会社ノーリツ | NORITZ_GT-C2472AW-PS BL LPG\Folder\Item |  |  |  |  | 105 | スタンダード（フルオート） | プレシャスシルバー | カラー鋼板 | BLGH031621-B | OW2011 | LPG | 前方排気 | ＧＴ－Ｃ＊＊７２シリーズ（エコジョーズ） | https://www.noritz.co.jp/ | 456300 | 55.7 | 27/30/32/35/37～48/50/55/60 | 0243D01 | AC100 |  | 50/60 | 26 | 600 | 240 | 469 | 92 | 95 | 49 | 24 | 24 | 10.7 | 2026-03-31 | 2023-07-03 | ガスふろ給湯器 | GT-C2472AW-PS BL LPG | 28 |  | 506600 | 設置フリー形 | 屋外壁掛設置形・PS標準設置形 | 2025年1月 価格改定
[7 empty] | 機器・器具 / 湯沸器 | 湯沸器・給湯暖房機 | 給湯用熱源機 | ガス給湯器用熱源機 | ガスふろ給湯器 | GT-C2072AW-PS BL 15ALPG |  | 株式会社ノーリツ | NORITZ_GT-C2072AW-PS BL 15ALPG\Folder\Item |  |  |  |  | 90 | スタンダード（フルオート） | プレシャスシルバー | カラー鋼板 | BLGH031621-B | OW2011 | LPG | 前方排気 | ＧＴ－Ｃ＊＊７２シリーズ（エコジョーズ） | https://www.noritz.co.jp/ | 431300 | 47.8 | 27/30/32/35/37～48/50/55/60 | 0278D11 | AC100 |  | 50/60 | 26 | 600 | 240 | 469 | 92 | 95 | 49 | 20 | 20 | 10.7 | 2026-03-31 | 2023-07-03 | ガスふろ給湯器 | GT-C2072AW-PS BL 15ALPG | 28 |  | 506600 | 設置フリー形 | 屋外壁掛設置形・PS標準設置形 | 2025年1月 価格改定
[7 empty] | 機器・器具 / 湯沸器 | 湯沸器・給湯暖房機 | 給湯用熱源機 | ガス給湯器用熱源機 | ガスふろ給湯器 | GT-C2072AW-PS BL 20ALPG |  | 株式会社ノーリツ | NORITZ_GT-C2072AW-PS BL 20ALPG\Folder\Item |  |  |  |  | 90 | スタンダード（フルオート） | プレシャスシルバー | カラー鋼板 | BLGH031621-B | OW2011 | LPG | 前方排気 | ＧＴ－Ｃ＊＊７２シリーズ（エコジョーズ） | https://www.noritz.co.jp/ | 431300 | 47.8 | 27/30/32/35/37～48/50/55/60 | 0278D01 | AC100 |  | 50/60 | 26 | 600 | 240 | 469 | 92 | 95 | 49 | 20 | 20 | 10.7 | 2026-03-31 | 2023-07-03 | ガスふろ給湯器 | GT-C2072AW-PS BL 20ALPG | 28 |  | 506600 | 設置フリー形 | 屋外壁掛設置形・PS標準設置形 | 2025年1月 価格改定
[7 empty] | 機器・器具 / 湯沸器 | 湯沸器・給湯暖房機 | 給湯用熱源機 | ガス給湯器用熱源機 | ガスふろ給湯器 | GT-C1672AW-PS BL 15ALPG |  | 株式会社ノーリツ | NORITZ_GT-C1672AW-PS BL 15ALPG\Folder\Item |  |  |  |  | 80 | スタンダード（フルオート） | プレシャスシルバー | カラー鋼板 | BLGH031621-B | OW2011 | LPG | 前方排気 | ＧＴ－Ｃ＊＊７２シリーズ（エコジョーズ） | https://www.noritz.co.jp/ | 399500 | 38.1 | 27/30/32/35/37～48/50/55/60 | 0296D11 | AC100 |  | 50/60 | 26 | 600 | 240 | 469 | 92 | 95 | 49 | 16 | 16 | 10.7 | 2026-03-31 | 2023-07-03 | ガスふろ給湯器 | GT-C1672AW-PS BL 15ALPG | 28 |  | 506600 | 設置フリー形 | 屋外壁掛設置形・PS標準設置形 | 2025年1月 価格改定
[7 empty] | 機器・器具 / 湯沸器 | 湯沸器・給湯暖房機 | 給湯用熱源機 | ガス給湯器用熱源機 | ガスふろ給湯器 | GT-C1672AW-PS BL 20ALPG |  | 株式会社ノーリツ | NORITZ_GT-C1672AW-PS BL 20ALPG\Folder\Item |  |  |  |  | 80 | スタンダード（フルオート） | プレシャスシルバー | カラー鋼板 | BLGH031621-B | OW2011 | LPG | 前方排気 | ＧＴ－Ｃ＊＊７２シリーズ（エコジョーズ） | https://www.noritz.co.jp/ | 399500 | 38.1 | 27/30/32/35/37～48/50/55/60 | 0296D01 | AC100 |  | 50/60 | 26 | 600 | 240 | 469 | 92 | 95 | 49 | 16 | 16 | 10.7 | 2026-03-31 | 2023-07-03 | ガスふろ給湯器 | GT-C1672AW-PS BL 20ALPG | 28 |  | 506600 | 設置フリー形 | 屋外壁掛設置形・PS標準設置形 | 2025年1月 価格改定
[7 empty] | 機器・器具 / 湯沸器 | 湯沸器・給湯暖房機 | 給湯用熱源機 | ガス給湯器用熱源機 | ガスふろ給湯器 | GT-C2472AW-T BL LPG |  | 株式会社ノーリツ | NORITZ_GT-C2472AW-T BL LPG\Folder\Item |  |  |  |  | 125 | スタンダード（フルオート） | プレシャスシルバー | カラー鋼板 | BLGH031621-B | OW2011 | LPG | 前方排気（延長）／PS扉内アルコーブ排気 | ＧＴ－Ｃ＊＊７２シリーズ（エコジョーズ） | https://www.noritz.co.jp/ | 456300 | 55.7 | 27/30/32/35/37～48/50/55/60 | 2430 | AC100 | PS扉内アルコーブ排気は、Φ100、1～4曲・7m 以内 | 50/60 | 26.5 | 600 | 240 | 469 | 92 | 95 | 49 | 24 | 24 | 10.7 | 2026-03-31 | 2023-07-03 | ガスふろ給湯器 | GT-C2472AW-T BL LPG | 28.5 |  | 506600 | 設置フリー形 | 屋外壁掛設置形・PS扉内設置前方排気延長形 | 2025年1月 価格改定
[7 empty] | 機器・器具 / 湯沸器 | 湯沸器・給湯暖房機 | 給湯用熱源機 | ガス給湯器用熱源機 | ガスふろ給湯器 | GT-C2072AW-T BL 15ALPG |  | 株式会社ノーリツ | NORITZ_GT-C2072AW-T BL 15ALPG\Folder\Item |  |  |  |  | 115 | スタンダード（フルオート） | プレシャスシルバー | カラー鋼板 | BLGH031621-B | OW2011 | LPG | 前方排気（延長）／PS扉内アルコーブ排気 | ＧＴ－Ｃ＊＊７２シリーズ（エコジョーズ） | https://www.noritz.co.jp/ | 431300 | 47.8 | 27/30/32/35/37～48/50/55/60 | 27800000000000 | AC100 | PS扉内アルコーブ排気は、Φ100、1～4曲・7m 以内 | 50/60 | 26.5 | 600 | 240 | 469 | 92 | 95 | 49 | 20 | 20 | 10.7 | 2026-03-31 | 2023-07-03 | ガスふろ給湯器 | GT-C2072AW-T BL 15ALPG | 28.5 |  | 506600 | 設置フリー形 | 屋外壁掛設置形・PS扉内設置前方排気延長形 | 2025年1月 価格改定
[7 empty] | 機器・器具 / 湯沸器 | 湯沸器・給湯暖房機 | 給湯用熱源機 | ガス給湯器用熱源機 | ガスふろ給湯器 | GT-C2072AW-T BL 20ALPG |  | 株式会社ノーリツ | NORITZ_GT-C2072AW-T BL 20ALPG\Folder\Item |  |  |  |  | 115 | スタンダード（フルオート） | プレシャスシルバー | カラー鋼板 | BLGH031621-B | OW2011 | LPG | 前方排気（延長）／PS扉内アルコーブ排気 | ＧＴ－Ｃ＊＊７２シリーズ（エコジョーズ） | https://www.noritz.co.jp/ | 431300 | 47.8 | 27/30/32/35/37～48/50/55/60 | 2780 | AC100 | PS扉内アルコーブ排気は、Φ100、1～4曲・7m 以内 | 50/60 | 26.5 | 600 | 240 | 469 | 92 | 95 | 49 | 20 | 20 | 10.7 | 2026-03-31 | 2023-07-03 | ガスふろ給湯器 | GT-C2072AW-T BL 20ALPG | 28.5 |  | 506600 | 設置フリー形 | 屋外壁掛設置形・PS扉内設置前方排気延長形 | 2025年1月 価格改定
[7 empty] | 機器・器具 / 湯沸器 | 湯沸器・給湯暖房機 | 給湯用熱源機 | ガス給湯器用熱源機 | ガスふろ給湯器 | GT-C1672AW-T BL 15ALPG |  | 株式会社ノーリツ | NORITZ_GT-C1672AW-T BL 15ALPG\Folder\Item |  |  |  |  | 95 | スタンダード（フルオート） | プレシャスシルバー | カラー鋼板 | BLGH031621-B | OW2011 | LPG | 前方排気（延長）／PS扉内アルコーブ排気 | ＧＴ－Ｃ＊＊７２シリーズ（エコジョーズ） | https://www.noritz.co.jp/ | 399500 | 38.1 | 27/30/32/35/37～48/50/55/60 | 29600000000000 | AC100 | PS扉内アルコーブ排気は、Φ100、1～4曲・7m 以内 | 50/60 | 26.5 | 600 | 240 | 469 | 92 | 95 | 49 | 16 | 16 | 10.7 | 2026-03-31 | 2023-07-03 | ガスふろ給湯器 | GT-C1672AW-T BL 15ALPG | 28.5 |  | 506600 | 設置フリー形 | 屋外壁掛設置形・PS扉内設置前方排気延長形 | 2025年1月 価格改定
[7 empty] | 機器・器具 / 湯沸器 | 湯沸器・給湯暖房機 | 給湯用熱源機 | ガス給湯器用熱源機 | ガスふろ給湯器 | GT-C1672AW-T BL 20ALPG |  | 株式会社ノーリツ | NORITZ_GT-C1672AW-T BL 20ALPG\Folder\Item |  |  |  |  | 95 | スタンダード（フルオート） | プレシャスシルバー | カラー鋼板 | BLGH031621-B | OW2011 | LPG | 前方排気（延長）／PS扉内アルコーブ排気 | ＧＴ－Ｃ＊＊７２シリーズ（エコジョーズ） | https://www.noritz.co.jp/ | 399500 | 38.1 | 27/30/32/35/37～48/50/55/60 | 2960 | AC100 | PS扉内アルコーブ排気は、Φ100、1～4曲・7m 以内 | 50/60 | 26.5 | 600 | 240 | 469 | 92 | 95 | 49 | 16 | 16 | 10.7 | 2026-03-31 | 2023-07-03 | ガスふろ給湯器 | GT-C1672AW-T BL 20ALPG | 28.5 |  | 506600 | 設置フリー形 | 屋外壁掛設置形・PS扉内設置前方排気延長形 | 2025年1月 価格改定
[7 empty] | 機器・器具 / 湯沸器 | 湯沸器・給湯暖房機 | 給湯用熱源機 | ガス給湯器用熱源機 | ガスふろ給湯器 | GT-C2472AW-TB BL LPG |  | 株式会社ノーリツ | NORITZ_GT-C2472AW-TB BL LPG\Folder\Item |  |  |  |  | 125 | スタンダード（フルオート） | プレシャスシルバー | カラー鋼板 | BLGH031621-B | OW2011 | LPG | 後方排気 | ＧＴ－Ｃ＊＊７２シリーズ（エコジョーズ） | https://www.noritz.co.jp/ | 465600 | 55.7 | 27/30/32/35/37～48/50/55/60 | 0243F01 | AC100 | 後方排気は、Φ100、1～4曲・7m 以内 | 50/60 | 27.5 | 600 | 240 | 469 | 92 | 95 | 49 | 24 | 24 | 10.7 | 2026-03-31 | 2023-07-03 | ガスふろ給湯器 | GT-C2472AW-TB BL LPG | 29.5 |  | 506600 | 設置フリー形 | PS扉内設置後方排気延長形 | 2025年1月 価格改定
[7 empty] | 機器・器具 / 湯沸器 | 湯沸器・給湯暖房機 | 給湯用熱源機 | ガス給湯器用熱源機 | ガスふろ給湯器 | GT-C2072AW-TB BL 15ALPG |  | 株式会社ノーリツ | NORITZ_GT-C2072AW-TB BL 15ALPG\Folder\Item |  |  |  |  | 110 | スタンダード（フルオート） | プレシャスシルバー | カラー鋼板 | BLGH031621-B | OW2011 | LPG | 後方排気 | ＧＴ－Ｃ＊＊７２シリーズ（エコジョーズ） | https://www.noritz.co.jp/ | 440600 | 47.8 | 27/30/32/35/37～48/50/55/60 | 0278F11 | AC100 | 後方排気は、Φ100、1～4曲・7m 以内 | 50/60 | 27.5 | 600 | 240 | 469 | 92 | 95 | 49 | 20 | 20 | 10.7 | 2026-03-31 | 2023-07-03 | ガスふろ給湯器 | GT-C2072AW-TB BL 15ALPG | 29.5 |  | 506600 | 設置フリー形 | PS扉内設置後方排気延長形 | 2025年1月 価格改定
[7 empty] | 機器・器具 / 湯沸器 | 湯沸器・給湯暖房機 | 給湯用熱源機 | ガス給湯器用熱源機 | ガスふろ給湯器 | GT-C2072AW-TB BL 20ALPG |  | 株式会社ノーリツ | NORITZ_GT-C2072AW-TB BL 20ALPG\Folder\Item |  |  |  |  | 110 | スタンダード（フルオート） | プレシャスシルバー | カラー鋼板 | BLGH031621-B | OW2011 | LPG | 後方排気 | ＧＴ－Ｃ＊＊７２シリーズ（エコジョーズ） | https://www.noritz.co.jp/ | 440600 | 47.8 | 27/30/32/35/37～48/50/55/60 | 0278F01 | AC100 | 後方排気は、Φ100、1～4曲・7m 以内 | 50/60 | 27.5 | 600 | 240 | 469 | 92 | 95 | 49 | 20 | 20 | 10.7 | 2026-03-31 | 2023-07-03 | ガスふろ給湯器 | GT-C2072AW-TB BL 20ALPG | 29.5 |  | 506600 | 設置フリー形 | PS扉内設置後方排気延長形 | 2025年1月 価格改定
[7 empty] | 機器・器具 / 湯沸器 | 湯沸器・給湯暖房機 | 給湯用熱源機 | ガス給湯器用熱源機 | ガスふろ給湯器 | GT-C1672AW-TB BL 15ALPG |  | 株式会社ノーリツ | NORITZ_GT-C1672AW-TB BL 15ALPG\Folder\Item |  |  |  |  | 90 | スタンダード（フルオート） | プレシャスシルバー | カラー鋼板 | BLGH031621-B | OW2011 | LPG | 後方排気 | ＧＴ－Ｃ＊＊７２シリーズ（エコジョーズ） | https://www.noritz.co.jp/ | 408800 | 38.1 | 27/30/32/35/37～48/50/55/60 | 0296F11 | AC100 | 後方排気は、Φ100、1～4曲・7m 以内 | 50/60 | 27.5 | 600 | 240 | 469 | 92 | 95 | 49 | 16 | 16 | 10.7 | 2026-03-31 | 2023-07-03 | ガスふろ給湯器 | GT-C1672AW-TB BL 15ALPG | 29.5 |  | 506600 | 設置フリー形 | PS扉内設置後方排気延長形 | 2025年1月 価格改定
[7 empty] | 機器・器具 / 湯沸器 | 湯沸器・給湯暖房機 | 給湯用熱源機 | ガス給湯器用熱源機 | ガスふろ給湯器 | GT-C1672AW-TB BL 20ALPG |  | 株式会社ノーリツ | NORITZ_GT-C1672AW-TB BL 20ALPG\Folder\Item |  |  |  |  | 90 | スタンダード（フルオート） | プレシャスシルバー | カラー鋼板 | BLGH031621-B | OW2011 | LPG | 後方排気 | ＧＴ－Ｃ＊＊７２シリーズ（エコジョーズ） | https://www.noritz.co.jp/ | 408800 | 38.1 | 27/30/32/35/37～48/50/55/60 | 0296F01 | AC100 | 後方排気は、Φ100、1～4曲・7m 以内 | 50/60 | 27.5 | 600 | 240 | 469 | 92 | 95 | 49 | 16 | 16 | 10.7 | 2026-03-31 | 2023-07-03 | ガスふろ給湯器 | GT-C1672AW-TB BL 20ALPG | 29.5 |  | 506600 | 設置フリー形 | PS扉内設置後方排気延長形 | 2025年1月 価格改定
[7 empty] | 機器・器具 / 湯沸器 | 湯沸器・給湯暖房機 | 給湯用熱源機 | ガス給湯器用熱源機 | ガスふろ給湯器 | GT-C2472AW-H BL LPG |  | 株式会社ノーリツ | NORITZ_GT-C2472AW-H BL LPG\Folder\Item |  |  |  |  | 125 | スタンダード（フルオート） | プレシャスシルバー | カラー鋼板 | BLGH031621-B | OW2011 | LPG | 上方排気 | ＧＴ－Ｃ＊＊７２シリーズ（エコジョーズ） | https://www.noritz.co.jp/ | 465600 | 55.7 | 27/30/32/35/37～48/50/55/60 | 0244A01 | AC100 | 上方排気は、Φ100、4曲・7m 以内 | 50/60 | 27 | 600 | 240 | 469 | 92 | 95 | 49 | 24 | 24 | 10.7 | 2026-03-31 | 2023-07-03 | ガスふろ給湯器 | GT-C2472AW-H BL LPG | 29 |  | 506600 | 設置フリー形 | PS扉内設置上方排気延長形 | 2025年1月 価格改定
[7 empty] | 機器・器具 / 湯沸器 | 湯沸器・給湯暖房機 | 給湯用熱源機 | ガス給湯器用熱源機 | ガスふろ給湯器 | GT-C2072AW-H BL 15ALPG |  | 株式会社ノーリツ | NORITZ_GT-C2072AW-H BL 15ALPG\Folder\Item |  |  |  |  | 110 | スタンダード（フルオート） | プレシャスシルバー | カラー鋼板 | BLGH031621-B | OW2011 | LPG | 上方排気 | ＧＴ－Ｃ＊＊７２シリーズ（エコジョーズ） | https://www.noritz.co.jp/ | 440600 | 47.8 | 27/30/32/35/37～48/50/55/60 | 0279A11 | AC100 | 上方排気は、Φ100、4曲・7m 以内 | 50/60 | 27 | 600 | 240 | 469 | 92 | 95 | 49 | 20 | 20 | 10.7 | 2026-03-31 | 2023-07-03 | ガスふろ給湯器 | GT-C2072AW-H BL 15ALPG | 29 |  | 506600 | 設置フリー形 | PS扉内設置上方排気延長形 | 2025年1月 価格改定
[7 empty] | 機器・器具 / 湯沸器 | 湯沸器・給湯暖房機 | 給湯用熱源機 | ガス給湯器用熱源機 | ガスふろ給湯器 | GT-C2072AW-H BL 20ALPG |  | 株式会社ノーリツ | NORITZ_GT-C2072AW-H BL 20ALPG\Folder\Item |  |  |  |  | 110 | スタンダード（フルオート） | プレシャスシルバー | カラー鋼板 | BLGH031621-B | OW2011 | LPG | 上方排気 | ＧＴ－Ｃ＊＊７２シリーズ（エコジョーズ） | https://www.noritz.co.jp/ | 440600 | 47.8 | 27/30/32/35/37～48/50/55/60 | 0279A01 | AC100 | 上方排気は、Φ100、4曲・7m 以内 | 50/60 | 27 | 600 | 240 | 469 | 92 | 95 | 49 | 20 | 20 | 10.7 | 2026-03-31 | 2023-07-03 | ガスふろ給湯器 | GT-C2072AW-H BL 20ALPG | 29 |  | 506600 | 設置フリー形 | PS扉内設置上方排気延長形 | 2025年1月 価格改定
[7 empty] | 機器・器具 / 湯沸器 | 湯沸器・給湯暖房機 | 給湯用熱源機 | ガス給湯器用熱源機 | ガスふろ給湯器 | GT-C1672AW-H BL 15ALPG |  | 株式会社ノーリツ | NORITZ_GT-C1672AW-H BL 15ALPG\Folder\Item |  |  |  |  | 90 | スタンダード（フルオート） | プレシャスシルバー | カラー鋼板 | BLGH031621-B | OW2011 | LPG | 上方排気 | ＧＴ－Ｃ＊＊７２シリーズ（エコジョーズ） | https://www.noritz.co.jp/ | 408800 | 38.1 | 27/30/32/35/37～48/50/55/60 | 0297A11 | AC100 | 上方排気は、Φ100、4曲・7m 以内 | 50/60 | 27 | 600 | 240 | 469 | 92 | 95 | 49 | 16 | 16 | 10.7 | 2026-03-31 | 2023-07-03 | ガスふろ給湯器 | GT-C1672AW-H BL 15ALPG | 29 |  | 506600 | 設置フリー形 | PS扉内設置上方排気延長形 | 2025年1月 価格改定
[7 empty] | 機器・器具 / 湯沸器 | 湯沸器・給湯暖房機 | 給湯用熱源機 | ガス給湯器用熱源機 | ガスふろ給湯器 | GT-C1672AW-H BL 20ALPG |  | 株式会社ノーリツ | NORITZ_GT-C1672AW-H BL 20ALPG\Folder\Item |  |  |  |  | 90 | スタンダード（フルオート） | プレシャスシルバー | カラー鋼板 | BLGH031621-B | OW2011 | LPG | 上方排気 | ＧＴ－Ｃ＊＊７２シリーズ（エコジョーズ） | https://www.noritz.co.jp/ | 408800 | 38.1 | 27/30/32/35/37～48/50/55/60 | 0297A01 | AC100 | 上方排気は、Φ100、4曲・7m 以内 | 50/60 | 27 | 600 | 240 | 469 | 92 | 95 | 49 | 16 | 16 | 10.7 | 2026-03-31 | 2023-07-03 | ガスふろ給湯器 | GT-C1672AW-H BL 20ALPG | 29 |  | 506600 | 設置フリー形 | PS扉内設置上方排気延長形 | 2025年1月 価格改定
[7 empty] | 機器・器具 / 湯沸器 | 湯沸器・給湯暖房機 | 給湯用熱源機 | ガス給湯器用熱源機 | ガスふろ給湯器 | GT-C2472AW-L BL LPG |  | 株式会社ノーリツ | NORITZ_GT-C2472AW-L BL LPG\Folder\Item |  |  |  |  | 125 | スタンダード（フルオート） | プレシャスシルバー | カラー鋼板 | BLGH031621-B | OW2011 | LPG | アルコーブ排気 | ＧＴ－Ｃ＊＊７２シリーズ（エコジョーズ） | https://www.noritz.co.jp/ | 465600 | 55.7 | 27/30/32/35/37～48/50/55/60 | 0253C01 | AC100 |  | 50/60 | 27 | 600 | 240 | 469 | 92 | 95 | 49 | 24 | 24 | 10.7 | 2026-03-31 | 2023-07-03 | ガスふろ給湯器 | GT-C2472AW-L BL LPG | 29 |  | 506600 | 設置フリー形 | 屋外壁掛設置形・アルコーブ排気 | 2025年1月 価格改定
[7 empty] | 機器・器具 / 湯沸器 | 湯沸器・給湯暖房機 | 給湯用熱源機 | ガス給湯器用熱源機 | ガスふろ給湯器 | GT-C2072AW-L BL 15ALPG |  | 株式会社ノーリツ | NORITZ_GT-C2072AW-L BL 15ALPG\Folder\Item |  |  |  |  | 115 | スタンダード（フルオート） | プレシャスシルバー | カラー鋼板 | BLGH031621-B | OW2011 | LPG | アルコーブ排気 | ＧＴ－Ｃ＊＊７２シリーズ（エコジョーズ） | https://www.noritz.co.jp/ | 440600 | 47.8 | 27/30/32/35/37～48/50/55/60 | 0279B11 | AC100 |  | 50/60 | 27 | 600 | 240 | 469 | 92 | 95 | 49 | 20 | 20 | 10.7 | 2026-03-31 | 2023-07-03 | ガスふろ給湯器 | GT-C2072AW-L BL 15ALPG | 29 |  | 506600 | 設置フリー形 | 屋外壁掛設置形・アルコーブ排気 | 2025年1月 価格改定
[7 empty] | 機器・器具 / 湯沸器 | 湯沸器・給湯暖房機 | 給湯用熱源機 | ガス給湯器用熱源機 | ガスふろ給湯器 | GT-C2072AW-L BL 20ALPG |  | 株式会社ノーリツ | NORITZ_GT-C2072AW-L BL 20ALPG\Folder\Item |  |  |  |  | 115 | スタンダード（フルオート） | プレシャスシルバー | カラー鋼板 | BLGH031621-B | OW2011 | LPG | アルコーブ排気 | ＧＴ－Ｃ＊＊７２シリーズ（エコジョーズ） | https://www.noritz.co.jp/ | 440600 | 47.8 | 27/30/32/35/37～48/50/55/60 | 0279B01 | AC100 |  | 50/60 | 27 | 600 | 240 | 469 | 92 | 95 | 49 | 20 | 20 | 10.7 | 2026-03-31 | 2023-07-03 | ガスふろ給湯器 | GT-C2072AW-L BL 20ALPG | 29 |  | 506600 | 設置フリー形 | 屋外壁掛設置形・アルコーブ排気 | 2025年1月 価格改定
[7 empty] | 機器・器具 / 湯沸器 | 湯沸器・給湯暖房機 | 給湯用熱源機 | ガス給湯器用熱源機 | ガスふろ給湯器 | GT-C1672AW-L BL 15ALPG |  | 株式会社ノーリツ | NORITZ_GT-C1672AW-L BL 15ALPG\Folder\Item |  |  |  |  | 95 | スタンダード（フルオート） | プレシャスシルバー | カラー鋼板 | BLGH031621-B | OW2011 | LPG | アルコーブ排気 | ＧＴ－Ｃ＊＊７２シリーズ（エコジョーズ） | https://www.noritz.co.jp/ | 408800 | 38.1 | 27/30/32/35/37～48/50/55/60 | 0297B11 | AC100 |  | 50/60 | 27 | 600 | 240 | 469 | 92 | 95 | 49 | 16 | 16 | 10.7 | 2026-03-31 | 2023-07-03 | ガスふろ給湯器 | GT-C1672AW-L BL 15ALPG | 29 |  | 506600 | 設置フリー形 | 屋外壁掛設置形・アルコーブ排気 | 2025年1月 価格改定
[7 empty] | 機器・器具 / 湯沸器 | 湯沸器・給湯暖房機 | 給湯用熱源機 | ガス給湯器用熱源機 | ガスふろ給湯器 | GT-C1672AW-L BL 20ALPG |  | 株式会社ノーリツ | NORITZ_GT-C1672AW-L BL 20ALPG\Folder\Item |  |  |  |  | 95 | スタンダード（フルオート） | プレシャスシルバー | カラー鋼板 | BLGH031621-B | OW2011 | LPG | アルコーブ排気 | ＧＴ－Ｃ＊＊７２シリーズ（エコジョーズ） | https://www.noritz.co.jp/ | 408800 | 38.1 | 27/30/32/35/37～48/50/55/60 | 0297B01 | AC100 |  | 50/60 | 27 | 600 | 240 | 469 | 92 | 95 | 49 | 16 | 16 | 10.7 | 2026-03-31 | 2023-07-03 | ガスふろ給湯器 | GT-C1672AW-L BL 20ALPG | 29 |  | 506600 | 設置フリー形 | 屋外壁掛設置形・アルコーブ排気 | 2025年1月 価格改定
[7 empty] | 機器・器具 / 湯沸器 | 湯沸器・給湯暖房機 | 給湯用熱源機 | ガス給湯器用熱源機 | ガスふろ給湯器 | GT-C2472AW-SFF BL LPG |  | 株式会社ノーリツ | NORITZ_GT-C2472AW-SFF BL LPG\Folder\Item |  |  |  |  | 125 | スタンダード（フルオート） | ＧＱホワイト（近似色：マンセル№9.3YR8.4/1.0） | 亜鉛メッキ鋼鈑 粉体塗装 （耐塩害仕様） | BLGH032126-B | OW2011 | LPG | 強制給排気式（Φ100・2本管、1～4曲・7m 以内） | ＧＴ－Ｃ＊＊７２シリーズ（エコジョーズ） | https://www.noritz.co.jp/ | 474500 | 55.7 | 27/30/32/35/37～48/50/55/60 | 023B801 | AC100 |  | 50/60 | 30 | 690 | 240 | 464 | 92 | 95 | 49 | 24 | 24 | 10.7 |  | 2024-06-03 | ガスふろ給湯器 | GT-C2472AW-SFF BL LPG | 32 | 92.5 | 506600 | 設置フリー形 | 屋内壁掛設置形 | 2025年1月 価格改定
[7 empty] | 機器・器具 / 湯沸器 | 湯沸器・給湯暖房機 | 給湯用熱源機 | ガス給湯器用熱源機 | ガスふろ給湯器 | GT-C2072AW-SFF BL 15ALPG |  | 株式会社ノーリツ | NORITZ_GT-C2072AW-SFF BL 15ALPG\Folder\Item |  |  |  |  | 105 | スタンダード（フルオート） | ＧＱホワイト（近似色：マンセル№9.3YR8.4/1.0） | 亜鉛メッキ鋼鈑 粉体塗装 （耐塩害仕様） | BLGH032126-B | OW2011 | LPG | 強制給排気式（Φ100・2本管、1～4曲・7m 以内） | ＧＴ－Ｃ＊＊７２シリーズ（エコジョーズ） | https://www.noritz.co.jp/ | 448700 | 47.8 | 27/30/32/35/37～48/50/55/60 | 023C211 | AC100 |  | 50/60 | 30 | 690 | 240 | 464 | 92 | 95 | 49 | 20 | 20 | 10.7 |  | 2024-06-03 | ガスふろ給湯器 | GT-C2072AW-SFF BL 15ALPG | 32 | 92.5 | 506600 | 設置フリー形 | 屋内壁掛設置形 | 2025年1月 価格改定
[7 empty] | 機器・器具 / 湯沸器 | 湯沸器・給湯暖房機 | 給湯用熱源機 | ガス給湯器用熱源機 | ガスふろ給湯器 | GT-C2072AW-SFF BL 20ALPG |  | 株式会社ノーリツ | NORITZ_GT-C2072AW-SFF BL 20ALPG\Folder\Item |  |  |  |  | 105 | スタンダード（フルオート） | ＧＱホワイト（近似色：マンセル№9.3YR8.4/1.0） | 亜鉛メッキ鋼鈑 粉体塗装 （耐塩害仕様） | BLGH032126-B | OW2011 | LPG | 強制給排気式（Φ100・2本管、1～4曲・7m 以内） | ＧＴ－Ｃ＊＊７２シリーズ（エコジョーズ） | https://www.noritz.co.jp/ | 448700 | 47.8 | 27/30/32/35/37～48/50/55/60 | 023C201 | AC100 |  | 50/60 | 30 | 690 | 240 | 464 | 92 | 95 | 49 | 20 | 20 | 10.7 |  | 2024-06-03 | ガスふろ給湯器 | GT-C2072AW-SFF BL 20ALPG | 32 | 92.5 | 506600 | 設置フリー形 | 屋内壁掛設置形 | 2025年1月 価格改定
[7 empty] | 機器・器具 / 湯沸器 | 湯沸器・給湯暖房機 | 給湯用熱源機 | ガス給湯器用熱源機 | ガスふろ給湯器 | GT-C1672AW-SFF BL 15ALPG |  | 株式会社ノーリツ | NORITZ_GT-C1672AW-SFF BL 15ALPG\Folder\Item |  |  |  |  | 105 | スタンダード（フルオート） | ＧＱホワイト（近似色：マンセル№9.3YR8.4/1.0） | 亜鉛メッキ鋼鈑 粉体塗装 （耐塩害仕様） | BLGH032126-B | OW2011 | LPG | 強制給排気式（Φ100・2本管、1～4曲・7m 以内） | ＧＴ－Ｃ＊＊７２シリーズ（エコジョーズ） | https://www.noritz.co.jp/ | 416100 | 38.1 | 27/30/32/35/37～48/50/55/60 | 023C711 | AC100 |  | 50/60 | 30 | 690 | 240 | 464 | 92 | 95 | 49 | 16 | 16 | 10.7 |  | 2024-06-03 | ガスふろ給湯器 | GT-C1672AW-SFF BL 15ALPG | 32 | 92.5 | 506600 | 設置フリー形 | 屋内壁掛設置形 | 2025年1月 価格改定
[7 empty] | 機器・器具 / 湯沸器 | 湯沸器・給湯暖房機 | 給湯用熱源機 | ガス給湯器用熱源機 | ガスふろ給湯器 | GT-C1672AW-SFF BL 20ALPG |  | 株式会社ノーリツ | NORITZ_GT-C1672AW-SFF BL 20ALPG\Folder\Item |  |  |  |  | 105 | スタンダード（フルオート） | ＧＱホワイト（近似色：マンセル№9.3YR8.4/1.0） | 亜鉛メッキ鋼鈑 粉体塗装 （耐塩害仕様） | BLGH032126-B | OW2011 | LPG | 強制給排気式（Φ100・2本管、1～4曲・7m 以内） | ＧＴ－Ｃ＊＊７２シリーズ（エコジョーズ） | https://www.noritz.co.jp/ | 416100 | 38.1 | 27/30/32/35/37～48/50/55/60 | 023C701 | AC100 |  | 50/60 | 30 | 690 | 240 | 464 | 92 | 95 | 49 | 16 | 16 | 10.7 |  | 2024-06-03 | ガスふろ給湯器 | GT-C1672AW-SFF BL 20ALPG | 32 | 92.5 | 506600 | 設置フリー形 | 屋内壁掛設置形 | 2025年1月 価格改定
ユコアGT-C72 シンプル（オート）SA
都市ガス
[20 empty] | 消費電力[W] | 自動機能 | 色 | 外装 | BL認定番号 | 給水装置認証番号 | ガス種 | 排気方法 | シリーズ名 | URL | 標準価格[円（税抜）] | ガス消費量[kW] | 給湯水温度[℃] | 品コード | 電 圧[V] | 商品情報 | 周 波 数[Hz] | 製品質量[kg] | 外形寸法 Ｈ[㎜] | 外形寸法 Ｄ[㎜] | 外形寸法 Ｗ[㎜] | 追だき効率[%] | 給湯効率[%] | 騒 音 値SPL[db] | 給 湯 量[l/min] | 給湯能力[l/min] | 追だき能力[kW] | 製造停止年月日 | 製品リリース年月日 | 型式名称 | メーカー型番 | 運転質量[kg] | モード熱効率(%) | メーカーコード | 設置区分 | 設置形態 | 備考
[7 empty] | 機器・器具 / 湯沸器 | 湯沸器・給湯暖房機 | 給湯用熱源機 | ガス給湯器用熱源機 | ガスふろ給湯器 | GT-C2472SAW BL 12A13A |  | 株式会社ノーリツ | NORITZ_GT-C2472SAW BL 12A13A\Folder\Item |  |  |  |  | 105 | シンプル（オート） | プレシャスシルバー | カラー鋼板 | BLGH031621-B | OW2011 | 12A13A | 前方排気 | ＧＴ－Ｃ＊＊７２シリーズ（エコジョーズ） | https://www.noritz.co.jp/ | 403300 | 55.7 | 27/30/32/35/37～48/50/55/60 | 0283A07 | AC100 |  | 50/60 | 26 | 600 | 240 | 469 | 92 | 95 | 49 | 24 | 24 | 10.7 | 2026-03-31 | 2023-07-03 | ガスふろ給湯器 | GT-C2472SAW BL 12A13A | 28 |  | 506600 | 設置フリー形 | 屋外壁掛設置形・PS標準設置形 | 2025年1月 価格改定
[7 empty] | 機器・器具 / 湯沸器 | 湯沸器・給湯暖房機 | 給湯用熱源機 | ガス給湯器用熱源機 | ガスふろ給湯器 | GT-C2072SAW BL 15A12A13A |  | 株式会社ノーリツ | NORITZ_GT-C2072SAW BL 15A12A13A\Folder\Item |  |  |  |  | 90 | シンプル（オート） | プレシャスシルバー | カラー鋼板 | BLGH031621-B | OW2011 | 12A13A | 前方排気 | ＧＴ－Ｃ＊＊７２シリーズ（エコジョーズ） | https://www.noritz.co.jp/ | 378300 | 47.8 | 27/30/32/35/37～48/50/55/60 | 0286A17 | AC100 |  | 50/60 | 26 | 600 | 240 | 469 | 92 | 95 | 49 | 20 | 20 | 10.7 | 2026-03-31 | 2023-07-03 | ガスふろ給湯器 | GT-C2072SAW BL 15A12A13A | 28 |  | 506600 | 設置フリー形 | 屋外壁掛設置形・PS標準設置形 | 2025年1月 価格改定
[7 empty] | 機器・器具 / 湯沸器 | 湯沸器・給湯暖房機 | 給湯用熱源機 | ガス給湯器用熱源機 | ガスふろ給湯器 | GT-C2072SAW BL 20A12A13A |  | 株式会社ノーリツ | NORITZ_GT-C2072SAW BL 20A12A13A\Folder\Item |  |  |  |  | 90 | シンプル（オート） | プレシャスシルバー | カラー鋼板 | BLGH031621-B | OW2011 | 12A13A | 前方排気 | ＧＴ－Ｃ＊＊７２シリーズ（エコジョーズ） | https://www.noritz.co.jp/ | 378300 | 47.8 | 27/30/32/35/37～48/50/55/60 | 0286A07 | AC100 |  | 50/60 | 26 | 600 | 240 | 469 | 92 | 95 | 49 | 20 | 20 | 10.7 | 2026-03-31 | 2023-07-03 | ガスふろ給湯器 | GT-C2072SAW BL 20A12A13A | 28 |  | 506600 | 設置フリー形 | 屋外壁掛設置形・PS標準設置形 | 2025年1月 価格改定
[7 empty] | 機器・器具 / 湯沸器 | 湯沸器・給湯暖房機 | 給湯用熱源機 | ガス給湯器用熱源機 | ガスふろ給湯器 | GT-C1672SAW BL 15A12A13A |  | 株式会社ノーリツ | NORITZ_GT-C1672SAW BL 15A12A13A\Folder\Item |  |  |  |  | 80 | シンプル（オート） | プレシャスシルバー | カラー鋼板 | BLGH031621-B | OW2011 | 12A13A | 前方排気 | ＧＴ－Ｃ＊＊７２シリーズ（エコジョーズ） | https://www.noritz.co.jp/ | 346500 | 38.1 | 27/30/32/35/37～48/50/55/60 | 0297D17 | AC100 |  | 50/60 | 26 | 600 | 240 | 469 | 92 | 95 | 49 | 16 | 16 | 10.7 | 2026-03-31 | 2023-07-03 | ガスふろ給湯器 | GT-C1672SAW BL 15A12A13A | 28 |  | 506600 | 設置フリー形 | 屋外壁掛設置形・PS標準設置形 | 2025年1月 価格改定
[7 empty] | 機器・器具 / 湯沸器 | 湯沸器・給湯暖房機 | 給湯用熱源機 | ガス給湯器用熱源機 | ガスふろ給湯器 | GT-C1672SAW BL 20A12A13A |  | 株式会社ノーリツ | NORITZ_GT-C1672SAW BL 20A12A13A\Folder\Item |  |  |  |  | 80 | シンプル（オート） | プレシャスシルバー | カラー鋼板 | BLGH031621-B | OW2011 | 12A13A | 前方排気 | ＧＴ－Ｃ＊＊７２シリーズ（エコジョーズ） | https://www.noritz.co.jp/ | 346500 | 38.1 | 27/30/32/35/37～48/50/55/60 | 0297D07 | AC100 |  | 50/60 | 26 | 600 | 240 | 469 | 92 | 95 | 49 | 16 | 16 | 10.7 | 2026-03-31 | 2023-07-03 | ガスふろ給湯器 | GT-C1672SAW BL 20A12A13A | 28 |  | 506600 | 設置フリー形 | 屋外壁掛設置形・PS標準設置形 | 2025年1月 価格改定
[7 empty] | 機器・器具 / 湯沸器 | 湯沸器・給湯暖房機 | 給湯用熱源機 | ガス給湯器用熱源機 | ガスふろ給湯器 | GT-C2472SAW-PS BL 12A13A |  | 株式会社ノーリツ | NORITZ_GT-C2472SAW-PS BL 12A13A\Folder\Item |  |  |  |  | 105 | シンプル（オート） | プレシャスシルバー | カラー鋼板 | BLGH031621-B | OW2011 | 12A13A | 前方排気 | ＧＴ－Ｃ＊＊７２シリーズ（エコジョーズ） | https://www.noritz.co.jp/ | 403300 | 55.7 | 27/30/32/35/37～48/50/55/60 | 0283B07 | AC100 |  | 50/60 | 26 | 600 | 240 | 469 | 92 | 95 | 49 | 24 | 24 | 10.7 | 2026-03-31 | 2023-07-03 | ガスふろ給湯器 | GT-C2472SAW-PS BL 12A13A | 28 |  | 506600 | 設置フリー形 | 屋外壁掛設置形・PS標準設置形 | 2025年1月 価格改定
[7 empty] | 機器・器具 / 湯沸器 | 湯沸器・給湯暖房機 | 給湯用熱源機 | ガス給湯器用熱源機 | ガスふろ給湯器 | GT-C2072SAW-PS BL 15A12A13A |  | 株式会社ノーリツ | NORITZ_GT-C2072SAW-PS BL 15A12A13A\Folder\Item |  |  |  |  | 90 | シンプル（オート） | プレシャスシルバー | カラー鋼板 | BLGH031621-B | OW2011 | 12A13A | 前方排気 | ＧＴ－Ｃ＊＊７２シリーズ（エコジョーズ） | https://www.noritz.co.jp/ | 378300 | 47.8 | 27/30/32/35/37～48/50/55/60 | 0286B17 | AC100 |  | 50/60 | 26 | 600 | 240 | 469 | 92 | 95 | 49 | 20 | 20 | 10.7 | 2026-03-31 | 2023-07-03 | ガスふろ給湯器 | GT-C2072SAW-PS BL 15A12A13A | 28 |  | 506600 | 設置フリー形 | 屋外壁掛設置形・PS標準設置形 | 2025年1月 価格改定
[7 empty] | 機器・器具 / 湯沸器 | 湯沸器・給湯暖房機 | 給湯用熱源機 | ガス給湯器用熱源機 | ガスふろ給湯器 | GT-C2072SAW-PS BL 20A12A13A |  | 株式会社ノーリツ | NORITZ_GT-C2072SAW-PS BL 20A12A13A\Folder\Item |  |  |  |  | 90 | シンプル（オート） | プレシャスシルバー | カラー鋼板 | BLGH031621-B | OW2011 | 12A13A | 前方排気 | ＧＴ－Ｃ＊＊７２シリーズ（エコジョーズ） | https://www.noritz.co.jp/ | 378300 | 47.8 | 27/30/32/35/37～48/50/55/60 | 0286B07 | AC100 |  | 50/60 | 26 | 600 | 240 | 469 | 92 | 95 | 49 | 20 | 20 | 10.7 | 2026-03-31 | 2023-07-03 | ガスふろ給湯器 | GT-C2072SAW-PS BL 20A12A13A | 28 |  | 506600 | 設置フリー形 | 屋外壁掛設置形・PS標準設置形 | 2025年1月 価格改定
[7 empty] | 機器・器具 / 湯沸器 | 湯沸器・給湯暖房機 | 給湯用熱源機 | ガス給湯器用熱源機 | ガスふろ給湯器 | GT-C1672SAW-PS BL 15A12A13A |  | 株式会社ノーリツ | NORITZ_GT-C1672SAW-PS BL 15A12A13A\Folder\Item |  |  |  |  | 80 | シンプル（オート） | プレシャスシルバー | カラー鋼板 | BLGH031621-B | OW2011 | 12A13A | 前方排気 | ＧＴ－Ｃ＊＊７２シリーズ（エコジョーズ） | https://www.noritz.co.jp/ | 346500 | 38.1 | 27/30/32/35/37～48/50/55/60 | 2.97e+19 | AC100 |  | 50/60 | 26 | 600 | 240 | 469 | 92 | 95 | 49 | 16 | 16 | 10.7 | 2026-03-31 | 2023-07-03 | ガスふろ給湯器 | GT-C1672SAW-PS BL 15A12A13A | 28 |  | 506600 | 設置フリー形 | 屋外壁掛設置形・PS標準設置形 | 2025年1月 価格改定
[7 empty] | 機器・器具 / 湯沸器 | 湯沸器・給湯暖房機 | 給湯用熱源機 | ガス給湯器用熱源機 | ガスふろ給湯器 | GT-C1672SAW-PS BL 20A12A13A |  | 株式会社ノーリツ | NORITZ_GT-C1672SAW-PS BL 20A12A13A\Folder\Item |  |  |  |  | 80 | シンプル（オート） | プレシャスシルバー | カラー鋼板 | BLGH031621-B | OW2011 | 12A13A | 前方排気 | ＧＴ－Ｃ＊＊７２シリーズ（エコジョーズ） | https://www.noritz.co.jp/ | 346500 | 38.1 | 27/30/32/35/37～48/50/55/60 | 2970000000 | AC100 |  | 50/60 | 26 | 600 | 240 | 469 | 92 | 95 | 49 | 16 | 16 | 10.7 | 2026-03-31 | 2023-07-03 | ガスふろ給湯器 | GT-C1672SAW-PS BL 20A12A13A | 28 |  | 506600 | 設置フリー形 | 屋外壁掛設置形・PS標準設置形 | 2025年1月 価格改定
[7 empty] | 機器・器具 / 湯沸器 | 湯沸器・給湯暖房機 | 給湯用熱源機 | ガス給湯器用熱源機 | ガスふろ給湯器 | GT-C2472SAW-T BL 12A13A |  | 株式会社ノーリツ | NORITZ_GT-C2472SAW-T BL 12A13A\Folder\Item |  |  |  |  | 125 | シンプル（オート） | プレシャスシルバー | カラー鋼板 | BLGH031621-B | OW2011 | 12A13A | 前方排気（延長）／PS扉内アルコーブ排気 | ＧＴ－Ｃ＊＊７２シリーズ（エコジョーズ） | https://www.noritz.co.jp/ | 403300 | 55.7 | 27/30/32/35/37～48/50/55/60 | 0283C07 | AC100 | PS扉内アルコーブ排気は、Φ100、1～4曲・7m 以内 | 50/60 | 26.5 | 600 | 240 | 469 | 92 | 95 | 49 | 24 | 24 | 10.7 | 2026-03-31 | 2023-07-03 | ガスふろ給湯器 | GT-C2472SAW-T BL 12A13A | 28.5 |  | 506600 | 設置フリー形 | 屋外壁掛設置形・PS扉内設置前方排気延長形 | 2025年1月 価格改定
[7 empty] | 機器・器具 / 湯沸器 | 湯沸器・給湯暖房機 | 給湯用熱源機 | ガス給湯器用熱源機 | ガスふろ給湯器 | GT-C2072SAW-T BL 15A12A13A |  | 株式会社ノーリツ | NORITZ_GT-C2072SAW-T BL 15A12A13A\Folder\Item |  |  |  |  | 115 | シンプル（オート） | プレシャスシルバー | カラー鋼板 | BLGH031621-B | OW2011 | 12A13A | 前方排気（延長）／PS扉内アルコーブ排気 | ＧＴ－Ｃ＊＊７２シリーズ（エコジョーズ） | https://www.noritz.co.jp/ | 378300 | 47.8 | 27/30/32/35/37～48/50/55/60 | 0286C17 | AC100 | PS扉内アルコーブ排気は、Φ100、1～4曲・7m 以内 | 50/60 | 26.5 | 600 | 240 | 469 | 92 | 95 | 49 | 20 | 20 | 10.7 | 2026-03-31 | 2023-07-03 | ガスふろ給湯器 | GT-C2072SAW-T BL 15A12A13A | 28.5 |  | 506600 | 設置フリー形 | 屋外壁掛設置形・PS扉内設置前方排気延長形 | 2025年1月 価格改定
[7 empty] | 機器・器具 / 湯沸器 | 湯沸器・給湯暖房機 | 給湯用熱源機 | ガス給湯器用熱源機 | ガスふろ給湯器 | GT-C2072SAW-T BL 20A12A13A |  | 株式会社ノーリツ | NORITZ_GT-C2072SAW-T BL 20A12A13A\Folder\Item |  |  |  |  | 115 | シンプル（オート） | プレシャスシルバー | カラー鋼板 | BLGH031621-B | OW2011 | 12A13A | 前方排気（延長）／PS扉内アルコーブ排気 | ＧＴ－Ｃ＊＊７２シリーズ（エコジョーズ） | https://www.noritz.co.jp/ | 378300 | 47.8 | 27/30/32/35/37～48/50/55/60 | 0286C07 | AC100 | PS扉内アルコーブ排気は、Φ100、1～4曲・7m 以内 | 50/60 | 26.5 | 600 | 240 | 469 | 92 | 95 | 49 | 20 | 20 | 10.7 | 2026-03-31 | 2023-07-03 | ガスふろ給湯器 | GT-C2072SAW-T BL 20A12A13A | 28.5 |  | 506600 | 設置フリー形 | 屋外壁掛設置形・PS扉内設置前方排気延長形 | 2025年1月 価格改定
[7 empty] | 機器・器具 / 湯沸器 | 湯沸器・給湯暖房機 | 給湯用熱源機 | ガス給湯器用熱源機 | ガスふろ給湯器 | GT-C1672SAW-T BL 15A12A13A |  | 株式会社ノーリツ | NORITZ_GT-C1672SAW-T BL 15A12A13A\Folder\Item |  |  |  |  | 95 | シンプル（オート） | プレシャスシルバー | カラー鋼板 | BLGH031621-B | OW2011 | 12A13A | 前方排気（延長）／PS扉内アルコーブ排気 | ＧＴ－Ｃ＊＊７２シリーズ（エコジョーズ） | https://www.noritz.co.jp/ | 346500 | 38.1 | 27/30/32/35/37～48/50/55/60 | 0297F17 | AC100 | PS扉内アルコーブ排気は、Φ100、1～4曲・7m 以内 | 50/60 | 26.5 | 600 | 240 | 469 | 92 | 95 | 49 | 16 | 16 | 10.7 | 2026-03-31 | 2023-07-03 | ガスふろ給湯器 | GT-C1672SAW-T BL 15A12A13A | 28.5 |  | 506600 | 設置フリー形 | 屋外壁掛設置形・PS扉内設置前方排気延長形 | 2025年1月 価格改定
[7 empty] | 機器・器具 / 湯沸器 | 湯沸器・給湯暖房機 | 給湯用熱源機 | ガス給湯器用熱源機 | ガスふろ給湯器 | GT-C1672SAW-T BL 20A12A13A |  | 株式会社ノーリツ | NORITZ_GT-C1672SAW-T BL 20A12A13A\Folder\Item |  |  |  |  | 95 | シンプル（オート） | プレシャスシルバー | カラー鋼板 | BLGH031621-B | OW2011 | 12A13A | 前方排気（延長）／PS扉内アルコーブ排気 | ＧＴ－Ｃ＊＊７２シリーズ（エコジョーズ） | https://www.noritz.co.jp/ | 346500 | 38.1 | 27/30/32/35/37～48/50/55/60 | 0297F07 | AC100 | PS扉内アルコーブ排気は、Φ100、1～4曲・7m 以内 | 50/60 | 26.5 | 600 | 240 | 469 | 92 | 95 | 49 | 16 | 16 | 10.7 | 2026-03-31 | 2023-07-03 | ガスふろ給湯器 | GT-C1672SAW-T BL 20A12A13A | 28.5 |  | 506600 | 設置フリー形 | 屋外壁掛設置形・PS扉内設置前方排気延長形 | 2025年1月 価格改定
[7 empty] | 機器・器具 / 湯沸器 | 湯沸器・給湯暖房機 | 給湯用熱源機 | ガス給湯器用熱源機 | ガスふろ給湯器 | GT-C2472SAW-TB BL 12A13A |  | 株式会社ノーリツ | NORITZ_GT-C2472SAW-TB BL 12A13A\Folder\Item |  |  |  |  | 125 | シンプル（オート） | プレシャスシルバー | カラー鋼板 | BLGH031621-B | OW2011 | 12A13A | 後方排気 | ＧＴ－Ｃ＊＊７２シリーズ（エコジョーズ） | https://www.noritz.co.jp/ | 412600 | 55.7 | 27/30/32/35/37～48/50/55/60 | 0283D07 | AC100 | 後方排気は、Φ100、1～4曲・7m 以内 | 50/60 | 27.5 | 600 | 240 | 469 | 92 | 95 | 49 | 24 | 24 | 10.7 | 2026-03-31 | 2023-07-03 | ガスふろ給湯器 | GT-C2472SAW-TB BL 12A13A | 29.5 |  | 506600 | 設置フリー形 | PS扉内設置後方排気延長形 | 2025年1月 価格改定
[7 empty] | 機器・器具 / 湯沸器 | 湯沸器・給湯暖房機 | 給湯用熱源機 | ガス給湯器用熱源機 | ガスふろ給湯器 | GT-C2072SAW-TB BL 15A12A13A |  | 株式会社ノーリツ | NORITZ_GT-C2072SAW-TB BL 15A12A13A\Folder\Item |  |  |  |  | 110 | シンプル（オート） | プレシャスシルバー | カラー鋼板 | BLGH031621-B | OW2011 | 12A13A | 後方排気 | ＧＴ－Ｃ＊＊７２シリーズ（エコジョーズ） | https://www.noritz.co.jp/ | 387600 | 47.8 | 27/30/32/35/37～48/50/55/60 | 0286D17 | AC100 | 後方排気は、Φ100、1～4曲・7m 以内 | 50/60 | 27.5 | 600 | 240 | 469 | 92 | 95 | 49 | 20 | 20 | 10.7 | 2026-03-31 | 2023-07-03 | ガスふろ給湯器 | GT-C2072SAW-TB BL 15A12A13A | 29.5 |  | 506600 | 設置フリー形 | PS扉内設置後方排気延長形 | 2025年1月 価格改定
[7 empty] | 機器・器具 / 湯沸器 | 湯沸器・給湯暖房機 | 給湯用熱源機 | ガス給湯器用熱源機 | ガスふろ給湯器 | GT-C2072SAW-TB BL 20A12A13A |  | 株式会社ノーリツ | NORITZ_GT-C2072SAW-TB BL 20A12A13A\Folder\Item |  |  |  |  | 110 | シンプル（オート） | プレシャスシルバー | カラー鋼板 | BLGH031621-B | OW2011 | 12A13A | 後方排気 | ＧＴ－Ｃ＊＊７２シリーズ（エコジョーズ） | https://www.noritz.co.jp/ | 387600 | 47.8 | 27/30/32/35/37～48/50/55/60 | 0286D07 | AC100 | 後方排気は、Φ100、1～4曲・7m 以内 | 50/60 | 27.5 | 600 | 240 | 469 | 92 | 95 | 49 | 20 | 20 | 10.7 | 2026-03-31 | 2023-07-03 | ガスふろ給湯器 | GT-C2072SAW-TB BL 20A12A13A | 29.5 |  | 506600 | 設置フリー形 | PS扉内設置後方排気延長形 | 2025年1月 価格改定
[7 empty] | 機器・器具 / 湯沸器 | 湯沸器・給湯暖房機 | 給湯用熱源機 | ガス給湯器用熱源機 | ガスふろ給湯器 | GT-C1672SAW-TB BL 15A12A13A |  | 株式会社ノーリツ | NORITZ_GT-C1672SAW-TB BL 15A12A13A\Folder\Item |  |  |  |  | 90 | シンプル（オート） | プレシャスシルバー | カラー鋼板 | BLGH031621-B | OW2011 | 12A13A | 後方排気 | ＧＴ－Ｃ＊＊７２シリーズ（エコジョーズ） | https://www.noritz.co.jp/ | 355800 | 38.1 | 27/30/32/35/37～48/50/55/60 | 0298A17 | AC100 | 後方排気は、Φ100、1～4曲・7m 以内 | 50/60 | 27.5 | 600 | 240 | 469 | 92 | 95 | 49 | 16 | 16 | 10.7 | 2026-03-31 | 2023-07-03 | ガスふろ給湯器 | GT-C1672SAW-TB BL 15A12A13A | 29.5 |  | 506600 | 設置フリー形 | PS扉内設置後方排気延長形 | 2025年1月 価格改定
[7 empty] | 機器・器具 / 湯沸器 | 湯沸器・給湯暖房機 | 給湯用熱源機 | ガス給湯器用熱源機 | ガスふろ給湯器 | GT-C1672SAW-TB BL 20A12A13A |  | 株式会社ノーリツ | NORITZ_GT-C1672SAW-TB BL 20A12A13A\Folder\Item |  |  |  |  | 90 | シンプル（オート） | プレシャスシルバー | カラー鋼板 | BLGH031621-B | OW2011 | 12A13A | 後方排気 | ＧＴ－Ｃ＊＊７２シリーズ（エコジョーズ） | https://www.noritz.co.jp/ | 355800 | 38.1 | 27/30/32/35/37～48/50/55/60 | 0298A07 | AC100 | 後方排気は、Φ100、1～4曲・7m 以内 | 50/60 | 27.5 | 600 | 240 | 469 | 92 | 95 | 49 | 16 | 16 | 10.7 | 2026-03-31 | 2023-07-03 | ガスふろ給湯器 | GT-C1672SAW-TB BL 20A12A13A | 29.5 |  | 506600 | 設置フリー形 | PS扉内設置後方排気延長形 | 2025年1月 価格改定
[7 empty] | 機器・器具 / 湯沸器 | 湯沸器・給湯暖房機 | 給湯用熱源機 | ガス給湯器用熱源機 | ガスふろ給湯器 | GT-C2472SAW-H BL 12A13A |  | 株式会社ノーリツ | NORITZ_GT-C2472SAW-H BL 12A13A\Folder\Item |  |  |  |  | 125 | シンプル（オート） | プレシャスシルバー | カラー鋼板 | BLGH031621-B | OW2011 | 12A13A | 上方排気 | ＧＴ－Ｃ＊＊７２シリーズ（エコジョーズ） | https://www.noritz.co.jp/ | 412400 | 55.7 | 27/30/32/35/37～48/50/55/60 | 2830000000 | AC100 | 上方排気は、Φ100、4曲・7m 以内 | 50/60 | 27 | 600 | 240 | 469 | 92 | 95 | 49 | 24 | 24 | 10.7 | 2026-03-31 | 2023-07-03 | ガスふろ給湯器 | GT-C2472SAW-H BL 12A13A | 29 |  | 506600 | 設置フリー形 | PS扉内設置上方排気延長形 | 2025年1月 価格改定
[7 empty] | 機器・器具 / 湯沸器 | 湯沸器・給湯暖房機 | 給湯用熱源機 | ガス給湯器用熱源機 | ガスふろ給湯器 | GT-C2072SAW-H BL 15A12A13A |  | 株式会社ノーリツ | NORITZ_GT-C2072SAW-H BL 15A12A13A\Folder\Item |  |  |  |  | 110 | シンプル（オート） | プレシャスシルバー | カラー鋼板 | BLGH031621-B | OW2011 | 12A13A | 上方排気 | ＧＴ－Ｃ＊＊７２シリーズ（エコジョーズ） | https://www.noritz.co.jp/ | 387600 | 47.8 | 27/30/32/35/37～48/50/55/60 | 2.86e+19 | AC100 | 上方排気は、Φ100、4曲・7m 以内 | 50/60 | 27 | 600 | 240 | 469 | 92 | 95 | 49 | 20 | 20 | 10.7 | 2026-03-31 | 2023-07-03 | ガスふろ給湯器 | GT-C2072SAW-H BL 15A12A13A | 29 |  | 506600 | 設置フリー形 | PS扉内設置上方排気延長形 | 2025年1月 価格改定
[7 empty] | 機器・器具 / 湯沸器 | 湯沸器・給湯暖房機 | 給湯用熱源機 | ガス給湯器用熱源機 | ガスふろ給湯器 | GT-C2072SAW-H BL 20A12A13A |  | 株式会社ノーリツ | NORITZ_GT-C2072SAW-H BL 20A12A13A\Folder\Item |  |  |  |  | 110 | シンプル（オート） | プレシャスシルバー | カラー鋼板 | BLGH031621-B | OW2011 | 12A13A | 上方排気 | ＧＴ－Ｃ＊＊７２シリーズ（エコジョーズ） | https://www.noritz.co.jp/ | 387600 | 47.8 | 27/30/32/35/37～48/50/55/60 | 2860000000 | AC100 | 上方排気は、Φ100、4曲・7m 以内 | 50/60 | 27 | 600 | 240 | 469 | 92 | 95 | 49 | 20 | 20 | 10.7 | 2026-03-31 | 2023-07-03 | ガスふろ給湯器 | GT-C2072SAW-H BL 20A12A13A | 29 |  | 506600 | 設置フリー形 | PS扉内設置上方排気延長形 | 2025年1月 価格改定
[7 empty] | 機器・器具 / 湯沸器 | 湯沸器・給湯暖房機 | 給湯用熱源機 | ガス給湯器用熱源機 | ガスふろ給湯器 | GT-C1672SAW-H BL 15A12A13A |  | 株式会社ノーリツ | NORITZ_GT-C1672SAW-H BL 15A12A13A\Folder\Item |  |  |  |  | 90 | シンプル（オート） | プレシャスシルバー | カラー鋼板 | BLGH031621-B | OW2011 | 12A13A | 上方排気 | ＧＴ－Ｃ＊＊７２シリーズ（エコジョーズ） | https://www.noritz.co.jp/ | 355800 | 38.1 | 27/30/32/35/37～48/50/55/60 | 0298B17 | AC100 | 上方排気は、Φ100、4曲・7m 以内 | 50/60 | 27 | 600 | 240 | 469 | 92 | 95 | 49 | 16 | 16 | 10.7 | 2026-03-31 | 2023-07-03 | ガスふろ給湯器 | GT-C1672SAW-H BL 15A12A13A | 29 |  | 506600 | 設置フリー形 | PS扉内設置上方排気延長形 | 2025年1月 価格改定
[7 empty] | 機器・器具 / 湯沸器 | 湯沸器・給湯暖房機 | 給湯用熱源機 | ガス給湯器用熱源機 | ガスふろ給湯器 | GT-C1672SAW-H BL 20A12A13A |  | 株式会社ノーリツ | NORITZ_GT-C1672SAW-H BL 20A12A13A\Folder\Item |  |  |  |  | 90 | シンプル（オート） | プレシャスシルバー | カラー鋼板 | BLGH031621-B | OW2011 | 12A13A | 上方排気 | ＧＴ－Ｃ＊＊７２シリーズ（エコジョーズ） | https://www.noritz.co.jp/ | 355800 | 38.1 | 27/30/32/35/37～48/50/55/60 | 0298B07 | AC100 | 上方排気は、Φ100、4曲・7m 以内 | 50/60 | 27 | 600 | 240 | 469 | 92 | 95 | 49 | 16 | 16 | 10.7 | 2026-03-31 | 2023-07-03 | ガスふろ給湯器 | GT-C1672SAW-H BL 20A12A13A | 29 |  | 506600 | 設置フリー形 | PS扉内設置上方排気延長形 | 2025年1月 価格改定
[7 empty] | 機器・器具 / 湯沸器 | 湯沸器・給湯暖房機 | 給湯用熱源機 | ガス給湯器用熱源機 | ガスふろ給湯器 | GT-C2472SAW-L BL 12A13A |  | 株式会社ノーリツ | NORITZ_GT-C2472SAW-L BL 12A13A\Folder\Item |  |  |  |  | 125 | シンプル（オート） | プレシャスシルバー | カラー鋼板 | BLGH031621-B | OW2011 | 12A13A | アルコーブ排気 | ＧＴ－Ｃ＊＊７２シリーズ（エコジョーズ） | https://www.noritz.co.jp/ | 412400 | 55.7 | 27/30/32/35/37～48/50/55/60 | 0283F07 | AC100 |  | 50/60 | 27 | 600 | 240 | 469 | 92 | 95 | 49 | 24 | 24 | 10.7 | 2026-03-31 | 2023-07-03 | ガスふろ給湯器 | GT-C2472SAW-L BL 12A13A | 29 |  | 506600 | 設置フリー形 | 屋外壁掛設置形・アルコーブ排気 | 2025年1月 価格改定
[7 empty] | 機器・器具 / 湯沸器 | 湯沸器・給湯暖房機 | 給湯用熱源機 | ガス給湯器用熱源機 | ガスふろ給湯器 | GT-C2072SAW-L BL 15A12A13A |  | 株式会社ノーリツ | NORITZ_GT-C2072SAW-L BL 15A12A13A\Folder\Item |  |  |  |  | 115 | シンプル（オート） | プレシャスシルバー | カラー鋼板 | BLGH031621-B | OW2011 | 12A13A | アルコーブ排気 | ＧＴ－Ｃ＊＊７２シリーズ（エコジョーズ） | https://www.noritz.co.jp/ | 387600 | 47.8 | 27/30/32/35/37～48/50/55/60 | 0286F17 | AC100 |  | 50/60 | 27 | 600 | 240 | 469 | 92 | 95 | 49 | 20 | 20 | 10.7 | 2026-03-31 | 2023-07-03 | ガスふろ給湯器 | GT-C2072SAW-L BL 15A12A13A | 29 |  | 506600 | 設置フリー形 | 屋外壁掛設置形・アルコーブ排気 | 2025年1月 価格改定
[7 empty] | 機器・器具 / 湯沸器 | 湯沸器・給湯暖房機 | 給湯用熱源機 | ガス給湯器用熱源機 | ガスふろ給湯器 | GT-C2072SAW-L BL 20A12A13A |  | 株式会社ノーリツ | NORITZ_GT-C2072SAW-L BL 20A12A13A\Folder\Item |  |  |  |  | 115 | シンプル（オート） | プレシャスシルバー | カラー鋼板 | BLGH031621-B | OW2011 | 12A13A | アルコーブ排気 | ＧＴ－Ｃ＊＊７２シリーズ（エコジョーズ） | https://www.noritz.co.jp/ | 387600 | 47.8 | 27/30/32/35/37～48/50/55/60 | 0286F07 | AC100 |  | 50/60 | 27 | 600 | 240 | 469 | 92 | 95 | 49 | 20 | 20 | 10.7 | 2026-03-31 | 2023-07-03 | ガスふろ給湯器 | GT-C2072SAW-L BL 20A12A13A | 29 |  | 506600 | 設置フリー形 | 屋外壁掛設置形・アルコーブ排気 | 2025年1月 価格改定
[7 empty] | 機器・器具 / 湯沸器 | 湯沸器・給湯暖房機 | 給湯用熱源機 | ガス給湯器用熱源機 | ガスふろ給湯器 | GT-C1672SAW-L BL 15A12A13A |  | 株式会社ノーリツ | NORITZ_GT-C1672SAW-L BL 15A12A13A\Folder\Item |  |  |  |  | 95 | シンプル（オート） | プレシャスシルバー | カラー鋼板 | BLGH031621-B | OW2011 | 12A13A | アルコーブ排気 | ＧＴ－Ｃ＊＊７２シリーズ（エコジョーズ） | https://www.noritz.co.jp/ | 355800 | 38.1 | 27/30/32/35/37～48/50/55/60 | 0298C17 | AC100 |  | 50/60 | 27 | 600 | 240 | 469 | 92 | 95 | 49 | 16 | 16 | 10.7 | 2026-03-31 | 2023-07-03 | ガスふろ給湯器 | GT-C1672SAW-L BL 15A12A13A | 29 |  | 506600 | 設置フリー形 | 屋外壁掛設置形・アルコーブ排気 | 2025年1月 価格改定
[7 empty] | 機器・器具 / 湯沸器 | 湯沸器・給湯暖房機 | 給湯用熱源機 | ガス給湯器用熱源機 | ガスふろ給湯器 | GT-C1672SAW-L BL 20A12A13A |  | 株式会社ノーリツ | NORITZ_GT-C1672SAW-L BL 20A12A13A\Folder\Item |  |  |  |  | 95 | シンプル（オート） | プレシャスシルバー | カラー鋼板 | BLGH031621-B | OW2011 | 12A13A | アルコーブ排気 | ＧＴ－Ｃ＊＊７２シリーズ（エコジョーズ） | https://www.noritz.co.jp/ | 355800 | 38.1 | 27/30/32/35/37～48/50/55/60 | 0298C07 | AC100 |  | 50/60 | 27 | 600 | 240 | 469 | 92 | 95 | 49 | 16 | 16 | 10.7 | 2026-03-31 | 2023-07-03 | ガスふろ給湯器 | GT-C1672SAW-L BL 20A12A13A | 29 |  | 506600 | 設置フリー形 | 屋外壁掛設置形・アルコーブ排気 | 2025年1月 価格改定
[7 empty] | 機器・器具 / 湯沸器 | 湯沸器・給湯暖房機 | 給湯用熱源機 | ガス給湯器用熱源機 | ガスふろ給湯器 | GT-C2472SAW-SFF BL 12A13A |  | 株式会社ノーリツ | NORITZ_GT-C2472SAW-SFF BL 12A13A\Folder\Item |  |  |  |  | 125 | シンプル（オート） | ＧＱホワイト（近似色：マンセル№9.3YR8.4/1.0） | 亜鉛メッキ鋼鈑 粉体塗装 （耐塩害仕様） | BLGH032126-B | OW2011 | 12A13A | 強制給排気式（Φ100・2本管、1～4曲・7m 以内） | ＧＴ－Ｃ＊＊７２シリーズ（エコジョーズ） | https://www.noritz.co.jp/ | 421800 | 55.7 | 27/30/32/35/37～48/50/55/60 | 023C007 | AC100 |  | 50/60 | 30 | 690 | 240 | 464 | 92 | 95 | 49 | 24 | 24 | 10.7 |  | 2024-06-03 | ガスふろ給湯器 | GT-C2472SAW-SFF BL 12A13A | 32 | 92.5 | 506600 | 設置フリー形 | 屋内壁掛設置形 | 2025年1月 価格改定
[7 empty] | 機器・器具 / 湯沸器 | 湯沸器・給湯暖房機 | 給湯用熱源機 | ガス給湯器用熱源機 | ガスふろ給湯器 | GT-C2072SAW-SFF BL 20A12A13A |  | 株式会社ノーリツ | NORITZ_GT-C2072SAW-SFF BL 20A12A13A\Folder\Item |  |  |  |  | 105 | シンプル（オート） | ＧＱホワイト（近似色：マンセル№9.3YR8.4/1.0） | 亜鉛メッキ鋼鈑 粉体塗装 （耐塩害仕様） | BLGH032126-B | OW2011 | 12A13A | 強制給排気式（Φ100・2本管、1～4曲・7m 以内） | ＧＴ－Ｃ＊＊７２シリーズ（エコジョーズ） | https://www.noritz.co.jp/ | 396200 | 47.8 | 27/30/32/35/37～48/50/55/60 | 023C407 | AC100 |  | 50/60 | 30 | 690 | 240 | 464 | 92 | 95 | 49 | 20 | 20 | 10.7 |  | 2024-06-03 | ガスふろ給湯器 | GT-C2072SAW-SFF BL 20A12A13A | 32 | 92.5 | 506600 | 設置フリー形 | 屋内壁掛設置形 | 2025年1月 価格改定
[7 empty] | 機器・器具 / 湯沸器 | 湯沸器・給湯暖房機 | 給湯用熱源機 | ガス給湯器用熱源機 | ガスふろ給湯器 | GT-C2072SAW-SFF BL 15A12A13A |  | 株式会社ノーリツ | NORITZ_GT-C2072SAW-SFF BL 15A12A13A\Folder\Item |  |  |  |  | 105 | シンプル（オート） | ＧＱホワイト（近似色：マンセル№9.3YR8.4/1.0） | 亜鉛メッキ鋼鈑 粉体塗装 （耐塩害仕様） | BLGH032126-B | OW2011 | 12A13A | 強制給排気式（Φ100・2本管、1～4曲・7m 以内） | ＧＴ－Ｃ＊＊７２シリーズ（エコジョーズ） | https://www.noritz.co.jp/ | 396200 | 47.8 | 27/30/32/35/37～48/50/55/60 | 023C417 | AC100 |  | 50/60 | 30 | 690 | 240 | 464 | 92 | 95 | 49 | 20 | 20 | 10.7 |  | 2024-06-03 | ガスふろ給湯器 | GT-C2072SAW-SFF BL 15A12A13A | 32 | 92.5 | 506600 | 設置フリー形 | 屋内壁掛設置形 | 2025年1月 価格改定
[7 empty] | 機器・器具 / 湯沸器 | 湯沸器・給湯暖房機 | 給湯用熱源機 | ガス給湯器用熱源機 | ガスふろ給湯器 | GT-C1672SAW-SFF BL 20A12A13A |  | 株式会社ノーリツ | NORITZ_GT-C1672SAW-SFF BL 20A12A13A\Folder\Item |  |  |  |  | 105 | シンプル（オート） | ＧＱホワイト（近似色：マンセル№9.3YR8.4/1.0） | 亜鉛メッキ鋼鈑 粉体塗装 （耐塩害仕様） | BLGH032126-B | OW2011 | 12A13A | 強制給排気式（Φ100・2本管、1～4曲・7m 以内） | ＧＴ－Ｃ＊＊７２シリーズ（エコジョーズ） | https://www.noritz.co.jp/ | 363400 | 38.1 | 27/30/32/35/37～48/50/55/60 | 023C907 | AC100 |  | 50/60 | 30 | 690 | 240 | 464 | 92 | 95 | 49 | 16 | 16 | 10.7 |  | 2024-06-03 | ガスふろ給湯器 | GT-C1672SAW-SFF BL 20A12A13A | 32 | 92.5 | 506600 | 設置フリー形 | 屋内壁掛設置形 | 2025年1月 価格改定
[7 empty] | 機器・器具 / 湯沸器 | 湯沸器・給湯暖房機 | 給湯用熱源機 | ガス給湯器用熱源機 | ガスふろ給湯器 | GT-C1672SAW-SFF BL 15A12A13A |  | 株式会社ノーリツ | NORITZ_GT-C1672SAW-SFF BL 15A12A13A\Folder\Item |  |  |  |  | 105 | シンプル（オート） | ＧＱホワイト（近似色：マンセル№9.3YR8.4/1.0） | 亜鉛メッキ鋼鈑 粉体塗装 （耐塩害仕様） | BLGH032126-B | OW2011 | 12A13A | 強制給排気式（Φ100・2本管、1～4曲・7m 以内） | ＧＴ－Ｃ＊＊７２シリーズ（エコジョーズ） | https://www.noritz.co.jp/ | 363400 | 38.1 | 27/30/32/35/37～48/50/55/60 | 023C917 | AC100 |  | 50/60 | 30 | 690 | 240 | 464 | 92 | 95 | 49 | 16 | 16 | 10.7 |  | 2024-06-03 | ガスふろ給湯器 | GT-C1672SAW-SFF BL 15A12A13A | 32 | 92.5 | 506600 | 設置フリー形 | 屋内壁掛設置形 | 2025年1月 価格改定
液化石油ガス
[20 empty] | 消費電力[W] | 自動機能 | 色 | 外装 | BL認定番号 | 給水装置認証番号 | ガス種 | 排気方法 | シリーズ名 | URL | 標準価格[円（税抜）] | ガス消費量[kW] | 給湯水温度[℃] | 品コード | 電 圧[V] | 商品情報 | 周 波 数[Hz] | 製品質量[kg] | 外形寸法 Ｈ[㎜] | 外形寸法 Ｄ[㎜] | 外形寸法 Ｗ[㎜] | 追だき効率[%] | 給湯効率[%] | 騒 音 値SPL[db] | 給 湯 量[l/min] | 給湯能力[l/min] | 追だき能力[kW] | 製造停止年月日 | 製品リリース年月日 | 型式名称 | メーカー型番 | 運転質量[kg] | モード熱効率(%) | メーカーコード | 設置区分 | 設置形態 | 備考
[7 empty] | 機器・器具 / 湯沸器 | 湯沸器・給湯暖房機 | 給湯用熱源機 | ガス給湯器用熱源機 | ガスふろ給湯器 | GT-C2472SAW BL LPG |  | 株式会社ノーリツ | NORITZ_GT-C2472SAW BL LPG\Folder\Item |  |  |  |  | 105 | シンプル（オート） | プレシャスシルバー | カラー鋼板 | BLGH031621-B | OW2011 | LPG | 前方排気 | ＧＴ－Ｃ＊＊７２シリーズ（エコジョーズ） | https://www.noritz.co.jp/ | 403300 | 55.7 | 27/30/32/35/37～48/50/55/60 | 0283A01 | AC100 |  | 50/60 | 26 | 600 | 240 | 469 | 92 | 95 | 49 | 24 | 24 | 10.7 | 2026-03-31 | 2023-07-03 | ガスふろ給湯器 | GT-C2472SAW BL LPG | 28 |  | 506600 | 設置フリー形 | 屋外壁掛設置形・PS標準設置形 | 2025年1月 価格改定
[7 empty] | 機器・器具 / 湯沸器 | 湯沸器・給湯暖房機 | 給湯用熱源機 | ガス給湯器用熱源機 | ガスふろ給湯器 | GT-C2072SAW BL 15ALPG |  | 株式会社ノーリツ | NORITZ_GT-C2072SAW BL 15ALPG\Folder\Item |  |  |  |  | 90 | シンプル（オート） | プレシャスシルバー | カラー鋼板 | BLGH031621-B | OW2011 | LPG | 前方排気 | ＧＴ－Ｃ＊＊７２シリーズ（エコジョーズ） | https://www.noritz.co.jp/ | 378300 | 47.8 | 27/30/32/35/37～48/50/55/60 | 0286A11 | AC100 |  | 50/60 | 26 | 600 | 240 | 469 | 92 | 95 | 49 | 20 | 20 | 10.7 | 2026-03-31 | 2023-07-03 | ガスふろ給湯器 | GT-C2072SAW BL 15ALPG | 28 |  | 506600 | 設置フリー形 | 屋外壁掛設置形・PS標準設置形 | 2025年1月 価格改定
[7 empty] | 機器・器具 / 湯沸器 | 湯沸器・給湯暖房機 | 給湯用熱源機 | ガス給湯器用熱源機 | ガスふろ給湯器 | GT-C2072SAW BL 20ALPG |  | 株式会社ノーリツ | NORITZ_GT-C2072SAW BL 20ALPG\Folder\Item |  |  |  |  | 90 | シンプル（オート） | プレシャスシルバー | カラー鋼板 | BLGH031621-B | OW2011 | LPG | 前方排気 | ＧＴ－Ｃ＊＊７２シリーズ（エコジョーズ） | https://www.noritz.co.jp/ | 378300 | 47.8 | 27/30/32/35/37～48/50/55/60 | 0286A01 | AC100 |  | 50/60 | 26 | 600 | 240 | 469 | 92 | 95 | 49 | 20 | 20 | 10.7 | 2026-03-31 | 2023-07-03 | ガスふろ給湯器 | GT-C2072SAW BL 20ALPG | 28 |  | 506600 | 設置フリー形 | 屋外壁掛設置形・PS標準設置形 | 2025年1月 価格改定
[7 empty] | 機器・器具 / 湯沸器 | 湯沸器・給湯暖房機 | 給湯用熱源機 | ガス給湯器用熱源機 | ガスふろ給湯器 | GT-C1672SAW BL 15ALPG |  | 株式会社ノーリツ | NORITZ_GT-C1672SAW BL 15ALPG\Folder\Item |  |  |  |  | 80 | シンプル（オート） | プレシャスシルバー | カラー鋼板 | BLGH031621-B | OW2011 | LPG | 前方排気 | ＧＴ－Ｃ＊＊７２シリーズ（エコジョーズ） | https://www.noritz.co.jp/ | 346500 | 38.1 | 27/30/32/35/37～48/50/55/60 | 0297D11 | AC100 |  | 50/60 | 26 | 600 | 240 | 469 | 92 | 95 | 49 | 16 | 16 | 10.7 | 2026-03-31 | 2023-07-03 | ガスふろ給湯器 | GT-C1672SAW BL 15ALPG | 28 |  | 506600 | 設置フリー形 | 屋外壁掛設置形・PS標準設置形 | 2025年1月 価格改定
[7 empty] | 機器・器具 / 湯沸器 | 湯沸器・給湯暖房機 | 給湯用熱源機 | ガス給湯器用熱源機 | ガスふろ給湯器 | GT-C1672SAW BL 20ALPG |  | 株式会社ノーリツ | NORITZ_GT-C1672SAW BL 20ALPG\Folder\Item |  |  |  |  | 80 | シンプル（オート） | プレシャスシルバー | カラー鋼板 | BLGH031621-B | OW2011 | LPG | 前方排気 | ＧＴ－Ｃ＊＊７２シリーズ（エコジョーズ） | https://www.noritz.co.jp/ | 346500 | 38.1 | 27/30/32/35/37～48/50/55/60 | 0297D01 | AC100 |  | 50/60 | 26 | 600 | 240 | 469 | 92 | 95 | 49 | 16 | 16 | 10.7 | 2026-03-31 | 2023-07-03 | ガスふろ給湯器 | GT-C1672SAW BL 20ALPG | 28 |  | 506600 | 設置フリー形 | 屋外壁掛設置形・PS標準設置形 | 2025年1月 価格改定
[7 empty] | 機器・器具 / 湯沸器 | 湯沸器・給湯暖房機 | 給湯用熱源機 | ガス給湯器用熱源機 | ガスふろ給湯器 | GT-C2472SAW-PS BL LPG |  | 株式会社ノーリツ | NORITZ_GT-C2472SAW-PS BL LPG\Folder\Item |  |  |  |  | 105 | シンプル（オート） | プレシャスシルバー | カラー鋼板 | BLGH031621-B | OW2011 | LPG | 前方排気 | ＧＴ－Ｃ＊＊７２シリーズ（エコジョーズ） | https://www.noritz.co.jp/ | 403300 | 55.7 | 27/30/32/35/37～48/50/55/60 | 0283B01 | AC100 |  | 50/60 | 26 | 600 | 240 | 469 | 92 | 95 | 49 | 24 | 24 | 10.7 | 2026-03-31 | 2023-07-03 | ガスふろ給湯器 | GT-C2472SAW-PS BL LPG | 28 |  | 506600 | 設置フリー形 | 屋外壁掛設置形・PS標準設置形 | 2025年1月 価格改定
[7 empty] | 機器・器具 / 湯沸器 | 湯沸器・給湯暖房機 | 給湯用熱源機 | ガス給湯器用熱源機 | ガスふろ給湯器 | GT-C2072SAW-PS BL 15ALPG |  | 株式会社ノーリツ | NORITZ_GT-C2072SAW-PS BL 15ALPG\Folder\Item |  |  |  |  | 90 | シンプル（オート） | プレシャスシルバー | カラー鋼板 | BLGH031621-B | OW2011 | LPG | 前方排気 | ＧＴ－Ｃ＊＊７２シリーズ（エコジョーズ） | https://www.noritz.co.jp/ | 378300 | 47.8 | 27/30/32/35/37～48/50/55/60 | 0286B11 | AC100 |  | 50/60 | 26 | 600 | 240 | 469 | 92 | 95 | 49 | 20 | 20 | 10.7 | 2026-03-31 | 2023-07-03 | ガスふろ給湯器 | GT-C2072SAW-PS BL 15ALPG | 28 |  | 506600 | 設置フリー形 | 屋外壁掛設置形・PS標準設置形 | 2025年1月 価格改定
[7 empty] | 機器・器具 / 湯沸器 | 湯沸器・給湯暖房機 | 給湯用熱源機 | ガス給湯器用熱源機 | ガスふろ給湯器 | GT-C2072SAW-PS BL 20ALPG |  | 株式会社ノーリツ | NORITZ_GT-C2072SAW-PS BL 20ALPG\Folder\Item |  |  |  |  | 90 | シンプル（オート） | プレシャスシルバー | カラー鋼板 | BLGH031621-B | OW2011 | LPG | 前方排気 | ＧＴ－Ｃ＊＊７２シリーズ（エコジョーズ） | https://www.noritz.co.jp/ | 378300 | 47.8 | 27/30/32/35/37～48/50/55/60 | 0286B01 | AC100 |  | 50/60 | 26 | 600 | 240 | 469 | 92 | 95 | 49 | 20 | 20 | 10.7 | 2026-03-31 | 2023-07-03 | ガスふろ給湯器 | GT-C2072SAW-PS BL 20ALPG | 28 |  | 506600 | 設置フリー形 | 屋外壁掛設置形・PS標準設置形 | 2025年1月 価格改定
[7 empty] | 機器・器具 / 湯沸器 | 湯沸器・給湯暖房機 | 給湯用熱源機 | ガス給湯器用熱源機 | ガスふろ給湯器 | GT-C1672SAW-PS BL 15ALPG |  | 株式会社ノーリツ | NORITZ_GT-C1672SAW-PS BL 15ALPG\Folder\Item |  |  |  |  | 80 | シンプル（オート） | プレシャスシルバー | カラー鋼板 | BLGH031621-B | OW2011 | LPG | 前方排気 | ＧＴ－Ｃ＊＊７２シリーズ（エコジョーズ） | https://www.noritz.co.jp/ | 346500 | 38.1 | 27/30/32/35/37～48/50/55/60 | 29700000000000 | AC100 |  | 50/60 | 26 | 600 | 240 | 469 | 92 | 95 | 49 | 16 | 16 | 10.7 | 2026-03-31 | 2023-07-03 | ガスふろ給湯器 | GT-C1672SAW-PS BL 15ALPG | 28 |  | 506600 | 設置フリー形 | 屋外壁掛設置形・PS標準設置形 | 2025年1月 価格改定
[7 empty] | 機器・器具 / 湯沸器 | 湯沸器・給湯暖房機 | 給湯用熱源機 | ガス給湯器用熱源機 | ガスふろ給湯器 | GT-C1672SAW-PS BL 20ALPG |  | 株式会社ノーリツ | NORITZ_GT-C1672SAW-PS BL 20ALPG\Folder\Item |  |  |  |  | 80 | シンプル（オート） | プレシャスシルバー | カラー鋼板 | BLGH031621-B | OW2011 | LPG | 前方排気 | ＧＴ－Ｃ＊＊７２シリーズ（エコジョーズ） | https://www.noritz.co.jp/ | 346500 | 38.1 | 27/30/32/35/37～48/50/55/60 | 2970 | AC100 |  | 50/60 | 26 | 600 | 240 | 469 | 92 | 95 | 49 | 16 | 16 | 10.7 | 2026-03-31 | 2023-07-03 | ガスふろ給湯器 | GT-C1672SAW-PS BL 20ALPG | 28 |  | 506600 | 設置フリー形 | 屋外壁掛設置形・PS標準設置形 | 2025年1月 価格改定
[7 empty] | 機器・器具 / 湯沸器 | 湯沸器・給湯暖房機 | 給湯用熱源機 | ガス給湯器用熱源機 | ガスふろ給湯器 | GT-C2472SAW-T BL LPG |  | 株式会社ノーリツ | NORITZ_GT-C2472SAW-T BL LPG\Folder\Item |  |  |  |  | 125 | シンプル（オート） | プレシャスシルバー | カラー鋼板 | BLGH031621-B | OW2011 | LPG | 前方排気（延長）／PS扉内アルコーブ排気 | ＧＴ－Ｃ＊＊７２シリーズ（エコジョーズ） | https://www.noritz.co.jp/ | 403300 | 55.7 | 27/30/32/35/37～48/50/55/60 | 0283C01 | AC100 | PS扉内アルコーブ排気は、Φ100、1～4曲・7m 以内 | 50/60 | 26.5 | 600 | 240 | 469 | 92 | 95 | 49 | 24 | 24 | 10.7 | 2026-03-31 | 2023-07-03 | ガスふろ給湯器 | GT-C2472SAW-T BL LPG | 28.5 |  | 506600 | 設置フリー形 | 屋外壁掛設置形・PS扉内設置前方排気延長形 | 2025年1月 価格改定
[7 empty] | 機器・器具 / 湯沸器 | 湯沸器・給湯暖房機 | 給湯用熱源機 | ガス給湯器用熱源機 | ガスふろ給湯器 | GT-C2072SAW-T BL 15ALPG |  | 株式会社ノーリツ | NORITZ_GT-C2072SAW-T BL 15ALPG\Folder\Item |  |  |  |  | 115 | シンプル（オート） | プレシャスシルバー | カラー鋼板 | BLGH031621-B | OW2011 | LPG | 前方排気（延長）／PS扉内アルコーブ排気 | ＧＴ－Ｃ＊＊７２シリーズ（エコジョーズ） | https://www.noritz.co.jp/ | 378300 | 47.8 | 27/30/32/35/37～48/50/55/60 | 0286C11 | AC100 | PS扉内アルコーブ排気は、Φ100、1～4曲・7m 以内 | 50/60 | 26.5 | 600 | 240 | 469 | 92 | 95 | 49 | 20 | 20 | 10.7 | 2026-03-31 | 2023-07-03 | ガスふろ給湯器 | GT-C2072SAW-T BL 15ALPG | 28.5 |  | 506600 | 設置フリー形 | 屋外壁掛設置形・PS扉内設置前方排気延長形 | 2025年1月 価格改定
[7 empty] | 機器・器具 / 湯沸器 | 湯沸器・給湯暖房機 | 給湯用熱源機 | ガス給湯器用熱源機 | ガスふろ給湯器 | GT-C2072SAW-T BL 20ALPG |  | 株式会社ノーリツ | NORITZ_GT-C2072SAW-T BL 20ALPG\Folder\Item |  |  |  |  | 115 | シンプル（オート） | プレシャスシルバー | カラー鋼板 | BLGH031621-B | OW2011 | LPG | 前方排気（延長）／PS扉内アルコーブ排気 | ＧＴ－Ｃ＊＊７２シリーズ（エコジョーズ） | https://www.noritz.co.jp/ | 378300 | 47.8 | 27/30/32/35/37～48/50/55/60 | 0286C01 | AC100 | PS扉内アルコーブ排気は、Φ100、1～4曲・7m 以内 | 50/60 | 26.5 | 600 | 240 | 469 | 92 | 95 | 49 | 20 | 20 | 10.7 | 2026-03-31 | 2023-07-03 | ガスふろ給湯器 | GT-C2072SAW-T BL 20ALPG | 28.5 |  | 506600 | 設置フリー形 | 屋外壁掛設置形・PS扉内設置前方排気延長形 | 2025年1月 価格改定
[7 empty] | 機器・器具 / 湯沸器 | 湯沸器・給湯暖房機 | 給湯用熱源機 | ガス給湯器用熱源機 | ガスふろ給湯器 | GT-C1672SAW-T BL 15ALPG |  | 株式会社ノーリツ | NORITZ_GT-C1672SAW-T BL 15ALPG\Folder\Item |  |  |  |  | 95 | シンプル（オート） | プレシャスシルバー | カラー鋼板 | BLGH031621-B | OW2011 | LPG | 前方排気（延長）／PS扉内アルコーブ排気 | ＧＴ－Ｃ＊＊７２シリーズ（エコジョーズ） | https://www.noritz.co.jp/ | 346500 | 38.1 | 27/30/32/35/37～48/50/55/60 | 0297F11 | AC100 | PS扉内アルコーブ排気は、Φ100、1～4曲・7m 以内 | 50/60 | 26.5 | 600 | 240 | 469 | 92 | 95 | 49 | 16 | 16 | 10.7 | 2026-03-31 | 2023-07-03 | ガスふろ給湯器 | GT-C1672SAW-T BL 15ALPG | 28.5 |  | 506600 | 設置フリー形 | 屋外壁掛設置形・PS扉内設置前方排気延長形 | 2025年1月 価格改定
[7 empty] | 機器・器具 / 湯沸器 | 湯沸器・給湯暖房機 | 給湯用熱源機 | ガス給湯器用熱源機 | ガスふろ給湯器 | GT-C1672SAW-T BL 20ALPG |  | 株式会社ノーリツ | NORITZ_GT-C1672SAW-T BL 20ALPG\Folder\Item |  |  |  |  | 95 | シンプル（オート） | プレシャスシルバー | カラー鋼板 | BLGH031621-B | OW2011 | LPG | 前方排気（延長）／PS扉内アルコーブ排気 | ＧＴ－Ｃ＊＊７２シリーズ（エコジョーズ） | https://www.noritz.co.jp/ | 346500 | 38.1 | 27/30/32/35/37～48/50/55/60 | 0297F01 | AC100 | PS扉内アルコーブ排気は、Φ100、1～4曲・7m 以内 | 50/60 | 26.5 | 600 | 240 | 469 | 92 | 95 | 49 | 16 | 16 | 10.7 | 2026-03-31 | 2023-07-03 | ガスふろ給湯器 | GT-C1672SAW-T BL 20ALPG | 28.5 |  | 506600 | 設置フリー形 | 屋外壁掛設置形・PS扉内設置前方排気延長形 | 2025年1月 価格改定
[7 empty] | 機器・器具 / 湯沸器 | 湯沸器・給湯暖房機 | 給湯用熱源機 | ガス給湯器用熱源機 | ガスふろ給湯器 | GT-C2472SAW-TB BL LPG |  | 株式会社ノーリツ | NORITZ_GT-C2472SAW-TB BL LPG\Folder\Item |  |  |  |  | 125 | シンプル（オート） | プレシャスシルバー | カラー鋼板 | BLGH031621-B | OW2011 | LPG | 後方排気 | ＧＴ－Ｃ＊＊７２シリーズ（エコジョーズ） | https://www.noritz.co.jp/ | 412600 | 55.7 | 27/30/32/35/37～48/50/55/60 | 0283D01 | AC100 | 後方排気は、Φ100、1～4曲・7m 以内 | 50/60 | 27.5 | 600 | 240 | 469 | 92 | 95 | 49 | 24 | 24 | 10.7 | 2026-03-31 | 2023-07-03 | ガスふろ給湯器 | GT-C2472SAW-TB BL LPG | 29.5 |  | 506600 | 設置フリー形 | PS扉内設置後方排気延長形 | 2025年1月 価格改定
[7 empty] | 機器・器具 / 湯沸器 | 湯沸器・給湯暖房機 | 給湯用熱源機 | ガス給湯器用熱源機 | ガスふろ給湯器 | GT-C2072SAW-TB BL 15ALPG |  | 株式会社ノーリツ | NORITZ_GT-C2072SAW-TB BL 15ALPG\Folder\Item |  |  |  |  | 110 | シンプル（オート） | プレシャスシルバー | カラー鋼板 | BLGH031621-B | OW2011 | LPG | 後方排気 | ＧＴ－Ｃ＊＊７２シリーズ（エコジョーズ） | https://www.noritz.co.jp/ | 387600 | 47.8 | 27/30/32/35/37～48/50/55/60 | 0286D11 | AC100 | 後方排気は、Φ100、1～4曲・7m 以内 | 50/60 | 27.5 | 600 | 240 | 469 | 92 | 95 | 49 | 20 | 20 | 10.7 | 2026-03-31 | 2023-07-03 | ガスふろ給湯器 | GT-C2072SAW-TB BL 15ALPG | 29.5 |  | 506600 | 設置フリー形 | PS扉内設置後方排気延長形 | 2025年1月 価格改定
[7 empty] | 機器・器具 / 湯沸器 | 湯沸器・給湯暖房機 | 給湯用熱源機 | ガス給湯器用熱源機 | ガスふろ給湯器 | GT-C2072SAW-TB BL 20ALPG |  | 株式会社ノーリツ | NORITZ_GT-C2072SAW-TB BL 20ALPG\Folder\Item |  |  |  |  | 110 | シンプル（オート） | プレシャスシルバー | カラー鋼板 | BLGH031621-B | OW2011 | LPG | 後方排気 | ＧＴ－Ｃ＊＊７２シリーズ（エコジョーズ） | https://www.noritz.co.jp/ | 387600 | 47.8 | 27/30/32/35/37～48/50/55/60 | 0286D01 | AC100 | 後方排気は、Φ100、1～4曲・7m 以内 | 50/60 | 27.5 | 600 | 240 | 469 | 92 | 95 | 49 | 20 | 20 | 10.7 | 2026-03-31 | 2023-07-03 | ガスふろ給湯器 | GT-C2072SAW-TB BL 20ALPG | 29.5 |  | 506600 | 設置フリー形 | PS扉内設置後方排気延長形 | 2025年1月 価格改定
[7 empty] | 機器・器具 / 湯沸器 | 湯沸器・給湯暖房機 | 給湯用熱源機 | ガス給湯器用熱源機 | ガスふろ給湯器 | GT-C1672SAW-TB BL 15ALPG |  | 株式会社ノーリツ | NORITZ_GT-C1672SAW-TB BL 15ALPG\Folder\Item |  |  |  |  | 90 | シンプル（オート） | プレシャスシルバー | カラー鋼板 | BLGH031621-B | OW2011 | LPG | 後方排気 | ＧＴ－Ｃ＊＊７２シリーズ（エコジョーズ） | https://www.noritz.co.jp/ | 355800 | 38.1 | 27/30/32/35/37～48/50/55/60 | 0298A11 | AC100 | 後方排気は、Φ100、1～4曲・7m 以内 | 50/60 | 27.5 | 600 | 240 | 469 | 92 | 95 | 49 | 16 | 16 | 10.7 | 2026-03-31 | 2023-07-03 | ガスふろ給湯器 | GT-C1672SAW-TB BL 15ALPG | 29.5 |  | 506600 | 設置フリー形 | PS扉内設置後方排気延長形 | 2025年1月 価格改定
[7 empty] | 機器・器具 / 湯沸器 | 湯沸器・給湯暖房機 | 給湯用熱源機 | ガス給湯器用熱源機 | ガスふろ給湯器 | GT-C1672SAW-TB BL 20ALPG |  | 株式会社ノーリツ | NORITZ_GT-C1672SAW-TB BL 20ALPG\Folder\Item |  |  |  |  | 90 | シンプル（オート） | プレシャスシルバー | カラー鋼板 | BLGH031621-B | OW2011 | LPG | 後方排気 | ＧＴ－Ｃ＊＊７２シリーズ（エコジョーズ） | https://www.noritz.co.jp/ | 355800 | 38.1 | 27/30/32/35/37～48/50/55/60 | 0298A01 | AC100 | 後方排気は、Φ100、1～4曲・7m 以内 | 50/60 | 27.5 | 600 | 240 | 469 | 92 | 95 | 49 | 16 | 16 | 10.7 | 2026-03-31 | 2023-07-03 | ガスふろ給湯器 | GT-C1672SAW-TB BL 20ALPG | 29.5 |  | 506600 | 設置フリー形 | PS扉内設置後方排気延長形 | 2025年1月 価格改定
[7 empty] | 機器・器具 / 湯沸器 | 湯沸器・給湯暖房機 | 給湯用熱源機 | ガス給湯器用熱源機 | ガスふろ給湯器 | GT-C2472SAW-H BL LPG |  | 株式会社ノーリツ | NORITZ_GT-C2472SAW-H BL LPG\Folder\Item |  |  |  |  | 125 | シンプル（オート） | プレシャスシルバー | カラー鋼板 | BLGH031621-B | OW2011 | LPG | 上方排気 | ＧＴ－Ｃ＊＊７２シリーズ（エコジョーズ） | https://www.noritz.co.jp/ | 412400 | 55.7 | 27/30/32/35/37～48/50/55/60 | 2830 | AC100 | 上方排気は、Φ100、4曲・7m 以内 | 50/60 | 27 | 600 | 240 | 469 | 92 | 95 | 49 | 24 | 24 | 10.7 | 2026-03-31 | 2023-07-03 | ガスふろ給湯器 | GT-C2472SAW-H BL LPG | 29 |  | 506600 | 設置フリー形 | PS扉内設置上方排気延長形 | 2025年1月 価格改定
[7 empty] | 機器・器具 / 湯沸器 | 湯沸器・給湯暖房機 | 給湯用熱源機 | ガス給湯器用熱源機 | ガスふろ給湯器 | GT-C2072SAW-H BL 15ALPG |  | 株式会社ノーリツ | NORITZ_GT-C2072SAW-H BL 15ALPG\Folder\Item |  |  |  |  | 110 | シンプル（オート） | プレシャスシルバー | カラー鋼板 | BLGH031621-B | OW2011 | LPG | 上方排気 | ＧＴ－Ｃ＊＊７２シリーズ（エコジョーズ） | https://www.noritz.co.jp/ | 387600 | 47.8 | 27/30/32/35/37～48/50/55/60 | 28600000000000 | AC100 | 上方排気は、Φ100、4曲・7m 以内 | 50/60 | 27 | 600 | 240 | 469 | 92 | 95 | 49 | 20 | 20 | 10.7 | 2026-03-31 | 2023-07-03 | ガスふろ給湯器 | GT-C2072SAW-H BL 15ALPG | 29 |  | 506600 | 設置フリー形 | PS扉内設置上方排気延長形 | 2025年1月 価格改定
[7 empty] | 機器・器具 / 湯沸器 | 湯沸器・給湯暖房機 | 給湯用熱源機 | ガス給湯器用熱源機 | ガスふろ給湯器 | GT-C2072SAW-H BL 20ALPG |  | 株式会社ノーリツ | NORITZ_GT-C2072SAW-H BL 20ALPG\Folder\Item |  |  |  |  | 110 | シンプル（オート） | プレシャスシルバー | カラー鋼板 | BLGH031621-B | OW2011 | LPG | 上方排気 | ＧＴ－Ｃ＊＊７２シリーズ（エコジョーズ） | https://www.noritz.co.jp/ | 387600 | 47.8 | 27/30/32/35/37～48/50/55/60 | 2860 | AC100 | 上方排気は、Φ100、4曲・7m 以内 | 50/60 | 27 | 600 | 240 | 469 | 92 | 95 | 49 | 20 | 20 | 10.7 | 2026-03-31 | 2023-07-03 | ガスふろ給湯器 | GT-C2072SAW-H BL 20ALPG | 29 |  | 506600 | 設置フリー形 | PS扉内設置上方排気延長形 | 2025年1月 価格改定
[7 empty] | 機器・器具 / 湯沸器 | 湯沸器・給湯暖房機 | 給湯用熱源機 | ガス給湯器用熱源機 | ガスふろ給湯器 | GT-C1672SAW-H BL 15ALPG |  | 株式会社ノーリツ | NORITZ_GT-C1672SAW-H BL 15ALPG\Folder\Item |  |  |  |  | 90 | シンプル（オート） | プレシャスシルバー | カラー鋼板 | BLGH031621-B | OW2011 | LPG | 上方排気 | ＧＴ－Ｃ＊＊７２シリーズ（エコジョーズ） | https://www.noritz.co.jp/ | 355800 | 38.1 | 27/30/32/35/37～48/50/55/60 | 0298B11 | AC100 | 上方排気は、Φ100、4曲・7m 以内 | 50/60 | 27 | 600 | 240 | 469 | 92 | 95 | 49 | 16 | 16 | 10.7 | 2026-03-31 | 2023-07-03 | ガスふろ給湯器 | GT-C1672SAW-H BL 15ALPG | 29 |  | 506600 | 設置フリー形 | PS扉内設置上方排気延長形 | 2025年1月 価格改定
[7 empty] | 機器・器具 / 湯沸器 | 湯沸器・給湯暖房機 | 給湯用熱源機 | ガス給湯器用熱源機 | ガスふろ給湯器 | GT-C1672SAW-H BL 20ALPG |  | 株式会社ノーリツ | NORITZ_GT-C1672SAW-H BL 20ALPG\Folder\Item |  |  |  |  | 90 | シンプル（オート） | プレシャスシルバー | カラー鋼板 | BLGH031621-B | OW2011 | LPG | 上方排気 | ＧＴ－Ｃ＊＊７２シリーズ（エコジョーズ） | https://www.noritz.co.jp/ | 355800 | 38.1 | 27/30/32/35/37～48/50/55/60 | 0298B01 | AC100 | 上方排気は、Φ100、4曲・7m 以内 | 50/60 | 27 | 600 | 240 | 469 | 92 | 95 | 49 | 16 | 16 | 10.7 | 2026-03-31 | 2023-07-03 | ガスふろ給湯器 | GT-C1672SAW-H BL 20ALPG | 29 |  | 506600 | 設置フリー形 | PS扉内設置上方排気延長形 | 2025年1月 価格改定
[7 empty] | 機器・器具 / 湯沸器 | 湯沸器・給湯暖房機 | 給湯用熱源機 | ガス給湯器用熱源機 | ガスふろ給湯器 | GT-C2472SAW-L BL LPG |  | 株式会社ノーリツ | NORITZ_GT-C2472SAW-L BL LPG\Folder\Item |  |  |  |  | 125 | シンプル（オート） | プレシャスシルバー | カラー鋼板 | BLGH031621-B | OW2011 | LPG | アルコーブ排気 | ＧＴ－Ｃ＊＊７２シリーズ（エコジョーズ） | https://www.noritz.co.jp/ | 412400 | 55.7 | 27/30/32/35/37～48/50/55/60 | 0283F01 | AC100 |  | 50/60 | 27 | 600 | 240 | 469 | 92 | 95 | 49 | 24 | 24 | 10.7 | 2026-03-31 | 2023-07-03 | ガスふろ給湯器 | GT-C2472SAW-L BL LPG | 29 |  | 506600 | 設置フリー形 | 屋外壁掛設置形・アルコーブ排気 | 2025年1月 価格改定
[7 empty] | 機器・器具 / 湯沸器 | 湯沸器・給湯暖房機 | 給湯用熱源機 | ガス給湯器用熱源機 | ガスふろ給湯器 | GT-C2072SAW-L BL 15ALPG |  | 株式会社ノーリツ | NORITZ_GT-C2072SAW-L BL 15ALPG\Folder\Item |  |  |  |  | 115 | シンプル（オート） | プレシャスシルバー | カラー鋼板 | BLGH031621-B | OW2011 | LPG | アルコーブ排気 | ＧＴ－Ｃ＊＊７２シリーズ（エコジョーズ） | https://www.noritz.co.jp/ | 387600 | 47.8 | 27/30/32/35/37～48/50/55/60 | 0286F11 | AC100 |  | 50/60 | 27 | 600 | 240 | 469 | 92 | 95 | 49 | 20 | 20 | 10.7 | 2026-03-31 | 2023-07-03 | ガスふろ給湯器 | GT-C2072SAW-L BL 15ALPG | 29 |  | 506600 | 設置フリー形 | 屋外壁掛設置形・アルコーブ排気 | 2025年1月 価格改定
[7 empty] | 機器・器具 / 湯沸器 | 湯沸器・給湯暖房機 | 給湯用熱源機 | ガス給湯器用熱源機 | ガスふろ給湯器 | GT-C2072SAW-L BL 20ALPG |  | 株式会社ノーリツ | NORITZ_GT-C2072SAW-L BL 20ALPG\Folder\Item |  |  |  |  | 115 | シンプル（オート） | プレシャスシルバー | カラー鋼板 | BLGH031621-B | OW2011 | LPG | アルコーブ排気 | ＧＴ－Ｃ＊＊７２シリーズ（エコジョーズ） | https://www.noritz.co.jp/ | 387600 | 47.8 | 27/30/32/35/37～48/50/55/60 | 0286F01 | AC100 |  | 50/60 | 27 | 600 | 240 | 469 | 92 | 95 | 49 | 20 | 20 | 10.7 | 2026-03-31 | 2023-07-03 | ガスふろ給湯器 | GT-C2072SAW-L BL 20ALPG | 29 |  | 506600 | 設置フリー形 | 屋外壁掛設置形・アルコーブ排気 | 2025年1月 価格改定
[7 empty] | 機器・器具 / 湯沸器 | 湯沸器・給湯暖房機 | 給湯用熱源機 | ガス給湯器用熱源機 | ガスふろ給湯器 | GT-C1672SAW-L BL 15ALPG |  | 株式会社ノーリツ | NORITZ_GT-C1672SAW-L BL 15ALPG\Folder\Item |  |  |  |  | 95 | シンプル（オート） | プレシャスシルバー | カラー鋼板 | BLGH031621-B | OW2011 | LPG | アルコーブ排気 | ＧＴ－Ｃ＊＊７２シリーズ（エコジョーズ） | https://www.noritz.co.jp/ | 355800 | 38.1 | 27/30/32/35/37～48/50/55/60 | 0298C11 | AC100 |  | 50/60 | 27 | 600 | 240 | 469 | 92 | 95 | 49 | 16 | 16 | 10.7 | 2026-03-31 | 2023-07-03 | ガスふろ給湯器 | GT-C1672SAW-L BL 15ALPG | 29 |  | 506600 | 設置フリー形 | 屋外壁掛設置形・アルコーブ排気 | 2025年1月 価格改定
[7 empty] | 機器・器具 / 湯沸器 | 湯沸器・給湯暖房機 | 給湯用熱源機 | ガス給湯器用熱源機 | ガスふろ給湯器 | GT-C1672SAW-L BL 20ALPG |  | 株式会社ノーリツ | NORITZ_GT-C1672SAW-L BL 20ALPG\Folder\Item |  |  |  |  | 95 | シンプル（オート） | プレシャスシルバー | カラー鋼板 | BLGH031621-B | OW2011 | LPG | アルコーブ排気 | ＧＴ－Ｃ＊＊７２シリーズ（エコジョーズ） | https://www.noritz.co.jp/ | 355800 | 38.1 | 27/30/32/35/37～48/50/55/60 | 0298C01 | AC100 |  | 50/60 | 27 | 600 | 240 | 469 | 92 | 95 | 49 | 16 | 16 | 10.7 | 2026-03-31 | 2023-07-03 | ガスふろ給湯器 | GT-C1672SAW-L BL 20ALPG | 29 |  | 506600 | 設置フリー形 | 屋外壁掛設置形・アルコーブ排気 | 2025年1月 価格改定
[7 empty] | 機器・器具 / 湯沸器 | 湯沸器・給湯暖房機 | 給湯用熱源機 | ガス給湯器用熱源機 | ガスふろ給湯器 | GT-C2472SAW-SFF BL LPG |  | 株式会社ノーリツ | NORITZ_GT-C2472SAW-SFF BL LPG_1\Folder\Item |  |  |  |  | 125 | シンプル（オート） | ＧＱホワイト（近似色：マンセル№9.3YR8.4/1.0） | 亜鉛メッキ鋼鈑 粉体塗装 （耐塩害仕様） | BLGH032126-B | OW2011 | LPG | 強制給排気式（Φ100・2本管、1～4曲・7m 以内） | ＧＴ－Ｃ＊＊７２シリーズ（エコジョーズ） | https://www.noritz.co.jp/ | 421800 | 55.7 | 27/30/32/35/37～48/50/55/60 | 023C001 | AC100 |  | 50/60 | 30 | 690 | 240 | 464 | 92 | 95 | 49 | 24 | 24 | 10.7 |  | 2024-06-03 | ガスふろ給湯器 | GT-C2472SAW-SFF BL LPG | 32 | 92.5 | 506600 | 設置フリー形 | 屋内壁掛設置形 | 2025年1月 価格改定
[7 empty] | 機器・器具 / 湯沸器 | 湯沸器・給湯暖房機 | 給湯用熱源機 | ガス給湯器用熱源機 | ガスふろ給湯器 | GT-C2072SAW-SFF BL 20ALPG |  | 株式会社ノーリツ | NORITZ_GT-C2072SAW-SFF BL 20ALPG\Folder\Item |  |  |  |  | 105 | シンプル（オート） | ＧＱホワイト（近似色：マンセル№9.3YR8.4/1.0） | 亜鉛メッキ鋼鈑 粉体塗装 （耐塩害仕様） | BLGH032126-B | OW2011 | LPG | 強制給排気式（Φ100・2本管、1～4曲・7m 以内） | ＧＴ－Ｃ＊＊７２シリーズ（エコジョーズ） | https://www.noritz.co.jp/ | 396200 | 47.8 | 27/30/32/35/37～48/50/55/60 | 023C401 | AC100 |  | 50/60 | 30 | 690 | 240 | 464 | 92 | 95 | 49 | 20 | 20 | 10.7 |  | 2024-06-03 | ガスふろ給湯器 | GT-C2072SAW-SFF BL 20ALPG | 32 | 92.5 | 506600 | 設置フリー形 | 屋内壁掛設置形 | 2025年1月 価格改定
[7 empty] | 機器・器具 / 湯沸器 | 湯沸器・給湯暖房機 | 給湯用熱源機 | ガス給湯器用熱源機 | ガスふろ給湯器 | GT-C2072SAW-SFF BL 15ALPG |  | 株式会社ノーリツ | NORITZ_GT-C2072SAW-SFF BL 15ALPG\Folder\Item |  |  |  |  | 105 | シンプル（オート） | ＧＱホワイト（近似色：マンセル№9.3YR8.4/1.0） | 亜鉛メッキ鋼鈑 粉体塗装 （耐塩害仕様） | BLGH032126-B | OW2011 | LPG | 強制給排気式（Φ100・2本管、1～4曲・7m 以内） | ＧＴ－Ｃ＊＊７２シリーズ（エコジョーズ） | https://www.noritz.co.jp/ | 396200 | 47.8 | 27/30/32/35/37～48/50/55/60 | 023C411 | AC100 |  | 50/60 | 30 | 690 | 240 | 464 | 92 | 95 | 49 | 20 | 20 | 10.7 |  | 2024-06-03 | ガスふろ給湯器 | GT-C2072SAW-SFF BL 15ALPG | 32 | 92.5 | 506600 | 設置フリー形 | 屋内壁掛設置形 | 2025年1月 価格改定
[7 empty] | 機器・器具 / 湯沸器 | 湯沸器・給湯暖房機 | 給湯用熱源機 | ガス給湯器用熱源機 | ガスふろ給湯器 | GT-C1672SAW-SFF BL 20ALPG |  | 株式会社ノーリツ | NORITZ_GT-C1672SAW-SFF BL 20ALPG\Folder\Item |  |  |  |  | 105 | シンプル（オート） | ＧＱホワイト（近似色：マンセル№9.3YR8.4/1.0） | 亜鉛メッキ鋼鈑 粉体塗装 （耐塩害仕様） | BLGH032126-B | OW2011 | LPG | 強制給排気式（Φ100・2本管、1～4曲・7m 以内） | ＧＴ－Ｃ＊＊７２シリーズ（エコジョーズ） | https://www.noritz.co.jp/ | 363400 | 38.1 | 27/30/32/35/37～48/50/55/60 | 023C901 | AC100 |  | 50/60 | 30 | 690 | 240 | 464 | 92 | 95 | 49 | 16 | 16 | 10.7 |  | 2024-06-03 | ガスふろ給湯器 | GT-C1672SAW-SFF BL 20ALPG | 32 | 92.5 | 506600 | 設置フリー形 | 屋内壁掛設置形 | 2025年1月 価格改定
[7 empty] | 機器・器具 / 湯沸器 | 湯沸器・給湯暖房機 | 給湯用熱源機 | ガス給湯器用熱源機 | ガスふろ給湯器 | GT-C1672SAW-SFF BL 15ALPG |  | 株式会社ノーリツ | NORITZ_GT-C1672SAW-SFF BL 15ALPG\Folder\Item |  |  |  |  | 105 | シンプル（オート） | ＧＱホワイト（近似色：マンセル№9.3YR8.4/1.0） | 亜鉛メッキ鋼鈑 粉体塗装 （耐塩害仕様） | BLGH032126-B | OW2011 | LPG | 強制給排気式（Φ100・2本管、1～4曲・7m 以内） | ＧＴ－Ｃ＊＊７２シリーズ（エコジョーズ） | https://www.noritz.co.jp/ | 363400 | 38.1 | 27/30/32/35/37～48/50/55/60 | 023C911 | AC100 |  | 50/60 | 30 | 690 | 240 | 464 | 92 | 95 | 49 | 16 | 16 | 10.7 |  | 2024-06-03 | ガスふろ給湯器 | GT-C1672SAW-SFF BL 15ALPG | 32 | 92.5 | 506600 | 設置フリー形 | 屋内壁掛設置形 | 2025年1月 価格改定
ユコアGT-CP72 スタンダード（フルオート）
都市ガス
[20 empty] | 電 圧[V] | 色 | 外装 | BL認定番号 | 給水装置認証番号 | ガス種 | 排気方法 | シリーズ名 | URL | 標準価格[円（税抜）] | ガス消費量[kW] | 給湯水温度[℃] | 消費電力[W] | 品コード | 周 波 数[Hz] | 運転質量[kg] | 製品質量[kg] | 外形寸法 Ｈ[㎜] | 外形寸法 Ｄ[㎜] | 外形寸法 Ｗ[㎜] | 追だき効率[%] | 給湯効率[%] | 騒 音 値SPL[db] | 給 湯 量[l/min] | 給湯能力[l/min] | 追だき能力[kW] | 製造停止年月日 | 製品リリース年月日 | 型式名称 | メーカー型番 | 自動機能 | 商品情報 | メーカーコード | 設置区分 | 設置形態 | 備考
[7 empty] | 機器・器具 / 湯沸器 | 湯沸器・給湯暖房機 | 給湯用熱源機 | ガス給湯器用熱源機 | ガスふろ給湯器 | GT-CP2472AW-PS BL 12A13A |  | 株式会社ノーリツ | NORITZ_GT-CP2472AW-PS BL 12A13A\Folder\Item |  |  |  |  | AC100 | プレシャスシルバー | カラー鋼板 | BLGH031621-B | OW2011 | 12A13A | 前方排気 | ＧＴ－ＣＰ＊＊７２シリーズ（エコジョーズ） | https://www.noritz.co.jp/ | 515400 | 55.7 | 27/30/32/35/37～48/50/55/60 | 105 | 0258A07 | 50/60 | 29 | 27 | 600 | 240 | 469 | 92 | 95 | 49 | 24 | 24 | 10.7 | 2026-03-31 | 2023-07-03 | ガスふろ給湯器 | GT-CP2472AW-PS BL 12A13A | スタンダード（フルオート） |  | 506600 | 設置フリー形 | 屋外壁掛設置形・PS標準設置形 | 2025年1月 価格改定
[7 empty] | 機器・器具 / 湯沸器 | 湯沸器・給湯暖房機 | 給湯用熱源機 | ガス給湯器用熱源機 | ガスふろ給湯器 | GT-CP2072AW-PS BL 15A12A13A |  | 株式会社ノーリツ | NORITZ_GT-CP2072AW-PS BL 15A12A13A\Folder\Item |  |  |  |  | AC100 | プレシャスシルバー | カラー鋼板 | BLGH031621-B | OW2011 | 12A13A | 前方排気 | ＧＴ－ＣＰ＊＊７２シリーズ（エコジョーズ） | https://www.noritz.co.jp/ | 489700 | 47.8 | 27/30/32/35/37～48/50/55/60 | 90 | 0280B17 | 50/60 | 29 | 27 | 600 | 240 | 469 | 92 | 95 | 49 | 20 | 20 | 10.7 | 2026-03-31 | 2023-07-03 | ガスふろ給湯器 | GT-CP2072AW-PS BL 15A12A13A | スタンダード（フルオート） |  | 506600 | 設置フリー形 | 屋外壁掛設置形・PS標準設置形 | 2025年1月 価格改定
[7 empty] | 機器・器具 / 湯沸器 | 湯沸器・給湯暖房機 | 給湯用熱源機 | ガス給湯器用熱源機 | ガスふろ給湯器 | GT-CP2072AW-PS BL 20A12A13A |  | 株式会社ノーリツ | NORITZ_GT-CP2072AW-PS BL 20A12A13A\Folder\Item |  |  |  |  | AC100 | プレシャスシルバー | カラー鋼板 | BLGH031621-B | OW2011 | 12A13A | 前方排気 | ＧＴ－ＣＰ＊＊７２シリーズ（エコジョーズ） | https://www.noritz.co.jp/ | 489700 | 47.8 | 27/30/32/35/37～48/50/55/60 | 90 | 0280B07 | 50/60 | 29 | 27 | 600 | 240 | 469 | 92 | 95 | 49 | 20 | 20 | 10.7 | 2026-03-31 | 2023-07-03 | ガスふろ給湯器 | GT-CP2072AW-PS BL 20A12A13A | スタンダード（フルオート） |  | 506600 | 設置フリー形 | 屋外壁掛設置形・PS標準設置形 | 2025年1月 価格改定
[7 empty] | 機器・器具 / 湯沸器 | 湯沸器・給湯暖房機 | 給湯用熱源機 | ガス給湯器用熱源機 | ガスふろ給湯器 | GT-CP1672AW-PS BL 15A12A13A |  | 株式会社ノーリツ | NORITZ_GT-CP1672AW-PS BL 15A12A13A\Folder\Item |  |  |  |  | AC100 | プレシャスシルバー | カラー鋼板 | BLGH031621-B | OW2011 | 12A13A | 前方排気 | ＧＴ－ＣＰ＊＊７２シリーズ（エコジョーズ） | https://www.noritz.co.jp/ | 457000 | 38.1 | 27/30/32/35/37～48/50/55/60 | 80 | 020A717 | 50/60 | 29 | 27 | 600 | 240 | 469 | 92 | 95 | 49 | 16 | 16 | 10.7 | 2026-03-31 | 2023-07-03 | ガスふろ給湯器 | GT-CP1672AW-PS BL 15A12A13A | スタンダード（フルオート） |  | 506600 | 設置フリー形 | 屋外壁掛設置形・PS標準設置形 | 2025年1月 価格改定
[7 empty] | 機器・器具 / 湯沸器 | 湯沸器・給湯暖房機 | 給湯用熱源機 | ガス給湯器用熱源機 | ガスふろ給湯器 | GT-CP1672AW-PS BL 20A12A13A |  | 株式会社ノーリツ | NORITZ_GT-CP1672AW-PS BL 20A12A13A\Folder\Item |  |  |  |  | AC100 | プレシャスシルバー | カラー鋼板 | BLGH031621-B | OW2011 | 12A13A | 前方排気 | ＧＴ－ＣＰ＊＊７２シリーズ（エコジョーズ） | https://www.noritz.co.jp/ | 457000 | 38.1 | 27/30/32/35/37～48/50/55/60 | 80 | 020A707 | 50/60 | 29 | 27 | 600 | 240 | 469 | 92 | 95 | 49 | 16 | 16 | 10.7 | 2026-03-31 | 2023-07-03 | ガスふろ給湯器 | GT-CP1672AW-PS BL 20A12A13A | スタンダード（フルオート） |  | 506600 | 設置フリー形 | 屋外壁掛設置形・PS標準設置形 | 2025年1月 価格改定
[7 empty] | 機器・器具 / 湯沸器 | 湯沸器・給湯暖房機 | 給湯用熱源機 | ガス給湯器用熱源機 | ガスふろ給湯器 | GT-CP2472AW-T BL 12A13A |  | 株式会社ノーリツ | NORITZ_GT-CP2472AW-T BL 12A13A\Folder\Item |  |  |  |  | AC100 | プレシャスシルバー | カラー鋼板 | BLGH031621-B | OW2011 | 12A13A | 前方排気（延長）／PS扉内アルコーブ排気 | ＧＴ－ＣＰ＊＊７２シリーズ（エコジョーズ） | https://www.noritz.co.jp/ | 515400 | 55.7 | 27/30/32/35/37～48/50/55/60 | 125 | 0258B07 | 50/60 | 29.5 | 27.5 | 600 | 240 | 469 | 92 | 95 | 49 | 24 | 24 | 10.7 | 2026-03-31 | 2023-07-03 | ガスふろ給湯器 | GT-CP2472AW-T BL 12A13A | スタンダード（フルオート） | PS扉内アルコーブ排気は、Φ100、1～4曲・7m 以内 | 506600 | 設置フリー形 | 屋外壁掛設置形・PS扉内設置前方排気延長形 | 2025年1月 価格改定
[7 empty] | 機器・器具 / 湯沸器 | 湯沸器・給湯暖房機 | 給湯用熱源機 | ガス給湯器用熱源機 | ガスふろ給湯器 | GT-CP2072AW-T BL 15A12A13A |  | 株式会社ノーリツ | NORITZ_GT-CP2072AW-T BL 15A12A13A\Folder\Item |  |  |  |  | AC100 | プレシャスシルバー | カラー鋼板 | BLGH031621-B | OW2011 | 12A13A | 前方排気（延長）／PS扉内アルコーブ排気 | ＧＴ－ＣＰ＊＊７２シリーズ（エコジョーズ） | https://www.noritz.co.jp/ | 489700 | 47.8 | 27/30/32/35/37～48/50/55/60 | 115 | 0280C17 | 50/60 | 29.5 | 27.5 | 600 | 240 | 469 | 92 | 95 | 49 | 20 | 20 | 10.7 | 2026-03-31 | 2023-07-03 | ガスふろ給湯器 | GT-CP2072AW-T BL 15A12A13A | スタンダード（フルオート） | PS扉内アルコーブ排気は、Φ100、1～4曲・7m 以内 | 506600 | 設置フリー形 | 屋外壁掛設置形・PS扉内設置前方排気延長形 | 2025年1月 価格改定
[7 empty] | 機器・器具 / 湯沸器 | 湯沸器・給湯暖房機 | 給湯用熱源機 | ガス給湯器用熱源機 | ガスふろ給湯器 | GT-CP2072AW-T BL 20A12A13A |  | 株式会社ノーリツ | NORITZ_GT-CP2072AW-T BL 20A12A13A\Folder\Item |  |  |  |  | AC100 | プレシャスシルバー | カラー鋼板 | BLGH031621-B | OW2011 | 12A13A | 前方排気（延長）／PS扉内アルコーブ排気 | ＧＴ－ＣＰ＊＊７２シリーズ（エコジョーズ） | https://www.noritz.co.jp/ | 489700 | 47.8 | 27/30/32/35/37～48/50/55/60 | 115 | 0280C07 | 50/60 | 29.5 | 27.5 | 600 | 240 | 469 | 92 | 95 | 49 | 20 | 20 | 10.7 | 2026-03-31 | 2023-07-03 | ガスふろ給湯器 | GT-CP2072AW-T BL 20A12A13A | スタンダード（フルオート） | PS扉内アルコーブ排気は、Φ100、1～4曲・7m 以内 | 506600 | 設置フリー形 | 屋外壁掛設置形・PS扉内設置前方排気延長形 | 2025年1月 価格改定
[7 empty] | 機器・器具 / 湯沸器 | 湯沸器・給湯暖房機 | 給湯用熱源機 | ガス給湯器用熱源機 | ガスふろ給湯器 | GT-CP1672AW-T BL 15A12A13A |  | 株式会社ノーリツ | NORITZ_GT-CP1672AW-T BL 15A12A13A\Folder\Item |  |  |  |  | AC100 | プレシャスシルバー | カラー鋼板 | BLGH031621-B | OW2011 | 12A13A | 前方排気（延長）／PS扉内アルコーブ排気 | ＧＴ－ＣＰ＊＊７２シリーズ（エコジョーズ） | https://www.noritz.co.jp/ | 457000 | 38.1 | 27/30/32/35/37～48/50/55/60 | 95 | 020A817 | 50/60 | 29.5 | 27.5 | 600 | 240 | 469 | 92 | 95 | 49 | 16 | 16 | 10.7 | 2026-03-31 | 2023-07-03 | ガスふろ給湯器 | GT-CP1672AW-T BL 15A12A13A | スタンダード（フルオート） | PS扉内アルコーブ排気は、Φ100、1～4曲・7m 以内 | 506600 | 設置フリー形 | 屋外壁掛設置形・PS扉内設置前方排気延長形 | 2025年1月 価格改定
[7 empty] | 機器・器具 / 湯沸器 | 湯沸器・給湯暖房機 | 給湯用熱源機 | ガス給湯器用熱源機 | ガスふろ給湯器 | GT-CP1672AW-T BL 20A12A13A |  | 株式会社ノーリツ | NORITZ_GT-CP1672AW-T BL 20A12A13A\Folder\Item |  |  |  |  | AC100 | プレシャスシルバー | カラー鋼板 | BLGH031621-B | OW2011 | 12A13A | 前方排気（延長）／PS扉内アルコーブ排気 | ＧＴ－ＣＰ＊＊７２シリーズ（エコジョーズ） | https://www.noritz.co.jp/ | 457000 | 38.1 | 27/30/32/35/37～48/50/55/60 | 95 | 020A807 | 50/60 | 29.5 | 27.5 | 600 | 240 | 469 | 92 | 95 | 49 | 16 | 16 | 10.7 | 2026-03-31 | 2023-07-03 | ガスふろ給湯器 | GT-CP1672AW-T BL 20A12A13A | スタンダード（フルオート） | PS扉内アルコーブ排気は、Φ100、1～4曲・7m 以内 | 506600 | 設置フリー形 | 屋外壁掛設置形・PS扉内設置前方排気延長形 | 2025年1月 価格改定
[7 empty] | 機器・器具 / 湯沸器 | 湯沸器・給湯暖房機 | 給湯用熱源機 | ガス給湯器用熱源機 | ガスふろ給湯器 | GT-CP2472AW-TB BL 12A13A |  | 株式会社ノーリツ | NORITZ_GT-CP2472AW-TB BL 12A13A\Folder\Item |  |  |  |  | AC100 | プレシャスシルバー | カラー鋼板 | BLGH031621-B | OW2011 | 12A13A | 後方排気 | ＧＴ－ＣＰ＊＊７２シリーズ（エコジョーズ） | https://www.noritz.co.jp/ | 524700 | 55.7 | 27/30/32/35/37～48/50/55/60 | 125 | 0258C07 | 50/60 | 30.5 | 28.5 | 600 | 240 | 469 | 92 | 95 | 49 | 24 | 24 | 10.7 | 2026-03-31 | 2023-07-03 | ガスふろ給湯器 | GT-CP2472AW-TB BL 12A13A | スタンダード（フルオート） | 後方排気は、Φ100、1～4曲・7m 以内 | 506600 | 設置フリー形 | PS扉内設置後方排気延長形 | 2025年1月 価格改定
[7 empty] | 機器・器具 / 湯沸器 | 湯沸器・給湯暖房機 | 給湯用熱源機 | ガス給湯器用熱源機 | ガスふろ給湯器 | GT-CP2072AW-TB BL 15A12A13A |  | 株式会社ノーリツ | NORITZ_GT-CP2072AW-TB BL 15A12A13A\Folder\Item |  |  |  |  | AC100 | プレシャスシルバー | カラー鋼板 | BLGH031621-B | OW2011 | 12A13A | 後方排気 | ＧＴ－ＣＰ＊＊７２シリーズ（エコジョーズ） | https://www.noritz.co.jp/ | 499000 | 47.8 | 27/30/32/35/37～48/50/55/60 | 110 | 0280D17 | 50/60 | 30.5 | 28.5 | 600 | 240 | 469 | 92 | 95 | 49 | 20 | 20 | 10.7 | 2026-03-31 | 2023-07-03 | ガスふろ給湯器 | GT-CP2072AW-TB BL 15A12A13A | スタンダード（フルオート） | 後方排気は、Φ100、1～4曲・7m 以内 | 506600 | 設置フリー形 | PS扉内設置後方排気延長形 | 2025年1月 価格改定
[7 empty] | 機器・器具 / 湯沸器 | 湯沸器・給湯暖房機 | 給湯用熱源機 | ガス給湯器用熱源機 | ガスふろ給湯器 | GT-CP2072AW-TB BL 20A12A13A |  | 株式会社ノーリツ | NORITZ_GT-CP2072AW-TB BL 20A12A13A\Folder\Item |  |  |  |  | AC100 | プレシャスシルバー | カラー鋼板 | BLGH031621-B | OW2011 | 12A13A | 後方排気 | ＧＴ－ＣＰ＊＊７２シリーズ（エコジョーズ） | https://www.noritz.co.jp/ | 499000 | 47.8 | 27/30/32/35/37～48/50/55/60 | 110 | 0280D07 | 50/60 | 30.5 | 28.5 | 600 | 240 | 469 | 92 | 95 | 49 | 20 | 20 | 10.7 | 2026-03-31 | 2023-07-03 | ガスふろ給湯器 | GT-CP2072AW-TB BL 20A12A13A | スタンダード（フルオート） | 後方排気は、Φ100、1～4曲・7m 以内 | 506600 | 設置フリー形 | PS扉内設置後方排気延長形 | 2025年1月 価格改定
[7 empty] | 機器・器具 / 湯沸器 | 湯沸器・給湯暖房機 | 給湯用熱源機 | ガス給湯器用熱源機 | ガスふろ給湯器 | GT-CP1672AW-TB BL 15A12A13A |  | 株式会社ノーリツ | NORITZ_GT-CP1672AW-TB BL 15A12A13A\Folder\Item |  |  |  |  | AC100 | プレシャスシルバー | カラー鋼板 | BLGH031621-B | OW2011 | 12A13A | 後方排気 | ＧＴ－ＣＰ＊＊７２シリーズ（エコジョーズ） | https://www.noritz.co.jp/ | 466300 | 38.1 | 27/30/32/35/37～48/50/55/60 | 90 | 020A917 | 50/60 | 30.5 | 28.5 | 600 | 240 | 469 | 92 | 95 | 49 | 16 | 16 | 10.7 | 2026-03-31 | 2023-07-03 | ガスふろ給湯器 | GT-CP1672AW-TB BL 15A12A13A | スタンダード（フルオート） | 後方排気は、Φ100、1～4曲・7m 以内 | 506600 | 設置フリー形 | PS扉内設置後方排気延長形 | 2025年1月 価格改定
[7 empty] | 機器・器具 / 湯沸器 | 湯沸器・給湯暖房機 | 給湯用熱源機 | ガス給湯器用熱源機 | ガスふろ給湯器 | GT-CP1672AW-TB BL 20A12A13A |  | 株式会社ノーリツ | NORITZ_GT-CP1672AW-TB BL 20A12A13A\Folder\Item |  |  |  |  | AC100 | プレシャスシルバー | カラー鋼板 | BLGH031621-B | OW2011 | 12A13A | 後方排気 | ＧＴ－ＣＰ＊＊７２シリーズ（エコジョーズ） | https://www.noritz.co.jp/ | 466300 | 38.1 | 27/30/32/35/37～48/50/55/60 | 90 | 020A907 | 50/60 | 30.5 | 28.5 | 600 | 240 | 469 | 92 | 95 | 49 | 16 | 16 | 10.7 | 2026-03-31 | 2023-07-03 | ガスふろ給湯器 | GT-CP1672AW-TB BL 20A12A13A | スタンダード（フルオート） | 後方排気は、Φ100、1～4曲・7m 以内 | 506600 | 設置フリー形 | PS扉内設置後方排気延長形 | 2025年1月 価格改定
[7 empty] | 機器・器具 / 湯沸器 | 湯沸器・給湯暖房機 | 給湯用熱源機 | ガス給湯器用熱源機 | ガスふろ給湯器 | GT-CP2472AW-H BL 12A13A |  | 株式会社ノーリツ | NORITZ_GT-CP2472AW-H BL 12A13A\Folder\Item |  |  |  |  | AC100 | プレシャスシルバー | カラー鋼板 | BLGH031621-B | OW2011 | 12A13A | 上方排気 | ＧＴ－ＣＰ＊＊７２シリーズ（エコジョーズ） | https://www.noritz.co.jp/ | 524700 | 55.7 | 27/30/32/35/37～48/50/55/60 | 125 | 0258D07 | 50/60 | 30 | 28 | 600 | 240 | 469 | 92 | 95 | 49 | 24 | 24 | 10.7 | 2026-03-31 | 2023-07-03 | ガスふろ給湯器 | GT-CP2472AW-H BL 12A13A | スタンダード（フルオート） | 上方排気は、Φ100、4曲・7m 以内 | 506600 | 設置フリー形 | PS扉内設置上方排気延長形 | 2025年1月 価格改定
[7 empty] | 機器・器具 / 湯沸器 | 湯沸器・給湯暖房機 | 給湯用熱源機 | ガス給湯器用熱源機 | ガスふろ給湯器 | GT-CP2072AW-H BL 15A12A13A |  | 株式会社ノーリツ | NORITZ_GT-CP2072AW-H BL 15A12A13A\Folder\Item |  |  |  |  | AC100 | プレシャスシルバー | カラー鋼板 | BLGH031621-B | OW2011 | 12A13A | 上方排気 | ＧＴ－ＣＰ＊＊７２シリーズ（エコジョーズ） | https://www.noritz.co.jp/ | 499000 | 47.8 | 27/30/32/35/37～48/50/55/60 | 110 | 2.8e+19 | 50/60 | 30 | 28 | 600 | 240 | 469 | 92 | 95 | 49 | 20 | 20 | 10.7 | 2026-03-31 | 2023-07-03 | ガスふろ給湯器 | GT-CP2072AW-H BL 15A12A13A | スタンダード（フルオート） | 上方排気は、Φ100、4曲・7m 以内 | 506600 | 設置フリー形 | PS扉内設置上方排気延長形 | 2025年1月 価格改定
[7 empty] | 機器・器具 / 湯沸器 | 湯沸器・給湯暖房機 | 給湯用熱源機 | ガス給湯器用熱源機 | ガスふろ給湯器 | GT-CP2072AW-H BL 20A12A13A |  | 株式会社ノーリツ | NORITZ_GT-CP2072AW-H BL 20A12A13A\Folder\Item |  |  |  |  | AC100 | プレシャスシルバー | カラー鋼板 | BLGH031621-B | OW2011 | 12A13A | 上方排気 | ＧＴ－ＣＰ＊＊７２シリーズ（エコジョーズ） | https://www.noritz.co.jp/ | 499000 | 47.8 | 27/30/32/35/37～48/50/55/60 | 110 | 2800000000 | 50/60 | 30 | 28 | 600 | 240 | 469 | 92 | 95 | 49 | 20 | 20 | 10.7 | 2026-03-31 | 2023-07-03 | ガスふろ給湯器 | GT-CP2072AW-H BL 20A12A13A | スタンダード（フルオート） | 上方排気は、Φ100、4曲・7m 以内 | 506600 | 設置フリー形 | PS扉内設置上方排気延長形 | 2025年1月 価格改定
[7 empty] | 機器・器具 / 湯沸器 | 湯沸器・給湯暖房機 | 給湯用熱源機 | ガス給湯器用熱源機 | ガスふろ給湯器 | GT-CP1672AW-H BL 15A12A13A |  | 株式会社ノーリツ | NORITZ_GT-CP1672AW-H BL 15A12A13A\Folder\Item |  |  |  |  | AC100 | プレシャスシルバー | カラー鋼板 | BLGH031621-B | OW2011 | 12A13A | 上方排気 | ＧＴ－ＣＰ＊＊７２シリーズ（エコジョーズ） | https://www.noritz.co.jp/ | 466300 | 38.1 | 27/30/32/35/37～48/50/55/60 | 90 | 020B017 | 50/60 | 30 | 28 | 600 | 240 | 469 | 92 | 95 | 49 | 16 | 16 | 10.7 | 2026-03-31 | 2023-07-03 | ガスふろ給湯器 | GT-CP1672AW-H BL 15A12A13A | スタンダード（フルオート） | 上方排気は、Φ100、4曲・7m 以内 | 506600 | 設置フリー形 | PS扉内設置上方排気延長形 | 2025年1月 価格改定
[7 empty] | 機器・器具 / 湯沸器 | 湯沸器・給湯暖房機 | 給湯用熱源機 | ガス給湯器用熱源機 | ガスふろ給湯器 | GT-CP1672AW-H BL 20A12A13A |  | 株式会社ノーリツ | NORITZ_GT-CP1672AW-H BL 20A12A13A\Folder\Item |  |  |  |  | AC100 | プレシャスシルバー | カラー鋼板 | BLGH031621-B | OW2011 | 12A13A | 上方排気 | ＧＴ－ＣＰ＊＊７２シリーズ（エコジョーズ） | https://www.noritz.co.jp/ | 466300 | 38.1 | 27/30/32/35/37～48/50/55/60 | 90 | 020B007 | 50/60 | 30 | 28 | 600 | 240 | 469 | 92 | 95 | 49 | 16 | 16 | 10.7 | 2026-03-31 | 2023-07-03 | ガスふろ給湯器 | GT-CP1672AW-H BL 20A12A13A | スタンダード（フルオート） | 上方排気は、Φ100、4曲・7m 以内 | 506600 | 設置フリー形 | PS扉内設置上方排気延長形 | 2025年1月 価格改定
[7 empty] | 機器・器具 / 湯沸器 | 湯沸器・給湯暖房機 | 給湯用熱源機 | ガス給湯器用熱源機 | ガスふろ給湯器 | GT-CP2472AW-L BL 12A13A |  | 株式会社ノーリツ | NORITZ_GT-CP2472AW-L BL 12A13A\Folder\Item |  |  |  |  | AC100 | プレシャスシルバー | カラー鋼板 | BLGH031621-B | OW2011 | 12A13A | アルコーブ排気 | ＧＴ－ＣＰ＊＊７２シリーズ（エコジョーズ） | https://www.noritz.co.jp/ | 524700 | 55.7 | 27/30/32/35/37～48/50/55/60 | 125 | 2580000000 | 50/60 | 30 | 28 | 600 | 240 | 469 | 92 | 95 | 49 | 24 | 24 | 10.7 | 2026-03-31 | 2023-07-03 | ガスふろ給湯器 | GT-CP2472AW-L BL 12A13A | スタンダード（フルオート） |  | 506600 | 設置フリー形 | 屋外壁掛設置形・アルコーブ排気 | 2025年1月 価格改定
[7 empty] | 機器・器具 / 湯沸器 | 湯沸器・給湯暖房機 | 給湯用熱源機 | ガス給湯器用熱源機 | ガスふろ給湯器 | GT-CP2072AW-L BL 15A12A13A |  | 株式会社ノーリツ | NORITZ_GT-CP2072AW-L BL 15A12A13A\Folder\Item |  |  |  |  | AC100 | プレシャスシルバー | カラー鋼板 | BLGH031621-B | OW2011 | 12A13A | アルコーブ排気 | ＧＴ－ＣＰ＊＊７２シリーズ（エコジョーズ） | https://www.noritz.co.jp/ | 499000 | 47.8 | 27/30/32/35/37～48/50/55/60 | 115 | 0280F17 | 50/60 | 30 | 28 | 600 | 240 | 469 | 92 | 95 | 49 | 20 | 20 | 10.7 | 2026-03-31 | 2023-07-03 | ガスふろ給湯器 | GT-CP2072AW-L BL 15A12A13A | スタンダード（フルオート） |  | 506600 | 設置フリー形 | 屋外壁掛設置形・アルコーブ排気 | 2025年1月 価格改定
[7 empty] | 機器・器具 / 湯沸器 | 湯沸器・給湯暖房機 | 給湯用熱源機 | ガス給湯器用熱源機 | ガスふろ給湯器 | GT-CP2072AW-L BL 20A12A13A |  | 株式会社ノーリツ | NORITZ_GT-CP2072AW-L BL 20A12A13A\Folder\Item |  |  |  |  | AC100 | プレシャスシルバー | カラー鋼板 | BLGH031621-B | OW2011 | 12A13A | アルコーブ排気 | ＧＴ－ＣＰ＊＊７２シリーズ（エコジョーズ） | https://www.noritz.co.jp/ | 499000 | 47.8 | 27/30/32/35/37～48/50/55/60 | 115 | 0280F07 | 50/60 | 30 | 28 | 600 | 240 | 469 | 92 | 95 | 49 | 20 | 20 | 10.7 | 2026-03-31 | 2023-07-03 | ガスふろ給湯器 | GT-CP2072AW-L BL 20A12A13A | スタンダード（フルオート） |  | 506600 | 設置フリー形 | 屋外壁掛設置形・アルコーブ排気 | 2025年1月 価格改定
[7 empty] | 機器・器具 / 湯沸器 | 湯沸器・給湯暖房機 | 給湯用熱源機 | ガス給湯器用熱源機 | ガスふろ給湯器 | GT-CP1672AW-L BL 15A12A13A |  | 株式会社ノーリツ | NORITZ_GT-CP1672AW-L BL 15A12A13A\Folder\Item |  |  |  |  | AC100 | プレシャスシルバー | カラー鋼板 | BLGH031621-B | OW2011 | 12A13A | アルコーブ排気 | ＧＴ－ＣＰ＊＊７２シリーズ（エコジョーズ） | https://www.noritz.co.jp/ | 466300 | 38.1 | 27/30/32/35/37～48/50/55/60 | 95 | 020B117 | 50/60 | 30 | 28 | 600 | 240 | 469 | 92 | 95 | 49 | 16 | 16 | 10.7 | 2026-03-31 | 2023-07-03 | ガスふろ給湯器 | GT-CP1672AW-L BL 15A12A13A | スタンダード（フルオート） |  | 506600 | 設置フリー形 | 屋外壁掛設置形・アルコーブ排気 | 2025年1月 価格改定
[7 empty] | 機器・器具 / 湯沸器 | 湯沸器・給湯暖房機 | 給湯用熱源機 | ガス給湯器用熱源機 | ガスふろ給湯器 | GT-CP1672AW-L BL 20A12A13A |  | 株式会社ノーリツ | NORITZ_GT-CP1672AW-L BL 20A12A13A\Folder\Item |  |  |  |  | AC100 | プレシャスシルバー | カラー鋼板 | BLGH031621-B | OW2011 | 12A13A | アルコーブ排気 | ＧＴ－ＣＰ＊＊７２シリーズ（エコジョーズ） | https://www.noritz.co.jp/ | 466300 | 38.1 | 27/30/32/35/37～48/50/55/60 | 95 | 020B107 | 50/60 | 30 | 28 | 600 | 240 | 469 | 92 | 95 | 49 | 16 | 16 | 10.7 | 2026-03-31 | 2023-07-03 | ガスふろ給湯器 | GT-CP1672AW-L BL 20A12A13A | スタンダード（フルオート） |  | 506600 | 設置フリー形 | 屋外壁掛設置形・アルコーブ排気 | 2025年1月 価格改定
液化石油ガス
[20 empty] | 電 圧[V] | 色 | 外装 | BL認定番号 | 給水装置認証番号 | ガス種 | 排気方法 | シリーズ名 | URL | 標準価格[円（税抜）] | ガス消費量[kW] | 給湯水温度[℃] | 消費電力[W] | 品コード | 周 波 数[Hz] | 運転質量[kg] | 製品質量[kg] | 外形寸法 Ｈ[㎜] | 外形寸法 Ｄ[㎜] | 外形寸法 Ｗ[㎜] | 追だき効率[%] | 給湯効率[%] | 騒 音 値SPL[db] | 給 湯 量[l/min] | 給湯能力[l/min] | 追だき能力[kW] | 製造停止年月日 | 製品リリース年月日 | 型式名称 | メーカー型番 | 自動機能 | 商品情報 | メーカーコード | 設置区分 | 設置形態 | 備考
[7 empty] | 機器・器具 / 湯沸器 | 湯沸器・給湯暖房機 | 給湯用熱源機 | ガス給湯器用熱源機 | ガスふろ給湯器 | GT-CP2472AW-PS BL LPG |  | 株式会社ノーリツ | NORITZ_GT-CP2472AW-PS BL LPG\Folder\Item |  |  |  |  | AC100 | プレシャスシルバー | カラー鋼板 | BLGH031621-B | OW2011 | LPG | 前方排気 | ＧＴ－ＣＰ＊＊７２シリーズ（エコジョーズ） | https://www.noritz.co.jp/ | 515400 | 55.7 | 27/30/32/35/37～48/50/55/60 | 105 | 0258A01 | 50/60 | 29 | 27 | 600 | 240 | 469 | 92 | 95 | 49 | 24 | 24 | 10.7 | 2026-03-31 | 2023-07-03 | ガスふろ給湯器 | GT-CP2472AW-PS BL LPG | スタンダード（フルオート） |  | 506600 | 設置フリー形 | 屋外壁掛設置形・PS標準設置形 | 2025年1月 価格改定
[7 empty] | 機器・器具 / 湯沸器 | 湯沸器・給湯暖房機 | 給湯用熱源機 | ガス給湯器用熱源機 | ガスふろ給湯器 | GT-CP2072AW-PS BL 15ALPG |  | 株式会社ノーリツ | NORITZ_GT-CP2072AW-PS BL 15ALPG\Folder\Item |  |  |  |  | AC100 | プレシャスシルバー | カラー鋼板 | BLGH031621-B | OW2011 | LPG | 前方排気 | ＧＴ－ＣＰ＊＊７２シリーズ（エコジョーズ） | https://www.noritz.co.jp/ | 489700 | 47.8 | 27/30/32/35/37～48/50/55/60 | 90 | 0280B11 | 50/60 | 29 | 27 | 600 | 240 | 469 | 92 | 95 | 49 | 20 | 20 | 10.7 | 2026-03-31 | 2023-07-03 | ガスふろ給湯器 | GT-CP2072AW-PS BL 15ALPG | スタンダード（フルオート） |  | 506600 | 設置フリー形 | 屋外壁掛設置形・PS標準設置形 | 2025年1月 価格改定
[7 empty] | 機器・器具 / 湯沸器 | 湯沸器・給湯暖房機 | 給湯用熱源機 | ガス給湯器用熱源機 | ガスふろ給湯器 | GT-CP2072AW-PS BL 20ALPG |  | 株式会社ノーリツ | NORITZ_GT-CP2072AW-PS BL 20ALPG\Folder\Item |  |  |  |  | AC100 | プレシャスシルバー | カラー鋼板 | BLGH031621-B | OW2011 | LPG | 前方排気 | ＧＴ－ＣＰ＊＊７２シリーズ（エコジョーズ） | https://www.noritz.co.jp/ | 489700 | 47.8 | 27/30/32/35/37～48/50/55/60 | 90 | 0280B01 | 50/60 | 29 | 27 | 600 | 240 | 469 | 92 | 95 | 49 | 20 | 20 | 10.7 | 2026-03-31 | 2023-07-03 | ガスふろ給湯器 | GT-CP2072AW-PS BL 20ALPG | スタンダード（フルオート） |  | 506600 | 設置フリー形 | 屋外壁掛設置形・PS標準設置形 | 2025年1月 価格改定
[7 empty] | 機器・器具 / 湯沸器 | 湯沸器・給湯暖房機 | 給湯用熱源機 | ガス給湯器用熱源機 | ガスふろ給湯器 | GT-CP1672AW-PS BL 15ALPG |  | 株式会社ノーリツ | NORITZ_GT-CP1672AW-PS BL 15ALPG\Folder\Item |  |  |  |  | AC100 | プレシャスシルバー | カラー鋼板 | BLGH031621-B | OW2011 | LPG | 前方排気 | ＧＴ－ＣＰ＊＊７２シリーズ（エコジョーズ） | https://www.noritz.co.jp/ | 457000 | 38.1 | 27/30/32/35/37～48/50/55/60 | 80 | 020A711 | 50/60 | 29 | 27 | 600 | 240 | 469 | 92 | 95 | 49 | 16 | 16 | 10.7 | 2026-03-31 | 2023-07-03 | ガスふろ給湯器 | GT-CP1672AW-PS BL 15ALPG | スタンダード（フルオート） |  | 506600 | 設置フリー形 | 屋外壁掛設置形・PS標準設置形 | 2025年1月 価格改定
[7 empty] | 機器・器具 / 湯沸器 | 湯沸器・給湯暖房機 | 給湯用熱源機 | ガス給湯器用熱源機 | ガスふろ給湯器 | GT-CP1672AW-PS BL 20ALPG |  | 株式会社ノーリツ | NORITZ_GT-CP1672AW-PS BL 20ALPG\Folder\Item |  |  |  |  | AC100 | プレシャスシルバー | カラー鋼板 | BLGH031621-B | OW2011 | LPG | 前方排気 | ＧＴ－ＣＰ＊＊７２シリーズ（エコジョーズ） | https://www.noritz.co.jp/ | 457000 | 38.1 | 27/30/32/35/37～48/50/55/60 | 80 | 020A701 | 50/60 | 29 | 27 | 600 | 240 | 469 | 92 | 95 | 49 | 16 | 16 | 10.7 | 2026-03-31 | 2023-07-03 | ガスふろ給湯器 | GT-CP1672AW-PS BL 20ALPG | スタンダード（フルオート） |  | 506600 | 設置フリー形 | 屋外壁掛設置形・PS標準設置形 | 2025年1月 価格改定
[7 empty] | 機器・器具 / 湯沸器 | 湯沸器・給湯暖房機 | 給湯用熱源機 | ガス給湯器用熱源機 | ガスふろ給湯器 | GT-CP2472AW-T BL LPG |  | 株式会社ノーリツ | NORITZ_GT-CP2472AW-T BL LPG\Folder\Item |  |  |  |  | AC100 | プレシャスシルバー | カラー鋼板 | BLGH031621-B | OW2011 | LPG | 前方排気（延長）／PS扉内アルコーブ排気 | ＧＴ－ＣＰ＊＊７２シリーズ（エコジョーズ） | https://www.noritz.co.jp/ | 515400 | 55.7 | 27/30/32/35/37～48/50/55/60 | 125 | 0258B01 | 50/60 | 29.5 | 27.5 | 600 | 240 | 469 | 92 | 95 | 49 | 24 | 24 | 10.7 | 2026-03-31 | 2023-07-03 | ガスふろ給湯器 | GT-CP2472AW-T BL LPG | スタンダード（フルオート） | PS扉内アルコーブ排気は、Φ100、1～4曲・7m 以内 | 506600 | 設置フリー形 | 屋外壁掛設置形・PS扉内設置前方排気延長形 | 2025年1月 価格改定
[7 empty] | 機器・器具 / 湯沸器 | 湯沸器・給湯暖房機 | 給湯用熱源機 | ガス給湯器用熱源機 | ガスふろ給湯器 | GT-CP2072AW-T BL 15ALPG |  | 株式会社ノーリツ | NORITZ_GT-CP2072AW-T BL 15ALPG\Folder\Item |  |  |  |  | AC100 | プレシャスシルバー | カラー鋼板 | BLGH031621-B | OW2011 | LPG | 前方排気（延長）／PS扉内アルコーブ排気 | ＧＴ－ＣＰ＊＊７２シリーズ（エコジョーズ） | https://www.noritz.co.jp/ | 489700 | 47.8 | 27/30/32/35/37～48/50/55/60 | 115 | 0280C11 | 50/60 | 29.5 | 27.5 | 600 | 240 | 469 | 92 | 95 | 49 | 20 | 20 | 10.7 | 2026-03-31 | 2023-07-03 | ガスふろ給湯器 | GT-CP2072AW-T BL 15ALPG | スタンダード（フルオート） | PS扉内アルコーブ排気は、Φ100、1～4曲・7m 以内 | 506600 | 設置フリー形 | 屋外壁掛設置形・PS扉内設置前方排気延長形 | 2025年1月 価格改定
[7 empty] | 機器・器具 / 湯沸器 | 湯沸器・給湯暖房機 | 給湯用熱源機 | ガス給湯器用熱源機 | ガスふろ給湯器 | GT-CP2072AW-T BL 20ALPG |  | 株式会社ノーリツ | NORITZ_GT-CP2072AW-T BL 20ALPG\Folder\Item |  |  |  |  | AC100 | プレシャスシルバー | カラー鋼板 | BLGH031621-B | OW2011 | LPG | 前方排気（延長）／PS扉内アルコーブ排気 | ＧＴ－ＣＰ＊＊７２シリーズ（エコジョーズ） | https://www.noritz.co.jp/ | 489700 | 47.8 | 27/30/32/35/37～48/50/55/60 | 115 | 0280C01 | 50/60 | 29.5 | 27.5 | 600 | 240 | 469 | 92 | 95 | 49 | 20 | 20 | 10.7 | 2026-03-31 | 2023-07-03 | ガスふろ給湯器 | GT-CP2072AW-T BL 20ALPG | スタンダード（フルオート） | PS扉内アルコーブ排気は、Φ100、1～4曲・7m 以内 | 506600 | 設置フリー形 | 屋外壁掛設置形・PS扉内設置前方排気延長形 | 2025年1月 価格改定
[7 empty] | 機器・器具 / 湯沸器 | 湯沸器・給湯暖房機 | 給湯用熱源機 | ガス給湯器用熱源機 | ガスふろ給湯器 | GT-CP1672AW-T BL 15ALPG |  | 株式会社ノーリツ | NORITZ_GT-CP1672AW-T BL 15ALPG\Folder\Item |  |  |  |  | AC100 | プレシャスシルバー | カラー鋼板 | BLGH031621-B | OW2011 | LPG | 前方排気（延長）／PS扉内アルコーブ排気 | ＧＴ－ＣＰ＊＊７２シリーズ（エコジョーズ） | https://www.noritz.co.jp/ | 457000 | 38.1 | 27/30/32/35/37～48/50/55/60 | 95 | 020A811 | 50/60 | 29.5 | 27.5 | 600 | 240 | 469 | 92 | 95 | 49 | 16 | 16 | 10.7 | 2026-03-31 | 2023-07-03 | ガスふろ給湯器 | GT-CP1672AW-T BL 15ALPG | スタンダード（フルオート） | PS扉内アルコーブ排気は、Φ100、1～4曲・7m 以内 | 506600 | 設置フリー形 | 屋外壁掛設置形・PS扉内設置前方排気延長形 | 2025年1月 価格改定
[7 empty] | 機器・器具 / 湯沸器 | 湯沸器・給湯暖房機 | 給湯用熱源機 | ガス給湯器用熱源機 | ガスふろ給湯器 | GT-CP1672AW-T BL 20ALPG |  | 株式会社ノーリツ | NORITZ_GT-CP1672AW-T BL 20ALPG\Folder\Item |  |  |  |  | AC100 | プレシャスシルバー | カラー鋼板 | BLGH031621-B | OW2011 | LPG | 前方排気（延長）／PS扉内アルコーブ排気 | ＧＴ－ＣＰ＊＊７２シリーズ（エコジョーズ） | https://www.noritz.co.jp/ | 457000 | 38.1 | 27/30/32/35/37～48/50/55/60 | 95 | 020A801 | 50/60 | 29.5 | 27.5 | 600 | 240 | 469 | 92 | 95 | 49 | 16 | 16 | 10.7 | 2026-03-31 | 2023-07-03 | ガスふろ給湯器 | GT-CP1672AW-T BL 20ALPG | スタンダード（フルオート） | PS扉内アルコーブ排気は、Φ100、1～4曲・7m 以内 | 506600 | 設置フリー形 | 屋外壁掛設置形・PS扉内設置前方排気延長形 | 2025年1月 価格改定
[7 empty] | 機器・器具 / 湯沸器 | 湯沸器・給湯暖房機 | 給湯用熱源機 | ガス給湯器用熱源機 | ガスふろ給湯器 | GT-CP2472AW-TB BL LPG |  | 株式会社ノーリツ | NORITZ_GT-CP2472AW-TB BL LPG\Folder\Item |  |  |  |  | AC100 | プレシャスシルバー | カラー鋼板 | BLGH031621-B | OW2011 | LPG | 後方排気 | ＧＴ－ＣＰ＊＊７２シリーズ（エコジョーズ） | https://www.noritz.co.jp/ | 524700 | 55.7 | 27/30/32/35/37～48/50/55/60 | 125 | 0258C01 | 50/60 | 30.5 | 28.5 | 600 | 240 | 469 | 92 | 95 | 49 | 24 | 24 | 10.7 | 2026-03-31 | 2023-07-03 | ガスふろ給湯器 | GT-CP2472AW-TB BL LPG | スタンダード（フルオート） | 後方排気は、Φ100、1～4曲・7m 以内 | 506600 | 設置フリー形 | PS扉内設置後方排気延長形 | 2025年1月 価格改定
[7 empty] | 機器・器具 / 湯沸器 | 湯沸器・給湯暖房機 | 給湯用熱源機 | ガス給湯器用熱源機 | ガスふろ給湯器 | GT-CP2072AW-TB BL 15ALPG |  | 株式会社ノーリツ | NORITZ_GT-CP2072AW-TB BL 15ALPG\Folder\Item |  |  |  |  | AC100 | プレシャスシルバー | カラー鋼板 | BLGH031621-B | OW2011 | LPG | 後方排気 | ＧＴ－ＣＰ＊＊７２シリーズ（エコジョーズ） | https://www.noritz.co.jp/ | 499000 | 47.8 | 27/30/32/35/37～48/50/55/60 | 110 | 0280D11 | 50/60 | 30.5 | 28.5 | 600 | 240 | 469 | 92 | 95 | 49 | 20 | 20 | 10.7 | 2026-03-31 | 2023-07-03 | ガスふろ給湯器 | GT-CP2072AW-TB BL 15ALPG | スタンダード（フルオート） | 後方排気は、Φ100、1～4曲・7m 以内 | 506600 | 設置フリー形 | PS扉内設置後方排気延長形 | 2025年1月 価格改定
[7 empty] | 機器・器具 / 湯沸器 | 湯沸器・給湯暖房機 | 給湯用熱源機 | ガス給湯器用熱源機 | ガスふろ給湯器 | GT-CP2072AW-TB BL 20ALPG |  | 株式会社ノーリツ | NORITZ_GT-CP2072AW-TB BL 20ALPG\Folder\Item |  |  |  |  | AC100 | プレシャスシルバー | カラー鋼板 | BLGH031621-B | OW2011 | LPG | 後方排気 | ＧＴ－ＣＰ＊＊７２シリーズ（エコジョーズ） | https://www.noritz.co.jp/ | 499000 | 47.8 | 27/30/32/35/37～48/50/55/60 | 110 | 0280D01 | 50/60 | 30.5 | 28.5 | 600 | 240 | 469 | 92 | 95 | 49 | 20 | 20 | 10.7 | 2026-03-31 | 2023-07-03 | ガスふろ給湯器 | GT-CP2072AW-TB BL 20ALPG | スタンダード（フルオート） | 後方排気は、Φ100、1～4曲・7m 以内 | 506600 | 設置フリー形 | PS扉内設置後方排気延長形 | 2025年1月 価格改定
[7 empty] | 機器・器具 / 湯沸器 | 湯沸器・給湯暖房機 | 給湯用熱源機 | ガス給湯器用熱源機 | ガスふろ給湯器 | GT-CP1672AW-TB BL 15ALPG |  | 株式会社ノーリツ | NORITZ_GT-CP1672AW-TB BL 15ALPG\Folder\Item |  |  |  |  | AC100 | プレシャスシルバー | カラー鋼板 | BLGH031621-B | OW2011 | LPG | 後方排気 | ＧＴ－ＣＰ＊＊７２シリーズ（エコジョーズ） | https://www.noritz.co.jp/ | 466300 | 38.1 | 27/30/32/35/37～48/50/55/60 | 90 | 020A911 | 50/60 | 30.5 | 28.5 | 600 | 240 | 469 | 92 | 95 | 49 | 16 | 16 | 10.7 | 2026-03-31 | 2023-07-03 | ガスふろ給湯器 | GT-CP1672AW-TB BL 15ALPG | スタンダード（フルオート） | 後方排気は、Φ100、1～4曲・7m 以内 | 506600 | 設置フリー形 | PS扉内設置後方排気延長形 | 2025年1月 価格改定
[7 empty] | 機器・器具 / 湯沸器 | 湯沸器・給湯暖房機 | 給湯用熱源機 | ガス給湯器用熱源機 | ガスふろ給湯器 | GT-CP1672AW-TB BL 20ALPG |  | 株式会社ノーリツ | NORITZ_GT-CP1672AW-TB BL 20ALPG\Folder\Item |  |  |  |  | AC100 | プレシャスシルバー | カラー鋼板 | BLGH031621-B | OW2011 | LPG | 後方排気 | ＧＴ－ＣＰ＊＊７２シリーズ（エコジョーズ） | https://www.noritz.co.jp/ | 466300 | 38.1 | 27/30/32/35/37～48/50/55/60 | 90 | 020A901 | 50/60 | 30.5 | 28.5 | 600 | 240 | 469 | 92 | 95 | 49 | 16 | 16 | 10.7 | 2026-03-31 | 2023-07-03 | ガスふろ給湯器 | GT-CP1672AW-TB BL 20ALPG | スタンダード（フルオート） | 後方排気は、Φ100、1～4曲・7m 以内 | 506600 | 設置フリー形 | PS扉内設置後方排気延長形 | 2025年1月 価格改定
[7 empty] | 機器・器具 / 湯沸器 | 湯沸器・給湯暖房機 | 給湯用熱源機 | ガス給湯器用熱源機 | ガスふろ給湯器 | GT-CP2472AW-H BL LPG |  | 株式会社ノーリツ | NORITZ_GT-CP2472AW-H BL LPG\Folder\Item |  |  |  |  | AC100 | プレシャスシルバー | カラー鋼板 | BLGH031621-B | OW2011 | LPG | 上方排気 | ＧＴ－ＣＰ＊＊７２シリーズ（エコジョーズ） | https://www.noritz.co.jp/ | 524700 | 55.7 | 27/30/32/35/37～48/50/55/60 | 125 | 0258D01 | 50/60 | 30 | 28 | 600 | 240 | 469 | 92 | 95 | 49 | 24 | 24 | 10.7 | 2026-03-31 | 2023-07-03 | ガスふろ給湯器 | GT-CP2472AW-H BL LPG | スタンダード（フルオート） | 上方排気は、Φ100、4曲・7m 以内 | 506600 | 設置フリー形 | PS扉内設置上方排気延長形 | 2025年1月 価格改定
[7 empty] | 機器・器具 / 湯沸器 | 湯沸器・給湯暖房機 | 給湯用熱源機 | ガス給湯器用熱源機 | ガスふろ給湯器 | GT-CP2072AW-H BL 15ALPG |  | 株式会社ノーリツ | NORITZ_GT-CP2072AW-H BL 15ALPG\Folder\Item |  |  |  |  | AC100 | プレシャスシルバー | カラー鋼板 | BLGH031621-B | OW2011 | LPG | 上方排気 | ＧＴ－ＣＰ＊＊７２シリーズ（エコジョーズ） | https://www.noritz.co.jp/ | 499000 | 47.8 | 27/30/32/35/37～48/50/55/60 | 110 | 28000000000000 | 50/60 | 30 | 28 | 600 | 240 | 469 | 92 | 95 | 49 | 20 | 20 | 10.7 | 2026-03-31 | 2023-07-03 | ガスふろ給湯器 | GT-CP2072AW-H BL 15ALPG | スタンダード（フルオート） | 上方排気は、Φ100、4曲・7m 以内 | 506600 | 設置フリー形 | PS扉内設置上方排気延長形 | 2025年1月 価格改定
[7 empty] | 機器・器具 / 湯沸器 | 湯沸器・給湯暖房機 | 給湯用熱源機 | ガス給湯器用熱源機 | ガスふろ給湯器 | GT-CP2072AW-H BL 20ALPG |  | 株式会社ノーリツ | NORITZ_GT-CP2072AW-H BL 20ALPG\Folder\Item |  |  |  |  | AC100 | プレシャスシルバー | カラー鋼板 | BLGH031621-B | OW2011 | LPG | 上方排気 | ＧＴ－ＣＰ＊＊７２シリーズ（エコジョーズ） | https://www.noritz.co.jp/ | 499000 | 47.8 | 27/30/32/35/37～48/50/55/60 | 110 | 2800 | 50/60 | 30 | 28 | 600 | 240 | 469 | 92 | 95 | 49 | 20 | 20 | 10.7 | 2026-03-31 | 2023-07-03 | ガスふろ給湯器 | GT-CP2072AW-H BL 20ALPG | スタンダード（フルオート） | 上方排気は、Φ100、4曲・7m 以内 | 506600 | 設置フリー形 | PS扉内設置上方排気延長形 | 2025年1月 価格改定
[7 empty] | 機器・器具 / 湯沸器 | 湯沸器・給湯暖房機 | 給湯用熱源機 | ガス給湯器用熱源機 | ガスふろ給湯器 | GT-CP1672AW-H BL 15ALPG |  | 株式会社ノーリツ | NORITZ_GT-CP1672AW-H BL 15ALPG\Folder\Item |  |  |  |  | AC100 | プレシャスシルバー | カラー鋼板 | BLGH031621-B | OW2011 | LPG | 上方排気 | ＧＴ－ＣＰ＊＊７２シリーズ（エコジョーズ） | https://www.noritz.co.jp/ | 466300 | 38.1 | 27/30/32/35/37～48/50/55/60 | 90 | 020B011 | 50/60 | 30 | 28 | 600 | 240 | 469 | 92 | 95 | 49 | 16 | 16 | 10.7 | 2026-03-31 | 2023-07-03 | ガスふろ給湯器 | GT-CP1672AW-H BL 15ALPG | スタンダード（フルオート） | 上方排気は、Φ100、4曲・7m 以内 | 506600 | 設置フリー形 | PS扉内設置上方排気延長形 | 2025年1月 価格改定
[7 empty] | 機器・器具 / 湯沸器 | 湯沸器・給湯暖房機 | 給湯用熱源機 | ガス給湯器用熱源機 | ガスふろ給湯器 | GT-CP1672AW-H BL 20ALPG |  | 株式会社ノーリツ | NORITZ_GT-CP1672AW-H BL 20ALPG\Folder\Item |  |  |  |  | AC100 | プレシャスシルバー | カラー鋼板 | BLGH031621-B | OW2011 | LPG | 上方排気 | ＧＴ－ＣＰ＊＊７２シリーズ（エコジョーズ） | https://www.noritz.co.jp/ | 466300 | 38.1 | 27/30/32/35/37～48/50/55/60 | 90 | 020B001 | 50/60 | 30 | 28 | 600 | 240 | 469 | 92 | 95 | 49 | 16 | 16 | 10.7 | 2026-03-31 | 2023-07-03 | ガスふろ給湯器 | GT-CP1672AW-H BL 20ALPG | スタンダード（フルオート） | 上方排気は、Φ100、4曲・7m 以内 | 506600 | 設置フリー形 | PS扉内設置上方排気延長形 | 2025年1月 価格改定
[7 empty] | 機器・器具 / 湯沸器 | 湯沸器・給湯暖房機 | 給湯用熱源機 | ガス給湯器用熱源機 | ガスふろ給湯器 | GT-CP2472AW-L BL LPG |  | 株式会社ノーリツ | NORITZ_GT-CP2472AW-L BL LPG\Folder\Item |  |  |  |  | AC100 | プレシャスシルバー | カラー鋼板 | BLGH031621-B | OW2011 | LPG | アルコーブ排気 | ＧＴ－ＣＰ＊＊７２シリーズ（エコジョーズ） | https://www.noritz.co.jp/ | 524700 | 55.7 | 27/30/32/35/37～48/50/55/60 | 125 | 2580 | 50/60 | 30 | 28 | 600 | 240 | 469 | 92 | 95 | 49 | 24 | 24 | 10.7 | 2026-03-31 | 2023-07-03 | ガスふろ給湯器 | GT-CP2472AW-L BL LPG | スタンダード（フルオート） |  | 506600 | 設置フリー形 | 屋外壁掛設置形・アルコーブ排気 | 2025年1月 価格改定
[7 empty] | 機器・器具 / 湯沸器 | 湯沸器・給湯暖房機 | 給湯用熱源機 | ガス給湯器用熱源機 | ガスふろ給湯器 | GT-CP2072AW-L BL 15ALPG |  | 株式会社ノーリツ | NORITZ_GT-CP2072AW-L BL 15ALPG\Folder\Item |  |  |  |  | AC100 | プレシャスシルバー | カラー鋼板 | BLGH031621-B | OW2011 | LPG | アルコーブ排気 | ＧＴ－ＣＰ＊＊７２シリーズ（エコジョーズ） | https://www.noritz.co.jp/ | 499000 | 47.8 | 27/30/32/35/37～48/50/55/60 | 115 | 0280F11 | 50/60 | 30 | 28 | 600 | 240 | 469 | 92 | 95 | 49 | 20 | 20 | 10.7 | 2026-03-31 | 2023-07-03 | ガスふろ給湯器 | GT-CP2072AW-L BL 15ALPG | スタンダード（フルオート） |  | 506600 | 設置フリー形 | 屋外壁掛設置形・アルコーブ排気 | 2025年1月 価格改定
[7 empty] | 機器・器具 / 湯沸器 | 湯沸器・給湯暖房機 | 給湯用熱源機 | ガス給湯器用熱源機 | ガスふろ給湯器 | GT-CP2072AW-L BL 20ALPG |  | 株式会社ノーリツ | NORITZ_GT-CP2072AW-L BL 20ALPG\Folder\Item |  |  |  |  | AC100 | プレシャスシルバー | カラー鋼板 | BLGH031621-B | OW2011 | LPG | アルコーブ排気 | ＧＴ－ＣＰ＊＊７２シリーズ（エコジョーズ） | https://www.noritz.co.jp/ | 499000 | 47.8 | 27/30/32/35/37～48/50/55/60 | 115 | 0280F01 | 50/60 | 30 | 28 | 600 | 240 | 469 | 92 | 95 | 49 | 20 | 20 | 10.7 | 2026-03-31 | 2023-07-03 | ガスふろ給湯器 | GT-CP2072AW-L BL 20ALPG | スタンダード（フルオート） |  | 506600 | 設置フリー形 | 屋外壁掛設置形・アルコーブ排気 | 2025年1月 価格改定
[7 empty] | 機器・器具 / 湯沸器 | 湯沸器・給湯暖房機 | 給湯用熱源機 | ガス給湯器用熱源機 | ガスふろ給湯器 | GT-CP1672AW-L BL 15ALPG |  | 株式会社ノーリツ | NORITZ_GT-CP1672AW-L BL 15ALPG\Folder\Item |  |  |  |  | AC100 | プレシャスシルバー | カラー鋼板 | BLGH031621-B | OW2011 | LPG | アルコーブ排気 | ＧＴ－ＣＰ＊＊７２シリーズ（エコジョーズ） | https://www.noritz.co.jp/ | 466300 | 38.1 | 27/30/32/35/37～48/50/55/60 | 95 | 020B111 | 50/60 | 30 | 28 | 600 | 240 | 469 | 92 | 95 | 49 | 16 | 16 | 10.7 | 2026-03-31 | 2023-07-03 | ガスふろ給湯器 | GT-CP1672AW-L BL 15ALPG | スタンダード（フルオート） |  | 506600 | 設置フリー形 | 屋外壁掛設置形・アルコーブ排気 | 2025年1月 価格改定
[7 empty] | 機器・器具 / 湯沸器 | 湯沸器・給湯暖房機 | 給湯用熱源機 | ガス給湯器用熱源機 | ガスふろ給湯器 | GT-CP1672AW-L BL 20ALPG |  | 株式会社ノーリツ | NORITZ_GT-CP1672AW-L BL 20ALPG\Folder\Item |  |  |  |  | AC100 | プレシャスシルバー | カラー鋼板 | BLGH031621-B | OW2011 | LPG | アルコーブ排気 | ＧＴ－ＣＰ＊＊７２シリーズ（エコジョーズ） | https://www.noritz.co.jp/ | 466300 | 38.1 | 27/30/32/35/37～48/50/55/60 | 95 | 020B101 | 50/60 | 30 | 28 | 600 | 240 | 469 | 92 | 95 | 49 | 16 | 16 | 10.7 | 2026-03-31 | 2023-07-03 | ガスふろ給湯器 | GT-CP1672AW-L BL 20ALPG | スタンダード（フルオート） |  | 506600 | 設置フリー形 | 屋外壁掛設置形・アルコーブ排気 | 2025年1月 価格改定
ユコアGT-CP72 シンプル（オート）SA
都市ガス
[20 empty] | 電 圧[V] | 色 | 外装 | BL認定番号 | 給水装置認証番号 | ガス種 | 排気方法 | シリーズ名 | URL | 標準価格[円（税抜）] | ガス消費量[kW] | 給湯水温度[℃] | 消費電力[W] | 品コード | 周 波 数[Hz] | 運転質量[kg] | 製品質量[kg] | 外形寸法 Ｈ[㎜] | 外形寸法 Ｄ[㎜] | 外形寸法 Ｗ[㎜] | 追だき効率[%] | 給湯効率[%] | 騒 音 値SPL[db] | 給 湯 量[l/min] | 給湯能力[l/min] | 追だき能力[kW] | 製造停止年月日 | 製品リリース年月日 | 型式名称 | メーカー型番 | 自動機能 | 商品情報 | メーカーコード | 設置区分 | 設置形態 | 備考
[7 empty] | 機器・器具 / 湯沸器 | 湯沸器・給湯暖房機 | 給湯用熱源機 | ガス給湯器用熱源機 | ガスふろ給湯器 | GT-CP2472SAW-PS BL 12A13A |  | 株式会社ノーリツ | NORITZ_GT-CP2472SAW-PS BL 12A13A\Folder\Item |  |  |  |  | AC100 | プレシャスシルバー | カラー鋼板 | BLGH031621-B | OW2011 | 12A13A | 前方排気 | ＧＴ－ＣＰ＊＊７２シリーズ（エコジョーズ） | https://www.noritz.co.jp/ | 462800 | 55.7 | 27/30/32/35/37～48/50/55/60 | 105 | 2880000000 | 50/60 | 29 | 27 | 600 | 240 | 469 | 92 | 95 | 49 | 24 | 24 | 10.7 | 2026-03-31 | 2023-07-03 | ガスふろ給湯器 | GT-CP2472SAW-PS BL 12A13A | シンプル（オート） |  | 506600 | 設置フリー形 | 屋外壁掛設置形・PS標準設置形 | 2025年1月 価格改定
[7 empty] | 機器・器具 / 湯沸器 | 湯沸器・給湯暖房機 | 給湯用熱源機 | ガス給湯器用熱源機 | ガスふろ給湯器 | GT-CP2072SAW-PS BL 15A12A13A |  | 株式会社ノーリツ | NORITZ_GT-CP2072SAW-PS BL 15A12A13A\Folder\Item |  |  |  |  | AC100 | プレシャスシルバー | カラー鋼板 | BLGH031621-B | OW2011 | 12A13A | 前方排気 | ＧＴ－ＣＰ＊＊７２シリーズ（エコジョーズ） | https://www.noritz.co.jp/ | 437100 | 47.8 | 27/30/32/35/37～48/50/55/60 | 90 | 0289D17 | 50/60 | 29 | 27 | 600 | 240 | 469 | 92 | 95 | 49 | 20 | 20 | 10.7 | 2026-03-31 | 2023-07-03 | ガスふろ給湯器 | GT-CP2072SAW-PS BL 15A12A13A | シンプル（オート） |  | 506600 | 設置フリー形 | 屋外壁掛設置形・PS標準設置形 | 2025年1月 価格改定
[7 empty] | 機器・器具 / 湯沸器 | 湯沸器・給湯暖房機 | 給湯用熱源機 | ガス給湯器用熱源機 | ガスふろ給湯器 | GT-CP2072SAW-PS BL 20A12A13A |  | 株式会社ノーリツ | NORITZ_GT-CP2072SAW-PS BL 20A12A13A\Folder\Item |  |  |  |  | AC100 | プレシャスシルバー | カラー鋼板 | BLGH031621-B | OW2011 | 12A13A | 前方排気 | ＧＴ－ＣＰ＊＊７２シリーズ（エコジョーズ） | https://www.noritz.co.jp/ | 437100 | 47.8 | 27/30/32/35/37～48/50/55/60 | 90 | 0289D07 | 50/60 | 29 | 27 | 600 | 240 | 469 | 92 | 95 | 49 | 20 | 20 | 10.7 | 2026-03-31 | 2023-07-03 | ガスふろ給湯器 | GT-CP2072SAW-PS BL 20A12A13A | シンプル（オート） |  | 506600 | 設置フリー形 | 屋外壁掛設置形・PS標準設置形 | 2025年1月 価格改定
[7 empty] | 機器・器具 / 湯沸器 | 湯沸器・給湯暖房機 | 給湯用熱源機 | ガス給湯器用熱源機 | ガスふろ給湯器 | GT-CP1672SAW-PS BL 15A12A13A |  | 株式会社ノーリツ | NORITZ_GT-CP1672SAW-PS BL 15A12A13A\Folder\Item |  |  |  |  | AC100 | プレシャスシルバー | カラー鋼板 | BLGH031621-B | OW2011 | 12A13A | 前方排気 | ＧＴ－ＣＰ＊＊７２シリーズ（エコジョーズ） | https://www.noritz.co.jp/ | 404400 | 38.1 | 27/30/32/35/37～48/50/55/60 | 80 | 020B217 | 50/60 | 29 | 27 | 600 | 240 | 469 | 92 | 95 | 49 | 16 | 16 | 10.7 | 2026-03-31 | 2023-07-03 | ガスふろ給湯器 | GT-CP1672SAW-PS BL 15A12A13A | シンプル（オート） |  | 506600 | 設置フリー形 | 屋外壁掛設置形・PS標準設置形 | 2025年1月 価格改定
[7 empty] | 機器・器具 / 湯沸器 | 湯沸器・給湯暖房機 | 給湯用熱源機 | ガス給湯器用熱源機 | ガスふろ給湯器 | GT-CP1672SAW-PS BL 20A12A13A |  | 株式会社ノーリツ | NORITZ_GT-CP1672SAW-PS BL 20A12A13A\Folder\Item |  |  |  |  | AC100 | プレシャスシルバー | カラー鋼板 | BLGH031621-B | OW2011 | 12A13A | 前方排気 | ＧＴ－ＣＰ＊＊７２シリーズ（エコジョーズ） | https://www.noritz.co.jp/ | 404400 | 38.1 | 27/30/32/35/37～48/50/55/60 | 80 | 020B207 | 50/60 | 29 | 27 | 600 | 240 | 469 | 92 | 95 | 49 | 16 | 16 | 10.7 | 2026-03-31 | 2023-07-03 | ガスふろ給湯器 | GT-CP1672SAW-PS BL 20A12A13A | シンプル（オート） |  | 506600 | 設置フリー形 | 屋外壁掛設置形・PS標準設置形 | 2025年1月 価格改定
[7 empty] | 機器・器具 / 湯沸器 | 湯沸器・給湯暖房機 | 給湯用熱源機 | ガス給湯器用熱源機 | ガスふろ給湯器 | GT-CP2472SAW-T BL 12A13A |  | 株式会社ノーリツ | NORITZ_GT-CP2472SAW-T BL 12A13A\Folder\Item |  |  |  |  | AC100 | プレシャスシルバー | カラー鋼板 | BLGH031621-B | OW2011 | 12A13A | 前方排気（延長）／PS扉内アルコーブ排気 | ＧＴ－ＣＰ＊＊７２シリーズ（エコジョーズ） | https://www.noritz.co.jp/ | 462800 | 55.7 | 27/30/32/35/37～48/50/55/60 | 125 | 0288F07 | 50/60 | 29.5 | 27.5 | 600 | 240 | 469 | 92 | 95 | 49 | 24 | 24 | 10.7 | 2026-03-31 | 2023-07-03 | ガスふろ給湯器 | GT-CP2472SAW-T BL 12A13A | シンプル（オート） | PS扉内アルコーブ排気は、Φ100、1～4曲・7m 以内 | 506600 | 設置フリー形 | 屋外壁掛設置形・PS扉内設置前方排気延長形 | 2025年1月 価格改定
[7 empty] | 機器・器具 / 湯沸器 | 湯沸器・給湯暖房機 | 給湯用熱源機 | ガス給湯器用熱源機 | ガスふろ給湯器 | GT-CP2072SAW-T BL 15A12A13A |  | 株式会社ノーリツ | NORITZ_GT-CP2072SAW-T BL 15A12A13A\Folder\Item |  |  |  |  | AC100 | プレシャスシルバー | カラー鋼板 | BLGH031621-B | OW2011 | 12A13A | 前方排気（延長）／PS扉内アルコーブ排気 | ＧＴ－ＣＰ＊＊７２シリーズ（エコジョーズ） | https://www.noritz.co.jp/ | 437100 | 47.8 | 27/30/32/35/37～48/50/55/60 | 115 | 2.89e+19 | 50/60 | 29.5 | 27.5 | 600 | 240 | 469 | 92 | 95 | 49 | 20 | 20 | 10.7 | 2026-03-31 | 2023-07-03 | ガスふろ給湯器 | GT-CP2072SAW-T BL 15A12A13A | シンプル（オート） | PS扉内アルコーブ排気は、Φ100、1～4曲・7m 以内 | 506600 | 設置フリー形 | 屋外壁掛設置形・PS扉内設置前方排気延長形 | 2025年1月 価格改定
[7 empty] | 機器・器具 / 湯沸器 | 湯沸器・給湯暖房機 | 給湯用熱源機 | ガス給湯器用熱源機 | ガスふろ給湯器 | GT-CP2072SAW-T BL 20A12A13A |  | 株式会社ノーリツ | NORITZ_GT-CP2072SAW-T BL 20A12A13A\Folder\Item |  |  |  |  | AC100 | プレシャスシルバー | カラー鋼板 | BLGH031621-B | OW2011 | 12A13A | 前方排気（延長）／PS扉内アルコーブ排気 | ＧＴ－ＣＰ＊＊７２シリーズ（エコジョーズ） | https://www.noritz.co.jp/ | 437100 | 47.8 | 27/30/32/35/37～48/50/55/60 | 115 | 2890000000 | 50/60 | 29.5 | 27.5 | 600 | 240 | 469 | 92 | 95 | 49 | 20 | 20 | 10.7 | 2026-03-31 | 2023-07-03 | ガスふろ給湯器 | GT-CP2072SAW-T BL 20A12A13A | シンプル（オート） | PS扉内アルコーブ排気は、Φ100、1～4曲・7m 以内 | 506600 | 設置フリー形 | 屋外壁掛設置形・PS扉内設置前方排気延長形 | 2025年1月 価格改定
[7 empty] | 機器・器具 / 湯沸器 | 湯沸器・給湯暖房機 | 給湯用熱源機 | ガス給湯器用熱源機 | ガスふろ給湯器 | GT-CP1672SAW-T BL 15A12A13A |  | 株式会社ノーリツ | NORITZ_GT-CP1672SAW-T BL 15A12A13A\Folder\Item |  |  |  |  | AC100 | プレシャスシルバー | カラー鋼板 | BLGH031621-B | OW2011 | 12A13A | 前方排気（延長）／PS扉内アルコーブ排気 | ＧＴ－ＣＰ＊＊７２シリーズ（エコジョーズ） | https://www.noritz.co.jp/ | 404400 | 38.1 | 27/30/32/35/37～48/50/55/60 | 95 | 020B317 | 50/60 | 29.5 | 27.5 | 600 | 240 | 469 | 92 | 95 | 49 | 16 | 16 | 10.7 | 2026-03-31 | 2023-07-03 | ガスふろ給湯器 | GT-CP1672SAW-T BL 15A12A13A | シンプル（オート） | PS扉内アルコーブ排気は、Φ100、1～4曲・7m 以内 | 506600 | 設置フリー形 | 屋外壁掛設置形・PS扉内設置前方排気延長形 | 2025年1月 価格改定
[7 empty] | 機器・器具 / 湯沸器 | 湯沸器・給湯暖房機 | 給湯用熱源機 | ガス給湯器用熱源機 | ガスふろ給湯器 | GT-CP1672SAW-T BL 20A12A13A |  | 株式会社ノーリツ | NORITZ_GT-CP1672SAW-T BL 20A12A13A\Folder\Item |  |  |  |  | AC100 | プレシャスシルバー | カラー鋼板 | BLGH031621-B | OW2011 | 12A13A | 前方排気（延長）／PS扉内アルコーブ排気 | ＧＴ－ＣＰ＊＊７２シリーズ（エコジョーズ） | https://www.noritz.co.jp/ | 404400 | 38.1 | 27/30/32/35/37～48/50/55/60 | 95 | 020B307 | 50/60 | 29.5 | 27.5 | 600 | 240 | 469 | 92 | 95 | 49 | 16 | 16 | 10.7 | 2026-03-31 | 2023-07-03 | ガスふろ給湯器 | GT-CP1672SAW-T BL 20A12A13A | シンプル（オート） | PS扉内アルコーブ排気は、Φ100、1～4曲・7m 以内 | 506600 | 設置フリー形 | 屋外壁掛設置形・PS扉内設置前方排気延長形 | 2025年1月 価格改定
[7 empty] | 機器・器具 / 湯沸器 | 湯沸器・給湯暖房機 | 給湯用熱源機 | ガス給湯器用熱源機 | ガスふろ給湯器 | GT-CP2472SAW-TB BL 12A13A |  | 株式会社ノーリツ | NORITZ_GT-CP2472SAW-TB BL 12A13A\Folder\Item |  |  |  |  | AC100 | プレシャスシルバー | カラー鋼板 | BLGH031621-B | OW2011 | 12A13A | 後方排気 | ＧＴ－ＣＰ＊＊７２シリーズ（エコジョーズ） | https://www.noritz.co.jp/ | 472100 | 55.7 | 27/30/32/35/37～48/50/55/60 | 125 | 0289A07 | 50/60 | 30.5 | 28.5 | 600 | 240 | 469 | 92 | 95 | 49 | 24 | 24 | 10.7 | 2026-03-31 | 2023-07-03 | ガスふろ給湯器 | GT-CP2472SAW-TB BL 12A13A | シンプル（オート） | 後方排気は、Φ100、1～4曲・7m 以内 | 506600 | 設置フリー形 | PS扉内設置後方排気延長形 | 2025年1月 価格改定
[7 empty] | 機器・器具 / 湯沸器 | 湯沸器・給湯暖房機 | 給湯用熱源機 | ガス給湯器用熱源機 | ガスふろ給湯器 | GT-CP2072SAW-TB BL 15A12A13A |  | 株式会社ノーリツ | NORITZ_GT-CP2072SAW-TB BL 15A12A13A\Folder\Item |  |  |  |  | AC100 | プレシャスシルバー | カラー鋼板 | BLGH031621-B | OW2011 | 12A13A | 後方排気 | ＧＴ－ＣＰ＊＊７２シリーズ（エコジョーズ） | https://www.noritz.co.jp/ | 446500 | 47.8 | 27/30/32/35/37～48/50/55/60 | 110 | 0289F17 | 50/60 | 30.5 | 28.5 | 600 | 240 | 469 | 92 | 95 | 49 | 20 | 20 | 10.7 | 2026-03-31 | 2023-07-03 | ガスふろ給湯器 | GT-CP2072SAW-TB BL 15A12A13A | シンプル（オート） | 後方排気は、Φ100、1～4曲・7m 以内 | 506600 | 設置フリー形 | PS扉内設置後方排気延長形 | 2025年1月 価格改定
[7 empty] | 機器・器具 / 湯沸器 | 湯沸器・給湯暖房機 | 給湯用熱源機 | ガス給湯器用熱源機 | ガスふろ給湯器 | GT-CP2072SAW-TB BL 20A12A13A |  | 株式会社ノーリツ | NORITZ_GT-CP2072SAW-TB BL 20A12A13A\Folder\Item |  |  |  |  | AC100 | プレシャスシルバー | カラー鋼板 | BLGH031621-B | OW2011 | 12A13A | 後方排気 | ＧＴ－ＣＰ＊＊７２シリーズ（エコジョーズ） | https://www.noritz.co.jp/ | 446500 | 47.8 | 27/30/32/35/37～48/50/55/60 | 110 | 0289F07 | 50/60 | 30.5 | 28.5 | 600 | 240 | 469 | 92 | 95 | 49 | 20 | 20 | 10.7 | 2026-03-31 | 2023-07-03 | ガスふろ給湯器 | GT-CP2072SAW-TB BL 20A12A13A | シンプル（オート） | 後方排気は、Φ100、1～4曲・7m 以内 | 506600 | 設置フリー形 | PS扉内設置後方排気延長形 | 2025年1月 価格改定
[7 empty] | 機器・器具 / 湯沸器 | 湯沸器・給湯暖房機 | 給湯用熱源機 | ガス給湯器用熱源機 | ガスふろ給湯器 | GT-CP1672SAW-TB BL 15A12A13A |  | 株式会社ノーリツ | NORITZ_GT-CP1672SAW-TB BL 15A12A13A\Folder\Item |  |  |  |  | AC100 | プレシャスシルバー | カラー鋼板 | BLGH031621-B | OW2011 | 12A13A | 後方排気 | ＧＴ－ＣＰ＊＊７２シリーズ（エコジョーズ） | https://www.noritz.co.jp/ | 413700 | 38.1 | 27/30/32/35/37～48/50/55/60 | 90 | 020B417 | 50/60 | 30.5 | 28.5 | 600 | 240 | 469 | 92 | 95 | 49 | 16 | 16 | 10.7 | 2026-03-31 | 2023-07-03 | ガスふろ給湯器 | GT-CP1672SAW-TB BL 15A12A13A | シンプル（オート） | 後方排気は、Φ100、1～4曲・7m 以内 | 506600 | 設置フリー形 | PS扉内設置後方排気延長形 | 2025年1月 価格改定
[7 empty] | 機器・器具 / 湯沸器 | 湯沸器・給湯暖房機 | 給湯用熱源機 | ガス給湯器用熱源機 | ガスふろ給湯器 | GT-CP1672SAW-TB BL 20A12A13A |  | 株式会社ノーリツ | NORITZ_GT-CP1672SAW-TB BL 20A12A13A\Folder\Item |  |  |  |  | AC100 | プレシャスシルバー | カラー鋼板 | BLGH031621-B | OW2011 | 12A13A | 後方排気 | ＧＴ－ＣＰ＊＊７２シリーズ（エコジョーズ） | https://www.noritz.co.jp/ | 413700 | 38.1 | 27/30/32/35/37～48/50/55/60 | 90 | 020B407 | 50/60 | 30.5 | 28.5 | 600 | 240 | 469 | 92 | 95 | 49 | 16 | 16 | 10.7 | 2026-03-31 | 2023-07-03 | ガスふろ給湯器 | GT-CP1672SAW-TB BL 20A12A13A | シンプル（オート） | 後方排気は、Φ100、1～4曲・7m 以内 | 506600 | 設置フリー形 | PS扉内設置後方排気延長形 | 2025年1月 価格改定
[7 empty] | 機器・器具 / 湯沸器 | 湯沸器・給湯暖房機 | 給湯用熱源機 | ガス給湯器用熱源機 | ガスふろ給湯器 | GT-CP2472SAW-H BL 12A13A |  | 株式会社ノーリツ | NORITZ_GT-CP2472SAW-H BL 12A13A\Folder\Item |  |  |  |  | AC100 | プレシャスシルバー | カラー鋼板 | BLGH031621-B | OW2011 | 12A13A | 上方排気 | ＧＴ－ＣＰ＊＊７２シリーズ（エコジョーズ） | https://www.noritz.co.jp/ | 472100 | 55.7 | 27/30/32/35/37～48/50/55/60 | 125 | 0289B07 | 50/60 | 30 | 28 | 600 | 240 | 469 | 92 | 95 | 49 | 24 | 24 | 10.7 | 2026-03-31 | 2023-07-03 | ガスふろ給湯器 | GT-CP2472SAW-H BL 12A13A | シンプル（オート） | 上方排気は、Φ100、4曲・7m 以内 | 506600 | 設置フリー形 | PS扉内設置上方排気延長形 | 2025年1月 価格改定
[7 empty] | 機器・器具 / 湯沸器 | 湯沸器・給湯暖房機 | 給湯用熱源機 | ガス給湯器用熱源機 | ガスふろ給湯器 | GT-CP2072SAW-H BL 15A12A13A |  | 株式会社ノーリツ | NORITZ_GT-CP2072SAW-H BL 15A12A13A\Folder\Item |  |  |  |  | AC100 | プレシャスシルバー | カラー鋼板 | BLGH031621-B | OW2011 | 12A13A | 上方排気 | ＧＴ－ＣＰ＊＊７２シリーズ（エコジョーズ） | https://www.noritz.co.jp/ | 446500 | 47.8 | 27/30/32/35/37～48/50/55/60 | 110 | 0290A17 | 50/60 | 30 | 28 | 600 | 240 | 469 | 92 | 95 | 49 | 20 | 20 | 10.7 | 2026-03-31 | 2023-07-03 | ガスふろ給湯器 | GT-CP2072SAW-H BL 15A12A13A | シンプル（オート） | 上方排気は、Φ100、4曲・7m 以内 | 506600 | 設置フリー形 | PS扉内設置上方排気延長形 | 2025年1月 価格改定
[7 empty] | 機器・器具 / 湯沸器 | 湯沸器・給湯暖房機 | 給湯用熱源機 | ガス給湯器用熱源機 | ガスふろ給湯器 | GT-CP2072SAW-H BL 20A12A13A |  | 株式会社ノーリツ | NORITZ_GT-CP2072SAW-H BL 20A12A13A\Folder\Item |  |  |  |  | AC100 | プレシャスシルバー | カラー鋼板 | BLGH031621-B | OW2011 | 12A13A | 上方排気 | ＧＴ－ＣＰ＊＊７２シリーズ（エコジョーズ） | https://www.noritz.co.jp/ | 446500 | 47.8 | 27/30/32/35/37～48/50/55/60 | 110 | 0290A07 | 50/60 | 30 | 28 | 600 | 240 | 469 | 92 | 95 | 49 | 20 | 20 | 10.7 | 2026-03-31 | 2023-07-03 | ガスふろ給湯器 | GT-CP2072SAW-H BL 20A12A13A | シンプル（オート） | 上方排気は、Φ100、4曲・7m 以内 | 506600 | 設置フリー形 | PS扉内設置上方排気延長形 | 2025年1月 価格改定
[7 empty] | 機器・器具 / 湯沸器 | 湯沸器・給湯暖房機 | 給湯用熱源機 | ガス給湯器用熱源機 | ガスふろ給湯器 | GT-CP1672SAW-H BL 15A12A13A |  | 株式会社ノーリツ | NORITZ_GT-CP1672SAW-H BL 15A12A13A\Folder\Item |  |  |  |  | AC100 | プレシャスシルバー | カラー鋼板 | BLGH031621-B | OW2011 | 12A13A | 上方排気 | ＧＴ－ＣＰ＊＊７２シリーズ（エコジョーズ） | https://www.noritz.co.jp/ | 413700 | 38.1 | 27/30/32/35/37～48/50/55/60 | 90 | 020B517 | 50/60 | 30 | 28 | 600 | 240 | 469 | 92 | 95 | 49 | 16 | 16 | 10.7 | 2026-03-31 | 2023-07-03 | ガスふろ給湯器 | GT-CP1672SAW-H BL 15A12A13A | シンプル（オート） | 上方排気は、Φ100、4曲・7m 以内 | 506600 | 設置フリー形 | PS扉内設置上方排気延長形 | 2025年1月 価格改定
[7 empty] | 機器・器具 / 湯沸器 | 湯沸器・給湯暖房機 | 給湯用熱源機 | ガス給湯器用熱源機 | ガスふろ給湯器 | GT-CP1672SAW-H BL 20A12A13A |  | 株式会社ノーリツ | NORITZ_GT-CP1672SAW-H BL 20A12A13A\Folder\Item |  |  |  |  | AC100 | プレシャスシルバー | カラー鋼板 | BLGH031621-B | OW2011 | 12A13A | 上方排気 | ＧＴ－ＣＰ＊＊７２シリーズ（エコジョーズ） | https://www.noritz.co.jp/ | 413700 | 38.1 | 27/30/32/35/37～48/50/55/60 | 90 | 020B507 | 50/60 | 30 | 28 | 600 | 240 | 469 | 92 | 95 | 49 | 16 | 16 | 10.7 | 2026-03-31 | 2023-07-03 | ガスふろ給湯器 | GT-CP1672SAW-H BL 20A12A13A | シンプル（オート） | 上方排気は、Φ100、4曲・7m 以内 | 506600 | 設置フリー形 | PS扉内設置上方排気延長形 | 2025年1月 価格改定
[7 empty] | 機器・器具 / 湯沸器 | 湯沸器・給湯暖房機 | 給湯用熱源機 | ガス給湯器用熱源機 | ガスふろ給湯器 | GT-CP2472SAW-L BL 12A13A |  | 株式会社ノーリツ | NORITZ_GT-CP2472SAW-L BL 12A13A\Folder\Item |  |  |  |  | AC100 | プレシャスシルバー | カラー鋼板 | BLGH031621-B | OW2011 | 12A13A | アルコーブ排気 | ＧＴ－ＣＰ＊＊７２シリーズ（エコジョーズ） | https://www.noritz.co.jp/ | 472100 | 55.7 | 27/30/32/35/37～48/50/55/60 | 125 | 0289C07 | 50/60 | 30 | 28 | 600 | 240 | 469 | 92 | 95 | 49 | 24 | 24 | 10.7 | 2026-03-31 | 2023-07-03 | ガスふろ給湯器 | GT-CP2472SAW-L BL 12A13A | シンプル（オート） |  | 506600 | 設置フリー形 | 屋外壁掛設置形・アルコーブ排気 | 2025年1月 価格改定
[7 empty] | 機器・器具 / 湯沸器 | 湯沸器・給湯暖房機 | 給湯用熱源機 | ガス給湯器用熱源機 | ガスふろ給湯器 | GT-CP2072SAW-L BL 15A12A13A |  | 株式会社ノーリツ | NORITZ_GT-CP2072SAW-L BL 15A12A13A\Folder\Item |  |  |  |  | AC100 | プレシャスシルバー | カラー鋼板 | BLGH031621-B | OW2011 | 12A13A | アルコーブ排気 | ＧＴ－ＣＰ＊＊７２シリーズ（エコジョーズ） | https://www.noritz.co.jp/ | 446500 | 47.8 | 27/30/32/35/37～48/50/55/60 | 115 | 0290B17 | 50/60 | 30 | 28 | 600 | 240 | 469 | 92 | 95 | 49 | 20 | 20 | 10.7 | 2026-03-31 | 2023-07-03 | ガスふろ給湯器 | GT-CP2072SAW-L BL 15A12A13A | シンプル（オート） |  | 506600 | 設置フリー形 | 屋外壁掛設置形・アルコーブ排気 | 2025年1月 価格改定
[7 empty] | 機器・器具 / 湯沸器 | 湯沸器・給湯暖房機 | 給湯用熱源機 | ガス給湯器用熱源機 | ガスふろ給湯器 | GT-CP2072SAW-L BL 20A12A13A |  | 株式会社ノーリツ | NORITZ_GT-CP2072SAW-L BL 20A12A13A\Folder\Item |  |  |  |  | AC100 | プレシャスシルバー | カラー鋼板 | BLGH031621-B | OW2011 | 12A13A | アルコーブ排気 | ＧＴ－ＣＰ＊＊７２シリーズ（エコジョーズ） | https://www.noritz.co.jp/ | 446500 | 47.8 | 27/30/32/35/37～48/50/55/60 | 115 | 0290B07 | 50/60 | 30 | 28 | 600 | 240 | 469 | 92 | 95 | 49 | 20 | 20 | 10.7 | 2026-03-31 | 2023-07-03 | ガスふろ給湯器 | GT-CP2072SAW-L BL 20A12A13A | シンプル（オート） |  | 506600 | 設置フリー形 | 屋外壁掛設置形・アルコーブ排気 | 2025年1月 価格改定
[7 empty] | 機器・器具 / 湯沸器 | 湯沸器・給湯暖房機 | 給湯用熱源機 | ガス給湯器用熱源機 | ガスふろ給湯器 | GT-CP1672SAW-L BL 15A12A13A |  | 株式会社ノーリツ | NORITZ_GT-CP1672SAW-L BL 15A12A13A\Folder\Item |  |  |  |  | AC100 | プレシャスシルバー | カラー鋼板 | BLGH031621-B | OW2011 | 12A13A | アルコーブ排気 | ＧＴ－ＣＰ＊＊７２シリーズ（エコジョーズ） | https://www.noritz.co.jp/ | 413700 | 38.1 | 27/30/32/35/37～48/50/55/60 | 95 | 020B617 | 50/60 | 30 | 28 | 600 | 240 | 469 | 92 | 95 | 49 | 16 | 16 | 10.7 | 2026-03-31 | 2023-07-03 | ガスふろ給湯器 | GT-CP1672SAW-L BL 15A12A13A | シンプル（オート） |  | 506600 | 設置フリー形 | 屋外壁掛設置形・アルコーブ排気 | 2025年1月 価格改定
[7 empty] | 機器・器具 / 湯沸器 | 湯沸器・給湯暖房機 | 給湯用熱源機 | ガス給湯器用熱源機 | ガスふろ給湯器 | GT-CP1672SAW-L BL 20A12A13A |  | 株式会社ノーリツ | NORITZ_GT-CP1672SAW-L BL 20A12A13A\Folder\Item |  |  |  |  | AC100 | プレシャスシルバー | カラー鋼板 | BLGH031621-B | OW2011 | 12A13A | アルコーブ排気 | ＧＴ－ＣＰ＊＊７２シリーズ（エコジョーズ） | https://www.noritz.co.jp/ | 413700 | 38.1 | 27/30/32/35/37～48/50/55/60 | 95 | 020B607 | 50/60 | 30 | 28 | 600 | 240 | 469 | 92 | 95 | 49 | 16 | 16 | 10.7 | 2026-03-31 | 2023-07-03 | ガスふろ給湯器 | GT-CP1672SAW-L BL 20A12A13A | シンプル（オート） |  | 506600 | 設置フリー形 | 屋外壁掛設置形・アルコーブ排気 | 2025年1月 価格改定
液化石油ガス
[20 empty] | 電 圧[V] | 色 | 外装 | BL認定番号 | 給水装置認証番号 | ガス種 | 排気方法 | シリーズ名 | URL | 標準価格[円（税抜）] | ガス消費量[kW] | 給湯水温度[℃] | 消費電力[W] | 品コード | 周 波 数[Hz] | 運転質量[kg] | 製品質量[kg] | 外形寸法 Ｈ[㎜] | 外形寸法 Ｄ[㎜] | 外形寸法 Ｗ[㎜] | 追だき効率[%] | 給湯効率[%] | 騒 音 値SPL[db] | 給 湯 量[l/min] | 給湯能力[l/min] | 追だき能力[kW] | 製造停止年月日 | 製品リリース年月日 | 型式名称 | メーカー型番 | 自動機能 | 商品情報 | メーカーコード | 設置区分 | 設置形態 | 備考
[7 empty] | 機器・器具 / 湯沸器 | 湯沸器・給湯暖房機 | 給湯用熱源機 | ガス給湯器用熱源機 | ガスふろ給湯器 | GT-CP2472SAW-PS BL LPG |  | 株式会社ノーリツ | NORITZ_GT-CP2472SAW-PS BL LPG\Folder\Item |  |  |  |  | AC100 | プレシャスシルバー | カラー鋼板 | BLGH031621-B | OW2011 | LPG | 前方排気 | ＧＴ－ＣＰ＊＊７２シリーズ（エコジョーズ） | https://www.noritz.co.jp/ | 462800 | 55.7 | 27/30/32/35/37～48/50/55/60 | 105 | 2880 | 50/60 | 29 | 27 | 600 | 240 | 469 | 92 | 95 | 49 | 24 | 24 | 10.7 | 2026-03-31 | 2023-07-03 | ガスふろ給湯器 | GT-CP2472SAW-PS BL LPG | シンプル（オート） |  | 506600 | 設置フリー形 | 屋外壁掛設置形・PS標準設置形 | 2025年1月 価格改定
[7 empty] | 機器・器具 / 湯沸器 | 湯沸器・給湯暖房機 | 給湯用熱源機 | ガス給湯器用熱源機 | ガスふろ給湯器 | GT-CP2072SAW-PS BL 15ALPG |  | 株式会社ノーリツ | NORITZ_GT-CP2072SAW-PS BL 15ALPG\Folder\Item |  |  |  |  | AC100 | プレシャスシルバー | カラー鋼板 | BLGH031621-B | OW2011 | LPG | 前方排気 | ＧＴ－ＣＰ＊＊７２シリーズ（エコジョーズ） | https://www.noritz.co.jp/ | 437100 | 47.8 | 27/30/32/35/37～48/50/55/60 | 90 | 0289D11 | 50/60 | 29 | 27 | 600 | 240 | 469 | 92 | 95 | 49 | 20 | 20 | 10.7 | 2026-03-31 | 2023-07-03 | ガスふろ給湯器 | GT-CP2072SAW-PS BL 15ALPG | シンプル（オート） |  | 506600 | 設置フリー形 | 屋外壁掛設置形・PS標準設置形 | 2025年1月 価格改定
[7 empty] | 機器・器具 / 湯沸器 | 湯沸器・給湯暖房機 | 給湯用熱源機 | ガス給湯器用熱源機 | ガスふろ給湯器 | GT-CP2072SAW-PS BL 20ALPG |  | 株式会社ノーリツ | NORITZ_GT-CP2072SAW-PS BL 20ALPG\Folder\Item |  |  |  |  | AC100 | プレシャスシルバー | カラー鋼板 | BLGH031621-B | OW2011 | LPG | 前方排気 | ＧＴ－ＣＰ＊＊７２シリーズ（エコジョーズ） | https://www.noritz.co.jp/ | 437100 | 47.8 | 27/30/32/35/37～48/50/55/60 | 90 | 0289D01 | 50/60 | 29 | 27 | 600 | 240 | 469 | 92 | 95 | 49 | 20 | 20 | 10.7 | 2026-03-31 | 2023-07-03 | ガスふろ給湯器 | GT-CP2072SAW-PS BL 20ALPG | シンプル（オート） |  | 506600 | 設置フリー形 | 屋外壁掛設置形・PS標準設置形 | 2025年1月 価格改定
[7 empty] | 機器・器具 / 湯沸器 | 湯沸器・給湯暖房機 | 給湯用熱源機 | ガス給湯器用熱源機 | ガスふろ給湯器 | GT-CP1672SAW-PS BL 15ALPG |  | 株式会社ノーリツ | NORITZ_GT-CP1672SAW-PS BL 15ALPG\Folder\Item |  |  |  |  | AC100 | プレシャスシルバー | カラー鋼板 | BLGH031621-B | OW2011 | LPG | 前方排気 | ＧＴ－ＣＰ＊＊７２シリーズ（エコジョーズ） | https://www.noritz.co.jp/ | 404400 | 38.1 | 27/30/32/35/37～48/50/55/60 | 80 | 020B211 | 50/60 | 29 | 27 | 600 | 240 | 469 | 92 | 95 | 49 | 16 | 16 | 10.7 | 2026-03-31 | 2023-07-03 | ガスふろ給湯器 | GT-CP1672SAW-PS BL 15ALPG | シンプル（オート） |  | 506600 | 設置フリー形 | 屋外壁掛設置形・PS標準設置形 | 2025年1月 価格改定
[7 empty] | 機器・器具 / 湯沸器 | 湯沸器・給湯暖房機 | 給湯用熱源機 | ガス給湯器用熱源機 | ガスふろ給湯器 | GT-CP1672SAW-PS BL 20ALPG |  | 株式会社ノーリツ | NORITZ_GT-CP1672SAW-PS BL 20ALPG\Folder\Item |  |  |  |  | AC100 | プレシャスシルバー | カラー鋼板 | BLGH031621-B | OW2011 | LPG | 前方排気 | ＧＴ－ＣＰ＊＊７２シリーズ（エコジョーズ） | https://www.noritz.co.jp/ | 404400 | 38.1 | 27/30/32/35/37～48/50/55/60 | 80 | 020B201 | 50/60 | 29 | 27 | 600 | 240 | 469 | 92 | 95 | 49 | 16 | 16 | 10.7 | 2026-03-31 | 2023-07-03 | ガスふろ給湯器 | GT-CP1672SAW-PS BL 20ALPG | シンプル（オート） |  | 506600 | 設置フリー形 | 屋外壁掛設置形・PS標準設置形 | 2025年1月 価格改定
[7 empty] | 機器・器具 / 湯沸器 | 湯沸器・給湯暖房機 | 給湯用熱源機 | ガス給湯器用熱源機 | ガスふろ給湯器 | GT-CP2472SAW-T BL LPG |  | 株式会社ノーリツ | NORITZ_GT-CP2472SAW-T BL LPG\Folder\Item |  |  |  |  | AC100 | プレシャスシルバー | カラー鋼板 | BLGH031621-B | OW2011 | LPG | 前方排気（延長）／PS扉内アルコーブ排気 | ＧＴ－ＣＰ＊＊７２シリーズ（エコジョーズ） | https://www.noritz.co.jp/ | 462800 | 55.7 | 27/30/32/35/37～48/50/55/60 | 125 | 0288F01 | 50/60 | 29.5 | 27.5 | 600 | 240 | 469 | 92 | 95 | 49 | 24 | 24 | 10.7 | 2026-03-31 | 2023-07-03 | ガスふろ給湯器 | GT-CP2472SAW-T BL LPG | シンプル（オート） | PS扉内アルコーブ排気は、Φ100、1～4曲・7m 以内 | 506600 | 設置フリー形 | 屋外壁掛設置形・PS扉内設置前方排気延長形 | 2025年1月 価格改定
[7 empty] | 機器・器具 / 湯沸器 | 湯沸器・給湯暖房機 | 給湯用熱源機 | ガス給湯器用熱源機 | ガスふろ給湯器 | GT-CP2072SAW-T BL 15ALPG |  | 株式会社ノーリツ | NORITZ_GT-CP2072SAW-T BL 15ALPG\Folder\Item |  |  |  |  | AC100 | プレシャスシルバー | カラー鋼板 | BLGH031621-B | OW2011 | LPG | 前方排気（延長）／PS扉内アルコーブ排気 | ＧＴ－ＣＰ＊＊７２シリーズ（エコジョーズ） | https://www.noritz.co.jp/ | 437100 | 47.8 | 27/30/32/35/37～48/50/55/60 | 115 | 28900000000000 | 50/60 | 29.5 | 27.5 | 600 | 240 | 469 | 92 | 95 | 49 | 20 | 20 | 10.7 | 2026-03-31 | 2023-07-03 | ガスふろ給湯器 | GT-CP2072SAW-T BL 15ALPG | シンプル（オート） | PS扉内アルコーブ排気は、Φ100、1～4曲・7m 以内 | 506600 | 設置フリー形 | 屋外壁掛設置形・PS扉内設置前方排気延長形 | 2025年1月 価格改定
[7 empty] | 機器・器具 / 湯沸器 | 湯沸器・給湯暖房機 | 給湯用熱源機 | ガス給湯器用熱源機 | ガスふろ給湯器 | GT-CP2072SAW-T BL 20ALPG |  | 株式会社ノーリツ | NORITZ_GT-CP2072SAW-T BL 20ALPG\Folder\Item |  |  |  |  | AC100 | プレシャスシルバー | カラー鋼板 | BLGH031621-B | OW2011 | LPG | 前方排気（延長）／PS扉内アルコーブ排気 | ＧＴ－ＣＰ＊＊７２シリーズ（エコジョーズ） | https://www.noritz.co.jp/ | 437100 | 47.8 | 27/30/32/35/37～48/50/55/60 | 115 | 2890 | 50/60 | 29.5 | 27.5 | 600 | 240 | 469 | 92 | 95 | 49 | 20 | 20 | 10.7 | 2026-03-31 | 2023-07-03 | ガスふろ給湯器 | GT-CP2072SAW-T BL 20ALPG | シンプル（オート） | PS扉内アルコーブ排気は、Φ100、1～4曲・7m 以内 | 506600 | 設置フリー形 | 屋外壁掛設置形・PS扉内設置前方排気延長形 | 2025年1月 価格改定
[7 empty] | 機器・器具 / 湯沸器 | 湯沸器・給湯暖房機 | 給湯用熱源機 | ガス給湯器用熱源機 | ガスふろ給湯器 | GT-CP1672SAW-T BL 15ALPG |  | 株式会社ノーリツ | NORITZ_GT-CP1672SAW-T BL 15ALPG\Folder\Item |  |  |  |  | AC100 | プレシャスシルバー | カラー鋼板 | BLGH031621-B | OW2011 | LPG | 前方排気（延長）／PS扉内アルコーブ排気 | ＧＴ－ＣＰ＊＊７２シリーズ（エコジョーズ） | https://www.noritz.co.jp/ | 404400 | 38.1 | 27/30/32/35/37～48/50/55/60 | 95 | 020B311 | 50/60 | 29.5 | 27.5 | 600 | 240 | 469 | 92 | 95 | 49 | 16 | 16 | 10.7 | 2026-03-31 | 2023-07-03 | ガスふろ給湯器 | GT-CP1672SAW-T BL 15ALPG | シンプル（オート） | PS扉内アルコーブ排気は、Φ100、1～4曲・7m 以内 | 506600 | 設置フリー形 | 屋外壁掛設置形・PS扉内設置前方排気延長形 | 2025年1月 価格改定
[7 empty] | 機器・器具 / 湯沸器 | 湯沸器・給湯暖房機 | 給湯用熱源機 | ガス給湯器用熱源機 | ガスふろ給湯器 | GT-CP1672SAW-T BL 20ALPG |  | 株式会社ノーリツ | NORITZ_GT-CP1672SAW-T BL 20ALPG\Folder\Item |  |  |  |  | AC100 | プレシャスシルバー | カラー鋼板 | BLGH031621-B | OW2011 | LPG | 前方排気（延長）／PS扉内アルコーブ排気 | ＧＴ－ＣＰ＊＊７２シリーズ（エコジョーズ） | https://www.noritz.co.jp/ | 404400 | 38.1 | 27/30/32/35/37～48/50/55/60 | 95 | 020B301 | 50/60 | 29.5 | 27.5 | 600 | 240 | 469 | 92 | 95 | 49 | 16 | 16 | 10.7 | 2026-03-31 | 2023-07-03 | ガスふろ給湯器 | GT-CP1672SAW-T BL 20ALPG | シンプル（オート） | PS扉内アルコーブ排気は、Φ100、1～4曲・7m 以内 | 506600 | 設置フリー形 | 屋外壁掛設置形・PS扉内設置前方排気延長形 | 2025年1月 価格改定
[7 empty] | 機器・器具 / 湯沸器 | 湯沸器・給湯暖房機 | 給湯用熱源機 | ガス給湯器用熱源機 | ガスふろ給湯器 | GT-CP2472SAW-TB BL LPG |  | 株式会社ノーリツ | NORITZ_GT-CP2472SAW-TB BL LPG\Folder\Item |  |  |  |  | AC100 | プレシャスシルバー | カラー鋼板 | BLGH031621-B | OW2011 | LPG | 後方排気 | ＧＴ－ＣＰ＊＊７２シリーズ（エコジョーズ） | https://www.noritz.co.jp/ | 472100 | 55.7 | 27/30/32/35/37～48/50/55/60 | 125 | 0289A01 | 50/60 | 30.5 | 28.5 | 600 | 240 | 469 | 92 | 95 | 49 | 24 | 24 | 10.7 | 2026-03-31 | 2023-07-03 | ガスふろ給湯器 | GT-CP2472SAW-TB BL LPG | シンプル（オート） | 後方排気は、Φ100、1～4曲・7m 以内 | 506600 | 設置フリー形 | PS扉内設置後方排気延長形 | 2025年1月 価格改定
[7 empty] | 機器・器具 / 湯沸器 | 湯沸器・給湯暖房機 | 給湯用熱源機 | ガス給湯器用熱源機 | ガスふろ給湯器 | GT-CP2072SAW-TB BL 15ALPG |  | 株式会社ノーリツ | NORITZ_GT-CP2072SAW-TB BL 15ALPG\Folder\Item |  |  |  |  | AC100 | プレシャスシルバー | カラー鋼板 | BLGH031621-B | OW2011 | LPG | 後方排気 | ＧＴ－ＣＰ＊＊７２シリーズ（エコジョーズ） | https://www.noritz.co.jp/ | 446500 | 47.8 | 27/30/32/35/37～48/50/55/60 | 110 | 0289F11 | 50/60 | 30.5 | 28.5 | 600 | 240 | 469 | 92 | 95 | 49 | 20 | 20 | 10.7 | 2026-03-31 | 2023-07-03 | ガスふろ給湯器 | GT-CP2072SAW-TB BL 15ALPG | シンプル（オート） | 後方排気は、Φ100、1～4曲・7m 以内 | 506600 | 設置フリー形 | PS扉内設置後方排気延長形 | 2025年1月 価格改定
[7 empty] | 機器・器具 / 湯沸器 | 湯沸器・給湯暖房機 | 給湯用熱源機 | ガス給湯器用熱源機 | ガスふろ給湯器 | GT-CP2072SAW-TB BL 20ALPG |  | 株式会社ノーリツ | NORITZ_GT-CP2072SAW-TB BL 20ALPG\Folder\Item |  |  |  |  | AC100 | プレシャスシルバー | カラー鋼板 | BLGH031621-B | OW2011 | LPG | 後方排気 | ＧＴ－ＣＰ＊＊７２シリーズ（エコジョーズ） | https://www.noritz.co.jp/ | 446500 | 47.8 | 27/30/32/35/37～48/50/55/60 | 110 | 0289F01 | 50/60 | 30.5 | 28.5 | 600 | 240 | 469 | 92 | 95 | 49 | 20 | 20 | 10.7 | 2026-03-31 | 2023-07-03 | ガスふろ給湯器 | GT-CP2072SAW-TB BL 20ALPG | シンプル（オート） | 後方排気は、Φ100、1～4曲・7m 以内 | 506600 | 設置フリー形 | PS扉内設置後方排気延長形 | 2025年1月 価格改定
[7 empty] | 機器・器具 / 湯沸器 | 湯沸器・給湯暖房機 | 給湯用熱源機 | ガス給湯器用熱源機 | ガスふろ給湯器 | GT-CP1672SAW-TB BL 15ALPG |  | 株式会社ノーリツ | NORITZ_GT-CP1672SAW-TB BL 15ALPG\Folder\Item |  |  |  |  | AC100 | プレシャスシルバー | カラー鋼板 | BLGH031621-B | OW2011 | LPG | 後方排気 | ＧＴ－ＣＰ＊＊７２シリーズ（エコジョーズ） | https://www.noritz.co.jp/ | 413700 | 38.1 | 27/30/32/35/37～48/50/55/60 | 90 | 020B411 | 50/60 | 30.5 | 28.5 | 600 | 240 | 469 | 92 | 95 | 49 | 16 | 16 | 10.7 | 2026-03-31 | 2023-07-03 | ガスふろ給湯器 | GT-CP1672SAW-TB BL 15ALPG | シンプル（オート） | 後方排気は、Φ100、1～4曲・7m 以内 | 506600 | 設置フリー形 | PS扉内設置後方排気延長形 | 2025年1月 価格改定
[7 empty] | 機器・器具 / 湯沸器 | 湯沸器・給湯暖房機 | 給湯用熱源機 | ガス給湯器用熱源機 | ガスふろ給湯器 | GT-CP1672SAW-TB BL 20ALPG |  | 株式会社ノーリツ | NORITZ_GT-CP1672SAW-TB BL 20ALPG\Folder\Item |  |  |  |  | AC100 | プレシャスシルバー | カラー鋼板 | BLGH031621-B | OW2011 | LPG | 後方排気 | ＧＴ－ＣＰ＊＊７２シリーズ（エコジョーズ） | https://www.noritz.co.jp/ | 413700 | 38.1 | 27/30/32/35/37～48/50/55/60 | 90 | 020B401 | 50/60 | 30.5 | 28.5 | 600 | 240 | 469 | 92 | 95 | 49 | 16 | 16 | 10.7 | 2026-03-31 | 2023-07-03 | ガスふろ給湯器 | GT-CP1672SAW-TB BL 20ALPG | シンプル（オート） | 後方排気は、Φ100、1～4曲・7m 以内 | 506600 | 設置フリー形 | PS扉内設置後方排気延長形 | 2025年1月 価格改定
[7 empty] | 機器・器具 / 湯沸器 | 湯沸器・給湯暖房機 | 給湯用熱源機 | ガス給湯器用熱源機 | ガスふろ給湯器 | GT-CP2472SAW-H BL LPG |  | 株式会社ノーリツ | NORITZ_GT-CP2472SAW-H BL LPG\Folder\Item |  |  |  |  | AC100 | プレシャスシルバー | カラー鋼板 | BLGH031621-B | OW2011 | LPG | 上方排気 | ＧＴ－ＣＰ＊＊７２シリーズ（エコジョーズ） | https://www.noritz.co.jp/ | 472100 | 55.7 | 27/30/32/35/37～48/50/55/60 | 125 | 0289B01 | 50/60 | 30 | 28 | 600 | 240 | 469 | 92 | 95 | 49 | 24 | 24 | 10.7 | 2026-03-31 | 2023-07-03 | ガスふろ給湯器 | GT-CP2472SAW-H BL LPG | シンプル（オート） | 上方排気は、Φ100、4曲・7m 以内 | 506600 | 設置フリー形 | PS扉内設置上方排気延長形 | 2025年1月 価格改定
[7 empty] | 機器・器具 / 湯沸器 | 湯沸器・給湯暖房機 | 給湯用熱源機 | ガス給湯器用熱源機 | ガスふろ給湯器 | GT-CP2072SAW-H BL 15ALPG |  | 株式会社ノーリツ | NORITZ_GT-CP2072SAW-H BL 15ALPG\Folder\Item |  |  |  |  | AC100 | プレシャスシルバー | カラー鋼板 | BLGH031621-B | OW2011 | LPG | 上方排気 | ＧＴ－ＣＰ＊＊７２シリーズ（エコジョーズ） | https://www.noritz.co.jp/ | 446500 | 47.8 | 27/30/32/35/37～48/50/55/60 | 110 | 0290A11 | 50/60 | 30 | 28 | 600 | 240 | 469 | 92 | 95 | 49 | 20 | 20 | 10.7 | 2026-03-31 | 2023-07-03 | ガスふろ給湯器 | GT-CP2072SAW-H BL 15ALPG | シンプル（オート） | 上方排気は、Φ100、4曲・7m 以内 | 506600 | 設置フリー形 | PS扉内設置上方排気延長形 | 2025年1月 価格改定
[7 empty] | 機器・器具 / 湯沸器 | 湯沸器・給湯暖房機 | 給湯用熱源機 | ガス給湯器用熱源機 | ガスふろ給湯器 | GT-CP2072SAW-H BL 20ALPG |  | 株式会社ノーリツ | NORITZ_GT-CP2072SAW-H BL 20ALPG\Folder\Item |  |  |  |  | AC100 | プレシャスシルバー | カラー鋼板 | BLGH031621-B | OW2011 | LPG | 上方排気 | ＧＴ－ＣＰ＊＊７２シリーズ（エコジョーズ） | https://www.noritz.co.jp/ | 446500 | 47.8 | 27/30/32/35/37～48/50/55/60 | 110 | 0290A01 | 50/60 | 30 | 28 | 600 | 240 | 469 | 92 | 95 | 49 | 20 | 20 | 10.7 | 2026-03-31 | 2023-07-03 | ガスふろ給湯器 | GT-CP2072SAW-H BL 20ALPG | シンプル（オート） | 上方排気は、Φ100、4曲・7m 以内 | 506600 | 設置フリー形 | PS扉内設置上方排気延長形 | 2025年1月 価格改定
[7 empty] | 機器・器具 / 湯沸器 | 湯沸器・給湯暖房機 | 給湯用熱源機 | ガス給湯器用熱源機 | ガスふろ給湯器 | GT-CP1672SAW-H BL 15ALPG |  | 株式会社ノーリツ | NORITZ_GT-CP1672SAW-H BL 15ALPG\Folder\Item |  |  |  |  | AC100 | プレシャスシルバー | カラー鋼板 | BLGH031621-B | OW2011 | LPG | 上方排気 | ＧＴ－ＣＰ＊＊７２シリーズ（エコジョーズ） | https://www.noritz.co.jp/ | 413700 | 38.1 | 27/30/32/35/37～48/50/55/60 | 90 | 020B511 | 50/60 | 30 | 28 | 600 | 240 | 469 | 92 | 95 | 49 | 16 | 16 | 10.7 | 2026-03-31 | 2023-07-03 | ガスふろ給湯器 | GT-CP1672SAW-H BL 15ALPG | シンプル（オート） | 上方排気は、Φ100、4曲・7m 以内 | 506600 | 設置フリー形 | PS扉内設置上方排気延長形 | 2025年1月 価格改定
[7 empty] | 機器・器具 / 湯沸器 | 湯沸器・給湯暖房機 | 給湯用熱源機 | ガス給湯器用熱源機 | ガスふろ給湯器 | GT-CP1672SAW-H BL 20ALPG |  | 株式会社ノーリツ | NORITZ_GT-CP1672SAW-H BL 20ALPG\Folder\Item |  |  |  |  | AC100 | プレシャスシルバー | カラー鋼板 | BLGH031621-B | OW2011 | LPG | 上方排気 | ＧＴ－ＣＰ＊＊７２シリーズ（エコジョーズ） | https://www.noritz.co.jp/ | 413700 | 38.1 | 27/30/32/35/37～48/50/55/60 | 90 | 020B501 | 50/60 | 30 | 28 | 600 | 240 | 469 | 92 | 95 | 49 | 16 | 16 | 10.7 | 2026-03-31 | 2023-07-03 | ガスふろ給湯器 | GT-CP1672SAW-H BL 20ALPG | シンプル（オート） | 上方排気は、Φ100、4曲・7m 以内 | 506600 | 設置フリー形 | PS扉内設置上方排気延長形 | 2025年1月 価格改定
[7 empty] | 機器・器具 / 湯沸器 | 湯沸器・給湯暖房機 | 給湯用熱源機 | ガス給湯器用熱源機 | ガスふろ給湯器 | GT-CP2472SAW-L BL LPG |  | 株式会社ノーリツ | NORITZ_GT-CP2472SAW-L BL LPG\Folder\Item |  |  |  |  | AC100 | プレシャスシルバー | カラー鋼板 | BLGH031621-B | OW2011 | LPG | アルコーブ排気 | ＧＴ－ＣＰ＊＊７２シリーズ（エコジョーズ） | https://www.noritz.co.jp/ | 472100 | 55.7 | 27/30/32/35/37～48/50/55/60 | 125 | 0289C01 | 50/60 | 30 | 28 | 600 | 240 | 469 | 92 | 95 | 49 | 24 | 24 | 10.7 | 2026-03-31 | 2023-07-03 | ガスふろ給湯器 | GT-CP2472SAW-L BL LPG | シンプル（オート） |  | 506600 | 設置フリー形 | 屋外壁掛設置形・アルコーブ排気 | 2025年1月 価格改定
[7 empty] | 機器・器具 / 湯沸器 | 湯沸器・給湯暖房機 | 給湯用熱源機 | ガス給湯器用熱源機 | ガスふろ給湯器 | GT-CP2072SAW-L BL 15ALPG |  | 株式会社ノーリツ | NORITZ_GT-CP2072SAW-L BL 15ALPG\Folder\Item |  |  |  |  | AC100 | プレシャスシルバー | カラー鋼板 | BLGH031621-B | OW2011 | LPG | アルコーブ排気 | ＧＴ－ＣＰ＊＊７２シリーズ（エコジョーズ） | https://www.noritz.co.jp/ | 446500 | 47.8 | 27/30/32/35/37～48/50/55/60 | 115 | 0290B11 | 50/60 | 30 | 28 | 600 | 240 | 469 | 92 | 95 | 49 | 20 | 20 | 10.7 | 2026-03-31 | 2023-07-03 | ガスふろ給湯器 | GT-CP2072SAW-L BL 15ALPG | シンプル（オート） |  | 506600 | 設置フリー形 | 屋外壁掛設置形・アルコーブ排気 | 2025年1月 価格改定
[7 empty] | 機器・器具 / 湯沸器 | 湯沸器・給湯暖房機 | 給湯用熱源機 | ガス給湯器用熱源機 | ガスふろ給湯器 | GT-CP2072SAW-L BL 20ALPG |  | 株式会社ノーリツ | NORITZ_GT-CP2072SAW-L BL 20ALPG\Folder\Item |  |  |  |  | AC100 | プレシャスシルバー | カラー鋼板 | BLGH031621-B | OW2011 | LPG | アルコーブ排気 | ＧＴ－ＣＰ＊＊７２シリーズ（エコジョーズ） | https://www.noritz.co.jp/ | 446500 | 47.8 | 27/30/32/35/37～48/50/55/60 | 115 | 0290B01 | 50/60 | 30 | 28 | 600 | 240 | 469 | 92 | 95 | 49 | 20 | 20 | 10.7 | 2026-03-31 | 2023-07-03 | ガスふろ給湯器 | GT-CP2072SAW-L BL 20ALPG | シンプル（オート） |  | 506600 | 設置フリー形 | 屋外壁掛設置形・アルコーブ排気 | 2025年1月 価格改定
[7 empty] | 機器・器具 / 湯沸器 | 湯沸器・給湯暖房機 | 給湯用熱源機 | ガス給湯器用熱源機 | ガスふろ給湯器 | GT-CP1672SAW-L BL 15ALPG |  | 株式会社ノーリツ | NORITZ_GT-CP1672SAW-L BL 15ALPG\Folder\Item |  |  |  |  | AC100 | プレシャスシルバー | カラー鋼板 | BLGH031621-B | OW2011 | LPG | アルコーブ排気 | ＧＴ－ＣＰ＊＊７２シリーズ（エコジョーズ） | https://www.noritz.co.jp/ | 413700 | 38.1 | 27/30/32/35/37～48/50/55/60 | 95 | 020B611 | 50/60 | 30 | 28 | 600 | 240 | 469 | 92 | 95 | 49 | 16 | 16 | 10.7 | 2026-03-31 | 2023-07-03 | ガスふろ給湯器 | GT-CP1672SAW-L BL 15ALPG | シンプル（オート） |  | 506600 | 設置フリー形 | 屋外壁掛設置形・アルコーブ排気 | 2025年1月 価格改定
[7 empty] | 機器・器具 / 湯沸器 | 湯沸器・給湯暖房機 | 給湯用熱源機 | ガス給湯器用熱源機 | ガスふろ給湯器 | GT-CP1672SAW-L BL 20ALPG |  | 株式会社ノーリツ | NORITZ_GT-CP1672SAW-L BL 20ALPG\Folder\Item |  |  |  |  | AC100 | プレシャスシルバー | カラー鋼板 | BLGH031621-B | OW2011 | LPG | アルコーブ排気 | ＧＴ－ＣＰ＊＊７２シリーズ（エコジョーズ） | https://www.noritz.co.jp/ | 413700 | 38.1 | 27/30/32/35/37～48/50/55/60 | 95 | 020B601 | 50/60 | 30 | 28 | 600 | 240 | 469 | 92 | 95 | 49 | 16 | 16 | 10.7 | 2026-03-31 | 2023-07-03 | ガスふろ給湯器 | GT-CP1672SAW-L BL 20ALPG | シンプル（オート） |  | 506600 | 設置フリー形 | 屋外壁掛設置形・アルコーブ排気 | 2025年1月 価格改定
ユコアGT-C63シリーズ
ユコアGT-C63 スリム スタンダード（フルオート）
都市ガス
[20 empty] | 電 圧[V] | 色 | 外装 | BL認定番号 | 給水装置認証番号 | ガス種 | 排気方法 | シリーズ名 | URL | 標準価格[円（税抜）] | ガス消費量[kW] | 給湯水温度[℃] | 消費電力[W] | 品コード | 周 波 数[Hz] | 運転質量[kg] | 製品質量[kg] | 外形寸法 Ｈ[㎜] | 外形寸法 Ｄ[㎜] | 外形寸法 Ｗ[㎜] | 追だき効率[%] | 給湯効率[%] | 騒 音 値SPL[db] | 給 湯 量[l/min] | 給湯能力[l/min] | 追だき能力[kW] | 製造停止年月日 | 製品リリース年月日 | 型式名称 | メーカー型番 | 自動機能 | 商品情報 | メーカーコード | 設置区分 | 設置形態 | 備考
[7 empty] | 機器・器具 / 湯沸器 | 湯沸器・給湯暖房機 | 給湯用熱源機 | ガス給湯器用熱源機 | ガスふろ給湯器 | GT-C1663AWX BL 20A12A13A |  | 株式会社ノーリツ | NORITZ_GT-C1663AWX BL 20A12A13A\Folder\Item |  |  |  |  | AC100 | ＧＱホワイト（近似色：マンセル№9.3YR8.4/1.0） | 亜鉛メッキ鋼鈑 粉体塗装 （耐塩害仕様） | BLGH031621-B | OW2011 | 12A13A | 前方排気 | ＧＴ－Ｃ＊＊６３シリーズ（スリムエコジョーズ） | https://www.noritz.co.jp/ | 414800 | 36.7 | 32/35/37～48/50/55/60 | 130 | 0112B07 | 50/60 | 26 | 24 | 619 | 310 | 250 | 80 | 95 | 49 | 16 | 16 | 14 |  | 2015-09-01 | ガスふろ給湯器 | GT-C1663AWX BL 20A12A13A | スタンダード（フルオート） |  | 506600 | 設置フリー形 | 屋外壁掛形 | 2025年1月 価格改定
[7 empty] | 機器・器具 / 湯沸器 | 湯沸器・給湯暖房機 | 給湯用熱源機 | ガス給湯器用熱源機 | ガスふろ給湯器 | GT-C1663AWX BL 15A12A13A |  | 株式会社ノーリツ | NORITZ_GT-C1663AWX BL 15A12A13A\Folder\Item |  |  |  |  | AC100 | ＧＱホワイト（近似色：マンセル№9.3YR8.4/1.0） | 亜鉛メッキ鋼鈑 粉体塗装 （耐塩害仕様） | BLGH031621-B | OW2011 | 12A13A | 前方排気 | ＧＴ－Ｃ＊＊６３シリーズ（スリムエコジョーズ） | https://www.noritz.co.jp/ | 414800 | 36.7 | 32/35/37～48/50/55/60 | 130 | 0112B17 | 50/60 | 26 | 24 | 619 | 310 | 250 | 80 | 95 | 49 | 16 | 16 | 14 |  | 2015-09-01 | ガスふろ給湯器 | GT-C1663AWX BL 15A12A13A | スタンダード（フルオート） |  | 506600 | 設置フリー形 | 屋外壁掛形 | 2025年1月 価格改定
[7 empty] | 機器・器具 / 湯沸器 | 湯沸器・給湯暖房機 | 給湯用熱源機 | ガス給湯器用熱源機 | ガスふろ給湯器 | GT-C1663AWX-L BL 20A12A13A |  | 株式会社ノーリツ | NORITZ_GT-C1663AWX-L BL 20A12A13A\Folder\Item |  |  |  |  | AC100 | ＧＱホワイト（近似色：マンセル№9.3YR8.4/1.0） | 亜鉛メッキ鋼鈑 粉体塗装 （耐塩害仕様） | BLGH031621-B | OW2011 | 12A13A | アルコーブ排気 | ＧＴ－Ｃ＊＊６３シリーズ（スリムエコジョーズ） | https://www.noritz.co.jp/ | 424300 | 36.7 | 32/35/37～48/50/55/60 | 130 | 0112D07 | 50/60 | 26 | 24 | 619 | 310 | 250 | 80 | 95 | 49 | 16 | 16 | 14 |  | 2015-09-01 | ガスふろ給湯器 | GT-C1663AWX-L BL 20A12A13A | スタンダード（フルオート） |  | 506600 | 設置フリー形 | ＰＳアルコーブ設置形 | 2025年1月 価格改定
[7 empty] | 機器・器具 / 湯沸器 | 湯沸器・給湯暖房機 | 給湯用熱源機 | ガス給湯器用熱源機 | ガスふろ給湯器 | GT-C1663AWX-L BL 15A12A13A |  | 株式会社ノーリツ | NORITZ_GT-C1663AWX-L BL 15A12A13A\Folder\Item |  |  |  |  | AC100 | ＧＱホワイト（近似色：マンセル№9.3YR8.4/1.0） | 亜鉛メッキ鋼鈑 粉体塗装 （耐塩害仕様） | BLGH031621-B | OW2011 | 12A13A | アルコーブ排気 | ＧＴ－Ｃ＊＊６３シリーズ（スリムエコジョーズ） | https://www.noritz.co.jp/ | 424300 | 36.7 | 32/35/37～48/50/55/60 | 130 | 0112D17 | 50/60 | 26 | 24 | 619 | 310 | 250 | 80 | 95 | 49 | 16 | 16 | 14 |  | 2015-09-01 | ガスふろ給湯器 | GT-C1663AWX-L BL 15A12A13A | スタンダード（フルオート） |  | 506600 | 設置フリー形 | ＰＳアルコーブ設置形 | 2025年1月 価格改定
[7 empty] | 機器・器具 / 湯沸器 | 湯沸器・給湯暖房機 | 給湯用熱源機 | ガス給湯器用熱源機 | ガスふろ給湯器 | GT-C1663AWX-T BL 20A12A13A |  | 株式会社ノーリツ | NORITZ_GT-C1663AWX-T BL 20A12A13A\Folder\Item |  |  |  |  | AC100 | ＧＱホワイト（近似色：マンセル№9.3YR8.4/1.0） | 亜鉛メッキ鋼鈑 粉体塗装 （耐塩害仕様） | BLGH031621-B | OW2011 | 12A13A | アルコーブ排気PS | ＧＴ－Ｃ＊＊６３シリーズ（スリムエコジョーズ） | https://www.noritz.co.jp/ | 424300 | 36.7 | 32/35/37～48/50/55/60 | 130 | 0112C07 | 50/60 | 26 | 24 | 619 | 310 | 250 | 80 | 95 | 49 | 16 | 16 | 14 |  | 2015-09-01 | ガスふろ給湯器 | GT-C1663AWX-T BL 20A12A13A | スタンダード（フルオート） | PS扉内アルコーブ排気は、Φ100、1～4曲・7m 以内 | 506600 | 設置フリー形 | PS扉内（前方排気）/PS標準（前方排気延長） | 2025年1月 価格改定
[7 empty] | 機器・器具 / 湯沸器 | 湯沸器・給湯暖房機 | 給湯用熱源機 | ガス給湯器用熱源機 | ガスふろ給湯器 | GT-C1663AWX-T BL 15A12A13A |  | 株式会社ノーリツ | NORITZ_GT-C1663AWX-T BL 15A12A13A\Folder\Item |  |  |  |  | AC100 | ＧＱホワイト（近似色：マンセル№9.3YR8.4/1.0） | 亜鉛メッキ鋼鈑 粉体塗装 （耐塩害仕様） | BLGH031621-B | OW2011 | 12A13A | アルコーブ排気PS | ＧＴ－Ｃ＊＊６３シリーズ（スリムエコジョーズ） | https://www.noritz.co.jp/ | 424300 | 36.7 | 32/35/37～48/50/55/60 | 130 | 0112C17 | 50/60 | 26 | 24 | 619 | 310 | 250 | 80 | 95 | 49 | 16 | 16 | 14 |  | 2015-09-01 | ガスふろ給湯器 | GT-C1663AWX-T BL 15A12A13A | スタンダード（フルオート） | PS扉内アルコーブ排気は、Φ100、1～4曲・7m 以内 | 506600 | 設置フリー形 | PS扉内（前方排気）/PS標準（前方排気延長） | 2025年1月 価格改定
[7 empty] | 機器・器具 / 湯沸器 | 湯沸器・給湯暖房機 | 給湯用熱源機 | ガス給湯器用熱源機 | ガスふろ給湯器 | GT-C1663AWX-H BL 20A12A13A |  | 株式会社ノーリツ | NORITZ_GT-C1663AWX-H BL 20A12A13A\Folder\Item |  |  |  |  | AC100 | ＧＱホワイト（近似色：マンセル№9.3YR8.4/1.0） | 亜鉛メッキ鋼鈑 粉体塗装 （耐塩害仕様） | BLGH031621-B | OW2011 | 12A13A | 上方排気 | ＧＴ－Ｃ＊＊６３シリーズ（スリムエコジョーズ） | https://www.noritz.co.jp/ | 424300 | 36.7 | 32/35/37～48/50/55/60 | 130 | 1120000000 | 50/60 | 26 | 24 | 619 | 310 | 250 | 80 | 95 | 49 | 16 | 16 | 14 |  | 2015-09-01 | ガスふろ給湯器 | GT-C1663AWX-H BL 20A12A13A | スタンダード（フルオート） | 上方排気は、Φ100、4曲・7m 以内 | 506600 | 設置フリー形 | ＰＳ扉内上方排気延長設置形 | 2025年1月 価格改定
[7 empty] | 機器・器具 / 湯沸器 | 湯沸器・給湯暖房機 | 給湯用熱源機 | ガス給湯器用熱源機 | ガスふろ給湯器 | GT-C1663AWX-H BL 15A12A13A |  | 株式会社ノーリツ | NORITZ_GT-C1663AWX-H BL 15A12A13A\Folder\Item |  |  |  |  | AC100 | ＧＱホワイト（近似色：マンセル№9.3YR8.4/1.0） | 亜鉛メッキ鋼鈑 粉体塗装 （耐塩害仕様） | BLGH031621-B | OW2011 | 12A13A | 上方排気 | ＧＴ－Ｃ＊＊６３シリーズ（スリムエコジョーズ） | https://www.noritz.co.jp/ | 424300 | 36.7 | 32/35/37～48/50/55/60 | 130 | 1.12e+19 | 50/60 | 26 | 24 | 619 | 310 | 250 | 80 | 95 | 49 | 16 | 16 | 14 |  | 2015-09-01 | ガスふろ給湯器 | GT-C1663AWX-H BL 15A12A13A | スタンダード（フルオート） | 上方排気は、Φ100、4曲・7m 以内 | 506600 | 設置フリー形 | ＰＳ扉内上方排気延長設置形 | 2025年1月 価格改定
[7 empty] | 機器・器具 / 湯沸器 | 湯沸器・給湯暖房機 | 給湯用熱源機 | ガス給湯器用熱源機 | ガスふろ給湯器 | GT-C2063AWX BL 20A12A13A |  | 株式会社ノーリツ | NORITZ_GT-C2063AWX BL 20A12A13A\Folder\Item |  |  |  |  | AC100 | ＧＱホワイト（近似色：マンセル№9.3YR8.4/1.0） | 亜鉛メッキ鋼鈑 粉体塗装 （耐塩害仕様） | BLGH031621-B | OW2011 | 12A13A | 前方排気 | ＧＴ－Ｃ＊＊６３シリーズ（スリムエコジョーズ） | https://www.noritz.co.jp/ | 432300 | 36.7 | 32/35/37～48/50/55/60 | 130 | 0110F07 | 50/60 | 26 | 24 | 619 | 310 | 250 | 80 | 95 | 49 | 20 | 20 | 14 |  | 2015-09-01 | ガスふろ給湯器 | GT-C2063AWX BL 20A12A13A | スタンダード（フルオート） |  | 506600 | 設置フリー形 | 屋外壁掛形 | 2025年1月 価格改定
[7 empty] | 機器・器具 / 湯沸器 | 湯沸器・給湯暖房機 | 給湯用熱源機 | ガス給湯器用熱源機 | ガスふろ給湯器 | GT-C2063AWX BL 15A12A13A |  | 株式会社ノーリツ | NORITZ_GT-C2063AWX BL 15A12A13A\Folder\Item |  |  |  |  | AC100 | ＧＱホワイト（近似色：マンセル№9.3YR8.4/1.0） | 亜鉛メッキ鋼鈑 粉体塗装 （耐塩害仕様） | BLGH031621-B | OW2011 | 12A13A | 前方排気 | ＧＴ－Ｃ＊＊６３シリーズ（スリムエコジョーズ） | https://www.noritz.co.jp/ | 432300 | 36.7 | 32/35/37～48/50/55/60 | 130 | 0110F17 | 50/60 | 26 | 24 | 619 | 310 | 250 | 80 | 95 | 49 | 20 | 20 | 14 |  | 2015-09-01 | ガスふろ給湯器 | GT-C2063AWX BL 15A12A13A | スタンダード（フルオート） |  | 506600 | 設置フリー形 | 屋外壁掛形 | 2025年1月 価格改定
[7 empty] | 機器・器具 / 湯沸器 | 湯沸器・給湯暖房機 | 給湯用熱源機 | ガス給湯器用熱源機 | ガスふろ給湯器 | GT-C2063AWX-L BL 20A12A13A |  | 株式会社ノーリツ | NORITZ_GT-C2063AWX-L BL 20A12A13A\Folder\Item |  |  |  |  | AC100 | ＧＱホワイト（近似色：マンセル№9.3YR8.4/1.0） | 亜鉛メッキ鋼鈑 粉体塗装 （耐塩害仕様） | BLGH031621-B | OW2011 | 12A13A | アルコーブ排気 | ＧＴ－Ｃ＊＊６３シリーズ（スリムエコジョーズ） | https://www.noritz.co.jp/ | 441700 | 36.7 | 32/35/37～48/50/55/60 | 130 | 0111B07 | 50/60 | 26 | 24 | 619 | 310 | 250 | 80 | 95 | 49 | 20 | 20 | 14 |  | 2015-09-01 | ガスふろ給湯器 | GT-C2063AWX-L BL 20A12A13A | スタンダード（フルオート） |  | 506600 | 設置フリー形 | ＰＳアルコーブ設置形 | 2025年1月 価格改定
[7 empty] | 機器・器具 / 湯沸器 | 湯沸器・給湯暖房機 | 給湯用熱源機 | ガス給湯器用熱源機 | ガスふろ給湯器 | GT-C2063AWX-L BL 15A12A13A |  | 株式会社ノーリツ | NORITZ_GT-C2063AWX-L BL 15A12A13A\Folder\Item |  |  |  |  | AC100 | ＧＱホワイト（近似色：マンセル№9.3YR8.4/1.0） | 亜鉛メッキ鋼鈑 粉体塗装 （耐塩害仕様） | BLGH031621-B | OW2011 | 12A13A | アルコーブ排気 | ＧＴ－Ｃ＊＊６３シリーズ（スリムエコジョーズ） | https://www.noritz.co.jp/ | 441700 | 36.7 | 32/35/37～48/50/55/60 | 130 | 0111B17 | 50/60 | 26 | 24 | 619 | 310 | 250 | 80 | 95 | 49 | 20 | 20 | 14 |  | 2015-09-01 | ガスふろ給湯器 | GT-C2063AWX-L BL 15A12A13A | スタンダード（フルオート） |  | 506600 | 設置フリー形 | ＰＳアルコーブ設置形 | 2025年1月 価格改定
[7 empty] | 機器・器具 / 湯沸器 | 湯沸器・給湯暖房機 | 給湯用熱源機 | ガス給湯器用熱源機 | ガスふろ給湯器 | GT-C2063AWX-T BL 20A12A13A |  | 株式会社ノーリツ | NORITZ_GT-C2063AWX-T BL 20A12A13A\Folder\Item |  |  |  |  | AC100 | ＧＱホワイト（近似色：マンセル№9.3YR8.4/1.0） | 亜鉛メッキ鋼鈑 粉体塗装 （耐塩害仕様） | BLGH031621-B | OW2011 | 12A13A | 前方排気（延長）／PS扉内アルコーブ排気 | ＧＴ－Ｃ＊＊６３シリーズ（スリムエコジョーズ） | https://www.noritz.co.jp/ | 441700 | 36.7 | 32/35/37～48/50/55/60 | 130 | 0111A07 | 50/60 | 26 | 24 | 619 | 310 | 250 | 80 | 95 | 49 | 20 | 20 | 14 |  | 2015-09-01 | ガスふろ給湯器 | GT-C2063AWX-T BL 20A12A13A | スタンダード（フルオート） | PS扉内アルコーブ排気は、Φ100、1～4曲・7m 以内 | 506600 | 設置フリー形 | ＰＳ扉内設置形 | 2025年1月 価格改定
[7 empty] | 機器・器具 / 湯沸器 | 湯沸器・給湯暖房機 | 給湯用熱源機 | ガス給湯器用熱源機 | ガスふろ給湯器 | GT-C2063AWX-T BL 15A12A13A |  | 株式会社ノーリツ | NORITZ_GT-C2063AWX-T BL 15A12A13A\Folder\Item |  |  |  |  | AC100 | ＧＱホワイト（近似色：マンセル№9.3YR8.4/1.0） | 亜鉛メッキ鋼鈑 粉体塗装 （耐塩害仕様） | BLGH031621-B | OW2011 | 12A13A | 前方排気（延長）／PS扉内アルコーブ排気 | ＧＴ－Ｃ＊＊６３シリーズ（スリムエコジョーズ） | https://www.noritz.co.jp/ | 441700 | 36.7 | 32/35/37～48/50/55/60 | 130 | 0111A17 | 50/60 | 26 | 24 | 619 | 310 | 250 | 80 | 95 | 49 | 20 | 20 | 14 |  | 2015-09-01 | ガスふろ給湯器 | GT-C2063AWX-T BL 15A12A13A | スタンダード（フルオート） | PS扉内アルコーブ排気は、Φ100、1～4曲・7m 以内 | 506600 | 設置フリー形 | ＰＳ扉内設置形 | 2025年1月 価格改定
[7 empty] | 機器・器具 / 湯沸器 | 湯沸器・給湯暖房機 | 給湯用熱源機 | ガス給湯器用熱源機 | ガスふろ給湯器 | GT-C2063AWX-H BL 20A12A13A |  | 株式会社ノーリツ | NORITZ_GT-C2063AWX-H BL 20A12A13A\Folder\Item |  |  |  |  | AC100 | ＧＱホワイト（近似色：マンセル№9.3YR8.4/1.0） | 亜鉛メッキ鋼鈑 粉体塗装 （耐塩害仕様） | BLGH031621-B | OW2011 | 12A13A | 上方排気 | ＧＴ－Ｃ＊＊６３シリーズ（スリムエコジョーズ） | https://www.noritz.co.jp/ | 441700 | 36.7 | 32/35/37～48/50/55/60 | 130 | 0111C07 | 50/60 | 26 | 24 | 619 | 310 | 250 | 80 | 95 | 49 | 20 | 20 | 14 |  | 2015-09-01 | ガスふろ給湯器 | GT-C2063AWX-H BL 20A12A13A | スタンダード（フルオート） | 上方排気は、Φ100、4曲・7m 以内 | 506600 | 設置フリー形 | ＰＳ扉内上方排気延長設置形 | 2025年1月 価格改定
[7 empty] | 機器・器具 / 湯沸器 | 湯沸器・給湯暖房機 | 給湯用熱源機 | ガス給湯器用熱源機 | ガスふろ給湯器 | GT-C2063AWX-H BL 15A12A13A |  | 株式会社ノーリツ | NORITZ_GT-C2063AWX-H BL 15A12A13A\Folder\Item |  |  |  |  | AC100 | ＧＱホワイト（近似色：マンセル№9.3YR8.4/1.0） | 亜鉛メッキ鋼鈑 粉体塗装 （耐塩害仕様） | BLGH031621-B | OW2011 | 12A13A | 上方排気 | ＧＴ－Ｃ＊＊６３シリーズ（スリムエコジョーズ） | https://www.noritz.co.jp/ | 441700 | 36.7 | 32/35/37～48/50/55/60 | 130 | 0111C17 | 50/60 | 26 | 24 | 619 | 310 | 250 | 80 | 95 | 49 | 20 | 20 | 14 |  | 2015-09-01 | ガスふろ給湯器 | GT-C2063AWX-H BL 15A12A13A | スタンダード（フルオート） | 上方排気は、Φ100、4曲・7m 以内 | 506600 | 設置フリー形 | ＰＳ扉内上方排気延長設置形 | 2025年1月 価格改定
ユコアGT-C63 スリム シンプル（オート）SA
都市ガス
[20 empty] | 電 圧[V] | 色 | 外装 | BL認定番号 | 給水装置認証番号 | ガス種 | 排気方法 | シリーズ名 | URL | 標準価格[円（税抜）] | ガス消費量[kW] | 給湯水温度[℃] | 消費電力[W] | 品コード | 周 波 数[Hz] | 運転質量[kg] | 製品質量[kg] | 外形寸法 Ｈ[㎜] | 外形寸法 Ｄ[㎜] | 外形寸法 Ｗ[㎜] | 追だき効率[%] | 給湯効率[%] | 騒 音 値SPL[db] | 給 湯 量[l/min] | 給湯能力[l/min] | 追だき能力[kW] | 製造停止年月日 | 製品リリース年月日 | 型式名称 | メーカー型番 | 自動機能 | 商品情報 | メーカーコード | 設置区分 | 設置形態 | 備考
[7 empty] | 機器・器具 / 湯沸器 | 湯沸器・給湯暖房機 | 給湯用熱源機 | ガス給湯器用熱源機 | ガスふろ給湯器 | GT-C1663SAWX BL 20A12A13A |  | 株式会社ノーリツ | NORITZ_GT-C1663SAWX BL 20A12A13A\Folder\Item |  |  |  |  | AC100 | ＧＱホワイト（近似色：マンセル№9.3YR8.4/1.0） | 亜鉛メッキ鋼鈑 粉体塗装 （耐塩害仕様） | BLGH031621-B | OW2011 | 12A13A | 前方排気 | ＧＴ－Ｃ＊＊６３シリーズ（スリムエコジョーズ） | https://www.noritz.co.jp/ | 364800 | 36.7 | 32/35/37～48/50/55/60 | 130 | 0112F07 | 50/60 | 26 | 24 | 619 | 310 | 250 | 80 | 95 | 49 | 16 | 16 | 14 |  | 2015-09-01 | ガスふろ給湯器 | GT-C1663SAWX BL 20A12A13A | シンプル（オート） |  | 506600 | 設置フリー形 | 屋外壁掛形 | 2025年1月 価格改定
[7 empty] | 機器・器具 / 湯沸器 | 湯沸器・給湯暖房機 | 給湯用熱源機 | ガス給湯器用熱源機 | ガスふろ給湯器 | GT-C1663SAWX BL 15A12A13A |  | 株式会社ノーリツ | NORITZ_GT-C1663SAWX BL 15A12A13A\Folder\Item |  |  |  |  | AC100 | ＧＱホワイト（近似色：マンセル№9.3YR8.4/1.0） | 亜鉛メッキ鋼鈑 粉体塗装 （耐塩害仕様） | BLGH031621-B | OW2011 | 12A13A | 前方排気 | ＧＴ－Ｃ＊＊６３シリーズ（スリムエコジョーズ） | https://www.noritz.co.jp/ | 364800 | 36.7 | 32/35/37～48/50/55/60 | 130 | 0112F17 | 50/60 | 26 | 24 | 619 | 310 | 250 | 80 | 95 | 49 | 16 | 16 | 14 |  | 2015-09-01 | ガスふろ給湯器 | GT-C1663SAWX BL 15A12A13A | シンプル（オート） |  | 506600 | 設置フリー形 | 屋外壁掛形 | 2025年1月 価格改定
[7 empty] | 機器・器具 / 湯沸器 | 湯沸器・給湯暖房機 | 給湯用熱源機 | ガス給湯器用熱源機 | ガスふろ給湯器 | GT-C1663SAWX-L BL 20A12A13A |  | 株式会社ノーリツ | NORITZ_GT-C1663SAWX BL-L 12A13A\Folder\Item |  |  |  |  | AC100 | ＧＱホワイト（近似色：マンセル№9.3YR8.4/1.0） | 亜鉛メッキ鋼鈑 粉体塗装 （耐塩害仕様） | BLGH031621-B | OW2011 | 12A13A | アルコーブ排気 | ＧＴ－Ｃ＊＊６３シリーズ（スリムエコジョーズ） | https://www.noritz.co.jp/ | 374300 | 36.7 | 32/35/37～48/50/55/60 | 130 | 0113B07 | 50/60 | 26 | 24 | 619 | 310 | 250 | 80 | 95 | 49 | 16 | 16 | 14 |  | 2015-09-01 | ガスふろ給湯器 | GT-C1663SAWX BL-L 12A13A | シンプル（オート） |  | 506600 | 設置フリー形 | ＰＳアルコーブ設置形 | 2025年1月 価格改定
[7 empty] | 機器・器具 / 湯沸器 | 湯沸器・給湯暖房機 | 給湯用熱源機 | ガス給湯器用熱源機 | ガスふろ給湯器 | GT-C1663SAWX-L BL 15A12A13A |  | 株式会社ノーリツ | NORITZ_GT-C1663SAWX-L BL 15A12A13A\Folder\Item |  |  |  |  | AC100 | ＧＱホワイト（近似色：マンセル№9.3YR8.4/1.0） | 亜鉛メッキ鋼鈑 粉体塗装 （耐塩害仕様） | BLGH031621-B | OW2011 | 12A13A | アルコーブ排気 | ＧＴ－Ｃ＊＊６３シリーズ（スリムエコジョーズ） | https://www.noritz.co.jp/ | 374300 | 36.7 | 32/35/37～48/50/55/60 | 130 | 0113B17 | 50/60 | 26 | 24 | 619 | 310 | 250 | 80 | 95 | 49 | 16 | 16 | 14 |  | 2015-09-01 | ガスふろ給湯器 | GT-C1663SAWX-L BL 15A12A13A | シンプル（オート） |  | 506600 | 設置フリー形 | ＰＳアルコーブ設置形 | 2025年1月 価格改定
[7 empty] | 機器・器具 / 湯沸器 | 湯沸器・給湯暖房機 | 給湯用熱源機 | ガス給湯器用熱源機 | ガスふろ給湯器 | GT-C1663SAWX-T BL 20A12A13A |  | 株式会社ノーリツ | NORITZ_GT-C1663SAWX BL-T 12A13A\Folder\Item |  |  |  |  | AC100 | ＧＱホワイト（近似色：マンセル№9.3YR8.4/1.0） | 亜鉛メッキ鋼鈑 粉体塗装 （耐塩害仕様） | BLGH031621-B | OW2011 | 12A13A | アルコーブ排気PS | ＧＴ－Ｃ＊＊６３シリーズ（スリムエコジョーズ） | https://www.noritz.co.jp/ | 374300 | 36.7 | 32/35/37～48/50/55/60 | 130 | 0113A07 | 50/60 | 26 | 24 | 619 | 310 | 250 | 80 | 95 | 49 | 16 | 16 | 14 |  | 2015-09-01 | ガスふろ給湯器 | GT-C1663SAWX BL-T 12A13A | シンプル（オート） | PS扉内アルコーブ排気は、Φ100、1～4曲・7m 以内 | 506600 | 設置フリー形 | PS扉内（前方排気）/PS標準（前方排気延長） | 2025年1月 価格改定
[7 empty] | 機器・器具 / 湯沸器 | 湯沸器・給湯暖房機 | 給湯用熱源機 | ガス給湯器用熱源機 | ガスふろ給湯器 | GT-C1663SAWX-T BL 15A12A13A |  | 株式会社ノーリツ | NORITZ_GT-C1663SAWX-T BL 15A12A13A\Folder\Item |  |  |  |  | AC100 | ＧＱホワイト（近似色：マンセル№9.3YR8.4/1.0） | 亜鉛メッキ鋼鈑 粉体塗装 （耐塩害仕様） | BLGH031621-B | OW2011 | 12A13A | アルコーブ排気PS | ＧＴ－Ｃ＊＊６３シリーズ（スリムエコジョーズ） | https://www.noritz.co.jp/ | 374300 | 36.7 | 32/35/37～48/50/55/60 | 130 | 0113A17 | 50/60 | 26 | 24 | 619 | 310 | 250 | 80 | 95 | 49 | 16 | 16 | 14 |  | 2015-09-01 | ガスふろ給湯器 | GT-C1663SAWX-T BL 15A12A13A | シンプル（オート） | PS扉内アルコーブ排気は、Φ100、1～4曲・7m 以内 | 506600 | 設置フリー形 | PS扉内（前方排気）/PS標準（前方排気延長） | 2025年1月 価格改定
[7 empty] | 機器・器具 / 湯沸器 | 湯沸器・給湯暖房機 | 給湯用熱源機 | ガス給湯器用熱源機 | ガスふろ給湯器 | GT-C1663SAWX-H BL 20A12A13A |  | 株式会社ノーリツ | NORITZ_GT-C1663SAWX BL-H 12A13A\Folder\Item |  |  |  |  | AC100 | ＧＱホワイト（近似色：マンセル№9.3YR8.4/1.0） | 亜鉛メッキ鋼鈑 粉体塗装 （耐塩害仕様） | BLGH031621-B | OW2011 | 12A13A | 上方排気 | ＧＴ－Ｃ＊＊６３シリーズ（スリムエコジョーズ） | https://www.noritz.co.jp/ | 374300 | 36.7 | 32/35/37～48/50/55/60 | 130 | 0113C07 | 50/60 | 26 | 24 | 619 | 310 | 250 | 80 | 95 | 49 | 16 | 16 | 14 |  | 2015-09-01 | ガスふろ給湯器 | GT-C1663SAWX BL-H 12A13A | シンプル（オート） | 上方排気は、Φ100、4曲・7m 以内 | 506600 | 設置フリー形 | ＰＳ扉内上方排気延長設置形 | 2025年1月 価格改定
[7 empty] | 機器・器具 / 湯沸器 | 湯沸器・給湯暖房機 | 給湯用熱源機 | ガス給湯器用熱源機 | ガスふろ給湯器 | GT-C1663SAWX-H BL 15A12A13A |  | 株式会社ノーリツ | NORITZ_GT-C1663SAWX-H BL 15A12A13A\Folder\Item |  |  |  |  | AC100 | ＧＱホワイト（近似色：マンセル№9.3YR8.4/1.0） | 亜鉛メッキ鋼鈑 粉体塗装 （耐塩害仕様） | BLGH031621-B | OW2011 | 12A13A | 上方排気 | ＧＴ－Ｃ＊＊６３シリーズ（スリムエコジョーズ） | https://www.noritz.co.jp/ | 374300 | 36.7 | 32/35/37～48/50/55/60 | 130 | 0113C17 | 50/60 | 26 | 24 | 619 | 310 | 250 | 80 | 95 | 49 | 16 | 16 | 14 |  | 2015-09-01 | ガスふろ給湯器 | GT-C1663SAWX-H BL 15A12A13A | シンプル（オート） | 上方排気は、Φ100、4曲・7m 以内 | 506600 | 設置フリー形 | ＰＳ扉内上方排気延長設置形 | 2025年1月 価格改定
[7 empty] | 機器・器具 / 湯沸器 | 湯沸器・給湯暖房機 | 給湯用熱源機 | ガス給湯器用熱源機 | ガスふろ給湯器 | GT-C2063SAWX BL 20A12A13A |  | 株式会社ノーリツ | NORITZ_GT-C2063SAWX BL 20A12A13A\Folder\Item |  |  |  |  | AC100 | ＧＱホワイト（近似色：マンセル№9.3YR8.4/1.0） | 亜鉛メッキ鋼鈑 粉体塗装 （耐塩害仕様） | BLGH031621-B | OW2011 | 12A13A | 前方排気 | ＧＴ－Ｃ＊＊６３シリーズ（スリムエコジョーズ） | https://www.noritz.co.jp/ | 382300 | 36.7 | 32/35/37～48/50/55/60 | 130 | 0111D07 | 50/60 | 26 | 24 | 619 | 310 | 250 | 80 | 95 | 49 | 20 | 20 | 14 |  | 2015-09-01 | ガスふろ給湯器 | GT-C2063SAWX BL 20A12A13A | シンプル（オート） |  | 506600 | 設置フリー形 | 屋外壁掛形 | 2025年1月 価格改定
[7 empty] | 機器・器具 / 湯沸器 | 湯沸器・給湯暖房機 | 給湯用熱源機 | ガス給湯器用熱源機 | ガスふろ給湯器 | GT-C2063SAWX BL 15A12A13A |  | 株式会社ノーリツ | NORITZ_GT-C2063SAWX BL 15A12A13A\Folder\Item |  |  |  |  | AC100 | ＧＱホワイト（近似色：マンセル№9.3YR8.4/1.0） | 亜鉛メッキ鋼鈑 粉体塗装 （耐塩害仕様） | BLGH031621-B | OW2011 | 12A13A | 前方排気 | ＧＴ－Ｃ＊＊６３シリーズ（スリムエコジョーズ） | https://www.noritz.co.jp/ | 382300 | 36.7 | 32/35/37～48/50/55/60 | 130 | 0111D17 | 50/60 | 26 | 24 | 619 | 310 | 250 | 80 | 95 | 49 | 20 | 20 | 14 |  | 2015-09-01 | ガスふろ給湯器 | GT-C2063SAWX BL 15A12A13A | シンプル（オート） |  | 506600 | 設置フリー形 | 屋外壁掛形 | 2025年1月 価格改定
[7 empty] | 機器・器具 / 湯沸器 | 湯沸器・給湯暖房機 | 給湯用熱源機 | ガス給湯器用熱源機 | ガスふろ給湯器 | GT-C2063SAWX-L BL 20A12A13A |  | 株式会社ノーリツ | NORITZ_GT-C2063SAWX BL-L 12A13A\Folder\Item |  |  |  |  | AC100 | ＧＱホワイト（近似色：マンセル№9.3YR8.4/1.0） | 亜鉛メッキ鋼鈑 粉体塗装 （耐塩害仕様） | BLGH031621-B | OW2011 | 12A13A | アルコーブ排気 | ＧＴ－Ｃ＊＊６３シリーズ（スリムエコジョーズ） | https://www.noritz.co.jp/ | 391700 | 36.7 | 32/35/37～48/50/55/60 | 130 | 0111F07 | 50/60 | 26 | 24 | 619 | 310 | 250 | 80 | 95 | 49 | 20 | 20 | 14 |  | 2015-09-01 | ガスふろ給湯器 | GT-C2063SAWX BL-L 12A13A | シンプル（オート） |  | 506600 | 設置フリー形 | ＰＳアルコーブ設置形 | 2025年1月 価格改定
[7 empty] | 機器・器具 / 湯沸器 | 湯沸器・給湯暖房機 | 給湯用熱源機 | ガス給湯器用熱源機 | ガスふろ給湯器 | GT-C2063SAWX-L BL 15A12A13A |  | 株式会社ノーリツ | NORITZ_GT-C2063SAWX-L BL 15A12A13A\Folder\Item |  |  |  |  | AC100 | ＧＱホワイト（近似色：マンセル№9.3YR8.4/1.0） | 亜鉛メッキ鋼鈑 粉体塗装 （耐塩害仕様） | BLGH031621-B | OW2011 | 12A13A | アルコーブ排気 | ＧＴ－Ｃ＊＊６３シリーズ（スリムエコジョーズ） | https://www.noritz.co.jp/ | 391700 | 36.7 | 32/35/37～48/50/55/60 | 130 | 0111F17 | 50/60 | 26 | 24 | 619 | 310 | 250 | 80 | 95 | 49 | 20 | 20 | 14 |  | 2015-09-01 | ガスふろ給湯器 | GT-C2063SAWX-L BL 15A12A13A | シンプル（オート） |  | 506600 | 設置フリー形 | ＰＳアルコーブ設置形 | 2025年1月 価格改定
[7 empty] | 機器・器具 / 湯沸器 | 湯沸器・給湯暖房機 | 給湯用熱源機 | ガス給湯器用熱源機 | ガスふろ給湯器 | GT-C2063SAWX-T BL 20A12A13A |  | 株式会社ノーリツ | NORITZ_GT-C2063SAWX BL-T 12A13A\Folder\Item |  |  |  |  | AC100 | ＧＱホワイト（近似色：マンセル№9.3YR8.4/1.0） | 亜鉛メッキ鋼鈑 粉体塗装 （耐塩害仕様） | BLGH031621-B | OW2011 | 12A13A | 前方排気（延長）／PS扉内アルコーブ排気 | ＧＴ－Ｃ＊＊６３シリーズ（スリムエコジョーズ） | https://www.noritz.co.jp/ | 391700 | 36.7 | 32/35/37～48/50/55/60 | 130 | 1110000000 | 50/60 | 26 | 24 | 619 | 310 | 250 | 80 | 95 | 49 | 20 | 20 | 14 |  | 2015-09-01 | ガスふろ給湯器 | GT-C2063SAWX BL-T 12A13A | シンプル（オート） | PS扉内アルコーブ排気は、Φ100、1～4曲・7m 以内 | 506600 | 設置フリー形 | ＰＳ扉内設置形 | 2025年1月 価格改定
[7 empty] | 機器・器具 / 湯沸器 | 湯沸器・給湯暖房機 | 給湯用熱源機 | ガス給湯器用熱源機 | ガスふろ給湯器 | GT-C2063SAWX-T BL 15A12A13A |  | 株式会社ノーリツ | NORITZ_GT-C2063SAWX-T BL 15A12A13A\Folder\Item |  |  |  |  | AC100 | ＧＱホワイト（近似色：マンセル№9.3YR8.4/1.0） | 亜鉛メッキ鋼鈑 粉体塗装 （耐塩害仕様） | BLGH031621-B | OW2011 | 12A13A | 前方排気（延長）／PS扉内アルコーブ排気 | ＧＴ－Ｃ＊＊６３シリーズ（スリムエコジョーズ） | https://www.noritz.co.jp/ | 391700 | 36.7 | 32/35/37～48/50/55/60 | 130 | 1.11e+19 | 50/60 | 26 | 24 | 619 | 310 | 250 | 80 | 95 | 49 | 20 | 20 | 14 |  | 2015-09-01 | ガスふろ給湯器 | GT-C2063SAWX-T BL 15A12A13A | シンプル（オート） | PS扉内アルコーブ排気は、Φ100、1～4曲・7m 以内 | 506600 | 設置フリー形 | ＰＳ扉内設置形 | 2025年1月 価格改定
[7 empty] | 機器・器具 / 湯沸器 | 湯沸器・給湯暖房機 | 給湯用熱源機 | ガス給湯器用熱源機 | ガスふろ給湯器 | GT-C2063SAWX-H BL 20A12A13A |  | 株式会社ノーリツ | NORITZ_GT-C2063SAWX BL-H 12A13A\Folder\Item |  |  |  |  | AC100 | ＧＱホワイト（近似色：マンセル№9.3YR8.4/1.0） | 亜鉛メッキ鋼鈑 粉体塗装 （耐塩害仕様） | BLGH031621-B | OW2011 | 12A13A | 上方排気 | ＧＴ－Ｃ＊＊６３シリーズ（スリムエコジョーズ） | https://www.noritz.co.jp/ | 391700 | 36.7 | 32/35/37～48/50/55/60 | 130 | 0112A07 | 50/60 | 26 | 24 | 619 | 310 | 250 | 80 | 95 | 49 | 20 | 20 | 14 |  | 2015-09-01 | ガスふろ給湯器 | GT-C2063SAWX BL-H 12A13A | シンプル（オート） | 上方排気は、Φ100、4曲・7m 以内 | 506600 | 設置フリー形 | ＰＳ扉内上方排気延長設置形 | 2025年1月 価格改定
[7 empty] | 機器・器具 / 湯沸器 | 湯沸器・給湯暖房機 | 給湯用熱源機 | ガス給湯器用熱源機 | ガスふろ給湯器 | GT-C2063SAWX-H BL 15A12A13A |  | 株式会社ノーリツ | NORITZ_GT-C2063SAWX-H BL 15A12A13A\Folder\Item |  |  |  |  | AC100 | ＧＱホワイト（近似色：マンセル№9.3YR8.4/1.0） | 亜鉛メッキ鋼鈑 粉体塗装 （耐塩害仕様） | BLGH031621-B | OW2011 | 12A13A | 上方排気 | ＧＴ－Ｃ＊＊６３シリーズ（スリムエコジョーズ） | https://www.noritz.co.jp/ | 391700 | 36.7 | 32/35/37～48/50/55/60 | 130 | 0112A17 | 50/60 | 26 | 24 | 619 | 310 | 250 | 80 | 95 | 49 | 20 | 20 | 14 |  | 2015-09-01 | ガスふろ給湯器 | GT-C2063SAWX-H BL 15A12A13A | シンプル（オート） | 上方排気は、Φ100、4曲・7m 以内 | 506600 | 設置フリー形 | ＰＳ扉内上方排気延長設置形 | 2025年1月 価格改定
ユコアGT-CP63 スリム シンプル(オート)SA
都市ガス
[20 empty] | 電 圧[V] | 色 | 外装 | BL認定番号 | 給水装置認証番号 | ガス種 | 排気方法 | シリーズ名 | URL | 標準価格[円（税抜）] | ガス消費量[kW] | 給湯水温度[℃] | 消費電力[W] | 品コード | 周 波 数[Hz] | 運転質量[kg] | 製品質量[kg] | 外形寸法 Ｈ[㎜] | 外形寸法 Ｄ[㎜] | 外形寸法 Ｗ[㎜] | 追だき効率[%] | 給湯効率[%] | 騒 音 値SPL[db] | 給 湯 量[l/min] | 給湯能力[l/min] | 追だき能力[kW] | 製造停止年月日 | 製品リリース年月日 | 型式名称 | メーカー型番 | 自動機能 | 商品情報 | メーカーコード | 設置区分 | 設置形態 | 備考
[7 empty] | 機器・器具 / 湯沸器 | 湯沸器・給湯暖房機 | 給湯用熱源機 | ガス給湯器用熱源機 | ガスふろ給湯器 | GT-CP1663SAWX-PS BL 20A12A13A |  | 株式会社ノーリツ | NORITZ_GT-CP1663SAWX-PS BL 20A12A13A\Folder\Item |  |  |  |  | AC100 | ＧＱホワイト（近似色：マンセル№9.3YR8.4/1.0） | 亜鉛メッキ鋼鈑 粉体塗装 （耐塩害仕様） | BLGH031621-B | OW2011 | 12A13A | 前方排気 | ＧＴ－ＣＰ＊＊６３（ＧＴスリム）（エコジョーズ ドレンアップ式） | https://www.noritz.co.jp/ | 423100 | 36.7 | 32/35/37～48/50/55/60 | 150 | 0116A07 | 50/60 | 28 | 25 | 619 | 310 | 250 | 80 | 95 | 49 | 16 | 16 | 14 |  | 2015-09-01 | ガスふろ給湯器 | GT-CP1663SAWX-PS BL 20A12A13A | シンプル（オート） |  | 506600 | 設置フリー形 | ＰＳ標準設置形・屋外壁掛設置形 | 2025年1月 価格改定
[7 empty] | 機器・器具 / 湯沸器 | 湯沸器・給湯暖房機 | 給湯用熱源機 | ガス給湯器用熱源機 | ガスふろ給湯器 | GT-CP1663SAWX-L BL 20A12A13A |  | 株式会社ノーリツ | NORITZ_GT-CP1663SAWX-L BL 20A12A13A\Folder\Item |  |  |  |  | AC100 | ＧＱホワイト（近似色：マンセル№9.3YR8.4/1.0） | 亜鉛メッキ鋼鈑 粉体塗装 （耐塩害仕様） | BLGH031621-B | OW2011 | 12A13A | アルコーブ排気 | ＧＴ－ＣＰ＊＊６３（ＧＴスリム）（エコジョーズ ドレンアップ式） | https://www.noritz.co.jp/ | 432300 | 36.7 | 32/35/37～48/50/55/60 | 150 | 0116C07 | 50/60 | 29 | 26 | 619 | 310 | 250 | 80 | 95 | 49 | 16 | 16 | 14 |  | 2015-09-01 | ガスふろ給湯器 | GT-CP1663SAWX-L BL 20A12A13A | シンプル（オート） |  | 506600 | 設置フリー形 | ＰＳアルコーブ設置形 | 2025年1月 価格改定
[7 empty] | 機器・器具 / 湯沸器 | 湯沸器・給湯暖房機 | 給湯用熱源機 | ガス給湯器用熱源機 | ガスふろ給湯器 | GT-CP1663SAWX-T BL 20A12A13A |  | 株式会社ノーリツ | NORITZ_GT-CP1663SAWX-T BL 20A12A13A\Folder\Item |  |  |  |  | AC100 | ＧＱホワイト（近似色：マンセル№9.3YR8.4/1.0） | 亜鉛メッキ鋼鈑 粉体塗装 （耐塩害仕様） | BLGH031621-B | OW2011 | 12A13A | アルコーブ排気PS | ＧＴ－ＣＰ＊＊６３（ＧＴスリム）（エコジョーズ ドレンアップ式） | https://www.noritz.co.jp/ | 432300 | 36.7 | 32/35/37～48/50/55/60 | 150 | 0116B07 | 50/60 | 28 | 25 | 619 | 310 | 250 | 80 | 95 | 49 | 16 | 16 | 14 |  | 2015-09-01 | ガスふろ給湯器 | GT-CP1663SAWX-T BL 20A12A13A | シンプル（オート） | PS扉内アルコーブ排気は、Φ100、1～4曲・7m 以内 | 506600 | 設置フリー形 | PS扉内（前方排気）/PS標準（前方排気延長） | 2025年1月 価格改定
[7 empty] | 機器・器具 / 湯沸器 | 湯沸器・給湯暖房機 | 給湯用熱源機 | ガス給湯器用熱源機 | ガスふろ給湯器 | GT-CP1663SAWX-H BL 20A12A13A |  | 株式会社ノーリツ | NORITZ_GT-CP1663SAWX-H BL 20A12A13A\Folder\Item |  |  |  |  | AC100 | ＧＱホワイト（近似色：マンセル№9.3YR8.4/1.0） | 亜鉛メッキ鋼鈑 粉体塗装 （耐塩害仕様） | BLGH031621-B | OW2011 | 12A13A | 上方排気 | ＧＴ－ＣＰ＊＊６３（ＧＴスリム）（エコジョーズ ドレンアップ式） | https://www.noritz.co.jp/ | 432300 | 36.7 | 32/35/37～48/50/55/60 | 130 | 0116D07 | 50/60 | 28 | 25 | 619 | 310 | 250 | 80 | 95 | 49 | 16 | 16 | 14 |  | 2015-09-01 | ガスふろ給湯器 | GT-CP1663SAWX-H BL 20A12A13A | シンプル（オート） | 上方排気は、Φ100、4曲・7m 以内 | 506600 | 設置フリー形 | ＰＳ扉内上方排気延長設置形 | 2025年1月 価格改定
[7 empty] | 機器・器具 / 湯沸器 | 湯沸器・給湯暖房機 | 給湯用熱源機 | ガス給湯器用熱源機 | ガスふろ給湯器 | GT-CP2063SAWX-PS BL 20A12A13A |  | 株式会社ノーリツ | NORITZ_GT-CP2063SAWX-PS BL 20A12A13A\Folder\Item |  |  |  |  | AC100 | ＧＱホワイト（近似色：マンセル№9.3YR8.4/1.0） | 亜鉛メッキ鋼鈑 粉体塗装 （耐塩害仕様） | BLGH031621-B | OW2011 | 12A13A | 前方排気 | ＧＴ－ＣＰ＊＊６３（ＧＴスリム）（エコジョーズ ドレンアップ式） | https://www.noritz.co.jp/ | 440600 | 36.7 | 32/35/37～48/50/55/60 | 150 | 1140000000 | 50/60 | 28 | 25 | 619 | 310 | 250 | 80 | 95 | 49 | 20 | 20 | 14 |  | 2015-09-01 | ガスふろ給湯器 | GT-CP2063SAWX-PS BL 20A12A13A | シンプル（オート） |  | 506600 | 設置フリー形 | ＰＳ標準設置形・屋外壁掛設置形 | 2025年1月 価格改定
[7 empty] | 機器・器具 / 湯沸器 | 湯沸器・給湯暖房機 | 給湯用熱源機 | ガス給湯器用熱源機 | ガスふろ給湯器 | GT-CP2063SAWX-L BL 20A12A13A |  | 株式会社ノーリツ | NORITZ_GT-CP2063SAWX-L BL 20A12A13A\Folder\Item |  |  |  |  | AC100 | ＧＱホワイト（近似色：マンセル№9.3YR8.4/1.0） | 亜鉛メッキ鋼鈑 粉体塗装 （耐塩害仕様） | BLGH031621-B | OW2011 | 12A13A | アルコーブ排気 | ＧＴ－ＣＰ＊＊６３（ＧＴスリム）（エコジョーズ ドレンアップ式） | https://www.noritz.co.jp/ | 450000 | 36.7 | 32/35/37～48/50/55/60 | 150 | 0115A07 | 50/60 | 29 | 26 | 619 | 310 | 250 | 80 | 95 | 49 | 20 | 20 | 14 |  | 2015-09-01 | ガスふろ給湯器 | GT-CP2063SAWX-L BL 20A12A13A | シンプル（オート） |  | 506600 | 設置フリー形 | ＰＳアルコーブ設置形 | 2025年1月 価格改定
[7 empty] | 機器・器具 / 湯沸器 | 湯沸器・給湯暖房機 | 給湯用熱源機 | ガス給湯器用熱源機 | ガスふろ給湯器 | GT-CP2063SAWX-T BL 20A12A13A |  | 株式会社ノーリツ | NORITZ_GT-CP2063SAWX-T BL 20A12A13A\Folder\Item |  |  |  |  | AC100 | ＧＱホワイト（近似色：マンセル№9.3YR8.4/1.0） | 亜鉛メッキ鋼鈑 粉体塗装 （耐塩害仕様） | BLGH031621-B | OW2011 | 12A13A | 前方排気（延長）／PS扉内アルコーブ排気 | ＧＴ－ＣＰ＊＊６３（ＧＴスリム）（エコジョーズ ドレンアップ式） | https://www.noritz.co.jp/ | 450000 | 36.7 | 32/35/37～48/50/55/60 | 150 | 0114F07 | 50/60 | 28 | 25 | 619 | 310 | 250 | 80 | 95 | 49 | 20 | 20 | 14 |  | 2015-09-01 | ガスふろ給湯器 | GT-CP2063SAWX-T BL 20A12A13A | シンプル（オート） | PS扉内アルコーブ排気は、Φ100、1～4曲・7m 以内 | 506600 | 設置フリー形 | ＰＳ扉内設置形 | 2025年1月 価格改定
[7 empty] | 機器・器具 / 湯沸器 | 湯沸器・給湯暖房機 | 給湯用熱源機 | ガス給湯器用熱源機 | ガスふろ給湯器 | GT-CP2063SAWX-H BL 20A12A13A |  | 株式会社ノーリツ | NORITZ_GT-CP2063SAWX-H BL 20A12A13A\Folder\Item |  |  |  |  | AC100 | ＧＱホワイト（近似色：マンセル№9.3YR8.4/1.0） | 亜鉛メッキ鋼鈑 粉体塗装 （耐塩害仕様） | BLGH031621-B | OW2011 | 12A13A | 上方排気 | ＧＴ－ＣＰ＊＊６３（ＧＴスリム）（エコジョーズ ドレンアップ式） | https://www.noritz.co.jp/ | 450000 | 36.7 | 32/35/37～48/50/55/60 | 130 | 0115B07 | 50/60 | 28 | 25 | 619 | 310 | 250 | 80 | 95 | 49 | 20 | 20 | 14 |  | 2015-09-01 | ガスふろ給湯器 | GT-CP2063SAWX-H BL 20A12A13A | シンプル（オート） | 上方排気は、Φ100、4曲・7m 以内 | 506600 | 設置フリー形 | ＰＳ扉内上方排気延長設置形 | 2025年1月 価格改定
非エコジョーズ
ユコアGT-70-1シリーズ
ユコアGT-70-1 プレミアム（フルオート）PAW
都市ガス
[20 empty] | 電 圧[V] | 色 | 外装 | BL認定番号 | 給水装置認証番号 | ガス種 | 排気方法 | シリーズ名 | URL | 標準価格[円（税抜）] | ガス消費量[kW] | 給湯水温度[℃] | 消費電力[W] | 品コード | 周 波 数[Hz] | 運転質量[kg] | 製品質量[kg] | 外形寸法 Ｈ[㎜] | 外形寸法 Ｄ[㎜] | 外形寸法 Ｗ[㎜] | 追だき効率[%] | 給湯効率[%] | 騒 音 値SPL[db] | 給 湯 量[l/min] | 給湯能力[l/min] | 追だき能力[kW] | 製造停止年月日 | 製品リリース年月日 | 型式名称 | メーカー型番 | 自動機能 | 商品情報 | メーカーコード | 設置区分 | 設置形態 | 備考
[7 empty] | 機器・器具 / 湯沸器 | 湯沸器・給湯暖房機 | 給湯用熱源機 | ガス給湯器用熱源機 | ガスふろ給湯器 | GT-2470PAW-1 BL 12A13A |  | 株式会社ノーリツ | NORITZ_GT-2470PAW-1 BL 12A13A\Folder\Item |  |  |  |  | AC100 | ＧＱホワイト（近似色：マンセル№9.3YR8.4/1.0） | 亜鉛メッキ鋼鈑 粉体塗装 （耐塩害仕様） | BL認定番号:BLGH032126-B | 給水装置認証番号:OW2003 | 都市ガス12A13A | 前方排気 | ＧＴ－＊＊７０－1シリーズ | https://www.noritz.co.jp/ | 457900 | 64 | 27/30/32/35/37～48/50/55/60 | 130 | 028AF07 | 50/60 | 25.1 | 24 | 600 | 240 | 469 | 82 | 83 | 49 | 24 | 24 | 10.5 |  | 2025-10-01 | ガスふろ給湯器 | GT-2470PAW-1 BL 12A13A | プレミアム（フルオート） |  | 506600 | 設置フリー形 | 屋外壁掛設置形・PS標準設置形
[7 empty] | 機器・器具 / 湯沸器 | 湯沸器・給湯暖房機 | 給湯用熱源機 | ガス給湯器用熱源機 | ガスふろ給湯器 | GT-2070PAW-1 BL 15A 12A13A |  | 株式会社ノーリツ | NORITZ_GT-2070PAW-1 BL 15A 12A13A\Folder\Item |  |  |  |  | AC100 | ＧＱホワイト（近似色：マンセル№9.3YR8.4/1.0） | 亜鉛メッキ鋼鈑 粉体塗装 （耐塩害仕様） | BL認定番号:BLGH032126-B | 給水装置認証番号:OW2003 | 都市ガス12A13A | 前方排気 | ＧＴ－＊＊７０－1シリーズ | https://www.noritz.co.jp/ | 431700 | 54.8 | 27/30/32/35/37～48/50/55/60 | 130 | 028EC17 | 50/60 | 24.1 | 23 | 600 | 240 | 469 | 82 | 83 | 49 | 20 | 20 | 10.5 |  | 2025-10-01 | ガスふろ給湯器 | GT-2070PAW-1 BL 15A 12A13A | プレミアム（フルオート） |  | 506600 | 設置フリー形 | 屋外壁掛設置形・PS標準設置形
[7 empty] | 機器・器具 / 湯沸器 | 湯沸器・給湯暖房機 | 給湯用熱源機 | ガス給湯器用熱源機 | ガスふろ給湯器 | GT-2070PAW-1 BL 20A 12A13A |  | 株式会社ノーリツ | NORITZ_GT-2070PAW-1 BL 20A 12A13A\Folder\Item |  |  |  |  | AC100 | ＧＱホワイト（近似色：マンセル№9.3YR8.4/1.0） | 亜鉛メッキ鋼鈑 粉体塗装 （耐塩害仕様） | BL認定番号:BLGH032126-B | 給水装置認証番号:OW2003 | 都市ガス12A13A | 前方排気 | ＧＴ－＊＊７０－1シリーズ | https://www.noritz.co.jp/ | 431700 | 54.8 | 27/30/32/35/37～48/50/55/60 | 130 | 028EC07 | 50/60 | 24.1 | 23 | 600 | 240 | 469 | 82 | 83 | 49 | 20 | 20 | 10.5 |  | 2025-10-01 | ガスふろ給湯器 | GT-2070PAW-1 BL 20A 12A13A | プレミアム（フルオート） |  | 506600 | 設置フリー形 | 屋外壁掛設置形・PS標準設置形
[7 empty] | 機器・器具 / 湯沸器 | 湯沸器・給湯暖房機 | 給湯用熱源機 | ガス給湯器用熱源機 | ガスふろ給湯器 | GT-1670PAW-1 BL 15A 12A13A |  | 株式会社ノーリツ | NORITZ_GT-1670PAW-1 BL 15A 12A13A\Folder\Item |  |  |  |  | AC100 | ＧＱホワイト（近似色：マンセル№9.3YR8.4/1.0） | 亜鉛メッキ鋼鈑 粉体塗装 （耐塩害仕様） | BL認定番号:BLGH032126-B | 給水装置認証番号:OW2003 | 都市ガス12A13A | 前方排気 | ＧＴ－＊＊７０－1シリーズ | https://www.noritz.co.jp/ | 398500 | 43.7 | 27/30/32/35/37～48/50/55/60 | 110 | 029ED17 | 50/60 | 24.1 | 23 | 600 | 240 | 469 | 82 | 83 | 49 | 16 | 16 | 10.5 |  | 2025-10-01 | ガスふろ給湯器 | GT-1670PAW-1 BL 15A 12A13A | プレミアム（フルオート） |  | 506600 | 設置フリー形 | 屋外壁掛設置形・PS標準設置形
[7 empty] | 機器・器具 / 湯沸器 | 湯沸器・給湯暖房機 | 給湯用熱源機 | ガス給湯器用熱源機 | ガスふろ給湯器 | GT-1670PAW-1 BL 20A 12A13A |  | 株式会社ノーリツ | NORITZ_GT-1670PAW-1 BL 20A 12A13A\Folder\Item |  |  |  |  | AC100 | ＧＱホワイト（近似色：マンセル№9.3YR8.4/1.0） | 亜鉛メッキ鋼鈑 粉体塗装 （耐塩害仕様） | BL認定番号:BLGH032126-B | 給水装置認証番号:OW2003 | 都市ガス12A13A | 前方排気 | ＧＴ－＊＊７０－1シリーズ | https://www.noritz.co.jp/ | 398500 | 43.7 | 27/30/32/35/37～48/50/55/60 | 110 | 029ED07 | 50/60 | 24.1 | 23 | 600 | 240 | 469 | 82 | 83 | 49 | 16 | 16 | 10.5 |  | 2025-10-01 | ガスふろ給湯器 | GT-1670PAW-1 BL 20A 12A13A | プレミアム（フルオート） |  | 506600 | 設置フリー形 | 屋外壁掛設置形・PS標準設置形
液化石油ガス
[20 empty] | 電 圧[V] | 色 | 外装 | BL認定番号 | 給水装置認証番号 | ガス種 | 排気方法 | シリーズ名 | URL | 標準価格[円（税抜）] | ガス消費量[kW] | 給湯水温度[℃] | 消費電力[W] | 品コード | 周 波 数[Hz] | 運転質量[kg] | 製品質量[kg] | 外形寸法 Ｈ[㎜] | 外形寸法 Ｄ[㎜] | 外形寸法 Ｗ[㎜] | 追だき効率[%] | 給湯効率[%] | 騒 音 値SPL[db] | 給 湯 量[l/min] | 給湯能力[l/min] | 追だき能力[kW] | 製造停止年月日 | 製品リリース年月日 | 型式名称 | メーカー型番 | 自動機能 | 商品情報 | メーカーコード | 設置区分 | 設置形態 | 備考
[7 empty] | 機器・器具 / 湯沸器 | 湯沸器・給湯暖房機 | 給湯用熱源機 | ガス給湯器用熱源機 | ガスふろ給湯器 | GT-2470PAW-1 BL LPG |  | 株式会社ノーリツ | NORITZ_GT-2470PAW-1 BL LPG\Folder\Item |  |  |  |  | AC100 | ＧＱホワイト（近似色：マンセル№9.3YR8.4/1.0） | 亜鉛メッキ鋼鈑 粉体塗装 （耐塩害仕様） | BL認定番号:BLGH032126-B | 給水装置認証番号:OW2003 | 液化石油ガスLPG | 前方排気 | ＧＴ－＊＊７０－1シリーズ | https://www.noritz.co.jp/ | 457900 | 64 | 27/30/32/35/37～48/50/55/60 | 130 | 028AF01 | 50/60 | 25.1 | 24 | 600 | 240 | 469 | 82 | 83 | 49 | 24 | 24 | 10.5 |  | 2025-10-01 | ガスふろ給湯器 | GT-2470PAW-1 BL LPG | プレミアム（フルオート） |  | 506600 | 設置フリー形 | 屋外壁掛設置形・PS標準設置形
[7 empty] | 機器・器具 / 湯沸器 | 湯沸器・給湯暖房機 | 給湯用熱源機 | ガス給湯器用熱源機 | ガスふろ給湯器 | GT-2070PAW-1 BL 15A LPG |  | 株式会社ノーリツ | NORITZ_GT-2070PAW-1 BL 15A LPG\Folder\Item |  |  |  |  | AC100 | ＧＱホワイト（近似色：マンセル№9.3YR8.4/1.0） | 亜鉛メッキ鋼鈑 粉体塗装 （耐塩害仕様） | BL認定番号:BLGH032126-B | 給水装置認証番号:OW2003 | 液化石油ガスLPG | 前方排気 | ＧＴ－＊＊７０－1シリーズ | https://www.noritz.co.jp/ | 431700 | 54.8 | 27/30/32/35/37～48/50/55/60 | 130 | 028EC11 | 50/60 | 24.1 | 23 | 600 | 240 | 469 | 82 | 83 | 49 | 20 | 20 | 10.5 |  | 2025-10-01 | ガスふろ給湯器 | GT-2070PAW-1 BL 15A LPG | プレミアム（フルオート） |  | 506600 | 設置フリー形 | 屋外壁掛設置形・PS標準設置形
[7 empty] | 機器・器具 / 湯沸器 | 湯沸器・給湯暖房機 | 給湯用熱源機 | ガス給湯器用熱源機 | ガスふろ給湯器 | GT-2070PAW-1 BL 20A LPG |  | 株式会社ノーリツ | NORITZ_GT-2070PAW-1 BL 20A LPG\Folder\Item |  |  |  |  | AC100 | ＧＱホワイト（近似色：マンセル№9.3YR8.4/1.0） | 亜鉛メッキ鋼鈑 粉体塗装 （耐塩害仕様） | BL認定番号:BLGH032126-B | 給水装置認証番号:OW2003 | 液化石油ガスLPG | 前方排気 | ＧＴ－＊＊７０－1シリーズ | https://www.noritz.co.jp/ | 431700 | 54.8 | 27/30/32/35/37～48/50/55/60 | 130 | 028EC01 | 50/60 | 24.1 | 23 | 600 | 240 | 469 | 82 | 83 | 49 | 20 | 20 | 10.5 |  | 2025-10-01 | ガスふろ給湯器 | GT-2070PAW-1 BL 20A LPG | プレミアム（フルオート） |  | 506600 | 設置フリー形 | 屋外壁掛設置形・PS標準設置形
[7 empty] | 機器・器具 / 湯沸器 | 湯沸器・給湯暖房機 | 給湯用熱源機 | ガス給湯器用熱源機 | ガスふろ給湯器 | GT-1670PAW-1 BL 15A LPG |  | 株式会社ノーリツ | NORITZ_GT-1670PAW-1 BL 15A LPG\Folder\Item |  |  |  |  | AC100 | ＧＱホワイト（近似色：マンセル№9.3YR8.4/1.0） | 亜鉛メッキ鋼鈑 粉体塗装 （耐塩害仕様） | BL認定番号:BLGH032126-B | 給水装置認証番号:OW2003 | 液化石油ガスLPG | 前方排気 | ＧＴ－＊＊７０－1シリーズ | https://www.noritz.co.jp/ | 398500 | 43.7 | 27/30/32/35/37～48/50/55/60 | 110 | 029ED11 | 50/60 | 24.1 | 23 | 600 | 240 | 469 | 82 | 83 | 49 | 16 | 16 | 10.5 |  | 2025-10-01 | ガスふろ給湯器 | GT-1670PAW-1 BL 15A LPG | プレミアム（フルオート） |  | 506600 | 設置フリー形 | 屋外壁掛設置形・PS標準設置形
[7 empty] | 機器・器具 / 湯沸器 | 湯沸器・給湯暖房機 | 給湯用熱源機 | ガス給湯器用熱源機 | ガスふろ給湯器 | GT-1670PAW-1 BL 20A LPG |  | 株式会社ノーリツ | NORITZ_GT-1670PAW-1 BL 20A LPG\Folder\Item |  |  |  |  | AC100 | ＧＱホワイト（近似色：マンセル№9.3YR8.4/1.0） | 亜鉛メッキ鋼鈑 粉体塗装 （耐塩害仕様） | BL認定番号:BLGH032126-B | 給水装置認証番号:OW2003 | 液化石油ガスLPG | 前方排気 | ＧＴ－＊＊７０－1シリーズ | https://www.noritz.co.jp/ | 398500 | 43.7 | 27/30/32/35/37～48/50/55/60 | 110 | 029ED01 | 50/60 | 24.1 | 23 | 600 | 240 | 469 | 82 | 83 | 49 | 16 | 16 | 10.5 |  | 2025-10-01 | ガスふろ給湯器 | GT-1670PAW-1 BL 20A LPG | プレミアム（フルオート） |  | 506600 | 設置フリー形 | 屋外壁掛設置形・PS標準設置形
ユコアGT-70-1 スタンダード（フルオート）A
都市ガス
[20 empty] | 電 圧[V] | 色 | 外装 | BL認定番号 | 給水装置認証番号 | ガス種 | 排気方法 | シリーズ名 | URL | 標準価格[円（税抜）] | ガス消費量[kW] | 給湯水温度[℃] | 消費電力[W] | 品コード | 周 波 数[Hz] | 運転質量[kg] | 製品質量[kg] | 外形寸法 Ｈ[㎜] | 外形寸法 Ｄ[㎜] | 外形寸法 Ｗ[㎜] | 追だき効率[%] | 給湯効率[%] | 騒 音 値SPL[db] | 給 湯 量[l/min] | 給湯能力[l/min] | 追だき能力[kW] | 製造停止年月日 | 製品リリース年月日 | 型式名称 | メーカー型番 | 自動機能 | 商品情報 | メーカーコード | 設置区分 | 設置形態 | 備考
[7 empty] | 機器・器具 / 湯沸器 | 湯沸器・給湯暖房機 | 給湯用熱源機 | ガス給湯器用熱源機 | ガスふろ給湯器 | GT-2470AW-1 BL 12A13A |  | 株式会社ノーリツ | NORITZ_GT-2470AW-1 BL 12A13A\Folder\Item |  |  |  |  | AC100 | ＧＱホワイト（近似色：マンセル№9.3YR8.4/1.0） | 亜鉛メッキ鋼鈑 粉体塗装 （耐塩害仕様） | BL認定番号:BLGH032126-B | 給水装置認証番号:OW2003 | 都市ガス12A13A | 前方排気 | ＧＴ－＊＊７０－1シリーズ | https://www.noritz.co.jp/ | 430900 | 64 | 27/30/32/35/37～48/50/55/60 | 115 | 027FD07 | 50/60 | 24.6 | 23.5 | 600 | 240 | 469 | 82 | 83 | 49 | 24 | 24 | 10.5 |  | 2025-10-01 | ガスふろ給湯器 | GT-2470AW-1 BL 12A13A | スタンダード（フルオート） |  | 506600 | 設置フリー形 | 屋外壁掛設置形・PS標準設置形
[7 empty] | 機器・器具 / 湯沸器 | 湯沸器・給湯暖房機 | 給湯用熱源機 | ガス給湯器用熱源機 | ガスふろ給湯器 | GT-2070AW-1 BL 15A 12A13A |  | 株式会社ノーリツ | NORITZ_GT-2070AW-1 BL 15A 12A13A\Folder\Item |  |  |  |  | AC100 | ＧＱホワイト（近似色：マンセル№9.3YR8.4/1.0） | 亜鉛メッキ鋼鈑 粉体塗装 （耐塩害仕様） | BL認定番号:BLGH032126-B | 給水装置認証番号:OW2003 | 都市ガス12A13A | 前方排気 | ＧＴ－＊＊７０－1シリーズ | https://www.noritz.co.jp/ | 404700 | 54.8 | 27/30/32/35/37～48/50/55/60 | 115 | 028DB17 | 50/60 | 23.6 | 22.5 | 600 | 240 | 469 | 82 | 83 | 49 | 20 | 20 | 10.5 |  | 2025-10-01 | ガスふろ給湯器 | GT-2070AW-1 BL 15A 12A13A | スタンダード（フルオート） |  | 506600 | 設置フリー形 | 屋外壁掛設置形・PS標準設置形
[7 empty] | 機器・器具 / 湯沸器 | 湯沸器・給湯暖房機 | 給湯用熱源機 | ガス給湯器用熱源機 | ガスふろ給湯器 | GT-2070AW-1 BL 20A 12A13A |  | 株式会社ノーリツ | NORITZ_GT-2070AW-1 BL 20A 12A13A\Folder\Item |  |  |  |  | AC100 | ＧＱホワイト（近似色：マンセル№9.3YR8.4/1.0） | 亜鉛メッキ鋼鈑 粉体塗装 （耐塩害仕様） | BL認定番号:BLGH032126-B | 給水装置認証番号:OW2003 | 都市ガス12A13A | 前方排気 | ＧＴ－＊＊７０－1シリーズ | https://www.noritz.co.jp/ | 404700 | 54.8 | 27/30/32/35/37～48/50/55/60 | 115 | 028DB07 | 50/60 | 23.6 | 22.5 | 600 | 240 | 469 | 82 | 83 | 49 | 20 | 20 | 10.5 |  | 2025-10-01 | ガスふろ給湯器 | GT-2070AW-1 BL 20A 12A13A | スタンダード（フルオート） |  | 506600 | 設置フリー形 | 屋外壁掛設置形・PS標準設置形
[7 empty] | 機器・器具 / 湯沸器 | 湯沸器・給湯暖房機 | 給湯用熱源機 | ガス給湯器用熱源機 | ガスふろ給湯器 | GT-1670AW-1 BL 15A 12A13A |  | 株式会社ノーリツ | NORITZ_GT-1670AW-1 BL 15A 12A13A\Folder\Item |  |  |  |  | AC100 | ＧＱホワイト（近似色：マンセル№9.3YR8.4/1.0） | 亜鉛メッキ鋼鈑 粉体塗装 （耐塩害仕様） | BL認定番号:BLGH032126-B | 給水装置認証番号:OW2003 | 都市ガス12A13A | 前方排気 | ＧＴ－＊＊７０－1シリーズ | https://www.noritz.co.jp/ | 371500 | 43.7 | 27/30/32/35/37～48/50/55/60 | 95 | 029AE17 | 50/60 | 23.6 | 22.5 | 600 | 240 | 469 | 82 | 83 | 49 | 16 | 16 | 10.5 |  | 2025-10-01 | ガスふろ給湯器 | GT-1670AW-1 BL 15A 12A13A | スタンダード（フルオート） |  | 506600 | 設置フリー形 | 屋外壁掛設置形・PS標準設置形
[7 empty] | 機器・器具 / 湯沸器 | 湯沸器・給湯暖房機 | 給湯用熱源機 | ガス給湯器用熱源機 | ガスふろ給湯器 | GT-1670AW-1 BL 20A 12A13A |  | 株式会社ノーリツ | NORITZ_GT-1670AW-1 BL 20A 12A13A\Folder\Item |  |  |  |  | AC100 | ＧＱホワイト（近似色：マンセル№9.3YR8.4/1.0） | 亜鉛メッキ鋼鈑 粉体塗装 （耐塩害仕様） | BL認定番号:BLGH032126-B | 給水装置認証番号:OW2003 | 都市ガス12A13A | 前方排気 | ＧＴ－＊＊７０－1シリーズ | https://www.noritz.co.jp/ | 371500 | 43.7 | 27/30/32/35/37～48/50/55/60 | 95 | 029AE07 | 50/60 | 23.6 | 22.5 | 600 | 240 | 469 | 82 | 83 | 49 | 16 | 16 | 10.5 |  | 2025-10-01 | ガスふろ給湯器 | GT-1670AW-1 BL 20A 12A13A | スタンダード（フルオート） |  | 506600 | 設置フリー形 | 屋外壁掛設置形・PS標準設置形
[7 empty] | 機器・器具 / 湯沸器 | 湯沸器・給湯暖房機 | 給湯用熱源機 | ガス給湯器用熱源機 | ガスふろ給湯器 | GT-2470AW-PS-1 BL 12A13A |  | 株式会社ノーリツ | NORITZ_GT-2470AW-PS-1 BL 12A13A\Folder\Item |  |  |  |  | AC100 | ＧＱホワイト（近似色：マンセル№9.3YR8.4/1.0） | 亜鉛メッキ鋼鈑 粉体塗装 （耐塩害仕様） | BL認定番号:BLGH032126-B | 給水装置認証番号:OW2003 | 都市ガス12A13A | 前方排気 | ＧＴ－＊＊７０－1シリーズ | https://www.noritz.co.jp/ | 430900 | 64 | 27/30/32/35/37～48/50/55/60 | 115 | 027FE07 | 50/60 | 24.6 | 23.5 | 600 | 240 | 469 | 82 | 83 | 49 | 24 | 24 | 10.5 |  | 2025-10-01 | ガスふろ給湯器 | GT-2470AW-PS-1 BL 12A13A | スタンダード（フルオート） |  | 506600 | 設置フリー形 | 屋外壁掛設置形・PS標準設置形
[7 empty] | 機器・器具 / 湯沸器 | 湯沸器・給湯暖房機 | 給湯用熱源機 | ガス給湯器用熱源機 | ガスふろ給湯器 | GT-2070AW-PS-1 BL 15A 12A13A |  | 株式会社ノーリツ | NORITZ_GT-2070AW-PS-1 BL 15A 12A13A\Folder\Item |  |  |  |  | AC100 | ＧＱホワイト（近似色：マンセル№9.3YR8.4/1.0） | 亜鉛メッキ鋼鈑 粉体塗装 （耐塩害仕様） | BL認定番号:BLGH032126-B | 給水装置認証番号:OW2003 | 都市ガス12A13A | 前方排気 | ＧＴ－＊＊７０－1シリーズ | https://www.noritz.co.jp/ | 404700 | 54.8 | 27/30/32/35/37～48/50/55/60 | 115 | 028DC17 | 50/60 | 23.6 | 22.5 | 600 | 240 | 469 | 82 | 83 | 49 | 20 | 20 | 10.5 |  | 2025-10-01 | ガスふろ給湯器 | GT-2070AW-PS-1 BL 15A 12A13A | スタンダード（フルオート） |  | 506600 | 設置フリー形 | 屋外壁掛設置形・PS標準設置形
[7 empty] | 機器・器具 / 湯沸器 | 湯沸器・給湯暖房機 | 給湯用熱源機 | ガス給湯器用熱源機 | ガスふろ給湯器 | GT-2070AW-PS-1 BL 20A 12A13A |  | 株式会社ノーリツ | NORITZ_GT-2070AW-PS-1 BL 20A 12A13A\Folder\Item |  |  |  |  | AC100 | ＧＱホワイト（近似色：マンセル№9.3YR8.4/1.0） | 亜鉛メッキ鋼鈑 粉体塗装 （耐塩害仕様） | BL認定番号:BLGH032126-B | 給水装置認証番号:OW2003 | 都市ガス12A13A | 前方排気 | ＧＴ－＊＊７０－1シリーズ | https://www.noritz.co.jp/ | 404700 | 54.8 | 27/30/32/35/37～48/50/55/60 | 115 | 028DC07 | 50/60 | 23.6 | 22.5 | 600 | 240 | 469 | 82 | 83 | 49 | 20 | 20 | 10.5 |  | 2025-10-01 | ガスふろ給湯器 | GT-2070AW-PS-1 BL 20A 12A13A | スタンダード（フルオート） |  | 506600 | 設置フリー形 | 屋外壁掛設置形・PS標準設置形
[7 empty] | 機器・器具 / 湯沸器 | 湯沸器・給湯暖房機 | 給湯用熱源機 | ガス給湯器用熱源機 | ガスふろ給湯器 | GT-1670AW-PS-1 BL 15A 12A13A |  | 株式会社ノーリツ | NORITZ_GT-1670AW-PS-1 BL 15A 12A13A\Folder\Item |  |  |  |  | AC100 | ＧＱホワイト（近似色：マンセル№9.3YR8.4/1.0） | 亜鉛メッキ鋼鈑 粉体塗装 （耐塩害仕様） | BL認定番号:BLGH032126-B | 給水装置認証番号:OW2003 | 都市ガス12A13A | 前方排気 | ＧＴ－＊＊７０－1シリーズ | https://www.noritz.co.jp/ | 371500 | 43.7 | 27/30/32/35/37～48/50/55/60 | 95 | 029AF17 | 50/60 | 23.6 | 22.5 | 600 | 240 | 469 | 82 | 83 | 49 | 16 | 16 | 10.5 |  | 2025-10-01 | ガスふろ給湯器 | GT-1670AW-PS-1 BL 15A 12A13A | スタンダード（フルオート） |  | 506600 | 設置フリー形 | 屋外壁掛設置形・PS標準設置形
[7 empty] | 機器・器具 / 湯沸器 | 湯沸器・給湯暖房機 | 給湯用熱源機 | ガス給湯器用熱源機 | ガスふろ給湯器 | GT-1670AW-PS-1 BL 20A 12A13A |  | 株式会社ノーリツ | NORITZ_GT-1670AW-PS-1 BL 20A 12A13A\Folder\Item |  |  |  |  | AC100 | ＧＱホワイト（近似色：マンセル№9.3YR8.4/1.0） | 亜鉛メッキ鋼鈑 粉体塗装 （耐塩害仕様） | BL認定番号:BLGH032126-B | 給水装置認証番号:OW2003 | 都市ガス12A13A | 前方排気 | ＧＴ－＊＊７０－1シリーズ | https://www.noritz.co.jp/ | 371500 | 43.7 | 27/30/32/35/37～48/50/55/60 | 95 | 029AF07 | 50/60 | 23.6 | 22.5 | 600 | 240 | 469 | 82 | 83 | 49 | 16 | 16 | 10.5 |  | 2025-10-01 | ガスふろ給湯器 | GT-1670AW-PS-1 BL 20A 12A13A | スタンダード（フルオート） |  | 506600 | 設置フリー形 | 屋外壁掛設置形・PS標準設置形
[7 empty] | 機器・器具 / 湯沸器 | 湯沸器・給湯暖房機 | 給湯用熱源機 | ガス給湯器用熱源機 | ガスふろ給湯器 | GT-2470AW-T-1 BL 12A13A |  | 株式会社ノーリツ | NORITZ_GT-2470AW-T-1 BL 12A13A\Folder\Item |  |  |  |  | AC100 | ＧＱホワイト（近似色：マンセル№9.3YR8.4/1.0） | 亜鉛メッキ鋼鈑 粉体塗装 （耐塩害仕様） | BL認定番号:BLGH032126-B | 給水装置認証番号:OW2003 | 都市ガス12A13A | 前方排気（延長）／PS扉内アルコーブ排気 | ＧＴ－＊＊７０－1シリーズ | https://www.noritz.co.jp/ | 440200 | 64 | 27/30/32/35/37～48/50/55/60 | 135 | 027FF07 | 50/60 | 25.6 | 24 | 600 | 240 | 469 | 82 | 83 | 49 | 24 | 24 | 10.5 |  | 2025-10-01 | ガスふろ給湯器 | GT-2470AW-T-1 BL 12A13A | スタンダード（フルオート） | PS扉内アルコーブ排気は、Φ100、1～4曲・7m 以内 | 506600 | 設置フリー形 | 屋外壁掛設置形・PS扉内設置前方排気延長形
[7 empty] | 機器・器具 / 湯沸器 | 湯沸器・給湯暖房機 | 給湯用熱源機 | ガス給湯器用熱源機 | ガスふろ給湯器 | GT-2070AW-T-1 BL 15A 12A13A |  | 株式会社ノーリツ | NORITZ_GT-2070AW-T-1 BL 15A 12A13A\Folder\Item |  |  |  |  | AC100 | ＧＱホワイト（近似色：マンセル№9.3YR8.4/1.0） | 亜鉛メッキ鋼鈑 粉体塗装 （耐塩害仕様） | BL認定番号:BLGH032126-B | 給水装置認証番号:OW2003 | 都市ガス12A13A | 前方排気（延長）／PS扉内アルコーブ排気 | ＧＴ－＊＊７０－1シリーズ | https://www.noritz.co.jp/ | 414400 | 54.8 | 27/30/32/35/37～48/50/55/60 | 130 | 028DD17 | 50/60 | 24.1 | 23 | 600 | 240 | 469 | 82 | 83 | 49 | 20 | 20 | 10.5 |  | 2025-10-01 | ガスふろ給湯器 | GT-2070AW-T-1 BL 15A 12A13A | スタンダード（フルオート） | PS扉内アルコーブ排気は、Φ100、1～4曲・7m 以内 | 506600 | 設置フリー形 | 屋外壁掛設置形・PS扉内設置前方排気延長形
[7 empty] | 機器・器具 / 湯沸器 | 湯沸器・給湯暖房機 | 給湯用熱源機 | ガス給湯器用熱源機 | ガスふろ給湯器 | GT-2070AW-T-1 BL 20A 12A13A |  | 株式会社ノーリツ | NORITZ_GT-2070AW-T-1 BL 20A 12A13A\Folder\Item |  |  |  |  | AC100 | ＧＱホワイト（近似色：マンセル№9.3YR8.4/1.0） | 亜鉛メッキ鋼鈑 粉体塗装 （耐塩害仕様） | BL認定番号:BLGH032126-B | 給水装置認証番号:OW2003 | 都市ガス12A13A | 前方排気（延長）／PS扉内アルコーブ排気 | ＧＴ－＊＊７０－1シリーズ | https://www.noritz.co.jp/ | 414400 | 54.8 | 27/30/32/35/37～48/50/55/60 | 130 | 028DD07 | 50/60 | 24.1 | 23 | 600 | 240 | 469 | 82 | 83 | 49 | 20 | 20 | 10.5 |  | 2025-10-01 | ガスふろ給湯器 | GT-2070AW-T-1 BL 20A 12A13A | スタンダード（フルオート） | PS扉内アルコーブ排気は、Φ100、1～4曲・7m 以内 | 506600 | 設置フリー形 | 屋外壁掛設置形・PS扉内設置前方排気延長形
[7 empty] | 機器・器具 / 湯沸器 | 湯沸器・給湯暖房機 | 給湯用熱源機 | ガス給湯器用熱源機 | ガスふろ給湯器 | GT-1670AW-T-1 BL 15A 12A13A |  | 株式会社ノーリツ | NORITZ_GT-1670AW-T-1 BL 15A 12A13A\Folder\Item |  |  |  |  | AC100 | ＧＱホワイト（近似色：マンセル№9.3YR8.4/1.0） | 亜鉛メッキ鋼鈑 粉体塗装 （耐塩害仕様） | BL認定番号:BLGH032126-B | 給水装置認証番号:OW2003 | 都市ガス12A13A | 前方排気（延長）／PS扉内アルコーブ排気 | ＧＴ－＊＊７０－1シリーズ | https://www.noritz.co.jp/ | 381200 | 43.7 | 27/30/32/35/37～48/50/55/60 | 110 | 029BA17 | 50/60 | 24.1 | 23 | 600 | 240 | 469 | 82 | 83 | 49 | 16 | 16 | 10.5 |  | 2025-10-01 | ガスふろ給湯器 | GT-1670AW-T-1 BL 15A 12A13A | スタンダード（フルオート） | PS扉内アルコーブ排気は、Φ100、1～4曲・7m 以内 | 506600 | 設置フリー形 | 屋外壁掛設置形・PS扉内設置前方排気延長形
[7 empty] | 機器・器具 / 湯沸器 | 湯沸器・給湯暖房機 | 給湯用熱源機 | ガス給湯器用熱源機 | ガスふろ給湯器 | GT-1670AW-T-1 BL 20A 12A13A |  | 株式会社ノーリツ | NORITZ_GT-1670AW-T-1 BL 20A 12A13A\Folder\Item |  |  |  |  | AC100 | ＧＱホワイト（近似色：マンセル№9.3YR8.4/1.0） | 亜鉛メッキ鋼鈑 粉体塗装 （耐塩害仕様） | BL認定番号:BLGH032126-B | 給水装置認証番号:OW2003 | 都市ガス12A13A | 前方排気（延長）／PS扉内アルコーブ排気 | ＧＴ－＊＊７０－1シリーズ | https://www.noritz.co.jp/ | 381200 | 43.7 | 27/30/32/35/37～48/50/55/60 | 110 | 029BA07 | 50/60 | 24.1 | 23 | 600 | 240 | 469 | 82 | 83 | 49 | 16 | 16 | 10.5 |  | 2025-10-01 | ガスふろ給湯器 | GT-1670AW-T-1 BL 20A 12A13A | スタンダード（フルオート） | PS扉内アルコーブ排気は、Φ100、1～4曲・7m 以内 | 506600 | 設置フリー形 | 屋外壁掛設置形・PS扉内設置前方排気延長形
[7 empty] | 機器・器具 / 湯沸器 | 湯沸器・給湯暖房機 | 給湯用熱源機 | ガス給湯器用熱源機 | ガスふろ給湯器 | GT-2470AW-TB-1 BL 12A13A |  | 株式会社ノーリツ | NORITZ_GT-2470AW-TB-1 BL 12A13A\Folder\Item |  |  |  |  | AC100 | ＧＱホワイト（近似色：マンセル№9.3YR8.4/1.0） | 亜鉛メッキ鋼鈑 粉体塗装 （耐塩害仕様） | BL認定番号:BLGH032126-B | 給水装置認証番号:OW2003 | 都市ガス12A13A | 後方排気 | ＧＴ－＊＊７０－1シリーズ | https://www.noritz.co.jp/ | 440200 | 64 | 27/30/32/35/37～48/50/55/60 | 140 | 028AA07 | 50/60 | 24.1 | 23 | 600 | 240 | 469 | 82 | 83 | 49 | 24 | 24 | 10.5 |  | 2025-10-01 | ガスふろ給湯器 | GT-2470AW-TB-1 BL 12A13A | スタンダード（フルオート） | 後方排気は、Φ100、1～4曲・7m 以内 | 506600 | 設置フリー形 | PS扉内設置後方排気延長形
[7 empty] | 機器・器具 / 湯沸器 | 湯沸器・給湯暖房機 | 給湯用熱源機 | ガス給湯器用熱源機 | ガスふろ給湯器 | GT-2070AW-TB-1 BL 15A 12A13A |  | 株式会社ノーリツ | NORITZ_GT-2070AW-TB-1 BL 15A 12A13A\Folder\Item |  |  |  |  | AC100 | ＧＱホワイト（近似色：マンセル№9.3YR8.4/1.0） | 亜鉛メッキ鋼鈑 粉体塗装 （耐塩害仕様） | BL認定番号:BLGH032126-B | 給水装置認証番号:OW2003 | 都市ガス12A13A | 後方排気 | ＧＴ－＊＊７０－1シリーズ | https://www.noritz.co.jp/ | 414400 | 54.8 | 27/30/32/35/37～48/50/55/60 | 130 | 028DE17 | 50/60 | 24.1 | 23 | 600 | 240 | 469 | 82 | 83 | 49 | 20 | 20 | 10.5 |  | 2025-10-01 | ガスふろ給湯器 | GT-2070AW-TB-1 BL 15A 12A13A | スタンダード（フルオート） | 後方排気は、Φ100、1～4曲・7m 以内 | 506600 | 設置フリー形 | PS扉内設置後方排気延長形
[7 empty] | 機器・器具 / 湯沸器 | 湯沸器・給湯暖房機 | 給湯用熱源機 | ガス給湯器用熱源機 | ガスふろ給湯器 | GT-2070AW-TB-1 BL 20A 12A13A |  | 株式会社ノーリツ | NORITZ_GT-2070AW-TB-1 BL 20A 12A13A\Folder\Item |  |  |  |  | AC100 | ＧＱホワイト（近似色：マンセル№9.3YR8.4/1.0） | 亜鉛メッキ鋼鈑 粉体塗装 （耐塩害仕様） | BL認定番号:BLGH032126-B | 給水装置認証番号:OW2003 | 都市ガス12A13A | 後方排気 | ＧＴ－＊＊７０－1シリーズ | https://www.noritz.co.jp/ | 414400 | 54.8 | 27/30/32/35/37～48/50/55/60 | 130 | 028DE07 | 50/60 | 24.1 | 23 | 600 | 240 | 469 | 82 | 83 | 49 | 20 | 20 | 10.5 |  | 2025-10-01 | ガスふろ給湯器 | GT-2070AW-TB-1 BL 20A 12A13A | スタンダード（フルオート） | 後方排気は、Φ100、1～4曲・7m 以内 | 506600 | 設置フリー形 | PS扉内設置後方排気延長形
[7 empty] | 機器・器具 / 湯沸器 | 湯沸器・給湯暖房機 | 給湯用熱源機 | ガス給湯器用熱源機 | ガスふろ給湯器 | GT-1670AW-TB-1 BL 15A 12A13A |  | 株式会社ノーリツ | NORITZ_GT-1670AW-TB-1 BL 15A 12A13A\Folder\Item |  |  |  |  | AC100 | ＧＱホワイト（近似色：マンセル№9.3YR8.4/1.0） | 亜鉛メッキ鋼鈑 粉体塗装 （耐塩害仕様） | BL認定番号:BLGH032126-B | 給水装置認証番号:OW2003 | 都市ガス12A13A | 後方排気 | ＧＴ－＊＊７０－1シリーズ | https://www.noritz.co.jp/ | 381200 | 43.7 | 27/30/32/35/37～48/50/55/60 | 110 | 029BB17 | 50/60 | 24.1 | 23 | 600 | 240 | 469 | 82 | 83 | 49 | 16 | 16 | 10.5 |  | 2025-10-01 | ガスふろ給湯器 | GT-1670AW-TB-1 BL 15A 12A13A | スタンダード（フルオート） | 後方排気は、Φ100、1～4曲・7m 以内 | 506600 | 設置フリー形 | PS扉内設置後方排気延長形
[7 empty] | 機器・器具 / 湯沸器 | 湯沸器・給湯暖房機 | 給湯用熱源機 | ガス給湯器用熱源機 | ガスふろ給湯器 | GT-1670AW-TB-1 BL 20A 12A13A |  | 株式会社ノーリツ | NORITZ_GT-1670AW-TB-1 BL 20A 12A13A\Folder\Item |  |  |  |  | AC100 | ＧＱホワイト（近似色：マンセル№9.3YR8.4/1.0） | 亜鉛メッキ鋼鈑 粉体塗装 （耐塩害仕様） | BL認定番号:BLGH032126-B | 給水装置認証番号:OW2003 | 都市ガス12A13A | 後方排気 | ＧＴ－＊＊７０－1シリーズ | https://www.noritz.co.jp/ | 381200 | 43.7 | 27/30/32/35/37～48/50/55/60 | 110 | 029BB07 | 50/60 | 24.1 | 23 | 600 | 240 | 469 | 82 | 83 | 49 | 16 | 16 | 10.5 |  | 2025-10-01 | ガスふろ給湯器 | GT-1670AW-TB-1 BL 20A 12A13A | スタンダード（フルオート） | 後方排気は、Φ100、1～4曲・7m 以内 | 506600 | 設置フリー形 | PS扉内設置後方排気延長形
[7 empty] | 機器・器具 / 湯沸器 | 湯沸器・給湯暖房機 | 給湯用熱源機 | ガス給湯器用熱源機 | ガスふろ給湯器 | GT-2470AW-H-1 BL 12A13A |  | 株式会社ノーリツ | NORITZ_GT-2470AW-H-1 BL 12A13A\Folder\Item |  |  |  |  | AC100 | ＧＱホワイト（近似色：マンセル№9.3YR8.4/1.0） | 亜鉛メッキ鋼鈑 粉体塗装 （耐塩害仕様） | BL認定番号:BLGH032126-B | 給水装置認証番号:OW2003 | 都市ガス12A13A | 上方排気 | ＧＴ－＊＊７０－1シリーズ | https://www.noritz.co.jp/ | 440200 | 64 | 27/30/32/35/37～48/50/55/60 | 145 | 028AB07 | 50/60 | 24.1 | 23 | 600 | 240 | 469 | 82 | 83 | 49 | 24 | 24 | 10.5 |  | 2025-10-01 | ガスふろ給湯器 | GT-2470AW-H-1 BL 12A13A | スタンダード（フルオート） | 上方排気は、Φ100、4曲・7m 以内 | 506600 | 設置フリー形 | PS扉内設置上方排気延長形
[7 empty] | 機器・器具 / 湯沸器 | 湯沸器・給湯暖房機 | 給湯用熱源機 | ガス給湯器用熱源機 | ガスふろ給湯器 | GT-2070AW-H-1 BL 15A 12A13A |  | 株式会社ノーリツ | NORITZ_GT-2070AW-H-1 BL 15A 12A13A\Folder\Item |  |  |  |  | AC100 | ＧＱホワイト（近似色：マンセル№9.3YR8.4/1.0） | 亜鉛メッキ鋼鈑 粉体塗装 （耐塩害仕様） | BL認定番号:BLGH032126-B | 給水装置認証番号:OW2003 | 都市ガス12A13A | 上方排気 | ＧＴ－＊＊７０－1シリーズ | https://www.noritz.co.jp/ | 414400 | 54.8 | 27/30/32/35/37～48/50/55/60 | 125 | 028DF17 | 50/60 | 23.6 | 22.5 | 600 | 240 | 469 | 82 | 83 | 49 | 20 | 20 | 10.5 |  | 2025-10-01 | ガスふろ給湯器 | GT-2070AW-H-1 BL 15A 12A13A | スタンダード（フルオート） | 上方排気は、Φ100、4曲・7m 以内 | 506600 | 設置フリー形 | PS扉内設置上方排気延長形
[7 empty] | 機器・器具 / 湯沸器 | 湯沸器・給湯暖房機 | 給湯用熱源機 | ガス給湯器用熱源機 | ガスふろ給湯器 | GT-2070AW-H-1 BL 20A 12A13A |  | 株式会社ノーリツ | NORITZ_GT-2070AW-H-1 BL 20A 12A13A\Folder\Item |  |  |  |  | AC100 | ＧＱホワイト（近似色：マンセル№9.3YR8.4/1.0） | 亜鉛メッキ鋼鈑 粉体塗装 （耐塩害仕様） | BL認定番号:BLGH032126-B | 給水装置認証番号:OW2003 | 都市ガス12A13A | 上方排気 | ＧＴ－＊＊７０－1シリーズ | https://www.noritz.co.jp/ | 414400 | 54.8 | 27/30/32/35/37～48/50/55/60 | 125 | 028DF07 | 50/60 | 23.6 | 22.5 | 600 | 240 | 469 | 82 | 83 | 49 | 20 | 20 | 10.5 |  | 2025-10-01 | ガスふろ給湯器 | GT-2070AW-H-1 BL 20A 12A13A | スタンダード（フルオート） | 上方排気は、Φ100、4曲・7m 以内 | 506600 | 設置フリー形 | PS扉内設置上方排気延長形
[7 empty] | 機器・器具 / 湯沸器 | 湯沸器・給湯暖房機 | 給湯用熱源機 | ガス給湯器用熱源機 | ガスふろ給湯器 | GT-1670AW-H-1 BL 15A 12A13A |  | 株式会社ノーリツ | NORITZ_GT-1670AW-H-1 BL 15A 12A13A\Folder\Item |  |  |  |  | AC100 | ＧＱホワイト（近似色：マンセル№9.3YR8.4/1.0） | 亜鉛メッキ鋼鈑 粉体塗装 （耐塩害仕様） | BL認定番号:BLGH032126-B | 給水装置認証番号:OW2003 | 都市ガス12A13A | 上方排気 | ＧＴ－＊＊７０－1シリーズ | https://www.noritz.co.jp/ | 381200 | 43.7 | 27/30/32/35/37～48/50/55/60 | 105 | 029BC17 | 50/60 | 23.6 | 22.5 | 600 | 240 | 469 | 82 | 83 | 49 | 16 | 16 | 10.5 |  | 2025-10-01 | ガスふろ給湯器 | GT-1670AW-H-1 BL 15A 12A13A | スタンダード（フルオート） | 上方排気は、Φ100、4曲・7m 以内 | 506600 | 設置フリー形 | PS扉内設置上方排気延長形
[7 empty] | 機器・器具 / 湯沸器 | 湯沸器・給湯暖房機 | 給湯用熱源機 | ガス給湯器用熱源機 | ガスふろ給湯器 | GT-1670AW-H-1 BL 20A 12A13A |  | 株式会社ノーリツ | NORITZ_GT-1670AW-H-1 BL 20A 12A13A\Folder\Item |  |  |  |  | AC100 | ＧＱホワイト（近似色：マンセル№9.3YR8.4/1.0） | 亜鉛メッキ鋼鈑 粉体塗装 （耐塩害仕様） | BL認定番号:BLGH032126-B | 給水装置認証番号:OW2003 | 都市ガス12A13A | 上方排気 | ＧＴ－＊＊７０－1シリーズ | https://www.noritz.co.jp/ | 381200 | 43.7 | 27/30/32/35/37～48/50/55/60 | 105 | 029BC07 | 50/60 | 23.6 | 22.5 | 600 | 240 | 469 | 82 | 83 | 49 | 16 | 16 | 10.5 |  | 2025-10-01 | ガスふろ給湯器 | GT-1670AW-H-1 BL 20A 12A13A | スタンダード（フルオート） | 上方排気は、Φ100、4曲・7m 以内 | 506600 | 設置フリー形 | PS扉内設置上方排気延長形
液化石油ガス
[20 empty] | 電 圧[V] | 色 | 外装 | BL認定番号 | 給水装置認証番号 | ガス種 | 排気方法 | シリーズ名 | URL | 標準価格[円（税抜）] | ガス消費量[kW] | 給湯水温度[℃] | 消費電力[W] | 品コード | 周 波 数[Hz] | 運転質量[kg] | 製品質量[kg] | 外形寸法 Ｈ[㎜] | 外形寸法 Ｄ[㎜] | 外形寸法 Ｗ[㎜] | 追だき効率[%] | 給湯効率[%] | 騒 音 値SPL[db] | 給 湯 量[l/min] | 給湯能力[l/min] | 追だき能力[kW] | 製造停止年月日 | 製品リリース年月日 | 型式名称 | メーカー型番 | 自動機能 | 商品情報 | メーカーコード | 設置区分 | 設置形態 | 備考
[7 empty] | 機器・器具 / 湯沸器 | 湯沸器・給湯暖房機 | 給湯用熱源機 | ガス給湯器用熱源機 | ガスふろ給湯器 | GT-2470AW-1 BL LPG |  | 株式会社ノーリツ | NORITZ_GT-2470AW-1 BL LPG\Folder\Item |  |  |  |  | AC100 | ＧＱホワイト（近似色：マンセル№9.3YR8.4/1.0） | 亜鉛メッキ鋼鈑 粉体塗装 （耐塩害仕様） | BL認定番号:BLGH032126-B | 給水装置認証番号:OW2003 | 液化石油ガスLPG | 前方排気 | ＧＴ－＊＊７０－1シリーズ | https://www.noritz.co.jp/ | 430900 | 64 | 27/30/32/35/37～48/50/55/60 | 115 | 027FD01 | 50/60 | 24.6 | 23.5 | 600 | 240 | 469 | 82 | 83 | 49 | 24 | 24 | 10.5 |  | 2025-10-01 | ガスふろ給湯器 | GT-2470AW-1 BL LPG | スタンダード（フルオート） |  | 506600 | 設置フリー形 | 屋外壁掛設置形・PS標準設置形
[7 empty] | 機器・器具 / 湯沸器 | 湯沸器・給湯暖房機 | 給湯用熱源機 | ガス給湯器用熱源機 | ガスふろ給湯器 | GT-2070AW-1 BL 15A LPG |  | 株式会社ノーリツ | NORITZ_GT-2070AW-1 BL 15A LPG\Folder\Item |  |  |  |  | AC100 | ＧＱホワイト（近似色：マンセル№9.3YR8.4/1.0） | 亜鉛メッキ鋼鈑 粉体塗装 （耐塩害仕様） | BL認定番号:BLGH032126-B | 給水装置認証番号:OW2003 | 液化石油ガスLPG | 前方排気 | ＧＴ－＊＊７０－1シリーズ | https://www.noritz.co.jp/ | 404700 | 54.8 | 27/30/32/35/37～48/50/55/60 | 115 | 028DB11 | 50/60 | 23.6 | 22.5 | 600 | 240 | 469 | 82 | 83 | 49 | 20 | 20 | 10.5 |  | 2025-10-01 | ガスふろ給湯器 | GT-2070AW-1 BL 15A LPG | スタンダード（フルオート） |  | 506600 | 設置フリー形 | 屋外壁掛設置形・PS標準設置形
[7 empty] | 機器・器具 / 湯沸器 | 湯沸器・給湯暖房機 | 給湯用熱源機 | ガス給湯器用熱源機 | ガスふろ給湯器 | GT-2070AW-1 BL 20A LPG |  | 株式会社ノーリツ | NORITZ_GT-2070AW-1 BL 20A LPG\Folder\Item |  |  |  |  | AC100 | ＧＱホワイト（近似色：マンセル№9.3YR8.4/1.0） | 亜鉛メッキ鋼鈑 粉体塗装 （耐塩害仕様） | BL認定番号:BLGH032126-B | 給水装置認証番号:OW2003 | 液化石油ガスLPG | 前方排気 | ＧＴ－＊＊７０－1シリーズ | https://www.noritz.co.jp/ | 404700 | 54.8 | 27/30/32/35/37～48/50/55/60 | 115 | 028DB01 | 50/60 | 23.6 | 22.5 | 600 | 240 | 469 | 82 | 83 | 49 | 20 | 20 | 10.5 |  | 2025-10-01 | ガスふろ給湯器 | GT-2070AW-1 BL 20A LPG | スタンダード（フルオート） |  | 506600 | 設置フリー形 | 屋外壁掛設置形・PS標準設置形
[7 empty] | 機器・器具 / 湯沸器 | 湯沸器・給湯暖房機 | 給湯用熱源機 | ガス給湯器用熱源機 | ガスふろ給湯器 | GT-1670AW-1 BL 15A LPG |  | 株式会社ノーリツ | NORITZ_GT-1670AW-1 BL 15A LPG\Folder\Item |  |  |  |  | AC100 | ＧＱホワイト（近似色：マンセル№9.3YR8.4/1.0） | 亜鉛メッキ鋼鈑 粉体塗装 （耐塩害仕様） | BL認定番号:BLGH032126-B | 給水装置認証番号:OW2003 | 液化石油ガスLPG | 前方排気 | ＧＴ－＊＊７０－1シリーズ | https://www.noritz.co.jp/ | 371500 | 43.7 | 27/30/32/35/37～48/50/55/60 | 95 | 029AE11 | 50/60 | 23.6 | 22.5 | 600 | 240 | 469 | 82 | 83 | 49 | 16 | 16 | 10.5 |  | 2025-10-01 | ガスふろ給湯器 | GT-1670AW-1 BL 15A LPG | スタンダード（フルオート） |  | 506600 | 設置フリー形 | 屋外壁掛設置形・PS標準設置形
[7 empty] | 機器・器具 / 湯沸器 | 湯沸器・給湯暖房機 | 給湯用熱源機 | ガス給湯器用熱源機 | ガスふろ給湯器 | GT-1670AW-1 BL 20A LPG |  | 株式会社ノーリツ | NORITZ_GT-1670AW-1 BL 20A LPG\Folder\Item |  |  |  |  | AC100 | ＧＱホワイト（近似色：マンセル№9.3YR8.4/1.0） | 亜鉛メッキ鋼鈑 粉体塗装 （耐塩害仕様） | BL認定番号:BLGH032126-B | 給水装置認証番号:OW2003 | 液化石油ガスLPG | 前方排気 | ＧＴ－＊＊７０－1シリーズ | https://www.noritz.co.jp/ | 371500 | 43.7 | 27/30/32/35/37～48/50/55/60 | 95 | 029AE01 | 50/60 | 23.6 | 22.5 | 600 | 240 | 469 | 82 | 83 | 49 | 16 | 16 | 10.5 |  | 2025-10-01 | ガスふろ給湯器 | GT-1670AW-1 BL 20A LPG | スタンダード（フルオート） |  | 506600 | 設置フリー形 | 屋外壁掛設置形・PS標準設置形
[7 empty] | 機器・器具 / 湯沸器 | 湯沸器・給湯暖房機 | 給湯用熱源機 | ガス給湯器用熱源機 | ガスふろ給湯器 | GT-2470AW-PS-1 BL LPG |  | 株式会社ノーリツ | NORITZ_GT-2470AW-PS-1 BL LPG\Folder\Item |  |  |  |  | AC100 | ＧＱホワイト（近似色：マンセル№9.3YR8.4/1.0） | 亜鉛メッキ鋼鈑 粉体塗装 （耐塩害仕様） | BL認定番号:BLGH032126-B | 給水装置認証番号:OW2003 | 液化石油ガスLPG | 前方排気 | ＧＴ－＊＊７０－1シリーズ | https://www.noritz.co.jp/ | 430900 | 64 | 27/30/32/35/37～48/50/55/60 | 115 | 027FE01 | 50/60 | 24.6 | 23.5 | 600 | 240 | 469 | 82 | 83 | 49 | 24 | 24 | 10.5 |  | 2025-10-01 | ガスふろ給湯器 | GT-2470AW-PS-1 BL LPG | スタンダード（フルオート） |  | 506600 | 設置フリー形 | 屋外壁掛設置形・PS標準設置形
[7 empty] | 機器・器具 / 湯沸器 | 湯沸器・給湯暖房機 | 給湯用熱源機 | ガス給湯器用熱源機 | ガスふろ給湯器 | GT-2070AW-PS-1 BL 15A LPG |  | 株式会社ノーリツ | NORITZ_GT-2070AW-PS-1 BL 15A LPG\Folder\Item |  |  |  |  | AC100 | ＧＱホワイト（近似色：マンセル№9.3YR8.4/1.0） | 亜鉛メッキ鋼鈑 粉体塗装 （耐塩害仕様） | BL認定番号:BLGH032126-B | 給水装置認証番号:OW2003 | 液化石油ガスLPG | 前方排気 | ＧＴ－＊＊７０－1シリーズ | https://www.noritz.co.jp/ | 404700 | 54.8 | 27/30/32/35/37～48/50/55/60 | 115 | 028DC11 | 50/60 | 23.6 | 22.5 | 600 | 240 | 469 | 82 | 83 | 49 | 20 | 20 | 10.5 |  | 2025-10-01 | ガスふろ給湯器 | GT-2070AW-PS-1 BL 15A LPG | スタンダード（フルオート） |  | 506600 | 設置フリー形 | 屋外壁掛設置形・PS標準設置形
[7 empty] | 機器・器具 / 湯沸器 | 湯沸器・給湯暖房機 | 給湯用熱源機 | ガス給湯器用熱源機 | ガスふろ給湯器 | GT-2070AW-PS-1 BL 20A LPG |  | 株式会社ノーリツ | NORITZ_GT-2070AW-PS-1 BL 20A LPG\Folder\Item |  |  |  |  | AC100 | ＧＱホワイト（近似色：マンセル№9.3YR8.4/1.0） | 亜鉛メッキ鋼鈑 粉体塗装 （耐塩害仕様） | BL認定番号:BLGH032126-B | 給水装置認証番号:OW2003 | 液化石油ガスLPG | 前方排気 | ＧＴ－＊＊７０－1シリーズ | https://www.noritz.co.jp/ | 404700 | 54.8 | 27/30/32/35/37～48/50/55/60 | 115 | 028DC01 | 50/60 | 23.6 | 22.5 | 600 | 240 | 469 | 82 | 83 | 49 | 20 | 20 | 10.5 |  | 2025-10-01 | ガスふろ給湯器 | GT-2070AW-PS-1 BL 20A LPG | スタンダード（フルオート） |  | 506600 | 設置フリー形 | 屋外壁掛設置形・PS標準設置形
[7 empty] | 機器・器具 / 湯沸器 | 湯沸器・給湯暖房機 | 給湯用熱源機 | ガス給湯器用熱源機 | ガスふろ給湯器 | GT-1670AW-PS-1 BL 15A LPG |  | 株式会社ノーリツ | NORITZ_GT-1670AW-PS-1 BL 15A LPG\Folder\Item |  |  |  |  | AC100 | ＧＱホワイト（近似色：マンセル№9.3YR8.4/1.0） | 亜鉛メッキ鋼鈑 粉体塗装 （耐塩害仕様） | BL認定番号:BLGH032126-B | 給水装置認証番号:OW2003 | 液化石油ガスLPG | 前方排気 | ＧＴ－＊＊７０－1シリーズ | https://www.noritz.co.jp/ | 371500 | 43.7 | 27/30/32/35/37～48/50/55/60 | 95 | 029AF11 | 50/60 | 23.6 | 22.5 | 600 | 240 | 469 | 82 | 83 | 49 | 16 | 16 | 10.5 |  | 2025-10-01 | ガスふろ給湯器 | GT-1670AW-PS-1 BL 15A LPG | スタンダード（フルオート） |  | 506600 | 設置フリー形 | 屋外壁掛設置形・PS標準設置形
[7 empty] | 機器・器具 / 湯沸器 | 湯沸器・給湯暖房機 | 給湯用熱源機 | ガス給湯器用熱源機 | ガスふろ給湯器 | GT-1670AW-PS-1 BL 20A LPG |  | 株式会社ノーリツ | NORITZ_GT-1670AW-PS-1 BL 20A LPG\Folder\Item |  |  |  |  | AC100 | ＧＱホワイト（近似色：マンセル№9.3YR8.4/1.0） | 亜鉛メッキ鋼鈑 粉体塗装 （耐塩害仕様） | BL認定番号:BLGH032126-B | 給水装置認証番号:OW2003 | 液化石油ガスLPG | 前方排気 | ＧＴ－＊＊７０－1シリーズ | https://www.noritz.co.jp/ | 371500 | 43.7 | 27/30/32/35/37～48/50/55/60 | 95 | 029AF01 | 50/60 | 23.6 | 22.5 | 600 | 240 | 469 | 82 | 83 | 49 | 16 | 16 | 10.5 |  | 2025-10-01 | ガスふろ給湯器 | GT-1670AW-PS-1 BL 20A LPG | スタンダード（フルオート） |  | 506600 | 設置フリー形 | 屋外壁掛設置形・PS標準設置形
[7 empty] | 機器・器具 / 湯沸器 | 湯沸器・給湯暖房機 | 給湯用熱源機 | ガス給湯器用熱源機 | ガスふろ給湯器 | GT-2470AW-T-1 BL LPG |  | 株式会社ノーリツ | NORITZ_GT-2470AW-T-1 BL LPG\Folder\Item |  |  |  |  | AC100 | ＧＱホワイト（近似色：マンセル№9.3YR8.4/1.0） | 亜鉛メッキ鋼鈑 粉体塗装 （耐塩害仕様） | BL認定番号:BLGH032126-B | 給水装置認証番号:OW2003 | 液化石油ガスLPG | 前方排気（延長）／PS扉内アルコーブ排気 | ＧＴ－＊＊７０－1シリーズ | https://www.noritz.co.jp/ | 440200 | 64 | 27/30/32/35/37～48/50/55/60 | 135 | 027FF01 | 50/60 | 25.6 | 24 | 600 | 240 | 469 | 82 | 83 | 49 | 24 | 24 | 10.5 |  | 2025-10-01 | ガスふろ給湯器 | GT-2470AW-T-1 BL LPG | スタンダード（フルオート） | PS扉内アルコーブ排気は、Φ100、1～4曲・7m 以内 | 506600 | 設置フリー形 | 屋外壁掛設置形・PS扉内設置前方排気延長形
[7 empty] | 機器・器具 / 湯沸器 | 湯沸器・給湯暖房機 | 給湯用熱源機 | ガス給湯器用熱源機 | ガスふろ給湯器 | GT-2070AW-T-1 BL 15A LPG |  | 株式会社ノーリツ | NORITZ_GT-2070AW-T-1 BL 15A LPG\Folder\Item |  |  |  |  | AC100 | ＧＱホワイト（近似色：マンセル№9.3YR8.4/1.0） | 亜鉛メッキ鋼鈑 粉体塗装 （耐塩害仕様） | BL認定番号:BLGH032126-B | 給水装置認証番号:OW2003 | 液化石油ガスLPG | 前方排気（延長）／PS扉内アルコーブ排気 | ＧＴ－＊＊７０－1シリーズ | https://www.noritz.co.jp/ | 414400 | 54.8 | 27/30/32/35/37～48/50/55/60 | 130 | 028DD11 | 50/60 | 24.1 | 23 | 600 | 240 | 469 | 82 | 83 | 49 | 20 | 20 | 10.5 |  | 2025-10-01 | ガスふろ給湯器 | GT-2070AW-T-1 BL 15A LPG | スタンダード（フルオート） | PS扉内アルコーブ排気は、Φ100、1～4曲・7m 以内 | 506600 | 設置フリー形 | 屋外壁掛設置形・PS扉内設置前方排気延長形
[7 empty] | 機器・器具 / 湯沸器 | 湯沸器・給湯暖房機 | 給湯用熱源機 | ガス給湯器用熱源機 | ガスふろ給湯器 | GT-2070AW-T-1 BL 20A LPG |  | 株式会社ノーリツ | NORITZ_GT-2070AW-T-1 BL 20A LPG\Folder\Item |  |  |  |  | AC100 | ＧＱホワイト（近似色：マンセル№9.3YR8.4/1.0） | 亜鉛メッキ鋼鈑 粉体塗装 （耐塩害仕様） | BL認定番号:BLGH032126-B | 給水装置認証番号:OW2003 | 液化石油ガスLPG | 前方排気（延長）／PS扉内アルコーブ排気 | ＧＴ－＊＊７０－1シリーズ | https://www.noritz.co.jp/ | 414400 | 54.8 | 27/30/32/35/37～48/50/55/60 | 130 | 028DD01 | 50/60 | 24.1 | 23 | 600 | 240 | 469 | 82 | 83 | 49 | 20 | 20 | 10.5 |  | 2025-10-01 | ガスふろ給湯器 | GT-2070AW-T-1 BL 20A LPG | スタンダード（フルオート） | PS扉内アルコーブ排気は、Φ100、1～4曲・7m 以内 | 506600 | 設置フリー形 | 屋外壁掛設置形・PS扉内設置前方排気延長形
[7 empty] | 機器・器具 / 湯沸器 | 湯沸器・給湯暖房機 | 給湯用熱源機 | ガス給湯器用熱源機 | ガスふろ給湯器 | GT-1670AW-T-1 BL 15A LPG |  | 株式会社ノーリツ | NORITZ_GT-1670AW-T-1 BL 15A LPG\Folder\Item |  |  |  |  | AC100 | ＧＱホワイト（近似色：マンセル№9.3YR8.4/1.0） | 亜鉛メッキ鋼鈑 粉体塗装 （耐塩害仕様） | BL認定番号:BLGH032126-B | 給水装置認証番号:OW2003 | 液化石油ガスLPG | 前方排気（延長）／PS扉内アルコーブ排気 | ＧＴ－＊＊７０－1シリーズ | https://www.noritz.co.jp/ | 381200 | 43.7 | 27/30/32/35/37～48/50/55/60 | 110 | 029BA11 | 50/60 | 24.1 | 23 | 600 | 240 | 469 | 82 | 83 | 49 | 16 | 16 | 10.5 |  | 2025-10-01 | ガスふろ給湯器 | GT-1670AW-T-1 BL 15A LPG | スタンダード（フルオート） | PS扉内アルコーブ排気は、Φ100、1～4曲・7m 以内 | 506600 | 設置フリー形 | 屋外壁掛設置形・PS扉内設置前方排気延長形
[7 empty] | 機器・器具 / 湯沸器 | 湯沸器・給湯暖房機 | 給湯用熱源機 | ガス給湯器用熱源機 | ガスふろ給湯器 | GT-1670AW-T-1 BL 20A LPG |  | 株式会社ノーリツ | NORITZ_GT-1670AW-T-1 BL 20A LPG\Folder\Item |  |  |  |  | AC100 | ＧＱホワイト（近似色：マンセル№9.3YR8.4/1.0） | 亜鉛メッキ鋼鈑 粉体塗装 （耐塩害仕様） | BL認定番号:BLGH032126-B | 給水装置認証番号:OW2003 | 液化石油ガスLPG | 前方排気（延長）／PS扉内アルコーブ排気 | ＧＴ－＊＊７０－1シリーズ | https://www.noritz.co.jp/ | 381200 | 43.7 | 27/30/32/35/37～48/50/55/60 | 110 | 029BA01 | 50/60 | 24.1 | 23 | 600 | 240 | 469 | 82 | 83 | 49 | 16 | 16 | 10.5 |  | 2025-10-01 | ガスふろ給湯器 | GT-1670AW-T-1 BL 20A LPG | スタンダード（フルオート） | PS扉内アルコーブ排気は、Φ100、1～4曲・7m 以内 | 506600 | 設置フリー形 | 屋外壁掛設置形・PS扉内設置前方排気延長形
[7 empty] | 機器・器具 / 湯沸器 | 湯沸器・給湯暖房機 | 給湯用熱源機 | ガス給湯器用熱源機 | ガスふろ給湯器 | GT-2470AW-TB-1 BL LPG |  | 株式会社ノーリツ | NORITZ_GT-2470AW-TB-1 BL LPG\Folder\Item |  |  |  |  | AC100 | ＧＱホワイト（近似色：マンセル№9.3YR8.4/1.0） | 亜鉛メッキ鋼鈑 粉体塗装 （耐塩害仕様） | BL認定番号:BLGH032126-B | 給水装置認証番号:OW2003 | 液化石油ガスLPG | 後方排気 | ＧＴ－＊＊７０－1シリーズ | https://www.noritz.co.jp/ | 440200 | 64 | 27/30/32/35/37～48/50/55/60 | 140 | 028AA01 | 50/60 | 24.1 | 23 | 600 | 240 | 469 | 82 | 83 | 49 | 24 | 24 | 10.5 |  | 2025-10-01 | ガスふろ給湯器 | GT-2470AW-TB-1 BL LPG | スタンダード（フルオート） | 後方排気は、Φ100、1～4曲・7m 以内 | 506600 | 設置フリー形 | PS扉内設置後方排気延長形
[7 empty] | 機器・器具 / 湯沸器 | 湯沸器・給湯暖房機 | 給湯用熱源機 | ガス給湯器用熱源機 | ガスふろ給湯器 | GT-2070AW-TB-1 BL 15A LPG |  | 株式会社ノーリツ | NORITZ_GT-2070AW-TB-1 BL 15A LPG\Folder\Item |  |  |  |  | AC100 | ＧＱホワイト（近似色：マンセル№9.3YR8.4/1.0） | 亜鉛メッキ鋼鈑 粉体塗装 （耐塩害仕様） | BL認定番号:BLGH032126-B | 給水装置認証番号:OW2003 | 液化石油ガスLPG | 後方排気 | ＧＴ－＊＊７０－1シリーズ | https://www.noritz.co.jp/ | 414400 | 54.8 | 27/30/32/35/37～48/50/55/60 | 130 | 028DE11 | 50/60 | 24.1 | 23 | 600 | 240 | 469 | 82 | 83 | 49 | 20 | 20 | 10.5 |  | 2025-10-01 | ガスふろ給湯器 | GT-2070AW-TB-1 BL 15A LPG | スタンダード（フルオート） | 後方排気は、Φ100、1～4曲・7m 以内 | 506600 | 設置フリー形 | PS扉内設置後方排気延長形
[7 empty] | 機器・器具 / 湯沸器 | 湯沸器・給湯暖房機 | 給湯用熱源機 | ガス給湯器用熱源機 | ガスふろ給湯器 | GT-2070AW-TB-1 BL 20A LPG |  | 株式会社ノーリツ | NORITZ_GT-2070AW-TB-1 BL 20A LPG\Folder\Item |  |  |  |  | AC100 | ＧＱホワイト（近似色：マンセル№9.3YR8.4/1.0） | 亜鉛メッキ鋼鈑 粉体塗装 （耐塩害仕様） | BL認定番号:BLGH032126-B | 給水装置認証番号:OW2003 | 液化石油ガスLPG | 後方排気 | ＧＴ－＊＊７０－1シリーズ | https://www.noritz.co.jp/ | 414400 | 54.8 | 27/30/32/35/37～48/50/55/60 | 130 | 028DE01 | 50/60 | 24.1 | 23 | 600 | 240 | 469 | 82 | 83 | 49 | 20 | 20 | 10.5 |  | 2025-10-01 | ガスふろ給湯器 | GT-2070AW-TB-1 BL 20A LPG | スタンダード（フルオート） | 後方排気は、Φ100、1～4曲・7m 以内 | 506600 | 設置フリー形 | PS扉内設置後方排気延長形
[7 empty] | 機器・器具 / 湯沸器 | 湯沸器・給湯暖房機 | 給湯用熱源機 | ガス給湯器用熱源機 | ガスふろ給湯器 | GT-1670AW-TB-1 BL 15A LPG |  | 株式会社ノーリツ | NORITZ_GT-1670AW-TB-1 BL 15A LPG\Folder\Item |  |  |  |  | AC100 | ＧＱホワイト（近似色：マンセル№9.3YR8.4/1.0） | 亜鉛メッキ鋼鈑 粉体塗装 （耐塩害仕様） | BL認定番号:BLGH032126-B | 給水装置認証番号:OW2003 | 液化石油ガスLPG | 後方排気 | ＧＴ－＊＊７０－1シリーズ | https://www.noritz.co.jp/ | 381200 | 43.7 | 27/30/32/35/37～48/50/55/60 | 110 | 029BB11 | 50/60 | 24.1 | 23 | 600 | 240 | 469 | 82 | 83 | 49 | 16 | 16 | 10.5 |  | 2025-10-01 | ガスふろ給湯器 | GT-1670AW-TB-1 BL 15A LPG | スタンダード（フルオート） | 後方排気は、Φ100、1～4曲・7m 以内 | 506600 | 設置フリー形 | PS扉内設置後方排気延長形
[7 empty] | 機器・器具 / 湯沸器 | 湯沸器・給湯暖房機 | 給湯用熱源機 | ガス給湯器用熱源機 | ガスふろ給湯器 | GT-1670AW-TB-1 BL 20A LPG |  | 株式会社ノーリツ | NORITZ_GT-1670AW-TB-1 BL 20A LPG\Folder\Item |  |  |  |  | AC100 | ＧＱホワイト（近似色：マンセル№9.3YR8.4/1.0） | 亜鉛メッキ鋼鈑 粉体塗装 （耐塩害仕様） | BL認定番号:BLGH032126-B | 給水装置認証番号:OW2003 | 液化石油ガスLPG | 後方排気 | ＧＴ－＊＊７０－1シリーズ | https://www.noritz.co.jp/ | 381200 | 43.7 | 27/30/32/35/37～48/50/55/60 | 110 | 029BB01 | 50/60 | 24.1 | 23 | 600 | 240 | 469 | 82 | 83 | 49 | 16 | 16 | 10.5 |  | 2025-10-01 | ガスふろ給湯器 | GT-1670AW-TB-1 BL 20A LPG | スタンダード（フルオート） | 後方排気は、Φ100、1～4曲・7m 以内 | 506600 | 設置フリー形 | PS扉内設置後方排気延長形
[7 empty] | 機器・器具 / 湯沸器 | 湯沸器・給湯暖房機 | 給湯用熱源機 | ガス給湯器用熱源機 | ガスふろ給湯器 | GT-2470AW-H-1 BL LPG |  | 株式会社ノーリツ | NORITZ_GT-2470AW-H-1 BL LPG\Folder\Item |  |  |  |  | AC100 | ＧＱホワイト（近似色：マンセル№9.3YR8.4/1.0） | 亜鉛メッキ鋼鈑 粉体塗装 （耐塩害仕様） | BL認定番号:BLGH032126-B | 給水装置認証番号:OW2003 | 液化石油ガスLPG | 上方排気 | ＧＴ－＊＊７０－1シリーズ | https://www.noritz.co.jp/ | 440200 | 64 | 27/30/32/35/37～48/50/55/60 | 145 | 028AB01 | 50/60 | 24.1 | 23 | 600 | 240 | 469 | 82 | 83 | 49 | 24 | 24 | 10.5 |  | 2025-10-01 | ガスふろ給湯器 | GT-2470AW-H-1 BL LPG | スタンダード（フルオート） | 上方排気は、Φ100、4曲・7m 以内 | 506600 | 設置フリー形 | PS扉内設置上方排気延長形
[7 empty] | 機器・器具 / 湯沸器 | 湯沸器・給湯暖房機 | 給湯用熱源機 | ガス給湯器用熱源機 | ガスふろ給湯器 | GT-2070AW-H-1 BL 15A LPG |  | 株式会社ノーリツ | NORITZ_GT-2070AW-H-1 BL 15A LPG\Folder\Item |  |  |  |  | AC100 | ＧＱホワイト（近似色：マンセル№9.3YR8.4/1.0） | 亜鉛メッキ鋼鈑 粉体塗装 （耐塩害仕様） | BL認定番号:BLGH032126-B | 給水装置認証番号:OW2003 | 液化石油ガスLPG | 上方排気 | ＧＴ－＊＊７０－1シリーズ | https://www.noritz.co.jp/ | 414400 | 54.8 | 27/30/32/35/37～48/50/55/60 | 125 | 028DF11 | 50/60 | 23.6 | 22.5 | 600 | 240 | 469 | 82 | 83 | 49 | 20 | 20 | 10.5 |  | 2025-10-01 | ガスふろ給湯器 | GT-2070AW-H-1 BL 15A LPG | スタンダード（フルオート） | 上方排気は、Φ100、4曲・7m 以内 | 506600 | 設置フリー形 | PS扉内設置上方排気延長形
[7 empty] | 機器・器具 / 湯沸器 | 湯沸器・給湯暖房機 | 給湯用熱源機 | ガス給湯器用熱源機 | ガスふろ給湯器 | GT-2070AW-H-1 BL 20A LPG |  | 株式会社ノーリツ | NORITZ_GT-2070AW-H-1 BL 20A LPG\Folder\Item |  |  |  |  | AC100 | ＧＱホワイト（近似色：マンセル№9.3YR8.4/1.0） | 亜鉛メッキ鋼鈑 粉体塗装 （耐塩害仕様） | BL認定番号:BLGH032126-B | 給水装置認証番号:OW2003 | 液化石油ガスLPG | 上方排気 | ＧＴ－＊＊７０－1シリーズ | https://www.noritz.co.jp/ | 414400 | 54.8 | 27/30/32/35/37～48/50/55/60 | 125 | 028DF01 | 50/60 | 23.6 | 22.5 | 600 | 240 | 469 | 82 | 83 | 49 | 20 | 20 | 10.5 |  | 2025-10-01 | ガスふろ給湯器 | GT-2070AW-H-1 BL 20A LPG | スタンダード（フルオート） | 上方排気は、Φ100、4曲・7m 以内 | 506600 | 設置フリー形 | PS扉内設置上方排気延長形
[7 empty] | 機器・器具 / 湯沸器 | 湯沸器・給湯暖房機 | 給湯用熱源機 | ガス給湯器用熱源機 | ガスふろ給湯器 | GT-1670AW-H-1 BL 15A LPG |  | 株式会社ノーリツ | NORITZ_GT-1670AW-H-1 BL 15A LPG\Folder\Item |  |  |  |  | AC100 | ＧＱホワイト（近似色：マンセル№9.3YR8.4/1.0） | 亜鉛メッキ鋼鈑 粉体塗装 （耐塩害仕様） | BL認定番号:BLGH032126-B | 給水装置認証番号:OW2003 | 液化石油ガスLPG | 上方排気 | ＧＴ－＊＊７０－1シリーズ | https://www.noritz.co.jp/ | 381200 | 43.7 | 27/30/32/35/37～48/50/55/60 | 105 | 029BC11 | 50/60 | 23.6 | 22.5 | 600 | 240 | 469 | 82 | 83 | 49 | 16 | 16 | 10.5 |  | 2025-10-01 | ガスふろ給湯器 | GT-1670AW-H-1 BL 15A LPG | スタンダード（フルオート） | 上方排気は、Φ100、4曲・7m 以内 | 506600 | 設置フリー形 | PS扉内設置上方排気延長形
[7 empty] | 機器・器具 / 湯沸器 | 湯沸器・給湯暖房機 | 給湯用熱源機 | ガス給湯器用熱源機 | ガスふろ給湯器 | GT-1670AW-H-1 BL 20A LPG |  | 株式会社ノーリツ | NORITZ_GT-1670AW-H-1 BL 20A LPG\Folder\Item |  |  |  |  | AC100 | ＧＱホワイト（近似色：マンセル№9.3YR8.4/1.0） | 亜鉛メッキ鋼鈑 粉体塗装 （耐塩害仕様） | BL認定番号:BLGH032126-B | 給水装置認証番号:OW2003 | 液化石油ガスLPG | 上方排気 | ＧＴ－＊＊７０－1シリーズ | https://www.noritz.co.jp/ | 381200 | 43.7 | 27/30/32/35/37～48/50/55/60 | 105 | 029BC01 | 50/60 | 23.6 | 22.5 | 600 | 240 | 469 | 82 | 83 | 49 | 16 | 16 | 10.5 |  | 2025-10-01 | ガスふろ給湯器 | GT-1670AW-H-1 BL 20A LPG | スタンダード（フルオート） | 上方排気は、Φ100、4曲・7m 以内 | 506600 | 設置フリー形 | PS扉内設置上方排気延長形
ユコアGT-70-1 シンプル（オート）SA
都市ガス
[20 empty] | 電 圧[V] | 色 | 外装 | BL認定番号 | 給水装置認証番号 | ガス種 | 排気方法 | シリーズ名 | URL | 標準価格[円（税抜）] | ガス消費量[kW] | 給湯水温度[℃] | 消費電力[W] | 品コード | 周 波 数[Hz] | 運転質量[kg] | 製品質量[kg] | 外形寸法 Ｈ[㎜] | 外形寸法 Ｄ[㎜] | 外形寸法 Ｗ[㎜] | 追だき効率[%] | 給湯効率[%] | 騒 音 値SPL[db] | 給 湯 量[l/min] | 給湯能力[l/min] | 追だき能力[kW] | 製造停止年月日 | 製品リリース年月日 | 型式名称 | メーカー型番 | 自動機能 | 商品情報 | メーカーコード | 設置区分 | 設置形態 | 備考
[7 empty] | 機器・器具 / 湯沸器 | 湯沸器・給湯暖房機 | 給湯用熱源機 | ガス給湯器用熱源機 | ガスふろ給湯器 | GT-2470SAW-1 BL 12A13A |  | 株式会社ノーリツ | NORITZ_GT-2470SAW-1 BL 12A13A\Folder\Item |  |  |  |  | AC100 | ＧＱホワイト（近似色：マンセル№9.3YR8.4/1.0） | 亜鉛メッキ鋼鈑 粉体塗装 （耐塩害仕様） | BL認定番号:BLGH032126-B | 給水装置認証番号:OW2003 | 都市ガス12A13A | 前方排気 | ＧＴ－＊＊７０－1シリーズ | https://www.noritz.co.jp/ | 379900 | 64 | 27/30/32/35/37～48/50/55/60 | 115 | 028BA07 | 50/60 | 24.6 | 23.5 | 600 | 240 | 469 | 82 | 83 | 49 | 24 | 24 | 10.5 |  | 2025-10-01 | ガスふろ給湯器 | GT-2470SAW BL-1 12A13A | シンプル（オート） |  | 506600 | 設置フリー形 | 屋外壁掛設置形・PS標準設置形
[7 empty] | 機器・器具 / 湯沸器 | 湯沸器・給湯暖房機 | 給湯用熱源機 | ガス給湯器用熱源機 | ガスふろ給湯器 | GT-2070SAW-1 BL 15A 12A13A |  | 株式会社ノーリツ | NORITZ_GT-2070SAW-1 BL 15A 12A13A\Folder\Item |  |  |  |  | AC100 | ＧＱホワイト（近似色：マンセル№9.3YR8.4/1.0） | 亜鉛メッキ鋼鈑 粉体塗装 （耐塩害仕様） | BL認定番号:BLGH032126-B | 給水装置認証番号:OW2003 | 都市ガス12A13A | 前方排気 | ＧＴ－＊＊７０－1シリーズ | https://www.noritz.co.jp/ | 353700 | 54.8 | 27/30/32/35/37～48/50/55/60 | 115 | 028ED17 | 50/60 | 23.6 | 22.5 | 600 | 240 | 469 | 82 | 83 | 49 | 20 | 20 | 10.5 |  | 2025-10-01 | ガスふろ給湯器 | GT-2070SAW BL-1 15A 12A13A | シンプル（オート） |  | 506600 | 設置フリー形 | 屋外壁掛設置形・PS標準設置形
[7 empty] | 機器・器具 / 湯沸器 | 湯沸器・給湯暖房機 | 給湯用熱源機 | ガス給湯器用熱源機 | ガスふろ給湯器 | GT-2070SAW-1 BL 20A 12A13A |  | 株式会社ノーリツ | NORITZ_GT-2070SAW-1 BL 20A 12A13A\Folder\Item |  |  |  |  | AC100 | ＧＱホワイト（近似色：マンセル№9.3YR8.4/1.0） | 亜鉛メッキ鋼鈑 粉体塗装 （耐塩害仕様） | BL認定番号:BLGH032126-B | 給水装置認証番号:OW2003 | 都市ガス12A13A | 前方排気 | ＧＴ－＊＊７０－1シリーズ | https://www.noritz.co.jp/ | 353700 | 54.8 | 27/30/32/35/37～48/50/55/60 | 115 | 028ED07 | 50/60 | 23.6 | 22.5 | 600 | 240 | 469 | 82 | 83 | 49 | 20 | 20 | 10.5 |  | 2025-10-01 | ガスふろ給湯器 | GT-2070SAW BL-1 20A 12A13A | シンプル（オート） |  | 506600 | 設置フリー形 | 屋外壁掛設置形・PS標準設置形
[7 empty] | 機器・器具 / 湯沸器 | 湯沸器・給湯暖房機 | 給湯用熱源機 | ガス給湯器用熱源機 | ガスふろ給湯器 | GT-1670SAW-1 BL 15A 12A13A |  | 株式会社ノーリツ | NORITZ_GT-1670SAW-1 BL 15A 12A13A\Folder\Item |  |  |  |  | AC100 | ＧＱホワイト（近似色：マンセル№9.3YR8.4/1.0） | 亜鉛メッキ鋼鈑 粉体塗装 （耐塩害仕様） | BL認定番号:BLGH032126-B | 給水装置認証番号:OW2003 | 都市ガス12A13A | 前方排気 | ＧＴ－＊＊７０－1シリーズ | https://www.noritz.co.jp/ | 320500 | 43.7 | 27/30/32/35/37～48/50/55/60 | 95 | 029BF17 | 50/60 | 23.6 | 22.5 | 600 | 240 | 469 | 82 | 83 | 49 | 16 | 16 | 10.5 |  | 2025-10-01 | ガスふろ給湯器 | GT-1670SAW BL-1 15A 12A13A | シンプル（オート） |  | 506600 | 設置フリー形 | 屋外壁掛設置形・PS標準設置形
[7 empty] | 機器・器具 / 湯沸器 | 湯沸器・給湯暖房機 | 給湯用熱源機 | ガス給湯器用熱源機 | ガスふろ給湯器 | GT-1670SAW-1 BL 20A 12A13A |  | 株式会社ノーリツ | NORITZ_GT-1670SAW-1 BL 20A 12A13A\Folder\Item |  |  |  |  | AC100 | ＧＱホワイト（近似色：マンセル№9.3YR8.4/1.0） | 亜鉛メッキ鋼鈑 粉体塗装 （耐塩害仕様） | BL認定番号:BLGH032126-B | 給水装置認証番号:OW2003 | 都市ガス12A13A | 前方排気 | ＧＴ－＊＊７０－1シリーズ | https://www.noritz.co.jp/ | 320500 | 43.7 | 27/30/32/35/37～48/50/55/60 | 95 | 029BF07 | 50/60 | 23.6 | 22.5 | 600 | 240 | 469 | 82 | 83 | 49 | 16 | 16 | 10.5 |  | 2025-10-01 | ガスふろ給湯器 | GT-1670SAW BL-1 20A 12A13A | シンプル（オート） |  | 506600 | 設置フリー形 | 屋外壁掛設置形・PS標準設置形
[7 empty] | 機器・器具 / 湯沸器 | 湯沸器・給湯暖房機 | 給湯用熱源機 | ガス給湯器用熱源機 | ガスふろ給湯器 | GT-2470SAW-PS-1 BL 12A13A |  | 株式会社ノーリツ | NORITZ_GT-2470SAW-PS-1 BL 12A13A\Folder\Item |  |  |  |  | AC100 | ＧＱホワイト（近似色：マンセル№9.3YR8.4/1.0） | 亜鉛メッキ鋼鈑 粉体塗装 （耐塩害仕様） | BL認定番号:BLGH032126-B | 給水装置認証番号:OW2003 | 都市ガス12A13A | 前方排気 | ＧＴ－＊＊７０－1シリーズ | https://www.noritz.co.jp/ | 379900 | 64 | 27/30/32/35/37～48/50/55/60 | 115 | 028BB07 | 50/60 | 24.6 | 23.5 | 600 | 240 | 469 | 82 | 83 | 49 | 24 | 24 | 10.5 |  | 2025-10-01 | ガスふろ給湯器 | GT-2470SAW-PS BL-1 12A13A | シンプル（オート） |  | 506600 | 設置フリー形 | 屋外壁掛設置形・PS標準設置形
[7 empty] | 機器・器具 / 湯沸器 | 湯沸器・給湯暖房機 | 給湯用熱源機 | ガス給湯器用熱源機 | ガスふろ給湯器 | GT-2070SAW-PS-1 BL 15A 12A13A |  | 株式会社ノーリツ | NORITZ_GT-2070SAW-PS-1 BL 15A 12A13A\Folder\Item |  |  |  |  | AC100 | ＧＱホワイト（近似色：マンセル№9.3YR8.4/1.0） | 亜鉛メッキ鋼鈑 粉体塗装 （耐塩害仕様） | BL認定番号:BLGH032126-B | 給水装置認証番号:OW2003 | 都市ガス12A13A | 前方排気 | ＧＴ－＊＊７０－1シリーズ | https://www.noritz.co.jp/ | 353700 | 54.8 | 27/30/32/35/37～48/50/55/60 | 115 | 028EE17 | 50/60 | 23.6 | 22.5 | 600 | 240 | 469 | 82 | 83 | 49 | 20 | 20 | 10.5 |  | 2025-10-01 | ガスふろ給湯器 | GT-2070SAW-PS BL-1 15A12A13A | シンプル（オート） |  | 506600 | 設置フリー形 | 屋外壁掛設置形・PS標準設置形
[7 empty] | 機器・器具 / 湯沸器 | 湯沸器・給湯暖房機 | 給湯用熱源機 | ガス給湯器用熱源機 | ガスふろ給湯器 | GT-2070SAW-PS-1 BL 20A 12A13A |  | 株式会社ノーリツ | NORITZ_GT-2070SAW-PS-1 BL 20A 12A13A\Folder\Item |  |  |  |  | AC100 | ＧＱホワイト（近似色：マンセル№9.3YR8.4/1.0） | 亜鉛メッキ鋼鈑 粉体塗装 （耐塩害仕様） | BL認定番号:BLGH032126-B | 給水装置認証番号:OW2003 | 都市ガス12A13A | 前方排気 | ＧＴ－＊＊７０－1シリーズ | https://www.noritz.co.jp/ | 353700 | 54.8 | 27/30/32/35/37～48/50/55/60 | 115 | 028EE07 | 50/60 | 23.6 | 22.5 | 600 | 240 | 469 | 82 | 83 | 49 | 20 | 20 | 10.5 |  | 2025-10-01 | ガスふろ給湯器 | GT-2070SAW-PS BL-1 20A12A13A | シンプル（オート） |  | 506600 | 設置フリー形 | 屋外壁掛設置形・PS標準設置形
[7 empty] | 機器・器具 / 湯沸器 | 湯沸器・給湯暖房機 | 給湯用熱源機 | ガス給湯器用熱源機 | ガスふろ給湯器 | GT-1670SAW-PS-1 BL 15A 12A13A |  | 株式会社ノーリツ | NORITZ_GT-1670SAW-PS-1 BL 15A 12A13A\Folder\Item |  |  |  |  | AC100 | ＧＱホワイト（近似色：マンセル№9.3YR8.4/1.0） | 亜鉛メッキ鋼鈑 粉体塗装 （耐塩害仕様） | BL認定番号:BLGH032126-B | 給水装置認証番号:OW2003 | 都市ガス12A13A | 前方排気 | ＧＴ－＊＊７０－1シリーズ | https://www.noritz.co.jp/ | 320500 | 43.7 | 27/30/32/35/37～48/50/55/60 | 95 | 029CA17 | 50/60 | 23.6 | 22.5 | 600 | 240 | 469 | 82 | 83 | 49 | 16 | 16 | 10.5 |  | 2025-10-01 | ガスふろ給湯器 | GT-1670SAW-PS BL-1 15A12A13A | シンプル（オート） |  | 506600 | 設置フリー形 | 屋外壁掛設置形・PS標準設置形
[7 empty] | 機器・器具 / 湯沸器 | 湯沸器・給湯暖房機 | 給湯用熱源機 | ガス給湯器用熱源機 | ガスふろ給湯器 | GT-1670SAW-PS-1 BL 20A 12A13A |  | 株式会社ノーリツ | NORITZ_GT-1670SAW-PS-1 BL 20A 12A13A\Folder\Item |  |  |  |  | AC100 | ＧＱホワイト（近似色：マンセル№9.3YR8.4/1.0） | 亜鉛メッキ鋼鈑 粉体塗装 （耐塩害仕様） | BL認定番号:BLGH032126-B | 給水装置認証番号:OW2003 | 都市ガス12A13A | 前方排気 | ＧＴ－＊＊７０－1シリーズ | https://www.noritz.co.jp/ | 320500 | 43.7 | 27/30/32/35/37～48/50/55/60 | 95 | 029CA07 | 50/60 | 23.6 | 22.5 | 600 | 240 | 469 | 82 | 83 | 49 | 16 | 16 | 10.5 |  | 2025-10-01 | ガスふろ給湯器 | GT-1670SAW-PS BL-1 20A12A13A | シンプル（オート） |  | 506600 | 設置フリー形 | 屋外壁掛設置形・PS標準設置形
[7 empty] | 機器・器具 / 湯沸器 | 湯沸器・給湯暖房機 | 給湯用熱源機 | ガス給湯器用熱源機 | ガスふろ給湯器 | GT-2470SAW-T-1 BL 12A13A |  | 株式会社ノーリツ | NORITZ_GT-2470SAW-T-1 BL 12A13A\Folder\Item |  |  |  |  | AC100 | ＧＱホワイト（近似色：マンセル№9.3YR8.4/1.0） | 亜鉛メッキ鋼鈑 粉体塗装 （耐塩害仕様） | BL認定番号:BLGH032126-B | 給水装置認証番号:OW2003 | 都市ガス12A13A | 前方排気（延長）／PS扉内アルコーブ排気 | ＧＴ－＊＊７０－1シリーズ | https://www.noritz.co.jp/ | 389600 | 64 | 27/30/32/35/37～48/50/55/60 | 135 | 028BC07 | 50/60 | 25.6 | 24 | 600 | 240 | 469 | 82 | 83 | 49 | 24 | 24 | 10.5 |  | 2025-10-01 | ガスふろ給湯器 | GT-2470SAW-T BL-1 12A13A | シンプル（オート） | PS扉内アルコーブ排気は、Φ100、1～4曲・7m 以内 | 506600 | 設置フリー形 | 屋外壁掛設置形・PS扉内設置前方排気延長形
[7 empty] | 機器・器具 / 湯沸器 | 湯沸器・給湯暖房機 | 給湯用熱源機 | ガス給湯器用熱源機 | ガスふろ給湯器 | GT-2070SAW-T-1 BL 15A 12A13A |  | 株式会社ノーリツ | NORITZ_GT-2070SAW-T-1 BL 15A 12A13A\Folder\Item |  |  |  |  | AC100 | ＧＱホワイト（近似色：マンセル№9.3YR8.4/1.0） | 亜鉛メッキ鋼鈑 粉体塗装 （耐塩害仕様） | BL認定番号:BLGH032126-B | 給水装置認証番号:OW2003 | 都市ガス12A13A | 前方排気（延長）／PS扉内アルコーブ排気 | ＧＴ－＊＊７０－1シリーズ | https://www.noritz.co.jp/ | 363400 | 54.8 | 27/30/32/35/37～48/50/55/60 | 130 | 028EF17 | 50/60 | 24.1 | 23 | 600 | 240 | 469 | 82 | 83 | 49 | 20 | 20 | 10.5 |  | 2025-10-01 | ガスふろ給湯器 | GT-2070SAW-T BL-1 15A 12A13A | シンプル（オート） | PS扉内アルコーブ排気は、Φ100、1～4曲・7m 以内 | 506600 | 設置フリー形 | 屋外壁掛設置形・PS扉内設置前方排気延長形
[7 empty] | 機器・器具 / 湯沸器 | 湯沸器・給湯暖房機 | 給湯用熱源機 | ガス給湯器用熱源機 | ガスふろ給湯器 | GT-2070SAW-T-1 BL 20A 12A13A |  | 株式会社ノーリツ | NORITZ_GT-2070SAW-T-1 BL 20A 12A13A\Folder\Item |  |  |  |  | AC100 | ＧＱホワイト（近似色：マンセル№9.3YR8.4/1.0） | 亜鉛メッキ鋼鈑 粉体塗装 （耐塩害仕様） | BL認定番号:BLGH032126-B | 給水装置認証番号:OW2003 | 都市ガス12A13A | 前方排気（延長）／PS扉内アルコーブ排気 | ＧＴ－＊＊７０－1シリーズ | https://www.noritz.co.jp/ | 363400 | 54.8 | 27/30/32/35/37～48/50/55/60 | 130 | 028EF07 | 50/60 | 24.1 | 23 | 600 | 240 | 469 | 82 | 83 | 49 | 20 | 20 | 10.5 |  | 2025-10-01 | ガスふろ給湯器 | GT-2070SAW-T BL-1 20A 12A13A | シンプル（オート） | PS扉内アルコーブ排気は、Φ100、1～4曲・7m 以内 | 506600 | 設置フリー形 | 屋外壁掛設置形・PS扉内設置前方排気延長形
[7 empty] | 機器・器具 / 湯沸器 | 湯沸器・給湯暖房機 | 給湯用熱源機 | ガス給湯器用熱源機 | ガスふろ給湯器 | GT-1670SAW-T-1 BL 15A 12A13A |  | 株式会社ノーリツ | NORITZ_GT-1670SAW-T-1 BL 15A 12A13A\Folder\Item |  |  |  |  | AC100 | ＧＱホワイト（近似色：マンセル№9.3YR8.4/1.0） | 亜鉛メッキ鋼鈑 粉体塗装 （耐塩害仕様） | BL認定番号:BLGH032126-B | 給水装置認証番号:OW2003 | 都市ガス12A13A | 前方排気（延長）／PS扉内アルコーブ排気 | ＧＴ－＊＊７０－1シリーズ | https://www.noritz.co.jp/ | 330200 | 43.7 | 27/30/32/35/37～48/50/55/60 | 110 | 029CB17 | 50/60 | 24.1 | 23 | 600 | 240 | 469 | 82 | 83 | 49 | 16 | 16 | 10.5 |  | 2025-10-01 | ガスふろ給湯器 | GT-1670SAW-T BL-1 15A 12A13A | シンプル（オート） | PS扉内アルコーブ排気は、Φ100、1～4曲・7m 以内 | 506600 | 設置フリー形 | 屋外壁掛設置形・PS扉内設置前方排気延長形
[7 empty] | 機器・器具 / 湯沸器 | 湯沸器・給湯暖房機 | 給湯用熱源機 | ガス給湯器用熱源機 | ガスふろ給湯器 | GT-1670SAW-T-1 BL 20A 12A13A |  | 株式会社ノーリツ | NORITZ_GT-1670SAW-T-1 BL 20A 12A13A\Folder\Item |  |  |  |  | AC100 | ＧＱホワイト（近似色：マンセル№9.3YR8.4/1.0） | 亜鉛メッキ鋼鈑 粉体塗装 （耐塩害仕様） | BL認定番号:BLGH032126-B | 給水装置認証番号:OW2003 | 都市ガス12A13A | 前方排気（延長）／PS扉内アルコーブ排気 | ＧＴ－＊＊７０－1シリーズ | https://www.noritz.co.jp/ | 330200 | 43.7 | 27/30/32/35/37～48/50/55/60 | 110 | 029CB07 | 50/60 | 24.1 | 23 | 600 | 240 | 469 | 82 | 83 | 49 | 16 | 16 | 10.5 |  | 2025-10-01 | ガスふろ給湯器 | GT-1670SAW-T BL-1 20A 12A13A | シンプル（オート） | PS扉内アルコーブ排気は、Φ100、1～4曲・7m 以内 | 506600 | 設置フリー形 | 屋外壁掛設置形・PS扉内設置前方排気延長形
[7 empty] | 機器・器具 / 湯沸器 | 湯沸器・給湯暖房機 | 給湯用熱源機 | ガス給湯器用熱源機 | ガスふろ給湯器 | GT-2470SAW-TB-1 BL 12A13A |  | 株式会社ノーリツ | NORITZ_GT-2470SAW-TB-1 BL 12A13A\Folder\Item |  |  |  |  | AC100 | ＧＱホワイト（近似色：マンセル№9.3YR8.4/1.0） | 亜鉛メッキ鋼鈑 粉体塗装 （耐塩害仕様） | BL認定番号:BLGH032126-B | 給水装置認証番号:OW2003 | 都市ガス12A13A | 後方排気 | ＧＴ－＊＊７０－1シリーズ | https://www.noritz.co.jp/ | 389600 | 64 | 27/30/32/35/37～48/50/55/60 | 140 | 028BD07 | 50/60 | 24.1 | 23 | 600 | 240 | 469 | 82 | 83 | 49 | 24 | 24 | 10.5 |  | 2025-10-01 | ガスふろ給湯器 | GT-2470SAW-TB BL-1 12A13A | シンプル（オート） | 後方排気は、Φ100、1～4曲・7m 以内 | 506600 | 設置フリー形 | PS扉内設置後方排気延長形
[7 empty] | 機器・器具 / 湯沸器 | 湯沸器・給湯暖房機 | 給湯用熱源機 | ガス給湯器用熱源機 | ガスふろ給湯器 | GT-2070SAW-TB-1 BL 15A 12A13A |  | 株式会社ノーリツ | NORITZ_GT-2070SAW-TB-1 BL 15A 12A13A\Folder\Item |  |  |  |  | AC100 | ＧＱホワイト（近似色：マンセル№9.3YR8.4/1.0） | 亜鉛メッキ鋼鈑 粉体塗装 （耐塩害仕様） | BL認定番号:BLGH032126-B | 給水装置認証番号:OW2003 | 都市ガス12A13A | 後方排気 | ＧＴ－＊＊７０－1シリーズ | https://www.noritz.co.jp/ | 363400 | 54.8 | 27/30/32/35/37～48/50/55/60 | 130 | 028FA17 | 50/60 | 24.1 | 23 | 600 | 240 | 469 | 82 | 83 | 49 | 20 | 20 | 10.5 |  | 2025-10-01 | ガスふろ給湯器 | GT-2070SAW-TB BL-1 15A12A13A | シンプル（オート） | 後方排気は、Φ100、1～4曲・7m 以内 | 506600 | 設置フリー形 | PS扉内設置後方排気延長形
[7 empty] | 機器・器具 / 湯沸器 | 湯沸器・給湯暖房機 | 給湯用熱源機 | ガス給湯器用熱源機 | ガスふろ給湯器 | GT-2070SAW-TB-1 BL 20A 12A13A |  | 株式会社ノーリツ | NORITZ_GT-2070SAW-TB-1 BL 20A 12A13A\Folder\Item |  |  |  |  | AC100 | ＧＱホワイト（近似色：マンセル№9.3YR8.4/1.0） | 亜鉛メッキ鋼鈑 粉体塗装 （耐塩害仕様） | BL認定番号:BLGH032126-B | 給水装置認証番号:OW2003 | 都市ガス12A13A | 後方排気 | ＧＴ－＊＊７０－1シリーズ | https://www.noritz.co.jp/ | 363400 | 54.8 | 27/30/32/35/37～48/50/55/60 | 130 | 028FA07 | 50/60 | 24.1 | 23 | 600 | 240 | 469 | 82 | 83 | 49 | 20 | 20 | 10.5 |  | 2025-10-01 | ガスふろ給湯器 | GT-2070SAW-TB BL-1 20A12A13A | シンプル（オート） | 後方排気は、Φ100、1～4曲・7m 以内 | 506600 | 設置フリー形 | PS扉内設置後方排気延長形
[7 empty] | 機器・器具 / 湯沸器 | 湯沸器・給湯暖房機 | 給湯用熱源機 | ガス給湯器用熱源機 | ガスふろ給湯器 | GT-1670SAW-TB-1 BL 15A 12A13A |  | 株式会社ノーリツ | NORITZ_GT-1670SAW-TB-1 BL 15A 12A13A\Folder\Item |  |  |  |  | AC100 | ＧＱホワイト（近似色：マンセル№9.3YR8.4/1.0） | 亜鉛メッキ鋼鈑 粉体塗装 （耐塩害仕様） | BL認定番号:BLGH032126-B | 給水装置認証番号:OW2003 | 都市ガス12A13A | 後方排気 | ＧＴ－＊＊７０－1シリーズ | https://www.noritz.co.jp/ | 330200 | 43.7 | 27/30/32/35/37～48/50/55/60 | 110 | 029CC17 | 50/60 | 24.1 | 23 | 600 | 240 | 469 | 82 | 83 | 49 | 16 | 16 | 10.5 |  | 2025-10-01 | ガスふろ給湯器 | GT-1670SAW-TB BL-1 15A12A13A | シンプル（オート） | 後方排気は、Φ100、1～4曲・7m 以内 | 506600 | 設置フリー形 | PS扉内設置後方排気延長形
[7 empty] | 機器・器具 / 湯沸器 | 湯沸器・給湯暖房機 | 給湯用熱源機 | ガス給湯器用熱源機 | ガスふろ給湯器 | GT-1670SAW-TB-1 BL 20A 12A13A |  | 株式会社ノーリツ | NORITZ_GT-1670SAW-TB-1 BL 20A 12A13A\Folder\Item |  |  |  |  | AC100 | ＧＱホワイト（近似色：マンセル№9.3YR8.4/1.0） | 亜鉛メッキ鋼鈑 粉体塗装 （耐塩害仕様） | BL認定番号:BLGH032126-B | 給水装置認証番号:OW2003 | 都市ガス12A13A | 後方排気 | ＧＴ－＊＊７０－1シリーズ | https://www.noritz.co.jp/ | 330200 | 43.7 | 27/30/32/35/37～48/50/55/60 | 110 | 029CC07 | 50/60 | 24.1 | 23 | 600 | 240 | 469 | 82 | 83 | 49 | 16 | 16 | 10.5 |  | 2025-10-01 | ガスふろ給湯器 | GT-1670SAW-TB BL-1 20A12A13A | シンプル（オート） | 後方排気は、Φ100、1～4曲・7m 以内 | 506600 | 設置フリー形 | PS扉内設置後方排気延長形
[7 empty] | 機器・器具 / 湯沸器 | 湯沸器・給湯暖房機 | 給湯用熱源機 | ガス給湯器用熱源機 | ガスふろ給湯器 | GT-2470SAW-H-1 BL 12A13A |  | 株式会社ノーリツ | NORITZ_GT-2470SAW-H-1 BL 12A13A\Folder\Item |  |  |  |  | AC100 | ＧＱホワイト（近似色：マンセル№9.3YR8.4/1.0） | 亜鉛メッキ鋼鈑 粉体塗装 （耐塩害仕様） | BL認定番号:BLGH032126-B | 給水装置認証番号:OW2003 | 都市ガス12A13A | 上方排気 | ＧＴ－＊＊７０－1シリーズ | https://www.noritz.co.jp/ | 389600 | 64 | 27/30/32/35/37～48/50/55/60 | 145 | 028BE07 | 50/60 | 24.1 | 23 | 600 | 240 | 469 | 82 | 83 | 49 | 24 | 24 | 10.5 |  | 2025-10-01 | ガスふろ給湯器 | GT-2470SAW-H BL-1 12A13A | シンプル（オート） | 上方排気は、Φ100、4曲・7m 以内 | 506600 | 設置フリー形 | PS扉内設置上方排気延長形
[7 empty] | 機器・器具 / 湯沸器 | 湯沸器・給湯暖房機 | 給湯用熱源機 | ガス給湯器用熱源機 | ガスふろ給湯器 | GT-2070SAW-H-1 BL 15A 12A13A |  | 株式会社ノーリツ | NORITZ_GT-2070SAW-H-1 BL 15A 12A13A\Folder\Item |  |  |  |  | AC100 | ＧＱホワイト（近似色：マンセル№9.3YR8.4/1.0） | 亜鉛メッキ鋼鈑 粉体塗装 （耐塩害仕様） | BL認定番号:BLGH032126-B | 給水装置認証番号:OW2003 | 都市ガス12A13A | 上方排気 | ＧＴ－＊＊７０－1シリーズ | https://www.noritz.co.jp/ | 363400 | 54.8 | 27/30/32/35/37～48/50/55/60 | 125 | 028FB17 | 50/60 | 23.6 | 22.5 | 600 | 240 | 469 | 82 | 83 | 49 | 20 | 20 | 10.5 |  | 2025-10-01 | ガスふろ給湯器 | GT-2070SAW-H BL-1 15A 12A13A | シンプル（オート） | 上方排気は、Φ100、4曲・7m 以内 | 506600 | 設置フリー形 | PS扉内設置上方排気延長形
[7 empty] | 機器・器具 / 湯沸器 | 湯沸器・給湯暖房機 | 給湯用熱源機 | ガス給湯器用熱源機 | ガスふろ給湯器 | GT-2070SAW-H-1 BL 20A 12A13A |  | 株式会社ノーリツ | NORITZ_GT-2070SAW-H-1 BL 20A 12A13A\Folder\Item |  |  |  |  | AC100 | ＧＱホワイト（近似色：マンセル№9.3YR8.4/1.0） | 亜鉛メッキ鋼鈑 粉体塗装 （耐塩害仕様） | BL認定番号:BLGH032126-B | 給水装置認証番号:OW2003 | 都市ガス12A13A | 上方排気 | ＧＴ－＊＊７０－1シリーズ | https://www.noritz.co.jp/ | 363400 | 54.8 | 27/30/32/35/37～48/50/55/60 | 125 | 028FB07 | 50/60 | 23.6 | 22.5 | 600 | 240 | 469 | 82 | 83 | 49 | 20 | 20 | 10.5 |  | 2025-10-01 | ガスふろ給湯器 | GT-2070SAW-H BL-1 20A 12A13A | シンプル（オート） | 上方排気は、Φ100、4曲・7m 以内 | 506600 | 設置フリー形 | PS扉内設置上方排気延長形
[7 empty] | 機器・器具 / 湯沸器 | 湯沸器・給湯暖房機 | 給湯用熱源機 | ガス給湯器用熱源機 | ガスふろ給湯器 | GT-1670SAW-H-1 BL 15A 12A13A |  | 株式会社ノーリツ | NORITZ_GT-1670SAW-H-1 BL 15A 12A13A\Folder\Item |  |  |  |  | AC100 | ＧＱホワイト（近似色：マンセル№9.3YR8.4/1.0） | 亜鉛メッキ鋼鈑 粉体塗装 （耐塩害仕様） | BL認定番号:BLGH032126-B | 給水装置認証番号:OW2003 | 都市ガス12A13A | 上方排気 | ＧＴ－＊＊７０－1シリーズ | https://www.noritz.co.jp/ | 330200 | 43.7 | 27/30/32/35/37～48/50/55/60 | 105 | 029CD17 | 50/60 | 23.6 | 22.5 | 600 | 240 | 469 | 82 | 83 | 49 | 16 | 16 | 10.5 |  | 2025-10-01 | ガスふろ給湯器 | GT-1670SAW-H BL-1 15A 12A13A | シンプル（オート） | 上方排気は、Φ100、4曲・7m 以内 | 506600 | 設置フリー形 | PS扉内設置上方排気延長形
[7 empty] | 機器・器具 / 湯沸器 | 湯沸器・給湯暖房機 | 給湯用熱源機 | ガス給湯器用熱源機 | ガスふろ給湯器 | GT-1670SAW-H-1 BL 20A 12A13A |  | 株式会社ノーリツ | NORITZ_GT-1670SAW-H-1 BL 20A 12A13A\Folder\Item |  |  |  |  | AC100 | ＧＱホワイト（近似色：マンセル№9.3YR8.4/1.0） | 亜鉛メッキ鋼鈑 粉体塗装 （耐塩害仕様） | BL認定番号:BLGH032126-B | 給水装置認証番号:OW2003 | 都市ガス12A13A | 上方排気 | ＧＴ－＊＊７０－1シリーズ | https://www.noritz.co.jp/ | 330200 | 43.7 | 27/30/32/35/37～48/50/55/60 | 105 | 029CD07 | 50/60 | 23.6 | 22.5 | 600 | 240 | 469 | 82 | 83 | 49 | 16 | 16 | 10.5 |  | 2025-10-01 | ガスふろ給湯器 | GT-1670SAW-H BL-1 20A 12A13A | シンプル（オート） | 上方排気は、Φ100、4曲・7m 以内 | 506600 | 設置フリー形 | PS扉内設置上方排気延長形
液化石油ガス
[20 empty] | 電 圧[V] | 色 | 外装 | BL認定番号 | 給水装置認証番号 | ガス種 | 排気方法 | シリーズ名 | URL | 標準価格[円（税抜）] | ガス消費量[kW] | 給湯水温度[℃] | 消費電力[W] | 品コード | 周 波 数[Hz] | 運転質量[kg] | 製品質量[kg] | 外形寸法 Ｈ[㎜] | 外形寸法 Ｄ[㎜] | 外形寸法 Ｗ[㎜] | 追だき効率[%] | 給湯効率[%] | 騒 音 値SPL[db] | 給 湯 量[l/min] | 給湯能力[l/min] | 追だき能力[kW] | 製造停止年月日 | 製品リリース年月日 | 型式名称 | メーカー型番 | 自動機能 | 商品情報 | メーカーコード | 設置区分 | 設置形態 | 備考
[7 empty] | 機器・器具 / 湯沸器 | 湯沸器・給湯暖房機 | 給湯用熱源機 | ガス給湯器用熱源機 | ガスふろ給湯器 | GT-2470SAW-1 BL LPG |  | 株式会社ノーリツ | NORITZ_GT-2470SAW-1 BL LPG\Folder\Item |  |  |  |  | AC100 | ＧＱホワイト（近似色：マンセル№9.3YR8.4/1.0） | 亜鉛メッキ鋼鈑 粉体塗装 （耐塩害仕様） | BL認定番号:BLGH032126-B | 給水装置認証番号:OW2003 | 液化石油ガスLPG | 前方排気 | ＧＴ－＊＊７０－1シリーズ | https://www.noritz.co.jp/ | 379900 | 64 | 27/30/32/35/37～48/50/55/60 | 115 | 028BA01 | 50/60 | 24.6 | 23.5 | 600 | 240 | 469 | 82 | 83 | 49 | 24 | 24 | 10.5 |  | 2025-10-01 | ガスふろ給湯器 | GT-2470SAW BL-1 LPG | シンプル（オート） |  | 506600 | 設置フリー形 | 屋外壁掛設置形・PS標準設置形
[7 empty] | 機器・器具 / 湯沸器 | 湯沸器・給湯暖房機 | 給湯用熱源機 | ガス給湯器用熱源機 | ガスふろ給湯器 | GT-2070SAW-1 BL 15A LPG |  | 株式会社ノーリツ | NORITZ_GT-2070SAW-1 BL 15A LPG\Folder\Item |  |  |  |  | AC100 | ＧＱホワイト（近似色：マンセル№9.3YR8.4/1.0） | 亜鉛メッキ鋼鈑 粉体塗装 （耐塩害仕様） | BL認定番号:BLGH032126-B | 給水装置認証番号:OW2003 | 液化石油ガスLPG | 前方排気 | ＧＴ－＊＊７０－1シリーズ | https://www.noritz.co.jp/ | 353700 | 54.8 | 27/30/32/35/37～48/50/55/60 | 115 | 028ED11 | 50/60 | 23.6 | 22.5 | 600 | 240 | 469 | 82 | 83 | 49 | 20 | 20 | 10.5 |  | 2025-10-01 | ガスふろ給湯器 | GT-2070SAW BL-1 15A LPG | シンプル（オート） |  | 506600 | 設置フリー形 | 屋外壁掛設置形・PS標準設置形
[7 empty] | 機器・器具 / 湯沸器 | 湯沸器・給湯暖房機 | 給湯用熱源機 | ガス給湯器用熱源機 | ガスふろ給湯器 | GT-2070SAW-1 BL 20A LPG |  | 株式会社ノーリツ | NORITZ_GT-2070SAW-1 BL 20A LPG\Folder\Item |  |  |  |  | AC100 | ＧＱホワイト（近似色：マンセル№9.3YR8.4/1.0） | 亜鉛メッキ鋼鈑 粉体塗装 （耐塩害仕様） | BL認定番号:BLGH032126-B | 給水装置認証番号:OW2003 | 液化石油ガスLPG | 前方排気 | ＧＴ－＊＊７０－1シリーズ | https://www.noritz.co.jp/ | 353700 | 54.8 | 27/30/32/35/37～48/50/55/60 | 115 | 028ED01 | 50/60 | 23.6 | 22.5 | 600 | 240 | 469 | 82 | 83 | 49 | 20 | 20 | 10.5 |  | 2025-10-01 | ガスふろ給湯器 | GT-2070SAW BL-1 20A LPG | シンプル（オート） |  | 506600 | 設置フリー形 | 屋外壁掛設置形・PS標準設置形
[7 empty] | 機器・器具 / 湯沸器 | 湯沸器・給湯暖房機 | 給湯用熱源機 | ガス給湯器用熱源機 | ガスふろ給湯器 | GT-1670SAW-1 BL 15A LPG |  | 株式会社ノーリツ | NORITZ_GT-1670SAW-1 BL 15A LPG\Folder\Item |  |  |  |  | AC100 | ＧＱホワイト（近似色：マンセル№9.3YR8.4/1.0） | 亜鉛メッキ鋼鈑 粉体塗装 （耐塩害仕様） | BL認定番号:BLGH032126-B | 給水装置認証番号:OW2003 | 液化石油ガスLPG | 前方排気 | ＧＴ－＊＊７０－1シリーズ | https://www.noritz.co.jp/ | 320500 | 43.7 | 27/30/32/35/37～48/50/55/60 | 95 | 029BF11 | 50/60 | 23.6 | 22.5 | 600 | 240 | 469 | 82 | 83 | 49 | 16 | 16 | 10.5 |  | 2025-10-01 | ガスふろ給湯器 | GT-1670SAW BL-1 15A LPG | シンプル（オート） |  | 506600 | 設置フリー形 | 屋外壁掛設置形・PS標準設置形
[7 empty] | 機器・器具 / 湯沸器 | 湯沸器・給湯暖房機 | 給湯用熱源機 | ガス給湯器用熱源機 | ガスふろ給湯器 | GT-1670SAW-1 BL 20A LPG |  | 株式会社ノーリツ | NORITZ_GT-1670SAW-1 BL 20A LPG\Folder\Item |  |  |  |  | AC100 | ＧＱホワイト（近似色：マンセル№9.3YR8.4/1.0） | 亜鉛メッキ鋼鈑 粉体塗装 （耐塩害仕様） | BL認定番号:BLGH032126-B | 給水装置認証番号:OW2003 | 液化石油ガスLPG | 前方排気 | ＧＴ－＊＊７０－1シリーズ | https://www.noritz.co.jp/ | 320500 | 43.7 | 27/30/32/35/37～48/50/55/60 | 95 | 029BF01 | 50/60 | 23.6 | 22.5 | 600 | 240 | 469 | 82 | 83 | 49 | 16 | 16 | 10.5 |  | 2025-10-01 | ガスふろ給湯器 | GT-1670SAW BL-1 20A LPG | シンプル（オート） |  | 506600 | 設置フリー形 | 屋外壁掛設置形・PS標準設置形
[7 empty] | 機器・器具 / 湯沸器 | 湯沸器・給湯暖房機 | 給湯用熱源機 | ガス給湯器用熱源機 | ガスふろ給湯器 | GT-2470SAW-PS-1 BL LPG |  | 株式会社ノーリツ | NORITZ_GT-2470SAW-PS-1 BL LPG\Folder\Item |  |  |  |  | AC100 | ＧＱホワイト（近似色：マンセル№9.3YR8.4/1.0） | 亜鉛メッキ鋼鈑 粉体塗装 （耐塩害仕様） | BL認定番号:BLGH032126-B | 給水装置認証番号:OW2003 | 液化石油ガスLPG | 前方排気 | ＧＴ－＊＊７０－1シリーズ | https://www.noritz.co.jp/ | 379900 | 64 | 27/30/32/35/37～48/50/55/60 | 115 | 028BB01 | 50/60 | 24.6 | 23.5 | 600 | 240 | 469 | 82 | 83 | 49 | 24 | 24 | 10.5 |  | 2025-10-01 | ガスふろ給湯器 | GT-2470SAW-PS BL-1 LPG | シンプル（オート） |  | 506600 | 設置フリー形 | 屋外壁掛設置形・PS標準設置形
[7 empty] | 機器・器具 / 湯沸器 | 湯沸器・給湯暖房機 | 給湯用熱源機 | ガス給湯器用熱源機 | ガスふろ給湯器 | GT-2070SAW-PS-1 BL 15A LPG |  | 株式会社ノーリツ | NORITZ_GT-2070SAW-PS-1 BL 15A LPG\Folder\Item |  |  |  |  | AC100 | ＧＱホワイト（近似色：マンセル№9.3YR8.4/1.0） | 亜鉛メッキ鋼鈑 粉体塗装 （耐塩害仕様） | BL認定番号:BLGH032126-B | 給水装置認証番号:OW2003 | 液化石油ガスLPG | 前方排気 | ＧＴ－＊＊７０－1シリーズ | https://www.noritz.co.jp/ | 353700 | 54.8 | 27/30/32/35/37～48/50/55/60 | 115 | 028EE11 | 50/60 | 23.6 | 22.5 | 600 | 240 | 469 | 82 | 83 | 49 | 20 | 20 | 10.5 |  | 2025-10-01 | ガスふろ給湯器 | GT-2070SAW-PS BL-1 15A LPG | シンプル（オート） |  | 506600 | 設置フリー形 | 屋外壁掛設置形・PS標準設置形
[7 empty] | 機器・器具 / 湯沸器 | 湯沸器・給湯暖房機 | 給湯用熱源機 | ガス給湯器用熱源機 | ガスふろ給湯器 | GT-2070SAW-PS-1 BL 20A LPG |  | 株式会社ノーリツ | NORITZ_GT-2070SAW-PS-1 BL 20A LPG\Folder\Item |  |  |  |  | AC100 | ＧＱホワイト（近似色：マンセル№9.3YR8.4/1.0） | 亜鉛メッキ鋼鈑 粉体塗装 （耐塩害仕様） | BL認定番号:BLGH032126-B | 給水装置認証番号:OW2003 | 液化石油ガスLPG | 前方排気 | ＧＴ－＊＊７０－1シリーズ | https://www.noritz.co.jp/ | 353700 | 54.8 | 27/30/32/35/37～48/50/55/60 | 115 | 028EE01 | 50/60 | 23.6 | 22.5 | 600 | 240 | 469 | 82 | 83 | 49 | 20 | 20 | 10.5 |  | 2025-10-01 | ガスふろ給湯器 | GT-2070SAW-PS BL-1 20A LPG | シンプル（オート） |  | 506600 | 設置フリー形 | 屋外壁掛設置形・PS標準設置形
[7 empty] | 機器・器具 / 湯沸器 | 湯沸器・給湯暖房機 | 給湯用熱源機 | ガス給湯器用熱源機 | ガスふろ給湯器 | GT-1670SAW-PS-1 BL 15A LPG |  | 株式会社ノーリツ | NORITZ_GT-1670SAW-PS-1 BL 15A LPG\Folder\Item |  |  |  |  | AC100 | ＧＱホワイト（近似色：マンセル№9.3YR8.4/1.0） | 亜鉛メッキ鋼鈑 粉体塗装 （耐塩害仕様） | BL認定番号:BLGH032126-B | 給水装置認証番号:OW2003 | 液化石油ガスLPG | 前方排気 | ＧＴ－＊＊７０－1シリーズ | https://www.noritz.co.jp/ | 320500 | 43.7 | 27/30/32/35/37～48/50/55/60 | 95 | 029CA11 | 50/60 | 23.6 | 22.5 | 600 | 240 | 469 | 82 | 83 | 49 | 16 | 16 | 10.5 |  | 2025-10-01 | ガスふろ給湯器 | GT-1670SAW-PS BL-1 15A LPG | シンプル（オート） |  | 506600 | 設置フリー形 | 屋外壁掛設置形・PS標準設置形
[7 empty] | 機器・器具 / 湯沸器 | 湯沸器・給湯暖房機 | 給湯用熱源機 | ガス給湯器用熱源機 | ガスふろ給湯器 | GT-1670SAW-PS-1 BL 20A LPG |  | 株式会社ノーリツ | NORITZ_GT-1670SAW-PS-1 BL 20A LPG\Folder\Item |  |  |  |  | AC100 | ＧＱホワイト（近似色：マンセル№9.3YR8.4/1.0） | 亜鉛メッキ鋼鈑 粉体塗装 （耐塩害仕様） | BL認定番号:BLGH032126-B | 給水装置認証番号:OW2003 | 液化石油ガスLPG | 前方排気 | ＧＴ－＊＊７０－1シリーズ | https://www.noritz.co.jp/ | 320500 | 43.7 | 27/30/32/35/37～48/50/55/60 | 95 | 029CA01 | 50/60 | 23.6 | 22.5 | 600 | 240 | 469 | 82 | 83 | 49 | 16 | 16 | 10.5 |  | 2025-10-01 | ガスふろ給湯器 | GT-1670SAW-PS BL-1 20A LPG | シンプル（オート） |  | 506600 | 設置フリー形 | 屋外壁掛設置形・PS標準設置形
[7 empty] | 機器・器具 / 湯沸器 | 湯沸器・給湯暖房機 | 給湯用熱源機 | ガス給湯器用熱源機 | ガスふろ給湯器 | GT-2470SAW-T-1 BL LPG |  | 株式会社ノーリツ | NORITZ_GT-2470SAW-T-1 BL LPG\Folder\Item |  |  |  |  | AC100 | ＧＱホワイト（近似色：マンセル№9.3YR8.4/1.0） | 亜鉛メッキ鋼鈑 粉体塗装 （耐塩害仕様） | BL認定番号:BLGH032126-B | 給水装置認証番号:OW2003 | 液化石油ガスLPG | 前方排気（延長）／PS扉内アルコーブ排気 | ＧＴ－＊＊７０－1シリーズ | https://www.noritz.co.jp/ | 389600 | 64 | 27/30/32/35/37～48/50/55/60 | 135 | 028BC01 | 50/60 | 25.6 | 24 | 600 | 240 | 469 | 82 | 83 | 49 | 24 | 24 | 10.5 |  | 2025-10-01 | ガスふろ給湯器 | GT-2470SAW-T BL-1 LPG | シンプル（オート） | PS扉内アルコーブ排気は、Φ100、1～4曲・7m 以内 | 506600 | 設置フリー形 | 屋外壁掛設置形・PS扉内設置前方排気延長形
[7 empty] | 機器・器具 / 湯沸器 | 湯沸器・給湯暖房機 | 給湯用熱源機 | ガス給湯器用熱源機 | ガスふろ給湯器 | GT-2070SAW-T-1 BL 15A LPG |  | 株式会社ノーリツ | NORITZ_GT-2070SAW-T-1 BL 15A LPG\Folder\Item |  |  |  |  | AC100 | ＧＱホワイト（近似色：マンセル№9.3YR8.4/1.0） | 亜鉛メッキ鋼鈑 粉体塗装 （耐塩害仕様） | BL認定番号:BLGH032126-B | 給水装置認証番号:OW2003 | 液化石油ガスLPG | 前方排気（延長）／PS扉内アルコーブ排気 | ＧＴ－＊＊７０－1シリーズ | https://www.noritz.co.jp/ | 363400 | 54.8 | 27/30/32/35/37～48/50/55/60 | 130 | 028EF11 | 50/60 | 24.1 | 23 | 600 | 240 | 469 | 82 | 83 | 49 | 20 | 20 | 10.5 |  | 2025-10-01 | ガスふろ給湯器 | GT-2070SAW-T BL-1 15A LPG | シンプル（オート） | PS扉内アルコーブ排気は、Φ100、1～4曲・7m 以内 | 506600 | 設置フリー形 | 屋外壁掛設置形・PS扉内設置前方排気延長形
[7 empty] | 機器・器具 / 湯沸器 | 湯沸器・給湯暖房機 | 給湯用熱源機 | ガス給湯器用熱源機 | ガスふろ給湯器 | GT-2070SAW-T-1 BL 20A LPG |  | 株式会社ノーリツ | NORITZ_GT-2070SAW-T-1 BL 20A LPG\Folder\Item |  |  |  |  | AC100 | ＧＱホワイト（近似色：マンセル№9.3YR8.4/1.0） | 亜鉛メッキ鋼鈑 粉体塗装 （耐塩害仕様） | BL認定番号:BLGH032126-B | 給水装置認証番号:OW2003 | 液化石油ガスLPG | 前方排気（延長）／PS扉内アルコーブ排気 | ＧＴ－＊＊７０－1シリーズ | https://www.noritz.co.jp/ | 363400 | 54.8 | 27/30/32/35/37～48/50/55/60 | 130 | 028EF01 | 50/60 | 24.1 | 23 | 600 | 240 | 469 | 82 | 83 | 49 | 20 | 20 | 10.5 |  | 2025-10-01 | ガスふろ給湯器 | GT-2070SAW-T BL-1 20A LPG | シンプル（オート） | PS扉内アルコーブ排気は、Φ100、1～4曲・7m 以内 | 506600 | 設置フリー形 | 屋外壁掛設置形・PS扉内設置前方排気延長形
[7 empty] | 機器・器具 / 湯沸器 | 湯沸器・給湯暖房機 | 給湯用熱源機 | ガス給湯器用熱源機 | ガスふろ給湯器 | GT-1670SAW-T-1 BL 15A LPG |  | 株式会社ノーリツ | NORITZ_GT-1670SAW-T-1 BL 15A LPG\Folder\Item |  |  |  |  | AC100 | ＧＱホワイト（近似色：マンセル№9.3YR8.4/1.0） | 亜鉛メッキ鋼鈑 粉体塗装 （耐塩害仕様） | BL認定番号:BLGH032126-B | 給水装置認証番号:OW2003 | 液化石油ガスLPG | 前方排気（延長）／PS扉内アルコーブ排気 | ＧＴ－＊＊７０－1シリーズ | https://www.noritz.co.jp/ | 330200 | 43.7 | 27/30/32/35/37～48/50/55/60 | 110 | 029CB11 | 50/60 | 24.1 | 23 | 600 | 240 | 469 | 82 | 83 | 49 | 16 | 16 | 10.5 |  | 2025-10-01 | ガスふろ給湯器 | GT-1670SAW-T BL-1 15A LPG | シンプル（オート） | PS扉内アルコーブ排気は、Φ100、1～4曲・7m 以内 | 506600 | 設置フリー形 | 屋外壁掛設置形・PS扉内設置前方排気延長形
[7 empty] | 機器・器具 / 湯沸器 | 湯沸器・給湯暖房機 | 給湯用熱源機 | ガス給湯器用熱源機 | ガスふろ給湯器 | GT-1670SAW-T-1 BL 20A LPG |  | 株式会社ノーリツ | NORITZ_GT-1670SAW-T-1 BL 20A LPG\Folder\Item |  |  |  |  | AC100 | ＧＱホワイト（近似色：マンセル№9.3YR8.4/1.0） | 亜鉛メッキ鋼鈑 粉体塗装 （耐塩害仕様） | BL認定番号:BLGH032126-B | 給水装置認証番号:OW2003 | 液化石油ガスLPG | 前方排気（延長）／PS扉内アルコーブ排気 | ＧＴ－＊＊７０－1シリーズ | https://www.noritz.co.jp/ | 330200 | 43.7 | 27/30/32/35/37～48/50/55/60 | 110 | 029CB01 | 50/60 | 24.1 | 23 | 600 | 240 | 469 | 82 | 83 | 49 | 16 | 16 | 10.5 |  | 2025-10-01 | ガスふろ給湯器 | GT-1670SAW-T BL-1 20A LPG | シンプル（オート） | PS扉内アルコーブ排気は、Φ100、1～4曲・7m 以内 | 506600 | 設置フリー形 | 屋外壁掛設置形・PS扉内設置前方排気延長形
[7 empty] | 機器・器具 / 湯沸器 | 湯沸器・給湯暖房機 | 給湯用熱源機 | ガス給湯器用熱源機 | ガスふろ給湯器 | GT-2470SAW-TB-1 BL LPG |  | 株式会社ノーリツ | NORITZ_GT-2470SAW-TB-1 BL LPG\Folder\Item |  |  |  |  | AC100 | ＧＱホワイト（近似色：マンセル№9.3YR8.4/1.0） | 亜鉛メッキ鋼鈑 粉体塗装 （耐塩害仕様） | BL認定番号:BLGH032126-B | 給水装置認証番号:OW2003 | 液化石油ガスLPG | 後方排気 | ＧＴ－＊＊７０－1シリーズ | https://www.noritz.co.jp/ | 389600 | 64 | 27/30/32/35/37～48/50/55/60 | 140 | 028BD01 | 50/60 | 24.1 | 23 | 600 | 240 | 469 | 82 | 83 | 49 | 24 | 24 | 10.5 |  | 2025-10-01 | ガスふろ給湯器 | GT-2470SAW-TB BL-1 LPG | シンプル（オート） | 後方排気は、Φ100、1～4曲・7m 以内 | 506600 | 設置フリー形 | PS扉内設置後方排気延長形
[7 empty] | 機器・器具 / 湯沸器 | 湯沸器・給湯暖房機 | 給湯用熱源機 | ガス給湯器用熱源機 | ガスふろ給湯器 | GT-2070SAW-TB-1 BL 15A LPG |  | 株式会社ノーリツ | NORITZ_GT-2070SAW-TB-1 BL 15A LPG\Folder\Item |  |  |  |  | AC100 | ＧＱホワイト（近似色：マンセル№9.3YR8.4/1.0） | 亜鉛メッキ鋼鈑 粉体塗装 （耐塩害仕様） | BL認定番号:BLGH032126-B | 給水装置認証番号:OW2003 | 液化石油ガスLPG | 後方排気 | ＧＴ－＊＊７０－1シリーズ | https://www.noritz.co.jp/ | 363400 | 54.8 | 27/30/32/35/37～48/50/55/60 | 130 | 028FA11 | 50/60 | 24.1 | 23 | 600 | 240 | 469 | 82 | 83 | 49 | 20 | 20 | 10.5 |  | 2025-10-01 | ガスふろ給湯器 | GT-2070SAW-TB BL-1 15A LPG | シンプル（オート） | 後方排気は、Φ100、1～4曲・7m 以内 | 506600 | 設置フリー形 | PS扉内設置後方排気延長形
[7 empty] | 機器・器具 / 湯沸器 | 湯沸器・給湯暖房機 | 給湯用熱源機 | ガス給湯器用熱源機 | ガスふろ給湯器 | GT-2070SAW-TB-1 BL 20A LPG |  | 株式会社ノーリツ | NORITZ_GT-2070SAW-TB-1 BL 20A LPG\Folder\Item |  |  |  |  | AC100 | ＧＱホワイト（近似色：マンセル№9.3YR8.4/1.0） | 亜鉛メッキ鋼鈑 粉体塗装 （耐塩害仕様） | BL認定番号:BLGH032126-B | 給水装置認証番号:OW2003 | 液化石油ガスLPG | 後方排気 | ＧＴ－＊＊７０－1シリーズ | https://www.noritz.co.jp/ | 363400 | 54.8 | 27/30/32/35/37～48/50/55/60 | 130 | 028FA01 | 50/60 | 24.1 | 23 | 600 | 240 | 469 | 82 | 83 | 49 | 20 | 20 | 10.5 |  | 2025-10-01 | ガスふろ給湯器 | GT-2070SAW-TB BL-1 20A LPG | シンプル（オート） | 後方排気は、Φ100、1～4曲・7m 以内 | 506600 | 設置フリー形 | PS扉内設置後方排気延長形
[7 empty] | 機器・器具 / 湯沸器 | 湯沸器・給湯暖房機 | 給湯用熱源機 | ガス給湯器用熱源機 | ガスふろ給湯器 | GT-1670SAW-TB-1 BL 15A LPG |  | 株式会社ノーリツ | NORITZ_GT-1670SAW-TB-1 BL 15A LPG\Folder\Item |  |  |  |  | AC100 | ＧＱホワイト（近似色：マンセル№9.3YR8.4/1.0） | 亜鉛メッキ鋼鈑 粉体塗装 （耐塩害仕様） | BL認定番号:BLGH032126-B | 給水装置認証番号:OW2003 | 液化石油ガスLPG | 後方排気 | ＧＴ－＊＊７０－1シリーズ | https://www.noritz.co.jp/ | 330200 | 43.7 | 27/30/32/35/37～48/50/55/60 | 110 | 029CC11 | 50/60 | 24.1 | 23 | 600 | 240 | 469 | 82 | 83 | 49 | 16 | 16 | 10.5 |  | 2025-10-01 | ガスふろ給湯器 | GT-1670SAW-TB BL-1 15A LPG | シンプル（オート） | 後方排気は、Φ100、1～4曲・7m 以内 | 506600 | 設置フリー形 | PS扉内設置後方排気延長形
[7 empty] | 機器・器具 / 湯沸器 | 湯沸器・給湯暖房機 | 給湯用熱源機 | ガス給湯器用熱源機 | ガスふろ給湯器 | GT-1670SAW-TB-1 BL 20A LPG |  | 株式会社ノーリツ | NORITZ_GT-1670SAW-TB-1 BL 20A LPG\Folder\Item |  |  |  |  | AC100 | ＧＱホワイト（近似色：マンセル№9.3YR8.4/1.0） | 亜鉛メッキ鋼鈑 粉体塗装 （耐塩害仕様） | BL認定番号:BLGH032126-B | 給水装置認証番号:OW2003 | 液化石油ガスLPG | 後方排気 | ＧＴ－＊＊７０－1シリーズ | https://www.noritz.co.jp/ | 330200 | 43.7 | 27/30/32/35/37～48/50/55/60 | 110 | 029CC01 | 50/60 | 24.1 | 23 | 600 | 240 | 469 | 82 | 83 | 49 | 16 | 16 | 10.5 |  | 2025-10-01 | ガスふろ給湯器 | GT-1670SAW-TB BL-1 20A LPG | シンプル（オート） | 後方排気は、Φ100、1～4曲・7m 以内 | 506600 | 設置フリー形 | PS扉内設置後方排気延長形
[7 empty] | 機器・器具 / 湯沸器 | 湯沸器・給湯暖房機 | 給湯用熱源機 | ガス給湯器用熱源機 | ガスふろ給湯器 | GT-2470SAW-H-1 BL LPG |  | 株式会社ノーリツ | NORITZ_GT-2470SAW-H-1 BL LPG\Folder\Item |  |  |  |  | AC100 | ＧＱホワイト（近似色：マンセル№9.3YR8.4/1.0） | 亜鉛メッキ鋼鈑 粉体塗装 （耐塩害仕様） | BL認定番号:BLGH032126-B | 給水装置認証番号:OW2003 | 液化石油ガスLPG | 上方排気 | ＧＴ－＊＊７０－1シリーズ | https://www.noritz.co.jp/ | 389600 | 64 | 27/30/32/35/37～48/50/55/60 | 145 | 028BE01 | 50/60 | 24.1 | 23 | 600 | 240 | 469 | 82 | 83 | 49 | 24 | 24 | 10.5 |  | 2025-10-01 | ガスふろ給湯器 | GT-2470SAW-H BL-1 LPG | シンプル（オート） | 上方排気は、Φ100、4曲・7m 以内 | 506600 | 設置フリー形 | PS扉内設置上方排気延長形
[7 empty] | 機器・器具 / 湯沸器 | 湯沸器・給湯暖房機 | 給湯用熱源機 | ガス給湯器用熱源機 | ガスふろ給湯器 | GT-2070SAW-H-1 BL 15A LPG |  | 株式会社ノーリツ | NORITZ_GT-2070SAW-H-1 BL 15A LPG\Folder\Item |  |  |  |  | AC100 | ＧＱホワイト（近似色：マンセル№9.3YR8.4/1.0） | 亜鉛メッキ鋼鈑 粉体塗装 （耐塩害仕様） | BL認定番号:BLGH032126-B | 給水装置認証番号:OW2003 | 液化石油ガスLPG | 上方排気 | ＧＴ－＊＊７０－1シリーズ | https://www.noritz.co.jp/ | 363400 | 54.8 | 27/30/32/35/37～48/50/55/60 | 125 | 028FB11 | 50/60 | 23.6 | 22.5 | 600 | 240 | 469 | 82 | 83 | 49 | 20 | 20 | 10.5 |  | 2025-10-01 | ガスふろ給湯器 | GT-2070SAW-H BL-1 15A LPG | シンプル（オート） | 上方排気は、Φ100、4曲・7m 以内 | 506600 | 設置フリー形 | PS扉内設置上方排気延長形
[7 empty] | 機器・器具 / 湯沸器 | 湯沸器・給湯暖房機 | 給湯用熱源機 | ガス給湯器用熱源機 | ガスふろ給湯器 | GT-2070SAW-H-1 BL 20A LPG |  | 株式会社ノーリツ | NORITZ_GT-2070SAW-H-1 BL 20A LPG\Folder\Item |  |  |  |  | AC100 | ＧＱホワイト（近似色：マンセル№9.3YR8.4/1.0） | 亜鉛メッキ鋼鈑 粉体塗装 （耐塩害仕様） | BL認定番号:BLGH032126-B | 給水装置認証番号:OW2003 | 液化石油ガスLPG | 上方排気 | ＧＴ－＊＊７０－1シリーズ | https://www.noritz.co.jp/ | 363400 | 54.8 | 27/30/32/35/37～48/50/55/60 | 125 | 028FB01 | 50/60 | 23.6 | 22.5 | 600 | 240 | 469 | 82 | 83 | 49 | 20 | 20 | 10.5 |  | 2025-10-01 | ガスふろ給湯器 | GT-2070SAW-H BL-1 20A LPG | シンプル（オート） | 上方排気は、Φ100、4曲・7m 以内 | 506600 | 設置フリー形 | PS扉内設置上方排気延長形
[7 empty] | 機器・器具 / 湯沸器 | 湯沸器・給湯暖房機 | 給湯用熱源機 | ガス給湯器用熱源機 | ガスふろ給湯器 | GT-1670SAW-H-1 BL 15A LPG |  | 株式会社ノーリツ | NORITZ_GT-1670SAW-H-1 BL 15A LPG\Folder\Item |  |  |  |  | AC100 | ＧＱホワイト（近似色：マンセル№9.3YR8.4/1.0） | 亜鉛メッキ鋼鈑 粉体塗装 （耐塩害仕様） | BL認定番号:BLGH032126-B | 給水装置認証番号:OW2003 | 液化石油ガスLPG | 上方排気 | ＧＴ－＊＊７０－1シリーズ | https://www.noritz.co.jp/ | 330200 | 43.7 | 27/30/32/35/37～48/50/55/60 | 105 | 029CD11 | 50/60 | 23.6 | 22.5 | 600 | 240 | 469 | 82 | 83 | 49 | 16 | 16 | 10.5 |  | 2025-10-01 | ガスふろ給湯器 | GT-1670SAW-H BL-1 15A LPG | シンプル（オート） | 上方排気は、Φ100、4曲・7m 以内 | 506600 | 設置フリー形 | PS扉内設置上方排気延長形
[7 empty] | 機器・器具 / 湯沸器 | 湯沸器・給湯暖房機 | 給湯用熱源機 | ガス給湯器用熱源機 | ガスふろ給湯器 | GT-1670SAW-H-1 BL 20A LPG |  | 株式会社ノーリツ | NORITZ_GT-1670SAW-H-1 BL 20A LPG\Folder\Item |  |  |  |  | AC100 | ＧＱホワイト（近似色：マンセル№9.3YR8.4/1.0） | 亜鉛メッキ鋼鈑 粉体塗装 （耐塩害仕様） | BL認定番号:BLGH032126-B | 給水装置認証番号:OW2003 | 液化石油ガスLPG | 上方排気 | ＧＴ－＊＊７０－1シリーズ | https://www.noritz.co.jp/ | 330200 | 43.7 | 27/30/32/35/37～48/50/55/60 | 105 | 029CD01 | 50/60 | 23.6 | 22.5 | 600 | 240 | 469 | 82 | 83 | 49 | 16 | 16 | 10.5 |  | 2025-10-01 | ガスふろ給湯器 | GT-1670SAW-H BL-1 20A LPG | シンプル（オート） | 上方排気は、Φ100、4曲・7m 以内 | 506600 | 設置フリー形 | PS扉内設置上方排気延長形
ユコアGT-70シリーズ
ユコアGT-70 プレミアム（フルオート）PAW
都市ガス
[20 empty] | 電 圧[V] | 色 | 外装 | BL認定番号 | 給水装置認証番号 | ガス種 | 排気方法 | シリーズ名 | URL | 標準価格[円（税抜）] | ガス消費量[kW] | 給湯水温度[℃] | 消費電力[W] | 品コード | 周 波 数[Hz] | 運転質量[kg] | 製品質量[kg] | 外形寸法 Ｈ[㎜] | 外形寸法 Ｄ[㎜] | 外形寸法 Ｗ[㎜] | 追だき効率[%] | 給湯効率[%] | 騒 音 値SPL[db] | 給 湯 量[l/min] | 給湯能力[l/min] | 追だき能力[kW] | 製造停止年月日 | 製品リリース年月日 | 型式名称 | メーカー型番 | 自動機能 | 商品情報 | メーカーコード | 設置区分 | 設置形態 | 備考
[7 empty] | 機器・器具 / 湯沸器 | 湯沸器・給湯暖房機 | 給湯用熱源機 | ガス給湯器用熱源機 | ガスふろ給湯器 | GT-2470PAW BL 12A13A |  | 株式会社ノーリツ | NORITZ_GT-2470PAW BL 12A13A\Folder\Item |  |  |  |  | AC100 | ＧＱホワイト（近似色：マンセル№9.3YR8.4/1.0） | 亜鉛メッキ鋼鈑 粉体塗装 （耐塩害仕様） | BLGH031621-B | OW2003 | 12A13A | 前方排気 | ＧＴ－＊＊７０シリーズ | https://www.noritz.co.jp/ | 457900 | 64 | 27/30/32/35/37～48/50/55/60 | 130 | 0272F07 | 50/60 | 25.1 | 24 | 600 | 240 | 469 | 82 | 83 | 49 | 24 | 24 | 10.5 | 2026-03-31 | 2023-07-03 | ガスふろ給湯器 | GT-2470PAW BL 12A13A | プレミアム（フルオート） |  | 506600 | 設置フリー形 | 屋外壁掛設置形・PS標準設置形
[7 empty] | 機器・器具 / 湯沸器 | 湯沸器・給湯暖房機 | 給湯用熱源機 | ガス給湯器用熱源機 | ガスふろ給湯器 | GT-2070PAW BL 15A 12A13A |  | 株式会社ノーリツ | NORITZ_GT-2070PAW BL 15A 12A13A\Folder\Item |  |  |  |  | AC100 | ＧＱホワイト（近似色：マンセル№9.3YR8.4/1.0） | 亜鉛メッキ鋼鈑 粉体塗装 （耐塩害仕様） | BLGH031621-B | OW2003 | 12A13A | 前方排気 | ＧＴ－＊＊７０シリーズ | https://www.noritz.co.jp/ | 431700 | 54.8 | 27/30/32/35/37～48/50/55/60 | 130 | 0273F17 | 50/60 | 24.1 | 23 | 600 | 240 | 469 | 82 | 83 | 49 | 20 | 20 | 10.5 | 2026-03-31 | 2023-07-03 | ガスふろ給湯器 | GT-2070PAW BL 15A 12A13A | プレミアム（フルオート） |  | 506600 | 設置フリー形 | 屋外壁掛設置形・PS標準設置形
[7 empty] | 機器・器具 / 湯沸器 | 湯沸器・給湯暖房機 | 給湯用熱源機 | ガス給湯器用熱源機 | ガスふろ給湯器 | GT-2070PAW BL 20A 12A13A |  | 株式会社ノーリツ | NORITZ_GT-2070PAW BL 20A 12A13A\Folder\Item |  |  |  |  | AC100 | ＧＱホワイト（近似色：マンセル№9.3YR8.4/1.0） | 亜鉛メッキ鋼鈑 粉体塗装 （耐塩害仕様） | BLGH031621-B | OW2003 | 12A13A | 前方排気 | ＧＴ－＊＊７０シリーズ | https://www.noritz.co.jp/ | 431700 | 54.8 | 27/30/32/35/37～48/50/55/60 | 130 | 0273F07 | 50/60 | 24.1 | 23 | 600 | 240 | 469 | 82 | 83 | 49 | 20 | 20 | 10.5 | 2026-03-31 | 2023-07-03 | ガスふろ給湯器 | GT-2070PAW BL 20A 12A13A | プレミアム（フルオート） |  | 506600 | 設置フリー形 | 屋外壁掛設置形・PS標準設置形
[7 empty] | 機器・器具 / 湯沸器 | 湯沸器・給湯暖房機 | 給湯用熱源機 | ガス給湯器用熱源機 | ガスふろ給湯器 | GT-1670PAW BL 15A 12A13A |  | 株式会社ノーリツ | NORITZ_GT-1670PAW BL 15A 12A13A\Folder\Item |  |  |  |  | AC100 | ＧＱホワイト（近似色：マンセル№9.3YR8.4/1.0） | 亜鉛メッキ鋼鈑 粉体塗装 （耐塩害仕様） | BLGH031621-B | OW2003 | 12A13A | 前方排気 | ＧＴ－＊＊７０シリーズ | https://www.noritz.co.jp/ | 398500 | 43.7 | 27/30/32/35/37～48/50/55/60 | 110 | 020E417 | 50/60 | 24.1 | 23 | 600 | 240 | 469 | 82 | 83 | 49 | 16 | 16 | 10.5 | 2026-03-31 | 2023-07-03 | ガスふろ給湯器 | GT-1670PAW BL 15A 12A13A | プレミアム（フルオート） |  | 506600 | 設置フリー形 | 屋外壁掛設置形・PS標準設置形
[7 empty] | 機器・器具 / 湯沸器 | 湯沸器・給湯暖房機 | 給湯用熱源機 | ガス給湯器用熱源機 | ガスふろ給湯器 | GT-1670PAW BL 20A 12A13A |  | 株式会社ノーリツ | NORITZ_GT-1670PAW BL 20A 12A13A\Folder\Item |  |  |  |  | AC100 | ＧＱホワイト（近似色：マンセル№9.3YR8.4/1.0） | 亜鉛メッキ鋼鈑 粉体塗装 （耐塩害仕様） | BLGH031621-B | OW2003 | 12A13A | 前方排気 | ＧＴ－＊＊７０シリーズ | https://www.noritz.co.jp/ | 398500 | 43.7 | 27/30/32/35/37～48/50/55/60 | 110 | 020E407 | 50/60 | 24.1 | 23 | 600 | 240 | 469 | 82 | 83 | 49 | 16 | 16 | 10.5 | 2026-03-31 | 2023-07-03 | ガスふろ給湯器 | GT-1670PAW BL 20A 12A13A | プレミアム（フルオート） |  | 506600 | 設置フリー形 | 屋外壁掛設置形・PS標準設置形
液化石油ガス
[20 empty] | 電 圧[V] | 色 | 外装 | BL認定番号 | 給水装置認証番号 | ガス種 | 排気方法 | シリーズ名 | URL | 標準価格[円（税抜）] | ガス消費量[kW] | 給湯水温度[℃] | 消費電力[W] | 品コード | 周 波 数[Hz] | 運転質量[kg] | 製品質量[kg] | 外形寸法 Ｈ[㎜] | 外形寸法 Ｄ[㎜] | 外形寸法 Ｗ[㎜] | 追だき効率[%] | 給湯効率[%] | 騒 音 値SPL[db] | 給 湯 量[l/min] | 給湯能力[l/min] | 追だき能力[kW] | 製造停止年月日 | 製品リリース年月日 | 型式名称 | メーカー型番 | 自動機能 | 商品情報 | メーカーコード | 設置区分 | 設置形態 | 備考
[7 empty] | 機器・器具 / 湯沸器 | 湯沸器・給湯暖房機 | 給湯用熱源機 | ガス給湯器用熱源機 | ガスふろ給湯器 | GT-2470PAW BL LPG |  | 株式会社ノーリツ | NORITZ_GT-2470PAW BL LPG\Folder\Item |  |  |  |  | AC100 | ＧＱホワイト（近似色：マンセル№9.3YR8.4/1.0） | 亜鉛メッキ鋼鈑 粉体塗装 （耐塩害仕様） | BLGH031621-B | OW2003 | LPG | 前方排気 | ＧＴ－＊＊７０シリーズ | https://www.noritz.co.jp/ | 457900 | 64 | 27/30/32/35/37～48/50/55/60 | 130 | 0272F01 | 50/60 | 25.1 | 24 | 600 | 240 | 469 | 82 | 83 | 49 | 24 | 24 | 10.5 | 2026-03-31 | 2023-07-03 | ガスふろ給湯器 | GT-2470PAW BL LPG | プレミアム（フルオート） |  | 506600 | 設置フリー形 | 屋外壁掛設置形・PS標準設置形
[7 empty] | 機器・器具 / 湯沸器 | 湯沸器・給湯暖房機 | 給湯用熱源機 | ガス給湯器用熱源機 | ガスふろ給湯器 | GT-2070PAW BL 15A LPG |  | 株式会社ノーリツ | NORITZ_GT-2070PAW BL 15A LPG\Folder\Item |  |  |  |  | AC100 | ＧＱホワイト（近似色：マンセル№9.3YR8.4/1.0） | 亜鉛メッキ鋼鈑 粉体塗装 （耐塩害仕様） | BLGH031621-B | OW2003 | LPG | 前方排気 | ＧＴ－＊＊７０シリーズ | https://www.noritz.co.jp/ | 431700 | 54.8 | 27/30/32/35/37～48/50/55/60 | 130 | 0273F11 | 50/60 | 24.1 | 23 | 600 | 240 | 469 | 82 | 83 | 49 | 20 | 20 | 10.5 | 2026-03-31 | 2023-07-03 | ガスふろ給湯器 | GT-2070PAW BL 15A LPG | プレミアム（フルオート） |  | 506600 | 設置フリー形 | 屋外壁掛設置形・PS標準設置形
[7 empty] | 機器・器具 / 湯沸器 | 湯沸器・給湯暖房機 | 給湯用熱源機 | ガス給湯器用熱源機 | ガスふろ給湯器 | GT-2070PAW BL 20A LPG |  | 株式会社ノーリツ | NORITZ_GT-2070PAW BL 20A LPG\Folder\Item |  |  |  |  | AC100 | ＧＱホワイト（近似色：マンセル№9.3YR8.4/1.0） | 亜鉛メッキ鋼鈑 粉体塗装 （耐塩害仕様） | BLGH031621-B | OW2003 | LPG | 前方排気 | ＧＴ－＊＊７０シリーズ | https://www.noritz.co.jp/ | 431700 | 54.8 | 27/30/32/35/37～48/50/55/60 | 130 | 0273F01 | 50/60 | 24.1 | 23 | 600 | 240 | 469 | 82 | 83 | 49 | 20 | 20 | 10.5 | 2026-03-31 | 2023-07-03 | ガスふろ給湯器 | GT-2070PAW BL 20A LPG | プレミアム（フルオート） |  | 506600 | 設置フリー形 | 屋外壁掛設置形・PS標準設置形
[7 empty] | 機器・器具 / 湯沸器 | 湯沸器・給湯暖房機 | 給湯用熱源機 | ガス給湯器用熱源機 | ガスふろ給湯器 | GT-1670PAW BL 15A LPG |  | 株式会社ノーリツ | NORITZ_GT-1670PAW BL 15A LPG\Folder\Item |  |  |  |  | AC100 | ＧＱホワイト（近似色：マンセル№9.3YR8.4/1.0） | 亜鉛メッキ鋼鈑 粉体塗装 （耐塩害仕様） | BLGH031621-B | OW2003 | LPG | 前方排気 | ＧＴ－＊＊７０シリーズ | https://www.noritz.co.jp/ | 398500 | 43.7 | 27/30/32/35/37～48/50/55/60 | 110 | 020E411 | 50/60 | 24.1 | 23 | 600 | 240 | 469 | 82 | 83 | 49 | 16 | 16 | 10.5 | 2026-03-31 | 2023-07-03 | ガスふろ給湯器 | GT-1670PAW BL 15A LPG | プレミアム（フルオート） |  | 506600 | 設置フリー形 | 屋外壁掛設置形・PS標準設置形
[7 empty] | 機器・器具 / 湯沸器 | 湯沸器・給湯暖房機 | 給湯用熱源機 | ガス給湯器用熱源機 | ガスふろ給湯器 | GT-1670PAW BL 20A LPG |  | 株式会社ノーリツ | NORITZ_GT-1670PAW BL 20A LPG\Folder\Item |  |  |  |  | AC100 | ＧＱホワイト（近似色：マンセル№9.3YR8.4/1.0） | 亜鉛メッキ鋼鈑 粉体塗装 （耐塩害仕様） | BLGH031621-B | OW2003 | LPG | 前方排気 | ＧＴ－＊＊７０シリーズ | https://www.noritz.co.jp/ | 398500 | 43.7 | 27/30/32/35/37～48/50/55/60 | 110 | 020E401 | 50/60 | 24.1 | 23 | 600 | 240 | 469 | 82 | 83 | 49 | 16 | 16 | 10.5 | 2026-03-31 | 2023-07-03 | ガスふろ給湯器 | GT-1670PAW BL 20A LPG | プレミアム（フルオート） |  | 506600 | 設置フリー形 | 屋外壁掛設置形・PS標準設置形
ユコアGT-70 スタンダード（フルオート）A
都市ガス
[20 empty] | 消費電力[W] | 自動機能 | 色 | 外装 | BL認定番号 | 給水装置認証番号 | ガス種 | 排気方法 | シリーズ名 | URL | 標準価格[円（税抜）] | ガス消費量[kW] | 給湯水温度[℃] | 品コード | 電 圧[V] | 商品情報 | 周 波 数[Hz] | 製品質量[kg] | 外形寸法 Ｈ[㎜] | 外形寸法 Ｄ[㎜] | 外形寸法 Ｗ[㎜] | 追だき効率[%] | 給湯効率[%] | 騒 音 値SPL[db] | 給 湯 量[l/min] | 給湯能力[l/min] | 追だき能力[kW] | 製造停止年月日 | 製品リリース年月日 | 型式名称 | メーカー型番 | 運転質量[kg] | モード熱効率(%) | メーカーコード | 設置区分 | 設置形態 | 備考
[7 empty] | 機器・器具 / 湯沸器 | 湯沸器・給湯暖房機 | 給湯用熱源機 | ガス給湯器用熱源機 | ガスふろ給湯器 | GT-2470AW BL 12A13A |  | 株式会社ノーリツ | NORITZ_GT-2470AW BL 12A13A\Folder\Item |  |  |  |  | 115 | スタンダード（フルオート） | ＧＱホワイト（近似色：マンセル№9.3YR8.4/1.0） | 亜鉛メッキ鋼鈑 粉体塗装 （耐塩害仕様） | BLGH031621-B | OW2003 | 12A13A | 前方排気 | ＧＴ－＊＊７０シリーズ | https://www.noritz.co.jp/ | 430900 | 64 | 27/30/32/35/37～48/50/55/60 | 0272A07 | AC100 |  | 50/60 | 23.5 | 600 | 240 | 469 | 82 | 83 | 49 | 24 | 24 | 10.5 | 2026-03-31 | 2023-07-03 | ガスふろ給湯器 | GT-2470AW BL 12A13A | 24.6 |  | 506600 | 設置フリー形 | 屋外壁掛設置形・PS標準設置形 | 2025年1月 価格改定
[7 empty] | 機器・器具 / 湯沸器 | 湯沸器・給湯暖房機 | 給湯用熱源機 | ガス給湯器用熱源機 | ガスふろ給湯器 | GT-2070AW BL 15A 12A13A |  | 株式会社ノーリツ | NORITZ_GT-2070AW BL 15A 12A13A\Folder\Item |  |  |  |  | 115 | スタンダード（フルオート） | ＧＱホワイト（近似色：マンセル№9.3YR8.4/1.0） | 亜鉛メッキ鋼鈑 粉体塗装 （耐塩害仕様） | BLGH031621-B | OW2003 | 12A13A | 前方排気 | ＧＴ－＊＊７０シリーズ | https://www.noritz.co.jp/ | 404700 | 54.8 | 27/30/32/35/37～48/50/55/60 | 0273A17 | AC100 |  | 50/60 | 22.5 | 600 | 240 | 469 | 82 | 83 | 49 | 20 | 20 | 10.5 | 2026-03-31 | 2023-07-03 | ガスふろ給湯器 | GT-2070AW BL 15A 12A13A | 23.6 |  | 506600 | 設置フリー形 | 屋外壁掛設置形・PS標準設置形 | 2025年1月 価格改定
[7 empty] | 機器・器具 / 湯沸器 | 湯沸器・給湯暖房機 | 給湯用熱源機 | ガス給湯器用熱源機 | ガスふろ給湯器 | GT-2070AW BL 20A 12A13A |  | 株式会社ノーリツ | NORITZ_GT-2070AW BL 20A 12A13A\Folder\Item |  |  |  |  | 115 | スタンダード（フルオート） | ＧＱホワイト（近似色：マンセル№9.3YR8.4/1.0） | 亜鉛メッキ鋼鈑 粉体塗装 （耐塩害仕様） | BLGH031621-B | OW2003 | 12A13A | 前方排気 | ＧＴ－＊＊７０シリーズ | https://www.noritz.co.jp/ | 404700 | 54.8 | 27/30/32/35/37～48/50/55/60 | 0273A07 | AC100 |  | 50/60 | 22.5 | 600 | 240 | 469 | 82 | 83 | 49 | 20 | 20 | 10.5 | 2026-03-31 | 2023-07-03 | ガスふろ給湯器 | GT-2070AW BL 20A 12A13A | 23.6 |  | 506600 | 設置フリー形 | 屋外壁掛設置形・PS標準設置形 | 2025年1月 価格改定
[7 empty] | 機器・器具 / 湯沸器 | 湯沸器・給湯暖房機 | 給湯用熱源機 | ガス給湯器用熱源機 | ガスふろ給湯器 | GT-1670AW BL 15A 12A13A |  | 株式会社ノーリツ | NORITZ_GT-1670AW BL 15A 12A13A\Folder\Item |  |  |  |  | 95 | スタンダード（フルオート） | ＧＱホワイト（近似色：マンセル№9.3YR8.4/1.0） | 亜鉛メッキ鋼鈑 粉体塗装 （耐塩害仕様） | BLGH031621-B | OW2003 | 12A13A | 前方排気 | ＧＴ－＊＊７０シリーズ | https://www.noritz.co.jp/ | 371500 | 43.7 | 27/30/32/35/37～48/50/55/60 | 020C917 | AC100 |  | 50/60 | 22.5 | 600 | 240 | 469 | 82 | 83 | 49 | 16 | 16 | 10.5 | 2026-03-31 | 2023-07-03 | ガスふろ給湯器 | GT-1670AW BL 15A 12A13A | 23.6 |  | 506600 | 設置フリー形 | 屋外壁掛設置形・PS標準設置形 | 2025年1月 価格改定
[7 empty] | 機器・器具 / 湯沸器 | 湯沸器・給湯暖房機 | 給湯用熱源機 | ガス給湯器用熱源機 | ガスふろ給湯器 | GT-1670AW BL 20A 12A13A |  | 株式会社ノーリツ | NORITZ_GT-1670AW BL 20A 12A13A\Folder\Item |  |  |  |  | 95 | スタンダード（フルオート） | ＧＱホワイト（近似色：マンセル№9.3YR8.4/1.0） | 亜鉛メッキ鋼鈑 粉体塗装 （耐塩害仕様） | BLGH031621-B | OW2003 | 12A13A | 前方排気 | ＧＴ－＊＊７０シリーズ | https://www.noritz.co.jp/ | 371500 | 43.7 | 27/30/32/35/37～48/50/55/60 | 020C907 | AC100 |  | 50/60 | 22.5 | 600 | 240 | 469 | 82 | 83 | 49 | 16 | 16 | 10.5 | 2026-03-31 | 2023-07-03 | ガスふろ給湯器 | GT-1670AW BL 20A 12A13A | 23.6 |  | 506600 | 設置フリー形 | 屋外壁掛設置形・PS標準設置形 | 2025年1月 価格改定
[7 empty] | 機器・器具 / 湯沸器 | 湯沸器・給湯暖房機 | 給湯用熱源機 | ガス給湯器用熱源機 | ガスふろ給湯器 | GT-2470AW-PS BL 12A13A |  | 株式会社ノーリツ | NORITZ_GT-2470AW-PS BL 12A13A\Folder\Item |  |  |  |  | 115 | スタンダード（フルオート） | ＧＱホワイト（近似色：マンセル№9.3YR8.4/1.0） | 亜鉛メッキ鋼鈑 粉体塗装 （耐塩害仕様） | BLGH031621-B | OW2003 | 12A13A | 前方排気 | ＧＴ－＊＊７０シリーズ | https://www.noritz.co.jp/ | 430900 | 64 | 27/30/32/35/37～48/50/55/60 | 0272B07 | AC100 |  | 50/60 | 23.5 | 600 | 240 | 469 | 82 | 83 | 49 | 24 | 24 | 10.5 | 2026-03-31 | 2023-07-03 | ガスふろ給湯器 | GT-2470AW-PS BL 12A13A | 24.6 |  | 506600 | 設置フリー形 | 屋外壁掛設置形・PS標準設置形 | 2025年1月 価格改定
[7 empty] | 機器・器具 / 湯沸器 | 湯沸器・給湯暖房機 | 給湯用熱源機 | ガス給湯器用熱源機 | ガスふろ給湯器 | GT-2070AW-PS BL 15A12A13A |  | 株式会社ノーリツ | NORITZ_GT-2070AW-PS BL 15A12A13A\Folder\Item |  |  |  |  | 115 | スタンダード（フルオート） | ＧＱホワイト（近似色：マンセル№9.3YR8.4/1.0） | 亜鉛メッキ鋼鈑 粉体塗装 （耐塩害仕様） | BLGH031621-B | OW2003 | 12A13A | 前方排気 | ＧＴ－＊＊７０シリーズ | https://www.noritz.co.jp/ | 404700 | 54.8 | 27/30/32/35/37～48/50/55/60 | 0273B17 | AC100 |  | 50/60 | 22.5 | 600 | 240 | 469 | 82 | 83 | 49 | 20 | 20 | 10.5 | 2026-03-31 | 2023-07-03 | ガスふろ給湯器 | GT-2070AW-PS BL 15A12A13A | 23.6 |  | 506600 | 設置フリー形 | 屋外壁掛設置形・PS標準設置形 | 2025年1月 価格改定
[7 empty] | 機器・器具 / 湯沸器 | 湯沸器・給湯暖房機 | 給湯用熱源機 | ガス給湯器用熱源機 | ガスふろ給湯器 | GT-2070AW-PS BL 20A12A13A |  | 株式会社ノーリツ | NORITZ_GT-2070AW-PS BL 20A12A13A\Folder\Item |  |  |  |  | 115 | スタンダード（フルオート） | ＧＱホワイト（近似色：マンセル№9.3YR8.4/1.0） | 亜鉛メッキ鋼鈑 粉体塗装 （耐塩害仕様） | BLGH031621-B | OW2003 | 12A13A | 前方排気 | ＧＴ－＊＊７０シリーズ | https://www.noritz.co.jp/ | 404700 | 54.8 | 27/30/32/35/37～48/50/55/60 | 0273B07 | AC100 |  | 50/60 | 22.5 | 600 | 240 | 469 | 82 | 83 | 49 | 20 | 20 | 10.5 | 2026-03-31 | 2023-07-03 | ガスふろ給湯器 | GT-2070AW-PS BL 20A12A13A | 23.6 |  | 506600 | 設置フリー形 | 屋外壁掛設置形・PS標準設置形 | 2025年1月 価格改定
[7 empty] | 機器・器具 / 湯沸器 | 湯沸器・給湯暖房機 | 給湯用熱源機 | ガス給湯器用熱源機 | ガスふろ給湯器 | GT-1670AW-PS BL 15A12A13A |  | 株式会社ノーリツ | NORITZ_GT-1670AW-PS BL 15A12A13A\Folder\Item |  |  |  |  | 95 | スタンダード（フルオート） | ＧＱホワイト（近似色：マンセル№9.3YR8.4/1.0） | 亜鉛メッキ鋼鈑 粉体塗装 （耐塩害仕様） | BLGH031621-B | OW2003 | 12A13A | 前方排気 | ＧＴ－＊＊７０シリーズ | https://www.noritz.co.jp/ | 371500 | 43.7 | 27/30/32/35/37～48/50/55/60 | 020D017 | AC100 |  | 50/60 | 22.5 | 600 | 240 | 469 | 82 | 83 | 49 | 16 | 16 | 10.5 | 2026-03-31 | 2023-07-03 | ガスふろ給湯器 | GT-1670AW-PS BL 15A12A13A | 23.6 |  | 506600 | 設置フリー形 | 屋外壁掛設置形・PS標準設置形 | 2025年1月 価格改定
[7 empty] | 機器・器具 / 湯沸器 | 湯沸器・給湯暖房機 | 給湯用熱源機 | ガス給湯器用熱源機 | ガスふろ給湯器 | GT-1670AW-PS BL 20A12A13A |  | 株式会社ノーリツ | NORITZ_GT-1670AW-PS BL 20A12A13A\Folder\Item |  |  |  |  | 95 | スタンダード（フルオート） | ＧＱホワイト（近似色：マンセル№9.3YR8.4/1.0） | 亜鉛メッキ鋼鈑 粉体塗装 （耐塩害仕様） | BLGH031621-B | OW2003 | 12A13A | 前方排気 | ＧＴ－＊＊７０シリーズ | https://www.noritz.co.jp/ | 371500 | 43.7 | 27/30/32/35/37～48/50/55/60 | 020D007 | AC100 |  | 50/60 | 22.5 | 600 | 240 | 469 | 82 | 83 | 49 | 16 | 16 | 10.5 | 2026-03-31 | 2023-07-03 | ガスふろ給湯器 | GT-1670AW-PS BL 20A12A13A | 23.6 |  | 506600 | 設置フリー形 | 屋外壁掛設置形・PS標準設置形 | 2025年1月 価格改定
[7 empty] | 機器・器具 / 湯沸器 | 湯沸器・給湯暖房機 | 給湯用熱源機 | ガス給湯器用熱源機 | ガスふろ給湯器 | GT-2470AW-T BL 12A13A |  | 株式会社ノーリツ | NORITZ_GT-2470AW-T BL 12A13A\Folder\Item |  |  |  |  | 135 | スタンダード（フルオート） | ＧＱホワイト（近似色：マンセル№9.3YR8.4/1.0） | 亜鉛メッキ鋼鈑 粉体塗装 （耐塩害仕様） | BLGH031621-B | OW2003 | 12A13A | 前方排気（延長）／PS扉内アルコーブ排気 | ＧＴ－＊＊７０シリーズ | https://www.noritz.co.jp/ | 440200 | 64 | 27/30/32/35/37～48/50/55/60 | 0272C07 | AC100 | PS扉内アルコーブ排気は、Φ100、1～4曲・7m 以内 | 50/60 | 24 | 600 | 240 | 469 | 82 | 83 | 49 | 24 | 24 | 10.5 | 2026-03-31 | 2023-07-03 | ガスふろ給湯器 | GT-2470AW-T BL 12A13A | 25.6 |  | 506600 | 設置フリー形 | 屋外壁掛設置形・PS扉内設置前方排気延長形 | 2025年1月 価格改定
[7 empty] | 機器・器具 / 湯沸器 | 湯沸器・給湯暖房機 | 給湯用熱源機 | ガス給湯器用熱源機 | ガスふろ給湯器 | GT-2070AW-T BL 15A 12A13A |  | 株式会社ノーリツ | NORITZ_GT-2070AW-T BL 15A 12A13A\Folder\Item |  |  |  |  | 130 | スタンダード（フルオート） | ＧＱホワイト（近似色：マンセル№9.3YR8.4/1.0） | 亜鉛メッキ鋼鈑 粉体塗装 （耐塩害仕様） | BLGH031621-B | OW2003 | 12A13A | 前方排気（延長）／PS扉内アルコーブ排気 | ＧＴ－＊＊７０シリーズ | https://www.noritz.co.jp/ | 414400 | 54.8 | 27/30/32/35/37～48/50/55/60 | 0273C17 | AC100 | PS扉内アルコーブ排気は、Φ100、1～4曲・7m 以内 | 50/60 | 23 | 600 | 240 | 469 | 82 | 83 | 49 | 20 | 20 | 10.5 | 2026-03-31 | 2023-07-03 | ガスふろ給湯器 | GT-2070AW-T BL 15A 12A13A | 24.1 |  | 506600 | 設置フリー形 | 屋外壁掛設置形・PS扉内設置前方排気延長形 | 2025年1月 価格改定
[7 empty] | 機器・器具 / 湯沸器 | 湯沸器・給湯暖房機 | 給湯用熱源機 | ガス給湯器用熱源機 | ガスふろ給湯器 | GT-2070AW-T BL 20A 12A13A |  | 株式会社ノーリツ | NORITZ_GT-2070AW-T BL 20A 12A13A\Folder\Item |  |  |  |  | 130 | スタンダード（フルオート） | ＧＱホワイト（近似色：マンセル№9.3YR8.4/1.0） | 亜鉛メッキ鋼鈑 粉体塗装 （耐塩害仕様） | BLGH031621-B | OW2003 | 12A13A | 前方排気（延長）／PS扉内アルコーブ排気 | ＧＴ－＊＊７０シリーズ | https://www.noritz.co.jp/ | 414400 | 54.8 | 27/30/32/35/37～48/50/55/60 | 0273C07 | AC100 | PS扉内アルコーブ排気は、Φ100、1～4曲・7m 以内 | 50/60 | 23 | 600 | 240 | 469 | 82 | 83 | 49 | 20 | 20 | 10.5 | 2026-03-31 | 2023-07-03 | ガスふろ給湯器 | GT-2070AW-T BL 20A 12A13A | 24.1 |  | 506600 | 設置フリー形 | 屋外壁掛設置形・PS扉内設置前方排気延長形 | 2025年1月 価格改定
[7 empty] | 機器・器具 / 湯沸器 | 湯沸器・給湯暖房機 | 給湯用熱源機 | ガス給湯器用熱源機 | ガスふろ給湯器 | GT-1670AW-T BL 15A 12A13A |  | 株式会社ノーリツ | NORITZ_GT-1670AW-T BL 15A 12A13A\Folder\Item |  |  |  |  | 110 | スタンダード（フルオート） | ＧＱホワイト（近似色：マンセル№9.3YR8.4/1.0） | 亜鉛メッキ鋼鈑 粉体塗装 （耐塩害仕様） | BLGH031621-B | OW2003 | 12A13A | 前方排気（延長）／PS扉内アルコーブ排気 | ＧＴ－＊＊７０シリーズ | https://www.noritz.co.jp/ | 381200 | 43.7 | 27/30/32/35/37～48/50/55/60 | 020D117 | AC100 | PS扉内アルコーブ排気は、Φ100、1～4曲・7m 以内 | 50/60 | 23 | 600 | 240 | 469 | 82 | 83 | 49 | 16 | 16 | 10.5 | 2026-03-31 | 2023-07-03 | ガスふろ給湯器 | GT-1670AW-T BL 15A 12A13A | 24.1 |  | 506600 | 設置フリー形 | 屋外壁掛設置形・PS扉内設置前方排気延長形 | 2025年1月 価格改定
[7 empty] | 機器・器具 / 湯沸器 | 湯沸器・給湯暖房機 | 給湯用熱源機 | ガス給湯器用熱源機 | ガスふろ給湯器 | GT-1670AW-T BL 20A 12A13A |  | 株式会社ノーリツ | NORITZ_GT-1670AW-T BL 20A 12A13A\Folder\Item |  |  |  |  | 110 | スタンダード（フルオート） | ＧＱホワイト（近似色：マンセル№9.3YR8.4/1.0） | 亜鉛メッキ鋼鈑 粉体塗装 （耐塩害仕様） | BLGH031621-B | OW2003 | 12A13A | 前方排気（延長）／PS扉内アルコーブ排気 | ＧＴ－＊＊７０シリーズ | https://www.noritz.co.jp/ | 381200 | 43.7 | 27/30/32/35/37～48/50/55/60 | 020D107 | AC100 | PS扉内アルコーブ排気は、Φ100、1～4曲・7m 以内 | 50/60 | 23 | 600 | 240 | 469 | 82 | 83 | 49 | 16 | 16 | 10.5 | 2026-03-31 | 2023-07-03 | ガスふろ給湯器 | GT-1670AW-T BL 20A 12A13A | 24.1 |  | 506600 | 設置フリー形 | 屋外壁掛設置形・PS扉内設置前方排気延長形 | 2025年1月 価格改定
[7 empty] | 機器・器具 / 湯沸器 | 湯沸器・給湯暖房機 | 給湯用熱源機 | ガス給湯器用熱源機 | ガスふろ給湯器 | GT-2470AW-TB BL 12A13A |  | 株式会社ノーリツ | NORITZ_GT-2470AW-TB BL 12A13A\Folder\Item |  |  |  |  | 140 | スタンダード（フルオート） | ＧＱホワイト（近似色：マンセル№9.3YR8.4/1.0） | 亜鉛メッキ鋼鈑 粉体塗装 （耐塩害仕様） | BLGH031621-B | OW2003 | 12A13A | 後方排気 | ＧＴ－＊＊７０シリーズ | https://www.noritz.co.jp/ | 440200 | 64 | 27/30/32/35/37～48/50/55/60 | 0272D07 | AC100 | 後方排気は、Φ100、1～4曲・7m 以内 | 50/60 | 23 | 600 | 240 | 469 | 82 | 83 | 49 | 24 | 24 | 10.5 | 2026-03-31 | 2023-07-03 | ガスふろ給湯器 | GT-2470AW-TB BL 12A13A | 24.1 |  | 506600 | 設置フリー形 | PS扉内設置後方排気延長形 | 2025年1月 価格改定
[7 empty] | 機器・器具 / 湯沸器 | 湯沸器・給湯暖房機 | 給湯用熱源機 | ガス給湯器用熱源機 | ガスふろ給湯器 | GT-2070AW-TB BL 15A 12A13A |  | 株式会社ノーリツ | NORITZ_GT-2070AW-TB BL 15A 12A13A\Folder\Item |  |  |  |  | 130 | スタンダード（フルオート） | ＧＱホワイト（近似色：マンセル№9.3YR8.4/1.0） | 亜鉛メッキ鋼鈑 粉体塗装 （耐塩害仕様） | BLGH031621-B | OW2003 | 12A13A | 後方排気 | ＧＴ－＊＊７０シリーズ | https://www.noritz.co.jp/ | 414400 | 54.8 | 27/30/32/35/37～48/50/55/60 | 0273D17 | AC100 | 後方排気は、Φ100、1～4曲・7m 以内 | 50/60 | 23 | 600 | 240 | 469 | 82 | 83 | 49 | 20 | 20 | 10.5 | 2026-03-31 | 2023-07-03 | ガスふろ給湯器 | GT-2070AW-TB BL 15A 12A13A | 24.1 |  | 506600 | 設置フリー形 | PS扉内設置後方排気延長形 | 2025年1月 価格改定
[7 empty] | 機器・器具 / 湯沸器 | 湯沸器・給湯暖房機 | 給湯用熱源機 | ガス給湯器用熱源機 | ガスふろ給湯器 | GT-2070AW-TB BL 20A 12A13A |  | 株式会社ノーリツ | NORITZ_GT-2070AW-TB BL 20A 12A13A\Folder\Item |  |  |  |  | 130 | スタンダード（フルオート） | ＧＱホワイト（近似色：マンセル№9.3YR8.4/1.0） | 亜鉛メッキ鋼鈑 粉体塗装 （耐塩害仕様） | BLGH031621-B | OW2003 | 12A13A | 後方排気 | ＧＴ－＊＊７０シリーズ | https://www.noritz.co.jp/ | 414400 | 54.8 | 27/30/32/35/37～48/50/55/60 | 0273D07 | AC100 | 後方排気は、Φ100、1～4曲・7m 以内 | 50/60 | 23 | 600 | 240 | 469 | 82 | 83 | 49 | 20 | 20 | 10.5 | 2026-03-31 | 2023-07-03 | ガスふろ給湯器 | GT-2070AW-TB BL 20A 12A13A | 24.1 |  | 506600 | 設置フリー形 | PS扉内設置後方排気延長形 | 2025年1月 価格改定
[7 empty] | 機器・器具 / 湯沸器 | 湯沸器・給湯暖房機 | 給湯用熱源機 | ガス給湯器用熱源機 | ガスふろ給湯器 | GT-1670AW-TB BL 15A 12A13A |  | 株式会社ノーリツ | NORITZ_GT-1670AW-TB BL 15A 12A13A\Folder\Item |  |  |  |  | 110 | スタンダード（フルオート） | ＧＱホワイト（近似色：マンセル№9.3YR8.4/1.0） | 亜鉛メッキ鋼鈑 粉体塗装 （耐塩害仕様） | BLGH031621-B | OW2003 | 12A13A | 後方排気 | ＧＴ－＊＊７０シリーズ | https://www.noritz.co.jp/ | 381200 | 43.7 | 27/30/32/35/37～48/50/55/60 | 020D217 | AC100 | 後方排気は、Φ100、1～4曲・7m 以内 | 50/60 | 23 | 600 | 240 | 469 | 82 | 83 | 49 | 16 | 16 | 10.5 | 2026-03-31 | 2023-07-03 | ガスふろ給湯器 | GT-1670AW-TB BL 15A 12A13A | 24.1 |  | 506600 | 設置フリー形 | PS扉内設置後方排気延長形 | 2025年1月 価格改定
[7 empty] | 機器・器具 / 湯沸器 | 湯沸器・給湯暖房機 | 給湯用熱源機 | ガス給湯器用熱源機 | ガスふろ給湯器 | GT-1670AW-TB BL 20A 12A13A |  | 株式会社ノーリツ | NORITZ_GT-1670AW-TB BL 20A 12A13A\Folder\Item |  |  |  |  | 110 | スタンダード（フルオート） | ＧＱホワイト（近似色：マンセル№9.3YR8.4/1.0） | 亜鉛メッキ鋼鈑 粉体塗装 （耐塩害仕様） | BLGH031621-B | OW2003 | 12A13A | 後方排気 | ＧＴ－＊＊７０シリーズ | https://www.noritz.co.jp/ | 381200 | 43.7 | 27/30/32/35/37～48/50/55/60 | 020D207 | AC100 | 後方排気は、Φ100、1～4曲・7m 以内 | 50/60 | 23 | 600 | 240 | 469 | 82 | 83 | 49 | 16 | 16 | 10.5 | 2026-03-31 | 2023-07-03 | ガスふろ給湯器 | GT-1670AW-TB BL 20A 12A13A | 24.1 |  | 506600 | 設置フリー形 | PS扉内設置後方排気延長形 | 2025年1月 価格改定
[7 empty] | 機器・器具 / 湯沸器 | 湯沸器・給湯暖房機 | 給湯用熱源機 | ガス給湯器用熱源機 | ガスふろ給湯器 | GT-2470AW-H BL 12A13A |  | 株式会社ノーリツ | NORITZ_GT-2470AW-H BL 12A13A\Folder\Item |  |  |  |  | 145 | スタンダード（フルオート） | ＧＱホワイト（近似色：マンセル№9.3YR8.4/1.0） | 亜鉛メッキ鋼鈑 粉体塗装 （耐塩害仕様） | BLGH031621-B | OW2003 | 12A13A | 上方排気 | ＧＴ－＊＊７０シリーズ | https://www.noritz.co.jp/ | 440200 | 64 | 27/30/32/35/37～48/50/55/60 | 2720000000 | AC100 | 上方排気は、Φ100、4曲・7m 以内 | 50/60 | 23 | 600 | 240 | 469 | 82 | 83 | 49 | 24 | 24 | 10.5 | 2026-03-31 | 2023-07-03 | ガスふろ給湯器 | GT-2470AW-H BL 12A13A | 24.1 |  | 506600 | 設置フリー形 | PS扉内設置上方排気延長形 | 2025年1月 価格改定
[7 empty] | 機器・器具 / 湯沸器 | 湯沸器・給湯暖房機 | 給湯用熱源機 | ガス給湯器用熱源機 | ガスふろ給湯器 | GT-2070AW-H BL 15A 12A13A |  | 株式会社ノーリツ | NORITZ_GT-2070AW-H BL 15A 12A13A\Folder\Item |  |  |  |  | 125 | スタンダード（フルオート） | ＧＱホワイト（近似色：マンセル№9.3YR8.4/1.0） | 亜鉛メッキ鋼鈑 粉体塗装 （耐塩害仕様） | BLGH031621-B | OW2003 | 12A13A | 上方排気 | ＧＴ－＊＊７０シリーズ | https://www.noritz.co.jp/ | 414400 | 54.8 | 27/30/32/35/37～48/50/55/60 | 2.73e+19 | AC100 | 上方排気は、Φ100、4曲・7m 以内 | 50/60 | 22.5 | 600 | 240 | 469 | 82 | 83 | 49 | 20 | 20 | 10.5 | 2026-03-31 | 2023-07-03 | ガスふろ給湯器 | GT-2070AW-H BL 15A 12A13A | 23.6 |  | 506600 | 設置フリー形 | PS扉内設置上方排気延長形 | 2025年1月 価格改定
[7 empty] | 機器・器具 / 湯沸器 | 湯沸器・給湯暖房機 | 給湯用熱源機 | ガス給湯器用熱源機 | ガスふろ給湯器 | GT-2070AW-H BL 20A 12A13A |  | 株式会社ノーリツ | NORITZ_GT-2070AW-H BL 20A 12A13A\Folder\Item |  |  |  |  | 125 | スタンダード（フルオート） | ＧＱホワイト（近似色：マンセル№9.3YR8.4/1.0） | 亜鉛メッキ鋼鈑 粉体塗装 （耐塩害仕様） | BLGH031621-B | OW2003 | 12A13A | 上方排気 | ＧＴ－＊＊７０シリーズ | https://www.noritz.co.jp/ | 414400 | 54.8 | 27/30/32/35/37～48/50/55/60 | 2730000000 | AC100 | 上方排気は、Φ100、4曲・7m 以内 | 50/60 | 22.5 | 600 | 240 | 469 | 82 | 83 | 49 | 20 | 20 | 10.5 | 2026-03-31 | 2023-07-03 | ガスふろ給湯器 | GT-2070AW-H BL 20A 12A13A | 23.6 |  | 506600 | 設置フリー形 | PS扉内設置上方排気延長形 | 2025年1月 価格改定
[7 empty] | 機器・器具 / 湯沸器 | 湯沸器・給湯暖房機 | 給湯用熱源機 | ガス給湯器用熱源機 | ガスふろ給湯器 | GT-1670AW-H BL 15A 12A13A |  | 株式会社ノーリツ | NORITZ_GT-1670AW-H BL 15A 12A13A\Folder\Item |  |  |  |  | 105 | スタンダード（フルオート） | ＧＱホワイト（近似色：マンセル№9.3YR8.4/1.0） | 亜鉛メッキ鋼鈑 粉体塗装 （耐塩害仕様） | BLGH031621-B | OW2003 | 12A13A | 上方排気 | ＧＴ－＊＊７０シリーズ | https://www.noritz.co.jp/ | 381200 | 43.7 | 27/30/32/35/37～48/50/55/60 | 020D317 | AC100 | 上方排気は、Φ100、4曲・7m 以内 | 50/60 | 22.5 | 600 | 240 | 469 | 82 | 83 | 49 | 16 | 16 | 10.5 | 2026-03-31 | 2023-07-03 | ガスふろ給湯器 | GT-1670AW-H BL 15A 12A13A | 23.6 |  | 506600 | 設置フリー形 | PS扉内設置上方排気延長形 | 2025年1月 価格改定
[7 empty] | 機器・器具 / 湯沸器 | 湯沸器・給湯暖房機 | 給湯用熱源機 | ガス給湯器用熱源機 | ガスふろ給湯器 | GT-1670AW-H BL 20A 12A13A |  | 株式会社ノーリツ | NORITZ_GT-1670AW-H BL 20A 12A13A\Folder\Item |  |  |  |  | 105 | スタンダード（フルオート） | ＧＱホワイト（近似色：マンセル№9.3YR8.4/1.0） | 亜鉛メッキ鋼鈑 粉体塗装 （耐塩害仕様） | BLGH031621-B | OW2003 | 12A13A | 上方排気 | ＧＴ－＊＊７０シリーズ | https://www.noritz.co.jp/ | 381200 | 43.7 | 27/30/32/35/37～48/50/55/60 | 020D307 | AC100 | 上方排気は、Φ100、4曲・7m 以内 | 50/60 | 22.5 | 600 | 240 | 469 | 82 | 83 | 49 | 16 | 16 | 10.5 | 2026-03-31 | 2023-07-03 | ガスふろ給湯器 | GT-1670AW-H BL 20A 12A13A | 23.6 |  | 506600 | 設置フリー形 | PS扉内設置上方排気延長形 | 2025年1月 価格改定
[7 empty] | 機器・器具 / 湯沸器 | 湯沸器・給湯暖房機 | 給湯用熱源機 | ガス給湯器用熱源機 | ガスふろ給湯器 | GT-2470AW-SFF BL 12A13A |  | 株式会社ノーリツ | NORITZ_GT-2470AW-SFF BL 12A13A\Folder\Item |  |  |  |  | 120 | スタンダード（フルオート） | ＧＱホワイト（近似色：マンセル№9.3YR8.4/1.0） | 亜鉛メッキ鋼鈑 粉体塗装 （耐塩害仕様） | BLGH032126-B | OW2003 | 12A13A | 強制給排気式（Φ100・2本管、1～4曲・7m 以内） | ＧＴ－＊＊７０シリーズ | https://www.noritz.co.jp/ | 436900 | 64 | 27/30/32/35/37～48/50/55/60 | 023D107 | AC100 |  | 50/60 | 26 | 690 | 240 | 464 | 82 | 83 | 49 | 24 | 24 | 10.5 |  | 2024-06-03 | ガスふろ給湯器 | GT-2470AW-SFF BL 12A13A | 27 | 82.5 | 506600 | 設置フリー形 | 屋内壁掛設置形 | 2025年1月 価格改定
[7 empty] | 機器・器具 / 湯沸器 | 湯沸器・給湯暖房機 | 給湯用熱源機 | ガス給湯器用熱源機 | ガスふろ給湯器 | GT-2070AW-SFF BL 20A12A13A |  | 株式会社ノーリツ | NORITZ_GT-2070AW-SFF BL 20A12A13A\Folder\Item |  |  |  |  | 110 | スタンダード（フルオート） | ＧＱホワイト（近似色：マンセル№9.3YR8.4/1.0） | 亜鉛メッキ鋼鈑 粉体塗装 （耐塩害仕様） | BLGH032126-B | OW2003 | 12A13A | 強制給排気式（Φ100・2本管、1～4曲・7m 以内） | ＧＴ－＊＊７０シリーズ | https://www.noritz.co.jp/ | 410000 | 54.8 | 27/30/32/35/37～48/50/55/60 | 023D307 | AC100 |  | 50/60 | 25 | 690 | 240 | 464 | 82 | 83 | 49 | 20 | 20 | 10.5 |  | 2024-06-03 | ガスふろ給湯器 | GT-2070AW-SFF BL 20A12A13A | 26 | 82.5 | 506600 | 設置フリー形 | 屋内壁掛設置形 | 2025年1月 価格改定
[7 empty] | 機器・器具 / 湯沸器 | 湯沸器・給湯暖房機 | 給湯用熱源機 | ガス給湯器用熱源機 | ガスふろ給湯器 | GT-2070AW-SFF BL 15A12A13A |  | 株式会社ノーリツ | NORITZ_GT-2070AW-SFF BL 15A12A13A\Folder\Item |  |  |  |  | 110 | スタンダード（フルオート） | ＧＱホワイト（近似色：マンセル№9.3YR8.4/1.0） | 亜鉛メッキ鋼鈑 粉体塗装 （耐塩害仕様） | BLGH032126-B | OW2003 | 12A13A | 強制給排気式（Φ100・2本管、1～4曲・7m 以内） | ＧＴ－＊＊７０シリーズ | https://www.noritz.co.jp/ | 410000 | 54.8 | 27/30/32/35/37～48/50/55/60 | 023D317 | AC100 |  | 50/60 | 25 | 690 | 240 | 464 | 82 | 83 | 49 | 20 | 20 | 10.5 |  | 2024-06-03 | ガスふろ給湯器 | GT-2070AW-SFF BL 15A12A13A | 26 | 82.5 | 506600 | 設置フリー形 | 屋内壁掛設置形 | 2025年1月 価格改定
液化石油ガス
[20 empty] | 消費電力[W] | 自動機能 | 色 | 外装 | BL認定番号 | 給水装置認証番号 | ガス種 | 排気方法 | シリーズ名 | URL | 標準価格[円（税抜）] | ガス消費量[kW] | 給湯水温度[℃] | 品コード | 電 圧[V] | 商品情報 | 周 波 数[Hz] | 製品質量[kg] | 外形寸法 Ｈ[㎜] | 外形寸法 Ｄ[㎜] | 外形寸法 Ｗ[㎜] | 追だき効率[%] | 給湯効率[%] | 騒 音 値SPL[db] | 給 湯 量[l/min] | 給湯能力[l/min] | 追だき能力[kW] | 製造停止年月日 | 製品リリース年月日 | 型式名称 | メーカー型番 | 運転質量[kg] | モード熱効率(%) | メーカーコード | 設置区分 | 設置形態 | 備考
[7 empty] | 機器・器具 / 湯沸器 | 湯沸器・給湯暖房機 | 給湯用熱源機 | ガス給湯器用熱源機 | ガスふろ給湯器 | GT-2470AW BL LPG |  | 株式会社ノーリツ | NORITZ_GT-2470AW BL LPG\Folder\Item |  |  |  |  | 115 | スタンダード（フルオート） | ＧＱホワイト（近似色：マンセル№9.3YR8.4/1.0） | 亜鉛メッキ鋼鈑 粉体塗装 （耐塩害仕様） | BLGH031621-B | OW2003 | LPG | 前方排気 | ＧＴ－＊＊７０シリーズ | https://www.noritz.co.jp/ | 430900 | 64 | 27/30/32/35/37～48/50/55/60 | 0272A01 | AC100 |  | 50/60 | 23.5 | 600 | 240 | 469 | 82 | 83 | 49 | 24 | 24 | 10.5 | 2026-03-31 | 2023-07-03 | ガスふろ給湯器 | GT-2470AW BL LPG | 24.6 |  | 506600 | 設置フリー形 | 屋外壁掛設置形・PS標準設置形 | 2025年1月 価格改定
[7 empty] | 機器・器具 / 湯沸器 | 湯沸器・給湯暖房機 | 給湯用熱源機 | ガス給湯器用熱源機 | ガスふろ給湯器 | GT-2070AW BL 15A LPG |  | 株式会社ノーリツ | NORITZ_GT-2070AW BL 15A LPG\Folder\Item |  |  |  |  | 115 | スタンダード（フルオート） | ＧＱホワイト（近似色：マンセル№9.3YR8.4/1.0） | 亜鉛メッキ鋼鈑 粉体塗装 （耐塩害仕様） | BLGH031621-B | OW2003 | LPG | 前方排気 | ＧＴ－＊＊７０シリーズ | https://www.noritz.co.jp/ | 404700 | 54.8 | 27/30/32/35/37～48/50/55/60 | 0273A11 | AC100 |  | 50/60 | 22.5 | 600 | 240 | 469 | 82 | 83 | 49 | 20 | 20 | 10.5 | 2026-03-31 | 2023-07-03 | ガスふろ給湯器 | GT-2070AW BL 15A LPG | 23.6 |  | 506600 | 設置フリー形 | 屋外壁掛設置形・PS標準設置形 | 2025年1月 価格改定
[7 empty] | 機器・器具 / 湯沸器 | 湯沸器・給湯暖房機 | 給湯用熱源機 | ガス給湯器用熱源機 | ガスふろ給湯器 | GT-2070AW BL 20A LPG |  | 株式会社ノーリツ | NORITZ_GT-2070AW BL 20A LPG\Folder\Item |  |  |  |  | 115 | スタンダード（フルオート） | ＧＱホワイト（近似色：マンセル№9.3YR8.4/1.0） | 亜鉛メッキ鋼鈑 粉体塗装 （耐塩害仕様） | BLGH031621-B | OW2003 | LPG | 前方排気 | ＧＴ－＊＊７０シリーズ | https://www.noritz.co.jp/ | 404700 | 54.8 | 27/30/32/35/37～48/50/55/60 | 0273A01 | AC100 |  | 50/60 | 22.5 | 600 | 240 | 469 | 82 | 83 | 49 | 20 | 20 | 10.5 | 2026-03-31 | 2023-07-03 | ガスふろ給湯器 | GT-2070AW BL 20A LPG | 23.6 |  | 506600 | 設置フリー形 | 屋外壁掛設置形・PS標準設置形 | 2025年1月 価格改定
[7 empty] | 機器・器具 / 湯沸器 | 湯沸器・給湯暖房機 | 給湯用熱源機 | ガス給湯器用熱源機 | ガスふろ給湯器 | GT-1670AW BL 15A LPG |  | 株式会社ノーリツ | NORITZ_GT-1670AW BL 15A LPG\Folder\Item |  |  |  |  | 95 | スタンダード（フルオート） | ＧＱホワイト（近似色：マンセル№9.3YR8.4/1.0） | 亜鉛メッキ鋼鈑 粉体塗装 （耐塩害仕様） | BLGH031621-B | OW2003 | LPG | 前方排気 | ＧＴ－＊＊７０シリーズ | https://www.noritz.co.jp/ | 371500 | 43.7 | 27/30/32/35/37～48/50/55/60 | 020C911 | AC100 |  | 50/60 | 22.5 | 600 | 240 | 469 | 82 | 83 | 49 | 16 | 16 | 10.5 | 2026-03-31 | 2023-07-03 | ガスふろ給湯器 | GT-1670AW BL 15A LPG | 23.6 |  | 506600 | 設置フリー形 | 屋外壁掛設置形・PS標準設置形 | 2025年1月 価格改定
[7 empty] | 機器・器具 / 湯沸器 | 湯沸器・給湯暖房機 | 給湯用熱源機 | ガス給湯器用熱源機 | ガスふろ給湯器 | GT-1670AW BL 20A LPG |  | 株式会社ノーリツ | NORITZ_GT-1670AW BL 20A LPG\Folder\Item |  |  |  |  | 95 | スタンダード（フルオート） | ＧＱホワイト（近似色：マンセル№9.3YR8.4/1.0） | 亜鉛メッキ鋼鈑 粉体塗装 （耐塩害仕様） | BLGH031621-B | OW2003 | LPG | 前方排気 | ＧＴ－＊＊７０シリーズ | https://www.noritz.co.jp/ | 371500 | 43.7 | 27/30/32/35/37～48/50/55/60 | 020C901 | AC100 |  | 50/60 | 22.5 | 600 | 240 | 469 | 82 | 83 | 49 | 16 | 16 | 10.5 | 2026-03-31 | 2023-07-03 | ガスふろ給湯器 | GT-1670AW BL 20A LPG | 23.6 |  | 506600 | 設置フリー形 | 屋外壁掛設置形・PS標準設置形 | 2025年1月 価格改定
[7 empty] | 機器・器具 / 湯沸器 | 湯沸器・給湯暖房機 | 給湯用熱源機 | ガス給湯器用熱源機 | ガスふろ給湯器 | GT-2470AW-PS BL LPG |  | 株式会社ノーリツ | NORITZ_GT-2470AW-PS BL LPG\Folder\Item |  |  |  |  | 115 | スタンダード（フルオート） | ＧＱホワイト（近似色：マンセル№9.3YR8.4/1.0） | 亜鉛メッキ鋼鈑 粉体塗装 （耐塩害仕様） | BLGH031621-B | OW2003 | LPG | 前方排気 | ＧＴ－＊＊７０シリーズ | https://www.noritz.co.jp/ | 430900 | 64 | 27/30/32/35/37～48/50/55/60 | 0272B01 | AC100 |  | 50/60 | 23.5 | 600 | 240 | 469 | 82 | 83 | 49 | 24 | 24 | 10.5 | 2026-03-31 | 2023-07-03 | ガスふろ給湯器 | GT-2470AW-PS BL LPG | 24.6 |  | 506600 | 設置フリー形 | 屋外壁掛設置形・PS標準設置形 | 2025年1月 価格改定
[7 empty] | 機器・器具 / 湯沸器 | 湯沸器・給湯暖房機 | 給湯用熱源機 | ガス給湯器用熱源機 | ガスふろ給湯器 | GT-2070AW-PS BL 15A LPG |  | 株式会社ノーリツ | NORITZ_GT-2070AW-PS BL 15A LPG\Folder\Item |  |  |  |  | 115 | スタンダード（フルオート） | ＧＱホワイト（近似色：マンセル№9.3YR8.4/1.0） | 亜鉛メッキ鋼鈑 粉体塗装 （耐塩害仕様） | BLGH031621-B | OW2003 | LPG | 前方排気 | ＧＴ－＊＊７０シリーズ | https://www.noritz.co.jp/ | 404700 | 54.8 | 27/30/32/35/37～48/50/55/60 | 0273B11 | AC100 |  | 50/60 | 22.5 | 600 | 240 | 469 | 82 | 83 | 49 | 20 | 20 | 10.5 | 2026-03-31 | 2023-07-03 | ガスふろ給湯器 | GT-2070AW-PS BL 15A LPG | 23.6 |  | 506600 | 設置フリー形 | 屋外壁掛設置形・PS標準設置形 | 2025年1月 価格改定
[7 empty] | 機器・器具 / 湯沸器 | 湯沸器・給湯暖房機 | 給湯用熱源機 | ガス給湯器用熱源機 | ガスふろ給湯器 | GT-2070AW-PS BL 20A LPG |  | 株式会社ノーリツ | NORITZ_GT-2070AW-PS BL 20A LPG\Folder\Item |  |  |  |  | 115 | スタンダード（フルオート） | ＧＱホワイト（近似色：マンセル№9.3YR8.4/1.0） | 亜鉛メッキ鋼鈑 粉体塗装 （耐塩害仕様） | BLGH031621-B | OW2003 | LPG | 前方排気 | ＧＴ－＊＊７０シリーズ | https://www.noritz.co.jp/ | 404700 | 54.8 | 27/30/32/35/37～48/50/55/60 | 0273B01 | AC100 |  | 50/60 | 22.5 | 600 | 240 | 469 | 82 | 83 | 49 | 20 | 20 | 10.5 | 2026-03-31 | 2023-07-03 | ガスふろ給湯器 | GT-2070AW-PS BL 20A LPG | 23.6 |  | 506600 | 設置フリー形 | 屋外壁掛設置形・PS標準設置形 | 2025年1月 価格改定
[7 empty] | 機器・器具 / 湯沸器 | 湯沸器・給湯暖房機 | 給湯用熱源機 | ガス給湯器用熱源機 | ガスふろ給湯器 | GT-1670AW-PS BL 15A LPG |  | 株式会社ノーリツ | NORITZ_GT-1670AW-PS BL 15A LPG\Folder\Item |  |  |  |  | 95 | スタンダード（フルオート） | ＧＱホワイト（近似色：マンセル№9.3YR8.4/1.0） | 亜鉛メッキ鋼鈑 粉体塗装 （耐塩害仕様） | BLGH031621-B | OW2003 | LPG | 前方排気 | ＧＴ－＊＊７０シリーズ | https://www.noritz.co.jp/ | 371500 | 43.7 | 27/30/32/35/37～48/50/55/60 | 020D011 | AC100 |  | 50/60 | 22.5 | 600 | 240 | 469 | 82 | 83 | 49 | 16 | 16 | 10.5 | 2026-03-31 | 2023-07-03 | ガスふろ給湯器 | GT-1670AW-PS BL 15A LPG | 23.6 |  | 506600 | 設置フリー形 | 屋外壁掛設置形・PS標準設置形 | 2025年1月 価格改定
[7 empty] | 機器・器具 / 湯沸器 | 湯沸器・給湯暖房機 | 給湯用熱源機 | ガス給湯器用熱源機 | ガスふろ給湯器 | GT-1670AW-PS BL 20A LPG |  | 株式会社ノーリツ | NORITZ_GT-1670AW-PS BL 20A LPG\Folder\Item |  |  |  |  | 95 | スタンダード（フルオート） | ＧＱホワイト（近似色：マンセル№9.3YR8.4/1.0） | 亜鉛メッキ鋼鈑 粉体塗装 （耐塩害仕様） | BLGH031621-B | OW2003 | LPG | 前方排気 | ＧＴ－＊＊７０シリーズ | https://www.noritz.co.jp/ | 371500 | 43.7 | 27/30/32/35/37～48/50/55/60 | 020D001 | AC100 |  | 50/60 | 22.5 | 600 | 240 | 469 | 82 | 83 | 49 | 16 | 16 | 10.5 | 2026-03-31 | 2023-07-03 | ガスふろ給湯器 | GT-1670AW-PS BL 20A LPG | 23.6 |  | 506600 | 設置フリー形 | 屋外壁掛設置形・PS標準設置形 | 2025年1月 価格改定
[7 empty] | 機器・器具 / 湯沸器 | 湯沸器・給湯暖房機 | 給湯用熱源機 | ガス給湯器用熱源機 | ガスふろ給湯器 | GT-2470AW-T BL LPG |  | 株式会社ノーリツ | NORITZ_GT-2470AW-T BL LPG\Folder\Item |  |  |  |  | 135 | スタンダード（フルオート） | ＧＱホワイト（近似色：マンセル№9.3YR8.4/1.0） | 亜鉛メッキ鋼鈑 粉体塗装 （耐塩害仕様） | BLGH031621-B | OW2003 | LPG | 前方排気（延長）／PS扉内アルコーブ排気 | ＧＴ－＊＊７０シリーズ | https://www.noritz.co.jp/ | 440200 | 64 | 27/30/32/35/37～48/50/55/60 | 0272C01 | AC100 | PS扉内アルコーブ排気は、Φ100、1～4曲・7m 以内 | 50/60 | 24 | 600 | 240 | 469 | 82 | 83 | 49 | 24 | 24 | 10.5 | 2026-03-31 | 2023-07-03 | ガスふろ給湯器 | GT-2470AW-T BL LPG | 25.6 |  | 506600 | 設置フリー形 | 屋外壁掛設置形・PS扉内設置前方排気延長形 | 2025年1月 価格改定
[7 empty] | 機器・器具 / 湯沸器 | 湯沸器・給湯暖房機 | 給湯用熱源機 | ガス給湯器用熱源機 | ガスふろ給湯器 | GT-2070AW-T BL 15A LPG |  | 株式会社ノーリツ | NORITZ_GT-2070AW-T BL 15A LPG\Folder\Item |  |  |  |  | 130 | スタンダード（フルオート） | ＧＱホワイト（近似色：マンセル№9.3YR8.4/1.0） | 亜鉛メッキ鋼鈑 粉体塗装 （耐塩害仕様） | BLGH031621-B | OW2003 | LPG | 前方排気（延長）／PS扉内アルコーブ排気 | ＧＴ－＊＊７０シリーズ | https://www.noritz.co.jp/ | 414400 | 54.8 | 27/30/32/35/37～48/50/55/60 | 0273C11 | AC100 | PS扉内アルコーブ排気は、Φ100、1～4曲・7m 以内 | 50/60 | 23 | 600 | 240 | 469 | 82 | 83 | 49 | 20 | 20 | 10.5 | 2026-03-31 | 2023-07-03 | ガスふろ給湯器 | GT-2070AW-T BL 15A LPG | 24.1 |  | 506600 | 設置フリー形 | 屋外壁掛設置形・PS扉内設置前方排気延長形 | 2025年1月 価格改定
[7 empty] | 機器・器具 / 湯沸器 | 湯沸器・給湯暖房機 | 給湯用熱源機 | ガス給湯器用熱源機 | ガスふろ給湯器 | GT-2070AW-T BL 20A LPG |  | 株式会社ノーリツ | NORITZ_GT-2070AW-T BL 20A LPG\Folder\Item |  |  |  |  | 130 | スタンダード（フルオート） | ＧＱホワイト（近似色：マンセル№9.3YR8.4/1.0） | 亜鉛メッキ鋼鈑 粉体塗装 （耐塩害仕様） | BLGH031621-B | OW2003 | LPG | 前方排気（延長）／PS扉内アルコーブ排気 | ＧＴ－＊＊７０シリーズ | https://www.noritz.co.jp/ | 414400 | 54.8 | 27/30/32/35/37～48/50/55/60 | 0273C01 | AC100 | PS扉内アルコーブ排気は、Φ100、1～4曲・7m 以内 | 50/60 | 23 | 600 | 240 | 469 | 82 | 83 | 49 | 20 | 20 | 10.5 | 2026-03-31 | 2023-07-03 | ガスふろ給湯器 | GT-2070AW-T BL 20A LPG | 24.1 |  | 506600 | 設置フリー形 | 屋外壁掛設置形・PS扉内設置前方排気延長形 | 2025年1月 価格改定
[7 empty] | 機器・器具 / 湯沸器 | 湯沸器・給湯暖房機 | 給湯用熱源機 | ガス給湯器用熱源機 | ガスふろ給湯器 | GT-1670AW-T BL 15A LPG |  | 株式会社ノーリツ | NORITZ_GT-1670AW-T BL 15A LPG\Folder\Item |  |  |  |  | 110 | スタンダード（フルオート） | ＧＱホワイト（近似色：マンセル№9.3YR8.4/1.0） | 亜鉛メッキ鋼鈑 粉体塗装 （耐塩害仕様） | BLGH031621-B | OW2003 | LPG | 前方排気（延長）／PS扉内アルコーブ排気 | ＧＴ－＊＊７０シリーズ | https://www.noritz.co.jp/ | 381200 | 43.7 | 27/30/32/35/37～48/50/55/60 | 020D111 | AC100 | PS扉内アルコーブ排気は、Φ100、1～4曲・7m 以内 | 50/60 | 23 | 600 | 240 | 469 | 82 | 83 | 49 | 16 | 16 | 10.5 | 2026-03-31 | 2023-07-03 | ガスふろ給湯器 | GT-1670AW-T BL 15A LPG | 24.1 |  | 506600 | 設置フリー形 | 屋外壁掛設置形・PS扉内設置前方排気延長形 | 2025年1月 価格改定
[7 empty] | 機器・器具 / 湯沸器 | 湯沸器・給湯暖房機 | 給湯用熱源機 | ガス給湯器用熱源機 | ガスふろ給湯器 | GT-1670AW-T BL 20A LPG |  | 株式会社ノーリツ | NORITZ_GT-1670AW-T BL 20A LPG\Folder\Item |  |  |  |  | 110 | スタンダード（フルオート） | ＧＱホワイト（近似色：マンセル№9.3YR8.4/1.0） | 亜鉛メッキ鋼鈑 粉体塗装 （耐塩害仕様） | BLGH031621-B | OW2003 | LPG | 前方排気（延長）／PS扉内アルコーブ排気 | ＧＴ－＊＊７０シリーズ | https://www.noritz.co.jp/ | 381200 | 43.7 | 27/30/32/35/37～48/50/55/60 | 020D101 | AC100 | PS扉内アルコーブ排気は、Φ100、1～4曲・7m 以内 | 50/60 | 23 | 600 | 240 | 469 | 82 | 83 | 49 | 16 | 16 | 10.5 | 2026-03-31 | 2023-07-03 | ガスふろ給湯器 | GT-1670AW-T BL 20A LPG | 24.1 |  | 506600 | 設置フリー形 | 屋外壁掛設置形・PS扉内設置前方排気延長形 | 2025年1月 価格改定
[7 empty] | 機器・器具 / 湯沸器 | 湯沸器・給湯暖房機 | 給湯用熱源機 | ガス給湯器用熱源機 | ガスふろ給湯器 | GT-2470AW-TB BL LPG |  | 株式会社ノーリツ | NORITZ_GT-2470AW-TB BL LPG\Folder\Item |  |  |  |  | 140 | スタンダード（フルオート） | ＧＱホワイト（近似色：マンセル№9.3YR8.4/1.0） | 亜鉛メッキ鋼鈑 粉体塗装 （耐塩害仕様） | BLGH031621-B | OW2003 | LPG | 後方排気 | ＧＴ－＊＊７０シリーズ | https://www.noritz.co.jp/ | 440200 | 64 | 27/30/32/35/37～48/50/55/60 | 0272D01 | AC100 | 後方排気は、Φ100、1～4曲・7m 以内 | 50/60 | 23 | 600 | 240 | 469 | 82 | 83 | 49 | 24 | 24 | 10.5 | 2026-03-31 | 2023-07-03 | ガスふろ給湯器 | GT-2470AW-TB BL LPG | 24.1 |  | 506600 | 設置フリー形 | PS扉内設置後方排気延長形 | 2025年1月 価格改定
[7 empty] | 機器・器具 / 湯沸器 | 湯沸器・給湯暖房機 | 給湯用熱源機 | ガス給湯器用熱源機 | ガスふろ給湯器 | GT-2070AW-TB BL 15A LPG |  | 株式会社ノーリツ | NORITZ_GT-2070AW-TB BL 15A LPG\Folder\Item |  |  |  |  | 130 | スタンダード（フルオート） | ＧＱホワイト（近似色：マンセル№9.3YR8.4/1.0） | 亜鉛メッキ鋼鈑 粉体塗装 （耐塩害仕様） | BLGH031621-B | OW2003 | LPG | 後方排気 | ＧＴ－＊＊７０シリーズ | https://www.noritz.co.jp/ | 414400 | 54.8 | 27/30/32/35/37～48/50/55/60 | 0273D11 | AC100 | 後方排気は、Φ100、1～4曲・7m 以内 | 50/60 | 23 | 600 | 240 | 469 | 82 | 83 | 49 | 20 | 20 | 10.5 | 2026-03-31 | 2023-07-03 | ガスふろ給湯器 | GT-2070AW-TB BL 15A LPG | 24.1 |  | 506600 | 設置フリー形 | PS扉内設置後方排気延長形 | 2025年1月 価格改定
[7 empty] | 機器・器具 / 湯沸器 | 湯沸器・給湯暖房機 | 給湯用熱源機 | ガス給湯器用熱源機 | ガスふろ給湯器 | GT-2070AW-TB BL 20A LPG |  | 株式会社ノーリツ | NORITZ_GT-2070AW-TB BL 20A LPG\Folder\Item |  |  |  |  | 130 | スタンダード（フルオート） | ＧＱホワイト（近似色：マンセル№9.3YR8.4/1.0） | 亜鉛メッキ鋼鈑 粉体塗装 （耐塩害仕様） | BLGH031621-B | OW2003 | LPG | 後方排気 | ＧＴ－＊＊７０シリーズ | https://www.noritz.co.jp/ | 414400 | 54.8 | 27/30/32/35/37～48/50/55/60 | 0273D01 | AC100 | 後方排気は、Φ100、1～4曲・7m 以内 | 50/60 | 23 | 600 | 240 | 469 | 82 | 83 | 49 | 20 | 20 | 10.5 | 2026-03-31 | 2023-07-03 | ガスふろ給湯器 | GT-2070AW-TB BL 20A LPG | 24.1 |  | 506600 | 設置フリー形 | PS扉内設置後方排気延長形 | 2025年1月 価格改定
[7 empty] | 機器・器具 / 湯沸器 | 湯沸器・給湯暖房機 | 給湯用熱源機 | ガス給湯器用熱源機 | ガスふろ給湯器 | GT-1670AW-TB BL 15A LPG |  | 株式会社ノーリツ | NORITZ_GT-1670AW-TB BL 15A LPG\Folder\Item |  |  |  |  | 110 | スタンダード（フルオート） | ＧＱホワイト（近似色：マンセル№9.3YR8.4/1.0） | 亜鉛メッキ鋼鈑 粉体塗装 （耐塩害仕様） | BLGH031621-B | OW2003 | LPG | 後方排気 | ＧＴ－＊＊７０シリーズ | https://www.noritz.co.jp/ | 381200 | 43.7 | 27/30/32/35/37～48/50/55/60 | 020D211 | AC100 | 後方排気は、Φ100、1～4曲・7m 以内 | 50/60 | 23 | 600 | 240 | 469 | 82 | 83 | 49 | 16 | 16 | 10.5 | 2026-03-31 | 2023-07-03 | ガスふろ給湯器 | GT-1670AW-TB BL 15A LPG | 24.1 |  | 506600 | 設置フリー形 | PS扉内設置後方排気延長形 | 2025年1月 価格改定
[7 empty] | 機器・器具 / 湯沸器 | 湯沸器・給湯暖房機 | 給湯用熱源機 | ガス給湯器用熱源機 | ガスふろ給湯器 | GT-1670AW-TB BL 20A LPG |  | 株式会社ノーリツ | NORITZ_GT-1670AW-TB BL 20A LPG\Folder\Item |  |  |  |  | 110 | スタンダード（フルオート） | ＧＱホワイト（近似色：マンセル№9.3YR8.4/1.0） | 亜鉛メッキ鋼鈑 粉体塗装 （耐塩害仕様） | BLGH031621-B | OW2003 | LPG | 後方排気 | ＧＴ－＊＊７０シリーズ | https://www.noritz.co.jp/ | 381200 | 43.7 | 27/30/32/35/37～48/50/55/60 | 020D201 | AC100 | 後方排気は、Φ100、1～4曲・7m 以内 | 50/60 | 23 | 600 | 240 | 469 | 82 | 83 | 49 | 16 | 16 | 10.5 | 2026-03-31 | 2023-07-03 | ガスふろ給湯器 | GT-1670AW-TB BL 20A LPG | 24.1 |  | 506600 | 設置フリー形 | PS扉内設置後方排気延長形 | 2025年1月 価格改定
[7 empty] | 機器・器具 / 湯沸器 | 湯沸器・給湯暖房機 | 給湯用熱源機 | ガス給湯器用熱源機 | ガスふろ給湯器 | GT-2470AW-H BL LPG |  | 株式会社ノーリツ | NORITZ_GT-2470AW-H BL LPG\Folder\Item |  |  |  |  | 145 | スタンダード（フルオート） | ＧＱホワイト（近似色：マンセル№9.3YR8.4/1.0） | 亜鉛メッキ鋼鈑 粉体塗装 （耐塩害仕様） | BLGH031621-B | OW2003 | LPG | 上方排気 | ＧＴ－＊＊７０シリーズ | https://www.noritz.co.jp/ | 440200 | 64 | 27/30/32/35/37～48/50/55/60 | 2720 | AC100 | 上方排気は、Φ100、4曲・7m 以内 | 50/60 | 23 | 600 | 240 | 469 | 82 | 83 | 49 | 24 | 24 | 10.5 | 2026-03-31 | 2023-07-03 | ガスふろ給湯器 | GT-2470AW-H BL LPG | 24.1 |  | 506600 | 設置フリー形 | PS扉内設置上方排気延長形 | 2025年1月 価格改定
[7 empty] | 機器・器具 / 湯沸器 | 湯沸器・給湯暖房機 | 給湯用熱源機 | ガス給湯器用熱源機 | ガスふろ給湯器 | GT-2070AW-H BL 15A LPG |  | 株式会社ノーリツ | NORITZ_GT-2070AW-H BL 15A LPG\Folder\Item |  |  |  |  | 125 | スタンダード（フルオート） | ＧＱホワイト（近似色：マンセル№9.3YR8.4/1.0） | 亜鉛メッキ鋼鈑 粉体塗装 （耐塩害仕様） | BLGH031621-B | OW2003 | LPG | 上方排気 | ＧＴ－＊＊７０シリーズ | https://www.noritz.co.jp/ | 414400 | 54.8 | 27/30/32/35/37～48/50/55/60 | 27300000000000 | AC100 | 上方排気は、Φ100、4曲・7m 以内 | 50/60 | 22.5 | 600 | 240 | 469 | 82 | 83 | 49 | 20 | 20 | 10.5 | 2026-03-31 | 2023-07-03 | ガスふろ給湯器 | GT-2070AW-H BL 15A LPG | 23.6 |  | 506600 | 設置フリー形 | PS扉内設置上方排気延長形 | 2025年1月 価格改定
[7 empty] | 機器・器具 / 湯沸器 | 湯沸器・給湯暖房機 | 給湯用熱源機 | ガス給湯器用熱源機 | ガスふろ給湯器 | GT-2070AW-H BL 20A LPG |  | 株式会社ノーリツ | NORITZ_GT-2070AW-H BL 20A LPG\Folder\Item |  |  |  |  | 125 | スタンダード（フルオート） | ＧＱホワイト（近似色：マンセル№9.3YR8.4/1.0） | 亜鉛メッキ鋼鈑 粉体塗装 （耐塩害仕様） | BLGH031621-B | OW2003 | LPG | 上方排気 | ＧＴ－＊＊７０シリーズ | https://www.noritz.co.jp/ | 414400 | 54.8 | 27/30/32/35/37～48/50/55/60 | 2730 | AC100 | 上方排気は、Φ100、4曲・7m 以内 | 50/60 | 22.5 | 600 | 240 | 469 | 82 | 83 | 49 | 20 | 20 | 10.5 | 2026-03-31 | 2023-07-03 | ガスふろ給湯器 | GT-2070AW-H BL 20A LPG | 23.6 |  | 506600 | 設置フリー形 | PS扉内設置上方排気延長形 | 2025年1月 価格改定
[7 empty] | 機器・器具 / 湯沸器 | 湯沸器・給湯暖房機 | 給湯用熱源機 | ガス給湯器用熱源機 | ガスふろ給湯器 | GT-1670AW-H BL 15A LPG |  | 株式会社ノーリツ | NORITZ_GT-1670AW-H BL 15A LPG\Folder\Item |  |  |  |  | 105 | スタンダード（フルオート） | ＧＱホワイト（近似色：マンセル№9.3YR8.4/1.0） | 亜鉛メッキ鋼鈑 粉体塗装 （耐塩害仕様） | BLGH031621-B | OW2003 | LPG | 上方排気 | ＧＴ－＊＊７０シリーズ | https://www.noritz.co.jp/ | 381200 | 43.7 | 27/30/32/35/37～48/50/55/60 | 020D311 | AC100 | 上方排気は、Φ100、4曲・7m 以内 | 50/60 | 22.5 | 600 | 240 | 469 | 82 | 83 | 49 | 16 | 16 | 10.5 | 2026-03-31 | 2023-07-03 | ガスふろ給湯器 | GT-1670AW-H BL 15A LPG | 23.6 |  | 506600 | 設置フリー形 | PS扉内設置上方排気延長形 | 2025年1月 価格改定
[7 empty] | 機器・器具 / 湯沸器 | 湯沸器・給湯暖房機 | 給湯用熱源機 | ガス給湯器用熱源機 | ガスふろ給湯器 | GT-1670AW-H BL 20A LPG |  | 株式会社ノーリツ | NORITZ_GT-1670AW-H BL 20A LPG\Folder\Item |  |  |  |  | 105 | スタンダード（フルオート） | ＧＱホワイト（近似色：マンセル№9.3YR8.4/1.0） | 亜鉛メッキ鋼鈑 粉体塗装 （耐塩害仕様） | BLGH031621-B | OW2003 | LPG | 上方排気 | ＧＴ－＊＊７０シリーズ | https://www.noritz.co.jp/ | 381200 | 43.7 | 27/30/32/35/37～48/50/55/60 | 020D301 | AC100 | 上方排気は、Φ100、4曲・7m 以内 | 50/60 | 22.5 | 600 | 240 | 469 | 82 | 83 | 49 | 16 | 16 | 10.5 | 2026-03-31 | 2023-07-03 | ガスふろ給湯器 | GT-1670AW-H BL 20A LPG | 23.6 |  | 506600 | 設置フリー形 | PS扉内設置上方排気延長形 | 2025年1月 価格改定
[7 empty] | 機器・器具 / 湯沸器 | 湯沸器・給湯暖房機 | 給湯用熱源機 | ガス給湯器用熱源機 | ガスふろ給湯器 | GT-2470AW-SFF BL LPG |  | 株式会社ノーリツ | NORITZ_GT-2470AW-SFF BL LPG\Folder\Item |  |  |  |  | 135 | スタンダード（フルオート） | ＧＱホワイト（近似色：マンセル№9.3YR8.4/1.0） | 亜鉛メッキ鋼鈑 粉体塗装 （耐塩害仕様） | BLGH032126-B | OW2003 | LPG | 強制給排気式（Φ100・2本管、1～4曲・7m 以内） | ＧＴ－＊＊７０シリーズ | https://www.noritz.co.jp/ | 436900 | 64 | 27/30/32/35/37～48/50/55/60 | 023D101 | AC100 |  | 50/60 | 26 | 690 | 240 | 464 | 82 | 83 | 49 | 24 | 24 | 10.5 |  | 2024-06-03 | ガスふろ給湯器 | GT-2470AW-SFF BL LPG | 27 | 82.5 | 506600 | 設置フリー形 | 屋内壁掛設置形 | 2025年1月 価格改定
[7 empty] | 機器・器具 / 湯沸器 | 湯沸器・給湯暖房機 | 給湯用熱源機 | ガス給湯器用熱源機 | ガスふろ給湯器 | GT-2070AW-SFF BL 20ALPG |  | 株式会社ノーリツ | NORITZ_GT-2070AW-SFF BL 20ALPG\Folder\Item |  |  |  |  | 120 | スタンダード（フルオート） | ＧＱホワイト（近似色：マンセル№9.3YR8.4/1.0） | 亜鉛メッキ鋼鈑 粉体塗装 （耐塩害仕様） | BLGH032126-B | OW2003 | LPG | 強制給排気式（Φ100・2本管、1～4曲・7m 以内） | ＧＴ－＊＊７０シリーズ | https://www.noritz.co.jp/ | 410000 | 54.8 | 27/30/32/35/37～48/50/55/60 | 023D301 | AC100 |  | 50/60 | 25 | 690 | 240 | 464 | 82 | 83 | 49 | 20 | 20 | 10.5 |  | 2024-06-03 | ガスふろ給湯器 | GT-2070AW-SFF BL 20ALPG | 26 | 82.5 | 506600 | 設置フリー形 | 屋内壁掛設置形 | 2025年1月 価格改定
[7 empty] | 機器・器具 / 湯沸器 | 湯沸器・給湯暖房機 | 給湯用熱源機 | ガス給湯器用熱源機 | ガスふろ給湯器 | GT-2070AW-SFF BL 15ALPG |  | 株式会社ノーリツ | NORITZ_GT-2070AW-SFF BL 15ALPG\Folder\Item |  |  |  |  | 120 | スタンダード（フルオート） | ＧＱホワイト（近似色：マンセル№9.3YR8.4/1.0） | 亜鉛メッキ鋼鈑 粉体塗装 （耐塩害仕様） | BLGH032126-B | OW2003 | LPG | 強制給排気式（Φ100・2本管、1～4曲・7m 以内） | ＧＴ－＊＊７０シリーズ | https://www.noritz.co.jp/ | 410000 | 54.8 | 27/30/32/35/37～48/50/55/60 | 023D311 | AC100 |  | 50/60 | 25 | 690 | 240 | 464 | 82 | 83 | 49 | 20 | 20 | 10.5 |  | 2024-06-03 | ガスふろ給湯器 | GT-2070AW-SFF BL 15ALPG | 26 | 82.5 | 506600 | 設置フリー形 | 屋内壁掛設置形 | 2025年1月 価格改定
ユコアGT-70 シンプル（オート）SA
都市ガス
[20 empty] | 消費電力[W] | 自動機能 | 色 | 外装 | BL認定番号 | 給水装置認証番号 | ガス種 | 排気方法 | シリーズ名 | URL | 標準価格[円（税抜）] | ガス消費量[kW] | 給湯水温度[℃] | 品コード | 電 圧[V] | 商品情報 | 周 波 数[Hz] | 製品質量[kg] | 外形寸法 Ｈ[㎜] | 外形寸法 Ｄ[㎜] | 外形寸法 Ｗ[㎜] | 追だき効率[%] | 給湯効率[%] | 騒 音 値SPL[db] | 給 湯 量[l/min] | 給湯能力[l/min] | 追だき能力[kW] | 製造停止年月日 | 製品リリース年月日 | 型式名称 | メーカー型番 | 運転質量[kg] | モード熱効率(%) | メーカーコード | 設置区分 | 設置形態 | 備考
[7 empty] | 機器・器具 / 湯沸器 | 湯沸器・給湯暖房機 | 給湯用熱源機 | ガス給湯器用熱源機 | ガスふろ給湯器 | GT-2470SAW BL 12A13A |  | 株式会社ノーリツ | NORITZ_GT-2470SAW BL 12A13A\Folder\Item |  |  |  |  | 115 | シンプル（オート） | ＧＱホワイト（近似色：マンセル№9.3YR8.4/1.0） | 亜鉛メッキ鋼鈑 粉体塗装 （耐塩害仕様） | BLGH031621-B | OW2003 | 12A13A | 前方排気 | ＧＴ－＊＊７０シリーズ | https://www.noritz.co.jp/ | 379900 | 64 | 27/30/32/35/37～48/50/55/60 | 0292C07 | AC100 |  | 50/60 | 23.5 | 600 | 240 | 469 | 82 | 83 | 49 | 24 | 24 | 10.5 | 2026-03-31 | 2023-07-03 | ガスふろ給湯器 | GT-2470SAW BL 12A13A | 24.6 |  | 506600 | 設置フリー形 | 屋外壁掛設置形・PS標準設置形 | 2025年1月 価格改定
[7 empty] | 機器・器具 / 湯沸器 | 湯沸器・給湯暖房機 | 給湯用熱源機 | ガス給湯器用熱源機 | ガスふろ給湯器 | GT-2070SAW BL 15A 12A13A |  | 株式会社ノーリツ | NORITZ_GT-2070SAW BL 15A 12A13A\Folder\Item |  |  |  |  | 115 | シンプル（オート） | ＧＱホワイト（近似色：マンセル№9.3YR8.4/1.0） | 亜鉛メッキ鋼鈑 粉体塗装 （耐塩害仕様） | BLGH031621-B | OW2003 | 12A13A | 前方排気 | ＧＴ－＊＊７０シリーズ | https://www.noritz.co.jp/ | 353700 | 54.8 | 27/30/32/35/37～48/50/55/60 | 0294A17 | AC100 |  | 50/60 | 22.5 | 600 | 240 | 469 | 82 | 83 | 49 | 20 | 20 | 10.5 | 2026-03-31 | 2023-07-03 | ガスふろ給湯器 | GT-2070SAW BL 15A 12A13A | 23.6 |  | 506600 | 設置フリー形 | 屋外壁掛設置形・PS標準設置形 | 2025年1月 価格改定
[7 empty] | 機器・器具 / 湯沸器 | 湯沸器・給湯暖房機 | 給湯用熱源機 | ガス給湯器用熱源機 | ガスふろ給湯器 | GT-2070SAW BL 20A 12A13A |  | 株式会社ノーリツ | NORITZ_GT-2070SAW BL 20A 12A13A\Folder\Item |  |  |  |  | 115 | シンプル（オート） | ＧＱホワイト（近似色：マンセル№9.3YR8.4/1.0） | 亜鉛メッキ鋼鈑 粉体塗装 （耐塩害仕様） | BLGH031621-B | OW2003 | 12A13A | 前方排気 | ＧＴ－＊＊７０シリーズ | https://www.noritz.co.jp/ | 353700 | 54.8 | 27/30/32/35/37～48/50/55/60 | 0294A07 | AC100 |  | 50/60 | 22.5 | 600 | 240 | 469 | 82 | 83 | 49 | 20 | 20 | 10.5 | 2026-03-31 | 2023-07-03 | ガスふろ給湯器 | GT-2070SAW BL 20A 12A13A | 23.6 |  | 506600 | 設置フリー形 | 屋外壁掛設置形・PS標準設置形 | 2025年1月 価格改定
[7 empty] | 機器・器具 / 湯沸器 | 湯沸器・給湯暖房機 | 給湯用熱源機 | ガス給湯器用熱源機 | ガスふろ給湯器 | GT-1670SAW BL 15A 12A13A |  | 株式会社ノーリツ | NORITZ_GT-1670SAW BL 15A 12A13A\Folder\Item |  |  |  |  | 95 | シンプル（オート） | ＧＱホワイト（近似色：マンセル№9.3YR8.4/1.0） | 亜鉛メッキ鋼鈑 粉体塗装 （耐塩害仕様） | BLGH031621-B | OW2003 | 12A13A | 前方排気 | ＧＴ－＊＊７０シリーズ | https://www.noritz.co.jp/ | 320500 | 43.7 | 27/30/32/35/37～48/50/55/60 | 020D417 | AC100 |  | 50/60 | 22.5 | 600 | 240 | 469 | 82 | 83 | 49 | 16 | 16 | 10.5 | 2026-03-31 | 2023-07-03 | ガスふろ給湯器 | GT-1670SAW BL 15A 12A13A | 23.6 |  | 506600 | 設置フリー形 | 屋外壁掛設置形・PS標準設置形 | 2025年1月 価格改定
[7 empty] | 機器・器具 / 湯沸器 | 湯沸器・給湯暖房機 | 給湯用熱源機 | ガス給湯器用熱源機 | ガスふろ給湯器 | GT-1670SAW BL 20A 12A13A |  | 株式会社ノーリツ | NORITZ_GT-1670SAW BL 20A 12A13A\Folder\Item |  |  |  |  | 95 | シンプル（オート） | ＧＱホワイト（近似色：マンセル№9.3YR8.4/1.0） | 亜鉛メッキ鋼鈑 粉体塗装 （耐塩害仕様） | BLGH031621-B | OW2003 | 12A13A | 前方排気 | ＧＴ－＊＊７０シリーズ | https://www.noritz.co.jp/ | 320500 | 43.7 | 27/30/32/35/37～48/50/55/60 | 020D407 | AC100 |  | 50/60 | 22.5 | 600 | 240 | 469 | 82 | 83 | 49 | 16 | 16 | 10.5 | 2026-03-31 | 2023-07-03 | ガスふろ給湯器 | GT-1670SAW BL 20A 12A13A | 23.6 |  | 506600 | 設置フリー形 | 屋外壁掛設置形・PS標準設置形 | 2025年1月 価格改定
[7 empty] | 機器・器具 / 湯沸器 | 湯沸器・給湯暖房機 | 給湯用熱源機 | ガス給湯器用熱源機 | ガスふろ給湯器 | GT-2470SAW-PS BL 12A13A |  | 株式会社ノーリツ | NORITZ_GT-2470SAW-PS BL 12A13A\Folder\Item |  |  |  |  | 115 | シンプル（オート） | ＧＱホワイト（近似色：マンセル№9.3YR8.4/1.0） | 亜鉛メッキ鋼鈑 粉体塗装 （耐塩害仕様） | BLGH031621-B | OW2003 | 12A13A | 前方排気 | ＧＴ－＊＊７０シリーズ | https://www.noritz.co.jp/ | 379900 | 64 | 27/30/32/35/37～48/50/55/60 | 0292D07 | AC100 |  | 50/60 | 23.5 | 600 | 240 | 469 | 82 | 83 | 49 | 24 | 24 | 10.5 | 2026-03-31 | 2023-07-03 | ガスふろ給湯器 | GT-2470SAW-PS BL 12A13A | 24.6 |  | 506600 | 設置フリー形 | 屋外壁掛設置形・PS標準設置形 | 2025年1月 価格改定
[7 empty] | 機器・器具 / 湯沸器 | 湯沸器・給湯暖房機 | 給湯用熱源機 | ガス給湯器用熱源機 | ガスふろ給湯器 | GT-2070SAW-PS BL 15A12A13A |  | 株式会社ノーリツ | NORITZ_GT-2070SAW-PS BL 15A12A13A\Folder\Item |  |  |  |  | 115 | シンプル（オート） | ＧＱホワイト（近似色：マンセル№9.3YR8.4/1.0） | 亜鉛メッキ鋼鈑 粉体塗装 （耐塩害仕様） | BLGH031621-B | OW2003 | 12A13A | 前方排気 | ＧＴ－＊＊７０シリーズ | https://www.noritz.co.jp/ | 353700 | 54.8 | 27/30/32/35/37～48/50/55/60 | 0294B17 | AC100 |  | 50/60 | 22.5 | 600 | 240 | 469 | 82 | 83 | 49 | 20 | 20 | 10.5 | 2026-03-31 | 2023-07-03 | ガスふろ給湯器 | GT-2070SAW-PS BL 15A12A13A | 23.6 |  | 506600 | 設置フリー形 | 屋外壁掛設置形・PS標準設置形 | 2025年1月 価格改定
[7 empty] | 機器・器具 / 湯沸器 | 湯沸器・給湯暖房機 | 給湯用熱源機 | ガス給湯器用熱源機 | ガスふろ給湯器 | GT-2070SAW-PS BL 20A12A13A |  | 株式会社ノーリツ | NORITZ_GT-2070SAW-PS BL 20A12A13A\Folder\Item |  |  |  |  | 115 | シンプル（オート） | ＧＱホワイト（近似色：マンセル№9.3YR8.4/1.0） | 亜鉛メッキ鋼鈑 粉体塗装 （耐塩害仕様） | BLGH031621-B | OW2003 | 12A13A | 前方排気 | ＧＴ－＊＊７０シリーズ | https://www.noritz.co.jp/ | 353700 | 54.8 | 27/30/32/35/37～48/50/55/60 | 0294B07 | AC100 |  | 50/60 | 22.5 | 600 | 240 | 469 | 82 | 83 | 49 | 20 | 20 | 10.5 | 2026-03-31 | 2023-07-03 | ガスふろ給湯器 | GT-2070SAW-PS BL 20A12A13A | 23.6 |  | 506600 | 設置フリー形 | 屋外壁掛設置形・PS標準設置形 | 2025年1月 価格改定
[7 empty] | 機器・器具 / 湯沸器 | 湯沸器・給湯暖房機 | 給湯用熱源機 | ガス給湯器用熱源機 | ガスふろ給湯器 | GT-1670SAW-PS BL 15A12A13A |  | 株式会社ノーリツ | NORITZ_GT-1670SAW-PS BL 15A12A13A\Folder\Item |  |  |  |  | 95 | シンプル（オート） | ＧＱホワイト（近似色：マンセル№9.3YR8.4/1.0） | 亜鉛メッキ鋼鈑 粉体塗装 （耐塩害仕様） | BLGH031621-B | OW2003 | 12A13A | 前方排気 | ＧＴ－＊＊７０シリーズ | https://www.noritz.co.jp/ | 320500 | 43.7 | 27/30/32/35/37～48/50/55/60 | 020D517 | AC100 |  | 50/60 | 22.5 | 600 | 240 | 469 | 82 | 83 | 49 | 16 | 16 | 10.5 | 2026-03-31 | 2023-07-03 | ガスふろ給湯器 | GT-1670SAW-PS BL 15A12A13A | 23.6 |  | 506600 | 設置フリー形 | 屋外壁掛設置形・PS標準設置形 | 2025年1月 価格改定
[7 empty] | 機器・器具 / 湯沸器 | 湯沸器・給湯暖房機 | 給湯用熱源機 | ガス給湯器用熱源機 | ガスふろ給湯器 | GT-1670SAW-PS BL 20A12A13A |  | 株式会社ノーリツ | NORITZ_GT-1670SAW-PS BL 20A12A13A\Folder\Item |  |  |  |  | 95 | シンプル（オート） | ＧＱホワイト（近似色：マンセル№9.3YR8.4/1.0） | 亜鉛メッキ鋼鈑 粉体塗装 （耐塩害仕様） | BLGH031621-B | OW2003 | 12A13A | 前方排気 | ＧＴ－＊＊７０シリーズ | https://www.noritz.co.jp/ | 320500 | 43.7 | 27/30/32/35/37～48/50/55/60 | 020D507 | AC100 |  | 50/60 | 22.5 | 600 | 240 | 469 | 82 | 83 | 49 | 16 | 16 | 10.5 | 2026-03-31 | 2023-07-03 | ガスふろ給湯器 | GT-1670SAW-PS BL 20A12A13A | 23.6 |  | 506600 | 設置フリー形 | 屋外壁掛設置形・PS標準設置形 | 2025年1月 価格改定
[7 empty] | 機器・器具 / 湯沸器 | 湯沸器・給湯暖房機 | 給湯用熱源機 | ガス給湯器用熱源機 | ガスふろ給湯器 | GT-2470SAW-T BL 12A13A |  | 株式会社ノーリツ | NORITZ_GT-2470SAW-T BL 12A13A\Folder\Item |  |  |  |  | 135 | シンプル（オート） | ＧＱホワイト（近似色：マンセル№9.3YR8.4/1.0） | 亜鉛メッキ鋼鈑 粉体塗装 （耐塩害仕様） | BLGH031621-B | OW2003 | 12A13A | 前方排気（延長）／PS扉内アルコーブ排気 | ＧＴ－＊＊７０シリーズ | https://www.noritz.co.jp/ | 389600 | 64 | 27/30/32/35/37～48/50/55/60 | 2920000000 | AC100 | PS扉内アルコーブ排気は、Φ100、1～4曲・7m 以内 | 50/60 | 24 | 600 | 240 | 469 | 82 | 83 | 49 | 24 | 24 | 10.5 | 2026-03-31 | 2023-07-03 | ガスふろ給湯器 | GT-2470SAW-T BL 12A13A | 25.6 |  | 506600 | 設置フリー形 | 屋外壁掛設置形・PS扉内設置前方排気延長形 | 2025年1月 価格改定
[7 empty] | 機器・器具 / 湯沸器 | 湯沸器・給湯暖房機 | 給湯用熱源機 | ガス給湯器用熱源機 | ガスふろ給湯器 | GT-2070SAW-T BL 15A 12A13A |  | 株式会社ノーリツ | NORITZ_GT-2070SAW-T BL 15A 12A13A\Folder\Item |  |  |  |  | 130 | シンプル（オート） | ＧＱホワイト（近似色：マンセル№9.3YR8.4/1.0） | 亜鉛メッキ鋼鈑 粉体塗装 （耐塩害仕様） | BLGH031621-B | OW2003 | 12A13A | 前方排気（延長）／PS扉内アルコーブ排気 | ＧＴ－＊＊７０シリーズ | https://www.noritz.co.jp/ | 363400 | 54.8 | 27/30/32/35/37～48/50/55/60 | 0294C17 | AC100 | PS扉内アルコーブ排気は、Φ100、1～4曲・7m 以内 | 50/60 | 23 | 600 | 240 | 469 | 82 | 83 | 49 | 20 | 20 | 10.5 | 2026-03-31 | 2023-07-03 | ガスふろ給湯器 | GT-2070SAW-T BL 15A 12A13A | 24.1 |  | 506600 | 設置フリー形 | 屋外壁掛設置形・PS扉内設置前方排気延長形 | 2025年1月 価格改定
[7 empty] | 機器・器具 / 湯沸器 | 湯沸器・給湯暖房機 | 給湯用熱源機 | ガス給湯器用熱源機 | ガスふろ給湯器 | GT-2070SAW-T BL 20A 12A13A |  | 株式会社ノーリツ | NORITZ_GT-2070SAW-T BL 20A 12A13A\Folder\Item |  |  |  |  | 130 | シンプル（オート） | ＧＱホワイト（近似色：マンセル№9.3YR8.4/1.0） | 亜鉛メッキ鋼鈑 粉体塗装 （耐塩害仕様） | BLGH031621-B | OW2003 | 12A13A | 前方排気（延長）／PS扉内アルコーブ排気 | ＧＴ－＊＊７０シリーズ | https://www.noritz.co.jp/ | 363400 | 54.8 | 27/30/32/35/37～48/50/55/60 | 0294C07 | AC100 | PS扉内アルコーブ排気は、Φ100、1～4曲・7m 以内 | 50/60 | 23 | 600 | 240 | 469 | 82 | 83 | 49 | 20 | 20 | 10.5 | 2026-03-31 | 2023-07-03 | ガスふろ給湯器 | GT-2070SAW-T BL 20A 12A13A | 24.1 |  | 506600 | 設置フリー形 | 屋外壁掛設置形・PS扉内設置前方排気延長形 | 2025年1月 価格改定
[7 empty] | 機器・器具 / 湯沸器 | 湯沸器・給湯暖房機 | 給湯用熱源機 | ガス給湯器用熱源機 | ガスふろ給湯器 | GT-1670SAW-T BL 15A 12A13A |  | 株式会社ノーリツ | NORITZ_GT-1670SAW-T BL 15A 12A13A\Folder\Item |  |  |  |  | 110 | シンプル（オート） | ＧＱホワイト（近似色：マンセル№9.3YR8.4/1.0） | 亜鉛メッキ鋼鈑 粉体塗装 （耐塩害仕様） | BLGH031621-B | OW2003 | 12A13A | 前方排気（延長）／PS扉内アルコーブ排気 | ＧＴ－＊＊７０シリーズ | https://www.noritz.co.jp/ | 330200 | 43.7 | 27/30/32/35/37～48/50/55/60 | 020D617 | AC100 | PS扉内アルコーブ排気は、Φ100、1～4曲・7m 以内 | 50/60 | 23 | 600 | 240 | 469 | 82 | 83 | 49 | 16 | 16 | 10.5 | 2026-03-31 | 2023-07-03 | ガスふろ給湯器 | GT-1670SAW-T BL 15A 12A13A | 24.1 |  | 506600 | 設置フリー形 | 屋外壁掛設置形・PS扉内設置前方排気延長形 | 2025年1月 価格改定
[7 empty] | 機器・器具 / 湯沸器 | 湯沸器・給湯暖房機 | 給湯用熱源機 | ガス給湯器用熱源機 | ガスふろ給湯器 | GT-1670SAW-T BL 20A 12A13A |  | 株式会社ノーリツ | NORITZ_GT-1670SAW-T BL 20A 12A13A\Folder\Item |  |  |  |  | 110 | シンプル（オート） | ＧＱホワイト（近似色：マンセル№9.3YR8.4/1.0） | 亜鉛メッキ鋼鈑 粉体塗装 （耐塩害仕様） | BLGH031621-B | OW2003 | 12A13A | 前方排気（延長）／PS扉内アルコーブ排気 | ＧＴ－＊＊７０シリーズ | https://www.noritz.co.jp/ | 330200 | 43.7 | 27/30/32/35/37～48/50/55/60 | 020D607 | AC100 | PS扉内アルコーブ排気は、Φ100、1～4曲・7m 以内 | 50/60 | 23 | 600 | 240 | 469 | 82 | 83 | 49 | 16 | 16 | 10.5 | 2026-03-31 | 2023-07-03 | ガスふろ給湯器 | GT-1670SAW-T BL 20A 12A13A | 24.1 |  | 506600 | 設置フリー形 | 屋外壁掛設置形・PS扉内設置前方排気延長形 | 2025年1月 価格改定
[7 empty] | 機器・器具 / 湯沸器 | 湯沸器・給湯暖房機 | 給湯用熱源機 | ガス給湯器用熱源機 | ガスふろ給湯器 | GT-2470SAW-TB BL 12A13A |  | 株式会社ノーリツ | NORITZ_GT-2470SAW-TB BL 12A13A\Folder\Item |  |  |  |  | 140 | シンプル（オート） | ＧＱホワイト（近似色：マンセル№9.3YR8.4/1.0） | 亜鉛メッキ鋼鈑 粉体塗装 （耐塩害仕様） | BLGH031621-B | OW2003 | 12A13A | 後方排気 | ＧＴ－＊＊７０シリーズ | https://www.noritz.co.jp/ | 389600 | 64 | 27/30/32/35/37～48/50/55/60 | 0292F07 | AC100 | 後方排気は、Φ100、1～4曲・7m 以内 | 50/60 | 23 | 600 | 240 | 469 | 82 | 83 | 49 | 24 | 24 | 10.5 | 2026-03-31 | 2023-07-03 | ガスふろ給湯器 | GT-2470SAW-TB BL 12A13A | 24.1 |  | 506600 | 設置フリー形 | PS扉内設置後方排気延長形 | 2025年1月 価格改定
[7 empty] | 機器・器具 / 湯沸器 | 湯沸器・給湯暖房機 | 給湯用熱源機 | ガス給湯器用熱源機 | ガスふろ給湯器 | GT-2070SAW-TB BL 15A12A13A |  | 株式会社ノーリツ | NORITZ_GT-2070SAW-TB BL 15A12A13A\Folder\Item |  |  |  |  | 130 | シンプル（オート） | ＧＱホワイト（近似色：マンセル№9.3YR8.4/1.0） | 亜鉛メッキ鋼鈑 粉体塗装 （耐塩害仕様） | BLGH031621-B | OW2003 | 12A13A | 後方排気 | ＧＴ－＊＊７０シリーズ | https://www.noritz.co.jp/ | 363400 | 54.8 | 27/30/32/35/37～48/50/55/60 | 0294D17 | AC100 | 後方排気は、Φ100、1～4曲・7m 以内 | 50/60 | 23 | 600 | 240 | 469 | 82 | 83 | 49 | 20 | 20 | 10.5 | 2026-03-31 | 2023-07-03 | ガスふろ給湯器 | GT-2070SAW-TB BL 15A12A13A | 24.1 |  | 506600 | 設置フリー形 | PS扉内設置後方排気延長形 | 2025年1月 価格改定
[7 empty] | 機器・器具 / 湯沸器 | 湯沸器・給湯暖房機 | 給湯用熱源機 | ガス給湯器用熱源機 | ガスふろ給湯器 | GT-2070SAW-TB BL 20A12A13A |  | 株式会社ノーリツ | NORITZ_GT-2070SAW-TB BL 20A12A13A\Folder\Item |  |  |  |  | 130 | シンプル（オート） | ＧＱホワイト（近似色：マンセル№9.3YR8.4/1.0） | 亜鉛メッキ鋼鈑 粉体塗装 （耐塩害仕様） | BLGH031621-B | OW2003 | 12A13A | 後方排気 | ＧＴ－＊＊７０シリーズ | https://www.noritz.co.jp/ | 363400 | 54.8 | 27/30/32/35/37～48/50/55/60 | 0294D07 | AC100 | 後方排気は、Φ100、1～4曲・7m 以内 | 50/60 | 23 | 600 | 240 | 469 | 82 | 83 | 49 | 20 | 20 | 10.5 | 2026-03-31 | 2023-07-03 | ガスふろ給湯器 | GT-2070SAW-TB BL 20A12A13A | 24.1 |  | 506600 | 設置フリー形 | PS扉内設置後方排気延長形 | 2025年1月 価格改定
[7 empty] | 機器・器具 / 湯沸器 | 湯沸器・給湯暖房機 | 給湯用熱源機 | ガス給湯器用熱源機 | ガスふろ給湯器 | GT-1670SAW-TB BL 15A12A13A |  | 株式会社ノーリツ | NORITZ_GT-1670SAW-TB BL 15A12A13A\Folder\Item |  |  |  |  | 110 | シンプル（オート） | ＧＱホワイト（近似色：マンセル№9.3YR8.4/1.0） | 亜鉛メッキ鋼鈑 粉体塗装 （耐塩害仕様） | BLGH031621-B | OW2003 | 12A13A | 後方排気 | ＧＴ－＊＊７０シリーズ | https://www.noritz.co.jp/ | 330200 | 43.7 | 27/30/32/35/37～48/50/55/60 | 020D717 | AC100 | 後方排気は、Φ100、1～4曲・7m 以内 | 50/60 | 23 | 600 | 240 | 469 | 82 | 83 | 49 | 16 | 16 | 10.5 | 2026-03-31 | 2023-07-03 | ガスふろ給湯器 | GT-1670SAW-TB BL 15A12A13A | 24.1 |  | 506600 | 設置フリー形 | PS扉内設置後方排気延長形 | 2025年1月 価格改定
[7 empty] | 機器・器具 / 湯沸器 | 湯沸器・給湯暖房機 | 給湯用熱源機 | ガス給湯器用熱源機 | ガスふろ給湯器 | GT-1670SAW-TB BL 20A12A13A |  | 株式会社ノーリツ | NORITZ_GT-1670SAW-TB BL 20A12A13A\Folder\Item |  |  |  |  | 110 | シンプル（オート） | ＧＱホワイト（近似色：マンセル№9.3YR8.4/1.0） | 亜鉛メッキ鋼鈑 粉体塗装 （耐塩害仕様） | BLGH031621-B | OW2003 | 12A13A | 後方排気 | ＧＴ－＊＊７０シリーズ | https://www.noritz.co.jp/ | 330200 | 43.7 | 27/30/32/35/37～48/50/55/60 | 020D707 | AC100 | 後方排気は、Φ100、1～4曲・7m 以内 | 50/60 | 23 | 600 | 240 | 469 | 82 | 83 | 49 | 16 | 16 | 10.5 | 2026-03-31 | 2023-07-03 | ガスふろ給湯器 | GT-1670SAW-TB BL 20A12A13A | 24.1 |  | 506600 | 設置フリー形 | PS扉内設置後方排気延長形 | 2025年1月 価格改定
[7 empty] | 機器・器具 / 湯沸器 | 湯沸器・給湯暖房機 | 給湯用熱源機 | ガス給湯器用熱源機 | ガスふろ給湯器 | GT-2470SAW-H BL 12A13A |  | 株式会社ノーリツ | NORITZ_GT-2470SAW-H BL 12A13A\Folder\Item |  |  |  |  | 145 | シンプル（オート） | ＧＱホワイト（近似色：マンセル№9.3YR8.4/1.0） | 亜鉛メッキ鋼鈑 粉体塗装 （耐塩害仕様） | BLGH031621-B | OW2003 | 12A13A | 上方排気 | ＧＴ－＊＊７０シリーズ | https://www.noritz.co.jp/ | 389600 | 64 | 27/30/32/35/37～48/50/55/60 | 0293A07 | AC100 | 上方排気は、Φ100、4曲・7m 以内 | 50/60 | 23 | 600 | 240 | 469 | 82 | 83 | 49 | 24 | 24 | 10.5 | 2026-03-31 | 2023-07-03 | ガスふろ給湯器 | GT-2470SAW-H BL 12A13A | 24.1 |  | 506600 | 設置フリー形 | PS扉内設置上方排気延長形 | 2025年1月 価格改定
[7 empty] | 機器・器具 / 湯沸器 | 湯沸器・給湯暖房機 | 給湯用熱源機 | ガス給湯器用熱源機 | ガスふろ給湯器 | GT-2070SAW-H BL 15A 12A13A |  | 株式会社ノーリツ | NORITZ_GT-2070SAW-H BL 15A 12A13A\Folder\Item |  |  |  |  | 125 | シンプル（オート） | ＧＱホワイト（近似色：マンセル№9.3YR8.4/1.0） | 亜鉛メッキ鋼鈑 粉体塗装 （耐塩害仕様） | BLGH031621-B | OW2003 | 12A13A | 上方排気 | ＧＴ－＊＊７０シリーズ | https://www.noritz.co.jp/ | 363400 | 54.8 | 27/30/32/35/37～48/50/55/60 | 2.94e+19 | AC100 | 上方排気は、Φ100、4曲・7m 以内 | 50/60 | 22.5 | 600 | 240 | 469 | 82 | 83 | 49 | 20 | 20 | 10.5 | 2026-03-31 | 2023-07-03 | ガスふろ給湯器 | GT-2070SAW-H BL 15A 12A13A | 23.6 |  | 506600 | 設置フリー形 | PS扉内設置上方排気延長形 | 2025年1月 価格改定
[7 empty] | 機器・器具 / 湯沸器 | 湯沸器・給湯暖房機 | 給湯用熱源機 | ガス給湯器用熱源機 | ガスふろ給湯器 | GT-2070SAW-H BL 20A 12A13A |  | 株式会社ノーリツ | NORITZ_GT-2070SAW-H BL 20A 12A13A\Folder\Item |  |  |  |  | 125 | シンプル（オート） | ＧＱホワイト（近似色：マンセル№9.3YR8.4/1.0） | 亜鉛メッキ鋼鈑 粉体塗装 （耐塩害仕様） | BLGH031621-B | OW2003 | 12A13A | 上方排気 | ＧＴ－＊＊７０シリーズ | https://www.noritz.co.jp/ | 363400 | 54.8 | 27/30/32/35/37～48/50/55/60 | 2940000000 | AC100 | 上方排気は、Φ100、4曲・7m 以内 | 50/60 | 22.5 | 600 | 240 | 469 | 82 | 83 | 49 | 20 | 20 | 10.5 | 2026-03-31 | 2023-07-03 | ガスふろ給湯器 | GT-2070SAW-H BL 20A 12A13A | 23.6 |  | 506600 | 設置フリー形 | PS扉内設置上方排気延長形 | 2025年1月 価格改定
[7 empty] | 機器・器具 / 湯沸器 | 湯沸器・給湯暖房機 | 給湯用熱源機 | ガス給湯器用熱源機 | ガスふろ給湯器 | GT-1670SAW-H BL 15A 12A13A |  | 株式会社ノーリツ | NORITZ_GT-1670SAW-H BL 15A 12A13A\Folder\Item |  |  |  |  | 105 | シンプル（オート） | ＧＱホワイト（近似色：マンセル№9.3YR8.4/1.0） | 亜鉛メッキ鋼鈑 粉体塗装 （耐塩害仕様） | BLGH031621-B | OW2003 | 12A13A | 上方排気 | ＧＴ－＊＊７０シリーズ | https://www.noritz.co.jp/ | 330200 | 43.7 | 27/30/32/35/37～48/50/55/60 | 020D817 | AC100 | 上方排気は、Φ100、4曲・7m 以内 | 50/60 | 22.5 | 600 | 240 | 469 | 82 | 83 | 49 | 16 | 16 | 10.5 | 2026-03-31 | 2023-07-03 | ガスふろ給湯器 | GT-1670SAW-H BL 15A 12A13A | 23.6 |  | 506600 | 設置フリー形 | PS扉内設置上方排気延長形 | 2025年1月 価格改定
[7 empty] | 機器・器具 / 湯沸器 | 湯沸器・給湯暖房機 | 給湯用熱源機 | ガス給湯器用熱源機 | ガスふろ給湯器 | GT-1670SAW-H BL 20A 12A13A |  | 株式会社ノーリツ | NORITZ_GT-1670SAW-H BL 20A 12A13A\Folder\Item |  |  |  |  | 105 | シンプル（オート） | ＧＱホワイト（近似色：マンセル№9.3YR8.4/1.0） | 亜鉛メッキ鋼鈑 粉体塗装 （耐塩害仕様） | BLGH031621-B | OW2003 | 12A13A | 上方排気 | ＧＴ－＊＊７０シリーズ | https://www.noritz.co.jp/ | 330200 | 43.7 | 27/30/32/35/37～48/50/55/60 | 020D807 | AC100 | 上方排気は、Φ100、4曲・7m 以内 | 50/60 | 22.5 | 600 | 240 | 469 | 82 | 83 | 49 | 16 | 16 | 10.5 | 2026-03-31 | 2023-07-03 | ガスふろ給湯器 | GT-1670SAW-H BL 20A 12A13A | 23.6 |  | 506600 | 設置フリー形 | PS扉内設置上方排気延長形 | 2025年1月 価格改定
[7 empty] | 機器・器具 / 湯沸器 | 湯沸器・給湯暖房機 | 給湯用熱源機 | ガス給湯器用熱源機 | ガスふろ給湯器 | GT-2470SAW-SFF BL 12A13A |  | 株式会社ノーリツ | NORITZ_GT-2470SAW-SFF BL 12A13A\Folder\Item |  |  |  |  | 120 | シンプル（オート） | ＧＱホワイト（近似色：マンセル№9.3YR8.4/1.0） | 亜鉛メッキ鋼鈑 粉体塗装 （耐塩害仕様） | BLGH032126-B | OW2003 | 12A13A | 強制給排気式（Φ100・2本管、1～4曲・7m 以内） | ＧＴ－＊＊７０シリーズ | https://www.noritz.co.jp/ | 386800 | 64 | 27/30/32/35/37～48/50/55/60 | 023D207 | AC100 |  | 50/60 | 26 | 690 | 240 | 464 | 82 | 83 | 49 | 24 | 24 | 10.5 |  | 2024-06-03 | ガスふろ給湯器 | GT-2470SAW-SFF BL 12A13A | 27 | 82.5 | 506600 | 設置フリー形 | 屋内壁掛設置形 | 2025年1月 価格改定
[7 empty] | 機器・器具 / 湯沸器 | 湯沸器・給湯暖房機 | 給湯用熱源機 | ガス給湯器用熱源機 | ガスふろ給湯器 | GT-2070SAW-SFF BL 20A12A13A |  | 株式会社ノーリツ | NORITZ_GT-2070SAW-SFF BL 20A12A13A\Folder\Item |  |  |  |  | 110 | シンプル（オート） | ＧＱホワイト（近似色：マンセル№9.3YR8.4/1.0） | 亜鉛メッキ鋼鈑 粉体塗装 （耐塩害仕様） | BLGH032126-B | OW2003 | 12A13A | 強制給排気式（Φ100・2本管、1～4曲・7m 以内） | ＧＴ－＊＊７０シリーズ | https://www.noritz.co.jp/ | 359800 | 54.8 | 27/30/32/35/37～48/50/55/60 | 023D407 | AC100 |  | 50/60 | 25 | 690 | 240 | 464 | 82 | 83 | 49 | 20 | 20 | 10.5 |  | 2024-06-03 | ガスふろ給湯器 | GT-2070SAW-SFF BL 20A12A13A | 26 | 82.5 | 506600 | 設置フリー形 | 屋内壁掛設置形 | 2025年1月 価格改定
[7 empty] | 機器・器具 / 湯沸器 | 湯沸器・給湯暖房機 | 給湯用熱源機 | ガス給湯器用熱源機 | ガスふろ給湯器 | GT-2070SAW-SFF BL 15A12A13A |  | 株式会社ノーリツ | NORITZ_GT-2070SAW-SFF BL 15A12A13A\Folder\Item |  |  |  |  | 110 | シンプル（オート） | ＧＱホワイト（近似色：マンセル№9.3YR8.4/1.0） | 亜鉛メッキ鋼鈑 粉体塗装 （耐塩害仕様） | BLGH032126-B | OW2003 | 12A13A | 強制給排気式（Φ100・2本管、1～4曲・7m 以内） | ＧＴ－＊＊７０シリーズ | https://www.noritz.co.jp/ | 359800 | 54.8 | 27/30/32/35/37～48/50/55/60 | 023D417 | AC100 |  | 50/60 | 25 | 690 | 240 | 464 | 82 | 83 | 49 | 20 | 20 | 10.5 |  | 2024-06-03 | ガスふろ給湯器 | GT-2070SAW-SFF BL 15A12A13A | 26 | 82.5 | 506600 | 設置フリー形 | 屋内壁掛設置形 | 2025年1月 価格改定
液化石油ガス
[20 empty] | 消費電力[W] | 自動機能 | 色 | 外装 | BL認定番号 | 給水装置認証番号 | ガス種 | 排気方法 | シリーズ名 | URL | 標準価格[円（税抜）] | ガス消費量[kW] | 給湯水温度[℃] | 品コード | 電 圧[V] | 商品情報 | 周 波 数[Hz] | 製品質量[kg] | 外形寸法 Ｈ[㎜] | 外形寸法 Ｄ[㎜] | 外形寸法 Ｗ[㎜] | 追だき効率[%] | 給湯効率[%] | 騒 音 値SPL[db] | 給 湯 量[l/min] | 給湯能力[l/min] | 追だき能力[kW] | 製造停止年月日 | 製品リリース年月日 | 型式名称 | メーカー型番 | 運転質量[kg] | モード熱効率(%) | メーカーコード | 設置区分 | 設置形態 | 備考
[7 empty] | 機器・器具 / 湯沸器 | 湯沸器・給湯暖房機 | 給湯用熱源機 | ガス給湯器用熱源機 | ガスふろ給湯器 | GT-2470SAW BL LPG |  | 株式会社ノーリツ | NORITZ_GT-2470SAW BL LPG\Folder\Item |  |  |  |  | 115 | シンプル（オート） | ＧＱホワイト（近似色：マンセル№9.3YR8.4/1.0） | 亜鉛メッキ鋼鈑 粉体塗装 （耐塩害仕様） | BLGH031621-B | OW2003 | LPG | 前方排気 | ＧＴ－＊＊７０シリーズ | https://www.noritz.co.jp/ | 379900 | 64 | 27/30/32/35/37～48/50/55/60 | 0292C01 | AC100 |  | 50/60 | 23.5 | 600 | 240 | 469 | 82 | 83 | 49 | 24 | 24 | 10.5 | 2026-03-31 | 2023-07-03 | ガスふろ給湯器 | GT-2470SAW BL LPG | 24.6 |  | 506600 | 設置フリー形 | 屋外壁掛設置形・PS標準設置形 | 2025年1月 価格改定
[7 empty] | 機器・器具 / 湯沸器 | 湯沸器・給湯暖房機 | 給湯用熱源機 | ガス給湯器用熱源機 | ガスふろ給湯器 | GT-2070SAW BL 15A LPG |  | 株式会社ノーリツ | NORITZ_GT-2070SAW BL 15A LPG\Folder\Item |  |  |  |  | 115 | シンプル（オート） | ＧＱホワイト（近似色：マンセル№9.3YR8.4/1.0） | 亜鉛メッキ鋼鈑 粉体塗装 （耐塩害仕様） | BLGH031621-B | OW2003 | LPG | 前方排気 | ＧＴ－＊＊７０シリーズ | https://www.noritz.co.jp/ | 353700 | 54.8 | 27/30/32/35/37～48/50/55/60 | 0294A11 | AC100 |  | 50/60 | 22.5 | 600 | 240 | 469 | 82 | 83 | 49 | 20 | 20 | 10.5 | 2026-03-31 | 2023-07-03 | ガスふろ給湯器 | GT-2070SAW BL 15A LPG | 23.6 |  | 506600 | 設置フリー形 | 屋外壁掛設置形・PS標準設置形 | 2025年1月 価格改定
[7 empty] | 機器・器具 / 湯沸器 | 湯沸器・給湯暖房機 | 給湯用熱源機 | ガス給湯器用熱源機 | ガスふろ給湯器 | GT-2070SAW BL 20A LPG |  | 株式会社ノーリツ | NORITZ_GT-2070SAW BL 20A LPG\Folder\Item |  |  |  |  | 115 | シンプル（オート） | ＧＱホワイト（近似色：マンセル№9.3YR8.4/1.0） | 亜鉛メッキ鋼鈑 粉体塗装 （耐塩害仕様） | BLGH031621-B | OW2003 | LPG | 前方排気 | ＧＴ－＊＊７０シリーズ | https://www.noritz.co.jp/ | 353700 | 54.8 | 27/30/32/35/37～48/50/55/60 | 0294A01 | AC100 |  | 50/60 | 22.5 | 600 | 240 | 469 | 82 | 83 | 49 | 20 | 20 | 10.5 | 2026-03-31 | 2023-07-03 | ガスふろ給湯器 | GT-2070SAW BL 20A LPG | 23.6 |  | 506600 | 設置フリー形 | 屋外壁掛設置形・PS標準設置形 | 2025年1月 価格改定
[7 empty] | 機器・器具 / 湯沸器 | 湯沸器・給湯暖房機 | 給湯用熱源機 | ガス給湯器用熱源機 | ガスふろ給湯器 | GT-1670SAW BL 15A LPG |  | 株式会社ノーリツ | NORITZ_GT-1670SAW BL 15A LPG\Folder\Item |  |  |  |  | 95 | シンプル（オート） | ＧＱホワイト（近似色：マンセル№9.3YR8.4/1.0） | 亜鉛メッキ鋼鈑 粉体塗装 （耐塩害仕様） | BLGH031621-B | OW2003 | LPG | 前方排気 | ＧＴ－＊＊７０シリーズ | https://www.noritz.co.jp/ | 320500 | 43.7 | 27/30/32/35/37～48/50/55/60 | 020D411 | AC100 |  | 50/60 | 22.5 | 600 | 240 | 469 | 82 | 83 | 49 | 16 | 16 | 10.5 | 2026-03-31 | 2023-07-03 | ガスふろ給湯器 | GT-1670SAW BL 15A LPG | 23.6 |  | 506600 | 設置フリー形 | 屋外壁掛設置形・PS標準設置形 | 2025年1月 価格改定
[7 empty] | 機器・器具 / 湯沸器 | 湯沸器・給湯暖房機 | 給湯用熱源機 | ガス給湯器用熱源機 | ガスふろ給湯器 | GT-1670SAW BL 20A LPG |  | 株式会社ノーリツ | NORITZ_GT-1670SAW BL 20A LPG\Folder\Item |  |  |  |  | 95 | シンプル（オート） | ＧＱホワイト（近似色：マンセル№9.3YR8.4/1.0） | 亜鉛メッキ鋼鈑 粉体塗装 （耐塩害仕様） | BLGH031621-B | OW2003 | LPG | 前方排気 | ＧＴ－＊＊７０シリーズ | https://www.noritz.co.jp/ | 320500 | 43.7 | 27/30/32/35/37～48/50/55/60 | 020D401 | AC100 |  | 50/60 | 22.5 | 600 | 240 | 469 | 82 | 83 | 49 | 16 | 16 | 10.5 | 2026-03-31 | 2023-07-03 | ガスふろ給湯器 | GT-1670SAW BL 20A LPG | 23.6 |  | 506600 | 設置フリー形 | 屋外壁掛設置形・PS標準設置形 | 2025年1月 価格改定
[7 empty] | 機器・器具 / 湯沸器 | 湯沸器・給湯暖房機 | 給湯用熱源機 | ガス給湯器用熱源機 | ガスふろ給湯器 | GT-2470SAW-PS BL LPG |  | 株式会社ノーリツ | NORITZ_GT-2470SAW-PS BL LPG\Folder\Item |  |  |  |  | 115 | シンプル（オート） | ＧＱホワイト（近似色：マンセル№9.3YR8.4/1.0） | 亜鉛メッキ鋼鈑 粉体塗装 （耐塩害仕様） | BLGH031621-B | OW2003 | LPG | 前方排気 | ＧＴ－＊＊７０シリーズ | https://www.noritz.co.jp/ | 379900 | 64 | 27/30/32/35/37～48/50/55/60 | 0292D01 | AC100 |  | 50/60 | 23.5 | 600 | 240 | 469 | 82 | 83 | 49 | 24 | 24 | 10.5 | 2026-03-31 | 2023-07-03 | ガスふろ給湯器 | GT-2470SAW-PS BL LPG | 24.6 |  | 506600 | 設置フリー形 | 屋外壁掛設置形・PS標準設置形 | 2025年1月 価格改定
[7 empty] | 機器・器具 / 湯沸器 | 湯沸器・給湯暖房機 | 給湯用熱源機 | ガス給湯器用熱源機 | ガスふろ給湯器 | GT-2070SAW-PS BL 15A LPG |  | 株式会社ノーリツ | NORITZ_GT-2070SAW-PS BL 15A LPG\Folder\Item |  |  |  |  | 115 | シンプル（オート） | ＧＱホワイト（近似色：マンセル№9.3YR8.4/1.0） | 亜鉛メッキ鋼鈑 粉体塗装 （耐塩害仕様） | BLGH031621-B | OW2003 | LPG | 前方排気 | ＧＴ－＊＊７０シリーズ | https://www.noritz.co.jp/ | 353700 | 54.8 | 27/30/32/35/37～48/50/55/60 | 0294B11 | AC100 |  | 50/60 | 22.5 | 600 | 240 | 469 | 82 | 83 | 49 | 20 | 20 | 10.5 | 2026-03-31 | 2023-07-03 | ガスふろ給湯器 | GT-2070SAW-PS BL 15A LPG | 23.6 |  | 506600 | 設置フリー形 | 屋外壁掛設置形・PS標準設置形 | 2025年1月 価格改定
[7 empty] | 機器・器具 / 湯沸器 | 湯沸器・給湯暖房機 | 給湯用熱源機 | ガス給湯器用熱源機 | ガスふろ給湯器 | GT-2070SAW-PS BL 20A LPG |  | 株式会社ノーリツ | NORITZ_GT-2070SAW-PS BL 20A LPG\Folder\Item |  |  |  |  | 115 | シンプル（オート） | ＧＱホワイト（近似色：マンセル№9.3YR8.4/1.0） | 亜鉛メッキ鋼鈑 粉体塗装 （耐塩害仕様） | BLGH031621-B | OW2003 | LPG | 前方排気 | ＧＴ－＊＊７０シリーズ | https://www.noritz.co.jp/ | 353700 | 54.8 | 27/30/32/35/37～48/50/55/60 | 0294B01 | AC100 |  | 50/60 | 22.5 | 600 | 240 | 469 | 82 | 83 | 49 | 20 | 20 | 10.5 | 2026-03-31 | 2023-07-03 | ガスふろ給湯器 | GT-2070SAW-PS BL 20A LPG | 23.6 |  | 506600 | 設置フリー形 | 屋外壁掛設置形・PS標準設置形 | 2025年1月 価格改定
[7 empty] | 機器・器具 / 湯沸器 | 湯沸器・給湯暖房機 | 給湯用熱源機 | ガス給湯器用熱源機 | ガスふろ給湯器 | GT-1670SAW-PS BL 15A LPG |  | 株式会社ノーリツ | NORITZ_GT-1670SAW-PS BL 15A LPG\Folder\Item |  |  |  |  | 95 | シンプル（オート） | ＧＱホワイト（近似色：マンセル№9.3YR8.4/1.0） | 亜鉛メッキ鋼鈑 粉体塗装 （耐塩害仕様） | BLGH031621-B | OW2003 | LPG | 前方排気 | ＧＴ－＊＊７０シリーズ | https://www.noritz.co.jp/ | 320500 | 43.7 | 27/30/32/35/37～48/50/55/60 | 020D511 | AC100 |  | 50/60 | 22.5 | 600 | 240 | 469 | 82 | 83 | 49 | 16 | 16 | 10.5 | 2026-03-31 | 2023-07-03 | ガスふろ給湯器 | GT-1670SAW-PS BL 15A LPG | 23.6 |  | 506600 | 設置フリー形 | 屋外壁掛設置形・PS標準設置形 | 2025年1月 価格改定
[7 empty] | 機器・器具 / 湯沸器 | 湯沸器・給湯暖房機 | 給湯用熱源機 | ガス給湯器用熱源機 | ガスふろ給湯器 | GT-1670SAW-PS BL 20A LPG |  | 株式会社ノーリツ | NORITZ_GT-1670SAW-PS BL 20A LPG\Folder\Item |  |  |  |  | 95 | シンプル（オート） | ＧＱホワイト（近似色：マンセル№9.3YR8.4/1.0） | 亜鉛メッキ鋼鈑 粉体塗装 （耐塩害仕様） | BLGH031621-B | OW2003 | LPG | 前方排気 | ＧＴ－＊＊７０シリーズ | https://www.noritz.co.jp/ | 320500 | 43.7 | 27/30/32/35/37～48/50/55/60 | 020D501 | AC100 |  | 50/60 | 22.5 | 600 | 240 | 469 | 82 | 83 | 49 | 16 | 16 | 10.5 | 2026-03-31 | 2023-07-03 | ガスふろ給湯器 | GT-1670SAW-PS BL 20A LPG | 23.6 |  | 506600 | 設置フリー形 | 屋外壁掛設置形・PS標準設置形 | 2025年1月 価格改定
[7 empty] | 機器・器具 / 湯沸器 | 湯沸器・給湯暖房機 | 給湯用熱源機 | ガス給湯器用熱源機 | ガスふろ給湯器 | GT-2470SAW-T BL LPG |  | 株式会社ノーリツ | NORITZ_GT-2470SAW-T BL LPG\Folder\Item |  |  |  |  | 135 | シンプル（オート） | ＧＱホワイト（近似色：マンセル№9.3YR8.4/1.0） | 亜鉛メッキ鋼鈑 粉体塗装 （耐塩害仕様） | BLGH031621-B | OW2003 | LPG | 前方排気（延長）／PS扉内アルコーブ排気 | ＧＴ－＊＊７０シリーズ | https://www.noritz.co.jp/ | 389600 | 64 | 27/30/32/35/37～48/50/55/60 | 2920 | AC100 | PS扉内アルコーブ排気は、Φ100、1～4曲・7m 以内 | 50/60 | 24 | 600 | 240 | 469 | 82 | 83 | 49 | 24 | 24 | 10.5 | 2026-03-31 | 2023-07-03 | ガスふろ給湯器 | GT-2470SAW-T BL LPG | 25.6 |  | 506600 | 設置フリー形 | 屋外壁掛設置形・PS扉内設置前方排気延長形 | 2025年1月 価格改定
[7 empty] | 機器・器具 / 湯沸器 | 湯沸器・給湯暖房機 | 給湯用熱源機 | ガス給湯器用熱源機 | ガスふろ給湯器 | GT-2070SAW-T BL 15A LPG |  | 株式会社ノーリツ | NORITZ_GT-2070SAW-T BL 15A LPG\Folder\Item |  |  |  |  | 130 | シンプル（オート） | ＧＱホワイト（近似色：マンセル№9.3YR8.4/1.0） | 亜鉛メッキ鋼鈑 粉体塗装 （耐塩害仕様） | BLGH031621-B | OW2003 | LPG | 前方排気（延長）／PS扉内アルコーブ排気 | ＧＴ－＊＊７０シリーズ | https://www.noritz.co.jp/ | 363400 | 54.8 | 27/30/32/35/37～48/50/55/60 | 0294C11 | AC100 | PS扉内アルコーブ排気は、Φ100、1～4曲・7m 以内 | 50/60 | 23 | 600 | 240 | 469 | 82 | 83 | 49 | 20 | 20 | 10.5 | 2026-03-31 | 2023-07-03 | ガスふろ給湯器 | GT-2070SAW-T BL 15A LPG | 24.1 |  | 506600 | 設置フリー形 | 屋外壁掛設置形・PS扉内設置前方排気延長形 | 2025年1月 価格改定
[7 empty] | 機器・器具 / 湯沸器 | 湯沸器・給湯暖房機 | 給湯用熱源機 | ガス給湯器用熱源機 | ガスふろ給湯器 | GT-2070SAW-T BL 20A LPG |  | 株式会社ノーリツ | NORITZ_GT-2070SAW-T BL 20A LPG\Folder\Item |  |  |  |  | 130 | シンプル（オート） | ＧＱホワイト（近似色：マンセル№9.3YR8.4/1.0） | 亜鉛メッキ鋼鈑 粉体塗装 （耐塩害仕様） | BLGH031621-B | OW2003 | LPG | 前方排気（延長）／PS扉内アルコーブ排気 | ＧＴ－＊＊７０シリーズ | https://www.noritz.co.jp/ | 363400 | 54.8 | 27/30/32/35/37～48/50/55/60 | 0294C01 | AC100 | PS扉内アルコーブ排気は、Φ100、1～4曲・7m 以内 | 50/60 | 23 | 600 | 240 | 469 | 82 | 83 | 49 | 20 | 20 | 10.5 | 2026-03-31 | 2023-07-03 | ガスふろ給湯器 | GT-2070SAW-T BL 20A LPG | 24.1 |  | 506600 | 設置フリー形 | 屋外壁掛設置形・PS扉内設置前方排気延長形 | 2025年1月 価格改定
[7 empty] | 機器・器具 / 湯沸器 | 湯沸器・給湯暖房機 | 給湯用熱源機 | ガス給湯器用熱源機 | ガスふろ給湯器 | GT-1670SAW-T BL 15A LPG |  | 株式会社ノーリツ | NORITZ_GT-1670SAW-T BL 15A LPG\Folder\Item |  |  |  |  | 110 | シンプル（オート） | ＧＱホワイト（近似色：マンセル№9.3YR8.4/1.0） | 亜鉛メッキ鋼鈑 粉体塗装 （耐塩害仕様） | BLGH031621-B | OW2003 | LPG | 前方排気（延長）／PS扉内アルコーブ排気 | ＧＴ－＊＊７０シリーズ | https://www.noritz.co.jp/ | 330200 | 43.7 | 27/30/32/35/37～48/50/55/60 | 020D611 | AC100 | PS扉内アルコーブ排気は、Φ100、1～4曲・7m 以内 | 50/60 | 23 | 600 | 240 | 469 | 82 | 83 | 49 | 16 | 16 | 10.5 | 2026-03-31 | 2023-07-03 | ガスふろ給湯器 | GT-1670SAW-T BL 15A LPG | 24.1 |  | 506600 | 設置フリー形 | 屋外壁掛設置形・PS扉内設置前方排気延長形 | 2025年1月 価格改定
[7 empty] | 機器・器具 / 湯沸器 | 湯沸器・給湯暖房機 | 給湯用熱源機 | ガス給湯器用熱源機 | ガスふろ給湯器 | GT-1670SAW-T BL 20A LPG |  | 株式会社ノーリツ | NORITZ_GT-1670SAW-T BL 20A LPG\Folder\Item |  |  |  |  | 110 | シンプル（オート） | ＧＱホワイト（近似色：マンセル№9.3YR8.4/1.0） | 亜鉛メッキ鋼鈑 粉体塗装 （耐塩害仕様） | BLGH031621-B | OW2003 | LPG | 前方排気（延長）／PS扉内アルコーブ排気 | ＧＴ－＊＊７０シリーズ | https://www.noritz.co.jp/ | 330200 | 43.7 | 27/30/32/35/37～48/50/55/60 | 020D601 | AC100 | PS扉内アルコーブ排気は、Φ100、1～4曲・7m 以内 | 50/60 | 23 | 600 | 240 | 469 | 82 | 83 | 49 | 16 | 16 | 10.5 | 2026-03-31 | 2023-07-03 | ガスふろ給湯器 | GT-1670SAW-T BL 20A LPG | 24.1 |  | 506600 | 設置フリー形 | 屋外壁掛設置形・PS扉内設置前方排気延長形 | 2025年1月 価格改定
[7 empty] | 機器・器具 / 湯沸器 | 湯沸器・給湯暖房機 | 給湯用熱源機 | ガス給湯器用熱源機 | ガスふろ給湯器 | GT-2470SAW-TB BL LPG |  | 株式会社ノーリツ | NORITZ_GT-2470SAW-TB BL LPG\Folder\Item |  |  |  |  | 140 | シンプル（オート） | ＧＱホワイト（近似色：マンセル№9.3YR8.4/1.0） | 亜鉛メッキ鋼鈑 粉体塗装 （耐塩害仕様） | BLGH031621-B | OW2003 | LPG | 後方排気 | ＧＴ－＊＊７０シリーズ | https://www.noritz.co.jp/ | 389600 | 64 | 27/30/32/35/37～48/50/55/60 | 0292F01 | AC100 | 後方排気は、Φ100、1～4曲・7m 以内 | 50/60 | 23 | 600 | 240 | 469 | 82 | 83 | 49 | 24 | 24 | 10.5 | 2026-03-31 | 2023-07-03 | ガスふろ給湯器 | GT-2470SAW-TB BL LPG | 24.1 |  | 506600 | 設置フリー形 | PS扉内設置後方排気延長形 | 2025年1月 価格改定
[7 empty] | 機器・器具 / 湯沸器 | 湯沸器・給湯暖房機 | 給湯用熱源機 | ガス給湯器用熱源機 | ガスふろ給湯器 | GT-2070SAW-TB BL 15A LPG |  | 株式会社ノーリツ | NORITZ_GT-2070SAW-TB BL 15A LPG\Folder\Item |  |  |  |  | 130 | シンプル（オート） | ＧＱホワイト（近似色：マンセル№9.3YR8.4/1.0） | 亜鉛メッキ鋼鈑 粉体塗装 （耐塩害仕様） | BLGH031621-B | OW2003 | LPG | 後方排気 | ＧＴ－＊＊７０シリーズ | https://www.noritz.co.jp/ | 363400 | 54.8 | 27/30/32/35/37～48/50/55/60 | 0294D11 | AC100 | 後方排気は、Φ100、1～4曲・7m 以内 | 50/60 | 23 | 600 | 240 | 469 | 82 | 83 | 49 | 20 | 20 | 10.5 | 2026-03-31 | 2023-07-03 | ガスふろ給湯器 | GT-2070SAW-TB BL 15A LPG | 24.1 |  | 506600 | 設置フリー形 | PS扉内設置後方排気延長形 | 2025年1月 価格改定
[7 empty] | 機器・器具 / 湯沸器 | 湯沸器・給湯暖房機 | 給湯用熱源機 | ガス給湯器用熱源機 | ガスふろ給湯器 | GT-2070SAW-TB BL 20A LPG |  | 株式会社ノーリツ | NORITZ_GT-2070SAW-TB BL 20A LPG\Folder\Item |  |  |  |  | 130 | シンプル（オート） | ＧＱホワイト（近似色：マンセル№9.3YR8.4/1.0） | 亜鉛メッキ鋼鈑 粉体塗装 （耐塩害仕様） | BLGH031621-B | OW2003 | LPG | 後方排気 | ＧＴ－＊＊７０シリーズ | https://www.noritz.co.jp/ | 363400 | 54.8 | 27/30/32/35/37～48/50/55/60 | 0294D01 | AC100 | 後方排気は、Φ100、1～4曲・7m 以内 | 50/60 | 23 | 600 | 240 | 469 | 82 | 83 | 49 | 20 | 20 | 10.5 | 2026-03-31 | 2023-07-03 | ガスふろ給湯器 | GT-2070SAW-TB BL 20A LPG | 24.1 |  | 506600 | 設置フリー形 | PS扉内設置後方排気延長形 | 2025年1月 価格改定
[7 empty] | 機器・器具 / 湯沸器 | 湯沸器・給湯暖房機 | 給湯用熱源機 | ガス給湯器用熱源機 | ガスふろ給湯器 | GT-1670SAW-TB BL 15A LPG |  | 株式会社ノーリツ | NORITZ_GT-1670SAW-TB BL 15A LPG\Folder\Item |  |  |  |  | 110 | シンプル（オート） | ＧＱホワイト（近似色：マンセル№9.3YR8.4/1.0） | 亜鉛メッキ鋼鈑 粉体塗装 （耐塩害仕様） | BLGH031621-B | OW2003 | LPG | 後方排気 | ＧＴ－＊＊７０シリーズ | https://www.noritz.co.jp/ | 330200 | 43.7 | 27/30/32/35/37～48/50/55/60 | 020D711 | AC100 | 後方排気は、Φ100、1～4曲・7m 以内 | 50/60 | 23 | 600 | 240 | 469 | 82 | 83 | 49 | 16 | 16 | 10.5 | 2026-03-31 | 2023-07-03 | ガスふろ給湯器 | GT-1670SAW-TB BL 15A LPG | 24.1 |  | 506600 | 設置フリー形 | PS扉内設置後方排気延長形 | 2025年1月 価格改定
[7 empty] | 機器・器具 / 湯沸器 | 湯沸器・給湯暖房機 | 給湯用熱源機 | ガス給湯器用熱源機 | ガスふろ給湯器 | GT-1670SAW-TB BL 20A LPG |  | 株式会社ノーリツ | NORITZ_GT-1670SAW-TB BL 20A LPG\Folder\Item |  |  |  |  | 110 | シンプル（オート） | ＧＱホワイト（近似色：マンセル№9.3YR8.4/1.0） | 亜鉛メッキ鋼鈑 粉体塗装 （耐塩害仕様） | BLGH031621-B | OW2003 | LPG | 後方排気 | ＧＴ－＊＊７０シリーズ | https://www.noritz.co.jp/ | 330200 | 43.7 | 27/30/32/35/37～48/50/55/60 | 020D701 | AC100 | 後方排気は、Φ100、1～4曲・7m 以内 | 50/60 | 23 | 600 | 240 | 469 | 82 | 83 | 49 | 16 | 16 | 10.5 | 2026-03-31 | 2023-07-03 | ガスふろ給湯器 | GT-1670SAW-TB BL 20A LPG | 24.1 |  | 506600 | 設置フリー形 | PS扉内設置後方排気延長形 | 2025年1月 価格改定
[7 empty] | 機器・器具 / 湯沸器 | 湯沸器・給湯暖房機 | 給湯用熱源機 | ガス給湯器用熱源機 | ガスふろ給湯器 | GT-2470SAW-H BL LPG |  | 株式会社ノーリツ | NORITZ_GT-2470SAW-H BL LPG\Folder\Item |  |  |  |  | 145 | シンプル（オート） | ＧＱホワイト（近似色：マンセル№9.3YR8.4/1.0） | 亜鉛メッキ鋼鈑 粉体塗装 （耐塩害仕様） | BLGH031621-B | OW2003 | LPG | 上方排気 | ＧＴ－＊＊７０シリーズ | https://www.noritz.co.jp/ | 389600 | 64 | 27/30/32/35/37～48/50/55/60 | 0293A01 | AC100 | 上方排気は、Φ100、4曲・7m 以内 | 50/60 | 23 | 600 | 240 | 469 | 82 | 83 | 49 | 24 | 24 | 10.5 | 2026-03-31 | 2023-07-03 | ガスふろ給湯器 | GT-2470SAW-H BL LPG | 24.1 |  | 506600 | 設置フリー形 | PS扉内設置上方排気延長形 | 2025年1月 価格改定
[7 empty] | 機器・器具 / 湯沸器 | 湯沸器・給湯暖房機 | 給湯用熱源機 | ガス給湯器用熱源機 | ガスふろ給湯器 | GT-2070SAW-H BL 15A LPG |  | 株式会社ノーリツ | NORITZ_GT-2070SAW-H BL 15A LPG\Folder\Item |  |  |  |  | 125 | シンプル（オート） | ＧＱホワイト（近似色：マンセル№9.3YR8.4/1.0） | 亜鉛メッキ鋼鈑 粉体塗装 （耐塩害仕様） | BLGH031621-B | OW2003 | LPG | 上方排気 | ＧＴ－＊＊７０シリーズ | https://www.noritz.co.jp/ | 363400 | 54.8 | 27/30/32/35/37～48/50/55/60 | 29400000000000 | AC100 | 上方排気は、Φ100、4曲・7m 以内 | 50/60 | 22.5 | 600 | 240 | 469 | 82 | 83 | 49 | 20 | 20 | 10.5 | 2026-03-31 | 2023-07-03 | ガスふろ給湯器 | GT-2070SAW-H BL 15A LPG | 23.6 |  | 506600 | 設置フリー形 | PS扉内設置上方排気延長形 | 2025年1月 価格改定
[7 empty] | 機器・器具 / 湯沸器 | 湯沸器・給湯暖房機 | 給湯用熱源機 | ガス給湯器用熱源機 | ガスふろ給湯器 | GT-2070SAW-H BL 20A LPG |  | 株式会社ノーリツ | NORITZ_GT-2070SAW-H BL 20A LPG\Folder\Item |  |  |  |  | 125 | シンプル（オート） | ＧＱホワイト（近似色：マンセル№9.3YR8.4/1.0） | 亜鉛メッキ鋼鈑 粉体塗装 （耐塩害仕様） | BLGH031621-B | OW2003 | LPG | 上方排気 | ＧＴ－＊＊７０シリーズ | https://www.noritz.co.jp/ | 363400 | 54.8 | 27/30/32/35/37～48/50/55/60 | 2940 | AC100 | 上方排気は、Φ100、4曲・7m 以内 | 50/60 | 22.5 | 600 | 240 | 469 | 82 | 83 | 49 | 20 | 20 | 10.5 | 2026-03-31 | 2023-07-03 | ガスふろ給湯器 | GT-2070SAW-H BL 20A LPG | 23.6 |  | 506600 | 設置フリー形 | PS扉内設置上方排気延長形 | 2025年1月 価格改定
[7 empty] | 機器・器具 / 湯沸器 | 湯沸器・給湯暖房機 | 給湯用熱源機 | ガス給湯器用熱源機 | ガスふろ給湯器 | GT-1670SAW-H BL 15A LPG |  | 株式会社ノーリツ | NORITZ_GT-1670SAW-H BL 15A LPG\Folder\Item |  |  |  |  | 105 | シンプル（オート） | ＧＱホワイト（近似色：マンセル№9.3YR8.4/1.0） | 亜鉛メッキ鋼鈑 粉体塗装 （耐塩害仕様） | BLGH031621-B | OW2003 | LPG | 上方排気 | ＧＴ－＊＊７０シリーズ | https://www.noritz.co.jp/ | 330200 | 43.7 | 27/30/32/35/37～48/50/55/60 | 020D811 | AC100 | 上方排気は、Φ100、4曲・7m 以内 | 50/60 | 22.5 | 600 | 240 | 469 | 82 | 83 | 49 | 16 | 16 | 10.5 | 2026-03-31 | 2023-07-03 | ガスふろ給湯器 | GT-1670SAW-H BL 15A LPG | 23.6 |  | 506600 | 設置フリー形 | PS扉内設置上方排気延長形 | 2025年1月 価格改定
[7 empty] | 機器・器具 / 湯沸器 | 湯沸器・給湯暖房機 | 給湯用熱源機 | ガス給湯器用熱源機 | ガスふろ給湯器 | GT-1670SAW-H BL 20A LPG |  | 株式会社ノーリツ | NORITZ_GT-1670SAW-H BL 20A LPG\Folder\Item |  |  |  |  | 105 | シンプル（オート） | ＧＱホワイト（近似色：マンセル№9.3YR8.4/1.0） | 亜鉛メッキ鋼鈑 粉体塗装 （耐塩害仕様） | BLGH031621-B | OW2003 | LPG | 上方排気 | ＧＴ－＊＊７０シリーズ | https://www.noritz.co.jp/ | 330200 | 43.7 | 27/30/32/35/37～48/50/55/60 | 020D801 | AC100 | 上方排気は、Φ100、4曲・7m 以内 | 50/60 | 22.5 | 600 | 240 | 469 | 82 | 83 | 49 | 16 | 16 | 10.5 | 2026-03-31 | 2023-07-03 | ガスふろ給湯器 | GT-1670SAW-H BL 20A LPG | 23.6 |  | 506600 | 設置フリー形 | PS扉内設置上方排気延長形 | 2025年1月 価格改定
[7 empty] | 機器・器具 / 湯沸器 | 湯沸器・給湯暖房機 | 給湯用熱源機 | ガス給湯器用熱源機 | ガスふろ給湯器 | GT-2470SAW-SFF BL LPG |  | 株式会社ノーリツ | NORITZ_GT-2470SAW-SFF BL LPG\Folder\Item |  |  |  |  | 135 | シンプル（オート） | ＧＱホワイト（近似色：マンセル№9.3YR8.4/1.0） | 亜鉛メッキ鋼鈑 粉体塗装 （耐塩害仕様） | BLGH032126-B | OW2003 | LPG | 強制給排気式（Φ100・2本管、1～4曲・7m 以内） | ＧＴ－＊＊７０シリーズ | https://www.noritz.co.jp/ | 386800 | 64 | 27/30/32/35/37～48/50/55/60 | 023D201 | AC100 |  | 50/60 | 26 | 690 | 240 | 464 | 82 | 83 | 49 | 24 | 24 | 10.5 |  | 2024-06-03 | ガスふろ給湯器 | GT-2470SAW-SFF BL LPG | 27 | 82.5 | 506600 | 設置フリー形 | 屋内壁掛設置形 | 2025年1月 価格改定
[7 empty] | 機器・器具 / 湯沸器 | 湯沸器・給湯暖房機 | 給湯用熱源機 | ガス給湯器用熱源機 | ガスふろ給湯器 | GT-2070SAW-SFF BL 20ALPG |  | 株式会社ノーリツ | NORITZ_GT-2070SAW-SFF BL 20ALPG\Folder\Item |  |  |  |  | 120 | シンプル（オート） | ＧＱホワイト（近似色：マンセル№9.3YR8.4/1.0） | 亜鉛メッキ鋼鈑 粉体塗装 （耐塩害仕様） | BLGH032126-B | OW2003 | LPG | 強制給排気式（Φ100・2本管、1～4曲・7m 以内） | ＧＴ－＊＊７０シリーズ | https://www.noritz.co.jp/ | 359800 | 54.8 | 27/30/32/35/37～48/50/55/60 | 023D401 | AC100 |  | 50/60 | 25 | 690 | 240 | 464 | 82 | 83 | 49 | 20 | 20 | 10.5 |  | 2024-06-03 | ガスふろ給湯器 | GT-2070SAW-SFF BL 20ALPG | 26 | 82.5 | 506600 | 設置フリー形 | 屋内壁掛設置形 | 2025年1月 価格改定
[7 empty] | 機器・器具 / 湯沸器 | 湯沸器・給湯暖房機 | 給湯用熱源機 | ガス給湯器用熱源機 | ガスふろ給湯器 | GT-2070SAW-SFF BL 15ALPG |  | 株式会社ノーリツ | NORITZ_GT-2070SAW-SFF BL 15ALPG\Folder\Item |  |  |  |  | 120 | シンプル（オート） | ＧＱホワイト（近似色：マンセル№9.3YR8.4/1.0） | 亜鉛メッキ鋼鈑 粉体塗装 （耐塩害仕様） | BLGH032126-B | OW2003 | LPG | 強制給排気式（Φ100・2本管、1～4曲・7m 以内） | ＧＴ－＊＊７０シリーズ | https://www.noritz.co.jp/ | 359800 | 54.8 | 27/30/32/35/37～48/50/55/60 | 023D411 | AC100 |  | 50/60 | 25 | 690 | 240 | 464 | 82 | 83 | 49 | 20 | 20 | 10.5 |  | 2024-06-03 | ガスふろ給湯器 | GT-2070SAW-SFF BL 15ALPG | 26 | 82.5 | 506600 | 設置フリー形 | 屋内壁掛設置形 | 2025年1月 価格改定
ユコアGT-53 スリム
[20 empty] | 電 圧[V] | 色 | 外装 | BL認定番号 | 給水装置認証番号 | ガス種 | 排気方法 | シリーズ名 | URL | 標準価格[円（税抜）] | ガス消費量[kW] | 給湯水温度[℃] | 消費電力[W] | 品コード | 周 波 数[Hz] | 運転質量[kg] | 製品質量[kg] | 外形寸法 Ｈ[㎜] | 外形寸法 Ｄ[㎜] | 外形寸法 Ｗ[㎜] | 追だき効率[%] | 給湯効率[%] | 騒 音 値SPL[db] | 給 湯 量[l/min] | 給湯能力[l/min] | 追だき能力[kW] | 製造停止年月日 | 製品リリース年月日 | 型式名称 | メーカー型番 | 自動機能 | 商品情報 | メーカーコード | 設置区分 | 設置形態 | 備考
[7 empty] | 機器・器具 / 湯沸器 | 湯沸器・給湯暖房機 | 給湯用熱源機 | ガス給湯器用熱源機 | ガスふろ給湯器 | GT-1653SAWX-4 BL 20A12A13A |  | 株式会社ノーリツ | NORITZ_GT-1653SAWX-4 BL 20A12A13A\Folder\Item |  |  |  |  | AC100 | ＧＱホワイト（近似色：マンセル№9.3YR8.4/1.0） | 亜鉛メッキ鋼鈑 粉体塗装 （耐塩害仕様） | BLGH031621-B | OW2003 | 12A13A | 前方排気 | ＧＴ－＊＊５３－４（ＧＴスリム）シリーズ | https://www.noritz.co.jp/ | 344100 | 45.2 | 32/35/37～48/50/55/60 | 139 | 02C1907 | 50/60 | 26.5 | 25 | 619 | 310 | 250 | 76.7 | 82.8 | 49 | 16 | 16 | 14 |  | 2021-04-01 | ガスふろ給湯器 | GT-1653SAWX-4 BL 20A12A13A | シンプル（オート） |  | 506600 | 設置フリー形 | 屋外壁掛形(ＰＳ標準設置形) | 2025年1月 価格改定
[7 empty] | 機器・器具 / 湯沸器 | 湯沸器・給湯暖房機 | 給湯用熱源機 | ガス給湯器用熱源機 | ガスふろ給湯器 | GT-1653SAWX-T-4 BL 20A12A13A |  | 株式会社ノーリツ | NORITZ_GT-1653SAWX-T-4 BL 20A12A13A\Folder\Item |  |  |  |  | AC100 | ＧＱホワイト（近似色：マンセル№9.3YR8.4/1.0） | 亜鉛メッキ鋼鈑 粉体塗装 （耐塩害仕様） | BLGH031621-B | OW2003 | 12A13A | 前方排気 | ＧＴ－＊＊５３－４（ＧＴスリム）シリーズ | https://www.noritz.co.jp/ | 353800 | 45.2 | 32/35/37～48/50/55/60 | 139 | 02C2007 | 50/60 | 26.5 | 25 | 619 | 310 | 250 | 76.7 | 82.8 | 49 | 16 | 16 | 14 |  | 2021-04-01 | ガスふろ給湯器 | GT-1653SAWX-T-4 BL 20A12A13A | シンプル（オート） | 前方排気（延長）（PS）は、Φ100、1～4曲・7m 以内 | 506600 | 設置フリー形 | ＰＳ標準設置形 | 2025年1月 価格改定
[7 empty] | 機器・器具 / 湯沸器 | 湯沸器・給湯暖房機 | 給湯用熱源機 | ガス給湯器用熱源機 | ガスふろ給湯器 | GT-2053SAWX-4 BL 20A12A13A |  | 株式会社ノーリツ | NORITZ_GT-2053SAWX-4 BL 20A12A13A\Folder\Item |  |  |  |  | AC100 | ＧＱホワイト（近似色：マンセル№9.3YR8.4/1.0） | 亜鉛メッキ鋼鈑 粉体塗装 （耐塩害仕様） | BLGH031621-B | OW2003 | 12A13A | 前方排気 | ＧＴ－＊＊５３－４（ＧＴスリム）シリーズ | https://www.noritz.co.jp/ | 362500 | 53.6 | 32/35/37～48/50/55/60 | 139 | 02C0807 | 50/60 | 26.5 | 25 | 619 | 310 | 250 | 76.7 | 81.8 | 49 | 20 | 20 | 14 |  | 2021-04-01 | ガスふろ給湯器 | GT-2053SAWX-4 BL 20A12A13A | シンプル（オート） |  | 506600 | 設置フリー形 | 屋外壁掛形(ＰＳ標準設置形) | 2025年1月 価格改定
[7 empty] | 機器・器具 / 湯沸器 | 湯沸器・給湯暖房機 | 給湯用熱源機 | ガス給湯器用熱源機 | ガスふろ給湯器 | GT-2053SAWX-T-4 BL 20A12A13A |  | 株式会社ノーリツ | NORITZ_GT-2053SAWX-T-4 BL 20A12A13A\Folder\Item |  |  |  |  | AC100 | ＧＱホワイト（近似色：マンセル№9.3YR8.4/1.0） | 亜鉛メッキ鋼鈑 粉体塗装 （耐塩害仕様） | BLGH031621-B | OW2003 | 12A13A | 前方排気 | ＧＴ－＊＊５３－４（ＧＴスリム）シリーズ | https://www.noritz.co.jp/ | 372200 | 53.6 | 32/35/37～48/50/55/60 | 139 | 02C0907 | 50/60 | 26.5 | 25 | 619 | 310 | 250 | 76.7 | 81.8 | 49 | 20 | 20 | 14 |  | 2021-04-01 | ガスふろ給湯器 | GT-2053SAWX-T-4 BL 20A12A13A | シンプル（オート） | 前方排気（延長）（PS）は、Φ100、1～4曲・7m 以内 | 506600 | 設置フリー形 | ＰＳ標準設置形 | 2025年1月 価格改定
壁組み込み設置形
[20 empty] | 電 圧[V] | 色 | 外装 | BL認定番号 | 給水装置認証番号 | ガス種 | 排気方法 | シリーズ名 | URL | 標準価格[円（税抜）] | ガス消費量[kW] | 給湯水温度[℃] | 消費電力[W] | 品コード | 周 波 数[Hz] | 運転質量[kg] | 製品質量[kg] | 外形寸法 Ｈ[㎜] | 外形寸法 Ｄ[㎜] | 外形寸法 Ｗ[㎜] | 追だき効率[%] | 給湯効率[%] | 騒 音 値SPL[db] | 給 湯 量[l/min] | 給湯能力[l/min] | 追だき能力[kW] | 製造停止年月日 | 製品リリース年月日 | 型式名称 | メーカー型番 | 自動機能 | 商品情報 | メーカーコード | 設置区分 | 設置形態 | 備考
[7 empty] | 機器・器具 / 湯沸器 | 湯沸器・給湯暖房機 | 給湯用熱源機 | ガス給湯器用熱源機 | ガスふろ給湯器 | GT-2035SAWX-KB-1 BL 20A12A13A |  | 株式会社ノーリツ | NORITZ_GT-2035SAWX-KB-1 BL 20A12A13A\Folder\Item |  |  |  |  | AC100 | ＧＱホワイト（近似色：マンセル№9.3YR8.4/1.0） | 亜鉛メッキ鋼鈑 粉体塗装 （耐塩害仕様） | BLGH031621-B | OW2003 | 12A13A | 前方排気 | ＧＴ－＊＊３５－１（コンパクトＧＴ）シリーズ | https://www.noritz.co.jp/ | 359800 | 43.6 | 37～48/60 | 135 | 01A7F07 | 50/60 | 28 | 26 | 600 | 200 | 350 | 73.2 | 78.1 | 49 | 20 | 20 | 12.8 |  | 2018-09-01 | ガスふろ給湯器 | GT-2035SAWX-KB-1 BL 20A12A13A | シンプル（オート） | 壁組込ボックスKB-9、又は標準ボックスⅢ型が必要 | 506600 | 設置フリー形 | 壁組込設置 | 2025年1月 価格改定
給湯専用・給湯器（家庭用）
エコジョーズ
ユコアＧＱ－C WS (W350)
[20 empty] | 周 波 数[Hz] | 色 | 外装 | BL認定番号 | 給水装置認証番号 | ガス種 | 排気方法 | シリーズ名 | 標準価格[円（税抜）] | 給湯水温度[℃] | 消費電力[W] | 電 圧[V] | 品コード | 運転質量[kg] | 製品質量[kg] | 外形寸法 Ｈ[㎜] | 外形寸法 Ｄ[㎜] | 外形寸法 Ｗ[㎜] | 給湯効率[%] | 騒 音 値SPL[db] | 給 湯 量[l/min] | 給湯能力[l/min] | ガス消費量[kW] | URL | 製造停止年月日 | 製品リリース年月日 | メーカー型番 | 型式名称 | 自動機能 | 商品情報 | メーカーコード | 設置区分 | 設置形態 | 備考
[7 empty] | 機器・器具 / 湯沸器 | 湯沸器・給湯暖房機 | 給湯用熱源機 | ガス給湯器用熱源機 | ガス給湯器 | GQ-C1634WS BL 20A12A13A |  | 株式会社ノーリツ | NORITZ_GQ-C1634WS BL 20A12A13A\Folder\Item |  |  |  |  | 50/60 | ＧＱホワイト（近似色：マンセル№9.3YR8.4/1.0） | 亜鉛メッキ鋼鈑 粉体塗装 （耐塩害仕様） | BLGH031621-A | OW1014 | 12A13A | 前方排気／アルコーブ排気 | ＧＱ－Ｃ＊＊３４WSシリーズ | 194200 | 37～48/60 | 133 | AC100 | 00C1E07 | 18 | 17 | 520 | 170 | 350 | 93 | 49 | 16 | 16 | 30 | https://www.noritz.co.jp/ |  | 2013-01-01 | GQ-C1634WS BL 20A12A13A | ガス給湯器 | オートストップ（対応リモコン時） | PSｱﾙｺｰﾌﾞ設置は、側方排気ｶﾊﾞｰS37が必要 | 506600 |  | 屋外壁掛／PS標準設置／PSアルコーブ設置 | 2025年1月 価格改定
[7 empty] | 機器・器具 / 湯沸器 | 湯沸器・給湯暖房機 | 給湯用熱源機 | ガス給湯器用熱源機 | ガス給湯器 | GQ-C1634WS-T BL 20A12A13A |  | 株式会社ノーリツ | NORITZ_GQ-C1634WS-T BL 20A12A13A\Folder\Item |  |  |  |  | 50/60 | ＧＱホワイト（近似色：マンセル№9.3YR8.4/1.0） | 亜鉛メッキ鋼鈑 粉体塗装 （耐塩害仕様） | BLGH031621-A | OW1014 | 12A13A | 前方排気／アルコーブ排気 | ＧＱ－Ｃ＊＊３４WSシリーズ | 196600 | 37～48/60 | 133 | AC100 | 00D9D07 | 18 | 17 | 520 | 170 | 350 | 93 | 49 | 16 | 16 | 30 | https://www.noritz.co.jp/ |  | 2013-01-01 | GQ-C1634WS-T BL 20A12A13A | ガス給湯器 | オートストップ（対応リモコン時） | Φ80：排気延長不可 | 506600 |  | PS扉内設置／PS標準設置 | 2025年1月 価格改定
[7 empty] | 機器・器具 / 湯沸器 | 湯沸器・給湯暖房機 | 給湯用熱源機 | ガス給湯器用熱源機 | ガス給湯器 | GQ-C1634WS-C BL 20A12A13A |  | 株式会社ノーリツ | NORITZ_GQ-C1634WS-C BL 20A12A13A\Folder\Item |  |  |  |  | 50/60 | ＧＱホワイト（近似色：マンセル№9.3YR8.4/1.0） | 亜鉛メッキ鋼鈑 粉体塗装 （耐塩害仕様） | BLGH031621-A | OW1014 | 12A13A | 前方排気／アルコーブ排気 | ＧＱ－Ｃ＊＊３４WSシリーズ | 206300 | 37～48/60 | 133 | AC100 | 00D9E07 | 18 | 17 | 520 | 170 | 350 | 93 | 49 | 16 | 16 | 30 | https://www.noritz.co.jp/ |  | 2013-01-01 | GQ-C1634WS-C BL 20A12A13A | ガス給湯器 | オートストップ（対応リモコン時） | 前方排気（延長） （PS）Φ80、1～4曲・7m 以内（別売排気トップ必要） | 506600 |  | PS扉内前方排気延長／PS標準前方排気延長 | 2025年1月 価格改定
[7 empty] | 機器・器具 / 湯沸器 | 湯沸器・給湯暖房機 | 給湯用熱源機 | ガス給湯器用熱源機 | ガス給湯器 | GQ-C1634WS-TB BL 20A12A13A |  | 株式会社ノーリツ | NORITZ_GQ-C1634WS-TB BL 20A12A13A\Folder\Item |  |  |  |  | 50/60 | ＧＱホワイト（近似色：マンセル№9.3YR8.4/1.0） | 亜鉛メッキ鋼鈑 粉体塗装 （耐塩害仕様） | BLGH031621-A | OW1014 | 12A13A | 前方排気／アルコーブ排気 | ＧＱ－Ｃ＊＊３４WSシリーズ | 206300 | 37～48/60 | 133 | AC100 | 00D9F07 | 18 | 17 | 520 | 170 | 350 | 93 | 49 | 16 | 16 | 30 | https://www.noritz.co.jp/ |  | 2013-01-01 | GQ-C1634WS-TB BL 20A12A13A | ガス給湯器 | オートストップ（対応リモコン時） | Φ80、4曲・7m 以内 | 506600 |  | PS扉内後方排気延長／PS標準後方排気延長 | 2025年1月 価格改定
[7 empty] | 機器・器具 / 湯沸器 | 湯沸器・給湯暖房機 | 給湯用熱源機 | ガス給湯器用熱源機 | ガス給湯器 | GQ-C2034WS BL 20A12A13A |  | 株式会社ノーリツ | NORITZ_GQ-C2034WS BL 20A12A13A\Folder\Item |  |  |  |  | 50/60 | ＧＱホワイト（近似色：マンセル№9.3YR8.4/1.0） | 亜鉛メッキ鋼鈑 粉体塗装 （耐塩害仕様） | BLGH031621-A | OW1014 | 12A13A | 前方排気／アルコーブ排気 | ＧＱ－Ｃ＊＊３４WSシリーズ | 200300 | 37～48/60 | 133 | AC100 | 00C1D07 | 18 | 17 | 520 | 170 | 350 | 93 | 49 | 20 | 20 | 37.5 | https://www.noritz.co.jp/ |  | 2013-01-01 | GQ-C2034WS BL 20A12A13A | ガス給湯器 | オートストップ（対応リモコン時） | PSｱﾙｺｰﾌﾞ設置は、側方排気ｶﾊﾞｰS37が必要 | 506600 |  | 屋外壁掛／PS標準設置／PSアルコーブ設置 | 2025年1月 価格改定
[7 empty] | 機器・器具 / 湯沸器 | 湯沸器・給湯暖房機 | 給湯用熱源機 | ガス給湯器用熱源機 | ガス給湯器 | GQ-C2034WS-T BL 20A12A13A |  | 株式会社ノーリツ | NORITZ_GQ-C2034WS-T BL 20A12A13A\Folder\Item |  |  |  |  | 50/60 | ＧＱホワイト（近似色：マンセル№9.3YR8.4/1.0） | 亜鉛メッキ鋼鈑 粉体塗装 （耐塩害仕様） | BLGH031621-A | OW1014 | 12A13A | 前方排気／アルコーブ排気 | ＧＱ－Ｃ＊＊３４WSシリーズ | 202700 | 37～48/60 | 133 | AC100 | 00C7F07 | 18 | 17 | 520 | 170 | 350 | 93 | 49 | 20 | 20 | 37.5 | https://www.noritz.co.jp/ |  | 2013-01-01 | GQ-C2034WS-T BL 20A12A13A | ガス給湯器 | オートストップ（対応リモコン時） | Φ80：排気延長不可 | 506600 |  | PS扉内設置／PS標準設置 | 2025年1月 価格改定
[7 empty] | 機器・器具 / 湯沸器 | 湯沸器・給湯暖房機 | 給湯用熱源機 | ガス給湯器用熱源機 | ガス給湯器 | GQ-C2034WS-C BL 20A12A13A |  | 株式会社ノーリツ | NORITZ_GQ-C2034WS-C BL 20A12A13A\Folder\Item |  |  |  |  | 50/60 | ＧＱホワイト（近似色：マンセル№9.3YR8.4/1.0） | 亜鉛メッキ鋼鈑 粉体塗装 （耐塩害仕様） | BLGH031621-A | OW1014 | 12A13A | 前方排気／アルコーブ排気 | ＧＱ－Ｃ＊＊３４WSシリーズ | 212500 | 37～48/60 | 133 | AC100 | 00D8A07 | 18 | 17 | 520 | 170 | 350 | 93 | 49 | 20 | 20 | 37.5 | https://www.noritz.co.jp/ |  | 2013-01-01 | GQ-C2034WS-C BL 20A12A13A | ガス給湯器 | オートストップ（対応リモコン時） | 前方排気（延長） （PS）Φ80、1～4曲・7m 以内（別売排気トップ必要） | 506600 |  | PS扉内前方排気延長／PS標準前方排気延長 | 2025年1月 価格改定
[7 empty] | 機器・器具 / 湯沸器 | 湯沸器・給湯暖房機 | 給湯用熱源機 | ガス給湯器用熱源機 | ガス給湯器 | GQ-C2034WS-TB BL 20A12A13A |  | 株式会社ノーリツ | NORITZ_GQ-C2034WS-TB BL 20A12A13A\Folder\Item |  |  |  |  | 50/60 | ＧＱホワイト（近似色：マンセル№9.3YR8.4/1.0） | 亜鉛メッキ鋼鈑 粉体塗装 （耐塩害仕様） | BLGH031621-A | OW1014 | 12A13A | 前方排気／アルコーブ排気 | ＧＱ－Ｃ＊＊３４WSシリーズ | 212500 | 37～48/60 | 133 | AC100 | 00C8A07 | 18 | 17 | 520 | 170 | 350 | 93 | 49 | 20 | 20 | 37.5 | https://www.noritz.co.jp/ |  | 2013-01-01 | GQ-C2034WS-TB BL 20A12A13A | ガス給湯器 | オートストップ（対応リモコン時） | Φ80、4曲・7m 以内 | 506600 |  | PS扉内後方排気延長／PS標準後方排気延長 | 2025年1月 価格改定
[7 empty] | 機器・器具 / 湯沸器 | 湯沸器・給湯暖房機 | 給湯用熱源機 | ガス給湯器用熱源機 | ガス給湯器 | GQ-C2434WS BL 20A12A13A |  | 株式会社ノーリツ | NORITZ_GQ-C2434WS BL 12A13A\Folder\Item |  |  |  |  | 50/60 | ＧＱホワイト（近似色：マンセル№9.3YR8.4/1.0） | 亜鉛メッキ鋼鈑 粉体塗装 （耐塩害仕様） | BLGH031621-A | OW1014 | 12A13A | 前方排気／アルコーブ排気 | ＧＱ－Ｃ＊＊３４WSシリーズ | 216100 | 37～48/60 | 133 | AC100 | 00C1C07 | 19 | 18 | 520 | 170 | 350 | 93 | 49 | 24 | 24 | 45 | https://www.noritz.co.jp/ |  | 2013-01-01 | GQ-C2434WS BL 12A13A | ガス給湯器 | オートストップ（対応リモコン時） | PSｱﾙｺｰﾌﾞ設置は、側方排気ｶﾊﾞｰS37が必要 | 506600 |  | 屋外壁掛／PS標準設置／PSアルコーブ設置 | 2025年1月 価格改定
[7 empty] | 機器・器具 / 湯沸器 | 湯沸器・給湯暖房機 | 給湯用熱源機 | ガス給湯器用熱源機 | ガス給湯器 | GQ-C2434WS-T BL 20A12A13A |  | 株式会社ノーリツ | NORITZ_GQ-C2434WS-T BL 12A13A\Folder\Item |  |  |  |  | 50/60 | ＧＱホワイト（近似色：マンセル№9.3YR8.4/1.0） | 亜鉛メッキ鋼鈑 粉体塗装 （耐塩害仕様） | BLGH031621-A | OW1014 | 12A13A | 前方排気／アルコーブ排気 | ＧＱ－Ｃ＊＊３４WSシリーズ | 218400 | 37～48/60 | 133 | AC100 | 00C7D07 | 19 | 18 | 520 | 170 | 350 | 93 | 49 | 24 | 24 | 45 | https://www.noritz.co.jp/ |  | 2013-01-01 | GQ-C2434WS-T BL 12A13A | ガス給湯器 | オートストップ（対応リモコン時） | Φ80：排気延長不可 | 506600 |  | PS扉内設置／PS標準設置 | 2025年1月 価格改定
[7 empty] | 機器・器具 / 湯沸器 | 湯沸器・給湯暖房機 | 給湯用熱源機 | ガス給湯器用熱源機 | ガス給湯器 | GQ-C2434WS-C BL 20A12A13A |  | 株式会社ノーリツ | NORITZ_GQ-C2434WS-C BL 12A13A\Folder\Item |  |  |  |  | 50/60 | ＧＱホワイト（近似色：マンセル№9.3YR8.4/1.0） | 亜鉛メッキ鋼鈑 粉体塗装 （耐塩害仕様） | BLGH031621-A | OW1014 | 12A13A | 前方排気／アルコーブ排気 | ＧＱ－Ｃ＊＊３４WSシリーズ | 228200 | 37～48/60 | 133 | AC100 | 00D7A07 | 19 | 18 | 520 | 170 | 350 | 93 | 49 | 24 | 24 | 45 | https://www.noritz.co.jp/ |  | 2013-01-01 | GQ-C2434WS-C BL 12A13A | ガス給湯器 | オートストップ（対応リモコン時） | 前方排気（延長） （PS）Φ80、1～4曲・7m 以内（別売排気トップ必要） | 506600 |  | PS扉内前方排気延長／PS標準前方排気延長 | 2025年1月 価格改定
[7 empty] | 機器・器具 / 湯沸器 | 湯沸器・給湯暖房機 | 給湯用熱源機 | ガス給湯器用熱源機 | ガス給湯器 | GQ-C2434WS-TB BL 20A12A13A |  | 株式会社ノーリツ | NORITZ_GQ-C2434WS-TB BL 12A13A\Folder\Item |  |  |  |  | 50/60 | ＧＱホワイト（近似色：マンセル№9.3YR8.4/1.0） | 亜鉛メッキ鋼鈑 粉体塗装 （耐塩害仕様） | BLGH031621-A | OW1014 | 12A13A | 前方排気／アルコーブ排気 | ＧＱ－Ｃ＊＊３４WSシリーズ | 228200 | 37～48/60 | 133 | AC100 | 00C7E07 | 19 | 18 | 520 | 170 | 350 | 93 | 49 | 24 | 24 | 45 | https://www.noritz.co.jp/ |  | 2013-01-01 | GQ-C2434WS-TB BL 12A13A | ガス給湯器 | オートストップ（対応リモコン時） | Φ80、4曲・7m 以内 | 506600 |  | PS扉内後方排気延長／PS標準後方排気延長 | 2025年1月 価格改定
[7 empty] | 機器・器具 / 湯沸器 | 湯沸器・給湯暖房機 | 給湯用熱源機 | ガス給湯器用熱源機 | ガス給湯器 | GQ-C1634WS BL 15A12A13A |  | 株式会社ノーリツ | NORITZ_GQ-C1634WS BL 15A12A13A\Folder\Item |  |  |  |  | 50/60 | ＧＱホワイト（近似色：マンセル№9.3YR8.4/1.0） | 亜鉛メッキ鋼鈑 粉体塗装 （耐塩害仕様） | BLGH031621-A | OW1014 | 12A13A | 前方排気／アルコーブ排気 | ＧＱ－Ｃ＊＊３４WSシリーズ | 194200 | 37～48/60 | 133 | AC100 | 00C1E17 | 18 | 17 | 520 | 170 | 350 | 93 | 49 | 16 | 16 | 30 | https://www.noritz.co.jp/ |  | 2013-01-01 | GQ-C1634WS BL 15A12A13A | ガス給湯器 | オートストップ（対応リモコン時） | PSｱﾙｺｰﾌﾞ設置は、側方排気ｶﾊﾞｰS37が必要 | 506600 |  | 屋外壁掛／PS標準設置／PSアルコーブ設置 | 2025年1月 価格改定
[7 empty] | 機器・器具 / 湯沸器 | 湯沸器・給湯暖房機 | 給湯用熱源機 | ガス給湯器用熱源機 | ガス給湯器 | GQ-C1634WS-C BL 15A12A13A |  | 株式会社ノーリツ | NORITZ_GQ-C1634WS-C BL 15A12A13A\Folder\Item |  |  |  |  | 50/60 | ＧＱホワイト（近似色：マンセル№9.3YR8.4/1.0） | 亜鉛メッキ鋼鈑 粉体塗装 （耐塩害仕様） | BLGH031621-A | OW1014 | 12A13A | 前方排気／アルコーブ排気 | ＧＱ－Ｃ＊＊３４WSシリーズ | 206300 | 37～48/60 | 133 | AC100 | 00D9E17 | 18 | 17 | 520 | 170 | 350 | 93 | 49 | 16 | 16 | 30 | https://www.noritz.co.jp/ |  | 2013-01-01 | GQ-C1634WS-C BL 15A12A13A | ガス給湯器 | オートストップ（対応リモコン時） | 前方排気（延長） （PS）Φ80、1～4曲・7m 以内（別売排気トップ必要） | 506600 |  | PS扉内前方排気延長／PS標準前方排気延長 | 2025年1月 価格改定
[7 empty] | 機器・器具 / 湯沸器 | 湯沸器・給湯暖房機 | 給湯用熱源機 | ガス給湯器用熱源機 | ガス給湯器 | GQ-C1634WS-T BL 15A12A13A |  | 株式会社ノーリツ | NORITZ_GQ-C1634WS-T BL 15A12A13A\Folder\Item |  |  |  |  | 50/60 | ＧＱホワイト（近似色：マンセル№9.3YR8.4/1.0） | 亜鉛メッキ鋼鈑 粉体塗装 （耐塩害仕様） | BLGH031621-A | OW1014 | 12A13A | 前方排気／アルコーブ排気 | ＧＱ－Ｃ＊＊３４WSシリーズ | 196600 | 37～48/60 | 133 | AC100 | 00D9D17 | 18 | 17 | 520 | 170 | 350 | 93 | 49 | 16 | 16 | 30 | https://www.noritz.co.jp/ |  | 2013-01-01 | GQ-C1634WS-T BL 15A12A13A | ガス給湯器 | オートストップ（対応リモコン時） | Φ80：排気延長不可 | 506600 |  | PS扉内設置／PS標準設置 | 2025年1月 価格改定
[7 empty] | 機器・器具 / 湯沸器 | 湯沸器・給湯暖房機 | 給湯用熱源機 | ガス給湯器用熱源機 | ガス給湯器 | GQ-C1634WS-TB BL 15A12A13A |  | 株式会社ノーリツ | NORITZ_GQ-C1634WS-TB BL 15A12A13A\Folder\Item |  |  |  |  | 50/60 | ＧＱホワイト（近似色：マンセル№9.3YR8.4/1.0） | 亜鉛メッキ鋼鈑 粉体塗装 （耐塩害仕様） | BLGH031621-A | OW1014 | 12A13A | 前方排気／アルコーブ排気 | ＧＱ－Ｃ＊＊３４WSシリーズ | 206300 | 37～48/60 | 133 | AC100 | 00D9F17 | 18 | 17 | 520 | 170 | 350 | 93 | 49 | 16 | 16 | 30 | https://www.noritz.co.jp/ |  | 2013-01-01 | GQ-C1634WS-TB BL 15A12A13A | ガス給湯器 | オートストップ（対応リモコン時） | Φ80、4曲・7m 以内 | 506600 |  | PS扉内後方排気延長／PS標準後方排気延長 | 2025年1月 価格改定
[7 empty] | 機器・器具 / 湯沸器 | 湯沸器・給湯暖房機 | 給湯用熱源機 | ガス給湯器用熱源機 | ガス給湯器 | GQ-C2034WS BL 15A12A13A |  | 株式会社ノーリツ | NORITZ_GQ-C2034WS BL 15A12A13A\Folder\Item |  |  |  |  | 50/60 | ＧＱホワイト（近似色：マンセル№9.3YR8.4/1.0） | 亜鉛メッキ鋼鈑 粉体塗装 （耐塩害仕様） | BLGH031621-A | OW1014 | 12A13A | 前方排気／アルコーブ排気 | ＧＱ－Ｃ＊＊３４WSシリーズ | 200300 | 37～48/60 | 133 | AC100 | 00C1D17 | 18 | 17 | 520 | 170 | 350 | 93 | 49 | 20 | 20 | 37.5 | https://www.noritz.co.jp/ |  | 2013-01-01 | GQ-C2034WS BL 15A12A13A | ガス給湯器 | オートストップ（対応リモコン時） | PSｱﾙｺｰﾌﾞ設置は、側方排気ｶﾊﾞｰS37が必要 | 506600 |  | 屋外壁掛／PS標準設置／PSアルコーブ設置 | 2025年1月 価格改定
[7 empty] | 機器・器具 / 湯沸器 | 湯沸器・給湯暖房機 | 給湯用熱源機 | ガス給湯器用熱源機 | ガス給湯器 | GQ-C2034WS-C BL 15A12A13A |  | 株式会社ノーリツ | NORITZ_GQ-C2034WS-C BL 15A12A13A\Folder\Item |  |  |  |  | 50/60 | ＧＱホワイト（近似色：マンセル№9.3YR8.4/1.0） | 亜鉛メッキ鋼鈑 粉体塗装 （耐塩害仕様） | BLGH031621-A | OW1014 | 12A13A | 前方排気／アルコーブ排気 | ＧＱ－Ｃ＊＊３４WSシリーズ | 212500 | 37～48/60 | 133 | AC100 | 00D8A17 | 18 | 17 | 520 | 170 | 350 | 93 | 49 | 20 | 20 | 37.5 | https://www.noritz.co.jp/ |  | 2013-01-01 | GQ-C2034WS-C BL 15A12A13A | ガス給湯器 | オートストップ（対応リモコン時） | 前方排気（延長） （PS）Φ80、1～4曲・7m 以内（別売排気トップ必要） | 506600 |  | PS扉内前方排気延長／PS標準前方排気延長 | 2025年1月 価格改定
[7 empty] | 機器・器具 / 湯沸器 | 湯沸器・給湯暖房機 | 給湯用熱源機 | ガス給湯器用熱源機 | ガス給湯器 | GQ-C2034WS-T BL 15A12A13A |  | 株式会社ノーリツ | NORITZ_GQ-C2034WS-T BL 15A12A13A\Folder\Item |  |  |  |  | 50/60 | ＧＱホワイト（近似色：マンセル№9.3YR8.4/1.0） | 亜鉛メッキ鋼鈑 粉体塗装 （耐塩害仕様） | BLGH031621-A | OW1014 | 12A13A | 前方排気／アルコーブ排気 | ＧＱ－Ｃ＊＊３４WSシリーズ | 202700 | 37～48/60 | 133 | AC100 | 00C7F07 | 18 | 17 | 520 | 170 | 350 | 93 | 49 | 20 | 20 | 37.5 | https://www.noritz.co.jp/ |  | 2013-01-01 | GQ-C2034WS-T BL 15A12A13A | ガス給湯器 | オートストップ（対応リモコン時） | Φ80：排気延長不可 | 506600 |  | PS扉内設置／PS標準設置 | 2025年1月 価格改定
[7 empty] | 機器・器具 / 湯沸器 | 湯沸器・給湯暖房機 | 給湯用熱源機 | ガス給湯器用熱源機 | ガス給湯器 | GQ-C2034WS-TB BL 15A12A13A |  | 株式会社ノーリツ | NORITZ_GQ-C2034WS-TB BL 15A12A13A\Folder\Item |  |  |  |  | 50/60 | ＧＱホワイト（近似色：マンセル№9.3YR8.4/1.0） | 亜鉛メッキ鋼鈑 粉体塗装 （耐塩害仕様） | BLGH031621-A | OW1014 | 12A13A | 前方排気／アルコーブ排気 | ＧＱ－Ｃ＊＊３４WSシリーズ | 212500 | 37～48/60 | 133 | AC100 | 00C8A17 | 18 | 17 | 520 | 170 | 350 | 93 | 49 | 20 | 20 | 37.5 | https://www.noritz.co.jp/ |  | 2013-01-01 | GQ-C2034WS-TB BL 15A12A13A | ガス給湯器 | オートストップ（対応リモコン時） | Φ80、4曲・7m 以内 | 506600 |  | PS扉内後方排気延長／PS標準後方排気延長 | 2025年1月 価格改定
[7 empty] | 機器・器具 / 湯沸器 | 湯沸器・給湯暖房機 | 給湯用熱源機 | ガス給湯器用熱源機 | ガス給湯器 | GQ-C2434WS BL 15A12A13A |  | 株式会社ノーリツ | NORITZ_GQ-C2434WS BL 15A12A13A\Folder\Item |  |  |  |  | 50/60 | ＧＱホワイト（近似色：マンセル№9.3YR8.4/1.0） | 亜鉛メッキ鋼鈑 粉体塗装 （耐塩害仕様） | BLGH031621-A | OW1014 | 12A13A | 前方排気／アルコーブ排気 | ＧＱ－Ｃ＊＊３４WSシリーズ | 216100 | 37～48/60 | 133 | AC100 | 00C1C17 | 19 | 18 | 520 | 170 | 350 | 93 | 49 | 24 | 24 | 45 | https://www.noritz.co.jp/ |  | 2013-01-01 | GQ-C2434WS BL 15A12A13A | ガス給湯器 | オートストップ（対応リモコン時） | PSｱﾙｺｰﾌﾞ設置は、側方排気ｶﾊﾞｰS37が必要 | 506600 |  | 屋外壁掛／PS標準設置／PSアルコーブ設置 | 2025年1月 価格改定
[7 empty] | 機器・器具 / 湯沸器 | 湯沸器・給湯暖房機 | 給湯用熱源機 | ガス給湯器用熱源機 | ガス給湯器 | GQ-C2434WS-C BL 15A12A13A |  | 株式会社ノーリツ | NORITZ_GQ-C2434WS-C BL 15A12A13A\Folder\Item |  |  |  |  | 50/60 | ＧＱホワイト（近似色：マンセル№9.3YR8.4/1.0） | 亜鉛メッキ鋼鈑 粉体塗装 （耐塩害仕様） | BLGH031621-A | OW1014 | 12A13A | 前方排気／アルコーブ排気 | ＧＱ－Ｃ＊＊３４WSシリーズ | 228200 | 37～48/60 | 133 | AC100 | 00D7A17 | 19 | 18 | 520 | 170 | 350 | 93 | 49 | 24 | 24 | 45 | https://www.noritz.co.jp/ |  | 2013-01-01 | GQ-C2434WS-C BL 15A12A13A | ガス給湯器 | オートストップ（対応リモコン時） | 前方排気（延長） （PS）Φ80、1～4曲・7m 以内（別売排気トップ必要） | 506600 |  | PS扉内前方排気延長／PS標準前方排気延長 | 2025年1月 価格改定
[7 empty] | 機器・器具 / 湯沸器 | 湯沸器・給湯暖房機 | 給湯用熱源機 | ガス給湯器用熱源機 | ガス給湯器 | GQ-C2434WS-T BL 15A12A13A |  | 株式会社ノーリツ | NORITZ_GQ-C2434WS-T BL 15A12A13A\Folder\Item |  |  |  |  | 50/60 | ＧＱホワイト（近似色：マンセル№9.3YR8.4/1.0） | 亜鉛メッキ鋼鈑 粉体塗装 （耐塩害仕様） | BLGH031621-A | OW1014 | 12A13A | 前方排気／アルコーブ排気 | ＧＱ－Ｃ＊＊３４WSシリーズ | 218400 | 37～48/60 | 133 | AC100 | 00C7D17 | 19 | 18 | 520 | 170 | 350 | 93 | 49 | 24 | 24 | 45 | https://www.noritz.co.jp/ |  | 2013-01-01 | GQ-C2434WS-T BL 15A12A13A | ガス給湯器 | オートストップ（対応リモコン時） | Φ80：排気延長不可 | 506600 |  | PS扉内設置／PS標準設置 | 2025年1月 価格改定
[7 empty] | 機器・器具 / 湯沸器 | 湯沸器・給湯暖房機 | 給湯用熱源機 | ガス給湯器用熱源機 | ガス給湯器 | GQ-C2434WS-TB BL 15A12A13A |  | 株式会社ノーリツ | NORITZ_GQ-C2434WS-TB BL 15A12A13A\Folder\Item |  |  |  |  | 50/60 | ＧＱホワイト（近似色：マンセル№9.3YR8.4/1.0） | 亜鉛メッキ鋼鈑 粉体塗装 （耐塩害仕様） | BLGH031621-A | OW1014 | 12A13A | 前方排気／アルコーブ排気 | ＧＱ－Ｃ＊＊３４WSシリーズ | 228200 | 37～48/60 | 133 | AC100 | 00C7E17 | 19 | 18 | 520 | 170 | 350 | 93 | 49 | 24 | 24 | 45 | https://www.noritz.co.jp/ |  | 2013-01-01 | GQ-C2434WS-TB BL 15A12A13A | ガス給湯器 | オートストップ（対応リモコン時） | Φ80、4曲・7m 以内 | 506600 |  | PS扉内後方排気延長／PS標準後方排気延長 | 2025年1月 価格改定
ユコアＧＱ－Ｃ WX (W350)
[20 empty] | 周 波 数[Hz] | 色 | 外装 | BL認定番号 | 給水装置認証番号 | ガス種 | 排気方法 | シリーズ名 | 標準価格[円（税抜）] | 給湯水温度[℃] | 消費電力[W] | 電 圧[V] | 品コード | 運転質量[kg] | 製品質量[kg] | 外形寸法 Ｈ[㎜] | 外形寸法 Ｄ[㎜] | 外形寸法 Ｗ[㎜] | 給湯効率[%] | 騒 音 値SPL[db] | 給 湯 量[l/min] | 給湯能力[l/min] | ガス消費量[kW] | URL | 製造停止年月日 | 製品リリース年月日 | メーカー型番 | 型式名称 | 自動機能 | 商品情報 | メーカーコード | 設置区分 | 設置形態 | 備考
[7 empty] | 機器・器具 / 湯沸器 | 湯沸器・給湯暖房機 | 給湯用熱源機 | ガス給湯器用熱源機 | ガス給湯器 | GQ-C2432WX BL 12A13A |  | 株式会社ノーリツ | NORITZ_GQ-C2432WX BL 12A13A\Folder\Item |  |  |  |  | 50/60 | ＧＱホワイト（近似色：マンセル№9.3YR8.4/1.0） | 粉体塗装 フロント外装色：高耐食溶融メッキ鋼板・カチオン電着塗装＋粉体塗装 | BLGH031621-A | OW1014 | 12A13A | 前方排気／アルコーブ排気 | ＧＱ－Ｃ＊＊３２ＷＸシリーズ | 279000 | 32/35/37～48/50/55/60/75 | 197 | AC100 | 0059F07 | 27 | 26 | 600 | 260 | 350 | 95 | 48 | 24 | 24 | 44.2 | https://www.noritz.co.jp/ |  | 2008-09-01 | GQ-C2432WX BL 12A13A | ガス給湯器 | オートストップ（対応リモコン時） | PSｱﾙｺｰﾌﾞ設置は、側方排気ｶﾊﾞｰS29が必要 | 506600 |  | 屋外壁掛／PS標準設置／PSアルコーブ設置 | 2025年1月 価格改定
[7 empty] | 機器・器具 / 湯沸器 | 湯沸器・給湯暖房機 | 給湯用熱源機 | ガス給湯器用熱源機 | ガス給湯器 | GQ-C2032WX BL 20A12A13A |  | 株式会社ノーリツ | NORITZ_GQ-C2032WX BL 20A12A13A\Folder\Item |  |  |  |  | 50/60 | ＧＱホワイト（近似色：マンセル№9.3YR8.4/1.0） | 粉体塗装 フロント外装色：高耐食溶融メッキ鋼板・カチオン電着塗装＋粉体塗装 | BLGH031621-A | OW1014 | 12A13A | 前方排気／アルコーブ排気 | ＧＱ－Ｃ＊＊３２ＷＸシリーズ | 260800 | 32/35/37～48/50/55/60/75 | 197 | AC100 | 0059D07 | 27 | 26 | 600 | 260 | 350 | 95 | 48 | 20 | 20 | 36.7 | https://www.noritz.co.jp/ |  | 2008-09-01 | GQ-C2032WX BL 20A12A13A | ガス給湯器 | オートストップ（対応リモコン時） | PSｱﾙｺｰﾌﾞ設置は、側方排気ｶﾊﾞｰS29が必要 | 506600 |  | 屋外壁掛／PS標準設置／PSアルコーブ設置 | 2025年1月 価格改定
[7 empty] | 機器・器具 / 湯沸器 | 湯沸器・給湯暖房機 | 給湯用熱源機 | ガス給湯器用熱源機 | ガス給湯器 | GQ-C2032WX BL 15A12A13A |  | 株式会社ノーリツ | NORITZ_GQ-C2032WX BL 15A12A13A\Folder\Item |  |  |  |  | 50/60 | ＧＱホワイト（近似色：マンセル№9.3YR8.4/1.0） | 粉体塗装 フロント外装色：高耐食溶融メッキ鋼板・カチオン電着塗装＋粉体塗装 | BLGH031621-A | OW1014 | 12A13A | 前方排気／アルコーブ排気 | ＧＱ－Ｃ＊＊３２ＷＸシリーズ | 260800 | 32/35/37～48/50/55/60/75 | 197 | AC100 | 0059D17 | 27 | 26 | 600 | 260 | 350 | 95 | 48 | 20 | 20 | 36.7 | https://www.noritz.co.jp/ |  | 2008-09-01 | GQ-C2032WX BL 15A12A13A | ガス給湯器 | オートストップ（対応リモコン時） | PSｱﾙｺｰﾌﾞ設置は、側方排気ｶﾊﾞｰS29が必要 | 506600 |  | 屋外壁掛／PS標準設置／PSアルコーブ設置 | 2025年1月 価格改定
ユコアＧＱ－C WXS (W250)
[20 empty] | 周 波 数[Hz] | 色 | 外装 | BL認定番号 | 給水装置認証番号 | ガス種 | 排気方法 | シリーズ名 | 標準価格[円（税抜）] | 給湯水温度[℃] | 消費電力[W] | 電 圧[V] | 品コード | 運転質量[kg] | 製品質量[kg] | 外形寸法 Ｈ[㎜] | 外形寸法 Ｄ[㎜] | 外形寸法 Ｗ[㎜] | 給湯効率[%] | 騒 音 値SPL[db] | 給 湯 量[l/min] | 給湯能力[l/min] | ガス消費量[kW] | URL | 製造停止年月日 | 製品リリース年月日 | メーカー型番 | 型式名称 | 自動機能 | 商品情報 | メーカーコード | 設置区分 | 設置形態 | 備考
[7 empty] | 機器・器具 / 湯沸器 | 湯沸器・給湯暖房機 | 給湯用熱源機 | ガス給湯器用熱源機 | ガス給湯器 | GQ-C1638WXS BL 20A12A13A |  | 株式会社ノーリツ | NORITZ_GQ-C1638WXS BL 20A12A13A\Folder\Item |  |  |  |  | 50/60 | ＧＱホワイト（近似色：マンセル№9.3YR8.4/1.0） | 亜鉛メッキ鋼鈑 粉体塗装 （耐塩害仕様） | BLGH031621-A | OW1014 | 12A13A | 前方排気 | ＧＱ－Ｃ＊＊３８ＷＸＳシリーズ | 235300 | 37～48/60/75 | 146 | AC100 | 1490000000 | 23 | 21.5 | 619 | 310 | 250 | 95 | 48 | 16 | 16 | 29.4 | https://www.noritz.co.jp/ |  | 2016-09-01 | GQ-C1638WXS BL 20A12A13A | ガス給湯器 | オートストップ（対応リモコン時） |  | 506600 |  | 屋外壁掛／PS標準設置 | 2025年1月 価格改定
[7 empty] | 機器・器具 / 湯沸器 | 湯沸器・給湯暖房機 | 給湯用熱源機 | ガス給湯器用熱源機 | ガス給湯器 | GQ-C1638WXS-T BL 20A12A13A |  | 株式会社ノーリツ | NORITZ_GQ-C1638WXS-T BL 20A12A13A\Folder\Item |  |  |  |  | 50/60 | ＧＱホワイト（近似色：マンセル№9.3YR8.4/1.0） | 亜鉛メッキ鋼鈑 粉体塗装 （耐塩害仕様） | BLGH031621-A | OW1014 | 12A13A | 前方排気 （PS） | ＧＱ－Ｃ＊＊３８ＷＸＳシリーズ | 235300 | 37～48/60/75 | 146 | AC100 | 0149F07 | 23 | 21.5 | 619 | 310 | 250 | 95 | 48 | 16 | 16 | 29.4 | https://www.noritz.co.jp/ |  | 2016-09-01 | GQ-C1638WXS-T BL 20A12A13A | ガス給湯器 | オートストップ（対応リモコン時） | Φ80：排気延長不可 | 506600 |  | PS扉内設置／PS前方排気延長 | 2025年1月 価格改定
[7 empty] | 機器・器具 / 湯沸器 | 湯沸器・給湯暖房機 | 給湯用熱源機 | ガス給湯器用熱源機 | ガス給湯器 | GQ-C1638WXS-H BL 20A12A13A |  | 株式会社ノーリツ | NORITZ_GQ-C1638WXS-H BL 20A12A13A\Folder\Item |  |  |  |  | 50/60 | ＧＱホワイト（近似色：マンセル№9.3YR8.4/1.0） | 亜鉛メッキ鋼鈑 粉体塗装 （耐塩害仕様） | BLGH031621-A | OW1014 | 12A13A | 上方排気 （PS）φ100・4曲７m以内 | ＧＱ－Ｃ＊＊３８ＷＸＳシリーズ | 246300 | 37～48/60/75 | 146 | AC100 | 0150A07 | 23 | 21.5 | 619 | 310 | 250 | 95 | 48 | 16 | 16 | 29.4 | https://www.noritz.co.jp/ |  | 2016-09-01 | GQ-C1638WXS-H BL 20A12A13A | ガス給湯器 | オートストップ（対応リモコン時） | 上方排気 （PS）φ100・4曲７m以内 | 506600 |  | PS扉内上方排気延長 | 2025年1月 価格改定
[7 empty] | 機器・器具 / 湯沸器 | 湯沸器・給湯暖房機 | 給湯用熱源機 | ガス給湯器用熱源機 | ガス給湯器 | GQ-C1638WXS-L BL 20A12A13A |  | 株式会社ノーリツ | NORITZ_GQ-C1638WXS-L BL 20A12A13A\Folder\Item |  |  |  |  | 50/60 | ＧＱホワイト（近似色：マンセル№9.3YR8.4/1.0） | 亜鉛メッキ鋼鈑 粉体塗装 （耐塩害仕様） | BLGH031621-A | OW1014 | 12A13A | 前方排気／アルコーブ排気 | ＧＱ－Ｃ＊＊３８ＷＸＳシリーズ | 246300 | 37～48/60/75 | 146 | AC100 | 0150B07 | 23 | 21.5 | 619 | 310 | 250 | 95 | 48 | 16 | 16 | 29.4 | https://www.noritz.co.jp/ |  | 2016-09-01 | GQ-C1638WXS-L BL 20A12A13A | ガス給湯器 | オートストップ（対応リモコン時） | Φ80、4曲・7m 以内 | 506600 |  | PSアルコーブ設置 | 2025年1月 価格改定
[7 empty] | 機器・器具 / 湯沸器 | 湯沸器・給湯暖房機 | 給湯用熱源機 | ガス給湯器用熱源機 | ガス給湯器 | GQ-C2038WXS BL 20A12A13A |  | 株式会社ノーリツ | NORITZ_GQ-C2038WXS BL 20A12A13A\Folder\Item |  |  |  |  | 50/60 | ＧＱホワイト（近似色：マンセル№9.3YR8.4/1.0） | 亜鉛メッキ鋼鈑 粉体塗装 （耐塩害仕様） | BLGH031621-A | OW1014 | 12A13A | 前方排気 | ＧＱ－Ｃ＊＊３８ＷＸＳシリーズ | 241400 | 37～48/60/75 | 146 | AC100 | 0149A07 | 23 | 21.5 | 619 | 310 | 250 | 95 | 48 | 20 | 20 | 36.7 | https://www.noritz.co.jp/ |  | 2016-09-01 | GQ-C2038WXS BL 20A12A13A | ガス給湯器 | オートストップ（対応リモコン時） |  | 506600 |  | 屋外壁掛／PS標準設置 | 2025年1月 価格改定
[7 empty] | 機器・器具 / 湯沸器 | 湯沸器・給湯暖房機 | 給湯用熱源機 | ガス給湯器用熱源機 | ガス給湯器 | GQ-C2038WXS-T BL 20A12A13A |  | 株式会社ノーリツ | NORITZ_GQ-C2038WXS-T BL 20A12A13A\Folder\Item |  |  |  |  | 50/60 | ＧＱホワイト（近似色：マンセル№9.3YR8.4/1.0） | 亜鉛メッキ鋼鈑 粉体塗装 （耐塩害仕様） | BLGH031621-A | OW1014 | 12A13A | 前方排気 （PS） | ＧＱ－Ｃ＊＊３８ＷＸＳシリーズ | 241400 | 37～48/60/75 | 146 | AC100 | 0149B07 | 23 | 21.5 | 619 | 310 | 250 | 95 | 48 | 20 | 20 | 36.7 | https://www.noritz.co.jp/ |  | 2016-09-01 | GQ-C2038WXS-T BL 20A12A13A | ガス給湯器 | オートストップ（対応リモコン時） | Φ80：排気延長不可 | 506600 |  | PS扉内設置／PS前方排気延長 | 2025年1月 価格改定
[7 empty] | 機器・器具 / 湯沸器 | 湯沸器・給湯暖房機 | 給湯用熱源機 | ガス給湯器用熱源機 | ガス給湯器 | GQ-C2038WXS-H BL 20A12A13A |  | 株式会社ノーリツ | NORITZ_GQ-C2038WXS-H BL 20A12A13A\Folder\Item |  |  |  |  | 50/60 | ＧＱホワイト（近似色：マンセル№9.3YR8.4/1.0） | 亜鉛メッキ鋼鈑 粉体塗装 （耐塩害仕様） | BLGH031621-A | OW1014 | 12A13A | 上方排気 （PS）φ100・4曲７m以内 | ＧＱ－Ｃ＊＊３８ＷＸＳシリーズ | 252300 | 37～48/60/75 | 146 | AC100 | 0149C07 | 23 | 21.5 | 619 | 310 | 250 | 95 | 48 | 20 | 20 | 36.7 | https://www.noritz.co.jp/ |  | 2016-09-01 | GQ-C2038WXS-H BL 20A12A13A | ガス給湯器 | オートストップ（対応リモコン時） | 上方排気 （PS）φ100・4曲７m以内 | 506600 |  | PS扉内上方排気延長 | 2025年1月 価格改定
[7 empty] | 機器・器具 / 湯沸器 | 湯沸器・給湯暖房機 | 給湯用熱源機 | ガス給湯器用熱源機 | ガス給湯器 | GQ-C2038WXS-L BL 20A12A13A |  | 株式会社ノーリツ | NORITZ_GQ-C2038WXS-L BL 20A12A13A\Folder\Item |  |  |  |  | 50/60 | ＧＱホワイト（近似色：マンセル№9.3YR8.4/1.0） | 亜鉛メッキ鋼鈑 粉体塗装 （耐塩害仕様） | BLGH031621-A | OW1014 | 12A13A | 前方排気／アルコーブ排気 | ＧＱ－Ｃ＊＊３８ＷＸＳシリーズ | 252300 | 37～48/60/75 | 146 | AC100 | 0149D07 | 23 | 21.5 | 619 | 310 | 250 | 95 | 48 | 20 | 20 | 36.7 | https://www.noritz.co.jp/ |  | 2016-09-01 | GQ-C2038WXS-L BL 20A12A13A | ガス給湯器 | オートストップ（対応リモコン時） | Φ80、4曲・7m 以内 | 506600 |  | PSアルコーブ設置 | 2025年1月 価格改定
[7 empty] | 機器・器具 / 湯沸器 | 湯沸器・給湯暖房機 | 給湯用熱源機 | ガス給湯器用熱源機 | ガス給湯器 | GQ-C1638WXS BL 15A12A13A |  | 株式会社ノーリツ | NORITZ_GQ-C1638WXS BL 15A12A13A\Folder\Item |  |  |  |  | 50/60 | ＧＱホワイト（近似色：マンセル№9.3YR8.4/1.0） | 亜鉛メッキ鋼鈑 粉体塗装 （耐塩害仕様） | BLGH031621-A | OW1014 | 12A13A | 前方排気 | ＧＱ－Ｃ＊＊３８ＷＸＳシリーズ | 235300 | 37～48/60/75 | 146 | AC100 | 1.49e+19 | 23 | 21.5 | 619 | 310 | 250 | 95 | 48 | 16 | 16 | 29.4 | https://www.noritz.co.jp/ |  | 2016-09-01 | GQ-C1638WXS BL 15A12A13A | ガス給湯器 | オートストップ（対応リモコン時） |  | 506600 |  | 屋外壁掛／PS標準設置 | 2025年1月 価格改定
[7 empty] | 機器・器具 / 湯沸器 | 湯沸器・給湯暖房機 | 給湯用熱源機 | ガス給湯器用熱源機 | ガス給湯器 | GQ-C1638WXS-L BL 15A12A13A |  | 株式会社ノーリツ | NORITZ_GQ-C1638WXS-L BL 15A12A13A\Folder\Item |  |  |  |  | 50/60 | ＧＱホワイト（近似色：マンセル№9.3YR8.4/1.0） | 亜鉛メッキ鋼鈑 粉体塗装 （耐塩害仕様） | BLGH031621-A | OW1014 | 12A13A | 前方排気／アルコーブ排気 | ＧＱ－Ｃ＊＊３８ＷＸＳシリーズ | 246300 | 37～48/60/75 | 146 | AC100 | 0150B17 | 23 | 21.5 | 619 | 310 | 250 | 95 | 48 | 16 | 16 | 29.4 | https://www.noritz.co.jp/ |  | 2016-09-01 | GQ-C1638WXS-L BL 15A12A13A | ガス給湯器 | オートストップ（対応リモコン時） | Φ80、4曲・7m 以内 | 506600 |  | PSアルコーブ設置 | 2025年1月 価格改定
[7 empty] | 機器・器具 / 湯沸器 | 湯沸器・給湯暖房機 | 給湯用熱源機 | ガス給湯器用熱源機 | ガス給湯器 | GQ-C1638WXS-T BL 15A12A13A |  | 株式会社ノーリツ | NORITZ_GQ-C1638WXS-T BL 15A12A13A\Folder\Item |  |  |  |  | 50/60 | ＧＱホワイト（近似色：マンセル№9.3YR8.4/1.0） | 亜鉛メッキ鋼鈑 粉体塗装 （耐塩害仕様） | BLGH031621-A | OW1014 | 12A13A | 前方排気 （PS） | ＧＱ－Ｃ＊＊３８ＷＸＳシリーズ | 235300 | 37～48/60/75 | 146 | AC100 | 0149F07 | 23 | 21.5 | 619 | 310 | 250 | 95 | 48 | 16 | 16 | 29.4 | https://www.noritz.co.jp/ |  | 2016-09-01 | GQ-C1638WXS-T BL 15A12A13A | ガス給湯器 | オートストップ（対応リモコン時） | Φ80：排気延長不可 | 506600 |  | PS扉内設置／PS前方排気延長 | 2025年1月 価格改定
[7 empty] | 機器・器具 / 湯沸器 | 湯沸器・給湯暖房機 | 給湯用熱源機 | ガス給湯器用熱源機 | ガス給湯器 | GQ-C1638WXS-H BL 15A12A13A |  | 株式会社ノーリツ | NORITZ_GQ-C1638WXS-H BL 15A12A13A\Folder\Item |  |  |  |  | 50/60 | ＧＱホワイト（近似色：マンセル№9.3YR8.4/1.0） | 亜鉛メッキ鋼鈑 粉体塗装 （耐塩害仕様） | BLGH031621-A | OW1014 | 12A13A | 上方排気 （PS）φ100・4曲７m以内 | ＧＱ－Ｃ＊＊３８ＷＸＳシリーズ | 246300 | 37～48/60/75 | 146 | AC100 | 0150A07 | 23 | 21.5 | 619 | 310 | 250 | 95 | 48 | 16 | 16 | 29.4 | https://www.noritz.co.jp/ |  | 2016-09-01 | GQ-C1638WXS-H BL 15A12A13A | ガス給湯器 | オートストップ（対応リモコン時） | 上方排気 （PS）φ100・4曲７m以内 | 506600 |  | PS扉内上方排気延長 | 2025年1月 価格改定
[7 empty] | 機器・器具 / 湯沸器 | 湯沸器・給湯暖房機 | 給湯用熱源機 | ガス給湯器用熱源機 | ガス給湯器 | GQ-C2038WXS BL 15A12A13A |  | 株式会社ノーリツ | NORITZ_GQ-C2038WXS BL 15A12A13A\Folder\Item |  |  |  |  | 50/60 | ＧＱホワイト（近似色：マンセル№9.3YR8.4/1.0） | 亜鉛メッキ鋼鈑 粉体塗装 （耐塩害仕様） | BLGH031621-A | OW1014 | 12A13A | 前方排気 | ＧＱ－Ｃ＊＊３８ＷＸＳシリーズ | 241400 | 37～48/60/75 | 146 | AC100 | 0149A17 | 23 | 21.5 | 619 | 310 | 250 | 95 | 48 | 20 | 20 | 36.7 | https://www.noritz.co.jp/ |  | 2016-09-01 | GQ-C2038WXS BL 15A12A13A | ガス給湯器 | オートストップ（対応リモコン時） |  | 506600 |  | 屋外壁掛／PS標準設置 | 2025年1月 価格改定
[7 empty] | 機器・器具 / 湯沸器 | 湯沸器・給湯暖房機 | 給湯用熱源機 | ガス給湯器用熱源機 | ガス給湯器 | GQ-C2038WXS-L BL 15A12A13A |  | 株式会社ノーリツ | NORITZ_GQ-C2038WXS-L BL 15A12A13A\Folder\Item |  |  |  |  | 50/60 | ＧＱホワイト（近似色：マンセル№9.3YR8.4/1.0） | 亜鉛メッキ鋼鈑 粉体塗装 （耐塩害仕様） | BLGH031621-A | OW1014 | 12A13A | 前方排気／アルコーブ排気 | ＧＱ－Ｃ＊＊３８ＷＸＳシリーズ | 252300 | 37～48/60/75 | 146 | AC100 | 0149D17 | 23 | 21.5 | 619 | 310 | 250 | 95 | 48 | 20 | 20 | 36.7 | https://www.noritz.co.jp/ |  | 2016-09-01 | GQ-C2038WXS-L BL 15A12A13A | ガス給湯器 | オートストップ（対応リモコン時） | Φ80、4曲・7m 以内 | 506600 |  | PSアルコーブ設置 | 2025年1月 価格改定
[7 empty] | 機器・器具 / 湯沸器 | 湯沸器・給湯暖房機 | 給湯用熱源機 | ガス給湯器用熱源機 | ガス給湯器 | GQ-C2038WXS-T BL 15A12A13A |  | 株式会社ノーリツ | NORITZ_GQ-C2038WXS-T BL 15A12A13A\Folder\Item |  |  |  |  | 50/60 | ＧＱホワイト（近似色：マンセル№9.3YR8.4/1.0） | 亜鉛メッキ鋼鈑 粉体塗装 （耐塩害仕様） | BLGH031621-A | OW1014 | 12A13A | 前方排気 （PS） | ＧＱ－Ｃ＊＊３８ＷＸＳシリーズ | 241400 | 37～48/60/75 | 146 | AC100 | 0149B07 | 23 | 21.5 | 619 | 310 | 250 | 95 | 48 | 20 | 20 | 36.7 | https://www.noritz.co.jp/ |  | 2016-09-01 | GQ-C2038WXS-T BL 15A12A13A | ガス給湯器 | オートストップ（対応リモコン時） | Φ80：排気延長不可 | 506600 |  | PS扉内設置／PS前方排気延長 | 2025年1月 価格改定
[7 empty] | 機器・器具 / 湯沸器 | 湯沸器・給湯暖房機 | 給湯用熱源機 | ガス給湯器用熱源機 | ガス給湯器 | GQ-C2038WXS-H BL 15A12A13A |  | 株式会社ノーリツ | NORITZ_GQ-C2038WXS-H BL 15A12A13A\Folder\Item |  |  |  |  | 50/60 | ＧＱホワイト（近似色：マンセル№9.3YR8.4/1.0） | 亜鉛メッキ鋼鈑 粉体塗装 （耐塩害仕様） | BLGH031621-A | OW1014 | 12A13A | 上方排気 （PS）φ100・4曲７m以内 | ＧＱ－Ｃ＊＊３８ＷＸＳシリーズ | 252300 | 37～48/60/75 | 146 | AC100 | 0149C17 | 23 | 21.5 | 619 | 310 | 250 | 95 | 48 | 20 | 20 | 36.7 | https://www.noritz.co.jp/ |  | 2016-09-01 | GQ-C2038WXS-H BL 15A12A13A | ガス給湯器 | オートストップ（対応リモコン時） | 上方排気 （PS）φ100・4曲７m以内 | 506600 |  | PS扉内上方排気延長 | 2025年1月 価格改定
GQ-C47シリーズ
都市ガス（12A13A）
[20 empty] | 企業ＵＲＬ | 燃料種別 | ガス消費量[kW] | 給湯水温度[℃] | 消費電力[W] | 電圧[V] | 周波数[Hz] | 運転質量[kg] | 製品質量[kg] | 外形寸法 Ｈ[㎜] | 外形寸法 Ｄ[㎜] | 給湯効率[％] | 騒音値SPL[dB] | 材質(1番目) | 認証・規格(1番目) | 号数[号] | 給湯量[L/min] | 給湯能力[kW] | 製品リリース年月 | 製品グループ | 外形寸法 Ｗ[㎜] | 設置区分 | 設置形態 | 備考
[7 empty] | 機器・器具 / 湯沸器 | 湯沸器・給湯暖房機 | 給湯用熱源機 | ガス給湯器用熱源機 | ガス給湯器 | GQ-C2447WXBL 12A13A |  | 株式会社ノーリツ | NORITZ_GQ-C2447WXBL 12A13A\Folder\Item |  |  | 2026-10-28 |  | https://www.noritz.co.jp/ | 都市ガス12A13A | 45 | 32/35/37～48/50/55/60 | 53 | AC100 | 50/60 | 18 | 17 | 520 | 170 | 93 | 52 | 外装部：カラー鋼板（プレシャスシルバー） | 給水装置認証番号:OW1014 | 24 | 24 | 41.9 | 2026-11-02 | GQ-C47シリーズ | 350 | 設置フリー形 | 屋外壁掛設置形、PS標準設置形 | 品コード：02A7D07
[7 empty] | 機器・器具 / 湯沸器 | 湯沸器・給湯暖房機 | 給湯用熱源機 | ガス給湯器用熱源機 | ガス給湯器 | GQ-C2447WX-TBL 12A13A |  | 株式会社ノーリツ | NORITZ_GQ-C2447WX-TBL 12A13A\Folder\Item |  |  | 2026-10-28 |  | https://www.noritz.co.jp/ | 都市ガス12A13A | 45 | 32/35/37～48/50/55/60 | 63 | AC100 | 50/60 | 18 | 17 | 520 | 170 | 93 | 52 | 外装部：カラー鋼板（プレシャスシルバー） | 給水装置認証番号:OW1014 | 24 | 24 | 41.9 | 2026-11-02 | GQ-C47シリーズ | 350 | 設置フリー形 | PS扉内設置形、PS標準設置形 | 品コード：02A7E07
[7 empty] | 機器・器具 / 湯沸器 | 湯沸器・給湯暖房機 | 給湯用熱源機 | ガス給湯器用熱源機 | ガス給湯器 | GQ-C2447WX-TBBL 12A13A |  | 株式会社ノーリツ | NORITZ_GQ-C2447WX-TBBL 12A13A\Folder\Item |  |  | 2026-10-28 |  | https://www.noritz.co.jp/ | 都市ガス12A13A | 45 | 32/35/37～48/50/55/60 | 66 | AC100 | 50/60 | 18 | 17 | 520 | 182 | 93 | 52 | 外装部：カラー鋼板（プレシャスシルバー） | 給水装置認証番号:OW1014 | 24 | 24 | 41.9 | 2026-11-02 | GQ-C47シリーズ | 350 | 設置フリー形 | PS扉内設置後方排気延長形、PS標準設置後方排気延長形 | 品コード：02A7F07
[7 empty] | 機器・器具 / 湯沸器 | 湯沸器・給湯暖房機 | 給湯用熱源機 | ガス給湯器用熱源機 | ガス給湯器 | GQ-C2047WXBL15A 12A13A |  | 株式会社ノーリツ | NORITZ_GQ-C2047WXBL15A 12A13A\Folder\Item |  |  | 2026-10-28 |  | https://www.noritz.co.jp/ | 都市ガス12A13A | 37.5 | 32/35/37～48/50/55/60 | 45 | AC100 | 50/60 | 17 | 16 | 520 | 170 | 93 | 52 | 外装部：カラー鋼板（プレシャスシルバー） | 給水装置認証番号:OW1014 | 20 | 20 | 34.9 | 2026-11-02 | GQ-C47シリーズ | 350 | 設置フリー形 | 屋外壁掛設置形、PS標準設置形 | 品コード：02A8A17
[7 empty] | 機器・器具 / 湯沸器 | 湯沸器・給湯暖房機 | 給湯用熱源機 | ガス給湯器用熱源機 | ガス給湯器 | GQ-C2047WXBL20A 12A13A |  | 株式会社ノーリツ | NORITZ_GQ-C2047WXBL20A 12A13A\Folder\Item |  |  | 2026-10-28 |  | https://www.noritz.co.jp/ | 都市ガス12A13A | 37.5 | 32/35/37～48/50/55/60 | 45 | AC100 | 50/60 | 17 | 16 | 520 | 170 | 93 | 52 | 外装部：カラー鋼板（プレシャスシルバー） | 給水装置認証番号:OW1014 | 20 | 20 | 34.9 | 2026-11-02 | GQ-C47シリーズ | 350 | 設置フリー形 | 屋外壁掛設置形、PS標準設置形 | 品コード：02A8A07
[7 empty] | 機器・器具 / 湯沸器 | 湯沸器・給湯暖房機 | 給湯用熱源機 | ガス給湯器用熱源機 | ガス給湯器 | GQ-C2047WX-TBL15A 12A13A |  | 株式会社ノーリツ | NORITZ_GQ-C2047WX-TBL15A 12A13A\Folder\Item |  |  | 2026-10-28 |  | https://www.noritz.co.jp/ | 都市ガス12A13A | 37.5 | 32/35/37～48/50/55/60 | 51 | AC100 | 50/60 | 17 | 16 | 520 | 170 | 93 | 52 | 外装部：カラー鋼板（プレシャスシルバー） | 給水装置認証番号:OW1014 | 20 | 20 | 34.9 | 2026-11-02 | GQ-C47シリーズ | 350 | 設置フリー形 | PS扉内設置形、PS標準設置形 | 品コード：02A8B17
[7 empty] | 機器・器具 / 湯沸器 | 湯沸器・給湯暖房機 | 給湯用熱源機 | ガス給湯器用熱源機 | ガス給湯器 | GQ-C2047WX-TBL20A 12A13A |  | 株式会社ノーリツ | NORITZ_GQ-C2047WX-TBL20A 12A13A\Folder\Item |  |  | 2026-10-28 |  | https://www.noritz.co.jp/ | 都市ガス12A13A | 37.5 | 32/35/37～48/50/55/60 | 51 | AC100 | 50/60 | 17 | 16 | 520 | 170 | 93 | 52 | 外装部：カラー鋼板（プレシャスシルバー） | 給水装置認証番号:OW1014 | 20 | 20 | 34.9 | 2026-11-02 | GQ-C47シリーズ | 350 | 設置フリー形 | PS扉内設置形、PS標準設置形 | 品コード：02A8B07
[7 empty] | 機器・器具 / 湯沸器 | 湯沸器・給湯暖房機 | 給湯用熱源機 | ガス給湯器用熱源機 | ガス給湯器 | GQ-C2047WX-TBBL15A12A13A |  | 株式会社ノーリツ | NORITZ_GQ-C2047WX-TBBL15A12A13A\Folder\Item |  |  | 2026-10-28 |  | https://www.noritz.co.jp/ | 都市ガス12A13A | 37.5 | 32/35/37～48/50/55/60 | 53 | AC100 | 50/60 | 17 | 16 | 520 | 182 | 93 | 52 | 外装部：カラー鋼板（プレシャスシルバー） | 給水装置認証番号:OW1014 | 20 | 20 | 34.9 | 2026-11-02 | GQ-C47シリーズ | 350 | 設置フリー形 | PS扉内設置後方排気延長形、PS標準設置後方排気延長形 | 品コード：02A8C17
[7 empty] | 機器・器具 / 湯沸器 | 湯沸器・給湯暖房機 | 給湯用熱源機 | ガス給湯器用熱源機 | ガス給湯器 | GQ-C2047WX-TBBL20A12A13A |  | 株式会社ノーリツ | NORITZ_GQ-C2047WX-TBBL20A12A13A\Folder\Item |  |  | 2026-10-28 |  | https://www.noritz.co.jp/ | 都市ガス12A13A | 37.5 | 32/35/37～48/50/55/60 | 53 | AC100 | 50/60 | 17 | 16 | 520 | 182 | 93 | 52 | 外装部：カラー鋼板（プレシャスシルバー） | 給水装置認証番号:OW1014 | 20 | 20 | 34.9 | 2026-11-02 | GQ-C47シリーズ | 350 | 設置フリー形 | PS扉内設置後方排気延長形、PS標準設置後方排気延長形 | 品コード：02A8C07
[7 empty] | 機器・器具 / 湯沸器 | 湯沸器・給湯暖房機 | 給湯用熱源機 | ガス給湯器用熱源機 | ガス給湯器 | GQ-C1647WXBL15A 12A13A |  | 株式会社ノーリツ | NORITZ_GQ-C1647WXBL15A 12A13A\Folder\Item |  |  | 2026-10-28 |  | https://www.noritz.co.jp/ | 都市ガス12A13A | 30 | 32/35/37～48/50/55/60 | 33 | AC100 | 50/60 | 17 | 16 | 520 | 170 | 93 | 50 | 外装部：カラー鋼板（プレシャスシルバー） | 給水装置認証番号:OW1014 | 16 | 16 | 27.9 | 2026-11-02 | GQ-C47シリーズ | 350 | 設置フリー形 | 屋外壁掛設置形、PS標準設置形 | 品コード：02A8D17
[7 empty] | 機器・器具 / 湯沸器 | 湯沸器・給湯暖房機 | 給湯用熱源機 | ガス給湯器用熱源機 | ガス給湯器 | GQ-C1647WXBL20A 12A13A |  | 株式会社ノーリツ | NORITZ_GQ-C1647WXBL20A 12A13A\Folder\Item |  |  | 2026-10-28 |  | https://www.noritz.co.jp/ | 都市ガス12A13A | 30 | 32/35/37～48/50/55/60 | 33 | AC100 | 50/60 | 17 | 16 | 520 | 170 | 93 | 50 | 外装部：カラー鋼板（プレシャスシルバー） | 給水装置認証番号:OW1014 | 16 | 16 | 27.9 | 2026-11-02 | GQ-C47シリーズ | 350 | 設置フリー形 | 屋外壁掛設置形、PS標準設置形 | 品コード：02A8D07
[7 empty] | 機器・器具 / 湯沸器 | 湯沸器・給湯暖房機 | 給湯用熱源機 | ガス給湯器用熱源機 | ガス給湯器 | GQ-C1647WX-TBL15A 12A13A |  | 株式会社ノーリツ | NORITZ_GQ-C1647WX-TBL15A 12A13A\Folder\Item |  |  | 2026-10-28 |  | https://www.noritz.co.jp/ | 都市ガス12A13A | 30 | 32/35/37～48/50/55/60 | 36 | AC100 | 50/60 | 17 | 16 | 520 | 170 | 93 | 50 | 外装部：カラー鋼板（プレシャスシルバー） | 給水装置認証番号:OW1014 | 16 | 16 | 27.9 | 2026-11-02 | GQ-C47シリーズ | 350 | 設置フリー形 | PS扉内設置形、PS標準設置形 | 品コード：02A8E17
[7 empty] | 機器・器具 / 湯沸器 | 湯沸器・給湯暖房機 | 給湯用熱源機 | ガス給湯器用熱源機 | ガス給湯器 | GQ-C1647WX-TBL20A 12A13A |  | 株式会社ノーリツ | NORITZ_GQ-C1647WX-TBL20A 12A13A\Folder\Item |  |  | 2026-10-28 |  | https://www.noritz.co.jp/ | 都市ガス12A13A | 30 | 32/35/37～48/50/55/60 | 36 | AC100 | 50/60 | 17 | 16 | 520 | 170 | 93 | 50 | 外装部：カラー鋼板（プレシャスシルバー） | 給水装置認証番号:OW1014 | 16 | 16 | 27.9 | 2026-11-02 | GQ-C47シリーズ | 350 | 設置フリー形 | PS扉内設置形、PS標準設置形 | 品コード：02A8E07
[7 empty] | 機器・器具 / 湯沸器 | 湯沸器・給湯暖房機 | 給湯用熱源機 | ガス給湯器用熱源機 | ガス給湯器 | GQ-C1647WX-TBBL15A12A13A |  | 株式会社ノーリツ | NORITZ_GQ-C1647WX-TBBL15A12A13A\Folder\Item |  |  | 2026-10-28 |  | https://www.noritz.co.jp/ | 都市ガス12A13A | 30 | 32/35/37～48/50/55/60 | 37 | AC100 | 50/60 | 17 | 16 | 520 | 182 | 93 | 50 | 外装部：カラー鋼板（プレシャスシルバー） | 給水装置認証番号:OW1014 | 16 | 16 | 27.9 | 2026-11-02 | GQ-C47シリーズ | 350 | 設置フリー形 | PS扉内設置後方排気延長形、PS標準設置後方排気延長形 | 品コード：02A8F17
[7 empty] | 機器・器具 / 湯沸器 | 湯沸器・給湯暖房機 | 給湯用熱源機 | ガス給湯器用熱源機 | ガス給湯器 | GQ-C1647WX-TBBL20A12A13A |  | 株式会社ノーリツ | NORITZ_GQ-C1647WX-TBBL20A12A13A\Folder\Item |  |  | 2026-10-28 |  | https://www.noritz.co.jp/ | 都市ガス12A13A | 30 | 32/35/37～48/50/55/60 | 37 | AC100 | 50/60 | 17 | 16 | 520 | 182 | 93 | 50 | 外装部：カラー鋼板（プレシャスシルバー） | 給水装置認証番号:OW1014 | 16 | 16 | 27.9 | 2026-11-02 | GQ-C47シリーズ | 350 | 設置フリー形 | PS扉内設置後方排気延長形、PS標準設置後方排気延長形 | 品コード：02A8F07
[7 empty] | 機器・器具 / 湯沸器 | 湯沸器・給湯暖房機 | 給湯用熱源機 | ガス給湯器用熱源機 | ガス給湯器 | GQ-C2447WSBL15A 12A13A |  | 株式会社ノーリツ | NORITZ_GQ-C2447WSBL15A 12A13A\Folder\Item |  |  | 2026-10-28 |  | https://www.noritz.co.jp/ | 都市ガス12A13A | 45 | 37～48/60 | 53 | AC100 | 50/60 | 18 | 17 | 520 | 170 | 93 | 52 | 外装部：カラー鋼板（プレシャスシルバー） | 給水装置認証番号:OW1014 | 24 | 24 | 41.9 | 2026-11-02 | GQ-C47シリーズ | 350 | 設置フリー形 | 屋外壁掛設置形、PS標準設置形 | 品コード：024A117
[7 empty] | 機器・器具 / 湯沸器 | 湯沸器・給湯暖房機 | 給湯用熱源機 | ガス給湯器用熱源機 | ガス給湯器 | GQ-C2447WSBL20A 12A13A |  | 株式会社ノーリツ | NORITZ_GQ-C2447WSBL20A 12A13A\Folder\Item |  |  | 2026-10-28 |  | https://www.noritz.co.jp/ | 都市ガス12A13A | 45 | 37～48/60 | 53 | AC100 | 50/60 | 18 | 17 | 520 | 170 | 93 | 52 | 外装部：カラー鋼板（プレシャスシルバー） | 給水装置認証番号:OW1014 | 24 | 24 | 41.9 | 2026-11-02 | GQ-C47シリーズ | 350 | 設置フリー形 | 屋外壁掛設置形、PS標準設置形 | 品コード：024A107
[7 empty] | 機器・器具 / 湯沸器 | 湯沸器・給湯暖房機 | 給湯用熱源機 | ガス給湯器用熱源機 | ガス給湯器 | GQ-C2447WS15A 12A13A |  | 株式会社ノーリツ | NORITZ_GQ-C2447WS15A 12A13A\Folder\Item |  |  | 2026-10-28 |  | https://www.noritz.co.jp/ | 都市ガス12A13A | 45 | 37～48/60 | 53 | AC100 | 50/60 | 18 | 17 | 520 | 170 | 93 | 52 | 外装部：カラー鋼板（プレシャスシルバー） | 給水装置認証番号:OW1014 | 24 | 24 | 41.9 | 2026-11-02 | GQ-C47シリーズ | 350 | 設置フリー形 | 屋外壁掛設置形、PS標準設置形 | 品コード：02A9F17
[7 empty] | 機器・器具 / 湯沸器 | 湯沸器・給湯暖房機 | 給湯用熱源機 | ガス給湯器用熱源機 | ガス給湯器 | GQ-C2447WS20A 12A13A |  | 株式会社ノーリツ | NORITZ_GQ-C2447WS20A 12A13A\Folder\Item |  |  | 2026-10-28 |  | https://www.noritz.co.jp/ | 都市ガス12A13A | 45 | 37～48/60 | 53 | AC100 | 50/60 | 18 | 17 | 520 | 170 | 93 | 52 | 外装部：カラー鋼板（プレシャスシルバー） | 給水装置認証番号:OW1014 | 24 | 24 | 41.9 | 2026-11-02 | GQ-C47シリーズ | 350 | 設置フリー形 | 屋外壁掛設置形、PS標準設置形 | 品コード：02A9F07
[7 empty] | 機器・器具 / 湯沸器 | 湯沸器・給湯暖房機 | 給湯用熱源機 | ガス給湯器用熱源機 | ガス給湯器 | GQ-C2447WS-TBL15A 12A13A |  | 株式会社ノーリツ | NORITZ_GQ-C2447WS-TBL15A 12A13A\Folder\Item |  |  | 2026-10-28 |  | https://www.noritz.co.jp/ | 都市ガス12A13A | 45 | 37～48/60 | 63 | AC100 | 50/60 | 18 | 17 | 520 | 170 | 93 | 52 | 外装部：カラー鋼板（プレシャスシルバー） | 給水装置認証番号:OW1014 | 24 | 24 | 41.9 | 2026-11-02 | GQ-C47シリーズ | 350 | 設置フリー形 | PS扉内設置形、PS標準設置形 | 品コード：024A217
[7 empty] | 機器・器具 / 湯沸器 | 湯沸器・給湯暖房機 | 給湯用熱源機 | ガス給湯器用熱源機 | ガス給湯器 | GQ-C2447WS-TBL20A 12A13A |  | 株式会社ノーリツ | NORITZ_GQ-C2447WS-TBL20A 12A13A\Folder\Item |  |  | 2026-10-28 |  | https://www.noritz.co.jp/ | 都市ガス12A13A | 45 | 37～48/60 | 63 | AC100 | 50/60 | 18 | 17 | 520 | 170 | 93 | 52 | 外装部：カラー鋼板（プレシャスシルバー） | 給水装置認証番号:OW1014 | 24 | 24 | 41.9 | 2026-11-02 | GQ-C47シリーズ | 350 | 設置フリー形 | PS扉内設置形、PS標準設置形 | 品コード：024A207
[7 empty] | 機器・器具 / 湯沸器 | 湯沸器・給湯暖房機 | 給湯用熱源機 | ガス給湯器用熱源機 | ガス給湯器 | GQ-C2447WS-T15A 12A13A |  | 株式会社ノーリツ | NORITZ_GQ-C2447WS-T15A 12A13A\Folder\Item |  |  | 2026-10-28 |  | https://www.noritz.co.jp/ | 都市ガス12A13A | 45 | 37～48/60 | 63 | AC100 | 50/60 | 18 | 17 | 520 | 170 | 93 | 52 | 外装部：カラー鋼板（プレシャスシルバー） | 給水装置認証番号:OW1014 | 24 | 24 | 41.9 | 2026-11-02 | GQ-C47シリーズ | 350 | 設置フリー形 | PS扉内設置形、PS標準設置形 | 品コード：02B0A17
[7 empty] | 機器・器具 / 湯沸器 | 湯沸器・給湯暖房機 | 給湯用熱源機 | ガス給湯器用熱源機 | ガス給湯器 | GQ-C2447WS-T20A 12A13A |  | 株式会社ノーリツ | NORITZ_GQ-C2447WS-T20A 12A13A\Folder\Item |  |  | 2026-10-28 |  | https://www.noritz.co.jp/ | 都市ガス12A13A | 45 | 37～48/60 | 63 | AC100 | 50/60 | 18 | 17 | 520 | 170 | 93 | 52 | 外装部：カラー鋼板（プレシャスシルバー） | 給水装置認証番号:OW1014 | 24 | 24 | 41.9 | 2026-11-02 | GQ-C47シリーズ | 350 | 設置フリー形 | PS扉内設置形、PS標準設置形 | 品コード：02B0A07
[7 empty] | 機器・器具 / 湯沸器 | 湯沸器・給湯暖房機 | 給湯用熱源機 | ガス給湯器用熱源機 | ガス給湯器 | GQ-C2447WS-CBL15A 12A13A |  | 株式会社ノーリツ | NORITZ_GQ-C2447WS-CBL15A 12A13A\Folder\Item |  |  | 2026-10-28 |  | https://www.noritz.co.jp/ | 都市ガス12A13A | 45 | 37～48/60 | 63 | AC100 | 50/60 | 18 | 17 | 520 | 170 | 93 | 52 | 外装部：カラー鋼板（プレシャスシルバー） | 給水装置認証番号:OW1014 | 24 | 24 | 41.9 | 2026-11-02 | GQ-C47シリーズ | 350 | 設置フリー形 | PS扉内設置前方排気延長形、PS標準設置前方排気延長形 | 品コード：024A317
[7 empty] | 機器・器具 / 湯沸器 | 湯沸器・給湯暖房機 | 給湯用熱源機 | ガス給湯器用熱源機 | ガス給湯器 | GQ-C2447WS-CBL20A 12A13A |  | 株式会社ノーリツ | NORITZ_GQ-C2447WS-CBL20A 12A13A\Folder\Item |  |  | 2026-10-28 |  | https://www.noritz.co.jp/ | 都市ガス12A13A | 45 | 37～48/60 | 63 | AC100 | 50/60 | 18 | 17 | 520 | 170 | 93 | 52 | 外装部：カラー鋼板（プレシャスシルバー） | 給水装置認証番号:OW1014 | 24 | 24 | 41.9 | 2026-11-02 | GQ-C47シリーズ | 350 | 設置フリー形 | PS扉内設置前方排気延長形、PS標準設置前方排気延長形 | 品コード：024A307
[7 empty] | 機器・器具 / 湯沸器 | 湯沸器・給湯暖房機 | 給湯用熱源機 | ガス給湯器用熱源機 | ガス給湯器 | GQ-C2447WS-C15A 12A13A |  | 株式会社ノーリツ | NORITZ_GQ-C2447WS-C15A 12A13A\Folder\Item |  |  | 2026-10-28 |  | https://www.noritz.co.jp/ | 都市ガス12A13A | 45 | 37～48/60 | 63 | AC100 | 50/60 | 18 | 17 | 520 | 170 | 93 | 52 | 外装部：カラー鋼板（プレシャスシルバー） | 給水装置認証番号:OW1014 | 24 | 24 | 41.9 | 2026-11-02 | GQ-C47シリーズ | 350 | 設置フリー形 | PS扉内設置前方排気延長形、PS標準設置前方排気延長形 | 品コード：02B0B17
[7 empty] | 機器・器具 / 湯沸器 | 湯沸器・給湯暖房機 | 給湯用熱源機 | ガス給湯器用熱源機 | ガス給湯器 | GQ-C2447WS-C20A 12A13A |  | 株式会社ノーリツ | NORITZ_GQ-C2447WS-C20A 12A13A\Folder\Item |  |  | 2026-10-28 |  | https://www.noritz.co.jp/ | 都市ガス12A13A | 45 | 37～48/60 | 63 | AC100 | 50/60 | 18 | 17 | 520 | 170 | 93 | 52 | 外装部：カラー鋼板（プレシャスシルバー） | 給水装置認証番号:OW1014 | 24 | 24 | 41.9 | 2026-11-02 | GQ-C47シリーズ | 350 | 設置フリー形 | PS扉内設置前方排気延長形、PS標準設置前方排気延長形 | 品コード：02B0B07
[7 empty] | 機器・器具 / 湯沸器 | 湯沸器・給湯暖房機 | 給湯用熱源機 | ガス給湯器用熱源機 | ガス給湯器 | GQ-C2447WS-TBBL15A12A13A |  | 株式会社ノーリツ | NORITZ_GQ-C2447WS-TBBL15A12A13A\Folder\Item |  |  | 2026-10-28 |  | https://www.noritz.co.jp/ | 都市ガス12A13A | 45 | 37～48/60 | 66 | AC100 | 50/60 | 18 | 17 | 520 | 182 | 93 | 52 | 外装部：カラー鋼板（プレシャスシルバー） | 給水装置認証番号:OW1014 | 24 | 24 | 41.9 | 2026-11-02 | GQ-C47シリーズ | 350 | 設置フリー形 | PS扉内設置後方排気延長形、PS標準設置後方排気延長形 | 品コード：024A417
[7 empty] | 機器・器具 / 湯沸器 | 湯沸器・給湯暖房機 | 給湯用熱源機 | ガス給湯器用熱源機 | ガス給湯器 | GQ-C2447WS-TBBL20A12A13A |  | 株式会社ノーリツ | NORITZ_GQ-C2447WS-TBBL20A12A13A\Folder\Item |  |  | 2026-10-28 |  | https://www.noritz.co.jp/ | 都市ガス12A13A | 45 | 37～48/60 | 66 | AC100 | 50/60 | 18 | 17 | 520 | 182 | 93 | 52 | 外装部：カラー鋼板（プレシャスシルバー） | 給水装置認証番号:OW1014 | 24 | 24 | 41.9 | 2026-11-02 | GQ-C47シリーズ | 350 | 設置フリー形 | PS扉内設置後方排気延長形、PS標準設置後方排気延長形 | 品コード：024A407
[7 empty] | 機器・器具 / 湯沸器 | 湯沸器・給湯暖房機 | 給湯用熱源機 | ガス給湯器用熱源機 | ガス給湯器 | GQ-C2447WS-TB15A 12A13A |  | 株式会社ノーリツ | NORITZ_GQ-C2447WS-TB15A 12A13A\Folder\Item |  |  | 2026-10-28 |  | https://www.noritz.co.jp/ | 都市ガス12A13A | 45 | 37～48/60 | 66 | AC100 | 50/60 | 18 | 17 | 520 | 182 | 93 | 52 | 外装部：カラー鋼板（プレシャスシルバー） | 給水装置認証番号:OW1014 | 24 | 24 | 41.9 | 2026-11-02 | GQ-C47シリーズ | 350 | 設置フリー形 | PS扉内設置後方排気延長形、PS標準設置後方排気延長形 | 品コード：02B0C17
[7 empty] | 機器・器具 / 湯沸器 | 湯沸器・給湯暖房機 | 給湯用熱源機 | ガス給湯器用熱源機 | ガス給湯器 | GQ-C2447WS-TB20A 12A13A |  | 株式会社ノーリツ | NORITZ_GQ-C2447WS-TB20A 12A13A\Folder\Item |  |  | 2026-10-28 |  | https://www.noritz.co.jp/ | 都市ガス12A13A | 45 | 37～48/60 | 66 | AC100 | 50/60 | 18 | 17 | 520 | 182 | 93 | 52 | 外装部：カラー鋼板（プレシャスシルバー） | 給水装置認証番号:OW1014 | 24 | 24 | 41.9 | 2026-11-02 | GQ-C47シリーズ | 350 | 設置フリー形 | PS扉内設置後方排気延長形、PS標準設置後方排気延長形 | 品コード：02B0C07
[7 empty] | 機器・器具 / 湯沸器 | 湯沸器・給湯暖房機 | 給湯用熱源機 | ガス給湯器用熱源機 | ガス給湯器 | GQ-C2047WSBL15A 12A13A |  | 株式会社ノーリツ | NORITZ_GQ-C2047WSBL15A 12A13A\Folder\Item |  |  | 2026-10-28 |  | https://www.noritz.co.jp/ | 都市ガス12A13A | 37.5 | 37～48/60 | 45 | AC100 | 50/60 | 17 | 16 | 520 | 170 | 93 | 52 | 外装部：カラー鋼板（プレシャスシルバー） | 給水装置認証番号:OW1014 | 20 | 20 | 34.9 | 2026-11-02 | GQ-C47シリーズ | 350 | 設置フリー形 | 屋外壁掛設置形、PS標準設置形 | 品コード：024A517
[7 empty] | 機器・器具 / 湯沸器 | 湯沸器・給湯暖房機 | 給湯用熱源機 | ガス給湯器用熱源機 | ガス給湯器 | GQ-C2047WSBL20A 12A13A |  | 株式会社ノーリツ | NORITZ_GQ-C2047WSBL20A 12A13A\Folder\Item |  |  | 2026-10-28 |  | https://www.noritz.co.jp/ | 都市ガス12A13A | 37.5 | 37～48/60 | 45 | AC100 | 50/60 | 17 | 16 | 520 | 170 | 93 | 52 | 外装部：カラー鋼板（プレシャスシルバー） | 給水装置認証番号:OW1014 | 20 | 20 | 34.9 | 2026-11-02 | GQ-C47シリーズ | 350 | 設置フリー形 | 屋外壁掛設置形、PS標準設置形 | 品コード：024A507
[7 empty] | 機器・器具 / 湯沸器 | 湯沸器・給湯暖房機 | 給湯用熱源機 | ガス給湯器用熱源機 | ガス給湯器 | GQ-C2047WS15A 12A13A |  | 株式会社ノーリツ | NORITZ_GQ-C2047WS15A 12A13A\Folder\Item |  |  | 2026-10-28 |  | https://www.noritz.co.jp/ | 都市ガス12A13A | 37.5 | 37～48/60 | 45 | AC100 | 50/60 | 17 | 16 | 520 | 170 | 93 | 52 | 外装部：カラー鋼板（プレシャスシルバー） | 給水装置認証番号:OW1014 | 20 | 20 | 34.9 | 2026-11-02 | GQ-C47シリーズ | 350 | 設置フリー形 | 屋外壁掛設置形、PS標準設置形 | 品コード：02B0D17
[7 empty] | 機器・器具 / 湯沸器 | 湯沸器・給湯暖房機 | 給湯用熱源機 | ガス給湯器用熱源機 | ガス給湯器 | GQ-C2047WS20A 12A13A |  | 株式会社ノーリツ | NORITZ_GQ-C2047WS20A 12A13A\Folder\Item |  |  | 2026-10-28 |  | https://www.noritz.co.jp/ | 都市ガス12A13A | 37.5 | 37～48/60 | 45 | AC100 | 50/60 | 17 | 16 | 520 | 170 | 93 | 52 | 外装部：カラー鋼板（プレシャスシルバー） | 給水装置認証番号:OW1014 | 20 | 20 | 34.9 | 2026-11-02 | GQ-C47シリーズ | 350 | 設置フリー形 | 屋外壁掛設置形、PS標準設置形 | 品コード：02B0D07
[7 empty] | 機器・器具 / 湯沸器 | 湯沸器・給湯暖房機 | 給湯用熱源機 | ガス給湯器用熱源機 | ガス給湯器 | GQ-C2047WS-TBL15A 12A13A |  | 株式会社ノーリツ | NORITZ_GQ-C2047WS-TBL15A 12A13A\Folder\Item |  |  | 2026-10-28 |  | https://www.noritz.co.jp/ | 都市ガス12A13A | 37.5 | 37～48/60 | 51 | AC100 | 50/60 | 17 | 16 | 520 | 170 | 93 | 52 | 外装部：カラー鋼板（プレシャスシルバー） | 給水装置認証番号:OW1014 | 20 | 20 | 34.9 | 2026-11-02 | GQ-C47シリーズ | 350 | 設置フリー形 | PS扉内設置形、PS標準設置形 | 品コード：024A617
[7 empty] | 機器・器具 / 湯沸器 | 湯沸器・給湯暖房機 | 給湯用熱源機 | ガス給湯器用熱源機 | ガス給湯器 | GQ-C2047WS-TBL20A 12A13A |  | 株式会社ノーリツ | NORITZ_GQ-C2047WS-TBL20A 12A13A\Folder\Item |  |  | 2026-10-28 |  | https://www.noritz.co.jp/ | 都市ガス12A13A | 37.5 | 37～48/60 | 51 | AC100 | 50/60 | 17 | 16 | 520 | 170 | 93 | 52 | 外装部：カラー鋼板（プレシャスシルバー） | 給水装置認証番号:OW1014 | 20 | 20 | 34.9 | 2026-11-02 | GQ-C47シリーズ | 350 | 設置フリー形 | PS扉内設置形、PS標準設置形 | 品コード：024A607
[7 empty] | 機器・器具 / 湯沸器 | 湯沸器・給湯暖房機 | 給湯用熱源機 | ガス給湯器用熱源機 | ガス給湯器 | GQ-C2047WS-T15A 12A13A |  | 株式会社ノーリツ | NORITZ_GQ-C2047WS-T15A 12A13A\Folder\Item |  |  | 2026-10-28 |  | https://www.noritz.co.jp/ | 都市ガス12A13A | 37.5 | 37～48/60 | 51 | AC100 | 50/60 | 17 | 16 | 520 | 170 | 93 | 52 | 外装部：カラー鋼板（プレシャスシルバー） | 給水装置認証番号:OW1014 | 20 | 20 | 34.9 | 2026-11-02 | GQ-C47シリーズ | 350 | 設置フリー形 | PS扉内設置形、PS標準設置形 | 品コード：02B0E17
[7 empty] | 機器・器具 / 湯沸器 | 湯沸器・給湯暖房機 | 給湯用熱源機 | ガス給湯器用熱源機 | ガス給湯器 | GQ-C2047WS-T20A 12A13A |  | 株式会社ノーリツ | NORITZ_GQ-C2047WS-T20A 12A13A\Folder\Item |  |  | 2026-10-28 |  | https://www.noritz.co.jp/ | 都市ガス12A13A | 37.5 | 37～48/60 | 51 | AC100 | 50/60 | 17 | 16 | 520 | 170 | 93 | 52 | 外装部：カラー鋼板（プレシャスシルバー） | 給水装置認証番号:OW1014 | 20 | 20 | 34.9 | 2026-11-02 | GQ-C47シリーズ | 350 | 設置フリー形 | PS扉内設置形、PS標準設置形 | 品コード：02B0E07
[7 empty] | 機器・器具 / 湯沸器 | 湯沸器・給湯暖房機 | 給湯用熱源機 | ガス給湯器用熱源機 | ガス給湯器 | GQ-C2047WS-CBL15A 12A13A |  | 株式会社ノーリツ | NORITZ_GQ-C2047WS-CBL15A 12A13A\Folder\Item |  |  | 2026-10-28 |  | https://www.noritz.co.jp/ | 都市ガス12A13A | 37.5 | 37～48/60 | 51 | AC100 | 50/60 | 17 | 16 | 520 | 170 | 93 | 52 | 外装部：カラー鋼板（プレシャスシルバー） | 給水装置認証番号:OW1014 | 20 | 20 | 34.9 | 2026-11-02 | GQ-C47シリーズ | 350 | 設置フリー形 | PS扉内設置前方排気延長形、PS標準設置前方排気延長形 | 品コード：024A717
[7 empty] | 機器・器具 / 湯沸器 | 湯沸器・給湯暖房機 | 給湯用熱源機 | ガス給湯器用熱源機 | ガス給湯器 | GQ-C2047WS-CBL20A 12A13A |  | 株式会社ノーリツ | NORITZ_GQ-C2047WS-CBL20A 12A13A\Folder\Item |  |  | 2026-10-28 |  | https://www.noritz.co.jp/ | 都市ガス12A13A | 37.5 | 37～48/60 | 51 | AC100 | 50/60 | 17 | 16 | 520 | 170 | 93 | 52 | 外装部：カラー鋼板（プレシャスシルバー） | 給水装置認証番号:OW1014 | 20 | 20 | 34.9 | 2026-11-02 | GQ-C47シリーズ | 350 | 設置フリー形 | PS扉内設置前方排気延長形、PS標準設置前方排気延長形 | 品コード：024A707
[7 empty] | 機器・器具 / 湯沸器 | 湯沸器・給湯暖房機 | 給湯用熱源機 | ガス給湯器用熱源機 | ガス給湯器 | GQ-C2047WS-C15A 12A13A |  | 株式会社ノーリツ | NORITZ_GQ-C2047WS-C15A 12A13A\Folder\Item |  |  | 2026-10-28 |  | https://www.noritz.co.jp/ | 都市ガス12A13A | 37.5 | 37～48/60 | 51 | AC100 | 50/60 | 17 | 16 | 520 | 170 | 93 | 52 | 外装部：カラー鋼板（プレシャスシルバー） | 給水装置認証番号:OW1014 | 20 | 20 | 34.9 | 2026-11-02 | GQ-C47シリーズ | 350 | 設置フリー形 | PS扉内設置前方排気延長形、PS標準設置前方排気延長形 | 品コード：02B0F17
[7 empty] | 機器・器具 / 湯沸器 | 湯沸器・給湯暖房機 | 給湯用熱源機 | ガス給湯器用熱源機 | ガス給湯器 | GQ-C2047WS-C20A 12A13A |  | 株式会社ノーリツ | NORITZ_GQ-C2047WS-C20A 12A13A\Folder\Item |  |  | 2026-10-28 |  | https://www.noritz.co.jp/ | 都市ガス12A13A | 37.5 | 37～48/60 | 51 | AC100 | 50/60 | 17 | 16 | 520 | 170 | 93 | 52 | 外装部：カラー鋼板（プレシャスシルバー） | 給水装置認証番号:OW1014 | 20 | 20 | 34.9 | 2026-11-02 | GQ-C47シリーズ | 350 | 設置フリー形 | PS扉内設置前方排気延長形、PS標準設置前方排気延長形 | 品コード：02B0F07
[7 empty] | 機器・器具 / 湯沸器 | 湯沸器・給湯暖房機 | 給湯用熱源機 | ガス給湯器用熱源機 | ガス給湯器 | GQ-C2047WS-TBBL15A12A13A |  | 株式会社ノーリツ | NORITZ_GQ-C2047WS-TBBL15A12A13A\Folder\Item |  |  | 2026-10-28 |  | https://www.noritz.co.jp/ | 都市ガス12A13A | 37.5 | 37～48/60 | 53 | AC100 | 50/60 | 17 | 16 | 520 | 182 | 93 | 52 | 外装部：カラー鋼板（プレシャスシルバー） | 給水装置認証番号:OW1014 | 20 | 20 | 34.9 | 2026-11-02 | GQ-C47シリーズ | 350 | 設置フリー形 | PS扉内設置後方排気延長形、PS標準設置後方排気延長形 | 品コード：024A817
[7 empty] | 機器・器具 / 湯沸器 | 湯沸器・給湯暖房機 | 給湯用熱源機 | ガス給湯器用熱源機 | ガス給湯器 | GQ-C2047WS-TBBL20A12A13A |  | 株式会社ノーリツ | NORITZ_GQ-C2047WS-TBBL20A12A13A\Folder\Item |  |  | 2026-10-28 |  | https://www.noritz.co.jp/ | 都市ガス12A13A | 37.5 | 37～48/60 | 53 | AC100 | 50/60 | 17 | 16 | 520 | 182 | 93 | 52 | 外装部：カラー鋼板（プレシャスシルバー） | 給水装置認証番号:OW1014 | 20 | 20 | 34.9 | 2026-11-02 | GQ-C47シリーズ | 350 | 設置フリー形 | PS扉内設置後方排気延長形、PS標準設置後方排気延長形 | 品コード：024A807
[7 empty] | 機器・器具 / 湯沸器 | 湯沸器・給湯暖房機 | 給湯用熱源機 | ガス給湯器用熱源機 | ガス給湯器 | GQ-C2047WS-TB15A 12A13A |  | 株式会社ノーリツ | NORITZ_GQ-C2047WS-TB15A 12A13A\Folder\Item |  |  | 2026-10-28 |  | https://www.noritz.co.jp/ | 都市ガス12A13A | 37.5 | 37～48/60 | 53 | AC100 | 50/60 | 17 | 16 | 520 | 182 | 93 | 52 | 外装部：カラー鋼板（プレシャスシルバー） | 給水装置認証番号:OW1014 | 20 | 20 | 34.9 | 2026-11-02 | GQ-C47シリーズ | 350 | 設置フリー形 | PS扉内設置後方排気延長形、PS標準設置後方排気延長形 | 品コード：02B1A17
[7 empty] | 機器・器具 / 湯沸器 | 湯沸器・給湯暖房機 | 給湯用熱源機 | ガス給湯器用熱源機 | ガス給湯器 | GQ-C2047WS-TB20A 12A13A |  | 株式会社ノーリツ | NORITZ_GQ-C2047WS-TB20A 12A13A\Folder\Item |  |  | 2026-10-28 |  | https://www.noritz.co.jp/ | 都市ガス12A13A | 37.5 | 37～48/60 | 53 | AC100 | 50/60 | 17 | 16 | 520 | 182 | 93 | 52 | 外装部：カラー鋼板（プレシャスシルバー） | 給水装置認証番号:OW1014 | 20 | 20 | 34.9 | 2026-11-02 | GQ-C47シリーズ | 350 | 設置フリー形 | PS扉内設置後方排気延長形、PS標準設置後方排気延長形 | 品コード：02B1A07
[7 empty] | 機器・器具 / 湯沸器 | 湯沸器・給湯暖房機 | 給湯用熱源機 | ガス給湯器用熱源機 | ガス給湯器 | GQ-C1647WSBL15A 12A13A |  | 株式会社ノーリツ | NORITZ_GQ-C1647WSBL15A 12A13A\Folder\Item |  |  | 2026-10-28 |  | https://www.noritz.co.jp/ | 都市ガス12A13A | 30 | 37～48/60 | 33 | AC100 | 50/60 | 17 | 16 | 520 | 170 | 93 | 50 | 外装部：カラー鋼板（プレシャスシルバー） | 給水装置認証番号:OW1014 | 16 | 16 | 27.9 | 2026-11-02 | GQ-C47シリーズ | 350 | 設置フリー形 | 屋外壁掛設置形、PS標準設置形 | 品コード：024A917
[7 empty] | 機器・器具 / 湯沸器 | 湯沸器・給湯暖房機 | 給湯用熱源機 | ガス給湯器用熱源機 | ガス給湯器 | GQ-C1647WSBL20A 12A13A |  | 株式会社ノーリツ | NORITZ_GQ-C1647WSBL20A 12A13A\Folder\Item |  |  | 2026-10-28 |  | https://www.noritz.co.jp/ | 都市ガス12A13A | 30 | 37～48/60 | 33 | AC100 | 50/60 | 17 | 16 | 520 | 170 | 93 | 50 | 外装部：カラー鋼板（プレシャスシルバー） | 給水装置認証番号:OW1014 | 16 | 16 | 27.9 | 2026-11-02 | GQ-C47シリーズ | 350 | 設置フリー形 | 屋外壁掛設置形、PS標準設置形 | 品コード：024A907
[7 empty] | 機器・器具 / 湯沸器 | 湯沸器・給湯暖房機 | 給湯用熱源機 | ガス給湯器用熱源機 | ガス給湯器 | GQ-C1647WS15A 12A13A |  | 株式会社ノーリツ | NORITZ_GQ-C1647WS15A 12A13A\Folder\Item |  |  | 2026-10-28 |  | https://www.noritz.co.jp/ | 都市ガス12A13A | 30 | 37～48/60 | 33 | AC100 | 50/60 | 17 | 16 | 520 | 170 | 93 | 50 | 外装部：カラー鋼板（プレシャスシルバー） | 給水装置認証番号:OW1014 | 16 | 16 | 27.9 | 2026-11-02 | GQ-C47シリーズ | 350 | 設置フリー形 | 屋外壁掛設置形、PS標準設置形 | 品コード：02B1B17
[7 empty] | 機器・器具 / 湯沸器 | 湯沸器・給湯暖房機 | 給湯用熱源機 | ガス給湯器用熱源機 | ガス給湯器 | GQ-C1647WS20A 12A13A |  | 株式会社ノーリツ | NORITZ_GQ-C1647WS20A 12A13A\Folder\Item |  |  | 2026-10-28 |  | https://www.noritz.co.jp/ | 都市ガス12A13A | 30 | 37～48/60 | 33 | AC100 | 50/60 | 17 | 16 | 520 | 170 | 93 | 50 | 外装部：カラー鋼板（プレシャスシルバー） | 給水装置認証番号:OW1014 | 16 | 16 | 27.9 | 2026-11-02 | GQ-C47シリーズ | 350 | 設置フリー形 | 屋外壁掛設置形、PS標準設置形 | 品コード：02B1B07
[7 empty] | 機器・器具 / 湯沸器 | 湯沸器・給湯暖房機 | 給湯用熱源機 | ガス給湯器用熱源機 | ガス給湯器 | GQ-C1647WS-TBL15A 12A13A |  | 株式会社ノーリツ | NORITZ_GQ-C1647WS-TBL15A 12A13A\Folder\Item |  |  | 2026-10-28 |  | https://www.noritz.co.jp/ | 都市ガス12A13A | 30 | 37～48/60 | 36 | AC100 | 50/60 | 17 | 16 | 520 | 170 | 93 | 50 | 外装部：カラー鋼板（プレシャスシルバー） | 給水装置認証番号:OW1014 | 16 | 16 | 27.9 | 2026-11-02 | GQ-C47シリーズ | 350 | 設置フリー形 | PS扉内設置形、PS標準設置形 | 品コード：024B017
[7 empty] | 機器・器具 / 湯沸器 | 湯沸器・給湯暖房機 | 給湯用熱源機 | ガス給湯器用熱源機 | ガス給湯器 | GQ-C1647WS-TBL20A 12A13A |  | 株式会社ノーリツ | NORITZ_GQ-C1647WS-TBL20A 12A13A\Folder\Item |  |  | 2026-10-28 |  | https://www.noritz.co.jp/ | 都市ガス12A13A | 30 | 37～48/60 | 36 | AC100 | 50/60 | 17 | 16 | 520 | 170 | 93 | 50 | 外装部：カラー鋼板（プレシャスシルバー） | 給水装置認証番号:OW1014 | 16 | 16 | 27.9 | 2026-11-02 | GQ-C47シリーズ | 350 | 設置フリー形 | PS扉内設置形、PS標準設置形 | 品コード：024B007
[7 empty] | 機器・器具 / 湯沸器 | 湯沸器・給湯暖房機 | 給湯用熱源機 | ガス給湯器用熱源機 | ガス給湯器 | GQ-C1647WS-T15A 12A13A |  | 株式会社ノーリツ | NORITZ_GQ-C1647WS-T15A 12A13A\Folder\Item |  |  | 2026-10-28 |  | https://www.noritz.co.jp/ | 都市ガス12A13A | 30 | 37～48/60 | 36 | AC100 | 50/60 | 17 | 16 | 520 | 170 | 93 | 50 | 外装部：カラー鋼板（プレシャスシルバー） | 給水装置認証番号:OW1014 | 16 | 16 | 27.9 | 2026-11-02 | GQ-C47シリーズ | 350 | 設置フリー形 | PS扉内設置形、PS標準設置形 | 品コード：02B1C17
[7 empty] | 機器・器具 / 湯沸器 | 湯沸器・給湯暖房機 | 給湯用熱源機 | ガス給湯器用熱源機 | ガス給湯器 | GQ-C1647WS-T20A 12A13A |  | 株式会社ノーリツ | NORITZ_GQ-C1647WS-T20A 12A13A\Folder\Item |  |  | 2026-10-28 |  | https://www.noritz.co.jp/ | 都市ガス12A13A | 30 | 37～48/60 | 36 | AC100 | 50/60 | 17 | 16 | 520 | 170 | 93 | 50 | 外装部：カラー鋼板（プレシャスシルバー） | 給水装置認証番号:OW1014 | 16 | 16 | 27.9 | 2026-11-02 | GQ-C47シリーズ | 350 | 設置フリー形 | PS扉内設置形、PS標準設置形 | 品コード：02B1C07
[7 empty] | 機器・器具 / 湯沸器 | 湯沸器・給湯暖房機 | 給湯用熱源機 | ガス給湯器用熱源機 | ガス給湯器 | GQ-C1647WS-CBL15A 12A13A |  | 株式会社ノーリツ | NORITZ_GQ-C1647WS-CBL15A 12A13A\Folder\Item |  |  | 2026-10-28 |  | https://www.noritz.co.jp/ | 都市ガス12A13A | 30 | 37～48/60 | 36 | AC100 | 50/60 | 17 | 16 | 520 | 170 | 93 | 50 | 外装部：カラー鋼板（プレシャスシルバー） | 給水装置認証番号:OW1014 | 16 | 16 | 27.9 | 2026-11-02 | GQ-C47シリーズ | 350 | 設置フリー形 | PS扉内設置前方排気延長形、PS標準設置前方排気延長形 | 品コード：024B117
[7 empty] | 機器・器具 / 湯沸器 | 湯沸器・給湯暖房機 | 給湯用熱源機 | ガス給湯器用熱源機 | ガス給湯器 | GQ-C1647WS-CBL20A 12A13A |  | 株式会社ノーリツ | NORITZ_GQ-C1647WS-CBL20A 12A13A\Folder\Item |  |  | 2026-10-28 |  | https://www.noritz.co.jp/ | 都市ガス12A13A | 30 | 37～48/60 | 36 | AC100 | 50/60 | 17 | 16 | 520 | 170 | 93 | 50 | 外装部：カラー鋼板（プレシャスシルバー） | 給水装置認証番号:OW1014 | 16 | 16 | 27.9 | 2026-11-02 | GQ-C47シリーズ | 350 | 設置フリー形 | PS扉内設置前方排気延長形、PS標準設置前方排気延長形 | 品コード：024B107
[7 empty] | 機器・器具 / 湯沸器 | 湯沸器・給湯暖房機 | 給湯用熱源機 | ガス給湯器用熱源機 | ガス給湯器 | GQ-C1647WS-C15A 12A13A |  | 株式会社ノーリツ | NORITZ_GQ-C1647WS-C15A 12A13A\Folder\Item |  |  | 2026-10-28 |  | https://www.noritz.co.jp/ | 都市ガス12A13A | 30 | 37～48/60 | 36 | AC100 | 50/60 | 17 | 16 | 520 | 170 | 93 | 50 | 外装部：カラー鋼板（プレシャスシルバー） | 給水装置認証番号:OW1014 | 16 | 16 | 27.9 | 2026-11-02 | GQ-C47シリーズ | 350 | 設置フリー形 | PS扉内設置前方排気延長形、PS標準設置前方排気延長形 | 品コード：02B1D17
[7 empty] | 機器・器具 / 湯沸器 | 湯沸器・給湯暖房機 | 給湯用熱源機 | ガス給湯器用熱源機 | ガス給湯器 | GQ-C1647WS-C20A 12A13A |  | 株式会社ノーリツ | NORITZ_GQ-C1647WS-C20A 12A13A\Folder\Item |  |  | 2026-10-28 |  | https://www.noritz.co.jp/ | 都市ガス12A13A | 30 | 37～48/60 | 36 | AC100 | 50/60 | 17 | 16 | 520 | 170 | 93 | 50 | 外装部：カラー鋼板（プレシャスシルバー） | 給水装置認証番号:OW1014 | 16 | 16 | 27.9 | 2026-11-02 | GQ-C47シリーズ | 350 | 設置フリー形 | PS扉内設置前方排気延長形、PS標準設置前方排気延長形 | 品コード：02B1D07
[7 empty] | 機器・器具 / 湯沸器 | 湯沸器・給湯暖房機 | 給湯用熱源機 | ガス給湯器用熱源機 | ガス給湯器 | GQ-C1647WS-TBBL15A12A13A |  | 株式会社ノーリツ | NORITZ_GQ-C1647WS-TBBL15A12A13A\Folder\Item |  |  | 2026-10-28 |  | https://www.noritz.co.jp/ | 都市ガス12A13A | 30 | 37～48/60 | 37 | AC100 | 50/60 | 17 | 16 | 520 | 182 | 93 | 50 | 外装部：カラー鋼板（プレシャスシルバー） | 給水装置認証番号:OW1014 | 16 | 16 | 27.9 | 2026-11-02 | GQ-C47シリーズ | 350 | 設置フリー形 | PS扉内設置後方排気延長形、PS標準設置後方排気延長形 | 品コード：024B217
[7 empty] | 機器・器具 / 湯沸器 | 湯沸器・給湯暖房機 | 給湯用熱源機 | ガス給湯器用熱源機 | ガス給湯器 | GQ-C1647WS-TBBL20A12A13A |  | 株式会社ノーリツ | NORITZ_GQ-C1647WS-TBBL20A12A13A\Folder\Item |  |  | 2026-10-28 |  | https://www.noritz.co.jp/ | 都市ガス12A13A | 30 | 37～48/60 | 37 | AC100 | 50/60 | 17 | 16 | 520 | 182 | 93 | 50 | 外装部：カラー鋼板（プレシャスシルバー） | 給水装置認証番号:OW1014 | 16 | 16 | 27.9 | 2026-11-02 | GQ-C47シリーズ | 350 | 設置フリー形 | PS扉内設置後方排気延長形、PS標準設置後方排気延長形 | 品コード：024B207
[7 empty] | 機器・器具 / 湯沸器 | 湯沸器・給湯暖房機 | 給湯用熱源機 | ガス給湯器用熱源機 | ガス給湯器 | GQ-C1647WS-TB15A 12A13A |  | 株式会社ノーリツ | NORITZ_GQ-C1647WS-TB15A 12A13A\Folder\Item |  |  | 2026-10-28 |  | https://www.noritz.co.jp/ | 都市ガス12A13A | 30 | 37～48/60 | 37 | AC100 | 50/60 | 17 | 16 | 520 | 182 | 93 | 50 | 外装部：カラー鋼板（プレシャスシルバー） | 給水装置認証番号:OW1014 | 16 | 16 | 27.9 | 2026-11-02 | GQ-C47シリーズ | 350 | 設置フリー形 | PS扉内設置後方排気延長形、PS標準設置後方排気延長形 | 品コード：02B1E17
[7 empty] | 機器・器具 / 湯沸器 | 湯沸器・給湯暖房機 | 給湯用熱源機 | ガス給湯器用熱源機 | ガス給湯器 | GQ-C1647WS-TB20A 12A13A |  | 株式会社ノーリツ | NORITZ_GQ-C1647WS-TB20A 12A13A\Folder\Item |  |  | 2026-10-28 |  | https://www.noritz.co.jp/ | 都市ガス12A13A | 30 | 37～48/60 | 37 | AC100 | 50/60 | 17 | 16 | 520 | 182 | 93 | 50 | 外装部：カラー鋼板（プレシャスシルバー） | 給水装置認証番号:OW1014 | 16 | 16 | 27.9 | 2026-11-02 | GQ-C47シリーズ | 350 | 設置フリー形 | PS扉内設置後方排気延長形、PS標準設置後方排気延長形 | 品コード：02B1E07
液化石油ガス（LPG）
[20 empty] | 企業ＵＲＬ | 燃料種別 | ガス消費量[kW] | 給湯水温度[℃] | 消費電力[W] | 電圧[V] | 周波数[Hz] | 運転質量[kg] | 製品質量[kg] | 外形寸法 Ｈ[㎜] | 外形寸法 Ｄ[㎜] | 給湯効率[％] | 騒音値SPL[dB] | 材質(1番目) | 認証・規格(1番目) | 号数[号] | 給湯量[L/min] | 給湯能力[kW] | 製品リリース年月 | 製品グループ | 外形寸法 Ｗ[㎜] | 設置区分 | 設置形態 | 備考
[7 empty] | 機器・器具 / 湯沸器 | 湯沸器・給湯暖房機 | 給湯用熱源機 | ガス給湯器用熱源機 | ガス給湯器 | GQ-C2447WXBL LPG |  | 株式会社ノーリツ | NORITZ_GQ-C2447WXBL LPG\Folder\Item |  |  | 2026-10-28 |  | https://www.noritz.co.jp/ | 液化石油ガスLPG | 45 | 32/35/37～48/50/55/60 | 53 | AC100 | 50/60 | 18 | 17 | 520 | 170 | 93 | 52 | 外装部：カラー鋼板（プレシャスシルバー） | 給水装置認証番号:OW1014 | 24 | 24 | 41.9 | 2026-11-02 | GQ-C47シリーズ | 350 | 設置フリー形 | 屋外壁掛設置形、PS標準設置形 | 品コード：02A7D01
[7 empty] | 機器・器具 / 湯沸器 | 湯沸器・給湯暖房機 | 給湯用熱源機 | ガス給湯器用熱源機 | ガス給湯器 | GQ-C2447WX-TBL LPG |  | 株式会社ノーリツ | NORITZ_GQ-C2447WX-TBL LPG\Folder\Item |  |  | 2026-10-28 |  | https://www.noritz.co.jp/ | 液化石油ガスLPG | 45 | 32/35/37～48/50/55/60 | 63 | AC100 | 50/60 | 18 | 17 | 520 | 170 | 93 | 52 | 外装部：カラー鋼板（プレシャスシルバー） | 給水装置認証番号:OW1014 | 24 | 24 | 41.9 | 2026-11-02 | GQ-C47シリーズ | 350 | 設置フリー形 | PS扉内設置形、PS標準設置形 | 品コード：02A7E01
[7 empty] | 機器・器具 / 湯沸器 | 湯沸器・給湯暖房機 | 給湯用熱源機 | ガス給湯器用熱源機 | ガス給湯器 | GQ-C2447WX-TBBL LPG |  | 株式会社ノーリツ | NORITZ_GQ-C2447WX-TBBL LPG\Folder\Item |  |  | 2026-10-28 |  | https://www.noritz.co.jp/ | 液化石油ガスLPG | 45 | 32/35/37～48/50/55/60 | 66 | AC100 | 50/60 | 18 | 17 | 520 | 182 | 93 | 52 | 外装部：カラー鋼板（プレシャスシルバー） | 給水装置認証番号:OW1014 | 24 | 24 | 41.9 | 2026-11-02 | GQ-C47シリーズ | 350 | 設置フリー形 | PS扉内設置後方排気延長形、PS標準設置後方排気延長形 | 品コード：02A7F01
[7 empty] | 機器・器具 / 湯沸器 | 湯沸器・給湯暖房機 | 給湯用熱源機 | ガス給湯器用熱源機 | ガス給湯器 | GQ-C2047WXBL15A LPG |  | 株式会社ノーリツ | NORITZ_GQ-C2047WXBL15A LPG\Folder\Item |  |  | 2026-10-28 |  | https://www.noritz.co.jp/ | 液化石油ガスLPG | 37.5 | 32/35/37～48/50/55/60 | 45 | AC100 | 50/60 | 17 | 16 | 520 | 170 | 93 | 52 | 外装部：カラー鋼板（プレシャスシルバー） | 給水装置認証番号:OW1014 | 20 | 20 | 34.9 | 2026-11-02 | GQ-C47シリーズ | 350 | 設置フリー形 | 屋外壁掛設置形、PS標準設置形 | 品コード：02A8A11
[7 empty] | 機器・器具 / 湯沸器 | 湯沸器・給湯暖房機 | 給湯用熱源機 | ガス給湯器用熱源機 | ガス給湯器 | GQ-C2047WXBL20A LPG |  | 株式会社ノーリツ | NORITZ_GQ-C2047WXBL20A LPG\Folder\Item |  |  | 2026-10-28 |  | https://www.noritz.co.jp/ | 液化石油ガスLPG | 37.5 | 32/35/37～48/50/55/60 | 45 | AC100 | 50/60 | 17 | 16 | 520 | 170 | 93 | 52 | 外装部：カラー鋼板（プレシャスシルバー） | 給水装置認証番号:OW1014 | 20 | 20 | 34.9 | 2026-11-02 | GQ-C47シリーズ | 350 | 設置フリー形 | 屋外壁掛設置形、PS標準設置形 | 品コード：02A8A01
[7 empty] | 機器・器具 / 湯沸器 | 湯沸器・給湯暖房機 | 給湯用熱源機 | ガス給湯器用熱源機 | ガス給湯器 | GQ-C2047WX-TBL15A LPG |  | 株式会社ノーリツ | NORITZ_GQ-C2047WX-TBL15A LPG\Folder\Item |  |  | 2026-10-28 |  | https://www.noritz.co.jp/ | 液化石油ガスLPG | 37.5 | 32/35/37～48/50/55/60 | 51 | AC100 | 50/60 | 17 | 16 | 520 | 170 | 93 | 52 | 外装部：カラー鋼板（プレシャスシルバー） | 給水装置認証番号:OW1014 | 20 | 20 | 34.9 | 2026-11-02 | GQ-C47シリーズ | 350 | 設置フリー形 | PS扉内設置形、PS標準設置形 | 品コード：02A8B11
[7 empty] | 機器・器具 / 湯沸器 | 湯沸器・給湯暖房機 | 給湯用熱源機 | ガス給湯器用熱源機 | ガス給湯器 | GQ-C2047WX-TBL20A LPG |  | 株式会社ノーリツ | NORITZ_GQ-C2047WX-TBL20A LPG\Folder\Item |  |  | 2026-10-28 |  | https://www.noritz.co.jp/ | 液化石油ガスLPG | 37.5 | 32/35/37～48/50/55/60 | 51 | AC100 | 50/60 | 17 | 16 | 520 | 170 | 93 | 52 | 外装部：カラー鋼板（プレシャスシルバー） | 給水装置認証番号:OW1014 | 20 | 20 | 34.9 | 2026-11-02 | GQ-C47シリーズ | 350 | 設置フリー形 | PS扉内設置形、PS標準設置形 | 品コード：02A8B01
[7 empty] | 機器・器具 / 湯沸器 | 湯沸器・給湯暖房機 | 給湯用熱源機 | ガス給湯器用熱源機 | ガス給湯器 | GQ-C2047WX-TBBL15A LPG |  | 株式会社ノーリツ | NORITZ_GQ-C2047WX-TBBL15A LPG\Folder\Item |  |  | 2026-10-28 |  | https://www.noritz.co.jp/ | 液化石油ガスLPG | 37.5 | 32/35/37～48/50/55/60 | 53 | AC100 | 50/60 | 17 | 16 | 520 | 182 | 93 | 52 | 外装部：カラー鋼板（プレシャスシルバー） | 給水装置認証番号:OW1014 | 20 | 20 | 34.9 | 2026-11-02 | GQ-C47シリーズ | 350 | 設置フリー形 | PS扉内設置後方排気延長形、PS標準設置後方排気延長形 | 品コード：02A8C11
[7 empty] | 機器・器具 / 湯沸器 | 湯沸器・給湯暖房機 | 給湯用熱源機 | ガス給湯器用熱源機 | ガス給湯器 | GQ-C2047WX-TBBL20A LPG |  | 株式会社ノーリツ | NORITZ_GQ-C2047WX-TBBL20A LPG\Folder\Item |  |  | 2026-10-28 |  | https://www.noritz.co.jp/ | 液化石油ガスLPG | 37.5 | 32/35/37～48/50/55/60 | 53 | AC100 | 50/60 | 17 | 16 | 520 | 182 | 93 | 52 | 外装部：カラー鋼板（プレシャスシルバー） | 給水装置認証番号:OW1014 | 20 | 20 | 34.9 | 2026-11-02 | GQ-C47シリーズ | 350 | 設置フリー形 | PS扉内設置後方排気延長形、PS標準設置後方排気延長形 | 品コード：02A8C01
[7 empty] | 機器・器具 / 湯沸器 | 湯沸器・給湯暖房機 | 給湯用熱源機 | ガス給湯器用熱源機 | ガス給湯器 | GQ-C1647WXBL15A LPG |  | 株式会社ノーリツ | NORITZ_GQ-C1647WXBL15A LPG\Folder\Item |  |  | 2026-10-28 |  | https://www.noritz.co.jp/ | 液化石油ガスLPG | 30 | 32/35/37～48/50/55/60 | 33 | AC100 | 50/60 | 17 | 16 | 520 | 170 | 93 | 50 | 外装部：カラー鋼板（プレシャスシルバー） | 給水装置認証番号:OW1014 | 16 | 16 | 27.9 | 2026-11-02 | GQ-C47シリーズ | 350 | 設置フリー形 | 屋外壁掛設置形、PS標準設置形 | 品コード：02A8D11
[7 empty] | 機器・器具 / 湯沸器 | 湯沸器・給湯暖房機 | 給湯用熱源機 | ガス給湯器用熱源機 | ガス給湯器 | GQ-C1647WXBL20A LPG |  | 株式会社ノーリツ | NORITZ_GQ-C1647WXBL20A LPG\Folder\Item |  |  | 2026-10-28 |  | https://www.noritz.co.jp/ | 液化石油ガスLPG | 30 | 32/35/37～48/50/55/60 | 33 | AC100 | 50/60 | 17 | 16 | 520 | 170 | 93 | 50 | 外装部：カラー鋼板（プレシャスシルバー） | 給水装置認証番号:OW1014 | 16 | 16 | 27.9 | 2026-11-02 | GQ-C47シリーズ | 350 | 設置フリー形 | 屋外壁掛設置形、PS標準設置形 | 品コード：02A8D01
[7 empty] | 機器・器具 / 湯沸器 | 湯沸器・給湯暖房機 | 給湯用熱源機 | ガス給湯器用熱源機 | ガス給湯器 | GQ-C1647WX-TBL15A LPG |  | 株式会社ノーリツ | NORITZ_GQ-C1647WX-TBL15A LPG\Folder\Item |  |  | 2026-10-28 |  | https://www.noritz.co.jp/ | 液化石油ガスLPG | 30 | 32/35/37～48/50/55/60 | 36 | AC100 | 50/60 | 17 | 16 | 520 | 170 | 93 | 50 | 外装部：カラー鋼板（プレシャスシルバー） | 給水装置認証番号:OW1014 | 16 | 16 | 27.9 | 2026-11-02 | GQ-C47シリーズ | 350 | 設置フリー形 | PS扉内設置形、PS標準設置形 | 品コード：02A8E11
[7 empty] | 機器・器具 / 湯沸器 | 湯沸器・給湯暖房機 | 給湯用熱源機 | ガス給湯器用熱源機 | ガス給湯器 | GQ-C1647WX-TBL20A LPG |  | 株式会社ノーリツ | NORITZ_GQ-C1647WX-TBL20A LPG\Folder\Item |  |  | 2026-10-28 |  | https://www.noritz.co.jp/ | 液化石油ガスLPG | 30 | 32/35/37～48/50/55/60 | 36 | AC100 | 50/60 | 17 | 16 | 520 | 170 | 93 | 50 | 外装部：カラー鋼板（プレシャスシルバー） | 給水装置認証番号:OW1014 | 16 | 16 | 27.9 | 2026-11-02 | GQ-C47シリーズ | 350 | 設置フリー形 | PS扉内設置形、PS標準設置形 | 品コード：02A8E01
[7 empty] | 機器・器具 / 湯沸器 | 湯沸器・給湯暖房機 | 給湯用熱源機 | ガス給湯器用熱源機 | ガス給湯器 | GQ-C1647WX-TBBL15A LPG |  | 株式会社ノーリツ | NORITZ_GQ-C1647WX-TBBL15A LPG\Folder\Item |  |  | 2026-10-28 |  | https://www.noritz.co.jp/ | 液化石油ガスLPG | 30 | 32/35/37～48/50/55/60 | 37 | AC100 | 50/60 | 17 | 16 | 520 | 182 | 93 | 50 | 外装部：カラー鋼板（プレシャスシルバー） | 給水装置認証番号:OW1014 | 16 | 16 | 27.9 | 2026-11-02 | GQ-C47シリーズ | 350 | 設置フリー形 | PS扉内設置後方排気延長形、PS標準設置後方排気延長形 | 品コード：02A8F11
[7 empty] | 機器・器具 / 湯沸器 | 湯沸器・給湯暖房機 | 給湯用熱源機 | ガス給湯器用熱源機 | ガス給湯器 | GQ-C1647WX-TBBL20A LPG |  | 株式会社ノーリツ | NORITZ_GQ-C1647WX-TBBL20A LPG\Folder\Item |  |  | 2026-10-28 |  | https://www.noritz.co.jp/ | 液化石油ガスLPG | 30 | 32/35/37～48/50/55/60 | 37 | AC100 | 50/60 | 17 | 16 | 520 | 182 | 93 | 50 | 外装部：カラー鋼板（プレシャスシルバー） | 給水装置認証番号:OW1014 | 16 | 16 | 27.9 | 2026-11-02 | GQ-C47シリーズ | 350 | 設置フリー形 | PS扉内設置後方排気延長形、PS標準設置後方排気延長形 | 品コード：02A8F01
[7 empty] | 機器・器具 / 湯沸器 | 湯沸器・給湯暖房機 | 給湯用熱源機 | ガス給湯器用熱源機 | ガス給湯器 | GQ-C2447WSBL15A LPG |  | 株式会社ノーリツ | NORITZ_GQ-C2447WSBL15A LPG\Folder\Item |  |  | 2026-10-28 |  | https://www.noritz.co.jp/ | 液化石油ガスLPG | 45 | 37～48/60 | 53 | AC100 | 50/60 | 18 | 17 | 520 | 170 | 93 | 52 | 外装部：カラー鋼板（プレシャスシルバー） | 給水装置認証番号:OW1014 | 24 | 24 | 41.9 | 2026-11-02 | GQ-C47シリーズ | 350 | 設置フリー形 | 屋外壁掛設置形、PS標準設置形 | 品コード：024A111
[7 empty] | 機器・器具 / 湯沸器 | 湯沸器・給湯暖房機 | 給湯用熱源機 | ガス給湯器用熱源機 | ガス給湯器 | GQ-C2447WSBL20A LPG |  | 株式会社ノーリツ | NORITZ_GQ-C2447WSBL20A LPG\Folder\Item |  |  | 2026-10-28 |  | https://www.noritz.co.jp/ | 液化石油ガスLPG | 45 | 37～48/60 | 53 | AC100 | 50/60 | 18 | 17 | 520 | 170 | 93 | 52 | 外装部：カラー鋼板（プレシャスシルバー） | 給水装置認証番号:OW1014 | 24 | 24 | 41.9 | 2026-11-02 | GQ-C47シリーズ | 350 | 設置フリー形 | 屋外壁掛設置形、PS標準設置形 | 品コード：024A101
[7 empty] | 機器・器具 / 湯沸器 | 湯沸器・給湯暖房機 | 給湯用熱源機 | ガス給湯器用熱源機 | ガス給湯器 | GQ-C2447WS15A LPG |  | 株式会社ノーリツ | NORITZ_GQ-C2447WS15A LPG\Folder\Item |  |  | 2026-10-28 |  | https://www.noritz.co.jp/ | 液化石油ガスLPG | 45 | 37～48/60 | 53 | AC100 | 50/60 | 18 | 17 | 520 | 170 | 93 | 52 | 外装部：カラー鋼板（プレシャスシルバー） | 給水装置認証番号:OW1014 | 24 | 24 | 41.9 | 2026-11-02 | GQ-C47シリーズ | 350 | 設置フリー形 | 屋外壁掛設置形、PS標準設置形 | 品コード：02A9F11
[7 empty] | 機器・器具 / 湯沸器 | 湯沸器・給湯暖房機 | 給湯用熱源機 | ガス給湯器用熱源機 | ガス給湯器 | GQ-C2447WS20A LPG |  | 株式会社ノーリツ | NORITZ_GQ-C2447WS20A LPG\Folder\Item |  |  | 2026-10-28 |  | https://www.noritz.co.jp/ | 液化石油ガスLPG | 45 | 37～48/60 | 53 | AC100 | 50/60 | 18 | 17 | 520 | 170 | 93 | 52 | 外装部：カラー鋼板（プレシャスシルバー） | 給水装置認証番号:OW1014 | 24 | 24 | 41.9 | 2026-11-02 | GQ-C47シリーズ | 350 | 設置フリー形 | 屋外壁掛設置形、PS標準設置形 | 品コード：02A9F01
[7 empty] | 機器・器具 / 湯沸器 | 湯沸器・給湯暖房機 | 給湯用熱源機 | ガス給湯器用熱源機 | ガス給湯器 | GQ-C2447WS-TBL15A LPG |  | 株式会社ノーリツ | NORITZ_GQ-C2447WS-TBL15A LPG\Folder\Item |  |  | 2026-10-28 |  | https://www.noritz.co.jp/ | 液化石油ガスLPG | 45 | 37～48/60 | 63 | AC100 | 50/60 | 18 | 17 | 520 | 170 | 93 | 52 | 外装部：カラー鋼板（プレシャスシルバー） | 給水装置認証番号:OW1014 | 24 | 24 | 41.9 | 2026-11-02 | GQ-C47シリーズ | 350 | 設置フリー形 | PS扉内設置形、PS標準設置形 | 品コード：024A211
[7 empty] | 機器・器具 / 湯沸器 | 湯沸器・給湯暖房機 | 給湯用熱源機 | ガス給湯器用熱源機 | ガス給湯器 | GQ-C2447WS-TBL20A LPG |  | 株式会社ノーリツ | NORITZ_GQ-C2447WS-TBL20A LPG\Folder\Item |  |  | 2026-10-28 |  | https://www.noritz.co.jp/ | 液化石油ガスLPG | 45 | 37～48/60 | 63 | AC100 | 50/60 | 18 | 17 | 520 | 170 | 93 | 52 | 外装部：カラー鋼板（プレシャスシルバー） | 給水装置認証番号:OW1014 | 24 | 24 | 41.9 | 2026-11-02 | GQ-C47シリーズ | 350 | 設置フリー形 | PS扉内設置形、PS標準設置形 | 品コード：024A201
[7 empty] | 機器・器具 / 湯沸器 | 湯沸器・給湯暖房機 | 給湯用熱源機 | ガス給湯器用熱源機 | ガス給湯器 | GQ-C2447WS-T15A LPG |  | 株式会社ノーリツ | NORITZ_GQ-C2447WS-T15A LPG\Folder\Item |  |  | 2026-10-28 |  | https://www.noritz.co.jp/ | 液化石油ガスLPG | 45 | 37～48/60 | 63 | AC100 | 50/60 | 18 | 17 | 520 | 170 | 93 | 52 | 外装部：カラー鋼板（プレシャスシルバー） | 給水装置認証番号:OW1014 | 24 | 24 | 41.9 | 2026-11-02 | GQ-C47シリーズ | 350 | 設置フリー形 | PS扉内設置形、PS標準設置形 | 品コード：02B0A11
[7 empty] | 機器・器具 / 湯沸器 | 湯沸器・給湯暖房機 | 給湯用熱源機 | ガス給湯器用熱源機 | ガス給湯器 | GQ-C2447WS-T20A LPG |  | 株式会社ノーリツ | NORITZ_GQ-C2447WS-T20A LPG\Folder\Item |  |  | 2026-10-28 |  | https://www.noritz.co.jp/ | 液化石油ガスLPG | 45 | 37～48/60 | 63 | AC100 | 50/60 | 18 | 17 | 520 | 170 | 93 | 52 | 外装部：カラー鋼板（プレシャスシルバー） | 給水装置認証番号:OW1014 | 24 | 24 | 41.9 | 2026-11-02 | GQ-C47シリーズ | 350 | 設置フリー形 | PS扉内設置形、PS標準設置形 | 品コード：02B0A01
[7 empty] | 機器・器具 / 湯沸器 | 湯沸器・給湯暖房機 | 給湯用熱源機 | ガス給湯器用熱源機 | ガス給湯器 | GQ-C2447WS-CBL15A LPG |  | 株式会社ノーリツ | NORITZ_GQ-C2447WS-CBL15A LPG\Folder\Item |  |  | 2026-10-28 |  | https://www.noritz.co.jp/ | 液化石油ガスLPG | 45 | 37～48/60 | 63 | AC100 | 50/60 | 18 | 17 | 520 | 170 | 93 | 52 | 外装部：カラー鋼板（プレシャスシルバー） | 給水装置認証番号:OW1014 | 24 | 24 | 41.9 | 2026-11-02 | GQ-C47シリーズ | 350 | 設置フリー形 | PS扉内設置前方排気延長形、PS標準設置前方排気延長形 | 品コード：024A311
[7 empty] | 機器・器具 / 湯沸器 | 湯沸器・給湯暖房機 | 給湯用熱源機 | ガス給湯器用熱源機 | ガス給湯器 | GQ-C2447WS-CBL20A LPG |  | 株式会社ノーリツ | NORITZ_GQ-C2447WS-CBL20A LPG\Folder\Item |  |  | 2026-10-28 |  | https://www.noritz.co.jp/ | 液化石油ガスLPG | 45 | 37～48/60 | 63 | AC100 | 50/60 | 18 | 17 | 520 | 170 | 93 | 52 | 外装部：カラー鋼板（プレシャスシルバー） | 給水装置認証番号:OW1014 | 24 | 24 | 41.9 | 2026-11-02 | GQ-C47シリーズ | 350 | 設置フリー形 | PS扉内設置前方排気延長形、PS標準設置前方排気延長形 | 品コード：024A301
[7 empty] | 機器・器具 / 湯沸器 | 湯沸器・給湯暖房機 | 給湯用熱源機 | ガス給湯器用熱源機 | ガス給湯器 | GQ-C2447WS-C15A LPG |  | 株式会社ノーリツ | NORITZ_GQ-C2447WS-C15A LPG\Folder\Item |  |  | 2026-10-28 |  | https://www.noritz.co.jp/ | 液化石油ガスLPG | 45 | 37～48/60 | 63 | AC100 | 50/60 | 18 | 17 | 520 | 170 | 93 | 52 | 外装部：カラー鋼板（プレシャスシルバー） | 給水装置認証番号:OW1014 | 24 | 24 | 41.9 | 2026-11-02 | GQ-C47シリーズ | 350 | 設置フリー形 | PS扉内設置前方排気延長形、PS標準設置前方排気延長形 | 品コード：02B0B11
[7 empty] | 機器・器具 / 湯沸器 | 湯沸器・給湯暖房機 | 給湯用熱源機 | ガス給湯器用熱源機 | ガス給湯器 | GQ-C2447WS-C20A LPG |  | 株式会社ノーリツ | NORITZ_GQ-C2447WS-C20A LPG\Folder\Item |  |  | 2026-10-28 |  | https://www.noritz.co.jp/ | 液化石油ガスLPG | 45 | 37～48/60 | 63 | AC100 | 50/60 | 18 | 17 | 520 | 170 | 93 | 52 | 外装部：カラー鋼板（プレシャスシルバー） | 給水装置認証番号:OW1014 | 24 | 24 | 41.9 | 2026-11-02 | GQ-C47シリーズ | 350 | 設置フリー形 | PS扉内設置前方排気延長形、PS標準設置前方排気延長形 | 品コード：02B0B01
[7 empty] | 機器・器具 / 湯沸器 | 湯沸器・給湯暖房機 | 給湯用熱源機 | ガス給湯器用熱源機 | ガス給湯器 | GQ-C2447WS-TBBL15A LPG |  | 株式会社ノーリツ | NORITZ_GQ-C2447WS-TBBL15A LPG\Folder\Item |  |  | 2026-10-28 |  | https://www.noritz.co.jp/ | 液化石油ガスLPG | 45 | 37～48/60 | 66 | AC100 | 50/60 | 18 | 17 | 520 | 182 | 93 | 52 | 外装部：カラー鋼板（プレシャスシルバー） | 給水装置認証番号:OW1014 | 24 | 24 | 41.9 | 2026-11-02 | GQ-C47シリーズ | 350 | 設置フリー形 | PS扉内設置後方排気延長形、PS標準設置後方排気延長形 | 品コード：024A411
[7 empty] | 機器・器具 / 湯沸器 | 湯沸器・給湯暖房機 | 給湯用熱源機 | ガス給湯器用熱源機 | ガス給湯器 | GQ-C2447WS-TBBL20A LPG |  | 株式会社ノーリツ | NORITZ_GQ-C2447WS-TBBL20A LPG\Folder\Item |  |  | 2026-10-28 |  | https://www.noritz.co.jp/ | 液化石油ガスLPG | 45 | 37～48/60 | 66 | AC100 | 50/60 | 18 | 17 | 520 | 182 | 93 | 52 | 外装部：カラー鋼板（プレシャスシルバー） | 給水装置認証番号:OW1014 | 24 | 24 | 41.9 | 2026-11-02 | GQ-C47シリーズ | 350 | 設置フリー形 | PS扉内設置後方排気延長形、PS標準設置後方排気延長形 | 品コード：024A401
[7 empty] | 機器・器具 / 湯沸器 | 湯沸器・給湯暖房機 | 給湯用熱源機 | ガス給湯器用熱源機 | ガス給湯器 | GQ-C2447WS-TB15A LPG |  | 株式会社ノーリツ | NORITZ_GQ-C2447WS-TB15A LPG\Folder\Item |  |  | 2026-10-28 |  | https://www.noritz.co.jp/ | 液化石油ガスLPG | 45 | 37～48/60 | 66 | AC100 | 50/60 | 18 | 17 | 520 | 182 | 93 | 52 | 外装部：カラー鋼板（プレシャスシルバー） | 給水装置認証番号:OW1014 | 24 | 24 | 41.9 | 2026-11-02 | GQ-C47シリーズ | 350 | 設置フリー形 | PS扉内設置後方排気延長形、PS標準設置後方排気延長形 | 品コード：02B0C11
[7 empty] | 機器・器具 / 湯沸器 | 湯沸器・給湯暖房機 | 給湯用熱源機 | ガス給湯器用熱源機 | ガス給湯器 | GQ-C2447WS-TB20A LPG |  | 株式会社ノーリツ | NORITZ_GQ-C2447WS-TB20A LPG\Folder\Item |  |  | 2026-10-28 |  | https://www.noritz.co.jp/ | 液化石油ガスLPG | 45 | 37～48/60 | 66 | AC100 | 50/60 | 18 | 17 | 520 | 182 | 93 | 52 | 外装部：カラー鋼板（プレシャスシルバー） | 給水装置認証番号:OW1014 | 24 | 24 | 41.9 | 2026-11-02 | GQ-C47シリーズ | 350 | 設置フリー形 | PS扉内設置後方排気延長形、PS標準設置後方排気延長形 | 品コード：02B0C01
[7 empty] | 機器・器具 / 湯沸器 | 湯沸器・給湯暖房機 | 給湯用熱源機 | ガス給湯器用熱源機 | ガス給湯器 | GQ-C2047WSBL15A LPG |  | 株式会社ノーリツ | NORITZ_GQ-C2047WSBL15A LPG\Folder\Item |  |  | 2026-10-28 |  | https://www.noritz.co.jp/ | 液化石油ガスLPG | 37.5 | 37～48/60 | 45 | AC100 | 50/60 | 17 | 16 | 520 | 170 | 93 | 52 | 外装部：カラー鋼板（プレシャスシルバー） | 給水装置認証番号:OW1014 | 20 | 20 | 34.9 | 2026-11-02 | GQ-C47シリーズ | 350 | 設置フリー形 | 屋外壁掛設置形、PS標準設置形 | 品コード：024A511
[7 empty] | 機器・器具 / 湯沸器 | 湯沸器・給湯暖房機 | 給湯用熱源機 | ガス給湯器用熱源機 | ガス給湯器 | GQ-C2047WSBL20A LPG |  | 株式会社ノーリツ | NORITZ_GQ-C2047WSBL20A LPG\Folder\Item |  |  | 2026-10-28 |  | https://www.noritz.co.jp/ | 液化石油ガスLPG | 37.5 | 37～48/60 | 45 | AC100 | 50/60 | 17 | 16 | 520 | 170 | 93 | 52 | 外装部：カラー鋼板（プレシャスシルバー） | 給水装置認証番号:OW1014 | 20 | 20 | 34.9 | 2026-11-02 | GQ-C47シリーズ | 350 | 設置フリー形 | 屋外壁掛設置形、PS標準設置形 | 品コード：024A501
[7 empty] | 機器・器具 / 湯沸器 | 湯沸器・給湯暖房機 | 給湯用熱源機 | ガス給湯器用熱源機 | ガス給湯器 | GQ-C2047WS15A LPG |  | 株式会社ノーリツ | NORITZ_GQ-C2047WS15A LPG\Folder\Item |  |  | 2026-10-28 |  | https://www.noritz.co.jp/ | 液化石油ガスLPG | 37.5 | 37～48/60 | 45 | AC100 | 50/60 | 17 | 16 | 520 | 170 | 93 | 52 | 外装部：カラー鋼板（プレシャスシルバー） | 給水装置認証番号:OW1014 | 20 | 20 | 34.9 | 2026-11-02 | GQ-C47シリーズ | 350 | 設置フリー形 | 屋外壁掛設置形、PS標準設置形 | 品コード：02B0D11
[7 empty] | 機器・器具 / 湯沸器 | 湯沸器・給湯暖房機 | 給湯用熱源機 | ガス給湯器用熱源機 | ガス給湯器 | GQ-C2047WS20A LPG |  | 株式会社ノーリツ | NORITZ_GQ-C2047WS20A LPG\Folder\Item |  |  | 2026-10-28 |  | https://www.noritz.co.jp/ | 液化石油ガスLPG | 37.5 | 37～48/60 | 45 | AC100 | 50/60 | 17 | 16 | 520 | 170 | 93 | 52 | 外装部：カラー鋼板（プレシャスシルバー） | 給水装置認証番号:OW1014 | 20 | 20 | 34.9 | 2026-11-02 | GQ-C47シリーズ | 350 | 設置フリー形 | 屋外壁掛設置形、PS標準設置形 | 品コード：02B0D01
[7 empty] | 機器・器具 / 湯沸器 | 湯沸器・給湯暖房機 | 給湯用熱源機 | ガス給湯器用熱源機 | ガス給湯器 | GQ-C2047WS-TBL15A LPG |  | 株式会社ノーリツ | NORITZ_GQ-C2047WS-TBL15A LPG\Folder\Item |  |  | 2026-10-28 |  | https://www.noritz.co.jp/ | 液化石油ガスLPG | 37.5 | 37～48/60 | 51 | AC100 | 50/60 | 17 | 16 | 520 | 170 | 93 | 52 | 外装部：カラー鋼板（プレシャスシルバー） | 給水装置認証番号:OW1014 | 20 | 20 | 34.9 | 2026-11-02 | GQ-C47シリーズ | 350 | 設置フリー形 | PS扉内設置形、PS標準設置形 | 品コード：024A611
[7 empty] | 機器・器具 / 湯沸器 | 湯沸器・給湯暖房機 | 給湯用熱源機 | ガス給湯器用熱源機 | ガス給湯器 | GQ-C2047WS-TBL20A LPG |  | 株式会社ノーリツ | NORITZ_GQ-C2047WS-TBL20A LPG\Folder\Item |  |  | 2026-10-28 |  | https://www.noritz.co.jp/ | 液化石油ガスLPG | 37.5 | 37～48/60 | 51 | AC100 | 50/60 | 17 | 16 | 520 | 170 | 93 | 52 | 外装部：カラー鋼板（プレシャスシルバー） | 給水装置認証番号:OW1014 | 20 | 20 | 34.9 | 2026-11-02 | GQ-C47シリーズ | 350 | 設置フリー形 | PS扉内設置形、PS標準設置形 | 品コード：024A601
[7 empty] | 機器・器具 / 湯沸器 | 湯沸器・給湯暖房機 | 給湯用熱源機 | ガス給湯器用熱源機 | ガス給湯器 | GQ-C2047WS-T15A LPG |  | 株式会社ノーリツ | NORITZ_GQ-C2047WS-T15A LPG\Folder\Item |  |  | 2026-10-28 |  | https://www.noritz.co.jp/ | 液化石油ガスLPG | 37.5 | 37～48/60 | 51 | AC100 | 50/60 | 17 | 16 | 520 | 170 | 93 | 52 | 外装部：カラー鋼板（プレシャスシルバー） | 給水装置認証番号:OW1014 | 20 | 20 | 34.9 | 2026-11-02 | GQ-C47シリーズ | 350 | 設置フリー形 | PS扉内設置形、PS標準設置形 | 品コード：02B0E11
[7 empty] | 機器・器具 / 湯沸器 | 湯沸器・給湯暖房機 | 給湯用熱源機 | ガス給湯器用熱源機 | ガス給湯器 | GQ-C2047WS-T20A LPG |  | 株式会社ノーリツ | NORITZ_GQ-C2047WS-T20A LPG\Folder\Item |  |  | 2026-10-28 |  | https://www.noritz.co.jp/ | 液化石油ガスLPG | 37.5 | 37～48/60 | 51 | AC100 | 50/60 | 17 | 16 | 520 | 170 | 93 | 52 | 外装部：カラー鋼板（プレシャスシルバー） | 給水装置認証番号:OW1014 | 20 | 20 | 34.9 | 2026-11-02 | GQ-C47シリーズ | 350 | 設置フリー形 | PS扉内設置形、PS標準設置形 | 品コード：02B0E01
[7 empty] | 機器・器具 / 湯沸器 | 湯沸器・給湯暖房機 | 給湯用熱源機 | ガス給湯器用熱源機 | ガス給湯器 | GQ-C2047WS-CBL15A LPG |  | 株式会社ノーリツ | NORITZ_GQ-C2047WS-CBL15A LPG\Folder\Item |  |  | 2026-10-28 |  | https://www.noritz.co.jp/ | 液化石油ガスLPG | 37.5 | 37～48/60 | 51 | AC100 | 50/60 | 17 | 16 | 520 | 170 | 93 | 52 | 外装部：カラー鋼板（プレシャスシルバー） | 給水装置認証番号:OW1014 | 20 | 20 | 34.9 | 2026-11-02 | GQ-C47シリーズ | 350 | 設置フリー形 | PS扉内設置前方排気延長形、PS標準設置前方排気延長形 | 品コード：024A711
[7 empty] | 機器・器具 / 湯沸器 | 湯沸器・給湯暖房機 | 給湯用熱源機 | ガス給湯器用熱源機 | ガス給湯器 | GQ-C2047WS-CBL20A LPG |  | 株式会社ノーリツ | NORITZ_GQ-C2047WS-CBL20A LPG\Folder\Item |  |  | 2026-10-28 |  | https://www.noritz.co.jp/ | 液化石油ガスLPG | 37.5 | 37～48/60 | 51 | AC100 | 50/60 | 17 | 16 | 520 | 170 | 93 | 52 | 外装部：カラー鋼板（プレシャスシルバー） | 給水装置認証番号:OW1014 | 20 | 20 | 34.9 | 2026-11-02 | GQ-C47シリーズ | 350 | 設置フリー形 | PS扉内設置前方排気延長形、PS標準設置前方排気延長形 | 品コード：024A701
[7 empty] | 機器・器具 / 湯沸器 | 湯沸器・給湯暖房機 | 給湯用熱源機 | ガス給湯器用熱源機 | ガス給湯器 | GQ-C2047WS-C15A LPG |  | 株式会社ノーリツ | NORITZ_GQ-C2047WS-C15A LPG\Folder\Item |  |  | 2026-10-28 |  | https://www.noritz.co.jp/ | 液化石油ガスLPG | 37.5 | 37～48/60 | 51 | AC100 | 50/60 | 17 | 16 | 520 | 170 | 93 | 52 | 外装部：カラー鋼板（プレシャスシルバー） | 給水装置認証番号:OW1014 | 20 | 20 | 34.9 | 2026-11-02 | GQ-C47シリーズ | 350 | 設置フリー形 | PS扉内設置前方排気延長形、PS標準設置前方排気延長形 | 品コード：02B0F11
[7 empty] | 機器・器具 / 湯沸器 | 湯沸器・給湯暖房機 | 給湯用熱源機 | ガス給湯器用熱源機 | ガス給湯器 | GQ-C2047WS-C20A LPG |  | 株式会社ノーリツ | NORITZ_GQ-C2047WS-C20A LPG\Folder\Item |  |  | 2026-10-28 |  | https://www.noritz.co.jp/ | 液化石油ガスLPG | 37.5 | 37～48/60 | 51 | AC100 | 50/60 | 17 | 16 | 520 | 170 | 93 | 52 | 外装部：カラー鋼板（プレシャスシルバー） | 給水装置認証番号:OW1014 | 20 | 20 | 34.9 | 2026-11-02 | GQ-C47シリーズ | 350 | 設置フリー形 | PS扉内設置前方排気延長形、PS標準設置前方排気延長形 | 品コード：02B0F01
[7 empty] | 機器・器具 / 湯沸器 | 湯沸器・給湯暖房機 | 給湯用熱源機 | ガス給湯器用熱源機 | ガス給湯器 | GQ-C2047WS-TBBL15A LPG |  | 株式会社ノーリツ | NORITZ_GQ-C2047WS-TBBL15A LPG\Folder\Item |  |  | 2026-10-28 |  | https://www.noritz.co.jp/ | 液化石油ガスLPG | 37.5 | 37～48/60 | 53 | AC100 | 50/60 | 17 | 16 | 520 | 182 | 93 | 52 | 外装部：カラー鋼板（プレシャスシルバー） | 給水装置認証番号:OW1014 | 20 | 20 | 34.9 | 2026-11-02 | GQ-C47シリーズ | 350 | 設置フリー形 | PS扉内設置後方排気延長形、PS標準設置後方排気延長形 | 品コード：024A811
[7 empty] | 機器・器具 / 湯沸器 | 湯沸器・給湯暖房機 | 給湯用熱源機 | ガス給湯器用熱源機 | ガス給湯器 | GQ-C2047WS-TBBL20A LPG |  | 株式会社ノーリツ | NORITZ_GQ-C2047WS-TBBL20A LPG\Folder\Item |  |  | 2026-10-28 |  | https://www.noritz.co.jp/ | 液化石油ガスLPG | 37.5 | 37～48/60 | 53 | AC100 | 50/60 | 17 | 16 | 520 | 182 | 93 | 52 | 外装部：カラー鋼板（プレシャスシルバー） | 給水装置認証番号:OW1014 | 20 | 20 | 34.9 | 2026-11-02 | GQ-C47シリーズ | 350 | 設置フリー形 | PS扉内設置後方排気延長形、PS標準設置後方排気延長形 | 品コード：024A801
[7 empty] | 機器・器具 / 湯沸器 | 湯沸器・給湯暖房機 | 給湯用熱源機 | ガス給湯器用熱源機 | ガス給湯器 | GQ-C2047WS-TB15A LPG |  | 株式会社ノーリツ | NORITZ_GQ-C2047WS-TB15A LPG\Folder\Item |  |  | 2026-10-28 |  | https://www.noritz.co.jp/ | 液化石油ガスLPG | 37.5 | 37～48/60 | 53 | AC100 | 50/60 | 17 | 16 | 520 | 182 | 93 | 52 | 外装部：カラー鋼板（プレシャスシルバー） | 給水装置認証番号:OW1014 | 20 | 20 | 34.9 | 2026-11-02 | GQ-C47シリーズ | 350 | 設置フリー形 | PS扉内設置後方排気延長形、PS標準設置後方排気延長形 | 品コード：02B1A11
[7 empty] | 機器・器具 / 湯沸器 | 湯沸器・給湯暖房機 | 給湯用熱源機 | ガス給湯器用熱源機 | ガス給湯器 | GQ-C2047WS-TB20A LPG |  | 株式会社ノーリツ | NORITZ_GQ-C2047WS-TB20A LPG\Folder\Item |  |  | 2026-10-28 |  | https://www.noritz.co.jp/ | 液化石油ガスLPG | 37.5 | 37～48/60 | 53 | AC100 | 50/60 | 17 | 16 | 520 | 182 | 93 | 52 | 外装部：カラー鋼板（プレシャスシルバー） | 給水装置認証番号:OW1014 | 20 | 20 | 34.9 | 2026-11-02 | GQ-C47シリーズ | 350 | 設置フリー形 | PS扉内設置後方排気延長形、PS標準設置後方排気延長形 | 品コード：02B1A01
[7 empty] | 機器・器具 / 湯沸器 | 湯沸器・給湯暖房機 | 給湯用熱源機 | ガス給湯器用熱源機 | ガス給湯器 | GQ-C1647WSBL15A LPG |  | 株式会社ノーリツ | NORITZ_GQ-C1647WSBL15A LPG\Folder\Item |  |  | 2026-10-28 |  | https://www.noritz.co.jp/ | 液化石油ガスLPG | 30 | 37～48/60 | 33 | AC100 | 50/60 | 17 | 16 | 520 | 170 | 93 | 50 | 外装部：カラー鋼板（プレシャスシルバー） | 給水装置認証番号:OW1014 | 16 | 16 | 27.9 | 2026-11-02 | GQ-C47シリーズ | 350 | 設置フリー形 | 屋外壁掛設置形、PS標準設置形 | 品コード：024A911
[7 empty] | 機器・器具 / 湯沸器 | 湯沸器・給湯暖房機 | 給湯用熱源機 | ガス給湯器用熱源機 | ガス給湯器 | GQ-C1647WSBL20A LPG |  | 株式会社ノーリツ | NORITZ_GQ-C1647WSBL20A LPG\Folder\Item |  |  | 2026-10-28 |  | https://www.noritz.co.jp/ | 液化石油ガスLPG | 30 | 37～48/60 | 33 | AC100 | 50/60 | 17 | 16 | 520 | 170 | 93 | 50 | 外装部：カラー鋼板（プレシャスシルバー） | 給水装置認証番号:OW1014 | 16 | 16 | 27.9 | 2026-11-02 | GQ-C47シリーズ | 350 | 設置フリー形 | 屋外壁掛設置形、PS標準設置形 | 品コード：024A901
[7 empty] | 機器・器具 / 湯沸器 | 湯沸器・給湯暖房機 | 給湯用熱源機 | ガス給湯器用熱源機 | ガス給湯器 | GQ-C1647WS15A LPG |  | 株式会社ノーリツ | NORITZ_GQ-C1647WS15A LPG\Folder\Item |  |  | 2026-10-28 |  | https://www.noritz.co.jp/ | 液化石油ガスLPG | 30 | 37～48/60 | 33 | AC100 | 50/60 | 17 | 16 | 520 | 170 | 93 | 50 | 外装部：カラー鋼板（プレシャスシルバー） | 給水装置認証番号:OW1014 | 16 | 16 | 27.9 | 2026-11-02 | GQ-C47シリーズ | 350 | 設置フリー形 | 屋外壁掛設置形、PS標準設置形 | 品コード：02B1B11
[7 empty] | 機器・器具 / 湯沸器 | 湯沸器・給湯暖房機 | 給湯用熱源機 | ガス給湯器用熱源機 | ガス給湯器 | GQ-C1647WS20A LPG |  | 株式会社ノーリツ | NORITZ_GQ-C1647WS20A LPG\Folder\Item |  |  | 2026-10-28 |  | https://www.noritz.co.jp/ | 液化石油ガスLPG | 30 | 37～48/60 | 33 | AC100 | 50/60 | 17 | 16 | 520 | 170 | 93 | 50 | 外装部：カラー鋼板（プレシャスシルバー） | 給水装置認証番号:OW1014 | 16 | 16 | 27.9 | 2026-11-02 | GQ-C47シリーズ | 350 | 設置フリー形 | 屋外壁掛設置形、PS標準設置形 | 品コード：02B1B01
[7 empty] | 機器・器具 / 湯沸器 | 湯沸器・給湯暖房機 | 給湯用熱源機 | ガス給湯器用熱源機 | ガス給湯器 | GQ-C1647WS-TBL15A LPG |  | 株式会社ノーリツ | NORITZ_GQ-C1647WS-TBL15A LPG\Folder\Item |  |  | 2026-10-28 |  | https://www.noritz.co.jp/ | 液化石油ガスLPG | 30 | 37～48/60 | 36 | AC100 | 50/60 | 17 | 16 | 520 | 170 | 93 | 50 | 外装部：カラー鋼板（プレシャスシルバー） | 給水装置認証番号:OW1014 | 16 | 16 | 27.9 | 2026-11-02 | GQ-C47シリーズ | 350 | 設置フリー形 | PS扉内設置形、PS標準設置形 | 品コード：024B011
[7 empty] | 機器・器具 / 湯沸器 | 湯沸器・給湯暖房機 | 給湯用熱源機 | ガス給湯器用熱源機 | ガス給湯器 | GQ-C1647WS-TBL20A LPG |  | 株式会社ノーリツ | NORITZ_GQ-C1647WS-TBL20A LPG\Folder\Item |  |  | 2026-10-28 |  | https://www.noritz.co.jp/ | 液化石油ガスLPG | 30 | 37～48/60 | 36 | AC100 | 50/60 | 17 | 16 | 520 | 170 | 93 | 50 | 外装部：カラー鋼板（プレシャスシルバー） | 給水装置認証番号:OW1014 | 16 | 16 | 27.9 | 2026-11-02 | GQ-C47シリーズ | 350 | 設置フリー形 | PS扉内設置形、PS標準設置形 | 品コード：024B001
[7 empty] | 機器・器具 / 湯沸器 | 湯沸器・給湯暖房機 | 給湯用熱源機 | ガス給湯器用熱源機 | ガス給湯器 | GQ-C1647WS-T15A LPG |  | 株式会社ノーリツ | NORITZ_GQ-C1647WS-T15A LPG\Folder\Item |  |  | 2026-10-28 |  | https://www.noritz.co.jp/ | 液化石油ガスLPG | 30 | 37～48/60 | 36 | AC100 | 50/60 | 17 | 16 | 520 | 170 | 93 | 50 | 外装部：カラー鋼板（プレシャスシルバー） | 給水装置認証番号:OW1014 | 16 | 16 | 27.9 | 2026-11-02 | GQ-C47シリーズ | 350 | 設置フリー形 | PS扉内設置形、PS標準設置形 | 品コード：02B1C11
[7 empty] | 機器・器具 / 湯沸器 | 湯沸器・給湯暖房機 | 給湯用熱源機 | ガス給湯器用熱源機 | ガス給湯器 | GQ-C1647WS-T20A LPG |  | 株式会社ノーリツ | NORITZ_GQ-C1647WS-T20A LPG\Folder\Item |  |  | 2026-10-28 |  | https://www.noritz.co.jp/ | 液化石油ガスLPG | 30 | 37～48/60 | 36 | AC100 | 50/60 | 17 | 16 | 520 | 170 | 93 | 50 | 外装部：カラー鋼板（プレシャスシルバー） | 給水装置認証番号:OW1014 | 16 | 16 | 27.9 | 2026-11-02 | GQ-C47シリーズ | 350 | 設置フリー形 | PS扉内設置形、PS標準設置形 | 品コード：02B1C01
[7 empty] | 機器・器具 / 湯沸器 | 湯沸器・給湯暖房機 | 給湯用熱源機 | ガス給湯器用熱源機 | ガス給湯器 | GQ-C1647WS-CBL15A LPG |  | 株式会社ノーリツ | NORITZ_GQ-C1647WS-CBL15A LPG\Folder\Item |  |  | 2026-10-28 |  | https://www.noritz.co.jp/ | 液化石油ガスLPG | 30 | 37～48/60 | 36 | AC100 | 50/60 | 17 | 16 | 520 | 170 | 93 | 50 | 外装部：カラー鋼板（プレシャスシルバー） | 給水装置認証番号:OW1014 | 16 | 16 | 27.9 | 2026-11-02 | GQ-C47シリーズ | 350 | 設置フリー形 | PS扉内設置前方排気延長形、PS標準設置前方排気延長形 | 品コード：024B111
[7 empty] | 機器・器具 / 湯沸器 | 湯沸器・給湯暖房機 | 給湯用熱源機 | ガス給湯器用熱源機 | ガス給湯器 | GQ-C1647WS-CBL20A LPG |  | 株式会社ノーリツ | NORITZ_GQ-C1647WS-CBL20A LPG\Folder\Item |  |  | 2026-10-28 |  | https://www.noritz.co.jp/ | 液化石油ガスLPG | 30 | 37～48/60 | 36 | AC100 | 50/60 | 17 | 16 | 520 | 170 | 93 | 50 | 外装部：カラー鋼板（プレシャスシルバー） | 給水装置認証番号:OW1014 | 16 | 16 | 27.9 | 2026-11-02 | GQ-C47シリーズ | 350 | 設置フリー形 | PS扉内設置前方排気延長形、PS標準設置前方排気延長形 | 品コード：024B101
[7 empty] | 機器・器具 / 湯沸器 | 湯沸器・給湯暖房機 | 給湯用熱源機 | ガス給湯器用熱源機 | ガス給湯器 | GQ-C1647WS-C15A LPG |  | 株式会社ノーリツ | NORITZ_GQ-C1647WS-C15A LPG\Folder\Item |  |  | 2026-10-28 |  | https://www.noritz.co.jp/ | 液化石油ガスLPG | 30 | 37～48/60 | 36 | AC100 | 50/60 | 17 | 16 | 520 | 170 | 93 | 50 | 外装部：カラー鋼板（プレシャスシルバー） | 給水装置認証番号:OW1014 | 16 | 16 | 27.9 | 2026-11-02 | GQ-C47シリーズ | 350 | 設置フリー形 | PS扉内設置前方排気延長形、PS標準設置前方排気延長形 | 品コード：02B1D11
[7 empty] | 機器・器具 / 湯沸器 | 湯沸器・給湯暖房機 | 給湯用熱源機 | ガス給湯器用熱源機 | ガス給湯器 | GQ-C1647WS-C20A LPG |  | 株式会社ノーリツ | NORITZ_GQ-C1647WS-C20A LPG\Folder\Item |  |  | 2026-10-28 |  | https://www.noritz.co.jp/ | 液化石油ガスLPG | 30 | 37～48/60 | 36 | AC100 | 50/60 | 17 | 16 | 520 | 170 | 93 | 50 | 外装部：カラー鋼板（プレシャスシルバー） | 給水装置認証番号:OW1014 | 16 | 16 | 27.9 | 2026-11-02 | GQ-C47シリーズ | 350 | 設置フリー形 | PS扉内設置前方排気延長形、PS標準設置前方排気延長形 | 品コード：02B1D01
[7 empty] | 機器・器具 / 湯沸器 | 湯沸器・給湯暖房機 | 給湯用熱源機 | ガス給湯器用熱源機 | ガス給湯器 | GQ-C1647WS-TBBL15A LPG |  | 株式会社ノーリツ | NORITZ_GQ-C1647WS-TBBL15A LPG\Folder\Item |  |  | 2026-10-28 |  | https://www.noritz.co.jp/ | 液化石油ガスLPG | 30 | 37～48/60 | 37 | AC100 | 50/60 | 17 | 16 | 520 | 182 | 93 | 50 | 外装部：カラー鋼板（プレシャスシルバー） | 給水装置認証番号:OW1014 | 16 | 16 | 27.9 | 2026-11-02 | GQ-C47シリーズ | 350 | 設置フリー形 | PS扉内設置後方排気延長形、PS標準設置後方排気延長形 | 品コード：024B211
[7 empty] | 機器・器具 / 湯沸器 | 湯沸器・給湯暖房機 | 給湯用熱源機 | ガス給湯器用熱源機 | ガス給湯器 | GQ-C1647WS-TBBL20A LPG |  | 株式会社ノーリツ | NORITZ_GQ-C1647WS-TBBL20A LPG\Folder\Item |  |  | 2026-10-28 |  | https://www.noritz.co.jp/ | 液化石油ガスLPG | 30 | 37～48/60 | 37 | AC100 | 50/60 | 17 | 16 | 520 | 182 | 93 | 50 | 外装部：カラー鋼板（プレシャスシルバー） | 給水装置認証番号:OW1014 | 16 | 16 | 27.9 | 2026-11-02 | GQ-C47シリーズ | 350 | 設置フリー形 | PS扉内設置後方排気延長形、PS標準設置後方排気延長形 | 品コード：024B201
[7 empty] | 機器・器具 / 湯沸器 | 湯沸器・給湯暖房機 | 給湯用熱源機 | ガス給湯器用熱源機 | ガス給湯器 | GQ-C1647WS-TB15A LPG |  | 株式会社ノーリツ | NORITZ_GQ-C1647WS-TB15A LPG\Folder\Item |  |  | 2026-10-28 |  | https://www.noritz.co.jp/ | 液化石油ガスLPG | 30 | 37～48/60 | 37 | AC100 | 50/60 | 17 | 16 | 520 | 182 | 93 | 50 | 外装部：カラー鋼板（プレシャスシルバー） | 給水装置認証番号:OW1014 | 16 | 16 | 27.9 | 2026-11-02 | GQ-C47シリーズ | 350 | 設置フリー形 | PS扉内設置後方排気延長形、PS標準設置後方排気延長形 | 品コード：02B1E11
[7 empty] | 機器・器具 / 湯沸器 | 湯沸器・給湯暖房機 | 給湯用熱源機 | ガス給湯器用熱源機 | ガス給湯器 | GQ-C1647WS-TB20A LPG |  | 株式会社ノーリツ | NORITZ_GQ-C1647WS-TB20A LPG\Folder\Item |  |  | 2026-10-28 |  | https://www.noritz.co.jp/ | 液化石油ガスLPG | 30 | 37～48/60 | 37 | AC100 | 50/60 | 17 | 16 | 520 | 182 | 93 | 50 | 外装部：カラー鋼板（プレシャスシルバー） | 給水装置認証番号:OW1014 | 16 | 16 | 27.9 | 2026-11-02 | GQ-C47シリーズ | 350 | 設置フリー形 | PS扉内設置後方排気延長形、PS標準設置後方排気延長形 | 品コード：02B1E01
非エコジョーズ
ユコアＧＱ－ＷＳ (W350)
[20 empty] | 周 波 数[Hz] | 色 | 外装 | BL認定番号 | 給水装置認証番号 | ガス種 | 排気方法 | シリーズ名 | 標準価格[円（税抜）] | 給湯水温度[℃] | 消費電力[W] | 電 圧[V] | 品コード | 運転質量[kg] | 製品質量[kg] | 外形寸法 Ｈ[㎜] | 外形寸法 Ｄ[㎜] | 外形寸法 Ｗ[㎜] | 給湯効率[%] | 騒 音 値SPL[db] | 給 湯 量[l/min] | 給湯能力[l/min] | ガス消費量[kW] | URL | 製造停止年月日 | 製品リリース年月日 | メーカー型番 | 型式名称 | 自動機能 | 商品情報 | メーカーコード | 設置区分 | 設置形態 | 備考
[7 empty] | 機器・器具 / 湯沸器 | 湯沸器・給湯暖房機 | 給湯用熱源機 | ガス給湯器用熱源機 | ガス給湯器 | GQ-1639WS-1 BL 20A12A13A |  | 株式会社ノーリツ | NORITZ_GQ-1639WS-1 BL 20A12A13A\Folder\Item |  |  |  |  | 50/60 | ＧＱホワイト（近似色：マンセル№9.3YR8.4/1.0） | 亜鉛メッキ鋼鈑 粉体塗装 （耐塩害仕様） | BLGH031621-A | OW1014 | 12A13A | 前方排気／アルコーブ排気 | ＧＱ－＊＊３９ＷＳ－１シリーズ | 153500 | 37～48/60 | 68 | AC100 | 018DB07 | 14.5 | 14 | 520 | 170 | 350 | 83 | 52 | 16 | 16 | 33.4 | https://www.noritz.co.jp/ |  | 2018-09-01 | GQ-1639WS-1 BL 20A12A13A | ガス給湯器 | オートストップ（対応リモコン時） |  | 506600 |  |  | 2025年1月 価格改定
[7 empty] | 機器・器具 / 湯沸器 | 湯沸器・給湯暖房機 | 給湯用熱源機 | ガス給湯器用熱源機 | ガス給湯器 | GQ-1639WS-T-1 BL 20A12A13A |  | 株式会社ノーリツ | NORITZ_GQ-1639WS-T-1 BL 20A12A13A\Folder\Item |  |  |  |  | 50/60 | ＧＱホワイト（近似色：マンセル№9.3YR8.4/1.0） | 亜鉛メッキ鋼鈑 粉体塗装 （耐塩害仕様） | BLGH031621-A | OW1014 | 12A13A | 前方排気（延長）（PS） | ＧＱ－＊＊３９ＷＳ－１シリーズ | 153500 | 37～48/60 | 68 | AC100 | 019CE07 | 14.5 | 14 | 520 | 170 | 350 | 83 | 52 | 16 | 16 | 33.4 | https://www.noritz.co.jp/ |  | 2018-09-01 | GQ-1639WS-T-1 BL 20A12A13A | ガス給湯器 | オートストップ（対応リモコン時） |  | 506600 |  |  | 2025年1月 価格改定
[7 empty] | 機器・器具 / 湯沸器 | 湯沸器・給湯暖房機 | 給湯用熱源機 | ガス給湯器用熱源機 | ガス給湯器 | GQ-2039WS-1 BL 20A12A13A |  | 株式会社ノーリツ | NORITZ_GQ-2039WS-1 BL 20A12A13A\Folder\Item |  |  |  |  | 50/60 | ＧＱホワイト（近似色：マンセル№9.3YR8.4/1.0） | 亜鉛メッキ鋼鈑 粉体塗装 （耐塩害仕様） | BLGH031621-A | OW1014 | 12A13A | 前方排気／アルコーブ排気 | ＧＱ－＊＊３９ＷＳ－１シリーズ | 159800 | 37～48/60 | 68 | AC100 | 018CD07 | 14.5 | 14 | 520 | 170 | 350 | 83 | 52 | 20 | 20 | 41.6 | https://www.noritz.co.jp/ |  | 2018-09-01 | GQ-2039WS-1 BL 20A12A13A | ガス給湯器 | オートストップ（対応リモコン時） |  | 506600 |  |  | 2025年1月 価格改定
[7 empty] | 機器・器具 / 湯沸器 | 湯沸器・給湯暖房機 | 給湯用熱源機 | ガス給湯器用熱源機 | ガス給湯器 | GQ-2039WS-T-1 BL 20A12A13A |  | 株式会社ノーリツ | NORITZ_GQ-2039WS-T-1 BL 20A12A13A\Folder\Item |  |  |  |  | 50/60 | ＧＱホワイト（近似色：マンセル№9.3YR8.4/1.0） | 亜鉛メッキ鋼鈑 粉体塗装 （耐塩害仕様） | BLGH031621-A | OW1014 | 12A13A | 前方排気（延長）（PS） | ＧＱ－＊＊３９ＷＳ－１シリーズ | 159800 | 37～48/60 | 68 | AC100 | 019BE07 | 14.5 | 14 | 520 | 170 | 350 | 83 | 52 | 20 | 20 | 41.6 | https://www.noritz.co.jp/ |  | 2018-09-01 | GQ-2039WS-T-1 BL 20A12A13A | ガス給湯器 | オートストップ（対応リモコン時） |  | 506600 |  |  | 2025年1月 価格改定
[7 empty] | 機器・器具 / 湯沸器 | 湯沸器・給湯暖房機 | 給湯用熱源機 | ガス給湯器用熱源機 | ガス給湯器 | GQ-1639WS-1 BL 15A12A13A |  | 株式会社ノーリツ | NORITZ_GQ-1639WS-1 BL 15A12A13A\Folder\Item |  |  |  |  | 50/60 | ＧＱホワイト（近似色：マンセル№9.3YR8.4/1.0） | 亜鉛メッキ鋼鈑 粉体塗装 （耐塩害仕様） | BLGH031621-A | OW1014 | 12A13A | 前方排気／アルコーブ排気 | ＧＱ－＊＊３９ＷＳ－１シリーズ | 153500 | 37～48/60 | 68 | AC100 | 018DB17 | 14.5 | 14 | 520 | 170 | 350 | 83 | 52 | 16 | 16 | 33.4 | https://www.noritz.co.jp/ |  | 2018-09-01 | GQ-1639WS-1 BL 15A12A13A | ガス給湯器 | オートストップ（対応リモコン時） |  | 506600 |  |  | 2025年1月 価格改定
[7 empty] | 機器・器具 / 湯沸器 | 湯沸器・給湯暖房機 | 給湯用熱源機 | ガス給湯器用熱源機 | ガス給湯器 | GQ-1639WS-T-1 BL 15A12A13A |  | 株式会社ノーリツ | NORITZ_GQ-1639WS-T-1 BL 15A12A13A\Folder\Item |  |  |  |  | 50/60 | ＧＱホワイト（近似色：マンセル№9.3YR8.4/1.0） | 亜鉛メッキ鋼鈑 粉体塗装 （耐塩害仕様） | BLGH031621-A | OW1014 | 12A13A | 前方排気（延長）（PS） | ＧＱ－＊＊３９ＷＳ－１シリーズ | 153500 | 37～48/60 | 68 | AC100 | 019CE17 | 14.5 | 14 | 520 | 170 | 350 | 83 | 52 | 16 | 16 | 33.4 | https://www.noritz.co.jp/ |  | 2018-09-01 | GQ-1639WS-T-1 BL 15A12A13A | ガス給湯器 | オートストップ（対応リモコン時） |  | 506600 |  |  | 2025年1月 価格改定
[7 empty] | 機器・器具 / 湯沸器 | 湯沸器・給湯暖房機 | 給湯用熱源機 | ガス給湯器用熱源機 | ガス給湯器 | GQ-2039WS-1 BL 15A12A13A |  | 株式会社ノーリツ | NORITZ_GQ-2039WS-1 BL 15A12A13A\Folder\Item |  |  |  |  | 50/60 | ＧＱホワイト（近似色：マンセル№9.3YR8.4/1.0） | 亜鉛メッキ鋼鈑 粉体塗装 （耐塩害仕様） | BLGH031621-A | OW1014 | 12A13A | 前方排気／アルコーブ排気 | ＧＱ－＊＊３９ＷＳ－１シリーズ | 159800 | 37～48/60 | 68 | AC100 | 018CD17 | 14.5 | 14 | 520 | 170 | 350 | 83 | 52 | 20 | 20 | 41.6 | https://www.noritz.co.jp/ |  | 2018-09-01 | GQ-2039WS-1 BL 15A12A13A | ガス給湯器 | オートストップ（対応リモコン時） |  | 506600 |  |  | 2025年1月 価格改定
[7 empty] | 機器・器具 / 湯沸器 | 湯沸器・給湯暖房機 | 給湯用熱源機 | ガス給湯器用熱源機 | ガス給湯器 | GQ-2039WS-T-1 BL 15A12A13A |  | 株式会社ノーリツ | NORITZ_GQ-2039WS-T-1 BL 15A12A13A\Folder\Item |  |  |  |  | 50/60 | ＧＱホワイト（近似色：マンセル№9.3YR8.4/1.0） | 亜鉛メッキ鋼鈑 粉体塗装 （耐塩害仕様） | BLGH031621-A | OW1014 | 12A13A | 前方排気（延長）（PS） | ＧＱ－＊＊３９ＷＳ－１シリーズ | 159800 | 37～48/60 | 68 | AC100 | 019BE17 | 14.5 | 14 | 520 | 170 | 350 | 83 | 52 | 20 | 20 | 41.6 | https://www.noritz.co.jp/ |  | 2018-09-01 | GQ-2039WS-T-1 BL 15A12A13A | ガス給湯器 | オートストップ（対応リモコン時） |  | 506600 |  |  | 2025年1月 価格改定
ユコアＧＱ－ＷＥ (W350)
[20 empty] | 周 波 数[Hz] | 色 | 外装 | BL認定番号 | 給水装置認証番号 | ガス種 | 排気方法 | シリーズ名 | 標準価格[円（税抜）] | 給湯水温度[℃] | 消費電力[W] | 電 圧[V] | 品コード | 運転質量[kg] | 製品質量[kg] | 外形寸法 Ｈ[㎜] | 外形寸法 Ｄ[㎜] | 外形寸法 Ｗ[㎜] | 給湯効率[%] | 騒 音 値SPL[db] | 給 湯 量[l/min] | 給湯能力[l/min] | ガス消費量[kW] | URL | 製造停止年月日 | 製品リリース年月日 | メーカー型番 | 型式名称 | 自動機能 | 商品情報 | メーカーコード | 設置区分 | 設置形態 | 備考
[7 empty] | 機器・器具 / 湯沸器 | 湯沸器・給湯暖房機 | 給湯用熱源機 | ガス給湯器用熱源機 | ガス給湯器 | GQ-1639WE-1 BL 12A13A |  | 株式会社ノーリツ | NORITZ_GQ-1639WE-1 BL 12A13A\Folder\Item |  |  |  |  | 50/60 | ＧＱホワイト（近似色：マンセル№9.3YR8.4/1.0） | 亜鉛メッキ鋼鈑 粉体塗装 （耐塩害仕様） | BLGH031621-A | OW1014 | 12A13A | 前方排気／アルコーブ排気 | ＧＱ－１６３９ＷＥ－１シリーズ | 147100 | 37～48/60 | 74 | AC100 | 018DF17 | 14 | 13.5 | 520 | 170 | 350 | 83 | 50 | 16 | 16 | 33.4 | https://www.noritz.co.jp/ |  | 2018-09-01 | GQ-1639WE-1 BL 12A13A | ガス給湯器 | オートストップ（対応リモコン時） |  | 506600 |  |  | 2025年1月 価格改定
[7 empty] | 機器・器具 / 湯沸器 | 湯沸器・給湯暖房機 | 給湯用熱源機 | ガス給湯器用熱源機 | ガス給湯器 | GQ-1639WE-T-1 BL 20A12A13A |  | 株式会社ノーリツ | NORITZ_GQ-1639WE-T-1 BL 20A12A13A\Folder\Item |  |  |  |  | 50/60 | ＧＱホワイト（近似色：マンセル№9.3YR8.4/1.0） | 亜鉛メッキ鋼鈑 粉体塗装 （耐塩害仕様） | BLGH031621-A | OW1014 | 12A13A | 前方排気（延長）（PS） | ＧＱ－１６３９ＷＥ－１シリーズ | 147100 | 37～48/60 | 74 | AC100 | 019DE07 | 14 | 13.5 | 520 | 170 | 350 | 83 | 50 | 16 | 16 | 33.4 | https://www.noritz.co.jp/ |  | 2018-09-01 | GQ-1639WE-T-1 BL 20A12A13A | ガス給湯器 | オートストップ（対応リモコン時） |  | 506600 |  |  | 2025年1月 価格改定
ユコアＧＱ－ＷＳスリム (W250)
[20 empty] | 周 波 数[Hz] | 色 | 外装 | BL認定番号 | 給水装置認証番号 | ガス種 | 排気方法 | シリーズ名 | 標準価格[円（税抜）] | 給湯水温度[℃] | 消費電力[W] | 電 圧[V] | 品コード | 運転質量[kg] | 製品質量[kg] | 外形寸法 Ｈ[㎜] | 外形寸法 Ｄ[㎜] | 外形寸法 Ｗ[㎜] | 給湯効率[%] | 騒 音 値SPL[db] | 給 湯 量[l/min] | 給湯能力[l/min] | ガス消費量[kW] | URL | 製造停止年月日 | 製品リリース年月日 | メーカー型番 | 型式名称 | 自動機能 | 商品情報 | メーカーコード | 設置区分 | 設置形態 | 備考
[7 empty] | 機器・器具 / 湯沸器 | 湯沸器・給湯暖房機 | 給湯用熱源機 | ガス給湯器用熱源機 | ガス給湯器 | GQ-1628WS BL 20A12A13A |  | 株式会社ノーリツ | NORITZ_GQ-1628WS BL 20A12A13A\Folder\Item |  |  |  |  | 50/60 | ＧＱホワイト（近似色：マンセル№9.3YR8.4/1.0） | 亜鉛メッキ鋼鈑 粉体塗装 （耐塩害仕様） | BLGH031621-A | OW1014 | 12A13A | 前方排気／アルコーブ排気 | ＧＱ－１６２８ＷＳシリーズ | 171200 | 37～48/60/75 | 125 | AC100 | 0000A07 | 16 | 15 | 619 | 205 | 250 | 82.5 | 50 | 16 | 16 | 33.4 | https://www.noritz.co.jp/ |  | 2016-07-01 | GQ-1628WS BL 20A12A13A | ガス給湯器 | オートストップ（対応リモコン時） | PSｱﾙｺｰﾌﾞ設置は、ｱﾙｺｰﾌﾞ排気ｶﾊﾞｰL25が必要 | 506600 |  | 屋外壁掛／PS標準設置 | 2025年1月 価格改定
[7 empty] | 機器・器具 / 湯沸器 | 湯沸器・給湯暖房機 | 給湯用熱源機 | ガス給湯器用熱源機 | ガス給湯器 | GQ-1628WS-T BL 20A12A13A |  | 株式会社ノーリツ | NORITZ_GQ-1628WS-T BL 20A12A13A\Folder\Item |  |  |  |  | 50/60 | ＧＱホワイト（近似色：マンセル№9.3YR8.4/1.0） | 亜鉛メッキ鋼鈑 粉体塗装 （耐塩害仕様） | BLGH031621-A | OW1014 | 12A13A | 前方排気（延長）（PS） | ＧＱ－１６２８ＷＳシリーズ | 171200 | 37～48/60/75 | 125 | AC100 | 0 | 16 | 15 | 619 | 205 | 250 | 82.5 | 50 | 16 | 16 | 33.4 | https://www.noritz.co.jp/ |  | 2016-07-01 | GQ-1628WS-T BL 20A12A13A | ガス給湯器 | オートストップ（対応リモコン時） | Φ80：1～4曲り・5m 以内 | 506600 |  | PS扉内設置／PS標準前方排気延長 | 2025年1月 価格改定
[7 empty] | 機器・器具 / 湯沸器 | 湯沸器・給湯暖房機 | 給湯用熱源機 | ガス給湯器用熱源機 | ガス給湯器 | GQ-1628WS-TB BL 20A12A13A |  | 株式会社ノーリツ | NORITZ_GQ-1628WS-TB BL 20A12A13A\Folder\Item |  |  |  |  | 50/60 | ＧＱホワイト（近似色：マンセル№9.3YR8.4/1.0） | 亜鉛メッキ鋼鈑 粉体塗装 （耐塩害仕様） | BLGH031621-A | OW1014 | 12A13A | 後方排気 （PS） | ＧＱ－１６２８ＷＳシリーズ | 182700 | 37～48/60/75 | 125 | AC100 | 0000F07 | 16 | 15 | 619 | 205 | 250 | 82.5 | 50 | 16 | 16 | 33.4 | https://www.noritz.co.jp/ |  | 2016-07-01 | GQ-1628WS-TB BL 20A12A13A | ガス給湯器 | オートストップ（対応リモコン時） | Φ80：1～4曲り・5m 以内 | 506600 |  | PS扉内後方排気延長 | 2025年1月 価格改定
[7 empty] | 機器・器具 / 湯沸器 | 湯沸器・給湯暖房機 | 給湯用熱源機 | ガス給湯器用熱源機 | ガス給湯器 | GQ-1628WS BL 15A12A13A |  | 株式会社ノーリツ | NORITZ_GQ-1628WS BL 15A12A13A\Folder\Item |  |  |  |  | 50/60 | ＧＱホワイト（近似色：マンセル№9.3YR8.4/1.0） | 亜鉛メッキ鋼鈑 粉体塗装 （耐塩害仕様） | BLGH031621-A | OW1014 | 12A13A | 前方排気／アルコーブ排気 | ＧＱ－１６２８ＷＳシリーズ | 171200 | 37～48/60/75 | 125 | AC100 | 0000A17 | 16 | 15 | 619 | 205 | 250 | 82.5 | 50 | 16 | 16 | 33.4 | https://www.noritz.co.jp/ |  | 2016-07-01 | GQ-1628WS BL 15A12A13A | ガス給湯器 | オートストップ（対応リモコン時） | PSｱﾙｺｰﾌﾞ設置は、ｱﾙｺｰﾌﾞ排気ｶﾊﾞｰL25が必要 | 506600 |  | 屋外壁掛／PS標準設置 | 2025年1月 価格改定
[7 empty] | 機器・器具 / 湯沸器 | 湯沸器・給湯暖房機 | 給湯用熱源機 | ガス給湯器用熱源機 | ガス給湯器 | GQ-1628WS-T BL 15A12A13A |  | 株式会社ノーリツ | NORITZ_GQ-1628WS-T BL 15A12A13A\Folder\Item |  |  |  |  | 50/60 | ＧＱホワイト（近似色：マンセル№9.3YR8.4/1.0） | 亜鉛メッキ鋼鈑 粉体塗装 （耐塩害仕様） | BLGH031621-A | OW1014 | 12A13A | 前方排気（延長）（PS） | ＧＱ－１６２８ＷＳシリーズ | 171200 | 37～48/60/75 | 125 | AC100 | 0 | 16 | 15 | 619 | 205 | 250 | 82.5 | 50 | 16 | 16 | 33.4 | https://www.noritz.co.jp/ |  | 2016-07-01 | GQ-1628WS-T BL 15A12A13A | ガス給湯器 | オートストップ（対応リモコン時） | Φ80：1～4曲り・5m 以内 | 506600 |  | PS扉内設置／PS標準前方排気延長 | 2025年1月 価格改定
[7 empty] | 機器・器具 / 湯沸器 | 湯沸器・給湯暖房機 | 給湯用熱源機 | ガス給湯器用熱源機 | ガス給湯器 | GQ-1628WS-TB BL 15A12A13A |  | 株式会社ノーリツ | NORITZ_GQ-1628WS-TB BL 15A12A13A\Folder\Item |  |  |  |  | 50/60 | ＧＱホワイト（近似色：マンセル№9.3YR8.4/1.0） | 亜鉛メッキ鋼鈑 粉体塗装 （耐塩害仕様） | BLGH031621-A | OW1014 | 12A13A | 後方排気 （PS） | ＧＱ－１６２８ＷＳシリーズ | 182700 | 37～48/60/75 | 125 | AC100 | 0000F17 | 16 | 15 | 619 | 205 | 250 | 82.5 | 50 | 16 | 16 | 33.4 | https://www.noritz.co.jp/ |  | 2016-07-01 | GQ-1628WS-TB BL 15A12A13A | ガス給湯器 | オートストップ（対応リモコン時） | Φ80：1～4曲り・5m 以内 | 506600 |  | PS扉内後方排気延長 | 2025年1月 価格改定
温水暖房付ふろ給湯器
エコジョーズ
７１シリーズ
都市ガス
[20 empty] | 企業名 | 消費電力(60ヘルツ電源)[W] | 温水温度[℃] | 高温水温度[℃] | 給湯水温度[℃] | ガス消費量[kW] | 燃料種別 | 標準価格[円] | 色 | 排気方法 | 自動機能 | 暖房回路仕様 | 暖房温度仕様 | 暖房ヘッダー仕様 | 暖房許容システム水量 | 追焚 許容延長[m] | 追焚 風呂アダプター下限[m] | 追焚 鳥居配管部高さ[m] | 電源相数[相] | コンセント形状 | 消費電力(50ヘルツ電源)[W] | 品コード | 電圧(60ヘルツ電源)[V] | 周波数[Hz] | 企業ＵＲＬ | 製品グループ | 製品リリース年月 | BLCJ仕様バージョン | 追だき能力[kW] | 暖房能力[kW] | 給湯能力[L/min] | 給湯量[L/min] | 号数[号] | 認証・規格(1番目) | 電圧(50ヘルツ電源)[V] | 認証・規格(2番目) | 騒音値SPL[dB] | 給湯効率[％] | 暖房効率[％] | 外形寸法 Ｗ[㎜] | 外形寸法 Ｄ[㎜] | 外形寸法 Ｈ[㎜] | 製品質量[kg] | 運転質量[kg] | 材質(外装) | 設置区分 | 設置形態 | 備考
[7 empty] | 機器・器具 / 湯沸器 | 湯沸器・給湯暖房機 | 給湯暖房用熱源機 | ガス給湯暖房用熱源機 | ガス温水暖房付ふろ給湯器 | GTH-C2471AW3H BL 12A13A |  | 株式会社ノーリツ | NORITZ_GTH-C2471AW3H BL 12A13A\Folder\Item |  |  |  |  | 株式会社ノーリツ | 160 | 40/50/60 | 80 | 27/30/32/35/37～48/50/55/60 | 60.6 | 都市ガス12A13A | 562000 | プレシャスシルバー | 前方排気 | スタンダード（フルオート） | 開放式 | 2温度 | 低温3Pﾍｯﾀﾞｰ内蔵 (高温往き･戻りﾍｯﾀﾞｰ外付け) | 銅管使用時:24L､樹脂管使用時:35L (器具内2.8L含む) | 15 | 3 | 3 | 単相 | 平行コンセント | 160 | 027D007 | 100 | 50/60 | https://www.noritz.co.jp/ | ＧＴＨ－Ｃ２４７１（エコジョーズ） | 2025-11-21 | 2 | 9.88 | 14 | 24 | 24 | 24 | 給水装置認証番号:OW2011 | 100 | BL認定番号:BLHS021520-D、-DK、-DKB | 49 | 95 | 87 | 480 | 240 | 740 | 36 | 42 | カラー鋼板 | 設置フリー形 | 屋外壁掛設置形・ＰＳ標準設置形
[7 empty] | 機器・器具 / 湯沸器 | 湯沸器・給湯暖房機 | 給湯暖房用熱源機 | ガス給湯暖房用熱源機 | ガス温水暖房付ふろ給湯器 | GTH-C2471SAW3H BL 12A13A |  | 株式会社ノーリツ | NORITZ_GTH-C2471SAW3H BL 12A13A\Folder\Item |  |  |  |  | 株式会社ノーリツ | 160 | 40/50/60 | 80 | 27/30/32/35/37～48/50/55/60 | 60.6 | 都市ガス12A13A | 524000 | プレシャスシルバー | 前方排気 | シンプル（オート） | 開放式 | 2温度 | 低温3Pﾍｯﾀﾞｰ内蔵 (高温往き･戻りﾍｯﾀﾞｰ外付け) | 銅管使用時:24L､樹脂管使用時:35L (器具内2.8L含む) | 15 | 3 | 3 | 単相 | 平行コンセント | 160 | 027E907 | 100 | 50/60 | https://www.noritz.co.jp/ | ＧＴＨ－Ｃ２４７１（エコジョーズ） | 2025-11-21 | 2 | 9.88 | 14 | 24 | 24 | 24 | 給水装置認証番号:OW2011 | 100 | BL認定番号:BLHS021520-D、-DK、-DKB | 49 | 95 | 87 | 480 | 240 | 740 | 36 | 42 | カラー鋼板 | 設置フリー形 | 屋外壁掛設置形・ＰＳ標準設置形
[7 empty] | 機器・器具 / 湯沸器 | 湯沸器・給湯暖房機 | 給湯暖房用熱源機 | ガス給湯暖房用熱源機 | ガス温水暖房付ふろ給湯器 | GTH-C2471AW6H BL 12A13A |  | 株式会社ノーリツ | NORITZ_GTH-C2471AW6H BL 12A13A\Folder\Item |  |  |  |  | 株式会社ノーリツ | 175 | 40/50/60 | 80 | 27/30/32/35/37～48/50/55/60 | 60.6 | 都市ガス12A13A | 569000 | プレシャスシルバー | 前方排気 | スタンダード（フルオート） | 開放式 | 2温度 | 低温6Pﾍｯﾀﾞｰ内蔵 (高温往き･戻りﾍｯﾀﾞｰ外付け) | 銅管使用時:24L､樹脂管使用時:35L (器具内2.8L含む) | 15 | 3 | 3 | 単相 | 平行コンセント | 175 | 028A807 | 100 | 50/60 | https://www.noritz.co.jp/ | ＧＴＨ－Ｃ２４７１（エコジョーズ） | 2025-11-21 | 2 | 9.88 | 14 | 24 | 24 | 24 | 給水装置認証番号:OW2011 | 100 | BL認定番号:BLHS021520-D、-DK、-DKB | 49 | 95 | 87 | 480 | 240 | 740 | 36 | 42 | カラー鋼板 | 設置フリー形 | 屋外壁掛設置形・ＰＳ標準設置形
[7 empty] | 機器・器具 / 湯沸器 | 湯沸器・給湯暖房機 | 給湯暖房用熱源機 | ガス給湯暖房用熱源機 | ガス温水暖房付ふろ給湯器 | GTH-C2471SAW6H BL 12A13A |  | 株式会社ノーリツ | NORITZ_GTH-C2471SAW6H BL 12A13A\Folder\Item |  |  |  |  | 株式会社ノーリツ | 175 | 40/50/60 | 80 | 27/30/32/35/37～48/50/55/60 | 60.6 | 都市ガス12A13A | 531000 | プレシャスシルバー | 前方排気 | シンプル（オート） | 開放式 | 2温度 | 低温6Pﾍｯﾀﾞｰ内蔵 (高温往き･戻りﾍｯﾀﾞｰ外付け) | 銅管使用時:24L､樹脂管使用時:35L (器具内2.8L含む) | 15 | 3 | 3 | 単相 | 平行コンセント | 175 | 028C707 | 100 | 50/60 | https://www.noritz.co.jp/ | ＧＴＨ－Ｃ２４７１（エコジョーズ） | 2025-11-21 | 2 | 9.88 | 14 | 24 | 24 | 24 | 給水装置認証番号:OW2011 | 100 | BL認定番号:BLHS021520-D、-DK、-DKB | 49 | 95 | 87 | 480 | 240 | 740 | 36 | 42 | カラー鋼板 | 設置フリー形 | 屋外壁掛設置形・ＰＳ標準設置形
[7 empty] | 機器・器具 / 湯沸器 | 湯沸器・給湯暖房機 | 給湯暖房用熱源機 | ガス給湯暖房用熱源機 | ガス温水暖房付ふろ給湯器 | GTH-C2471PWAW6H BL 12A13A |  | 株式会社ノーリツ | NORITZ_GTH-C2471PWAW6H BL 12A13A\Folder\Item |  |  |  |  | 株式会社ノーリツ | 200 | 40/50/60 | 80 | 27/30/32/35/37～48/50/55/60 | 60.6 | 都市ガス12A13A | 646000 | プレシャスシルバー | 前方排気 | プレミアム（フルオート） | 開放式 | 2温度 | 低温6Pﾍｯﾀﾞｰ内蔵 (高温往き･戻りﾍｯﾀﾞｰ外付け) | 銅管使用時:24L､樹脂管使用時:35L (器具内2.8L含む) | 15 | 3 | 3 | 単相 | 平行コンセント | 200 | 028E607 | 100 | 50/60 | https://www.noritz.co.jp/ | ＧＴＨ－Ｃ２４７１（エコジョーズ） | 2025-11-21 | 2 | 9.88 | 14 | 24 | 24 | 24 | 給水装置認証番号:OW2011 | 100 | BL認定番号:BLHS021520-D、-DK、-DKB | 49 | 95 | 87 | 480 | 240 | 740 | 37.5 | 43.5 | カラー鋼板 | 設置フリー形 | 屋外壁掛設置形・ＰＳ標準設置形
[7 empty] | 機器・器具 / 湯沸器 | 湯沸器・給湯暖房機 | 給湯暖房用熱源機 | ガス給湯暖房用熱源機 | ガス温水暖房付ふろ給湯器 | GTH-C2471PAW6H BL 12A13A |  | 株式会社ノーリツ | NORITZ_GTH-C2471PAW6H BL 12A13A\Folder\Item |  |  |  |  | 株式会社ノーリツ | 200 | 40/50/60 | 80 | 27/30/32/35/37～48/50/55/60 | 60.6 | 都市ガス12A13A | 596000 | プレシャスシルバー | 前方排気 | プレミアム（フルオート） | 開放式 | 2温度 | 低温6Pﾍｯﾀﾞｰ内蔵 (高温往き･戻りﾍｯﾀﾞｰ外付け) | 銅管使用時:24L､樹脂管使用時:35L (器具内2.8L含む) | 15 | 3 | 3 | 単相 | 平行コンセント | 200 | 028F807 | 100 | 50/60 | https://www.noritz.co.jp/ | ＧＴＨ－Ｃ２４７１（エコジョーズ） | 2025-11-21 | 2 | 9.88 | 14 | 24 | 24 | 24 | 給水装置認証番号:OW2011 | 100 | BL認定番号:BLHS021520-D、-DK、-DKB | 49 | 95 | 87 | 480 | 240 | 740 | 37 | 43 | カラー鋼板 | 設置フリー形 | 屋外壁掛設置形・ＰＳ標準設置形
[7 empty] | 機器・器具 / 湯沸器 | 湯沸器・給湯暖房機 | 給湯暖房用熱源機 | ガス給湯暖房用熱源機 | ガス温水暖房付ふろ給湯器 | GTH-C2471AWD BL 12A13A |  | 株式会社ノーリツ | NORITZ_GTH-C2471AWD BL 12A13A\Folder\Item |  |  |  |  | 株式会社ノーリツ | 175 | 40/50/60 | 80 | 27/30/32/35/37～48/50/55/60 | 60.6 | 都市ガス12A13A | 555000 | プレシャスシルバー | 前方排気 | スタンダード（フルオート） | 開放式 | 1温度 | 往き・戻りヘッダー外付け | 銅管使用時:24L､樹脂管使用時:35L (器具内2.8L含む) | 15 | 3 | 3 | 単相 | 平行コンセント | 175 | 029B007 | 100 | 50/60 | https://www.noritz.co.jp/ | ＧＴＨ－Ｃ２４７１（エコジョーズ） | 2025-11-21 | 2 | 9.88 | 14 | 24 | 24 | 24 | 給水装置認証番号:OW2011 | 100 | BL認定番号:BLHS021520-D、-DK、-DKB | 49 | 95 | 87 | 480 | 240 | 740 | 36 | 42 | カラー鋼板 | 設置フリー形 | 屋外壁掛設置形・ＰＳ標準設置形
[7 empty] | 機器・器具 / 湯沸器 | 湯沸器・給湯暖房機 | 給湯暖房用熱源機 | ガス給湯暖房用熱源機 | ガス温水暖房付ふろ給湯器 | GTH-C2471SAWD BL 12A13A |  | 株式会社ノーリツ | NORITZ_GTH-C2471SAWD BL 12A13A\Folder\Item |  |  |  |  | 株式会社ノーリツ | 175 | 40/50/60 | 80 | 27/30/32/35/37～48/50/55/60 | 60.6 | 都市ガス12A13A | 517100 | プレシャスシルバー | 前方排気 | シンプル（オート） | 開放式 | 1温度 | 往き・戻りヘッダー外付け | 銅管使用時:24L､樹脂管使用時:35L (器具内2.8L含む) | 15 | 3 | 3 | 単相 | 平行コンセント | 175 | 029B207 | 100 | 50/60 | https://www.noritz.co.jp/ | ＧＴＨ－Ｃ２４７１（エコジョーズ） | 2025-11-21 | 2 | 9.88 | 14 | 24 | 24 | 24 | 給水装置認証番号:OW2011 | 100 | BL認定番号:BLHS021520-D、-DK、-DKB | 49 | 95 | 87 | 480 | 240 | 740 | 36 | 42 | カラー鋼板 | 設置フリー形 | 屋外壁掛設置形・ＰＳ標準設置形
[7 empty] | 機器・器具 / 湯沸器 | 湯沸器・給湯暖房機 | 給湯暖房用熱源機 | ガス給湯暖房用熱源機 | ガス温水暖房付ふろ給湯器 | GTH-C2471AWD-JKR BL 12A13A |  | 株式会社ノーリツ | NORITZ_GTH-C2471AWD-JKR BL 12A13A\Folder\Item |  |  |  |  | 株式会社ノーリツ | 175 | 40/50/60 | 80 | 27/30/32/35/37～48/50/55/60 | 60.6 | 都市ガス12A13A | 592000 | プレシャスシルバー | 前方排気 | スタンダード（フルオート） | 開放式 | 1温度 | 往き・戻りヘッダー外付け | 銅管使用時:24L､樹脂管使用時:35L (器具内2.8L含む) | 15 | 3 | 3 | 単相 | 平行コンセント | 175 | 02A1E07 | 100 | 50/60 | https://www.noritz.co.jp/ | ＧＴＨ－Ｃ２４７１（エコジョーズ） | 2025-11-21 | 2 | 9.88 | 14 | 24 | 24 | 24 | 給水装置認証番号:OW2011 | 100 | BL認定番号:BLHS021520-D、-DK、-DKB | 49 | 95 | 87 | 480 | 240 | 740 | 36 | 42 | カラー鋼板 | 設置フリー形 | 屋外壁掛設置形・ＰＳ標準設置形
[7 empty] | 機器・器具 / 湯沸器 | 湯沸器・給湯暖房機 | 給湯暖房用熱源機 | ガス給湯暖房用熱源機 | ガス温水暖房付ふろ給湯器 | GTH-CP2471AW3H BL 12A13A |  | 株式会社ノーリツ | NORITZ_GTH-CP2471AW3H BL 12A13A\Folder\Item |  |  |  |  | 株式会社ノーリツ | 160 | 40/50/60 | 80 | 27/30/32/35/37～48/50/55/60 | 60.6 | 都市ガス12A13A | 620400 | プレシャスシルバー | 前方排気 | スタンダード（フルオート） | 開放式 | 2温度 | 低温3Pﾍｯﾀﾞｰ内蔵 (高温往き･戻りﾍｯﾀﾞｰ外付け) | 銅管使用時:24L､樹脂管使用時:35L (器具内2.8L含む) | 15 | 3 | 3 | 単相 | 平行コンセント | 160 | 029B407 | 100 | 50/60 | https://www.noritz.co.jp/ | ＧＴＨ－ＣＰ２４７１（エコジョーズ） | 2025-11-21 | 2 | 9.88 | 14 | 24 | 24 | 24 | 給水装置認証番号:OW2011 | 100 | BL認定番号:BLHS021520-D、-DK、-DKB | 49 | 95 | 87 | 480 | 240 | 740 | 36.5 | 42.5 | カラー鋼板 | 設置フリー形 | 屋外壁掛設置形・ＰＳ標準設置形
[7 empty] | 機器・器具 / 湯沸器 | 湯沸器・給湯暖房機 | 給湯暖房用熱源機 | ガス給湯暖房用熱源機 | ガス温水暖房付ふろ給湯器 | GTH-CP2471SAW3H BL 12A13A |  | 株式会社ノーリツ | NORITZ_GTH-CP2471SAW3H BL 12A13A\Folder\Item |  |  |  |  | 株式会社ノーリツ | 160 | 40/50/60 | 80 | 27/30/32/35/37～48/50/55/60 | 60.6 | 都市ガス12A13A | 583100 | プレシャスシルバー | 前方排気 | シンプル（オート） | 開放式 | 2温度 | 低温3Pﾍｯﾀﾞｰ内蔵 (高温往き･戻りﾍｯﾀﾞｰ外付け) | 銅管使用時:24L､樹脂管使用時:35L (器具内2.8L含む) | 15 | 3 | 3 | 単相 | 平行コンセント | 160 | 029C907 | 100 | 50/60 | https://www.noritz.co.jp/ | ＧＴＨ－ＣＰ２４７１（エコジョーズ） | 2025-11-21 | 2 | 9.88 | 14 | 24 | 24 | 24 | 給水装置認証番号:OW2011 | 100 | BL認定番号:BLHS021520-D、-DK、-DKB | 49 | 95 | 87 | 480 | 240 | 740 | 36.5 | 42.5 | カラー鋼板 | 設置フリー形 | 屋外壁掛設置形・ＰＳ標準設置形
[7 empty] | 機器・器具 / 湯沸器 | 湯沸器・給湯暖房機 | 給湯暖房用熱源機 | ガス給湯暖房用熱源機 | ガス温水暖房付ふろ給湯器 | GTH-CP2471AW6H BL 12A13A |  | 株式会社ノーリツ | NORITZ_GTH-CP2471AW6H BL 12A13A\Folder\Item |  |  |  |  | 株式会社ノーリツ | 175 | 40/50/60 | 80 | 27/30/32/35/37～48/50/55/60 | 60.6 | 都市ガス12A13A | 627400 | プレシャスシルバー | 前方排気 | スタンダード（フルオート） | 開放式 | 2温度 | 低温6Pﾍｯﾀﾞｰ内蔵 (高温往き･戻りﾍｯﾀﾞｰ外付け) | 銅管使用時:24L､樹脂管使用時:35L (器具内2.8L含む) | 15 | 3 | 3 | 単相 | 平行コンセント | 175 | 029E407 | 100 | 50/60 | https://www.noritz.co.jp/ | ＧＴＨ－ＣＰ２４７１（エコジョーズ） | 2025-11-21 | 2 | 9.88 | 14 | 24 | 24 | 24 | 給水装置認証番号:OW2011 | 100 | BL認定番号:BLHS021520-D、-DK、-DKB | 49 | 95 | 87 | 480 | 240 | 740 | 37 | 43 | カラー鋼板 | 設置フリー形 | 屋外壁掛設置形・ＰＳ標準設置形
[7 empty] | 機器・器具 / 湯沸器 | 湯沸器・給湯暖房機 | 給湯暖房用熱源機 | ガス給湯暖房用熱源機 | ガス温水暖房付ふろ給湯器 | GTH-CP2471SAW6H BL 12A13A |  | 株式会社ノーリツ | NORITZ_GTH-CP2471SAW6H BL 12A13A\Folder\Item |  |  |  |  | 株式会社ノーリツ | 175 | 40/50/60 | 80 | 27/30/32/35/37～48/50/55/60 | 60.6 | 都市ガス12A13A | 590100 | プレシャスシルバー | 前方排気 | シンプル（オート） | 開放式 | 2温度 | 低温6Pﾍｯﾀﾞｰ内蔵 (高温往き･戻りﾍｯﾀﾞｰ外付け) | 銅管使用時:24L､樹脂管使用時:35L (器具内2.8L含む) | 15 | 3 | 3 | 単相 | 平行コンセント | 175 | 029F907 | 100 | 50/60 | https://www.noritz.co.jp/ | ＧＴＨ－ＣＰ２４７１（エコジョーズ） | 2025-11-21 | 2 | 9.88 | 14 | 24 | 24 | 24 | 給水装置認証番号:OW2011 | 100 | BL認定番号:BLHS021520-D、-DK、-DKB | 49 | 95 | 87 | 480 | 240 | 740 | 37 | 43 | カラー鋼板 | 設置フリー形 | 屋外壁掛設置形・ＰＳ標準設置形
[7 empty] | 機器・器具 / 湯沸器 | 湯沸器・給湯暖房機 | 給湯暖房用熱源機 | ガス給湯暖房用熱源機 | ガス温水暖房付ふろ給湯器 | GTH-C2471AW3H-L BL 12A13A |  | 株式会社ノーリツ | NORITZ_GTH-C2471AW3H-L BL 12A13A\Folder\Item |  |  |  |  | 株式会社ノーリツ | 165 | 40/50/60 | 80 | 27/30/32/35/37～48/50/55/60 | 60.6 | 都市ガス12A13A | 572500 | プレシャスシルバー | アルコーブ排気 | スタンダード（フルオート） | 開放式 | 2温度 | 低温3Pﾍｯﾀﾞｰ内蔵 (高温往き･戻りﾍｯﾀﾞｰ外付け) | 銅管使用時:24L､樹脂管使用時:35L (器具内2.8L含む) | 15 | 3 | 3 | 単相 | 平行コンセント | 165 | 027D107 | 100 | 50/60 | https://www.noritz.co.jp/ | ＧＴＨ－Ｃ２４７１（エコジョーズ） | 2025-11-21 | 2 | 9.88 | 14 | 24 | 24 | 24 | 給水装置認証番号:OW2011 | 100 | BL認定番号:BLHS021520-D、-DK、-DKB | 49 | 95 | 87 | 480 | 240 | 740 | 36.5 | 42.5 | カラー鋼板 | 設置フリー形 | ＰＳアルコーブ設置形
[7 empty] | 機器・器具 / 湯沸器 | 湯沸器・給湯暖房機 | 給湯暖房用熱源機 | ガス給湯暖房用熱源機 | ガス温水暖房付ふろ給湯器 | GTH-C2471SAW3H-L BL 12A13A |  | 株式会社ノーリツ | NORITZ_GTH-C2471SAW3H-L BL 12A13A\Folder\Item |  |  |  |  | 株式会社ノーリツ | 165 | 40/50/60 | 80 | 27/30/32/35/37～48/50/55/60 | 60.6 | 都市ガス12A13A | 534600 | プレシャスシルバー | アルコーブ排気 | シンプル（オート） | 開放式 | 2温度 | 低温3Pﾍｯﾀﾞｰ内蔵 (高温往き･戻りﾍｯﾀﾞｰ外付け) | 銅管使用時:24L､樹脂管使用時:35L (器具内2.8L含む) | 15 | 3 | 3 | 単相 | 平行コンセント | 165 | 027F007 | 100 | 50/60 | https://www.noritz.co.jp/ | ＧＴＨ－Ｃ２４７１（エコジョーズ） | 2025-11-21 | 2 | 9.88 | 14 | 24 | 24 | 24 | 給水装置認証番号:OW2011 | 100 | BL認定番号:BLHS021520-D、-DK、-DKB | 49 | 95 | 87 | 480 | 240 | 740 | 36.5 | 42.5 | カラー鋼板 | 設置フリー形 | ＰＳアルコーブ設置形
[7 empty] | 機器・器具 / 湯沸器 | 湯沸器・給湯暖房機 | 給湯暖房用熱源機 | ガス給湯暖房用熱源機 | ガス温水暖房付ふろ給湯器 | GTH-C2471AW6H-L BL 12A13A |  | 株式会社ノーリツ | NORITZ_GTH-C2471AW6H-L BL 12A13A\Folder\Item |  |  |  |  | 株式会社ノーリツ | 180 | 40/50/60 | 80 | 27/30/32/35/37～48/50/55/60 | 60.6 | 都市ガス12A13A | 579100 | プレシャスシルバー | アルコーブ排気 | スタンダード（フルオート） | 開放式 | 2温度 | 低温6Pﾍｯﾀﾞｰ内蔵 (高温往き･戻りﾍｯﾀﾞｰ外付け) | 銅管使用時:24L､樹脂管使用時:35L (器具内2.8L含む) | 15 | 3 | 3 | 単相 | 平行コンセント | 180 | 028A907 | 100 | 50/60 | https://www.noritz.co.jp/ | ＧＴＨ－Ｃ２４７１（エコジョーズ） | 2025-11-21 | 2 | 9.88 | 14 | 24 | 24 | 24 | 給水装置認証番号:OW2011 | 100 | BL認定番号:BLHS021520-D、-DK、-DKB | 49 | 95 | 87 | 480 | 240 | 740 | 37 | 43 | カラー鋼板 | 設置フリー形 | ＰＳアルコーブ設置形
[7 empty] | 機器・器具 / 湯沸器 | 湯沸器・給湯暖房機 | 給湯暖房用熱源機 | ガス給湯暖房用熱源機 | ガス温水暖房付ふろ給湯器 | GTH-C2471SAW6H-L BL 12A13A |  | 株式会社ノーリツ | NORITZ_GTH-C2471SAW6H-L BL 12A13A\Folder\Item |  |  |  |  | 株式会社ノーリツ | 180 | 40/50/60 | 80 | 27/30/32/35/37～48/50/55/60 | 60.6 | 都市ガス12A13A | 541700 | プレシャスシルバー | アルコーブ排気 | シンプル（オート） | 開放式 | 2温度 | 低温6Pﾍｯﾀﾞｰ内蔵 (高温往き･戻りﾍｯﾀﾞｰ外付け) | 銅管使用時:24L､樹脂管使用時:35L (器具内2.8L含む) | 15 | 3 | 3 | 単相 | 平行コンセント | 180 | 028C807 | 100 | 50/60 | https://www.noritz.co.jp/ | ＧＴＨ－Ｃ２４７１（エコジョーズ） | 2025-11-21 | 2 | 9.88 | 14 | 24 | 24 | 24 | 給水装置認証番号:OW2011 | 100 | BL認定番号:BLHS021520-D、-DK、-DKB | 49 | 95 | 87 | 480 | 240 | 740 | 37 | 43 | カラー鋼板 | 設置フリー形 | ＰＳアルコーブ設置形
[7 empty] | 機器・器具 / 湯沸器 | 湯沸器・給湯暖房機 | 給湯暖房用熱源機 | ガス給湯暖房用熱源機 | ガス温水暖房付ふろ給湯器 | GTH-C2471PWAW6H-L BL 12A13A |  | 株式会社ノーリツ | NORITZ_GTH-C2471PWAW6H-L BL 12A13A\Folder\Item |  |  |  |  | 株式会社ノーリツ | 205 | 40/50/60 | 80 | 27/30/32/35/37～48/50/55/60 | 60.6 | 都市ガス12A13A | 656100 | プレシャスシルバー | アルコーブ排気 | プレミアム（フルオート） | 開放式 | 2温度 | 低温6Pﾍｯﾀﾞｰ内蔵 (高温往き･戻りﾍｯﾀﾞｰ外付け) | 銅管使用時:24L､樹脂管使用時:35L (器具内2.8L含む) | 15 | 3 | 3 | 単相 | 平行コンセント | 205 | 028E707 | 100 | 50/60 | https://www.noritz.co.jp/ | ＧＴＨ－Ｃ２４７１（エコジョーズ） | 2025-11-21 | 2 | 9.88 | 14 | 24 | 24 | 24 | 給水装置認証番号:OW2011 | 100 | BL認定番号:BLHS021520-D、-DK、-DKB | 49 | 95 | 87 | 480 | 240 | 740 | 38.5 | 44.5 | カラー鋼板 | 設置フリー形 | ＰＳアルコーブ設置形
[7 empty] | 機器・器具 / 湯沸器 | 湯沸器・給湯暖房機 | 給湯暖房用熱源機 | ガス給湯暖房用熱源機 | ガス温水暖房付ふろ給湯器 | GTH-C2471PAW6H-L BL 12A13A |  | 株式会社ノーリツ | NORITZ_GTH-C2471PAW6H-L BL 12A13A\Folder\Item |  |  |  |  | 株式会社ノーリツ | 205 | 40/50/60 | 80 | 27/30/32/35/37～48/50/55/60 | 60.6 | 都市ガス12A13A | 606100 | プレシャスシルバー | アルコーブ排気 | プレミアム（フルオート） | 開放式 | 2温度 | 低温6Pﾍｯﾀﾞｰ内蔵 (高温往き･戻りﾍｯﾀﾞｰ外付け) | 銅管使用時:24L､樹脂管使用時:35L (器具内2.8L含む) | 15 | 3 | 3 | 単相 | 平行コンセント | 205 | 028F907 | 100 | 50/60 | https://www.noritz.co.jp/ | ＧＴＨ－Ｃ２４７１（エコジョーズ） | 2025-11-21 | 2 | 9.88 | 14 | 24 | 24 | 24 | 給水装置認証番号:OW2011 | 100 | BL認定番号:BLHS021520-D、-DK、-DKB | 49 | 95 | 87 | 480 | 240 | 740 | 38 | 44 | カラー鋼板 | 設置フリー形 | ＰＳアルコーブ設置形
[7 empty] | 機器・器具 / 湯沸器 | 湯沸器・給湯暖房機 | 給湯暖房用熱源機 | ガス給湯暖房用熱源機 | ガス温水暖房付ふろ給湯器 | GTH-CP2471AW3H-L BL 12A13A |  | 株式会社ノーリツ | NORITZ_GTH-CP2471AW3H-L BL 12A13A\Folder\Item |  |  |  |  | 株式会社ノーリツ | 165 | 40/50/60 | 80 | 27/30/32/35/37～48/50/55/60 | 60.6 | 都市ガス12A13A | 630900 | プレシャスシルバー | アルコーブ排気 | スタンダード（フルオート） | 開放式 | 2温度 | 低温3Pﾍｯﾀﾞｰ内蔵 (高温往き･戻りﾍｯﾀﾞｰ外付け) | 銅管使用時:24L､樹脂管使用時:35L (器具内2.8L含む) | 15 | 3 | 3 | 単相 | 平行コンセント | 165 | 029B507 | 100 | 50/60 | https://www.noritz.co.jp/ | ＧＴＨ－ＣＰ２４７１（エコジョーズ） | 2025-11-21 | 2 | 9.88 | 14 | 24 | 24 | 24 | 給水装置認証番号:OW2011 | 100 | BL認定番号:BLHS021520-D、-DK、-DKB | 49 | 95 | 87 | 480 | 240 | 740 | 37.5 | 43.5 | カラー鋼板 | 設置フリー形 | ＰＳアルコーブ設置形
[7 empty] | 機器・器具 / 湯沸器 | 湯沸器・給湯暖房機 | 給湯暖房用熱源機 | ガス給湯暖房用熱源機 | ガス温水暖房付ふろ給湯器 | GTH-CP2471SAW3H-L BL 12A13A |  | 株式会社ノーリツ | NORITZ_GTH-CP2471SAW3H-L BL 12A13A\Folder\Item |  |  |  |  | 株式会社ノーリツ | 165 | 40/50/60 | 80 | 27/30/32/35/37～48/50/55/60 | 60.6 | 都市ガス12A13A | 593600 | プレシャスシルバー | アルコーブ排気 | シンプル（オート） | 開放式 | 2温度 | 低温3Pﾍｯﾀﾞｰ内蔵 (高温往き･戻りﾍｯﾀﾞｰ外付け) | 銅管使用時:24L､樹脂管使用時:35L (器具内2.8L含む) | 15 | 3 | 3 | 単相 | 平行コンセント | 165 | 029D007 | 100 | 50/60 | https://www.noritz.co.jp/ | ＧＴＨ－ＣＰ２４７１（エコジョーズ） | 2025-11-21 | 2 | 9.88 | 14 | 24 | 24 | 24 | 給水装置認証番号:OW2011 | 100 | BL認定番号:BLHS021520-D、-DK、-DKB | 49 | 95 | 87 | 480 | 240 | 740 | 37.5 | 43.5 | カラー鋼板 | 設置フリー形 | ＰＳアルコーブ設置形
[7 empty] | 機器・器具 / 湯沸器 | 湯沸器・給湯暖房機 | 給湯暖房用熱源機 | ガス給湯暖房用熱源機 | ガス温水暖房付ふろ給湯器 | GTH-CP2471AW6H-L BL 12A13A |  | 株式会社ノーリツ | NORITZ_GTH-CP2471AW6H-L BL 12A13A\Folder\Item |  |  |  |  | 株式会社ノーリツ | 180 | 40/50/60 | 80 | 27/30/32/35/37～48/50/55/60 | 60.6 | 都市ガス12A13A | 638000 | プレシャスシルバー | アルコーブ排気 | スタンダード（フルオート） | 開放式 | 2温度 | 低温6Pﾍｯﾀﾞｰ内蔵 (高温往き･戻りﾍｯﾀﾞｰ外付け) | 銅管使用時:24L､樹脂管使用時:35L (器具内2.8L含む) | 15 | 3 | 3 | 単相 | 平行コンセント | 180 | 029E507 | 100 | 50/60 | https://www.noritz.co.jp/ | ＧＴＨ－ＣＰ２４７１（エコジョーズ） | 2025-11-21 | 2 | 9.88 | 14 | 24 | 24 | 24 | 給水装置認証番号:OW2011 | 100 | BL認定番号:BLHS021520-D、-DK、-DKB | 49 | 95 | 87 | 480 | 240 | 740 | 38 | 44 | カラー鋼板 | 設置フリー形 | ＰＳアルコーブ設置形
[7 empty] | 機器・器具 / 湯沸器 | 湯沸器・給湯暖房機 | 給湯暖房用熱源機 | ガス給湯暖房用熱源機 | ガス温水暖房付ふろ給湯器 | GTH-CP2471SAW6H-L BL 12A13A |  | 株式会社ノーリツ | NORITZ_GTH-CP2471SAW6H-L BL 12A13A\Folder\Item |  |  |  |  | 株式会社ノーリツ | 180 | 40/50/60 | 80 | 27/30/32/35/37～48/50/55/60 | 60.6 | 都市ガス12A13A | 600500 | プレシャスシルバー | アルコーブ排気 | シンプル（オート） | 開放式 | 2温度 | 低温6Pﾍｯﾀﾞｰ内蔵 (高温往き･戻りﾍｯﾀﾞｰ外付け) | 銅管使用時:24L､樹脂管使用時:35L (器具内2.8L含む) | 15 | 3 | 3 | 単相 | 平行コンセント | 180 | 020AA07 | 100 | 50/60 | https://www.noritz.co.jp/ | ＧＴＨ－ＣＰ２４７１（エコジョーズ） | 2025-11-21 | 2 | 9.88 | 14 | 24 | 24 | 24 | 給水装置認証番号:OW2011 | 100 | BL認定番号:BLHS021520-D、-DK、-DKB | 49 | 95 | 87 | 480 | 240 | 740 | 38 | 44 | カラー鋼板 | 設置フリー形 | ＰＳアルコーブ設置形
[7 empty] | 機器・器具 / 湯沸器 | 湯沸器・給湯暖房機 | 給湯暖房用熱源機 | ガス給湯暖房用熱源機 | ガス温水暖房付ふろ給湯器 | GTH-C2471AW3H-T BL 12A13A |  | 株式会社ノーリツ | NORITZ_GTH-C2471AW3H-T BL 12A13A\Folder\Item |  |  |  |  | 株式会社ノーリツ | 165 | 40/50/60 | 80 | 27/30/32/35/37～48/50/55/60 | 60.6 | 都市ガス12A13A | 572500 | プレシャスシルバー | 前方排気（延長）／PS扉内アルコーブ排気 （PS） | スタンダード（フルオート） | 開放式 | 2温度 | 低温3Pﾍｯﾀﾞｰ内蔵 (高温往き･戻りﾍｯﾀﾞｰ外付け) | 銅管使用時:24L､樹脂管使用時:35L (器具内2.8L含む) | 15 | 3 | 3 | 単相 | 平行コンセント | 165 | 027D207 | 100 | 50/60 | https://www.noritz.co.jp/ | ＧＴＨ－Ｃ２４７１（エコジョーズ） | 2025-11-21 | 2 | 9.88 | 14 | 24 | 24 | 24 | 給水装置認証番号:OW2011 | 100 | BL認定番号:BLHS021520-D、-DK、-DKB | 49 | 95 | 87 | 480 | 240 | 740 | 36 | 42 | カラー鋼板 | 設置フリー形 | ＰＳ扉内設置前方排気延長形
[7 empty] | 機器・器具 / 湯沸器 | 湯沸器・給湯暖房機 | 給湯暖房用熱源機 | ガス給湯暖房用熱源機 | ガス温水暖房付ふろ給湯器 | GTH-C2471SAW3H-T BL 12A13A |  | 株式会社ノーリツ | NORITZ_GTH-C2471SAW3H-T BL 12A13A\Folder\Item |  |  |  |  | 株式会社ノーリツ | 165 | 40/50/60 | 80 | 27/30/32/35/37～48/50/55/60 | 60.6 | 都市ガス12A13A | 534600 | プレシャスシルバー | 前方排気（延長）／PS扉内アルコーブ排気 （PS） | シンプル（オート） | 開放式 | 2温度 | 低温3Pﾍｯﾀﾞｰ内蔵 (高温往き･戻りﾍｯﾀﾞｰ外付け) | 銅管使用時:24L､樹脂管使用時:35L (器具内2.8L含む) | 15 | 3 | 3 | 単相 | 平行コンセント | 165 | 027F107 | 100 | 50/60 | https://www.noritz.co.jp/ | ＧＴＨ－Ｃ２４７１（エコジョーズ） | 2025-11-21 | 2 | 9.88 | 14 | 24 | 24 | 24 | 給水装置認証番号:OW2011 | 100 | BL認定番号:BLHS021520-D、-DK、-DKB | 49 | 95 | 87 | 480 | 240 | 740 | 36 | 42 | カラー鋼板 | 設置フリー形 | ＰＳ扉内設置前方排気延長形
[7 empty] | 機器・器具 / 湯沸器 | 湯沸器・給湯暖房機 | 給湯暖房用熱源機 | ガス給湯暖房用熱源機 | ガス温水暖房付ふろ給湯器 | GTH-C2471AW6H-T BL 12A13A |  | 株式会社ノーリツ | NORITZ_GTH-C2471AW6H-T BL 12A13A\Folder\Item |  |  |  |  | 株式会社ノーリツ | 180 | 40/50/60 | 80 | 27/30/32/35/37～48/50/55/60 | 60.6 | 都市ガス12A13A | 579600 | プレシャスシルバー | 前方排気（延長）／PS扉内アルコーブ排気 （PS） | スタンダード（フルオート） | 開放式 | 2温度 | 低温6Pﾍｯﾀﾞｰ内蔵 (高温往き･戻りﾍｯﾀﾞｰ外付け) | 銅管使用時:24L､樹脂管使用時:35L (器具内2.8L含む) | 15 | 3 | 3 | 単相 | 平行コンセント | 180 | 028B007 | 100 | 50/60 | https://www.noritz.co.jp/ | ＧＴＨ－Ｃ２４７１（エコジョーズ） | 2025-11-21 | 2 | 9.88 | 14 | 24 | 24 | 24 | 給水装置認証番号:OW2011 | 100 | BL認定番号:BLHS021520-D、-DK、-DKB | 49 | 95 | 87 | 480 | 240 | 740 | 36.5 | 42.5 | カラー鋼板 | 設置フリー形 | ＰＳ扉内設置前方排気延長形
[7 empty] | 機器・器具 / 湯沸器 | 湯沸器・給湯暖房機 | 給湯暖房用熱源機 | ガス給湯暖房用熱源機 | ガス温水暖房付ふろ給湯器 | GTH-C2471SAW6H-T BL 12A13A |  | 株式会社ノーリツ | NORITZ_GTH-C2471SAW6H-T BL 12A13A\Folder\Item |  |  |  |  | 株式会社ノーリツ | 180 | 40/50/60 | 80 | 27/30/32/35/37～48/50/55/60 | 60.6 | 都市ガス12A13A | 541700 | プレシャスシルバー | 前方排気（延長）／PS扉内アルコーブ排気 （PS） | シンプル（オート） | 開放式 | 2温度 | 低温6Pﾍｯﾀﾞｰ内蔵 (高温往き･戻りﾍｯﾀﾞｰ外付け) | 銅管使用時:24L､樹脂管使用時:35L (器具内2.8L含む) | 15 | 3 | 3 | 単相 | 平行コンセント | 180 | 028C907 | 100 | 50/60 | https://www.noritz.co.jp/ | ＧＴＨ－Ｃ２４７１（エコジョーズ） | 2025-11-21 | 2 | 9.88 | 14 | 24 | 24 | 24 | 給水装置認証番号:OW2011 | 100 | BL認定番号:BLHS021520-D、-DK、-DKB | 49 | 95 | 87 | 480 | 240 | 740 | 36.5 | 42.5 | カラー鋼板 | 設置フリー形 | ＰＳ扉内設置前方排気延長形
[7 empty] | 機器・器具 / 湯沸器 | 湯沸器・給湯暖房機 | 給湯暖房用熱源機 | ガス給湯暖房用熱源機 | ガス温水暖房付ふろ給湯器 | GTH-C2471PWAW6H-T BL 12A13A |  | 株式会社ノーリツ | NORITZ_GTH-C2471PWAW6H-T BL 12A13A\Folder\Item |  |  |  |  | 株式会社ノーリツ | 205 | 40/50/60 | 80 | 27/30/32/35/37～48/50/55/60 | 60.6 | 都市ガス12A13A | 656600 | プレシャスシルバー | 前方排気（延長）／PS扉内アルコーブ排気 （PS） | プレミアム（フルオート） | 開放式 | 2温度 | 低温6Pﾍｯﾀﾞｰ内蔵 (高温往き･戻りﾍｯﾀﾞｰ外付け) | 銅管使用時:24L､樹脂管使用時:35L (器具内2.8L含む) | 15 | 3 | 3 | 単相 | 平行コンセント | 205 | 028E807 | 100 | 50/60 | https://www.noritz.co.jp/ | ＧＴＨ－Ｃ２４７１（エコジョーズ） | 2025-11-21 | 2 | 9.88 | 14 | 24 | 24 | 24 | 給水装置認証番号:OW2011 | 100 | BL認定番号:BLHS021520-D、-DK、-DKB | 49 | 95 | 87 | 480 | 240 | 740 | 38 | 44 | カラー鋼板 | 設置フリー形 | ＰＳ扉内設置前方排気延長形
[7 empty] | 機器・器具 / 湯沸器 | 湯沸器・給湯暖房機 | 給湯暖房用熱源機 | ガス給湯暖房用熱源機 | ガス温水暖房付ふろ給湯器 | GTH-C2471PAW6H-T BL 12A13A |  | 株式会社ノーリツ | NORITZ_GTH-C2471PAW6H-T BL 12A13A\Folder\Item |  |  |  |  | 株式会社ノーリツ | 205 | 40/50/60 | 80 | 27/30/32/35/37～48/50/55/60 | 60.6 | 都市ガス12A13A | 606100 | プレシャスシルバー | 前方排気（延長）／PS扉内アルコーブ排気 （PS） | プレミアム（フルオート） | 開放式 | 2温度 | 低温6Pﾍｯﾀﾞｰ内蔵 (高温往き･戻りﾍｯﾀﾞｰ外付け) | 銅管使用時:24L､樹脂管使用時:35L (器具内2.8L含む) | 15 | 3 | 3 | 単相 | 平行コンセント | 205 | 029A007 | 100 | 50/60 | https://www.noritz.co.jp/ | ＧＴＨ－Ｃ２４７１（エコジョーズ） | 2025-11-21 | 2 | 9.88 | 14 | 24 | 24 | 24 | 給水装置認証番号:OW2011 | 100 | BL認定番号:BLHS021520-D、-DK、-DKB | 49 | 95 | 87 | 480 | 240 | 740 | 37.5 | 43.5 | カラー鋼板 | 設置フリー形 | ＰＳ扉内設置前方排気延長形
[7 empty] | 機器・器具 / 湯沸器 | 湯沸器・給湯暖房機 | 給湯暖房用熱源機 | ガス給湯暖房用熱源機 | ガス温水暖房付ふろ給湯器 | GTH-CP2471AW3H-T BL 12A13A |  | 株式会社ノーリツ | NORITZ_GTH-CP2471AW3H-T BL 12A13A\Folder\Item |  |  |  |  | 株式会社ノーリツ | 165 | 40/50/60 | 80 | 27/30/32/35/37～48/50/55/60 | 60.6 | 都市ガス12A13A | 630900 | プレシャスシルバー | 前方排気（延長）／PS扉内アルコーブ排気 （PS） | スタンダード（フルオート） | 開放式 | 2温度 | 低温3Pﾍｯﾀﾞｰ内蔵 (高温往き･戻りﾍｯﾀﾞｰ外付け) | 銅管使用時:24L､樹脂管使用時:35L (器具内2.8L含む) | 15 | 3 | 3 | 単相 | 平行コンセント | 165 | 029B607 | 100 | 50/60 | https://www.noritz.co.jp/ | ＧＴＨ－ＣＰ２４７１（エコジョーズ） | 2025-11-21 | 2 | 9.88 | 14 | 24 | 24 | 24 | 給水装置認証番号:OW2011 | 100 | BL認定番号:BLHS021520-D、-DK、-DKB | 49 | 95 | 87 | 480 | 240 | 740 | 37 | 43 | カラー鋼板 | 設置フリー形 | ＰＳ扉内設置前方排気延長形
[7 empty] | 機器・器具 / 湯沸器 | 湯沸器・給湯暖房機 | 給湯暖房用熱源機 | ガス給湯暖房用熱源機 | ガス温水暖房付ふろ給湯器 | GTH-CP2471SAW3H-T BL 12A13A |  | 株式会社ノーリツ | NORITZ_GTH-CP2471SAW3H-T BL 12A13A\Folder\Item |  |  |  |  | 株式会社ノーリツ | 165 | 40/50/60 | 80 | 27/30/32/35/37～48/50/55/60 | 60.6 | 都市ガス12A13A | 593600 | プレシャスシルバー | 前方排気（延長）／PS扉内アルコーブ排気 （PS） | シンプル（オート） | 開放式 | 2温度 | 低温3Pﾍｯﾀﾞｰ内蔵 (高温往き･戻りﾍｯﾀﾞｰ外付け) | 銅管使用時:24L､樹脂管使用時:35L (器具内2.8L含む) | 15 | 3 | 3 | 単相 | 平行コンセント | 165 | 029D107 | 100 | 50/60 | https://www.noritz.co.jp/ | ＧＴＨ－ＣＰ２４７１（エコジョーズ） | 2025-11-21 | 2 | 9.88 | 14 | 24 | 24 | 24 | 給水装置認証番号:OW2011 | 100 | BL認定番号:BLHS021520-D、-DK、-DKB | 49 | 95 | 87 | 480 | 240 | 740 | 37 | 43 | カラー鋼板 | 設置フリー形 | ＰＳ扉内設置前方排気延長形
[7 empty] | 機器・器具 / 湯沸器 | 湯沸器・給湯暖房機 | 給湯暖房用熱源機 | ガス給湯暖房用熱源機 | ガス温水暖房付ふろ給湯器 | GTH-CP2471AW6H-T BL 12A13A |  | 株式会社ノーリツ | NORITZ_GTH-CP2471AW6H-T BL 12A13A\Folder\Item |  |  |  |  | 株式会社ノーリツ | 180 | 40/50/60 | 80 | 27/30/32/35/37～48/50/55/60 | 60.6 | 都市ガス12A13A | 638000 | プレシャスシルバー | 前方排気（延長）／PS扉内アルコーブ排気 （PS） | スタンダード（フルオート） | 開放式 | 2温度 | 低温6Pﾍｯﾀﾞｰ内蔵 (高温往き･戻りﾍｯﾀﾞｰ外付け) | 銅管使用時:24L､樹脂管使用時:35L (器具内2.8L含む) | 15 | 3 | 3 | 単相 | 平行コンセント | 180 | 029E607 | 100 | 50/60 | https://www.noritz.co.jp/ | ＧＴＨ－ＣＰ２４７１（エコジョーズ） | 2025-11-21 | 2 | 9.88 | 14 | 24 | 24 | 24 | 給水装置認証番号:OW2011 | 100 | BL認定番号:BLHS021520-D、-DK、-DKB | 49 | 95 | 87 | 480 | 240 | 740 | 37.5 | 43.5 | カラー鋼板 | 設置フリー形 | ＰＳ扉内設置前方排気延長形
[7 empty] | 機器・器具 / 湯沸器 | 湯沸器・給湯暖房機 | 給湯暖房用熱源機 | ガス給湯暖房用熱源機 | ガス温水暖房付ふろ給湯器 | GTH-CP2471SAW6H-T BL 12A13A |  | 株式会社ノーリツ | NORITZ_GTH-CP2471SAW6H-T BL 12A13A\Folder\Item |  |  |  |  | 株式会社ノーリツ | 180 | 40/50/60 | 80 | 27/30/32/35/37～48/50/55/60 | 60.6 | 都市ガス12A13A | 600500 | プレシャスシルバー | 前方排気（延長）／PS扉内アルコーブ排気 （PS） | シンプル（オート） | 開放式 | 2温度 | 低温6Pﾍｯﾀﾞｰ内蔵 (高温往き･戻りﾍｯﾀﾞｰ外付け) | 銅管使用時:24L､樹脂管使用時:35L (器具内2.8L含む) | 15 | 3 | 3 | 単相 | 平行コンセント | 180 | 020AB07 | 100 | 50/60 | https://www.noritz.co.jp/ | ＧＴＨ－ＣＰ２４７１（エコジョーズ） | 2025-11-21 | 2 | 9.88 | 14 | 24 | 24 | 24 | 給水装置認証番号:OW2011 | 100 | BL認定番号:BLHS021520-D、-DK、-DKB | 49 | 95 | 87 | 480 | 240 | 740 | 37.5 | 43.5 | カラー鋼板 | 設置フリー形 | ＰＳ扉内設置前方排気延長形
[7 empty] | 機器・器具 / 湯沸器 | 湯沸器・給湯暖房機 | 給湯暖房用熱源機 | ガス給湯暖房用熱源機 | ガス温水暖房付ふろ給湯器 | GTH-C2471AW3H-TB BL 12A13A |  | 株式会社ノーリツ | NORITZ_GTH-C2471AW3H-TB BL 12A13A\Folder\Item |  |  |  |  | 株式会社ノーリツ | 180 | 40/50/60 | 80 | 27/30/32/35/37～48/50/55/60 | 60.6 | 都市ガス12A13A | 572500 | プレシャスシルバー | 後方排気延長 （PS） | スタンダード（フルオート） | 開放式 | 2温度 | 低温3Pﾍｯﾀﾞｰ内蔵 (高温往き･戻りﾍｯﾀﾞｰ外付け) | 銅管使用時:24L､樹脂管使用時:35L (器具内2.8L含む) | 15 | 3 | 3 | 単相 | 平行コンセント | 180 | 027D307 | 100 | 50/60 | https://www.noritz.co.jp/ | ＧＴＨ－Ｃ２４７１（エコジョーズ） | 2025-11-21 | 2 | 9.88 | 14 | 24 | 24 | 24 | 給水装置認証番号:OW2011 | 100 | BL認定番号:BLHS021520-D、-DK、-DKB | 49 | 95 | 87 | 480 | 240 | 740 | 37 | 43 | カラー鋼板 | 設置フリー形 | ＰＳ扉内設置後方排気延長形
[7 empty] | 機器・器具 / 湯沸器 | 湯沸器・給湯暖房機 | 給湯暖房用熱源機 | ガス給湯暖房用熱源機 | ガス温水暖房付ふろ給湯器 | GTH-C2471SAW3H-TB BL 12A13A |  | 株式会社ノーリツ | NORITZ_GTH-C2471SAW3H-TB BL 12A13A\Folder\Item |  |  |  |  | 株式会社ノーリツ | 180 | 40/50/60 | 80 | 27/30/32/35/37～48/50/55/60 | 60.6 | 都市ガス12A13A | 534600 | プレシャスシルバー | 後方排気延長 （PS） | シンプル（オート） | 開放式 | 2温度 | 低温3Pﾍｯﾀﾞｰ内蔵 (高温往き･戻りﾍｯﾀﾞｰ外付け) | 銅管使用時:24L､樹脂管使用時:35L (器具内2.8L含む) | 15 | 3 | 3 | 単相 | 平行コンセント | 180 | 027F207 | 100 | 50/60 | https://www.noritz.co.jp/ | ＧＴＨ－Ｃ２４７１（エコジョーズ） | 2025-11-21 | 2 | 9.88 | 14 | 24 | 24 | 24 | 給水装置認証番号:OW2011 | 100 | BL認定番号:BLHS021520-D、-DK、-DKB | 49 | 95 | 87 | 480 | 240 | 740 | 37 | 43 | カラー鋼板 | 設置フリー形 | ＰＳ扉内設置後方排気延長形
[7 empty] | 機器・器具 / 湯沸器 | 湯沸器・給湯暖房機 | 給湯暖房用熱源機 | ガス給湯暖房用熱源機 | ガス温水暖房付ふろ給湯器 | GTH-C2471AW6H-TB BL 12A13A |  | 株式会社ノーリツ | NORITZ_GTH-C2471AW6H-TB BL 12A13A\Folder\Item |  |  |  |  | 株式会社ノーリツ | 195 | 40/50/60 | 80 | 27/30/32/35/37～48/50/55/60 | 60.6 | 都市ガス12A13A | 579600 | プレシャスシルバー | 後方排気延長 （PS） | スタンダード（フルオート） | 開放式 | 2温度 | 低温6Pﾍｯﾀﾞｰ内蔵 (高温往き･戻りﾍｯﾀﾞｰ外付け) | 銅管使用時:24L､樹脂管使用時:35L (器具内2.8L含む) | 15 | 3 | 3 | 単相 | 平行コンセント | 195 | 028B107 | 100 | 50/60 | https://www.noritz.co.jp/ | ＧＴＨ－Ｃ２４７１（エコジョーズ） | 2025-11-21 | 2 | 9.88 | 14 | 24 | 24 | 24 | 給水装置認証番号:OW2011 | 100 | BL認定番号:BLHS021520-D、-DK、-DKB | 49 | 95 | 87 | 480 | 240 | 740 | 37.5 | 43.5 | カラー鋼板 | 設置フリー形 | ＰＳ扉内設置後方排気延長形
[7 empty] | 機器・器具 / 湯沸器 | 湯沸器・給湯暖房機 | 給湯暖房用熱源機 | ガス給湯暖房用熱源機 | ガス温水暖房付ふろ給湯器 | GTH-C2471SAW6H-TB BL 12A13A |  | 株式会社ノーリツ | NORITZ_GTH-C2471SAW6H-TB BL 12A13A\Folder\Item |  |  |  |  | 株式会社ノーリツ | 195 | 40/50/60 | 80 | 27/30/32/35/37～48/50/55/60 | 60.6 | 都市ガス12A13A | 541700 | プレシャスシルバー | 後方排気延長 （PS） | シンプル（オート） | 開放式 | 2温度 | 低温6Pﾍｯﾀﾞｰ内蔵 (高温往き･戻りﾍｯﾀﾞｰ外付け) | 銅管使用時:24L､樹脂管使用時:35L (器具内2.8L含む) | 15 | 3 | 3 | 単相 | 平行コンセント | 195 | 028D007 | 100 | 50/60 | https://www.noritz.co.jp/ | ＧＴＨ－Ｃ２４７１（エコジョーズ） | 2025-11-21 | 2 | 9.88 | 14 | 24 | 24 | 24 | 給水装置認証番号:OW2011 | 100 | BL認定番号:BLHS021520-D、-DK、-DKB | 49 | 95 | 87 | 480 | 240 | 740 | 37.5 | 43.5 | カラー鋼板 | 設置フリー形 | ＰＳ扉内設置後方排気延長形
[7 empty] | 機器・器具 / 湯沸器 | 湯沸器・給湯暖房機 | 給湯暖房用熱源機 | ガス給湯暖房用熱源機 | ガス温水暖房付ふろ給湯器 | GTH-C2471PWAW6H-TB BL 12A13A |  | 株式会社ノーリツ | NORITZ_GTH-C2471PWAW6H-TB BL 12A13A\Folder\Item |  |  |  |  | 株式会社ノーリツ | 220 | 40/50/60 | 80 | 27/30/32/35/37～48/50/55/60 | 60.6 | 都市ガス12A13A | 656600 | プレシャスシルバー | 後方排気延長 （PS） | プレミアム（フルオート） | 開放式 | 2温度 | 低温6Pﾍｯﾀﾞｰ内蔵 (高温往き･戻りﾍｯﾀﾞｰ外付け) | 銅管使用時:24L､樹脂管使用時:35L (器具内2.8L含む) | 15 | 3 | 3 | 単相 | 平行コンセント | 220 | 028E907 | 100 | 50/60 | https://www.noritz.co.jp/ | ＧＴＨ－Ｃ２４７１（エコジョーズ） | 2025-11-21 | 2 | 9.88 | 14 | 24 | 24 | 24 | 給水装置認証番号:OW2011 | 100 | BL認定番号:BLHS021520-D、-DK、-DKB | 49 | 95 | 87 | 480 | 240 | 740 | 39 | 45 | カラー鋼板 | 設置フリー形 | ＰＳ扉内設置後方排気延長形
[7 empty] | 機器・器具 / 湯沸器 | 湯沸器・給湯暖房機 | 給湯暖房用熱源機 | ガス給湯暖房用熱源機 | ガス温水暖房付ふろ給湯器 | GTH-C2471PAW6H-TB BL 12A13A |  | 株式会社ノーリツ | NORITZ_GTH-C2471PAW6H-TB BL 12A13A\Folder\Item |  |  |  |  | 株式会社ノーリツ | 220 | 40/50/60 | 80 | 27/30/32/35/37～48/50/55/60 | 60.6 | 都市ガス12A13A | 606600 | プレシャスシルバー | 後方排気延長 （PS） | プレミアム（フルオート） | 開放式 | 2温度 | 低温6Pﾍｯﾀﾞｰ内蔵 (高温往き･戻りﾍｯﾀﾞｰ外付け) | 銅管使用時:24L､樹脂管使用時:35L (器具内2.8L含む) | 15 | 3 | 3 | 単相 | 平行コンセント | 220 | 029A107 | 100 | 50/60 | https://www.noritz.co.jp/ | ＧＴＨ－Ｃ２４７１（エコジョーズ） | 2025-11-21 | 2 | 9.88 | 14 | 24 | 24 | 24 | 給水装置認証番号:OW2011 | 100 | BL認定番号:BLHS021520-D、-DK、-DKB | 49 | 95 | 87 | 480 | 240 | 740 | 38.5 | 44.5 | カラー鋼板 | 設置フリー形 | ＰＳ扉内設置後方排気延長形
[7 empty] | 機器・器具 / 湯沸器 | 湯沸器・給湯暖房機 | 給湯暖房用熱源機 | ガス給湯暖房用熱源機 | ガス温水暖房付ふろ給湯器 | GTH-CP2471AW3H-TB BL 12A13A |  | 株式会社ノーリツ | NORITZ_GTH-CP2471AW3H-TB BL 12A13A\Folder\Item |  |  |  |  | 株式会社ノーリツ | 180 | 40/50/60 | 80 | 27/30/32/35/37～48/50/55/60 | 60.6 | 都市ガス12A13A | 630900 | プレシャスシルバー | 後方排気延長 （PS） | スタンダード（フルオート） | 開放式 | 2温度 | 低温3Pﾍｯﾀﾞｰ内蔵 (高温往き･戻りﾍｯﾀﾞｰ外付け) | 銅管使用時:24L､樹脂管使用時:35L (器具内2.8L含む) | 15 | 3 | 3 | 単相 | 平行コンセント | 180 | 029B707 | 100 | 50/60 | https://www.noritz.co.jp/ | ＧＴＨ－ＣＰ２４７１（エコジョーズ） | 2025-11-21 | 2 | 9.88 | 14 | 24 | 24 | 24 | 給水装置認証番号:OW2011 | 100 | BL認定番号:BLHS021520-D、-DK、-DKB | 49 | 95 | 87 | 480 | 240 | 740 | 38 | 44 | カラー鋼板 | 設置フリー形 | ＰＳ扉内設置後方排気延長形
[7 empty] | 機器・器具 / 湯沸器 | 湯沸器・給湯暖房機 | 給湯暖房用熱源機 | ガス給湯暖房用熱源機 | ガス温水暖房付ふろ給湯器 | GTH-CP2471SAW3H-TB BL 12A13A |  | 株式会社ノーリツ | NORITZ_GTH-CP2471SAW3H-TB BL 12A13A\Folder\Item |  |  |  |  | 株式会社ノーリツ | 180 | 40/50/60 | 80 | 27/30/32/35/37～48/50/55/60 | 60.6 | 都市ガス12A13A | 593600 | プレシャスシルバー | 後方排気延長 （PS） | シンプル（オート） | 開放式 | 2温度 | 低温3Pﾍｯﾀﾞｰ内蔵 (高温往き･戻りﾍｯﾀﾞｰ外付け) | 銅管使用時:24L､樹脂管使用時:35L (器具内2.8L含む) | 15 | 3 | 3 | 単相 | 平行コンセント | 180 | 029D207 | 100 | 50/60 | https://www.noritz.co.jp/ | ＧＴＨ－ＣＰ２４７１（エコジョーズ） | 2025-11-21 | 2 | 9.88 | 14 | 24 | 24 | 24 | 給水装置認証番号:OW2011 | 100 | BL認定番号:BLHS021520-D、-DK、-DKB | 49 | 95 | 87 | 480 | 240 | 740 | 38 | 44 | カラー鋼板 | 設置フリー形 | ＰＳ扉内設置後方排気延長形
[7 empty] | 機器・器具 / 湯沸器 | 湯沸器・給湯暖房機 | 給湯暖房用熱源機 | ガス給湯暖房用熱源機 | ガス温水暖房付ふろ給湯器 | GTH-CP2471AW6H-TB BL 12A13A |  | 株式会社ノーリツ | NORITZ_GTH-CP2471AW6H-TB BL 12A13A\Folder\Item |  |  |  |  | 株式会社ノーリツ | 195 | 40/50/60 | 80 | 27/30/32/35/37～48/50/55/60 | 60.6 | 都市ガス12A13A | 638000 | プレシャスシルバー | 後方排気延長 （PS） | スタンダード（フルオート） | 開放式 | 2温度 | 低温6Pﾍｯﾀﾞｰ内蔵 (高温往き･戻りﾍｯﾀﾞｰ外付け) | 銅管使用時:24L､樹脂管使用時:35L (器具内2.8L含む) | 15 | 3 | 3 | 単相 | 平行コンセント | 195 | 029E707 | 100 | 50/60 | https://www.noritz.co.jp/ | ＧＴＨ－ＣＰ２４７１（エコジョーズ） | 2025-11-21 | 2 | 9.88 | 14 | 24 | 24 | 24 | 給水装置認証番号:OW2011 | 100 | BL認定番号:BLHS021520-D、-DK、-DKB | 49 | 95 | 87 | 480 | 240 | 740 | 38.5 | 44.5 | カラー鋼板 | 設置フリー形 | ＰＳ扉内設置後方排気延長形
[7 empty] | 機器・器具 / 湯沸器 | 湯沸器・給湯暖房機 | 給湯暖房用熱源機 | ガス給湯暖房用熱源機 | ガス温水暖房付ふろ給湯器 | GTH-CP2471SAW6H-TB BL 12A13A |  | 株式会社ノーリツ | NORITZ_GTH-CP2471SAW6H-TB BL 12A13A\Folder\Item |  |  |  |  | 株式会社ノーリツ | 195 | 40/50/60 | 80 | 27/30/32/35/37～48/50/55/60 | 60.6 | 都市ガス12A13A | 600500 | プレシャスシルバー | 後方排気延長 （PS） | シンプル（オート） | 開放式 | 2温度 | 低温6Pﾍｯﾀﾞｰ内蔵 (高温往き･戻りﾍｯﾀﾞｰ外付け) | 銅管使用時:24L､樹脂管使用時:35L (器具内2.8L含む) | 15 | 3 | 3 | 単相 | 平行コンセント | 195 | 020AC07 | 100 | 50/60 | https://www.noritz.co.jp/ | ＧＴＨ－ＣＰ２４７１（エコジョーズ） | 2025-11-21 | 2 | 9.88 | 14 | 24 | 24 | 24 | 給水装置認証番号:OW2011 | 100 | BL認定番号:BLHS021520-D、-DK、-DKB | 49 | 95 | 87 | 480 | 240 | 740 | 38.5 | 44.5 | カラー鋼板 | 設置フリー形 | ＰＳ扉内設置後方排気延長形
[7 empty] | 機器・器具 / 湯沸器 | 湯沸器・給湯暖房機 | 給湯暖房用熱源機 | ガス給湯暖房用熱源機 | ガス温水暖房付ふろ給湯器 | GTH-C2471AW3H-H BL 12A13A |  | 株式会社ノーリツ | NORITZ_GTH-C2471AW3H-H BL 12A13A\Folder\Item |  |  |  |  | 株式会社ノーリツ | 185 | 40/50/60 | 80 | 27/30/32/35/37～48/50/55/60 | 60.6 | 都市ガス12A13A | 572500 | プレシャスシルバー | 上方排気延長 （PS） | スタンダード（フルオート） | 開放式 | 2温度 | 低温3Pﾍｯﾀﾞｰ内蔵 (高温往き･戻りﾍｯﾀﾞｰ外付け) | 銅管使用時:24L､樹脂管使用時:35L (器具内2.8L含む) | 15 | 3 | 3 | 単相 | 平行コンセント | 185 | 027D407 | 100 | 50/60 | https://www.noritz.co.jp/ | ＧＴＨ－Ｃ２４７１（エコジョーズ） | 2025-11-21 | 2 | 9.88 | 14 | 24 | 24 | 24 | 給水装置認証番号:OW2011 | 100 | BL認定番号:BLHS021520-D、-DK、-DKB | 49 | 95 | 87 | 480 | 240 | 740 | 36 | 42 | カラー鋼板 | 設置フリー形 | ＰＳ扉内設置上方排気延長形
[7 empty] | 機器・器具 / 湯沸器 | 湯沸器・給湯暖房機 | 給湯暖房用熱源機 | ガス給湯暖房用熱源機 | ガス温水暖房付ふろ給湯器 | GTH-C2471SAW3H-H BL 12A13A |  | 株式会社ノーリツ | NORITZ_GTH-C2471SAW3H-H BL 12A13A\Folder\Item |  |  |  |  | 株式会社ノーリツ | 185 | 40/50/60 | 80 | 27/30/32/35/37～48/50/55/60 | 60.6 | 都市ガス12A13A | 534600 | プレシャスシルバー | 上方排気延長 （PS） | シンプル（オート） | 開放式 | 2温度 | 低温3Pﾍｯﾀﾞｰ内蔵 (高温往き･戻りﾍｯﾀﾞｰ外付け) | 銅管使用時:24L､樹脂管使用時:35L (器具内2.8L含む) | 15 | 3 | 3 | 単相 | 平行コンセント | 185 | 027F307 | 100 | 50/60 | https://www.noritz.co.jp/ | ＧＴＨ－Ｃ２４７１（エコジョーズ） | 2025-11-21 | 2 | 9.88 | 14 | 24 | 24 | 24 | 給水装置認証番号:OW2011 | 100 | BL認定番号:BLHS021520-D、-DK、-DKB | 49 | 95 | 87 | 480 | 240 | 740 | 36 | 42 | カラー鋼板 | 設置フリー形 | ＰＳ扉内設置上方排気延長形
[7 empty] | 機器・器具 / 湯沸器 | 湯沸器・給湯暖房機 | 給湯暖房用熱源機 | ガス給湯暖房用熱源機 | ガス温水暖房付ふろ給湯器 | GTH-C2471AW6H-H BL 12A13A |  | 株式会社ノーリツ | NORITZ_GTH-C2471AW6H-H BL 12A13A\Folder\Item |  |  |  |  | 株式会社ノーリツ | 200 | 40/50/60 | 80 | 27/30/32/35/37～48/50/55/60 | 60.6 | 都市ガス12A13A | 579600 | プレシャスシルバー | 上方排気延長 （PS） | スタンダード（フルオート） | 開放式 | 2温度 | 低温6Pﾍｯﾀﾞｰ内蔵 (高温往き･戻りﾍｯﾀﾞｰ外付け) | 銅管使用時:24L､樹脂管使用時:35L (器具内2.8L含む) | 15 | 3 | 3 | 単相 | 平行コンセント | 200 | 028B207 | 100 | 50/60 | https://www.noritz.co.jp/ | ＧＴＨ－Ｃ２４７１（エコジョーズ） | 2025-11-21 | 2 | 9.88 | 14 | 24 | 24 | 24 | 給水装置認証番号:OW2011 | 100 | BL認定番号:BLHS021520-D、-DK、-DKB | 49 | 95 | 87 | 480 | 240 | 740 | 36.5 | 42.5 | カラー鋼板 | 設置フリー形 | ＰＳ扉内設置上方排気延長形
[7 empty] | 機器・器具 / 湯沸器 | 湯沸器・給湯暖房機 | 給湯暖房用熱源機 | ガス給湯暖房用熱源機 | ガス温水暖房付ふろ給湯器 | GTH-C2471SAW6H-H BL 12A13A |  | 株式会社ノーリツ | NORITZ_GTH-C2471SAW6H-H BL 12A13A\Folder\Item |  |  |  |  | 株式会社ノーリツ | 200 | 40/50/60 | 80 | 27/30/32/35/37～48/50/55/60 | 60.6 | 都市ガス12A13A | 541700 | プレシャスシルバー | 上方排気延長 （PS） | シンプル（オート） | 開放式 | 2温度 | 低温6Pﾍｯﾀﾞｰ内蔵 (高温往き･戻りﾍｯﾀﾞｰ外付け) | 銅管使用時:24L､樹脂管使用時:35L (器具内2.8L含む) | 15 | 3 | 3 | 単相 | 平行コンセント | 200 | 028D107 | 100 | 50/60 | https://www.noritz.co.jp/ | ＧＴＨ－Ｃ２４７１（エコジョーズ） | 2025-11-21 | 2 | 9.88 | 14 | 24 | 24 | 24 | 給水装置認証番号:OW2011 | 100 | BL認定番号:BLHS021520-D、-DK、-DKB | 49 | 95 | 87 | 480 | 240 | 740 | 36.5 | 42.5 | カラー鋼板 | 設置フリー形 | ＰＳ扉内設置上方排気延長形
[7 empty] | 機器・器具 / 湯沸器 | 湯沸器・給湯暖房機 | 給湯暖房用熱源機 | ガス給湯暖房用熱源機 | ガス温水暖房付ふろ給湯器 | GTH-C2471PWAW6H-H BL 12A13A |  | 株式会社ノーリツ | NORITZ_GTH-C2471PWAW6H-H BL 12A13A\Folder\Item |  |  |  |  | 株式会社ノーリツ | 225 | 40/50/60 | 80 | 27/30/32/35/37～48/50/55/60 | 60.6 | 都市ガス12A13A | 656600 | プレシャスシルバー | 上方排気延長 （PS） | プレミアム（フルオート） | 開放式 | 2温度 | 低温6Pﾍｯﾀﾞｰ内蔵 (高温往き･戻りﾍｯﾀﾞｰ外付け) | 銅管使用時:24L､樹脂管使用時:35L (器具内2.8L含む) | 15 | 3 | 3 | 単相 | 平行コンセント | 225 | 028F007 | 100 | 50/60 | https://www.noritz.co.jp/ | ＧＴＨ－Ｃ２４７１（エコジョーズ） | 2025-11-21 | 2 | 9.88 | 14 | 24 | 24 | 24 | 給水装置認証番号:OW2011 | 100 | BL認定番号:BLHS021520-D、-DK、-DKB | 49 | 95 | 87 | 480 | 240 | 740 | 38 | 44 | カラー鋼板 | 設置フリー形 | ＰＳ扉内設置上方排気延長形
[7 empty] | 機器・器具 / 湯沸器 | 湯沸器・給湯暖房機 | 給湯暖房用熱源機 | ガス給湯暖房用熱源機 | ガス温水暖房付ふろ給湯器 | GTH-C2471PAW6H-H BL 12A13A |  | 株式会社ノーリツ | NORITZ_GTH-C2471PAW6H-H BL 12A13A\Folder\Item |  |  |  |  | 株式会社ノーリツ | 225 | 40/50/60 | 80 | 27/30/32/35/37～48/50/55/60 | 60.6 | 都市ガス12A13A | 606100 | プレシャスシルバー | 上方排気延長 （PS） | プレミアム（フルオート） | 開放式 | 2温度 | 低温6Pﾍｯﾀﾞｰ内蔵 (高温往き･戻りﾍｯﾀﾞｰ外付け) | 銅管使用時:24L､樹脂管使用時:35L (器具内2.8L含む) | 15 | 3 | 3 | 単相 | 平行コンセント | 225 | 029A207 | 100 | 50/60 | https://www.noritz.co.jp/ | ＧＴＨ－Ｃ２４７１（エコジョーズ） | 2025-11-21 | 2 | 9.88 | 14 | 24 | 24 | 24 | 給水装置認証番号:OW2011 | 100 | BL認定番号:BLHS021520-D、-DK、-DKB | 49 | 95 | 87 | 480 | 240 | 740 | 37.5 | 43.5 | カラー鋼板 | 設置フリー形 | ＰＳ扉内設置上方排気延長形
[7 empty] | 機器・器具 / 湯沸器 | 湯沸器・給湯暖房機 | 給湯暖房用熱源機 | ガス給湯暖房用熱源機 | ガス温水暖房付ふろ給湯器 | GTH-CP2471AW3H-H BL 12A13A |  | 株式会社ノーリツ | NORITZ_GTH-CP2471AW3H-H BL 12A13A\Folder\Item |  |  |  |  | 株式会社ノーリツ | 185 | 40/50/60 | 80 | 27/30/32/35/37～48/50/55/60 | 60.6 | 都市ガス12A13A | 630900 | プレシャスシルバー | 上方排気延長 （PS） | スタンダード（フルオート） | 開放式 | 2温度 | 低温3Pﾍｯﾀﾞｰ内蔵 (高温往き･戻りﾍｯﾀﾞｰ外付け) | 銅管使用時:24L､樹脂管使用時:35L (器具内2.8L含む) | 15 | 3 | 3 | 単相 | 平行コンセント | 185 | 029B807 | 100 | 50/60 | https://www.noritz.co.jp/ | ＧＴＨ－ＣＰ２４７１（エコジョーズ） | 2025-11-21 | 2 | 9.88 | 14 | 24 | 24 | 24 | 給水装置認証番号:OW2011 | 100 | BL認定番号:BLHS021520-D、-DK、-DKB | 49 | 95 | 87 | 480 | 240 | 740 | 37 | 43 | カラー鋼板 | 設置フリー形 | ＰＳ扉内設置上方排気延長形
[7 empty] | 機器・器具 / 湯沸器 | 湯沸器・給湯暖房機 | 給湯暖房用熱源機 | ガス給湯暖房用熱源機 | ガス温水暖房付ふろ給湯器 | GTH-CP2471SAW3H-H BL 12A13A |  | 株式会社ノーリツ | NORITZ_GTH-CP2471SAW3H-H BL 12A13A\Folder\Item |  |  |  |  | 株式会社ノーリツ | 185 | 40/50/60 | 80 | 27/30/32/35/37～48/50/55/60 | 60.6 | 都市ガス12A13A | 593600 | プレシャスシルバー | 上方排気延長 （PS） | シンプル（オート） | 開放式 | 2温度 | 低温3Pﾍｯﾀﾞｰ内蔵 (高温往き･戻りﾍｯﾀﾞｰ外付け) | 銅管使用時:24L､樹脂管使用時:35L (器具内2.8L含む) | 15 | 3 | 3 | 単相 | 平行コンセント | 185 | 029D307 | 100 | 50/60 | https://www.noritz.co.jp/ | ＧＴＨ－ＣＰ２４７１（エコジョーズ） | 2025-11-21 | 2 | 9.88 | 14 | 24 | 24 | 24 | 給水装置認証番号:OW2011 | 100 | BL認定番号:BLHS021520-D、-DK、-DKB | 49 | 95 | 87 | 480 | 240 | 740 | 37 | 43 | カラー鋼板 | 設置フリー形 | ＰＳ扉内設置上方排気延長形
[7 empty] | 機器・器具 / 湯沸器 | 湯沸器・給湯暖房機 | 給湯暖房用熱源機 | ガス給湯暖房用熱源機 | ガス温水暖房付ふろ給湯器 | GTH-CP2471AW6H-H BL 12A13A |  | 株式会社ノーリツ | NORITZ_GTH-CP2471AW6H-H BL 12A13A\Folder\Item |  |  |  |  | 株式会社ノーリツ | 200 | 40/50/60 | 80 | 27/30/32/35/37～48/50/55/60 | 60.6 | 都市ガス12A13A | 638000 | プレシャスシルバー | 上方排気延長 （PS） | スタンダード（フルオート） | 開放式 | 2温度 | 低温6Pﾍｯﾀﾞｰ内蔵 (高温往き･戻りﾍｯﾀﾞｰ外付け) | 銅管使用時:24L､樹脂管使用時:35L (器具内2.8L含む) | 15 | 3 | 3 | 単相 | 平行コンセント | 200 | 029E807 | 100 | 50/60 | https://www.noritz.co.jp/ | ＧＴＨ－ＣＰ２４７１（エコジョーズ） | 2025-11-21 | 2 | 9.88 | 14 | 24 | 24 | 24 | 給水装置認証番号:OW2011 | 100 | BL認定番号:BLHS021520-D、-DK、-DKB | 49 | 95 | 87 | 480 | 240 | 740 | 37.5 | 43.5 | カラー鋼板 | 設置フリー形 | ＰＳ扉内設置上方排気延長形
[7 empty] | 機器・器具 / 湯沸器 | 湯沸器・給湯暖房機 | 給湯暖房用熱源機 | ガス給湯暖房用熱源機 | ガス温水暖房付ふろ給湯器 | GTH-CP2471SAW6H-H BL 12A13A |  | 株式会社ノーリツ | NORITZ_GTH-CP2471SAW6H-H BL 12A13A\Folder\Item |  |  |  |  | 株式会社ノーリツ | 200 | 40/50/60 | 80 | 27/30/32/35/37～48/50/55/60 | 60.6 | 都市ガス12A13A | 600500 | プレシャスシルバー | 上方排気延長 （PS） | シンプル（オート） | 開放式 | 2温度 | 低温6Pﾍｯﾀﾞｰ内蔵 (高温往き･戻りﾍｯﾀﾞｰ外付け) | 銅管使用時:24L､樹脂管使用時:35L (器具内2.8L含む) | 15 | 3 | 3 | 単相 | 平行コンセント | 200 | 020AD07 | 100 | 50/60 | https://www.noritz.co.jp/ | ＧＴＨ－ＣＰ２４７１（エコジョーズ） | 2025-11-21 | 2 | 9.88 | 14 | 24 | 24 | 24 | 給水装置認証番号:OW2011 | 100 | BL認定番号:BLHS021520-D、-DK、-DKB | 49 | 95 | 87 | 480 | 240 | 740 | 37.5 | 43.5 | カラー鋼板 | 設置フリー形 | ＰＳ扉内設置上方排気延長形
[7 empty] | 機器・器具 / 湯沸器 | 湯沸器・給湯暖房機 | 給湯暖房用熱源機 | ガス給湯暖房用熱源機 | ガス温水暖房付ふろ給湯器 | GTH-C2471AW3H-PFF BL 12A13A |  | 株式会社ノーリツ | NORITZ_GTH-C2471AW3H-PFF BL 12A13A\Folder\Item |  |  |  |  | 株式会社ノーリツ | 185 | 40/50/60 | 80 | 27/30/32/35/37～48/50/55/60 | 60.6 | 都市ガス12A13A | 607500 | プレシャスシルバー | ＰＦＦ（上方給排気延長） （PS） | スタンダード（フルオート） | 開放式 | 2温度 | 低温3Pﾍｯﾀﾞｰ内蔵 (高温往き･戻りﾍｯﾀﾞｰ外付け) | 銅管使用時:24L､樹脂管使用時:35L (器具内2.8L含む) | 15 | 3 | 3 | 単相 | 平行コンセント | 185 | 027D507 | 100 | 50/60 | https://www.noritz.co.jp/ | ＧＴＨ－Ｃ２４７１（エコジョーズ） | 2025-11-21 | 2 | 9.88 | 14 | 24 | 24 | 24 | 給水装置認証番号:OW2011 | 100 | BL認定番号:BLHS021520-D、-DK、-DKB | 49 | 95 | 87 | 480 | 240 | 740 | 36.5 | 42.5 | カラー鋼板 | 設置フリー形 | PS扉内設置給排気延長形
[7 empty] | 機器・器具 / 湯沸器 | 湯沸器・給湯暖房機 | 給湯暖房用熱源機 | ガス給湯暖房用熱源機 | ガス温水暖房付ふろ給湯器 | GTH-C2471SAW3H-PFF BL 12A13A |  | 株式会社ノーリツ | NORITZ_GTH-C2471SAW3H-PFF BL 12A13A\Folder\Item |  |  |  |  | 株式会社ノーリツ | 185 | 40/50/60 | 80 | 27/30/32/35/37～48/50/55/60 | 60.6 | 都市ガス12A13A | 569600 | プレシャスシルバー | ＰＦＦ（上方給排気延長） （PS） | シンプル（オート） | 開放式 | 2温度 | 低温3Pﾍｯﾀﾞｰ内蔵 (高温往き･戻りﾍｯﾀﾞｰ外付け) | 銅管使用時:24L､樹脂管使用時:35L (器具内2.8L含む) | 15 | 3 | 3 | 単相 | 平行コンセント | 185 | 027F407 | 100 | 50/60 | https://www.noritz.co.jp/ | ＧＴＨ－Ｃ２４７１（エコジョーズ） | 2025-11-21 | 2 | 9.88 | 14 | 24 | 24 | 24 | 給水装置認証番号:OW2011 | 100 | BL認定番号:BLHS021520-D、-DK、-DKB | 49 | 95 | 87 | 480 | 240 | 740 | 36.5 | 42.5 | カラー鋼板 | 設置フリー形 | PS扉内設置給排気延長形
[7 empty] | 機器・器具 / 湯沸器 | 湯沸器・給湯暖房機 | 給湯暖房用熱源機 | ガス給湯暖房用熱源機 | ガス温水暖房付ふろ給湯器 | GTH-C2471AW6H-PFF BL 12A13A |  | 株式会社ノーリツ | NORITZ_GTH-C2471AW6H-PFF BL 12A13A\Folder\Item |  |  |  |  | 株式会社ノーリツ | 200 | 40/50/60 | 80 | 27/30/32/35/37～48/50/55/60 | 60.6 | 都市ガス12A13A | 614700 | プレシャスシルバー | ＰＦＦ（上方給排気延長） （PS） | スタンダード（フルオート） | 開放式 | 2温度 | 低温6Pﾍｯﾀﾞｰ内蔵 (高温往き･戻りﾍｯﾀﾞｰ外付け) | 銅管使用時:24L､樹脂管使用時:35L (器具内2.8L含む) | 15 | 3 | 3 | 単相 | 平行コンセント | 200 | 028B307 | 100 | 50/60 | https://www.noritz.co.jp/ | ＧＴＨ－Ｃ２４７１（エコジョーズ） | 2025-11-21 | 2 | 9.88 | 14 | 24 | 24 | 24 | 給水装置認証番号:OW2011 | 100 | BL認定番号:BLHS021520-D、-DK、-DKB | 49 | 95 | 87 | 480 | 240 | 740 | 37 | 43 | カラー鋼板 | 設置フリー形 | PS扉内設置給排気延長形
[7 empty] | 機器・器具 / 湯沸器 | 湯沸器・給湯暖房機 | 給湯暖房用熱源機 | ガス給湯暖房用熱源機 | ガス温水暖房付ふろ給湯器 | GTH-C2471SAW6H-PFF BL 12A13A |  | 株式会社ノーリツ | NORITZ_GTH-C2471SAW6H-PFF BL 12A13A\Folder\Item |  |  |  |  | 株式会社ノーリツ | 200 | 40/50/60 | 80 | 27/30/32/35/37～48/50/55/60 | 60.6 | 都市ガス12A13A | 576600 | プレシャスシルバー | ＰＦＦ（上方給排気延長） （PS） | シンプル（オート） | 開放式 | 2温度 | 低温6Pﾍｯﾀﾞｰ内蔵 (高温往き･戻りﾍｯﾀﾞｰ外付け) | 銅管使用時:24L､樹脂管使用時:35L (器具内2.8L含む) | 15 | 3 | 3 | 単相 | 平行コンセント | 200 | 028D207 | 100 | 50/60 | https://www.noritz.co.jp/ | ＧＴＨ－Ｃ２４７１（エコジョーズ） | 2025-11-21 | 2 | 9.88 | 14 | 24 | 24 | 24 | 給水装置認証番号:OW2011 | 100 | BL認定番号:BLHS021520-D、-DK、-DKB | 49 | 95 | 87 | 480 | 240 | 740 | 37 | 43 | カラー鋼板 | 設置フリー形 | PS扉内設置給排気延長形
[7 empty] | 機器・器具 / 湯沸器 | 湯沸器・給湯暖房機 | 給湯暖房用熱源機 | ガス給湯暖房用熱源機 | ガス温水暖房付ふろ給湯器 | GTH-C2471PWAW6H-PFF BL 12A13A |  | 株式会社ノーリツ | NORITZ_GTH-C2471PWAW6H-PFF BL 12A13A\Folder\Item |  |  |  |  | 株式会社ノーリツ | 225 | 40/50/60 | 80 | 27/30/32/35/37～48/50/55/60 | 60.6 | 都市ガス12A13A | 691700 | プレシャスシルバー | ＰＦＦ（上方給排気延長） （PS） | プレミアム（フルオート） | 開放式 | 2温度 | 低温6Pﾍｯﾀﾞｰ内蔵 (高温往き･戻りﾍｯﾀﾞｰ外付け) | 銅管使用時:24L､樹脂管使用時:35L (器具内2.8L含む) | 15 | 3 | 3 | 単相 | 平行コンセント | 225 | 028F107 | 100 | 50/60 | https://www.noritz.co.jp/ | ＧＴＨ－Ｃ２４７１（エコジョーズ） | 2025-11-21 | 2 | 9.88 | 14 | 24 | 24 | 24 | 給水装置認証番号:OW2011 | 100 | BL認定番号:BLHS021520-D、-DK、-DKB | 49 | 95 | 87 | 480 | 240 | 740 | 38.5 | 44.5 | カラー鋼板 | 設置フリー形 | PS扉内設置給排気延長形
[7 empty] | 機器・器具 / 湯沸器 | 湯沸器・給湯暖房機 | 給湯暖房用熱源機 | ガス給湯暖房用熱源機 | ガス温水暖房付ふろ給湯器 | GTH-C2471PAW6H-PFF BL 12A13A |  | 株式会社ノーリツ | NORITZ_GTH-C2471PAW6H-PFF BL 12A13A\Folder\Item |  |  |  |  | 株式会社ノーリツ | 225 | 40/50/60 | 80 | 27/30/32/35/37～48/50/55/60 | 60.6 | 都市ガス12A13A | 641700 | プレシャスシルバー | ＰＦＦ（上方給排気延長） （PS） | プレミアム（フルオート） | 開放式 | 2温度 | 低温6Pﾍｯﾀﾞｰ内蔵 (高温往き･戻りﾍｯﾀﾞｰ外付け) | 銅管使用時:24L､樹脂管使用時:35L (器具内2.8L含む) | 15 | 3 | 3 | 単相 | 平行コンセント | 225 | 029A307 | 100 | 50/60 | https://www.noritz.co.jp/ | ＧＴＨ－Ｃ２４７１（エコジョーズ） | 2025-11-21 | 2 | 9.88 | 14 | 24 | 24 | 24 | 給水装置認証番号:OW2011 | 100 | BL認定番号:BLHS021520-D、-DK、-DKB | 49 | 95 | 87 | 480 | 240 | 740 | 38 | 44 | カラー鋼板 | 設置フリー形 | PS扉内設置給排気延長形
[7 empty] | 機器・器具 / 湯沸器 | 湯沸器・給湯暖房機 | 給湯暖房用熱源機 | ガス給湯暖房用熱源機 | ガス温水暖房付ふろ給湯器 | GTH-CP2471AW3H-PFF BL 12A13A |  | 株式会社ノーリツ | NORITZ_GTH-CP2471AW3H-PFF BL 12A13A\Folder\Item |  |  |  |  | 株式会社ノーリツ | 185 | 40/50/60 | 80 | 27/30/32/35/37～48/50/55/60 | 60.6 | 都市ガス12A13A | 665900 | プレシャスシルバー | ＰＦＦ（上方給排気延長） （PS） | スタンダード（フルオート） | 開放式 | 2温度 | 低温3Pﾍｯﾀﾞｰ内蔵 (高温往き･戻りﾍｯﾀﾞｰ外付け) | 銅管使用時:24L､樹脂管使用時:35L (器具内2.8L含む) | 15 | 3 | 3 | 単相 | 平行コンセント | 185 | 029B907 | 100 | 50/60 | https://www.noritz.co.jp/ | ＧＴＨ－ＣＰ２４７１（エコジョーズ） | 2025-11-21 | 2 | 9.88 | 14 | 24 | 24 | 24 | 給水装置認証番号:OW2011 | 100 | BL認定番号:BLHS021520-D、-DK、-DKB | 49 | 95 | 87 | 480 | 240 | 740 | 37.5 | 43.5 | カラー鋼板 | 設置フリー形 | PS扉内設置給排気延長形
[7 empty] | 機器・器具 / 湯沸器 | 湯沸器・給湯暖房機 | 給湯暖房用熱源機 | ガス給湯暖房用熱源機 | ガス温水暖房付ふろ給湯器 | GTH-CP2471SAW3H-PFF BL 12A13A |  | 株式会社ノーリツ | NORITZ_GTH-CP2471SAW3H-PFF BL 12A13A\Folder\Item |  |  |  |  | 株式会社ノーリツ | 185 | 40/50/60 | 80 | 27/30/32/35/37～48/50/55/60 | 60.6 | 都市ガス12A13A | 628700 | プレシャスシルバー | ＰＦＦ（上方給排気延長） （PS） | シンプル（オート） | 開放式 | 2温度 | 低温3Pﾍｯﾀﾞｰ内蔵 (高温往き･戻りﾍｯﾀﾞｰ外付け) | 銅管使用時:24L､樹脂管使用時:35L (器具内2.8L含む) | 15 | 3 | 3 | 単相 | 平行コンセント | 185 | 029D407 | 100 | 50/60 | https://www.noritz.co.jp/ | ＧＴＨ－ＣＰ２４７１（エコジョーズ） | 2025-11-21 | 2 | 9.88 | 14 | 24 | 24 | 24 | 給水装置認証番号:OW2011 | 100 | BL認定番号:BLHS021520-D、-DK、-DKB | 49 | 95 | 87 | 480 | 240 | 740 | 37.5 | 43.5 | カラー鋼板 | 設置フリー形 | PS扉内設置給排気延長形
[7 empty] | 機器・器具 / 湯沸器 | 湯沸器・給湯暖房機 | 給湯暖房用熱源機 | ガス給湯暖房用熱源機 | ガス温水暖房付ふろ給湯器 | GTH-CP2471AW6H-PFF BL 12A13A |  | 株式会社ノーリツ | NORITZ_GTH-CP2471AW6H-PFF BL 12A13A\Folder\Item |  |  |  |  | 株式会社ノーリツ | 200 | 40/50/60 | 80 | 27/30/32/35/37～48/50/55/60 | 60.6 | 都市ガス12A13A | 673100 | プレシャスシルバー | ＰＦＦ（上方給排気延長） （PS） | スタンダード（フルオート） | 開放式 | 2温度 | 低温6Pﾍｯﾀﾞｰ内蔵 (高温往き･戻りﾍｯﾀﾞｰ外付け) | 銅管使用時:24L､樹脂管使用時:35L (器具内2.8L含む) | 15 | 3 | 3 | 単相 | 平行コンセント | 200 | 029E907 | 100 | 50/60 | https://www.noritz.co.jp/ | ＧＴＨ－ＣＰ２４７１（エコジョーズ） | 2025-11-21 | 2 | 9.88 | 14 | 24 | 24 | 24 | 給水装置認証番号:OW2011 | 100 | BL認定番号:BLHS021520-D、-DK、-DKB | 49 | 95 | 87 | 480 | 240 | 740 | 38 | 44 | カラー鋼板 | 設置フリー形 | PS扉内設置給排気延長形
[7 empty] | 機器・器具 / 湯沸器 | 湯沸器・給湯暖房機 | 給湯暖房用熱源機 | ガス給湯暖房用熱源機 | ガス温水暖房付ふろ給湯器 | GTH-CP2471SAW6H-PFF BL 12A13A |  | 株式会社ノーリツ | NORITZ_GTH-CP2471SAW6H-PFF BL 12A13A\Folder\Item |  |  |  |  | 株式会社ノーリツ | 200 | 40/50/60 | 80 | 27/30/32/35/37～48/50/55/60 | 60.6 | 都市ガス12A13A | 635700 | プレシャスシルバー | ＰＦＦ（上方給排気延長） （PS） | シンプル（オート） | 開放式 | 2温度 | 低温6Pﾍｯﾀﾞｰ内蔵 (高温往き･戻りﾍｯﾀﾞｰ外付け) | 銅管使用時:24L､樹脂管使用時:35L (器具内2.8L含む) | 15 | 3 | 3 | 単相 | 平行コンセント | 200 | 020AE07 | 100 | 50/60 | https://www.noritz.co.jp/ | ＧＴＨ－ＣＰ２４７１（エコジョーズ） | 2025-11-21 | 2 | 9.88 | 14 | 24 | 24 | 24 | 給水装置認証番号:OW2011 | 100 | BL認定番号:BLHS021520-D、-DK、-DKB | 49 | 95 | 87 | 480 | 240 | 740 | 38 | 44 | カラー鋼板 | 設置フリー形 | PS扉内設置給排気延長形
液化石油ガス
[20 empty] | 企業名 | 消費電力(60ヘルツ電源)[W] | 温水温度[℃] | 高温水温度[℃] | 給湯水温度[℃] | ガス消費量[kW] | 燃料種別 | 標準価格[円] | 色 | 排気方法 | 自動機能 | 暖房回路仕様 | 暖房温度仕様 | 暖房ヘッダー仕様 | 暖房許容システム水量 | 追焚 許容延長[m] | 追焚 風呂アダプター下限[m] | 追焚 鳥居配管部高さ[m] | 電源相数[相] | コンセント形状 | 消費電力(50ヘルツ電源)[W] | 品コード | 電圧(60ヘルツ電源)[V] | 周波数[Hz] | 企業ＵＲＬ | 製品グループ | 製品リリース年月 | BLCJ仕様バージョン | 追だき能力[kW] | 暖房能力[kW] | 給湯能力[L/min] | 給湯量[L/min] | 号数[号] | 認証・規格(1番目) | 電圧(50ヘルツ電源)[V] | 認証・規格(2番目) | 騒音値SPL[dB] | 給湯効率[％] | 暖房効率[％] | 外形寸法 Ｗ[㎜] | 外形寸法 Ｄ[㎜] | 外形寸法 Ｈ[㎜] | 製品質量[kg] | 運転質量[kg] | 材質(外装) | 設置区分 | 設置形態 | 備考
[7 empty] | 機器・器具 / 湯沸器 | 湯沸器・給湯暖房機 | 給湯暖房用熱源機 | ガス給湯暖房用熱源機 | ガス温水暖房付ふろ給湯器 | GTH-C2471AW3H BL LPG |  | 株式会社ノーリツ | NORITZ_GTH-C2471AW3H BL LPG\Folder\Item |  |  |  |  | 株式会社ノーリツ | 160 | 40/50/60 | 80 | 27/30/32/35/37～48/50/55/60 | 60.6 | 液化石油ガスLPG | 562000 | プレシャスシルバー | 前方排気 | スタンダード（フルオート） | 開放式 | 2温度 | 低温3Pﾍｯﾀﾞｰ内蔵 (高温往き･戻りﾍｯﾀﾞｰ外付け) | 銅管使用時:24L､樹脂管使用時:35L (器具内2.8L含む) | 15 | 3 | 3 | 単相 | 平行コンセント | 160 | 027D001 | 100 | 50/60 | https://www.noritz.co.jp/ | ＧＴＨ－Ｃ２４７１（エコジョーズ） | 2025-11-21 | 2 | 9.88 | 14 | 24 | 24 | 24 | 給水装置認証番号:OW2011 | 100 | BL認定番号:BLHS021520-D、-DK、-DKB | 49 | 95 | 87 | 480 | 240 | 740 | 36 | 42 | カラー鋼板 | 設置フリー形 | 屋外壁掛設置形・ＰＳ標準設置形
[7 empty] | 機器・器具 / 湯沸器 | 湯沸器・給湯暖房機 | 給湯暖房用熱源機 | ガス給湯暖房用熱源機 | ガス温水暖房付ふろ給湯器 | GTH-C2471SAW3H BL LPG |  | 株式会社ノーリツ | NORITZ_GTH-C2471SAW3H BL LPG\Folder\Item |  |  |  |  | 株式会社ノーリツ | 160 | 40/50/60 | 80 | 27/30/32/35/37～48/50/55/60 | 60.6 | 液化石油ガスLPG | 524000 | プレシャスシルバー | 前方排気 | シンプル（オート） | 開放式 | 2温度 | 低温3Pﾍｯﾀﾞｰ内蔵 (高温往き･戻りﾍｯﾀﾞｰ外付け) | 銅管使用時:24L､樹脂管使用時:35L (器具内2.8L含む) | 15 | 3 | 3 | 単相 | 平行コンセント | 160 | 027E901 | 100 | 50/60 | https://www.noritz.co.jp/ | ＧＴＨ－Ｃ２４７１（エコジョーズ） | 2025-11-21 | 2 | 9.88 | 14 | 24 | 24 | 24 | 給水装置認証番号:OW2011 | 100 | BL認定番号:BLHS021520-D、-DK、-DKB | 49 | 95 | 87 | 480 | 240 | 740 | 36 | 42 | カラー鋼板 | 設置フリー形 | 屋外壁掛設置形・ＰＳ標準設置形
[7 empty] | 機器・器具 / 湯沸器 | 湯沸器・給湯暖房機 | 給湯暖房用熱源機 | ガス給湯暖房用熱源機 | ガス温水暖房付ふろ給湯器 | GTH-C2471AW6H BL LPG |  | 株式会社ノーリツ | NORITZ_GTH-C2471AW6H BL LPG\Folder\Item |  |  |  |  | 株式会社ノーリツ | 175 | 40/50/60 | 80 | 27/30/32/35/37～48/50/55/60 | 60.6 | 液化石油ガスLPG | 569000 | プレシャスシルバー | 前方排気 | スタンダード（フルオート） | 開放式 | 2温度 | 低温6Pﾍｯﾀﾞｰ内蔵 (高温往き･戻りﾍｯﾀﾞｰ外付け) | 銅管使用時:24L､樹脂管使用時:35L (器具内2.8L含む) | 15 | 3 | 3 | 単相 | 平行コンセント | 175 | 028A801 | 100 | 50/60 | https://www.noritz.co.jp/ | ＧＴＨ－Ｃ２４７１（エコジョーズ） | 2025-11-21 | 2 | 9.88 | 14 | 24 | 24 | 24 | 給水装置認証番号:OW2011 | 100 | BL認定番号:BLHS021520-D、-DK、-DKB | 49 | 95 | 87 | 480 | 240 | 740 | 36 | 42 | カラー鋼板 | 設置フリー形 | 屋外壁掛設置形・ＰＳ標準設置形
[7 empty] | 機器・器具 / 湯沸器 | 湯沸器・給湯暖房機 | 給湯暖房用熱源機 | ガス給湯暖房用熱源機 | ガス温水暖房付ふろ給湯器 | GTH-C2471SAW6H BL LPG |  | 株式会社ノーリツ | NORITZ_GTH-C2471SAW6H BL LPG\Folder\Item |  |  |  |  | 株式会社ノーリツ | 175 | 40/50/60 | 80 | 27/30/32/35/37～48/50/55/60 | 60.6 | 液化石油ガスLPG | 531000 | プレシャスシルバー | 前方排気 | シンプル（オート） | 開放式 | 2温度 | 低温6Pﾍｯﾀﾞｰ内蔵 (高温往き･戻りﾍｯﾀﾞｰ外付け) | 銅管使用時:24L､樹脂管使用時:35L (器具内2.8L含む) | 15 | 3 | 3 | 単相 | 平行コンセント | 175 | 028C701 | 100 | 50/60 | https://www.noritz.co.jp/ | ＧＴＨ－Ｃ２４７１（エコジョーズ） | 2025-11-21 | 2 | 9.88 | 14 | 24 | 24 | 24 | 給水装置認証番号:OW2011 | 100 | BL認定番号:BLHS021520-D、-DK、-DKB | 49 | 95 | 87 | 480 | 240 | 740 | 36 | 42 | カラー鋼板 | 設置フリー形 | 屋外壁掛設置形・ＰＳ標準設置形
[7 empty] | 機器・器具 / 湯沸器 | 湯沸器・給湯暖房機 | 給湯暖房用熱源機 | ガス給湯暖房用熱源機 | ガス温水暖房付ふろ給湯器 | GTH-C2471PWAW6H BL LPG |  | 株式会社ノーリツ | NORITZ_GTH-C2471PWAW6H BL LPG\Folder\Item |  |  |  |  | 株式会社ノーリツ | 200 | 40/50/60 | 80 | 27/30/32/35/37～48/50/55/60 | 60.6 | 液化石油ガスLPG | 646000 | プレシャスシルバー | 前方排気 | プレミアム（フルオート） | 開放式 | 2温度 | 低温6Pﾍｯﾀﾞｰ内蔵 (高温往き･戻りﾍｯﾀﾞｰ外付け) | 銅管使用時:24L､樹脂管使用時:35L (器具内2.8L含む) | 15 | 3 | 3 | 単相 | 平行コンセント | 200 | 028E601 | 100 | 50/60 | https://www.noritz.co.jp/ | ＧＴＨ－Ｃ２４７１（エコジョーズ） | 2025-11-21 | 2 | 9.88 | 14 | 24 | 24 | 24 | 給水装置認証番号:OW2011 | 100 | BL認定番号:BLHS021520-D、-DK、-DKB | 49 | 95 | 87 | 480 | 240 | 740 | 37.5 | 43.5 | カラー鋼板 | 設置フリー形 | 屋外壁掛設置形・ＰＳ標準設置形
[7 empty] | 機器・器具 / 湯沸器 | 湯沸器・給湯暖房機 | 給湯暖房用熱源機 | ガス給湯暖房用熱源機 | ガス温水暖房付ふろ給湯器 | GTH-C2471PAW6H BL LPG |  | 株式会社ノーリツ | NORITZ_GTH-C2471PAW6H BL LPG\Folder\Item |  |  |  |  | 株式会社ノーリツ | 200 | 40/50/60 | 80 | 27/30/32/35/37～48/50/55/60 | 60.6 | 液化石油ガスLPG | 596000 | プレシャスシルバー | 前方排気 | プレミアム（フルオート） | 開放式 | 2温度 | 低温6Pﾍｯﾀﾞｰ内蔵 (高温往き･戻りﾍｯﾀﾞｰ外付け) | 銅管使用時:24L､樹脂管使用時:35L (器具内2.8L含む) | 15 | 3 | 3 | 単相 | 平行コンセント | 200 | 028F801 | 100 | 50/60 | https://www.noritz.co.jp/ | ＧＴＨ－Ｃ２４７１（エコジョーズ） | 2025-11-21 | 2 | 9.88 | 14 | 24 | 24 | 24 | 給水装置認証番号:OW2011 | 100 | BL認定番号:BLHS021520-D、-DK、-DKB | 49 | 95 | 87 | 480 | 240 | 740 | 37 | 43 | カラー鋼板 | 設置フリー形 | 屋外壁掛設置形・ＰＳ標準設置形
[7 empty] | 機器・器具 / 湯沸器 | 湯沸器・給湯暖房機 | 給湯暖房用熱源機 | ガス給湯暖房用熱源機 | ガス温水暖房付ふろ給湯器 | GTH-C2471AWD BL LPG |  | 株式会社ノーリツ | NORITZ_GTH-C2471AWD BL LPG\Folder\Item |  |  |  |  | 株式会社ノーリツ | 175 | 40/50/60 | 80 | 27/30/32/35/37～48/50/55/60 | 60.6 | 液化石油ガスLPG | 555000 | プレシャスシルバー | 前方排気 | スタンダード（フルオート） | 開放式 | 1温度 | 往き・戻りヘッダー外付け | 銅管使用時:24L､樹脂管使用時:35L (器具内2.8L含む) | 15 | 3 | 3 | 単相 | 平行コンセント | 175 | 029B001 | 100 | 50/60 | https://www.noritz.co.jp/ | ＧＴＨ－Ｃ２４７１（エコジョーズ） | 2025-11-21 | 2 | 9.88 | 14 | 24 | 24 | 24 | 給水装置認証番号:OW2011 | 100 | BL認定番号:BLHS021520-D、-DK、-DKB | 49 | 95 | 87 | 480 | 240 | 740 | 36 | 42 | カラー鋼板 | 設置フリー形 | 屋外壁掛設置形・ＰＳ標準設置形
[7 empty] | 機器・器具 / 湯沸器 | 湯沸器・給湯暖房機 | 給湯暖房用熱源機 | ガス給湯暖房用熱源機 | ガス温水暖房付ふろ給湯器 | GTH-C2471SAWD BL LPG |  | 株式会社ノーリツ | NORITZ_GTH-C2471SAWD BL LPG\Folder\Item |  |  |  |  | 株式会社ノーリツ | 175 | 40/50/60 | 80 | 27/30/32/35/37～48/50/55/60 | 60.6 | 液化石油ガスLPG | 517100 | プレシャスシルバー | 前方排気 | シンプル（オート） | 開放式 | 1温度 | 往き・戻りヘッダー外付け | 銅管使用時:24L､樹脂管使用時:35L (器具内2.8L含む) | 15 | 3 | 3 | 単相 | 平行コンセント | 175 | 029B201 | 100 | 50/60 | https://www.noritz.co.jp/ | ＧＴＨ－Ｃ２４７１（エコジョーズ） | 2025-11-21 | 2 | 9.88 | 14 | 24 | 24 | 24 | 給水装置認証番号:OW2011 | 100 | BL認定番号:BLHS021520-D、-DK、-DKB | 49 | 95 | 87 | 480 | 240 | 740 | 36 | 42 | カラー鋼板 | 設置フリー形 | 屋外壁掛設置形・ＰＳ標準設置形
[7 empty] | 機器・器具 / 湯沸器 | 湯沸器・給湯暖房機 | 給湯暖房用熱源機 | ガス給湯暖房用熱源機 | ガス温水暖房付ふろ給湯器 | GTH-C2471AWD-JKR BL LPG |  | 株式会社ノーリツ | NORITZ_GTH-C2471AWD-JKR BL LPG\Folder\Item |  |  |  |  | 株式会社ノーリツ | 175 | 40/50/60 | 80 | 27/30/32/35/37～48/50/55/60 | 60.6 | 液化石油ガスLPG | 592000 | プレシャスシルバー | 前方排気 | スタンダード（フルオート） | 開放式 | 1温度 | 往き・戻りヘッダー外付け | 銅管使用時:24L､樹脂管使用時:35L (器具内2.8L含む) | 15 | 3 | 3 | 単相 | 平行コンセント | 175 | 02A1E01 | 100 | 50/60 | https://www.noritz.co.jp/ | ＧＴＨ－Ｃ２４７１（エコジョーズ） | 2025-11-21 | 2 | 9.88 | 14 | 24 | 24 | 24 | 給水装置認証番号:OW2011 | 100 | BL認定番号:BLHS021520-D、-DK、-DKB | 49 | 95 | 87 | 480 | 240 | 740 | 36 | 42 | カラー鋼板 | 設置フリー形 | 屋外壁掛設置形・ＰＳ標準設置形
７０シリーズ
都市ガス
[20 empty] | 企業名 | 消費電力(60ヘルツ電源)[W] | 温水温度[℃] | 高温水温度[℃] | 給湯水温度[℃] | ガス消費量[kW] | 燃料種別 | 標準価格[円] | 色 | 排気方法 | 自動機能 | 暖房回路仕様 | 暖房温度仕様 | 暖房ヘッダー仕様 | 暖房許容システム水量 | 追焚 許容延長[m] | 追焚 風呂アダプター下限[m] | 追焚 鳥居配管部高さ[m] | 電源相数[相] | コンセント形状 | 消費電力(50ヘルツ電源)[W] | 品コード | 電圧(60ヘルツ電源)[V] | 周波数[Hz] | 企業ＵＲＬ | 製品グループ | 製品リリース年月 | BLCJ仕様バージョン | 追だき能力[kW] | 暖房能力[kW] | 給湯能力[L/min] | 給湯量[L/min] | 号数[号] | 認証・規格(1番目) | 電圧(50ヘルツ電源)[V] | 認証・規格(2番目) | 騒音値SPL[dB] | 給湯効率[％] | 暖房効率[％] | 外形寸法 Ｗ[㎜] | 外形寸法 Ｄ[㎜] | 外形寸法 Ｈ[㎜] | 製品質量[kg] | 運転質量[kg] | 材質(外装) | 設置区分 | 設置形態 | 備考
[7 empty] | 機器・器具 / 湯沸器 | 湯沸器・給湯暖房機 | 給湯暖房用熱源機 | ガス給湯暖房用熱源機 | ガス温水暖房付ふろ給湯器 | GTH-C2470AW BL 12A13A |  | 株式会社ノーリツ | NORITZ_GTH-C2470AW BL 12A13A\Folder\Item |  |  |  |  | 株式会社ノーリツ | 160 | - | 80 | 27/30/32/35/37～48/50/55/60 | 57.8 | 都市ガス12A13A | 489700 | プレシャスシルバー | 前方排気 | スタンダード（フルオート） | 開放式 | 1温度 | 往き・戻りヘッダー外付け | 銅管使用時:24L､樹脂管使用時:35L (器具内2.8L含む) | 15 | 3 | 3 | 単相 | 平行コンセント | 160 | 026A407 | 100 | 50/60 | https://www.noritz.co.jp/ | ＧＴＨ－Ｃ＊＊７０（エコジョーズ） | 2025-11-21 | 2 | 9.88 | 11.6 | 24 | 24 | 24 | 給水装置認証番号:OW2011 | 100 | BL認定番号:BLHS021520-D、-DK、-DKB | 49 | 95 | 87 | 480 | 240 | 740 | 35 | 41 | カラー鋼板 | 設置フリー形 | 屋外壁掛設置形・ＰＳ標準設置形
[7 empty] | 機器・器具 / 湯沸器 | 湯沸器・給湯暖房機 | 給湯暖房用熱源機 | ガス給湯暖房用熱源機 | ガス温水暖房付ふろ給湯器 | GTH-C2470SAW BL 12A13A |  | 株式会社ノーリツ | NORITZ_GTH-C2470SAW BL 12A13A\Folder\Item |  |  |  |  | 株式会社ノーリツ | 160 | - | 80 | 27/30/32/35/37～48/50/55/60 | 57.8 | 都市ガス12A13A | 451700 | プレシャスシルバー | 前方排気 | シンプル（オート） | 開放式 | 1温度 | 往き・戻りヘッダー外付け | 銅管使用時:24L､樹脂管使用時:35L (器具内2.8L含む) | 15 | 3 | 3 | 単相 | 平行コンセント | 160 | 026A907 | 100 | 50/60 | https://www.noritz.co.jp/ | ＧＴＨ－Ｃ＊＊７０（エコジョーズ） | 2025-11-21 | 2 | 9.88 | 11.6 | 24 | 24 | 24 | 給水装置認証番号:OW2011 | 100 | BL認定番号:BLHS021520-D、-DK、-DKB | 49 | 95 | 87 | 480 | 240 | 740 | 35 | 41 | カラー鋼板 | 設置フリー形 | 屋外壁掛設置形・ＰＳ標準設置形
[7 empty] | 機器・器具 / 湯沸器 | 湯沸器・給湯暖房機 | 給湯暖房用熱源機 | ガス給湯暖房用熱源機 | ガス温水暖房付ふろ給湯器 | GTH-C1670AW BL 12A13A |  | 株式会社ノーリツ | NORITZ_GTH-C1670AW BL 12A13A\Folder\Item |  |  |  |  | 株式会社ノーリツ | 140 | - | 80 | 27/30/32/35/37～48/50/55/60 | 41.9 | 都市ガス12A13A | 466300 | プレシャスシルバー | 前方排気 | スタンダード（フルオート） | 開放式 | 1温度 | 往き・戻りヘッダー外付け | 銅管使用時:24L､樹脂管使用時:35L (器具内2.8L含む) | 15 | 3 | 3 | 単相 | 平行コンセント | 140 | 02FED07 | 100 | 50/60 | https://www.noritz.co.jp/ | ＧＴＨ－Ｃ＊＊７０（エコジョーズ） | 2025-11-21 | 2 | 9.88 | 11.6 | 16 | 16 | 16 | 給水装置認証番号:OW2011 | 100 | BL認定番号:BLHS021520-D、-DK、-DKB | 49 | 95 | 87 | 480 | 240 | 740 | 35 | 41 | カラー鋼板 | 設置フリー形 | 屋外壁掛設置形・ＰＳ標準設置形
[7 empty] | 機器・器具 / 湯沸器 | 湯沸器・給湯暖房機 | 給湯暖房用熱源機 | ガス給湯暖房用熱源機 | ガス温水暖房付ふろ給湯器 | GTH-C1670SAW BL 12A13A |  | 株式会社ノーリツ | NORITZ_GTH-C1670SAW BL 12A13A\Folder\Item |  |  |  |  | 株式会社ノーリツ | 140 | - | 80 | 27/30/32/35/37～48/50/55/60 | 41.9 | 都市ガス12A13A | 428300 | プレシャスシルバー | 前方排気 | シンプル（オート） | 開放式 | 1温度 | 往き・戻りヘッダー外付け | 銅管使用時:24L､樹脂管使用時:35L (器具内2.8L含む) | 15 | 3 | 3 | 単相 | 平行コンセント | 140 | 025A007 | 100 | 50/60 | https://www.noritz.co.jp/ | ＧＴＨ－Ｃ＊＊７０（エコジョーズ） | 2025-11-21 | 2 | 9.88 | 11.6 | 16 | 16 | 16 | 給水装置認証番号:OW2011 | 100 | BL認定番号:BLHS021520-D、-DK、-DKB | 49 | 95 | 87 | 480 | 240 | 740 | 35 | 41 | カラー鋼板 | 設置フリー形 | 屋外壁掛設置形・ＰＳ標準設置形
[7 empty] | 機器・器具 / 湯沸器 | 湯沸器・給湯暖房機 | 給湯暖房用熱源機 | ガス給湯暖房用熱源機 | ガス温水暖房付ふろ給湯器 | GTH-C2470AW3H BL 12A13A |  | 株式会社ノーリツ | NORITZ_GTH-C2470AW3H BL 12A13A\Folder\Item |  |  |  |  | 株式会社ノーリツ | 160 | 40/50/60 | 80 | 27/30/32/35/37～48/50/55/60 | 57.8 | 都市ガス12A13A | 503600 | プレシャスシルバー | 前方排気 | スタンダード（フルオート） | 開放式 | 2温度 | 低温3Pﾍｯﾀﾞｰ内蔵 (高温往き･戻りﾍｯﾀﾞｰ外付け) | 銅管使用時:24L､樹脂管使用時:35L (器具内2.8L含む) | 15 | 3 | 3 | 単相 | 平行コンセント | 160 | 026B407 | 100 | 50/60 | https://www.noritz.co.jp/ | ＧＴＨ－Ｃ＊＊７０（エコジョーズ） | 2025-11-21 | 2 | 9.88 | 11.6 | 24 | 24 | 24 | 給水装置認証番号:OW2011 | 100 | BL認定番号:BLHS021520-D、-DK、-DKB | 49 | 95 | 87 | 480 | 240 | 740 | 35 | 41 | カラー鋼板 | 設置フリー形 | 屋外壁掛設置形・ＰＳ標準設置形
[7 empty] | 機器・器具 / 湯沸器 | 湯沸器・給湯暖房機 | 給湯暖房用熱源機 | ガス給湯暖房用熱源機 | ガス温水暖房付ふろ給湯器 | GTH-C2470SAW3H BL 12A13A |  | 株式会社ノーリツ | NORITZ_GTH-C2470SAW3H BL 12A13A\Folder\Item |  |  |  |  | 株式会社ノーリツ | 160 | 40/50/60 | 80 | 27/30/32/35/37～48/50/55/60 | 57.8 | 都市ガス12A13A | 465600 | プレシャスシルバー | 前方排気 | シンプル（オート） | 開放式 | 2温度 | 低温3Pﾍｯﾀﾞｰ内蔵 (高温往き･戻りﾍｯﾀﾞｰ外付け) | 銅管使用時:24L､樹脂管使用時:35L (器具内2.8L含む) | 15 | 3 | 3 | 単相 | 平行コンセント | 160 | 026D007 | 100 | 50/60 | https://www.noritz.co.jp/ | ＧＴＨ－Ｃ＊＊７０（エコジョーズ） | 2025-11-21 | 2 | 9.88 | 11.6 | 24 | 24 | 24 | 給水装置認証番号:OW2011 | 100 | BL認定番号:BLHS021520-D、-DK、-DKB | 49 | 95 | 87 | 480 | 240 | 740 | 35 | 41 | カラー鋼板 | 設置フリー形 | 屋外壁掛設置形・ＰＳ標準設置形
[7 empty] | 機器・器具 / 湯沸器 | 湯沸器・給湯暖房機 | 給湯暖房用熱源機 | ガス給湯暖房用熱源機 | ガス温水暖房付ふろ給湯器 | GTH-C1670AW3H BL 12A13A |  | 株式会社ノーリツ | NORITZ_GTH-C1670AW3H BL 12A13A\Folder\Item |  |  |  |  | 株式会社ノーリツ | 140 | 40/50/60 | 80 | 27/30/32/35/37～48/50/55/60 | 41.9 | 都市ガス12A13A | 480200 | プレシャスシルバー | 前方排気 | スタンダード（フルオート） | 開放式 | 2温度 | 低温3Pﾍｯﾀﾞｰ内蔵 (高温往き･戻りﾍｯﾀﾞｰ外付け) | 銅管使用時:24L､樹脂管使用時:35L (器具内2.8L含む) | 15 | 3 | 3 | 単相 | 平行コンセント | 140 | 025A807 | 100 | 50/60 | https://www.noritz.co.jp/ | ＧＴＨ－Ｃ＊＊７０（エコジョーズ） | 2025-11-21 | 2 | 9.88 | 11.6 | 16 | 16 | 16 | 給水装置認証番号:OW2011 | 100 | BL認定番号:BLHS021520-D、-DK、-DKB | 49 | 95 | 87 | 480 | 240 | 740 | 35 | 41 | カラー鋼板 | 設置フリー形 | 屋外壁掛設置形・ＰＳ標準設置形
[7 empty] | 機器・器具 / 湯沸器 | 湯沸器・給湯暖房機 | 給湯暖房用熱源機 | ガス給湯暖房用熱源機 | ガス温水暖房付ふろ給湯器 | GTH-C1670SAW3H BL 12A13A |  | 株式会社ノーリツ | NORITZ_GTH-C1670SAW3H BL 12A13A\Folder\Item |  |  |  |  | 株式会社ノーリツ | 140 | 40/50/60 | 80 | 27/30/32/35/37～48/50/55/60 | 41.9 | 都市ガス12A13A | 442200 | プレシャスシルバー | 前方排気 | シンプル（オート） | 開放式 | 2温度 | 低温3Pﾍｯﾀﾞｰ内蔵 (高温往き･戻りﾍｯﾀﾞｰ外付け) | 銅管使用時:24L､樹脂管使用時:35L (器具内2.8L含む) | 15 | 3 | 3 | 単相 | 平行コンセント | 140 | 025B607 | 100 | 50/60 | https://www.noritz.co.jp/ | ＧＴＨ－Ｃ＊＊７０（エコジョーズ） | 2025-11-21 | 2 | 9.88 | 11.6 | 16 | 16 | 16 | 給水装置認証番号:OW2011 | 100 | BL認定番号:BLHS021520-D、-DK、-DKB | 49 | 95 | 87 | 480 | 240 | 740 | 35 | 41 | カラー鋼板 | 設置フリー形 | 屋外壁掛設置形・ＰＳ標準設置形
[7 empty] | 機器・器具 / 湯沸器 | 湯沸器・給湯暖房機 | 給湯暖房用熱源機 | ガス給湯暖房用熱源機 | ガス温水暖房付ふろ給湯器 | GTH-C2470PWAW3H BL 12A13A |  | 株式会社ノーリツ | NORITZ_GTH-C2470PWAW3H BL 12A13A\Folder\Item |  |  |  |  | 株式会社ノーリツ | 180 | 40/50/60 | 80 | 27/30/32/35/37～48/50/55/60 | 57.8 | 都市ガス12A13A | 580600 | プレシャスシルバー | 前方排気 | プレミアム（フルオート） | 開放式 | 2温度 | 低温3Pﾍｯﾀﾞｰ内蔵 (高温往き･戻りﾍｯﾀﾞｰ外付け) | 銅管使用時:24L､樹脂管使用時:35L (器具内2.8L含む) | 15 | 3 | 3 | 単相 | 平行コンセント | 180 | 026E607 | 100 | 50/60 | https://www.noritz.co.jp/ | ＧＴＨ－Ｃ＊＊７０（エコジョーズ） | 2025-11-21 | 2 | 9.88 | 11.6 | 24 | 24 | 24 | 給水装置認証番号:OW2011 | 100 | BL認定番号:BLHS021520-D、-DK、-DKB | 49 | 95 | 87 | 480 | 240 | 740 | 36.5 | 42.5 | カラー鋼板 | 設置フリー形 | 屋外壁掛設置形・ＰＳ標準設置形
[7 empty] | 機器・器具 / 湯沸器 | 湯沸器・給湯暖房機 | 給湯暖房用熱源機 | ガス給湯暖房用熱源機 | ガス温水暖房付ふろ給湯器 | GTH-C2470PAW3H BL 12A13A |  | 株式会社ノーリツ | NORITZ_GTH-C2470PAW3H BL 12A13A\Folder\Item |  |  |  |  | 株式会社ノーリツ | 180 | 40/50/60 | 80 | 27/30/32/35/37～48/50/55/60 | 57.8 | 都市ガス12A13A | 530600 | プレシャスシルバー | 前方排気 | プレミアム（フルオート） | 開放式 | 2温度 | 低温3Pﾍｯﾀﾞｰ内蔵 (高温往き･戻りﾍｯﾀﾞｰ外付け) | 銅管使用時:24L､樹脂管使用時:35L (器具内2.8L含む) | 15 | 3 | 3 | 単相 | 平行コンセント | 180 | 026F107 | 100 | 50/60 | https://www.noritz.co.jp/ | ＧＴＨ－Ｃ＊＊７０（エコジョーズ） | 2025-11-21 | 2 | 9.88 | 11.6 | 24 | 24 | 24 | 給水装置認証番号:OW2011 | 100 | BL認定番号:BLHS021520-D、-DK、-DKB | 49 | 95 | 87 | 480 | 240 | 740 | 36 | 42 | カラー鋼板 | 設置フリー形 | 屋外壁掛設置形・ＰＳ標準設置形
[7 empty] | 機器・器具 / 湯沸器 | 湯沸器・給湯暖房機 | 給湯暖房用熱源機 | ガス給湯暖房用熱源機 | ガス温水暖房付ふろ給湯器 | GTH-CP2470AW3H BL 12A13A |  | 株式会社ノーリツ | NORITZ_GTH-CP2470AW3H BL 12A13A\Folder\Item |  |  |  |  | 株式会社ノーリツ | 160 | 40/50/60 | 80 | 27/30/32/35/37～48/50/55/60 | 57.8 | 都市ガス12A13A | 562000 | プレシャスシルバー | 前方排気 | スタンダード（フルオート） | 開放式 | 2温度 | 低温3Pﾍｯﾀﾞｰ内蔵 (高温往き･戻りﾍｯﾀﾞｰ外付け) | 銅管使用時:24L､樹脂管使用時:35L (器具内2.8L含む) | 15 | 3 | 3 | 単相 | 平行コンセント | 160 | 026F607 | 100 | 50/60 | https://www.noritz.co.jp/ | ＧＴＨ－ＣＰ２４７０（エコジョーズ） | 2025-11-21 | 2 | 9.88 | 11.6 | 24 | 24 | 24 | 給水装置認証番号:OW2011 | 100 | BL認定番号:BLHS021520-D、-DK、-DKB | 49 | 95 | 87 | 480 | 240 | 740 | 36 | 42 | カラー鋼板 | 設置フリー形 | 屋外壁掛設置形・ＰＳ標準設置形
[7 empty] | 機器・器具 / 湯沸器 | 湯沸器・給湯暖房機 | 給湯暖房用熱源機 | ガス給湯暖房用熱源機 | ガス温水暖房付ふろ給湯器 | GTH-CP2470SAW3H BL 12A13A |  | 株式会社ノーリツ | NORITZ_GTH-CP2470SAW3H BL 12A13A\Folder\Item |  |  |  |  | 株式会社ノーリツ | 160 | 40/50/60 | 80 | 27/30/32/35/37～48/50/55/60 | 57.8 | 都市ガス12A13A | 524700 | プレシャスシルバー | 前方排気 | シンプル（オート） | 開放式 | 2温度 | 低温3Pﾍｯﾀﾞｰ内蔵 (高温往き･戻りﾍｯﾀﾞｰ外付け) | 銅管使用時:24L､樹脂管使用時:35L (器具内2.8L含む) | 15 | 3 | 3 | 単相 | 平行コンセント | 160 | 027A807 | 100 | 50/60 | https://www.noritz.co.jp/ | ＧＴＨ－ＣＰ２４７０（エコジョーズ） | 2025-11-21 | 2 | 9.88 | 11.6 | 24 | 24 | 24 | 給水装置認証番号:OW2011 | 100 | BL認定番号:BLHS021520-D、-DK、-DKB | 49 | 95 | 87 | 480 | 240 | 740 | 36 | 42 | カラー鋼板 | 設置フリー形 | 屋外壁掛設置形・ＰＳ標準設置形
[7 empty] | 機器・器具 / 湯沸器 | 湯沸器・給湯暖房機 | 給湯暖房用熱源機 | ガス給湯暖房用熱源機 | ガス温水暖房付ふろ給湯器 | GTH-C2470AW-L BL 12A13A |  | 株式会社ノーリツ | NORITZ_GTH-C2470AW-L BL 12A13A\Folder\Item |  |  |  |  | 株式会社ノーリツ | 165 | - | 80 | 27/30/32/35/37～48/50/55/60 | 57.8 | 都市ガス12A13A | 500100 | プレシャスシルバー | アルコーブ排気 | スタンダード（フルオート） | 開放式 | 1温度 | 往き・戻りヘッダー外付け | 銅管使用時:24L､樹脂管使用時:35L (器具内2.8L含む) | 15 | 3 | 3 | 単相 | 平行コンセント | 165 | 026A507 | 100 | 50/60 | https://www.noritz.co.jp/ | ＧＴＨ－Ｃ＊＊７０（エコジョーズ） | 2025-11-21 | 2 | 9.88 | 11.6 | 24 | 24 | 24 | 給水装置認証番号:OW2011 | 100 | BL認定番号:BLHS021520-D、-DK、-DKB | 49 | 95 | 87 | 480 | 240 | 740 | 36 | 42 | カラー鋼板 | 設置フリー形 | ＰＳアルコーブ設置形
[7 empty] | 機器・器具 / 湯沸器 | 湯沸器・給湯暖房機 | 給湯暖房用熱源機 | ガス給湯暖房用熱源機 | ガス温水暖房付ふろ給湯器 | GTH-C2470SAW-L BL 12A13A |  | 株式会社ノーリツ | NORITZ_GTH-C2470SAW-L BL 12A13A\Folder\Item |  |  |  |  | 株式会社ノーリツ | 165 | - | 80 | 27/30/32/35/37～48/50/55/60 | 57.8 | 都市ガス12A13A | 462200 | プレシャスシルバー | アルコーブ排気 | シンプル（オート） | 開放式 | 1温度 | 往き・戻りヘッダー外付け | 銅管使用時:24L､樹脂管使用時:35L (器具内2.8L含む) | 15 | 3 | 3 | 単相 | 平行コンセント | 165 | 026B007 | 100 | 50/60 | https://www.noritz.co.jp/ | ＧＴＨ－Ｃ＊＊７０（エコジョーズ） | 2025-11-21 | 2 | 9.88 | 11.6 | 24 | 24 | 24 | 給水装置認証番号:OW2011 | 100 | BL認定番号:BLHS021520-D、-DK、-DKB | 49 | 95 | 87 | 480 | 240 | 740 | 36 | 42 | カラー鋼板 | 設置フリー形 | ＰＳアルコーブ設置形
[7 empty] | 機器・器具 / 湯沸器 | 湯沸器・給湯暖房機 | 給湯暖房用熱源機 | ガス給湯暖房用熱源機 | ガス温水暖房付ふろ給湯器 | GTH-C1670AW-L BL 12A13A |  | 株式会社ノーリツ | NORITZ_GTH-C1670AW-L BL 12A13A\Folder\Item |  |  |  |  | 株式会社ノーリツ | 145 | - | 80 | 27/30/32/35/37～48/50/55/60 | 41.9 | 都市ガス12A13A | 476700 | プレシャスシルバー | アルコーブ排気 | スタンダード（フルオート） | 開放式 | 1温度 | 往き・戻りヘッダー外付け | 銅管使用時:24L､樹脂管使用時:35L (器具内2.8L含む) | 15 | 3 | 3 | 単相 | 平行コンセント | 145 | 024F307 | 100 | 50/60 | https://www.noritz.co.jp/ | ＧＴＨ－Ｃ＊＊７０（エコジョーズ） | 2025-11-21 | 2 | 9.88 | 11.6 | 16 | 16 | 16 | 給水装置認証番号:OW2011 | 100 | BL認定番号:BLHS021520-D、-DK、-DKB | 49 | 95 | 87 | 480 | 240 | 740 | 36 | 42 | カラー鋼板 | 設置フリー形 | ＰＳアルコーブ設置形
[7 empty] | 機器・器具 / 湯沸器 | 湯沸器・給湯暖房機 | 給湯暖房用熱源機 | ガス給湯暖房用熱源機 | ガス温水暖房付ふろ給湯器 | GTH-C1670SAW-L BL 12A13A |  | 株式会社ノーリツ | NORITZ_GTH-C1670SAW-L BL 12A13A\Folder\Item |  |  |  |  | 株式会社ノーリツ | 145 | - | 80 | 27/30/32/35/37～48/50/55/60 | 41.9 | 都市ガス12A13A | 438800 | プレシャスシルバー | アルコーブ排気 | シンプル（オート） | 開放式 | 1温度 | 往き・戻りヘッダー外付け | 銅管使用時:24L､樹脂管使用時:35L (器具内2.8L含む) | 15 | 3 | 3 | 単相 | 平行コンセント | 145 | 025A107 | 100 | 50/60 | https://www.noritz.co.jp/ | ＧＴＨ－Ｃ＊＊７０（エコジョーズ） | 2025-11-21 | 2 | 9.88 | 11.6 | 16 | 16 | 16 | 給水装置認証番号:OW2011 | 100 | BL認定番号:BLHS021520-D、-DK、-DKB | 49 | 95 | 87 | 480 | 240 | 740 | 36 | 42 | カラー鋼板 | 設置フリー形 | ＰＳアルコーブ設置形
[7 empty] | 機器・器具 / 湯沸器 | 湯沸器・給湯暖房機 | 給湯暖房用熱源機 | ガス給湯暖房用熱源機 | ガス温水暖房付ふろ給湯器 | GTH-C2470AW3H-L BL 12A13A |  | 株式会社ノーリツ | NORITZ_GTH-C2470AW3H-L BL 12A13A\Folder\Item |  |  |  |  | 株式会社ノーリツ | 165 | 40/50/60 | 80 | 27/30/32/35/37～48/50/55/60 | 57.8 | 都市ガス12A13A | 514100 | プレシャスシルバー | アルコーブ排気 | スタンダード（フルオート） | 開放式 | 2温度 | 低温3Pﾍｯﾀﾞｰ内蔵 (高温往き･戻りﾍｯﾀﾞｰ外付け) | 銅管使用時:24L､樹脂管使用時:35L (器具内2.8L含む) | 15 | 3 | 3 | 単相 | 平行コンセント | 165 | 026B507 | 100 | 50/60 | https://www.noritz.co.jp/ | ＧＴＨ－Ｃ＊＊７０（エコジョーズ） | 2025-11-21 | 2 | 9.88 | 11.6 | 24 | 24 | 24 | 給水装置認証番号:OW2011 | 100 | BL認定番号:BLHS021520-D、-DK、-DKB | 49 | 95 | 87 | 480 | 240 | 740 | 36 | 42 | カラー鋼板 | 設置フリー形 | ＰＳアルコーブ設置形
[7 empty] | 機器・器具 / 湯沸器 | 湯沸器・給湯暖房機 | 給湯暖房用熱源機 | ガス給湯暖房用熱源機 | ガス温水暖房付ふろ給湯器 | GTH-C2470SAW3H-L BL 12A13A |  | 株式会社ノーリツ | NORITZ_GTH-C2470SAW3H-L BL 12A13A\Folder\Item |  |  |  |  | 株式会社ノーリツ | 165 | 40/50/60 | 80 | 27/30/32/35/37～48/50/55/60 | 57.8 | 都市ガス12A13A | 476100 | プレシャスシルバー | アルコーブ排気 | シンプル（オート） | 開放式 | 2温度 | 低温3Pﾍｯﾀﾞｰ内蔵 (高温往き･戻りﾍｯﾀﾞｰ外付け) | 銅管使用時:24L､樹脂管使用時:35L (器具内2.8L含む) | 15 | 3 | 3 | 単相 | 平行コンセント | 165 | 026D107 | 100 | 50/60 | https://www.noritz.co.jp/ | ＧＴＨ－Ｃ＊＊７０（エコジョーズ） | 2025-11-21 | 2 | 9.88 | 11.6 | 24 | 24 | 24 | 給水装置認証番号:OW2011 | 100 | BL認定番号:BLHS021520-D、-DK、-DKB | 49 | 95 | 87 | 480 | 240 | 740 | 36 | 42 | カラー鋼板 | 設置フリー形 | ＰＳアルコーブ設置形
[7 empty] | 機器・器具 / 湯沸器 | 湯沸器・給湯暖房機 | 給湯暖房用熱源機 | ガス給湯暖房用熱源機 | ガス温水暖房付ふろ給湯器 | GTH-C1670AW3H-L BL 12A13A |  | 株式会社ノーリツ | NORITZ_GTH-C1670AW3H-L BL 12A13A\Folder\Item |  |  |  |  | 株式会社ノーリツ | 145 | 40/50/60 | 80 | 27/30/32/35/37～48/50/55/60 | 41.9 | 都市ガス12A13A | 490700 | プレシャスシルバー | アルコーブ排気 | スタンダード（フルオート） | 開放式 | 2温度 | 低温3Pﾍｯﾀﾞｰ内蔵 (高温往き･戻りﾍｯﾀﾞｰ外付け) | 銅管使用時:24L､樹脂管使用時:35L (器具内2.8L含む) | 15 | 3 | 3 | 単相 | 平行コンセント | 145 | 025A907 | 100 | 50/60 | https://www.noritz.co.jp/ | ＧＴＨ－Ｃ＊＊７０（エコジョーズ） | 2025-11-21 | 2 | 9.88 | 11.6 | 16 | 16 | 16 | 給水装置認証番号:OW2011 | 100 | BL認定番号:BLHS021520-D、-DK、-DKB | 49 | 95 | 87 | 480 | 240 | 740 | 36 | 42 | カラー鋼板 | 設置フリー形 | ＰＳアルコーブ設置形
[7 empty] | 機器・器具 / 湯沸器 | 湯沸器・給湯暖房機 | 給湯暖房用熱源機 | ガス給湯暖房用熱源機 | ガス温水暖房付ふろ給湯器 | GTH-C1670SAW3H-L BL 12A13A |  | 株式会社ノーリツ | NORITZ_GTH-C1670SAW3H-L BL 12A13A\Folder\Item |  |  |  |  | 株式会社ノーリツ | 145 | 40/50/60 | 80 | 27/30/32/35/37～48/50/55/60 | 41.9 | 都市ガス12A13A | 452700 | プレシャスシルバー | アルコーブ排気 | シンプル（オート） | 開放式 | 2温度 | 低温3Pﾍｯﾀﾞｰ内蔵 (高温往き･戻りﾍｯﾀﾞｰ外付け) | 銅管使用時:24L､樹脂管使用時:35L (器具内2.8L含む) | 15 | 3 | 3 | 単相 | 平行コンセント | 145 | 025B707 | 100 | 50/60 | https://www.noritz.co.jp/ | ＧＴＨ－Ｃ＊＊７０（エコジョーズ） | 2025-11-21 | 2 | 9.88 | 11.6 | 16 | 16 | 16 | 給水装置認証番号:OW2011 | 100 | BL認定番号:BLHS021520-D、-DK、-DKB | 49 | 95 | 87 | 480 | 240 | 740 | 36 | 42 | カラー鋼板 | 設置フリー形 | ＰＳアルコーブ設置形
[7 empty] | 機器・器具 / 湯沸器 | 湯沸器・給湯暖房機 | 給湯暖房用熱源機 | ガス給湯暖房用熱源機 | ガス温水暖房付ふろ給湯器 | GTH-C2470PWAW3H-L BL 12A13A |  | 株式会社ノーリツ | NORITZ_GTH-C2470PWAW3H-L BL 12A13A\Folder\Item |  |  |  |  | 株式会社ノーリツ | 185 | 40/50/60 | 80 | 27/30/32/35/37～48/50/55/60 | 57.8 | 都市ガス12A13A | 591100 | プレシャスシルバー | アルコーブ排気 | プレミアム（フルオート） | 開放式 | 2温度 | 低温3Pﾍｯﾀﾞｰ内蔵 (高温往き･戻りﾍｯﾀﾞｰ外付け) | 銅管使用時:24L､樹脂管使用時:35L (器具内2.8L含む) | 15 | 3 | 3 | 単相 | 平行コンセント | 185 | 026E707 | 100 | 50/60 | https://www.noritz.co.jp/ | ＧＴＨ－Ｃ＊＊７０（エコジョーズ） | 2025-11-21 | 2 | 9.88 | 11.6 | 24 | 24 | 24 | 給水装置認証番号:OW2011 | 100 | BL認定番号:BLHS021520-D、-DK、-DKB | 49 | 95 | 87 | 480 | 240 | 740 | 37.5 | 43.5 | カラー鋼板 | 設置フリー形 | ＰＳアルコーブ設置形
[7 empty] | 機器・器具 / 湯沸器 | 湯沸器・給湯暖房機 | 給湯暖房用熱源機 | ガス給湯暖房用熱源機 | ガス温水暖房付ふろ給湯器 | GTH-C2470PAW3H-L BL 12A13A |  | 株式会社ノーリツ | NORITZ_GTH-C2470PAW3H-L BL 12A13A\Folder\Item |  |  |  |  | 株式会社ノーリツ | 185 | 40/50/60 | 80 | 27/30/32/35/37～48/50/55/60 | 57.8 | 都市ガス12A13A | 541100 | プレシャスシルバー | アルコーブ排気 | プレミアム（フルオート） | 開放式 | 2温度 | 低温3Pﾍｯﾀﾞｰ内蔵 (高温往き･戻りﾍｯﾀﾞｰ外付け) | 銅管使用時:24L､樹脂管使用時:35L (器具内2.8L含む) | 15 | 3 | 3 | 単相 | 平行コンセント | 185 | 026F207 | 100 | 50/60 | https://www.noritz.co.jp/ | ＧＴＨ－Ｃ＊＊７０（エコジョーズ） | 2025-11-21 | 2 | 9.88 | 11.6 | 24 | 24 | 24 | 給水装置認証番号:OW2011 | 100 | BL認定番号:BLHS021520-D、-DK、-DKB | 49 | 95 | 87 | 480 | 240 | 740 | 37 | 43 | カラー鋼板 | 設置フリー形 | ＰＳアルコーブ設置形
[7 empty] | 機器・器具 / 湯沸器 | 湯沸器・給湯暖房機 | 給湯暖房用熱源機 | ガス給湯暖房用熱源機 | ガス温水暖房付ふろ給湯器 | GTH-CP2470AW3H-L BL 12A13A |  | 株式会社ノーリツ | NORITZ_GTH-CP2470AW3H-L BL 12A13A\Folder\Item |  |  |  |  | 株式会社ノーリツ | 165 | 40/50/60 | 80 | 27/30/32/35/37～48/50/55/60 | 57.8 | 都市ガス12A13A | 572500 | プレシャスシルバー | アルコーブ排気 | スタンダード（フルオート） | 開放式 | 2温度 | 低温3Pﾍｯﾀﾞｰ内蔵 (高温往き･戻りﾍｯﾀﾞｰ外付け) | 銅管使用時:24L､樹脂管使用時:35L (器具内2.8L含む) | 15 | 3 | 3 | 単相 | 平行コンセント | 165 | 026F707 | 100 | 50/60 | https://www.noritz.co.jp/ | ＧＴＨ－ＣＰ２４７０（エコジョーズ） | 2025-11-21 | 2 | 9.88 | 11.6 | 24 | 24 | 24 | 給水装置認証番号:OW2011 | 100 | BL認定番号:BLHS021520-D、-DK、-DKB | 49 | 95 | 87 | 480 | 240 | 740 | 37 | 43 | カラー鋼板 | 設置フリー形 | ＰＳアルコーブ設置形
[7 empty] | 機器・器具 / 湯沸器 | 湯沸器・給湯暖房機 | 給湯暖房用熱源機 | ガス給湯暖房用熱源機 | ガス温水暖房付ふろ給湯器 | GTH-CP2470SAW3H-L BL 12A13A |  | 株式会社ノーリツ | NORITZ_GTH-CP2470SAW3H-L BL 12A13A\Folder\Item |  |  |  |  | 株式会社ノーリツ | 165 | 40/50/60 | 80 | 27/30/32/35/37～48/50/55/60 | 57.8 | 都市ガス12A13A | 535200 | プレシャスシルバー | アルコーブ排気 | シンプル（オート） | 開放式 | 2温度 | 低温3Pﾍｯﾀﾞｰ内蔵 (高温往き･戻りﾍｯﾀﾞｰ外付け) | 銅管使用時:24L､樹脂管使用時:35L (器具内2.8L含む) | 15 | 3 | 3 | 単相 | 平行コンセント | 165 | 027A907 | 100 | 50/60 | https://www.noritz.co.jp/ | ＧＴＨ－ＣＰ２４７０（エコジョーズ） | 2025-11-21 | 2 | 9.88 | 11.6 | 24 | 24 | 24 | 給水装置認証番号:OW2011 | 100 | BL認定番号:BLHS021520-D、-DK、-DKB | 49 | 95 | 87 | 480 | 240 | 740 | 37 | 43 | カラー鋼板 | 設置フリー形 | ＰＳアルコーブ設置形
[7 empty] | 機器・器具 / 湯沸器 | 湯沸器・給湯暖房機 | 給湯暖房用熱源機 | ガス給湯暖房用熱源機 | ガス温水暖房付ふろ給湯器 | GTH-C2470AW-T BL 12A13A |  | 株式会社ノーリツ | NORITZ_GTH-C2470AW-T BL 12A13A\Folder\Item |  |  |  |  | 株式会社ノーリツ | 165 | - | 80 | 27/30/32/35/37～48/50/55/60 | 57.8 | 都市ガス12A13A | 500100 | プレシャスシルバー | 前方排気（延長）／PS扉内アルコーブ排気 （PS） | スタンダード（フルオート） | 開放式 | 1温度 | 往き・戻りヘッダー外付け | 銅管使用時:24L､樹脂管使用時:35L (器具内2.8L含む) | 15 | 3 | 3 | 単相 | 平行コンセント | 165 | 026A607 | 100 | 50/60 | https://www.noritz.co.jp/ | ＧＴＨ－Ｃ＊＊７０（エコジョーズ） | 2025-11-21 | 2 | 9.88 | 11.6 | 24 | 24 | 24 | 給水装置認証番号:OW2011 | 100 | BL認定番号:BLHS021520-D、-DK、-DKB | 49 | 95 | 87 | 480 | 240 | 740 | 35.5 | 41.5 | カラー鋼板 | 設置フリー形 | ＰＳ扉内設置前方排気延長形
[7 empty] | 機器・器具 / 湯沸器 | 湯沸器・給湯暖房機 | 給湯暖房用熱源機 | ガス給湯暖房用熱源機 | ガス温水暖房付ふろ給湯器 | GTH-C2470SAW-T BL 12A13A |  | 株式会社ノーリツ | NORITZ_GTH-C2470SAW-T BL 12A13A\Folder\Item |  |  |  |  | 株式会社ノーリツ | 165 | - | 80 | 27/30/32/35/37～48/50/55/60 | 57.8 | 都市ガス12A13A | 462200 | プレシャスシルバー | 前方排気（延長）／PS扉内アルコーブ排気 （PS） | シンプル（オート） | 開放式 | 1温度 | 往き・戻りヘッダー外付け | 銅管使用時:24L､樹脂管使用時:35L (器具内2.8L含む) | 15 | 3 | 3 | 単相 | 平行コンセント | 165 | 026B107 | 100 | 50/60 | https://www.noritz.co.jp/ | ＧＴＨ－Ｃ＊＊７０（エコジョーズ） | 2025-11-21 | 2 | 9.88 | 11.6 | 24 | 24 | 24 | 給水装置認証番号:OW2011 | 100 | BL認定番号:BLHS021520-D、-DK、-DKB | 49 | 95 | 87 | 480 | 240 | 740 | 35.5 | 41.5 | カラー鋼板 | 設置フリー形 | ＰＳ扉内設置前方排気延長形
[7 empty] | 機器・器具 / 湯沸器 | 湯沸器・給湯暖房機 | 給湯暖房用熱源機 | ガス給湯暖房用熱源機 | ガス温水暖房付ふろ給湯器 | GTH-C1670AW-T BL 12A13A |  | 株式会社ノーリツ | NORITZ_GTH-C1670AW-T BL 12A13A\Folder\Item |  |  |  |  | 株式会社ノーリツ | 145 | - | 80 | 27/30/32/35/37～48/50/55/60 | 41.9 | 都市ガス12A13A | 476700 | プレシャスシルバー | 前方排気（延長）／PS扉内アルコーブ排気 （PS） | スタンダード（フルオート） | 開放式 | 1温度 | 往き・戻りヘッダー外付け | 銅管使用時:24L､樹脂管使用時:35L (器具内2.8L含む) | 15 | 3 | 3 | 単相 | 平行コンセント | 145 | 024F407 | 100 | 50/60 | https://www.noritz.co.jp/ | ＧＴＨ－Ｃ＊＊７０（エコジョーズ） | 2025-11-21 | 2 | 9.88 | 11.6 | 16 | 16 | 16 | 給水装置認証番号:OW2011 | 100 | BL認定番号:BLHS021520-D、-DK、-DKB | 49 | 95 | 87 | 480 | 240 | 740 | 35.5 | 41.5 | カラー鋼板 | 設置フリー形 | ＰＳ扉内設置前方排気延長形
[7 empty] | 機器・器具 / 湯沸器 | 湯沸器・給湯暖房機 | 給湯暖房用熱源機 | ガス給湯暖房用熱源機 | ガス温水暖房付ふろ給湯器 | GTH-C1670SAW-T BL 12A13A |  | 株式会社ノーリツ | NORITZ_GTH-C1670SAW-T BL 12A13A\Folder\Item |  |  |  |  | 株式会社ノーリツ | 145 | - | 80 | 27/30/32/35/37～48/50/55/60 | 41.9 | 都市ガス12A13A | 438800 | プレシャスシルバー | 前方排気（延長）／PS扉内アルコーブ排気 （PS） | シンプル（オート） | 開放式 | 1温度 | 往き・戻りヘッダー外付け | 銅管使用時:24L､樹脂管使用時:35L (器具内2.8L含む) | 15 | 3 | 3 | 単相 | 平行コンセント | 145 | 025A207 | 100 | 50/60 | https://www.noritz.co.jp/ | ＧＴＨ－Ｃ＊＊７０（エコジョーズ） | 2025-11-21 | 2 | 9.88 | 11.6 | 16 | 16 | 16 | 給水装置認証番号:OW2011 | 100 | BL認定番号:BLHS021520-D、-DK、-DKB | 49 | 95 | 87 | 480 | 240 | 740 | 35.5 | 41.5 | カラー鋼板 | 設置フリー形 | ＰＳ扉内設置前方排気延長形
[7 empty] | 機器・器具 / 湯沸器 | 湯沸器・給湯暖房機 | 給湯暖房用熱源機 | ガス給湯暖房用熱源機 | ガス温水暖房付ふろ給湯器 | GTH-C2470AW3H-T BL 12A13A |  | 株式会社ノーリツ | NORITZ_GTH-C2470AW3H-T BL 12A13A\Folder\Item |  |  |  |  | 株式会社ノーリツ | 165 | 40/50/60 | 80 | 27/30/32/35/37～48/50/55/60 | 57.8 | 都市ガス12A13A | 514100 | プレシャスシルバー | 前方排気（延長）／PS扉内アルコーブ排気 （PS） | スタンダード（フルオート） | 開放式 | 2温度 | 低温3Pﾍｯﾀﾞｰ内蔵 (高温往き･戻りﾍｯﾀﾞｰ外付け) | 銅管使用時:24L､樹脂管使用時:35L (器具内2.8L含む) | 15 | 3 | 3 | 単相 | 平行コンセント | 165 | 026B607 | 100 | 50/60 | https://www.noritz.co.jp/ | ＧＴＨ－Ｃ＊＊７０（エコジョーズ） | 2025-11-21 | 2 | 9.88 | 11.6 | 24 | 24 | 24 | 給水装置認証番号:OW2011 | 100 | BL認定番号:BLHS021520-D、-DK、-DKB | 49 | 95 | 87 | 480 | 240 | 740 | 35.5 | 41.5 | カラー鋼板 | 設置フリー形 | ＰＳ扉内設置前方排気延長形
[7 empty] | 機器・器具 / 湯沸器 | 湯沸器・給湯暖房機 | 給湯暖房用熱源機 | ガス給湯暖房用熱源機 | ガス温水暖房付ふろ給湯器 | GTH-C2470SAW3H-T BL 12A13A |  | 株式会社ノーリツ | NORITZ_GTH-C2470SAW3H-T BL 12A13A\Folder\Item |  |  |  |  | 株式会社ノーリツ | 165 | 40/50/60 | 80 | 27/30/32/35/37～48/50/55/60 | 57.8 | 都市ガス12A13A | 476100 | プレシャスシルバー | 前方排気（延長）／PS扉内アルコーブ排気 （PS） | シンプル（オート） | 開放式 | 2温度 | 低温3Pﾍｯﾀﾞｰ内蔵 (高温往き･戻りﾍｯﾀﾞｰ外付け) | 銅管使用時:24L､樹脂管使用時:35L (器具内2.8L含む) | 15 | 3 | 3 | 単相 | 平行コンセント | 165 | 026D207 | 100 | 50/60 | https://www.noritz.co.jp/ | ＧＴＨ－Ｃ＊＊７０（エコジョーズ） | 2025-11-21 | 2 | 9.88 | 11.6 | 24 | 24 | 24 | 給水装置認証番号:OW2011 | 100 | BL認定番号:BLHS021520-D、-DK、-DKB | 49 | 95 | 87 | 480 | 240 | 740 | 35.5 | 41.5 | カラー鋼板 | 設置フリー形 | ＰＳ扉内設置前方排気延長形
[7 empty] | 機器・器具 / 湯沸器 | 湯沸器・給湯暖房機 | 給湯暖房用熱源機 | ガス給湯暖房用熱源機 | ガス温水暖房付ふろ給湯器 | GTH-C1670AW3H-T BL 12A13A |  | 株式会社ノーリツ | NORITZ_GTH-C1670AW3H-T BL 12A13A\Folder\Item |  |  |  |  | 株式会社ノーリツ | 145 | 40/50/60 | 80 | 27/30/32/35/37～48/50/55/60 | 41.9 | 都市ガス12A13A | 490700 | プレシャスシルバー | 前方排気（延長）／PS扉内アルコーブ排気 （PS） | スタンダード（フルオート） | 開放式 | 2温度 | 低温3Pﾍｯﾀﾞｰ内蔵 (高温往き･戻りﾍｯﾀﾞｰ外付け) | 銅管使用時:24L､樹脂管使用時:35L (器具内2.8L含む) | 15 | 3 | 3 | 単相 | 平行コンセント | 145 | 025B007 | 100 | 50/60 | https://www.noritz.co.jp/ | ＧＴＨ－Ｃ＊＊７０（エコジョーズ） | 2025-11-21 | 2 | 9.88 | 11.6 | 16 | 16 | 16 | 給水装置認証番号:OW2011 | 100 | BL認定番号:BLHS021520-D、-DK、-DKB | 49 | 95 | 87 | 480 | 240 | 740 | 35.5 | 41.5 | カラー鋼板 | 設置フリー形 | ＰＳ扉内設置前方排気延長形
[7 empty] | 機器・器具 / 湯沸器 | 湯沸器・給湯暖房機 | 給湯暖房用熱源機 | ガス給湯暖房用熱源機 | ガス温水暖房付ふろ給湯器 | GTH-C1670SAW3H-T BL 12A13A |  | 株式会社ノーリツ | NORITZ_GTH-C1670SAW3H-T BL 12A13A\Folder\Item |  |  |  |  | 株式会社ノーリツ | 145 | 40/50/60 | 80 | 27/30/32/35/37～48/50/55/60 | 41.9 | 都市ガス12A13A | 452700 | プレシャスシルバー | 前方排気（延長）／PS扉内アルコーブ排気 （PS） | シンプル（オート） | 開放式 | 2温度 | 低温3Pﾍｯﾀﾞｰ内蔵 (高温往き･戻りﾍｯﾀﾞｰ外付け) | 銅管使用時:24L､樹脂管使用時:35L (器具内2.8L含む) | 15 | 3 | 3 | 単相 | 平行コンセント | 145 | 025B807 | 100 | 50/60 | https://www.noritz.co.jp/ | ＧＴＨ－Ｃ＊＊７０（エコジョーズ） | 2025-11-21 | 2 | 9.88 | 11.6 | 16 | 16 | 16 | 給水装置認証番号:OW2011 | 100 | BL認定番号:BLHS021520-D、-DK、-DKB | 49 | 95 | 87 | 480 | 240 | 740 | 35.5 | 41.5 | カラー鋼板 | 設置フリー形 | ＰＳ扉内設置前方排気延長形
[7 empty] | 機器・器具 / 湯沸器 | 湯沸器・給湯暖房機 | 給湯暖房用熱源機 | ガス給湯暖房用熱源機 | ガス温水暖房付ふろ給湯器 | GTH-C2470PWAW3H-T BL 12A13A |  | 株式会社ノーリツ | NORITZ_GTH-C2470PWAW3H-T BL 12A13A\Folder\Item |  |  |  |  | 株式会社ノーリツ | 185 | 40/50/60 | 80 | 27/30/32/35/37～48/50/55/60 | 57.8 | 都市ガス12A13A | 591100 | プレシャスシルバー | 前方排気（延長）／PS扉内アルコーブ排気 （PS） | プレミアム（フルオート） | 開放式 | 2温度 | 低温3Pﾍｯﾀﾞｰ内蔵 (高温往き･戻りﾍｯﾀﾞｰ外付け) | 銅管使用時:24L､樹脂管使用時:35L (器具内2.8L含む) | 15 | 3 | 3 | 単相 | 平行コンセント | 185 | 026E807 | 100 | 50/60 | https://www.noritz.co.jp/ | ＧＴＨ－Ｃ＊＊７０（エコジョーズ） | 2025-11-21 | 2 | 9.88 | 11.6 | 24 | 24 | 24 | 給水装置認証番号:OW2011 | 100 | BL認定番号:BLHS021520-D、-DK、-DKB | 49 | 95 | 87 | 480 | 240 | 740 | 37 | 43 | カラー鋼板 | 設置フリー形 | ＰＳ扉内設置前方排気延長形
[7 empty] | 機器・器具 / 湯沸器 | 湯沸器・給湯暖房機 | 給湯暖房用熱源機 | ガス給湯暖房用熱源機 | ガス温水暖房付ふろ給湯器 | GTH-C2470PAW3H-T BL 12A13A |  | 株式会社ノーリツ | NORITZ_GTH-C2470PAW3H-T BL 12A13A\Folder\Item |  |  |  |  | 株式会社ノーリツ | 185 | 40/50/60 | 80 | 27/30/32/35/37～48/50/55/60 | 57.8 | 都市ガス12A13A | 541100 | プレシャスシルバー | 前方排気（延長）／PS扉内アルコーブ排気 （PS） | プレミアム（フルオート） | 開放式 | 2温度 | 低温3Pﾍｯﾀﾞｰ内蔵 (高温往き･戻りﾍｯﾀﾞｰ外付け) | 銅管使用時:24L､樹脂管使用時:35L (器具内2.8L含む) | 15 | 3 | 3 | 単相 | 平行コンセント | 185 | 026F307 | 100 | 50/60 | https://www.noritz.co.jp/ | ＧＴＨ－Ｃ＊＊７０（エコジョーズ） | 2025-11-21 | 2 | 9.88 | 11.6 | 24 | 24 | 24 | 給水装置認証番号:OW2011 | 100 | BL認定番号:BLHS021520-D、-DK、-DKB | 49 | 95 | 87 | 480 | 240 | 740 | 36.5 | 42.5 | カラー鋼板 | 設置フリー形 | ＰＳ扉内設置前方排気延長形
[7 empty] | 機器・器具 / 湯沸器 | 湯沸器・給湯暖房機 | 給湯暖房用熱源機 | ガス給湯暖房用熱源機 | ガス温水暖房付ふろ給湯器 | GTH-CP2470AW3H-T BL 12A13A |  | 株式会社ノーリツ | NORITZ_GTH-CP2470AW3H-T BL 12A13A\Folder\Item |  |  |  |  | 株式会社ノーリツ | 165 | 40/50/60 | 80 | 27/30/32/35/37～48/50/55/60 | 57.8 | 都市ガス12A13A | 572500 | プレシャスシルバー | 前方排気（延長）／PS扉内アルコーブ排気 （PS） | スタンダード（フルオート） | 開放式 | 2温度 | 低温3Pﾍｯﾀﾞｰ内蔵 (高温往き･戻りﾍｯﾀﾞｰ外付け) | 銅管使用時:24L､樹脂管使用時:35L (器具内2.8L含む) | 15 | 3 | 3 | 単相 | 平行コンセント | 165 | 026F807 | 100 | 50/60 | https://www.noritz.co.jp/ | ＧＴＨ－ＣＰ２４７０（エコジョーズ） | 2025-11-21 | 2 | 9.88 | 11.6 | 24 | 24 | 24 | 給水装置認証番号:OW2011 | 100 | BL認定番号:BLHS021520-D、-DK、-DKB | 49 | 95 | 87 | 480 | 240 | 740 | 36.5 | 42.5 | カラー鋼板 | 設置フリー形 | ＰＳ扉内設置前方排気延長形
[7 empty] | 機器・器具 / 湯沸器 | 湯沸器・給湯暖房機 | 給湯暖房用熱源機 | ガス給湯暖房用熱源機 | ガス温水暖房付ふろ給湯器 | GTH-CP2470SAW3H-T BL 12A13A |  | 株式会社ノーリツ | NORITZ_GTH-CP2470SAW3H-T BL 12A13A\Folder\Item |  |  |  |  | 株式会社ノーリツ | 165 | 40/50/60 | 80 | 27/30/32/35/37～48/50/55/60 | 57.8 | 都市ガス12A13A | 535200 | プレシャスシルバー | 前方排気（延長）／PS扉内アルコーブ排気 （PS） | シンプル（オート） | 開放式 | 2温度 | 低温3Pﾍｯﾀﾞｰ内蔵 (高温往き･戻りﾍｯﾀﾞｰ外付け) | 銅管使用時:24L､樹脂管使用時:35L (器具内2.8L含む) | 15 | 3 | 3 | 単相 | 平行コンセント | 165 | 027B007 | 100 | 50/60 | https://www.noritz.co.jp/ | ＧＴＨ－ＣＰ２４７０（エコジョーズ） | 2025-11-21 | 2 | 9.88 | 11.6 | 24 | 24 | 24 | 給水装置認証番号:OW2011 | 100 | BL認定番号:BLHS021520-D、-DK、-DKB | 49 | 95 | 87 | 480 | 240 | 740 | 36.5 | 42.5 | カラー鋼板 | 設置フリー形 | ＰＳ扉内設置前方排気延長形
[7 empty] | 機器・器具 / 湯沸器 | 湯沸器・給湯暖房機 | 給湯暖房用熱源機 | ガス給湯暖房用熱源機 | ガス温水暖房付ふろ給湯器 | GTH-C2470AW-TB BL 12A13A |  | 株式会社ノーリツ | NORITZ_GTH-C2470AW-TB BL 12A13A\Folder\Item |  |  |  |  | 株式会社ノーリツ | 180 | - | 80 | 27/30/32/35/37～48/50/55/60 | 57.8 | 都市ガス12A13A | 500100 | プレシャスシルバー | 後方排気延長 （PS） | スタンダード（フルオート） | 開放式 | 1温度 | 往き・戻りヘッダー外付け | 銅管使用時:24L､樹脂管使用時:35L (器具内2.8L含む) | 15 | 3 | 3 | 単相 | 平行コンセント | 180 | 026A707 | 100 | 50/60 | https://www.noritz.co.jp/ | ＧＴＨ－Ｃ＊＊７０（エコジョーズ） | 2025-11-21 | 2 | 9.88 | 11.6 | 24 | 24 | 24 | 給水装置認証番号:OW2011 | 100 | BL認定番号:BLHS021520-D、-DK、-DKB | 49 | 95 | 87 | 480 | 240 | 740 | 36.5 | 42.5 | カラー鋼板 | 設置フリー形 | ＰＳ扉内設置後方排気延長形
[7 empty] | 機器・器具 / 湯沸器 | 湯沸器・給湯暖房機 | 給湯暖房用熱源機 | ガス給湯暖房用熱源機 | ガス温水暖房付ふろ給湯器 | GTH-C2470SAW-TB BL 12A13A |  | 株式会社ノーリツ | NORITZ_GTH-C2470SAW-TB BL 12A13A\Folder\Item |  |  |  |  | 株式会社ノーリツ | 180 | - | 80 | 27/30/32/35/37～48/50/55/60 | 57.8 | 都市ガス12A13A | 462200 | プレシャスシルバー | 後方排気延長 （PS） | シンプル（オート） | 開放式 | 1温度 | 往き・戻りヘッダー外付け | 銅管使用時:24L､樹脂管使用時:35L (器具内2.8L含む) | 15 | 3 | 3 | 単相 | 平行コンセント | 180 | 026B207 | 100 | 50/60 | https://www.noritz.co.jp/ | ＧＴＨ－Ｃ＊＊７０（エコジョーズ） | 2025-11-21 | 2 | 9.88 | 11.6 | 24 | 24 | 24 | 給水装置認証番号:OW2011 | 100 | BL認定番号:BLHS021520-D、-DK、-DKB | 49 | 95 | 87 | 480 | 240 | 740 | 36.5 | 42.5 | カラー鋼板 | 設置フリー形 | ＰＳ扉内設置後方排気延長形
[7 empty] | 機器・器具 / 湯沸器 | 湯沸器・給湯暖房機 | 給湯暖房用熱源機 | ガス給湯暖房用熱源機 | ガス温水暖房付ふろ給湯器 | GTH-C2470AW3H-TB BL 12A13A |  | 株式会社ノーリツ | NORITZ_GTH-C2470AW3H-TB BL 12A13A\Folder\Item |  |  |  |  | 株式会社ノーリツ | 180 | 40/50/60 | 80 | 27/30/32/35/37～48/50/55/60 | 57.8 | 都市ガス12A13A | 514100 | プレシャスシルバー | 後方排気延長 （PS） | スタンダード（フルオート） | 開放式 | 2温度 | 低温3Pﾍｯﾀﾞｰ内蔵 (高温往き･戻りﾍｯﾀﾞｰ外付け) | 銅管使用時:24L､樹脂管使用時:35L (器具内2.8L含む) | 15 | 3 | 3 | 単相 | 平行コンセント | 180 | 026B707 | 100 | 50/60 | https://www.noritz.co.jp/ | ＧＴＨ－Ｃ＊＊７０（エコジョーズ） | 2025-11-21 | 2 | 9.88 | 11.6 | 24 | 24 | 24 | 給水装置認証番号:OW2011 | 100 | BL認定番号:BLHS021520-D、-DK、-DKB | 49 | 95 | 87 | 480 | 240 | 740 | 36.5 | 42.5 | カラー鋼板 | 設置フリー形 | ＰＳ扉内設置後方排気延長形
[7 empty] | 機器・器具 / 湯沸器 | 湯沸器・給湯暖房機 | 給湯暖房用熱源機 | ガス給湯暖房用熱源機 | ガス温水暖房付ふろ給湯器 | GTH-C2470SAW3H-TB BL 12A13A |  | 株式会社ノーリツ | NORITZ_GTH-C2470SAW3H-TB BL 12A13A\Folder\Item |  |  |  |  | 株式会社ノーリツ | 180 | 40/50/60 | 80 | 27/30/32/35/37～48/50/55/60 | 57.8 | 都市ガス12A13A | 476100 | プレシャスシルバー | 後方排気延長 （PS） | シンプル（オート） | 開放式 | 2温度 | 低温3Pﾍｯﾀﾞｰ内蔵 (高温往き･戻りﾍｯﾀﾞｰ外付け) | 銅管使用時:24L､樹脂管使用時:35L (器具内2.8L含む) | 15 | 3 | 3 | 単相 | 平行コンセント | 180 | 026D307 | 100 | 50/60 | https://www.noritz.co.jp/ | ＧＴＨ－Ｃ＊＊７０（エコジョーズ） | 2025-11-21 | 2 | 9.88 | 11.6 | 24 | 24 | 24 | 給水装置認証番号:OW2011 | 100 | BL認定番号:BLHS021520-D、-DK、-DKB | 49 | 95 | 87 | 480 | 240 | 740 | 36.5 | 42.5 | カラー鋼板 | 設置フリー形 | ＰＳ扉内設置後方排気延長形
[7 empty] | 機器・器具 / 湯沸器 | 湯沸器・給湯暖房機 | 給湯暖房用熱源機 | ガス給湯暖房用熱源機 | ガス温水暖房付ふろ給湯器 | GTH-C2470PWAW3H-TB BL 12A13A |  | 株式会社ノーリツ | NORITZ_GTH-C2470PWAW3H-TB BL 12A13A\Folder\Item |  |  |  |  | 株式会社ノーリツ | 200 | 40/50/60 | 80 | 27/30/32/35/37～48/50/55/60 | 57.8 | 都市ガス12A13A | 591100 | プレシャスシルバー | 後方排気延長 （PS） | プレミアム（フルオート） | 開放式 | 2温度 | 低温3Pﾍｯﾀﾞｰ内蔵 (高温往き･戻りﾍｯﾀﾞｰ外付け) | 銅管使用時:24L､樹脂管使用時:35L (器具内2.8L含む) | 15 | 3 | 3 | 単相 | 平行コンセント | 200 | 026E907 | 100 | 50/60 | https://www.noritz.co.jp/ | ＧＴＨ－Ｃ＊＊７０（エコジョーズ） | 2025-11-21 | 2 | 9.88 | 11.6 | 24 | 24 | 24 | 給水装置認証番号:OW2011 | 100 | BL認定番号:BLHS021520-D、-DK、-DKB | 49 | 95 | 87 | 480 | 240 | 740 | 38 | 44 | カラー鋼板 | 設置フリー形 | ＰＳ扉内設置後方排気延長形
[7 empty] | 機器・器具 / 湯沸器 | 湯沸器・給湯暖房機 | 給湯暖房用熱源機 | ガス給湯暖房用熱源機 | ガス温水暖房付ふろ給湯器 | GTH-C2470PAW3H-TB BL 12A13A |  | 株式会社ノーリツ | NORITZ_GTH-C2470PAW3H-TB BL 12A13A\Folder\Item |  |  |  |  | 株式会社ノーリツ | 200 | 40/50/60 | 80 | 27/30/32/35/37～48/50/55/60 | 57.8 | 都市ガス12A13A | 541100 | プレシャスシルバー | 後方排気延長 （PS） | プレミアム（フルオート） | 開放式 | 2温度 | 低温3Pﾍｯﾀﾞｰ内蔵 (高温往き･戻りﾍｯﾀﾞｰ外付け) | 銅管使用時:24L､樹脂管使用時:35L (器具内2.8L含む) | 15 | 3 | 3 | 単相 | 平行コンセント | 200 | 026F407 | 100 | 50/60 | https://www.noritz.co.jp/ | ＧＴＨ－Ｃ＊＊７０（エコジョーズ） | 2025-11-21 | 2 | 9.88 | 11.6 | 24 | 24 | 24 | 給水装置認証番号:OW2011 | 100 | BL認定番号:BLHS021520-D、-DK、-DKB | 49 | 95 | 87 | 480 | 240 | 740 | 37.5 | 43.5 | カラー鋼板 | 設置フリー形 | ＰＳ扉内設置後方排気延長形
[7 empty] | 機器・器具 / 湯沸器 | 湯沸器・給湯暖房機 | 給湯暖房用熱源機 | ガス給湯暖房用熱源機 | ガス温水暖房付ふろ給湯器 | GTH-CP2470AW3H-TB BL 12A13A |  | 株式会社ノーリツ | NORITZ_GTH-CP2470AW3H-TB BL 12A13A\Folder\Item |  |  |  |  | 株式会社ノーリツ | 180 | 40/50/60 | 80 | 27/30/32/35/37～48/50/55/60 | 57.8 | 都市ガス12A13A | 572500 | プレシャスシルバー | 後方排気延長 （PS） | スタンダード（フルオート） | 開放式 | 2温度 | 低温3Pﾍｯﾀﾞｰ内蔵 (高温往き･戻りﾍｯﾀﾞｰ外付け) | 銅管使用時:24L､樹脂管使用時:35L (器具内2.8L含む) | 15 | 3 | 3 | 単相 | 平行コンセント | 180 | 026F907 | 100 | 50/60 | https://www.noritz.co.jp/ | ＧＴＨ－ＣＰ２４７０（エコジョーズ） | 2025-11-21 | 2 | 9.88 | 11.6 | 24 | 24 | 24 | 給水装置認証番号:OW2011 | 100 | BL認定番号:BLHS021520-D、-DK、-DKB | 49 | 95 | 87 | 480 | 240 | 740 | 37.5 | 43.5 | カラー鋼板 | 設置フリー形 | ＰＳ扉内設置後方排気延長形
[7 empty] | 機器・器具 / 湯沸器 | 湯沸器・給湯暖房機 | 給湯暖房用熱源機 | ガス給湯暖房用熱源機 | ガス温水暖房付ふろ給湯器 | GTH-CP2470SAW3H-TB BL 12A13A |  | 株式会社ノーリツ | NORITZ_GTH-CP2470SAW3H-TB BL 12A13A\Folder\Item |  |  |  |  | 株式会社ノーリツ | 180 | 40/50/60 | 80 | 27/30/32/35/37～48/50/55/60 | 57.8 | 都市ガス12A13A | 535200 | プレシャスシルバー | 後方排気延長 （PS） | シンプル（オート） | 開放式 | 2温度 | 低温3Pﾍｯﾀﾞｰ内蔵 (高温往き･戻りﾍｯﾀﾞｰ外付け) | 銅管使用時:24L､樹脂管使用時:35L (器具内2.8L含む) | 15 | 3 | 3 | 単相 | 平行コンセント | 180 | 027B107 | 100 | 50/60 | https://www.noritz.co.jp/ | ＧＴＨ－ＣＰ２４７０（エコジョーズ） | 2025-11-21 | 2 | 9.88 | 11.6 | 24 | 24 | 24 | 給水装置認証番号:OW2011 | 100 | BL認定番号:BLHS021520-D、-DK、-DKB | 49 | 95 | 87 | 480 | 240 | 740 | 37.5 | 43.5 | カラー鋼板 | 設置フリー形 | ＰＳ扉内設置後方排気延長形
[7 empty] | 機器・器具 / 湯沸器 | 湯沸器・給湯暖房機 | 給湯暖房用熱源機 | ガス給湯暖房用熱源機 | ガス温水暖房付ふろ給湯器 | GTH-C2470AW-H BL 12A13A |  | 株式会社ノーリツ | NORITZ_GTH-C2470AW-H BL 12A13A\Folder\Item |  |  |  |  | 株式会社ノーリツ | 185 | - | 80 | 27/30/32/35/37～48/50/55/60 | 57.8 | 都市ガス12A13A | 500100 | プレシャスシルバー | 上方排気延長 （PS） | スタンダード（フルオート） | 開放式 | 1温度 | 往き・戻りヘッダー外付け | 銅管使用時:24L､樹脂管使用時:35L (器具内2.8L含む) | 15 | 3 | 3 | 単相 | 平行コンセント | 185 | 026A807 | 100 | 50/60 | https://www.noritz.co.jp/ | ＧＴＨ－Ｃ＊＊７０（エコジョーズ） | 2025-11-21 | 2 | 9.88 | 11.6 | 24 | 24 | 24 | 給水装置認証番号:OW2011 | 100 | BL認定番号:BLHS021520-D、-DK、-DKB | 49 | 95 | 87 | 480 | 240 | 740 | 35.5 | 41.5 | カラー鋼板 | 設置フリー形 | ＰＳ扉内設置上方排気延長形
[7 empty] | 機器・器具 / 湯沸器 | 湯沸器・給湯暖房機 | 給湯暖房用熱源機 | ガス給湯暖房用熱源機 | ガス温水暖房付ふろ給湯器 | GTH-C2470SAW-H BL 12A13A |  | 株式会社ノーリツ | NORITZ_GTH-C2470SAW-H BL 12A13A\Folder\Item |  |  |  |  | 株式会社ノーリツ | 185 | - | 80 | 27/30/32/35/37～48/50/55/60 | 57.8 | 都市ガス12A13A | 462200 | プレシャスシルバー | 上方排気延長 （PS） | シンプル（オート） | 開放式 | 1温度 | 往き・戻りヘッダー外付け | 銅管使用時:24L､樹脂管使用時:35L (器具内2.8L含む) | 15 | 3 | 3 | 単相 | 平行コンセント | 185 | 026B307 | 100 | 50/60 | https://www.noritz.co.jp/ | ＧＴＨ－Ｃ＊＊７０（エコジョーズ） | 2025-11-21 | 2 | 9.88 | 11.6 | 24 | 24 | 24 | 給水装置認証番号:OW2011 | 100 | BL認定番号:BLHS021520-D、-DK、-DKB | 49 | 95 | 87 | 480 | 240 | 740 | 35.5 | 41.5 | カラー鋼板 | 設置フリー形 | ＰＳ扉内設置上方排気延長形
[7 empty] | 機器・器具 / 湯沸器 | 湯沸器・給湯暖房機 | 給湯暖房用熱源機 | ガス給湯暖房用熱源機 | ガス温水暖房付ふろ給湯器 | GTH-C1670AW-H BL 12A13A |  | 株式会社ノーリツ | NORITZ_GTH-C1670AW-H BL 12A13A\Folder\Item |  |  |  |  | 株式会社ノーリツ | 160 | - | 80 | 27/30/32/35/37～48/50/55/60 | 41.9 | 都市ガス12A13A | 476700 | プレシャスシルバー | 上方排気延長 （PS） | スタンダード（フルオート） | 開放式 | 1温度 | 往き・戻りヘッダー外付け | 銅管使用時:24L､樹脂管使用時:35L (器具内2.8L含む) | 15 | 3 | 3 | 単相 | 平行コンセント | 160 | 024F507 | 100 | 50/60 | https://www.noritz.co.jp/ | ＧＴＨ－Ｃ＊＊７０（エコジョーズ） | 2025-11-21 | 2 | 9.88 | 11.6 | 16 | 16 | 16 | 給水装置認証番号:OW2011 | 100 | BL認定番号:BLHS021520-D、-DK、-DKB | 49 | 95 | 87 | 480 | 240 | 740 | 35.5 | 41.5 | カラー鋼板 | 設置フリー形 | ＰＳ扉内設置上方排気延長形
[7 empty] | 機器・器具 / 湯沸器 | 湯沸器・給湯暖房機 | 給湯暖房用熱源機 | ガス給湯暖房用熱源機 | ガス温水暖房付ふろ給湯器 | GTH-C1670SAW-H BL 12A13A |  | 株式会社ノーリツ | NORITZ_GTH-C1670SAW-H BL 12A13A\Folder\Item |  |  |  |  | 株式会社ノーリツ | 160 | - | 80 | 27/30/32/35/37～48/50/55/60 | 41.9 | 都市ガス12A13A | 438800 | プレシャスシルバー | 上方排気延長 （PS） | シンプル（オート） | 開放式 | 1温度 | 往き・戻りヘッダー外付け | 銅管使用時:24L､樹脂管使用時:35L (器具内2.8L含む) | 15 | 3 | 3 | 単相 | 平行コンセント | 160 | 025A307 | 100 | 50/60 | https://www.noritz.co.jp/ | ＧＴＨ－Ｃ＊＊７０（エコジョーズ） | 2025-11-21 | 2 | 9.88 | 11.6 | 16 | 16 | 16 | 給水装置認証番号:OW2011 | 100 | BL認定番号:BLHS021520-D、-DK、-DKB | 49 | 95 | 87 | 480 | 240 | 740 | 35.5 | 41.5 | カラー鋼板 | 設置フリー形 | ＰＳ扉内設置上方排気延長形
[7 empty] | 機器・器具 / 湯沸器 | 湯沸器・給湯暖房機 | 給湯暖房用熱源機 | ガス給湯暖房用熱源機 | ガス温水暖房付ふろ給湯器 | GTH-C2470AW3H-H BL 12A13A |  | 株式会社ノーリツ | NORITZ_GTH-C2470AW3H-H BL 12A13A\Folder\Item |  |  |  |  | 株式会社ノーリツ | 185 | 40/50/60 | 80 | 27/30/32/35/37～48/50/55/60 | 57.8 | 都市ガス12A13A | 514100 | プレシャスシルバー | 上方排気延長 （PS） | スタンダード（フルオート） | 開放式 | 2温度 | 低温3Pﾍｯﾀﾞｰ内蔵 (高温往き･戻りﾍｯﾀﾞｰ外付け) | 銅管使用時:24L､樹脂管使用時:35L (器具内2.8L含む) | 15 | 3 | 3 | 単相 | 平行コンセント | 185 | 026B807 | 100 | 50/60 | https://www.noritz.co.jp/ | ＧＴＨ－Ｃ＊＊７０（エコジョーズ） | 2025-11-21 | 2 | 9.88 | 11.6 | 24 | 24 | 24 | 給水装置認証番号:OW2011 | 100 | BL認定番号:BLHS021520-D、-DK、-DKB | 49 | 95 | 87 | 480 | 240 | 740 | 35.5 | 41.5 | カラー鋼板 | 設置フリー形 | ＰＳ扉内設置上方排気延長形
[7 empty] | 機器・器具 / 湯沸器 | 湯沸器・給湯暖房機 | 給湯暖房用熱源機 | ガス給湯暖房用熱源機 | ガス温水暖房付ふろ給湯器 | GTH-C2470SAW3H-H BL 12A13A |  | 株式会社ノーリツ | NORITZ_GTH-C2470SAW3H-H BL 12A13A\Folder\Item |  |  |  |  | 株式会社ノーリツ | 185 | 40/50/60 | 80 | 27/30/32/35/37～48/50/55/60 | 57.8 | 都市ガス12A13A | 476100 | プレシャスシルバー | 上方排気延長 （PS） | シンプル（オート） | 開放式 | 2温度 | 低温3Pﾍｯﾀﾞｰ内蔵 (高温往き･戻りﾍｯﾀﾞｰ外付け) | 銅管使用時:24L､樹脂管使用時:35L (器具内2.8L含む) | 15 | 3 | 3 | 単相 | 平行コンセント | 185 | 026D407 | 100 | 50/60 | https://www.noritz.co.jp/ | ＧＴＨ－Ｃ＊＊７０（エコジョーズ） | 2025-11-21 | 2 | 9.88 | 11.6 | 24 | 24 | 24 | 給水装置認証番号:OW2011 | 100 | BL認定番号:BLHS021520-D、-DK、-DKB | 49 | 95 | 87 | 480 | 240 | 740 | 35.5 | 41.5 | カラー鋼板 | 設置フリー形 | ＰＳ扉内設置上方排気延長形
[7 empty] | 機器・器具 / 湯沸器 | 湯沸器・給湯暖房機 | 給湯暖房用熱源機 | ガス給湯暖房用熱源機 | ガス温水暖房付ふろ給湯器 | GTH-C1670AW3H-H BL 12A13A |  | 株式会社ノーリツ | NORITZ_GTH-C1670AW3H-H BL 12A13A\Folder\Item |  |  |  |  | 株式会社ノーリツ | 160 | 40/50/60 | 80 | 27/30/32/35/37～48/50/55/60 | 41.9 | 都市ガス12A13A | 490700 | プレシャスシルバー | 上方排気延長 （PS） | スタンダード（フルオート） | 開放式 | 2温度 | 低温3Pﾍｯﾀﾞｰ内蔵 (高温往き･戻りﾍｯﾀﾞｰ外付け) | 銅管使用時:24L､樹脂管使用時:35L (器具内2.8L含む) | 15 | 3 | 3 | 単相 | 平行コンセント | 160 | 025B107 | 100 | 50/60 | https://www.noritz.co.jp/ | ＧＴＨ－Ｃ＊＊７０（エコジョーズ） | 2025-11-21 | 2 | 9.88 | 11.6 | 16 | 16 | 16 | 給水装置認証番号:OW2011 | 100 | BL認定番号:BLHS021520-D、-DK、-DKB | 49 | 95 | 87 | 480 | 240 | 740 | 35.5 | 41.5 | カラー鋼板 | 設置フリー形 | ＰＳ扉内設置上方排気延長形
[7 empty] | 機器・器具 / 湯沸器 | 湯沸器・給湯暖房機 | 給湯暖房用熱源機 | ガス給湯暖房用熱源機 | ガス温水暖房付ふろ給湯器 | GTH-C1670SAW3H-H BL 12A13A |  | 株式会社ノーリツ | NORITZ_GTH-C1670SAW3H-H BL 12A13A\Folder\Item |  |  |  |  | 株式会社ノーリツ | 160 | 40/50/60 | 80 | 27/30/32/35/37～48/50/55/60 | 41.9 | 都市ガス12A13A | 452700 | プレシャスシルバー | 上方排気延長 （PS） | シンプル（オート） | 開放式 | 2温度 | 低温3Pﾍｯﾀﾞｰ内蔵 (高温往き･戻りﾍｯﾀﾞｰ外付け) | 銅管使用時:24L､樹脂管使用時:35L (器具内2.8L含む) | 15 | 3 | 3 | 単相 | 平行コンセント | 160 | 025B907 | 100 | 50/60 | https://www.noritz.co.jp/ | ＧＴＨ－Ｃ＊＊７０（エコジョーズ） | 2025-11-21 | 2 | 9.88 | 11.6 | 16 | 16 | 16 | 給水装置認証番号:OW2011 | 100 | BL認定番号:BLHS021520-D、-DK、-DKB | 49 | 95 | 87 | 480 | 240 | 740 | 35.5 | 41.5 | カラー鋼板 | 設置フリー形 | ＰＳ扉内設置上方排気延長形
[7 empty] | 機器・器具 / 湯沸器 | 湯沸器・給湯暖房機 | 給湯暖房用熱源機 | ガス給湯暖房用熱源機 | ガス温水暖房付ふろ給湯器 | GTH-C2470PWAW3H-H BL 12A13A |  | 株式会社ノーリツ | NORITZ_GTH-C2470PWAW3H-H BL 12A13A\Folder\Item |  |  |  |  | 株式会社ノーリツ | 205 | 40/50/60 | 80 | 27/30/32/35/37～48/50/55/60 | 57.8 | 都市ガス12A13A | 591100 | プレシャスシルバー | 上方排気延長 （PS） | プレミアム（フルオート） | 開放式 | 2温度 | 低温3Pﾍｯﾀﾞｰ内蔵 (高温往き･戻りﾍｯﾀﾞｰ外付け) | 銅管使用時:24L､樹脂管使用時:35L (器具内2.8L含む) | 15 | 3 | 3 | 単相 | 平行コンセント | 205 | 026F007 | 100 | 50/60 | https://www.noritz.co.jp/ | ＧＴＨ－Ｃ＊＊７０（エコジョーズ） | 2025-11-21 | 2 | 9.88 | 11.6 | 24 | 24 | 24 | 給水装置認証番号:OW2011 | 100 | BL認定番号:BLHS021520-D、-DK、-DKB | 49 | 95 | 87 | 480 | 240 | 740 | 37 | 43 | カラー鋼板 | 設置フリー形 | ＰＳ扉内設置上方排気延長形
[7 empty] | 機器・器具 / 湯沸器 | 湯沸器・給湯暖房機 | 給湯暖房用熱源機 | ガス給湯暖房用熱源機 | ガス温水暖房付ふろ給湯器 | GTH-C2470PAW3H-H BL 12A13A |  | 株式会社ノーリツ | NORITZ_GTH-C2470PAW3H-H BL 12A13A\Folder\Item |  |  |  |  | 株式会社ノーリツ | 205 | 40/50/60 | 80 | 27/30/32/35/37～48/50/55/60 | 57.8 | 都市ガス12A13A | 541100 | プレシャスシルバー | 上方排気延長 （PS） | プレミアム（フルオート） | 開放式 | 2温度 | 低温3Pﾍｯﾀﾞｰ内蔵 (高温往き･戻りﾍｯﾀﾞｰ外付け) | 銅管使用時:24L､樹脂管使用時:35L (器具内2.8L含む) | 15 | 3 | 3 | 単相 | 平行コンセント | 205 | 026F507 | 100 | 50/60 | https://www.noritz.co.jp/ | ＧＴＨ－Ｃ＊＊７０（エコジョーズ） | 2025-11-21 | 2 | 9.88 | 11.6 | 24 | 24 | 24 | 給水装置認証番号:OW2011 | 100 | BL認定番号:BLHS021520-D、-DK、-DKB | 49 | 95 | 87 | 480 | 240 | 740 | 36.5 | 42.5 | カラー鋼板 | 設置フリー形 | ＰＳ扉内設置上方排気延長形
[7 empty] | 機器・器具 / 湯沸器 | 湯沸器・給湯暖房機 | 給湯暖房用熱源機 | ガス給湯暖房用熱源機 | ガス温水暖房付ふろ給湯器 | GTH-CP2470AW3H-H BL 12A13A |  | 株式会社ノーリツ | NORITZ_GTH-CP2470AW3H-H BL 12A13A\Folder\Item |  |  |  |  | 株式会社ノーリツ | 185 | 40/50/60 | 80 | 27/30/32/35/37～48/50/55/60 | 57.8 | 都市ガス12A13A | 572500 | プレシャスシルバー | 上方排気延長 （PS） | スタンダード（フルオート） | 開放式 | 2温度 | 低温3Pﾍｯﾀﾞｰ内蔵 (高温往き･戻りﾍｯﾀﾞｰ外付け) | 銅管使用時:24L､樹脂管使用時:35L (器具内2.8L含む) | 15 | 3 | 3 | 単相 | 平行コンセント | 185 | 027A007 | 100 | 50/60 | https://www.noritz.co.jp/ | ＧＴＨ－ＣＰ２４７０（エコジョーズ） | 2025-11-21 | 2 | 9.88 | 11.6 | 24 | 24 | 24 | 給水装置認証番号:OW2011 | 100 | BL認定番号:BLHS021520-D、-DK、-DKB | 49 | 95 | 87 | 480 | 240 | 740 | 36.5 | 42.5 | カラー鋼板 | 設置フリー形 | ＰＳ扉内設置上方排気延長形
[7 empty] | 機器・器具 / 湯沸器 | 湯沸器・給湯暖房機 | 給湯暖房用熱源機 | ガス給湯暖房用熱源機 | ガス温水暖房付ふろ給湯器 | GTH-CP2470SAW3H-H BL 12A13A |  | 株式会社ノーリツ | NORITZ_GTH-CP2470SAW3H-H BL 12A13A\Folder\Item |  |  |  |  | 株式会社ノーリツ | 185 | 40/50/60 | 80 | 27/30/32/35/37～48/50/55/60 | 57.8 | 都市ガス12A13A | 535200 | プレシャスシルバー | 上方排気延長 （PS） | シンプル（オート） | 開放式 | 2温度 | 低温3Pﾍｯﾀﾞｰ内蔵 (高温往き･戻りﾍｯﾀﾞｰ外付け) | 銅管使用時:24L､樹脂管使用時:35L (器具内2.8L含む) | 15 | 3 | 3 | 単相 | 平行コンセント | 185 | 027B207 | 100 | 50/60 | https://www.noritz.co.jp/ | ＧＴＨ－ＣＰ２４７０（エコジョーズ） | 2025-11-21 | 2 | 9.88 | 11.6 | 24 | 24 | 24 | 給水装置認証番号:OW2011 | 100 | BL認定番号:BLHS021520-D、-DK、-DKB | 49 | 95 | 87 | 480 | 240 | 740 | 36.5 | 42.5 | カラー鋼板 | 設置フリー形 | ＰＳ扉内設置上方排気延長形
液化石油ガス
[20 empty] | 企業名 | 消費電力(60ヘルツ電源)[W] | 温水温度[℃] | 高温水温度[℃] | 給湯水温度[℃] | ガス消費量[kW] | 燃料種別 | 標準価格[円] | 色 | 排気方法 | 自動機能 | 暖房回路仕様 | 暖房温度仕様 | 暖房ヘッダー仕様 | 暖房許容システム水量 | 追焚 許容延長[m] | 追焚 風呂アダプター下限[m] | 追焚 鳥居配管部高さ[m] | 電源相数[相] | コンセント形状 | 消費電力(50ヘルツ電源)[W] | 品コード | 電圧(60ヘルツ電源)[V] | 周波数[Hz] | 企業ＵＲＬ | 製品グループ | 製品リリース年月 | BLCJ仕様バージョン | 追だき能力[kW] | 暖房能力[kW] | 給湯能力[L/min] | 給湯量[L/min] | 号数[号] | 認証・規格(1番目) | 電圧(50ヘルツ電源)[V] | 認証・規格(2番目) | 騒音値SPL[dB] | 給湯効率[％] | 暖房効率[％] | 外形寸法 Ｗ[㎜] | 外形寸法 Ｄ[㎜] | 外形寸法 Ｈ[㎜] | 製品質量[kg] | 運転質量[kg] | 材質(外装) | 設置区分 | 設置形態 | 備考
[7 empty] | 機器・器具 / 湯沸器 | 湯沸器・給湯暖房機 | 給湯暖房用熱源機 | ガス給湯暖房用熱源機 | ガス温水暖房付ふろ給湯器 | GTH-C1670AW BL LPG |  | 株式会社ノーリツ | NORITZ_GTH-C1670AW BL LPG\Folder\Item |  |  |  |  | 株式会社ノーリツ | 140 | - | 80 | 27/30/32/35/37～48/50/55/60 | 41.9 | 液化石油ガスLPG | 466300 | プレシャスシルバー | 前方排気 | スタンダード（フルオート） | 開放式 | 1温度 | 往き・戻りヘッダー外付け | 銅管使用時:24L､樹脂管使用時:35L (器具内2.8L含む) | 15 | 3 | 3 | 単相 | 平行コンセント | 140 | 02FED01 | 100 | 50/60 | https://www.noritz.co.jp/ | ＧＴＨ－Ｃ＊＊７０（エコジョーズ） | 2025-11-21 | 2 | 9.88 | 11.6 | 16 | 16 | 16 | 給水装置認証番号:OW2011 | 100 | BL認定番号:BLHS021520-D、-DK、-DKB | 49 | 95 | 87 | 480 | 240 | 740 | 35 | 41 | カラー鋼板 | 設置フリー形 | 屋外壁掛設置形・ＰＳ標準設置形
[7 empty] | 機器・器具 / 湯沸器 | 湯沸器・給湯暖房機 | 給湯暖房用熱源機 | ガス給湯暖房用熱源機 | ガス温水暖房付ふろ給湯器 | GTH-C1670SAW BL LPG |  | 株式会社ノーリツ | NORITZ_GTH-C1670SAW BL LPG\Folder\Item |  |  |  |  | 株式会社ノーリツ | 140 | - | 80 | 27/30/32/35/37～48/50/55/60 | 41.9 | 液化石油ガスLPG | 428300 | プレシャスシルバー | 前方排気 | シンプル（オート） | 開放式 | 1温度 | 往き・戻りヘッダー外付け | 銅管使用時:24L､樹脂管使用時:35L (器具内2.8L含む) | 15 | 3 | 3 | 単相 | 平行コンセント | 140 | 025A001 | 100 | 50/60 | https://www.noritz.co.jp/ | ＧＴＨ－Ｃ＊＊７０（エコジョーズ） | 2025-11-21 | 2 | 9.88 | 11.6 | 16 | 16 | 16 | 給水装置認証番号:OW2011 | 100 | BL認定番号:BLHS021520-D、-DK、-DKB | 49 | 95 | 87 | 480 | 240 | 740 | 35 | 41 | カラー鋼板 | 設置フリー形 | 屋外壁掛設置形・ＰＳ標準設置形
[7 empty] | 機器・器具 / 湯沸器 | 湯沸器・給湯暖房機 | 給湯暖房用熱源機 | ガス給湯暖房用熱源機 | ガス温水暖房付ふろ給湯器 | GTH-C2470AW BL LPG |  | 株式会社ノーリツ | NORITZ_GTH-C2470AW BL LPG\Folder\Item |  |  |  |  | 株式会社ノーリツ | 160 | - | 80 | 27/30/32/35/37～48/50/55/60 | 57.8 | 液化石油ガスLPG | 489700 | プレシャスシルバー | 前方排気 | スタンダード（フルオート） | 開放式 | 1温度 | 往き・戻りヘッダー外付け | 銅管使用時:24L､樹脂管使用時:35L (器具内2.8L含む) | 15 | 3 | 3 | 単相 | 平行コンセント | 160 | 026A401 | 100 | 50/60 | https://www.noritz.co.jp/ | ＧＴＨ－Ｃ＊＊７０（エコジョーズ） | 2025-11-21 | 2 | 9.88 | 11.6 | 24 | 24 | 24 | 給水装置認証番号:OW2011 | 100 | BL認定番号:BLHS021520-D、-DK、-DKB | 49 | 95 | 87 | 480 | 240 | 740 | 35 | 41 | カラー鋼板 | 設置フリー形 | 屋外壁掛設置形・ＰＳ標準設置形
[7 empty] | 機器・器具 / 湯沸器 | 湯沸器・給湯暖房機 | 給湯暖房用熱源機 | ガス給湯暖房用熱源機 | ガス温水暖房付ふろ給湯器 | GTH-C2470SAW BL LPG |  | 株式会社ノーリツ | NORITZ_GTH-C2470SAW BL LPG\Folder\Item |  |  |  |  | 株式会社ノーリツ | 160 | - | 80 | 27/30/32/35/37～48/50/55/60 | 57.8 | 液化石油ガスLPG | 451700 | プレシャスシルバー | 前方排気 | シンプル（オート） | 開放式 | 1温度 | 往き・戻りヘッダー外付け | 銅管使用時:24L､樹脂管使用時:35L (器具内2.8L含む) | 15 | 3 | 3 | 単相 | 平行コンセント | 160 | 026A901 | 100 | 50/60 | https://www.noritz.co.jp/ | ＧＴＨ－Ｃ＊＊７０（エコジョーズ） | 2025-11-21 | 2 | 9.88 | 11.6 | 24 | 24 | 24 | 給水装置認証番号:OW2011 | 100 | BL認定番号:BLHS021520-D、-DK、-DKB | 49 | 95 | 87 | 480 | 240 | 740 | 35 | 41 | カラー鋼板 | 設置フリー形 | 屋外壁掛設置形・ＰＳ標準設置形
[7 empty] | 機器・器具 / 湯沸器 | 湯沸器・給湯暖房機 | 給湯暖房用熱源機 | ガス給湯暖房用熱源機 | ガス温水暖房付ふろ給湯器 | GTH-C1670AW3H BL LPG |  | 株式会社ノーリツ | NORITZ_GTH-C1670AW3H BL LPG\Folder\Item |  |  |  |  | 株式会社ノーリツ | 140 | 40/50/60 | 80 | 27/30/32/35/37～48/50/55/60 | 41.9 | 液化石油ガスLPG | 480200 | プレシャスシルバー | 前方排気 | スタンダード（フルオート） | 開放式 | 2温度 | 低温3Pﾍｯﾀﾞｰ内蔵 (高温往き･戻りﾍｯﾀﾞｰ外付け) | 銅管使用時:24L､樹脂管使用時:35L (器具内2.8L含む) | 15 | 3 | 3 | 単相 | 平行コンセント | 140 | 025A801 | 100 | 50/60 | https://www.noritz.co.jp/ | ＧＴＨ－Ｃ＊＊７０（エコジョーズ） | 2025-11-21 | 2 | 9.88 | 11.6 | 16 | 16 | 16 | 給水装置認証番号:OW2011 | 100 | BL認定番号:BLHS021520-D、-DK、-DKB | 49 | 95 | 87 | 480 | 240 | 740 | 35 | 41 | カラー鋼板 | 設置フリー形 | 屋外壁掛設置形・ＰＳ標準設置形
[7 empty] | 機器・器具 / 湯沸器 | 湯沸器・給湯暖房機 | 給湯暖房用熱源機 | ガス給湯暖房用熱源機 | ガス温水暖房付ふろ給湯器 | GTH-C1670SAW3H BL LPG |  | 株式会社ノーリツ | NORITZ_GTH-C1670SAW3H BL LPG\Folder\Item |  |  |  |  | 株式会社ノーリツ | 140 | 40/50/60 | 80 | 27/30/32/35/37～48/50/55/60 | 41.9 | 液化石油ガスLPG | 442200 | プレシャスシルバー | 前方排気 | シンプル（オート） | 開放式 | 2温度 | 低温3Pﾍｯﾀﾞｰ内蔵 (高温往き･戻りﾍｯﾀﾞｰ外付け) | 銅管使用時:24L､樹脂管使用時:35L (器具内2.8L含む) | 15 | 3 | 3 | 単相 | 平行コンセント | 140 | 025B601 | 100 | 50/60 | https://www.noritz.co.jp/ | ＧＴＨ－Ｃ＊＊７０（エコジョーズ） | 2025-11-21 | 2 | 9.88 | 11.6 | 16 | 16 | 16 | 給水装置認証番号:OW2011 | 100 | BL認定番号:BLHS021520-D、-DK、-DKB | 49 | 95 | 87 | 480 | 240 | 740 | 35 | 41 | カラー鋼板 | 設置フリー形 | 屋外壁掛設置形・ＰＳ標準設置形
[7 empty] | 機器・器具 / 湯沸器 | 湯沸器・給湯暖房機 | 給湯暖房用熱源機 | ガス給湯暖房用熱源機 | ガス温水暖房付ふろ給湯器 | GTH-C2470AW3H BL LPG |  | 株式会社ノーリツ | NORITZ_GTH-C2470AW3H BL LPG\Folder\Item |  |  |  |  | 株式会社ノーリツ | 160 | 40/50/60 | 80 | 27/30/32/35/37～48/50/55/60 | 57.8 | 液化石油ガスLPG | 503600 | プレシャスシルバー | 前方排気 | スタンダード（フルオート） | 開放式 | 2温度 | 低温3Pﾍｯﾀﾞｰ内蔵 (高温往き･戻りﾍｯﾀﾞｰ外付け) | 銅管使用時:24L､樹脂管使用時:35L (器具内2.8L含む) | 15 | 3 | 3 | 単相 | 平行コンセント | 160 | 026B401 | 100 | 50/60 | https://www.noritz.co.jp/ | ＧＴＨ－Ｃ＊＊７０（エコジョーズ） | 2025-11-21 | 2 | 9.88 | 11.6 | 24 | 24 | 24 | 給水装置認証番号:OW2011 | 100 | BL認定番号:BLHS021520-D、-DK、-DKB | 49 | 95 | 87 | 480 | 240 | 740 | 35 | 41 | カラー鋼板 | 設置フリー形 | 屋外壁掛設置形・ＰＳ標準設置形
[7 empty] | 機器・器具 / 湯沸器 | 湯沸器・給湯暖房機 | 給湯暖房用熱源機 | ガス給湯暖房用熱源機 | ガス温水暖房付ふろ給湯器 | GTH-C2470SAW3H BL LPG |  | 株式会社ノーリツ | NORITZ_GTH-C2470SAW3H BL LPG\Folder\Item |  |  |  |  | 株式会社ノーリツ | 160 | 40/50/60 | 80 | 27/30/32/35/37～48/50/55/60 | 57.8 | 液化石油ガスLPG | 465600 | プレシャスシルバー | 前方排気 | シンプル（オート） | 開放式 | 2温度 | 低温3Pﾍｯﾀﾞｰ内蔵 (高温往き･戻りﾍｯﾀﾞｰ外付け) | 銅管使用時:24L､樹脂管使用時:35L (器具内2.8L含む) | 15 | 3 | 3 | 単相 | 平行コンセント | 160 | 026D001 | 100 | 50/60 | https://www.noritz.co.jp/ | ＧＴＨ－Ｃ＊＊７０（エコジョーズ） | 2025-11-21 | 2 | 9.88 | 11.6 | 24 | 24 | 24 | 給水装置認証番号:OW2011 | 100 | BL認定番号:BLHS021520-D、-DK、-DKB | 49 | 95 | 87 | 480 | 240 | 740 | 35 | 41 | カラー鋼板 | 設置フリー形 | 屋外壁掛設置形・ＰＳ標準設置形
[7 empty] | 機器・器具 / 湯沸器 | 湯沸器・給湯暖房機 | 給湯暖房用熱源機 | ガス給湯暖房用熱源機 | ガス温水暖房付ふろ給湯器 | GTH-C2470PWAW3H BL LPG |  | 株式会社ノーリツ | NORITZ_GTH-C2470PWAW3H BL LPG\Folder\Item |  |  |  |  | 株式会社ノーリツ | 180 | 40/50/60 | 80 | 27/30/32/35/37～48/50/55/60 | 57.8 | 液化石油ガスLPG | 580600 | プレシャスシルバー | 前方排気 | プレミアム（フルオート） | 開放式 | 2温度 | 低温3Pﾍｯﾀﾞｰ内蔵 (高温往き･戻りﾍｯﾀﾞｰ外付け) | 銅管使用時:24L､樹脂管使用時:35L (器具内2.8L含む) | 15 | 3 | 3 | 単相 | 平行コンセント | 180 | 026E601 | 100 | 50/60 | https://www.noritz.co.jp/ | ＧＴＨ－Ｃ＊＊７０（エコジョーズ） | 2025-11-21 | 2 | 9.88 | 11.6 | 24 | 24 | 24 | 給水装置認証番号:OW2011 | 100 | BL認定番号:BLHS021520-D、-DK、-DKB | 49 | 95 | 87 | 480 | 240 | 740 | 36.5 | 42.5 | カラー鋼板 | 設置フリー形 | 屋外壁掛設置形・ＰＳ標準設置形
[7 empty] | 機器・器具 / 湯沸器 | 湯沸器・給湯暖房機 | 給湯暖房用熱源機 | ガス給湯暖房用熱源機 | ガス温水暖房付ふろ給湯器 | GTH-C2470PAW3H BL LPG |  | 株式会社ノーリツ | NORITZ_GTH-C2470PAW3H BL LPG\Folder\Item |  |  |  |  | 株式会社ノーリツ | 180 | 40/50/60 | 80 | 27/30/32/35/37～48/50/55/60 | 57.8 | 液化石油ガスLPG | 530600 | プレシャスシルバー | 前方排気 | プレミアム（フルオート） | 開放式 | 2温度 | 低温3Pﾍｯﾀﾞｰ内蔵 (高温往き･戻りﾍｯﾀﾞｰ外付け) | 銅管使用時:24L､樹脂管使用時:35L (器具内2.8L含む) | 15 | 3 | 3 | 単相 | 平行コンセント | 180 | 026F101 | 100 | 50/60 | https://www.noritz.co.jp/ | ＧＴＨ－Ｃ＊＊７０（エコジョーズ） | 2025-11-21 | 2 | 9.88 | 11.6 | 24 | 24 | 24 | 給水装置認証番号:OW2011 | 100 | BL認定番号:BLHS021520-D、-DK、-DKB | 49 | 95 | 87 | 480 | 240 | 740 | 36 | 42 | カラー鋼板 | 設置フリー形 | 屋外壁掛設置形・ＰＳ標準設置形
[7 empty] | 機器・器具 / 湯沸器 | 湯沸器・給湯暖房機 | 給湯暖房用熱源機 | ガス給湯暖房用熱源機 | ガス温水暖房付ふろ給湯器 | GTH-CP2470AW3H BL LPG |  | 株式会社ノーリツ | NORITZ_GTH-CP2470AW3H BL LPG\Folder\Item |  |  |  |  | 株式会社ノーリツ | 160 | 40/50/60 | 80 | 27/30/32/35/37～48/50/55/60 | 57.8 | 液化石油ガスLPG | 562000 | プレシャスシルバー | 前方排気 | スタンダード（フルオート） | 開放式 | 2温度 | 低温3Pﾍｯﾀﾞｰ内蔵 (高温往き･戻りﾍｯﾀﾞｰ外付け) | 銅管使用時:24L､樹脂管使用時:35L (器具内2.8L含む) | 15 | 3 | 3 | 単相 | 平行コンセント | 160 | 026F601 | 100 | 50/60 | https://www.noritz.co.jp/ | ＧＴＨ－ＣＰ２４７０（エコジョーズ） | 2025-11-21 | 2 | 9.88 | 11.6 | 24 | 24 | 24 | 給水装置認証番号:OW2011 | 100 | BL認定番号:BLHS021520-D、-DK、-DKB | 49 | 95 | 87 | 480 | 240 | 740 | 36 | 42 | カラー鋼板 | 設置フリー形 | 屋外壁掛設置形・ＰＳ標準設置形
[7 empty] | 機器・器具 / 湯沸器 | 湯沸器・給湯暖房機 | 給湯暖房用熱源機 | ガス給湯暖房用熱源機 | ガス温水暖房付ふろ給湯器 | GTH-CP2470SAW3H BL LPG |  | 株式会社ノーリツ | NORITZ_GTH-CP2470SAW3H BL LPG\Folder\Item |  |  |  |  | 株式会社ノーリツ | 160 | 40/50/60 | 80 | 27/30/32/35/37～48/50/55/60 | 57.8 | 液化石油ガスLPG | 524700 | プレシャスシルバー | 前方排気 | シンプル（オート） | 開放式 | 2温度 | 低温3Pﾍｯﾀﾞｰ内蔵 (高温往き･戻りﾍｯﾀﾞｰ外付け) | 銅管使用時:24L､樹脂管使用時:35L (器具内2.8L含む) | 15 | 3 | 3 | 単相 | 平行コンセント | 160 | 027A801 | 100 | 50/60 | https://www.noritz.co.jp/ | ＧＴＨ－ＣＰ２４７０（エコジョーズ） | 2025-11-21 | 2 | 9.88 | 11.6 | 24 | 24 | 24 | 給水装置認証番号:OW2011 | 100 | BL認定番号:BLHS021520-D、-DK、-DKB | 49 | 95 | 87 | 480 | 240 | 740 | 36 | 42 | カラー鋼板 | 設置フリー形 | 屋外壁掛設置形・ＰＳ標準設置形
[7 empty] | 機器・器具 / 湯沸器 | 湯沸器・給湯暖房機 | 給湯暖房用熱源機 | ガス給湯暖房用熱源機 | ガス温水暖房付ふろ給湯器 | GTH-C1670AW-T BL LPG |  | 株式会社ノーリツ | NORITZ_GTH-C1670AW-T BL LPG\Folder\Item |  |  |  |  | 株式会社ノーリツ | 145 | - | 80 | 27/30/32/35/37～48/50/55/60 | 41.9 | 液化石油ガスLPG | 476700 | プレシャスシルバー | 前方排気（延長）／PS扉内アルコーブ排気 （PS） | スタンダード（フルオート） | 開放式 | 1温度 | 往き・戻りヘッダー外付け | 銅管使用時:24L､樹脂管使用時:35L (器具内2.8L含む) | 15 | 3 | 3 | 単相 | 平行コンセント | 145 | 024F401 | 100 | 50/60 | https://www.noritz.co.jp/ | ＧＴＨ－Ｃ＊＊７０（エコジョーズ） | 2025-11-21 | 2 | 9.88 | 11.6 | 16 | 16 | 16 | 給水装置認証番号:OW2011 | 100 | BL認定番号:BLHS021520-D、-DK、-DKB | 49 | 95 | 87 | 480 | 240 | 740 | 35.5 | 41.5 | カラー鋼板 | 設置フリー形 | ＰＳ扉内設置前方排気延長形
[7 empty] | 機器・器具 / 湯沸器 | 湯沸器・給湯暖房機 | 給湯暖房用熱源機 | ガス給湯暖房用熱源機 | ガス温水暖房付ふろ給湯器 | GTH-C1670SAW-T BL LPG |  | 株式会社ノーリツ | NORITZ_GTH-C1670SAW-T BL LPG\Folder\Item |  |  |  |  | 株式会社ノーリツ | 145 | - | 80 | 27/30/32/35/37～48/50/55/60 | 41.9 | 液化石油ガスLPG | 438800 | プレシャスシルバー | 前方排気（延長）／PS扉内アルコーブ排気 （PS） | シンプル（オート） | 開放式 | 1温度 | 往き・戻りヘッダー外付け | 銅管使用時:24L､樹脂管使用時:35L (器具内2.8L含む) | 15 | 3 | 3 | 単相 | 平行コンセント | 145 | 025A201 | 100 | 50/60 | https://www.noritz.co.jp/ | ＧＴＨ－Ｃ＊＊７０（エコジョーズ） | 2025-11-21 | 2 | 9.88 | 11.6 | 16 | 16 | 16 | 給水装置認証番号:OW2011 | 100 | BL認定番号:BLHS021520-D、-DK、-DKB | 49 | 95 | 87 | 480 | 240 | 740 | 35.5 | 41.5 | カラー鋼板 | 設置フリー形 | ＰＳ扉内設置前方排気延長形
[7 empty] | 機器・器具 / 湯沸器 | 湯沸器・給湯暖房機 | 給湯暖房用熱源機 | ガス給湯暖房用熱源機 | ガス温水暖房付ふろ給湯器 | GTH-C2470AW-T BL LPG |  | 株式会社ノーリツ | NORITZ_GTH-C2470AW-T BL LPG\Folder\Item |  |  |  |  | 株式会社ノーリツ | 165 | - | 80 | 27/30/32/35/37～48/50/55/60 | 57.8 | 液化石油ガスLPG | 500100 | プレシャスシルバー | 前方排気（延長）／PS扉内アルコーブ排気 （PS） | スタンダード（フルオート） | 開放式 | 1温度 | 往き・戻りヘッダー外付け | 銅管使用時:24L､樹脂管使用時:35L (器具内2.8L含む) | 15 | 3 | 3 | 単相 | 平行コンセント | 165 | 026A601 | 100 | 50/60 | https://www.noritz.co.jp/ | ＧＴＨ－Ｃ＊＊７０（エコジョーズ） | 2025-11-21 | 2 | 9.88 | 11.6 | 24 | 24 | 24 | 給水装置認証番号:OW2011 | 100 | BL認定番号:BLHS021520-D、-DK、-DKB | 49 | 95 | 87 | 480 | 240 | 740 | 35.5 | 41.5 | カラー鋼板 | 設置フリー形 | ＰＳ扉内設置前方排気延長形
[7 empty] | 機器・器具 / 湯沸器 | 湯沸器・給湯暖房機 | 給湯暖房用熱源機 | ガス給湯暖房用熱源機 | ガス温水暖房付ふろ給湯器 | GTH-C2470SAW-T BL LPG |  | 株式会社ノーリツ | NORITZ_GTH-C2470SAW-T BL LPG\Folder\Item |  |  |  |  | 株式会社ノーリツ | 165 | - | 80 | 27/30/32/35/37～48/50/55/60 | 57.8 | 液化石油ガスLPG | 462200 | プレシャスシルバー | 前方排気（延長）／PS扉内アルコーブ排気 （PS） | シンプル（オート） | 開放式 | 1温度 | 往き・戻りヘッダー外付け | 銅管使用時:24L､樹脂管使用時:35L (器具内2.8L含む) | 15 | 3 | 3 | 単相 | 平行コンセント | 165 | 026B101 | 100 | 50/60 | https://www.noritz.co.jp/ | ＧＴＨ－Ｃ＊＊７０（エコジョーズ） | 2025-11-21 | 2 | 9.88 | 11.6 | 24 | 24 | 24 | 給水装置認証番号:OW2011 | 100 | BL認定番号:BLHS021520-D、-DK、-DKB | 49 | 95 | 87 | 480 | 240 | 740 | 35.5 | 41.5 | カラー鋼板 | 設置フリー形 | ＰＳ扉内設置前方排気延長形
[7 empty] | 機器・器具 / 湯沸器 | 湯沸器・給湯暖房機 | 給湯暖房用熱源機 | ガス給湯暖房用熱源機 | ガス温水暖房付ふろ給湯器 | GTH-C1670AW3H-T BL LPG |  | 株式会社ノーリツ | NORITZ_GTH-C1670AW3H-T BL LPG\Folder\Item |  |  |  |  | 株式会社ノーリツ | 145 | 40/50/60 | 80 | 27/30/32/35/37～48/50/55/60 | 41.9 | 液化石油ガスLPG | 490700 | プレシャスシルバー | 前方排気（延長）／PS扉内アルコーブ排気 （PS） | スタンダード（フルオート） | 開放式 | 2温度 | 低温3Pﾍｯﾀﾞｰ内蔵 (高温往き･戻りﾍｯﾀﾞｰ外付け) | 銅管使用時:24L､樹脂管使用時:35L (器具内2.8L含む) | 15 | 3 | 3 | 単相 | 平行コンセント | 145 | 025B001 | 100 | 50/60 | https://www.noritz.co.jp/ | ＧＴＨ－Ｃ＊＊７０（エコジョーズ） | 2025-11-21 | 2 | 9.88 | 11.6 | 16 | 16 | 16 | 給水装置認証番号:OW2011 | 100 | BL認定番号:BLHS021520-D、-DK、-DKB | 49 | 95 | 87 | 480 | 240 | 740 | 35.5 | 41.5 | カラー鋼板 | 設置フリー形 | ＰＳ扉内設置前方排気延長形
[7 empty] | 機器・器具 / 湯沸器 | 湯沸器・給湯暖房機 | 給湯暖房用熱源機 | ガス給湯暖房用熱源機 | ガス温水暖房付ふろ給湯器 | GTH-C1670SAW3H-T BL LPG |  | 株式会社ノーリツ | NORITZ_GTH-C1670SAW3H-T BL LPG\Folder\Item |  |  |  |  | 株式会社ノーリツ | 145 | 40/50/60 | 80 | 27/30/32/35/37～48/50/55/60 | 41.9 | 液化石油ガスLPG | 452700 | プレシャスシルバー | 前方排気（延長）／PS扉内アルコーブ排気 （PS） | シンプル（オート） | 開放式 | 2温度 | 低温3Pﾍｯﾀﾞｰ内蔵 (高温往き･戻りﾍｯﾀﾞｰ外付け) | 銅管使用時:24L､樹脂管使用時:35L (器具内2.8L含む) | 15 | 3 | 3 | 単相 | 平行コンセント | 145 | 025B801 | 100 | 50/60 | https://www.noritz.co.jp/ | ＧＴＨ－Ｃ＊＊７０（エコジョーズ） | 2025-11-21 | 2 | 9.88 | 11.6 | 16 | 16 | 16 | 給水装置認証番号:OW2011 | 100 | BL認定番号:BLHS021520-D、-DK、-DKB | 49 | 95 | 87 | 480 | 240 | 740 | 35.5 | 41.5 | カラー鋼板 | 設置フリー形 | ＰＳ扉内設置前方排気延長形
[7 empty] | 機器・器具 / 湯沸器 | 湯沸器・給湯暖房機 | 給湯暖房用熱源機 | ガス給湯暖房用熱源機 | ガス温水暖房付ふろ給湯器 | GTH-C2470AW3H-T BL LPG |  | 株式会社ノーリツ | NORITZ_GTH-C2470AW3H-T BL LPG\Folder\Item |  |  |  |  | 株式会社ノーリツ | 165 | 40/50/60 | 80 | 27/30/32/35/37～48/50/55/60 | 57.8 | 液化石油ガスLPG | 514100 | プレシャスシルバー | 前方排気（延長）／PS扉内アルコーブ排気 （PS） | スタンダード（フルオート） | 開放式 | 2温度 | 低温3Pﾍｯﾀﾞｰ内蔵 (高温往き･戻りﾍｯﾀﾞｰ外付け) | 銅管使用時:24L､樹脂管使用時:35L (器具内2.8L含む) | 15 | 3 | 3 | 単相 | 平行コンセント | 165 | 026B601 | 100 | 50/60 | https://www.noritz.co.jp/ | ＧＴＨ－Ｃ＊＊７０（エコジョーズ） | 2025-11-21 | 2 | 9.88 | 11.6 | 24 | 24 | 24 | 給水装置認証番号:OW2011 | 100 | BL認定番号:BLHS021520-D、-DK、-DKB | 49 | 95 | 87 | 480 | 240 | 740 | 35.5 | 41.5 | カラー鋼板 | 設置フリー形 | ＰＳ扉内設置前方排気延長形
[7 empty] | 機器・器具 / 湯沸器 | 湯沸器・給湯暖房機 | 給湯暖房用熱源機 | ガス給湯暖房用熱源機 | ガス温水暖房付ふろ給湯器 | GTH-C2470SAW3H-T BL LPG |  | 株式会社ノーリツ | NORITZ_GTH-C2470SAW3H-T BL LPG\Folder\Item |  |  |  |  | 株式会社ノーリツ | 165 | 40/50/60 | 80 | 27/30/32/35/37～48/50/55/60 | 57.8 | 液化石油ガスLPG | 476100 | プレシャスシルバー | 前方排気（延長）／PS扉内アルコーブ排気 （PS） | シンプル（オート） | 開放式 | 2温度 | 低温3Pﾍｯﾀﾞｰ内蔵 (高温往き･戻りﾍｯﾀﾞｰ外付け) | 銅管使用時:24L､樹脂管使用時:35L (器具内2.8L含む) | 15 | 3 | 3 | 単相 | 平行コンセント | 165 | 026D201 | 100 | 50/60 | https://www.noritz.co.jp/ | ＧＴＨ－Ｃ＊＊７０（エコジョーズ） | 2025-11-21 | 2 | 9.88 | 11.6 | 24 | 24 | 24 | 給水装置認証番号:OW2011 | 100 | BL認定番号:BLHS021520-D、-DK、-DKB | 49 | 95 | 87 | 480 | 240 | 740 | 35.5 | 41.5 | カラー鋼板 | 設置フリー形 | ＰＳ扉内設置前方排気延長形
[7 empty] | 機器・器具 / 湯沸器 | 湯沸器・給湯暖房機 | 給湯暖房用熱源機 | ガス給湯暖房用熱源機 | ガス温水暖房付ふろ給湯器 | GTH-CP2470AW3H-T BL LPG |  | 株式会社ノーリツ | NORITZ_GTH-CP2470AW3H-T BL LPG\Folder\Item |  |  |  |  | 株式会社ノーリツ | 165 | 40/50/60 | 80 | 27/30/32/35/37～48/50/55/60 | 57.8 | 液化石油ガスLPG | 572500 | プレシャスシルバー | 前方排気（延長）／PS扉内アルコーブ排気 （PS） | スタンダード（フルオート） | 開放式 | 2温度 | 低温3Pﾍｯﾀﾞｰ内蔵 (高温往き･戻りﾍｯﾀﾞｰ外付け) | 銅管使用時:24L､樹脂管使用時:35L (器具内2.8L含む) | 15 | 3 | 3 | 単相 | 平行コンセント | 165 | 026F801 | 100 | 50/60 | https://www.noritz.co.jp/ | ＧＴＨ－ＣＰ２４７０（エコジョーズ） | 2025-11-21 | 2 | 9.88 | 11.6 | 24 | 24 | 24 | 給水装置認証番号:OW2011 | 100 | BL認定番号:BLHS021520-D、-DK、-DKB | 49 | 95 | 87 | 480 | 240 | 740 | 36.5 | 42.5 | カラー鋼板 | 設置フリー形 | ＰＳ扉内設置前方排気延長形
[7 empty] | 機器・器具 / 湯沸器 | 湯沸器・給湯暖房機 | 給湯暖房用熱源機 | ガス給湯暖房用熱源機 | ガス温水暖房付ふろ給湯器 | GTH-CP2470SAW3H-T BL LPG |  | 株式会社ノーリツ | NORITZ_GTH-CP2470SAW3H-T BL LPG\Folder\Item |  |  |  |  | 株式会社ノーリツ | 165 | 40/50/60 | 80 | 27/30/32/35/37～48/50/55/60 | 57.8 | 液化石油ガスLPG | 535200 | プレシャスシルバー | 前方排気（延長）／PS扉内アルコーブ排気 （PS） | シンプル（オート） | 開放式 | 2温度 | 低温3Pﾍｯﾀﾞｰ内蔵 (高温往き･戻りﾍｯﾀﾞｰ外付け) | 銅管使用時:24L､樹脂管使用時:35L (器具内2.8L含む) | 15 | 3 | 3 | 単相 | 平行コンセント | 165 | 027B001 | 100 | 50/60 | https://www.noritz.co.jp/ | ＧＴＨ－ＣＰ２４７０（エコジョーズ） | 2025-11-21 | 2 | 9.88 | 11.6 | 24 | 24 | 24 | 給水装置認証番号:OW2011 | 100 | BL認定番号:BLHS021520-D、-DK、-DKB | 49 | 95 | 87 | 480 | 240 | 740 | 36.5 | 42.5 | カラー鋼板 | 設置フリー形 | ＰＳ扉内設置前方排気延長形
[7 empty] | 機器・器具 / 湯沸器 | 湯沸器・給湯暖房機 | 給湯暖房用熱源機 | ガス給湯暖房用熱源機 | ガス温水暖房付ふろ給湯器 | GTH-C2470AW-TB BL LPG |  | 株式会社ノーリツ | NORITZ_GTH-C2470AW-TB BL LPG\Folder\Item |  |  |  |  | 株式会社ノーリツ | 180 | - | 80 | 27/30/32/35/37～48/50/55/60 | 57.8 | 液化石油ガスLPG | 500100 | プレシャスシルバー | 後方排気延長 （PS） | スタンダード（フルオート） | 開放式 | 1温度 | 往き・戻りヘッダー外付け | 銅管使用時:24L､樹脂管使用時:35L (器具内2.8L含む) | 15 | 3 | 3 | 単相 | 平行コンセント | 180 | 026A701 | 100 | 50/60 | https://www.noritz.co.jp/ | ＧＴＨ－Ｃ＊＊７０（エコジョーズ） | 2025-11-21 | 2 | 9.88 | 11.6 | 24 | 24 | 24 | 給水装置認証番号:OW2011 | 100 | BL認定番号:BLHS021520-D、-DK、-DKB | 49 | 95 | 87 | 480 | 240 | 740 | 36.5 | 42.5 | カラー鋼板 | 設置フリー形 | ＰＳ扉内設置後方排気延長形
[7 empty] | 機器・器具 / 湯沸器 | 湯沸器・給湯暖房機 | 給湯暖房用熱源機 | ガス給湯暖房用熱源機 | ガス温水暖房付ふろ給湯器 | GTH-C2470SAW-TB BL LPG |  | 株式会社ノーリツ | NORITZ_GTH-C2470SAW-TB BL LPG\Folder\Item |  |  |  |  | 株式会社ノーリツ | 180 | - | 80 | 27/30/32/35/37～48/50/55/60 | 57.8 | 液化石油ガスLPG | 462200 | プレシャスシルバー | 後方排気延長 （PS） | シンプル（オート） | 開放式 | 1温度 | 往き・戻りヘッダー外付け | 銅管使用時:24L､樹脂管使用時:35L (器具内2.8L含む) | 15 | 3 | 3 | 単相 | 平行コンセント | 180 | 026B201 | 100 | 50/60 | https://www.noritz.co.jp/ | ＧＴＨ－Ｃ＊＊７０（エコジョーズ） | 2025-11-21 | 2 | 9.88 | 11.6 | 24 | 24 | 24 | 給水装置認証番号:OW2011 | 100 | BL認定番号:BLHS021520-D、-DK、-DKB | 49 | 95 | 87 | 480 | 240 | 740 | 36.5 | 42.5 | カラー鋼板 | 設置フリー形 | ＰＳ扉内設置後方排気延長形
[7 empty] | 機器・器具 / 湯沸器 | 湯沸器・給湯暖房機 | 給湯暖房用熱源機 | ガス給湯暖房用熱源機 | ガス温水暖房付ふろ給湯器 | GTH-C2470AW3H-TB BL LPG |  | 株式会社ノーリツ | NORITZ_GTH-C2470AW3H-TB BL LPG\Folder\Item |  |  |  |  | 株式会社ノーリツ | 180 | 40/50/60 | 80 | 27/30/32/35/37～48/50/55/60 | 57.8 | 液化石油ガスLPG | 514100 | プレシャスシルバー | 後方排気延長 （PS） | スタンダード（フルオート） | 開放式 | 2温度 | 低温3Pﾍｯﾀﾞｰ内蔵 (高温往き･戻りﾍｯﾀﾞｰ外付け) | 銅管使用時:24L､樹脂管使用時:35L (器具内2.8L含む) | 15 | 3 | 3 | 単相 | 平行コンセント | 180 | 026B701 | 100 | 50/60 | https://www.noritz.co.jp/ | ＧＴＨ－Ｃ＊＊７０（エコジョーズ） | 2025-11-21 | 2 | 9.88 | 11.6 | 24 | 24 | 24 | 給水装置認証番号:OW2011 | 100 | BL認定番号:BLHS021520-D、-DK、-DKB | 49 | 95 | 87 | 480 | 240 | 740 | 36.5 | 42.5 | カラー鋼板 | 設置フリー形 | ＰＳ扉内設置後方排気延長形
[7 empty] | 機器・器具 / 湯沸器 | 湯沸器・給湯暖房機 | 給湯暖房用熱源機 | ガス給湯暖房用熱源機 | ガス温水暖房付ふろ給湯器 | GTH-C2470SAW3H-TB BL LPG |  | 株式会社ノーリツ | NORITZ_GTH-C2470SAW3H-TB BL LPG\Folder\Item |  |  |  |  | 株式会社ノーリツ | 180 | 40/50/60 | 80 | 27/30/32/35/37～48/50/55/60 | 57.8 | 液化石油ガスLPG | 476100 | プレシャスシルバー | 後方排気延長 （PS） | シンプル（オート） | 開放式 | 2温度 | 低温3Pﾍｯﾀﾞｰ内蔵 (高温往き･戻りﾍｯﾀﾞｰ外付け) | 銅管使用時:24L､樹脂管使用時:35L (器具内2.8L含む) | 15 | 3 | 3 | 単相 | 平行コンセント | 180 | 026D301 | 100 | 50/60 | https://www.noritz.co.jp/ | ＧＴＨ－Ｃ＊＊７０（エコジョーズ） | 2025-11-21 | 2 | 9.88 | 11.6 | 24 | 24 | 24 | 給水装置認証番号:OW2011 | 100 | BL認定番号:BLHS021520-D、-DK、-DKB | 49 | 95 | 87 | 480 | 240 | 740 | 36.5 | 42.5 | カラー鋼板 | 設置フリー形 | ＰＳ扉内設置後方排気延長形
[7 empty] | 機器・器具 / 湯沸器 | 湯沸器・給湯暖房機 | 給湯暖房用熱源機 | ガス給湯暖房用熱源機 | ガス温水暖房付ふろ給湯器 | GTH-CP2470AW3H-TB BL LPG |  | 株式会社ノーリツ | NORITZ_GTH-CP2470AW3H-TB BL LPG\Folder\Item |  |  |  |  | 株式会社ノーリツ | 180 | 40/50/60 | 80 | 27/30/32/35/37～48/50/55/60 | 57.8 | 液化石油ガスLPG | 572500 | プレシャスシルバー | 後方排気延長 （PS） | スタンダード（フルオート） | 開放式 | 2温度 | 低温3Pﾍｯﾀﾞｰ内蔵 (高温往き･戻りﾍｯﾀﾞｰ外付け) | 銅管使用時:24L､樹脂管使用時:35L (器具内2.8L含む) | 15 | 3 | 3 | 単相 | 平行コンセント | 180 | 026F901 | 100 | 50/60 | https://www.noritz.co.jp/ | ＧＴＨ－ＣＰ２４７０（エコジョーズ） | 2025-11-21 | 2 | 9.88 | 11.6 | 24 | 24 | 24 | 給水装置認証番号:OW2011 | 100 | BL認定番号:BLHS021520-D、-DK、-DKB | 49 | 95 | 87 | 480 | 240 | 740 | 37.5 | 43.5 | カラー鋼板 | 設置フリー形 | ＰＳ扉内設置後方排気延長形
[7 empty] | 機器・器具 / 湯沸器 | 湯沸器・給湯暖房機 | 給湯暖房用熱源機 | ガス給湯暖房用熱源機 | ガス温水暖房付ふろ給湯器 | GTH-CP2470SAW3H-TB BL LPG |  | 株式会社ノーリツ | NORITZ_GTH-CP2470SAW3H-TB BL LPG\Folder\Item |  |  |  |  | 株式会社ノーリツ | 180 | 40/50/60 | 80 | 27/30/32/35/37～48/50/55/60 | 57.8 | 液化石油ガスLPG | 535200 | プレシャスシルバー | 後方排気延長 （PS） | シンプル（オート） | 開放式 | 2温度 | 低温3Pﾍｯﾀﾞｰ内蔵 (高温往き･戻りﾍｯﾀﾞｰ外付け) | 銅管使用時:24L､樹脂管使用時:35L (器具内2.8L含む) | 15 | 3 | 3 | 単相 | 平行コンセント | 180 | 027B101 | 100 | 50/60 | https://www.noritz.co.jp/ | ＧＴＨ－ＣＰ２４７０（エコジョーズ） | 2025-11-21 | 2 | 9.88 | 11.6 | 24 | 24 | 24 | 給水装置認証番号:OW2011 | 100 | BL認定番号:BLHS021520-D、-DK、-DKB | 49 | 95 | 87 | 480 | 240 | 740 | 37.5 | 43.5 | カラー鋼板 | 設置フリー形 | ＰＳ扉内設置後方排気延長形
[7 empty] | 機器・器具 / 湯沸器 | 湯沸器・給湯暖房機 | 給湯暖房用熱源機 | ガス給湯暖房用熱源機 | ガス温水暖房付ふろ給湯器 | GTH-C1670AW-H BL LPG |  | 株式会社ノーリツ | NORITZ_GTH-C1670AW-H BL LPG\Folder\Item |  |  |  |  | 株式会社ノーリツ | 160 | - | 80 | 27/30/32/35/37～48/50/55/60 | 41.9 | 液化石油ガスLPG | 476700 | プレシャスシルバー | 上方排気延長 （PS） | スタンダード（フルオート） | 開放式 | 1温度 | 往き・戻りヘッダー外付け | 銅管使用時:24L､樹脂管使用時:35L (器具内2.8L含む) | 15 | 3 | 3 | 単相 | 平行コンセント | 160 | 024F501 | 100 | 50/60 | https://www.noritz.co.jp/ | ＧＴＨ－Ｃ＊＊７０（エコジョーズ） | 2025-11-21 | 2 | 9.88 | 11.6 | 16 | 16 | 16 | 給水装置認証番号:OW2011 | 100 | BL認定番号:BLHS021520-D、-DK、-DKB | 49 | 95 | 87 | 480 | 240 | 740 | 35.5 | 41.5 | カラー鋼板 | 設置フリー形 | ＰＳ扉内設置上方排気延長形
[7 empty] | 機器・器具 / 湯沸器 | 湯沸器・給湯暖房機 | 給湯暖房用熱源機 | ガス給湯暖房用熱源機 | ガス温水暖房付ふろ給湯器 | GTH-C1670SAW-H BL LPG |  | 株式会社ノーリツ | NORITZ_GTH-C1670SAW-H BL LPG\Folder\Item |  |  |  |  | 株式会社ノーリツ | 160 | - | 80 | 27/30/32/35/37～48/50/55/60 | 41.9 | 液化石油ガスLPG | 438800 | プレシャスシルバー | 上方排気延長 （PS） | シンプル（オート） | 開放式 | 1温度 | 往き・戻りヘッダー外付け | 銅管使用時:24L､樹脂管使用時:35L (器具内2.8L含む) | 15 | 3 | 3 | 単相 | 平行コンセント | 160 | 025A301 | 100 | 50/60 | https://www.noritz.co.jp/ | ＧＴＨ－Ｃ＊＊７０（エコジョーズ） | 2025-11-21 | 2 | 9.88 | 11.6 | 16 | 16 | 16 | 給水装置認証番号:OW2011 | 100 | BL認定番号:BLHS021520-D、-DK、-DKB | 49 | 95 | 87 | 480 | 240 | 740 | 35.5 | 41.5 | カラー鋼板 | 設置フリー形 | ＰＳ扉内設置上方排気延長形
[7 empty] | 機器・器具 / 湯沸器 | 湯沸器・給湯暖房機 | 給湯暖房用熱源機 | ガス給湯暖房用熱源機 | ガス温水暖房付ふろ給湯器 | GTH-C2470AW-H BL LPG |  | 株式会社ノーリツ | NORITZ_GTH-C2470AW-H BL LPG\Folder\Item |  |  |  |  | 株式会社ノーリツ | 185 | - | 80 | 27/30/32/35/37～48/50/55/60 | 57.8 | 液化石油ガスLPG | 500100 | プレシャスシルバー | 上方排気延長 （PS） | スタンダード（フルオート） | 開放式 | 1温度 | 往き・戻りヘッダー外付け | 銅管使用時:24L､樹脂管使用時:35L (器具内2.8L含む) | 15 | 3 | 3 | 単相 | 平行コンセント | 185 | 026A801 | 100 | 50/60 | https://www.noritz.co.jp/ | ＧＴＨ－Ｃ＊＊７０（エコジョーズ） | 2025-11-21 | 2 | 9.88 | 11.6 | 24 | 24 | 24 | 給水装置認証番号:OW2011 | 100 | BL認定番号:BLHS021520-D、-DK、-DKB | 49 | 95 | 87 | 480 | 240 | 740 | 35.5 | 41.5 | カラー鋼板 | 設置フリー形 | ＰＳ扉内設置上方排気延長形
[7 empty] | 機器・器具 / 湯沸器 | 湯沸器・給湯暖房機 | 給湯暖房用熱源機 | ガス給湯暖房用熱源機 | ガス温水暖房付ふろ給湯器 | GTH-C2470SAW-H BL LPG |  | 株式会社ノーリツ | NORITZ_GTH-C2470SAW-H BL LPG\Folder\Item |  |  |  |  | 株式会社ノーリツ | 185 | - | 80 | 27/30/32/35/37～48/50/55/60 | 57.8 | 液化石油ガスLPG | 462200 | プレシャスシルバー | 上方排気延長 （PS） | シンプル（オート） | 開放式 | 1温度 | 往き・戻りヘッダー外付け | 銅管使用時:24L､樹脂管使用時:35L (器具内2.8L含む) | 15 | 3 | 3 | 単相 | 平行コンセント | 185 | 026B301 | 100 | 50/60 | https://www.noritz.co.jp/ | ＧＴＨ－Ｃ＊＊７０（エコジョーズ） | 2025-11-21 | 2 | 9.88 | 11.6 | 24 | 24 | 24 | 給水装置認証番号:OW2011 | 100 | BL認定番号:BLHS021520-D、-DK、-DKB | 49 | 95 | 87 | 480 | 240 | 740 | 35.5 | 41.5 | カラー鋼板 | 設置フリー形 | ＰＳ扉内設置上方排気延長形
[7 empty] | 機器・器具 / 湯沸器 | 湯沸器・給湯暖房機 | 給湯暖房用熱源機 | ガス給湯暖房用熱源機 | ガス温水暖房付ふろ給湯器 | GTH-C1670AW3H-H BL LPG |  | 株式会社ノーリツ | NORITZ_GTH-C1670AW3H-H BL LPG\Folder\Item |  |  |  |  | 株式会社ノーリツ | 160 | 40/50/60 | 80 | 27/30/32/35/37～48/50/55/60 | 41.9 | 液化石油ガスLPG | 490700 | プレシャスシルバー | 上方排気延長 （PS） | スタンダード（フルオート） | 開放式 | 2温度 | 低温3Pﾍｯﾀﾞｰ内蔵 (高温往き･戻りﾍｯﾀﾞｰ外付け) | 銅管使用時:24L､樹脂管使用時:35L (器具内2.8L含む) | 15 | 3 | 3 | 単相 | 平行コンセント | 160 | 025B101 | 100 | 50/60 | https://www.noritz.co.jp/ | ＧＴＨ－Ｃ＊＊７０（エコジョーズ） | 2025-11-21 | 2 | 9.88 | 11.6 | 16 | 16 | 16 | 給水装置認証番号:OW2011 | 100 | BL認定番号:BLHS021520-D、-DK、-DKB | 49 | 95 | 87 | 480 | 240 | 740 | 35.5 | 41.5 | カラー鋼板 | 設置フリー形 | ＰＳ扉内設置上方排気延長形
[7 empty] | 機器・器具 / 湯沸器 | 湯沸器・給湯暖房機 | 給湯暖房用熱源機 | ガス給湯暖房用熱源機 | ガス温水暖房付ふろ給湯器 | GTH-C1670SAW3H-H BL LPG |  | 株式会社ノーリツ | NORITZ_GTH-C1670SAW3H-H BL LPG\Folder\Item |  |  |  |  | 株式会社ノーリツ | 160 | 40/50/60 | 80 | 27/30/32/35/37～48/50/55/60 | 41.9 | 液化石油ガスLPG | 452700 | プレシャスシルバー | 上方排気延長 （PS） | シンプル（オート） | 開放式 | 2温度 | 低温3Pﾍｯﾀﾞｰ内蔵 (高温往き･戻りﾍｯﾀﾞｰ外付け) | 銅管使用時:24L､樹脂管使用時:35L (器具内2.8L含む) | 15 | 3 | 3 | 単相 | 平行コンセント | 160 | 025B901 | 100 | 50/60 | https://www.noritz.co.jp/ | ＧＴＨ－Ｃ＊＊７０（エコジョーズ） | 2025-11-21 | 2 | 9.88 | 11.6 | 16 | 16 | 16 | 給水装置認証番号:OW2011 | 100 | BL認定番号:BLHS021520-D、-DK、-DKB | 49 | 95 | 87 | 480 | 240 | 740 | 35.5 | 41.5 | カラー鋼板 | 設置フリー形 | ＰＳ扉内設置上方排気延長形
[7 empty] | 機器・器具 / 湯沸器 | 湯沸器・給湯暖房機 | 給湯暖房用熱源機 | ガス給湯暖房用熱源機 | ガス温水暖房付ふろ給湯器 | GTH-C2470AW3H-H BL LPG |  | 株式会社ノーリツ | NORITZ_GTH-C2470AW3H-H BL LPG\Folder\Item |  |  |  |  | 株式会社ノーリツ | 185 | 40/50/60 | 80 | 27/30/32/35/37～48/50/55/60 | 57.8 | 液化石油ガスLPG | 514100 | プレシャスシルバー | 上方排気延長 （PS） | スタンダード（フルオート） | 開放式 | 2温度 | 低温3Pﾍｯﾀﾞｰ内蔵 (高温往き･戻りﾍｯﾀﾞｰ外付け) | 銅管使用時:24L､樹脂管使用時:35L (器具内2.8L含む) | 15 | 3 | 3 | 単相 | 平行コンセント | 185 | 026B801 | 100 | 50/60 | https://www.noritz.co.jp/ | ＧＴＨ－Ｃ＊＊７０（エコジョーズ） | 2025-11-21 | 2 | 9.88 | 11.6 | 24 | 24 | 24 | 給水装置認証番号:OW2011 | 100 | BL認定番号:BLHS021520-D、-DK、-DKB | 49 | 95 | 87 | 480 | 240 | 740 | 35.5 | 41.5 | カラー鋼板 | 設置フリー形 | ＰＳ扉内設置上方排気延長形
[7 empty] | 機器・器具 / 湯沸器 | 湯沸器・給湯暖房機 | 給湯暖房用熱源機 | ガス給湯暖房用熱源機 | ガス温水暖房付ふろ給湯器 | GTH-C2470SAW3H-H BL LPG |  | 株式会社ノーリツ | NORITZ_GTH-C2470SAW3H-H BL LPG\Folder\Item |  |  |  |  | 株式会社ノーリツ | 185 | 40/50/60 | 80 | 27/30/32/35/37～48/50/55/60 | 57.8 | 液化石油ガスLPG | 476100 | プレシャスシルバー | 上方排気延長 （PS） | シンプル（オート） | 開放式 | 2温度 | 低温3Pﾍｯﾀﾞｰ内蔵 (高温往き･戻りﾍｯﾀﾞｰ外付け) | 銅管使用時:24L､樹脂管使用時:35L (器具内2.8L含む) | 15 | 3 | 3 | 単相 | 平行コンセント | 185 | 026D401 | 100 | 50/60 | https://www.noritz.co.jp/ | ＧＴＨ－Ｃ＊＊７０（エコジョーズ） | 2025-11-21 | 2 | 9.88 | 11.6 | 24 | 24 | 24 | 給水装置認証番号:OW2011 | 100 | BL認定番号:BLHS021520-D、-DK、-DKB | 49 | 95 | 87 | 480 | 240 | 740 | 35.5 | 41.5 | カラー鋼板 | 設置フリー形 | ＰＳ扉内設置上方排気延長形
[7 empty] | 機器・器具 / 湯沸器 | 湯沸器・給湯暖房機 | 給湯暖房用熱源機 | ガス給湯暖房用熱源機 | ガス温水暖房付ふろ給湯器 | GTH-CP2470AW3H-H BL LPG |  | 株式会社ノーリツ | NORITZ_GTH-CP2470AW3H-H BL LPG\Folder\Item |  |  |  |  | 株式会社ノーリツ | 185 | 40/50/60 | 80 | 27/30/32/35/37～48/50/55/60 | 57.8 | 液化石油ガスLPG | 572500 | プレシャスシルバー | 上方排気延長 （PS） | スタンダード（フルオート） | 開放式 | 2温度 | 低温3Pﾍｯﾀﾞｰ内蔵 (高温往き･戻りﾍｯﾀﾞｰ外付け) | 銅管使用時:24L､樹脂管使用時:35L (器具内2.8L含む) | 15 | 3 | 3 | 単相 | 平行コンセント | 185 | 027A001 | 100 | 50/60 | https://www.noritz.co.jp/ | ＧＴＨ－ＣＰ２４７０（エコジョーズ） | 2025-11-21 | 2 | 9.88 | 11.6 | 24 | 24 | 24 | 給水装置認証番号:OW2011 | 100 | BL認定番号:BLHS021520-D、-DK、-DKB | 49 | 95 | 87 | 480 | 240 | 740 | 36.5 | 42.5 | カラー鋼板 | 設置フリー形 | ＰＳ扉内設置上方排気延長形
[7 empty] | 機器・器具 / 湯沸器 | 湯沸器・給湯暖房機 | 給湯暖房用熱源機 | ガス給湯暖房用熱源機 | ガス温水暖房付ふろ給湯器 | GTH-CP2470SAW3H-H BL LPG |  | 株式会社ノーリツ | NORITZ_GTH-CP2470SAW3H-H BL LPG\Folder\Item |  |  |  |  | 株式会社ノーリツ | 185 | 40/50/60 | 80 | 27/30/32/35/37～48/50/55/60 | 57.8 | 液化石油ガスLPG | 535200 | プレシャスシルバー | 上方排気延長 （PS） | シンプル（オート） | 開放式 | 2温度 | 低温3Pﾍｯﾀﾞｰ内蔵 (高温往き･戻りﾍｯﾀﾞｰ外付け) | 銅管使用時:24L､樹脂管使用時:35L (器具内2.8L含む) | 15 | 3 | 3 | 単相 | 平行コンセント | 185 | 027B201 | 100 | 50/60 | https://www.noritz.co.jp/ | ＧＴＨ－ＣＰ２４７０（エコジョーズ） | 2025-11-21 | 2 | 9.88 | 11.6 | 24 | 24 | 24 | 給水装置認証番号:OW2011 | 100 | BL認定番号:BLHS021520-D、-DK、-DKB | 49 | 95 | 87 | 480 | 240 | 740 | 36.5 | 42.5 | カラー鋼板 | 設置フリー形 | ＰＳ扉内設置上方排気延長形
６０シリーズ
都市ガス
[20 empty] | 型式名称 | 温水温度[℃] | 高温水温度[℃] | 給湯水温度[℃] | 給水装置認証番号 | BL認定番号 | 外装 | 色 | 自動機能 | 暖房回路仕様 | ガス消費量[kW] | 暖房温度仕様 | 暖房ヘッダー仕様 | 暖房許容システム水量 | シリーズ名 | URL | 品コード | 追焚 許容延長[m] | 追焚 風呂アダプター下限[m] | 追焚 鳥居配管部高さ[m] | 電源相数[相] | 標準価格[円（税抜）] | コンセント形状 | 消費電力[W] | 周 波 数[Hz] | メーカー型番 | 製品リリース年月日 | 製造停止年月日 | 排気方法 | ガス種 | 追だき能力[kW] | 電圧[V] | 給湯能力[l/min] | 暖房能力[kW] | 騒 音 値SPL[db] | 暖房効率[%] | 給湯効率[%] | 外形寸法 Ｗ[㎜] | 外形寸法 Ｄ[㎜] | 外形寸法 Ｈ[㎜] | 製品質量[kg] | 運転質量[kg] | 給 湯 量[l/min] | メーカーコード | 設置区分 | 設置形態 | 備考
[7 empty] | 機器・器具 / 湯沸器 | 湯沸器・給湯暖房機 | 給湯暖房用熱源機 | ガス給湯暖房用熱源機 | ガス温水暖房付ふろ給湯器 | GTH-C2460AW3H-1 BL 12A13A |  | 株式会社ノーリツ | NORITZ_GTH-C2460AW3H-1 BL 12A13A_1\Folder\Item |  |  |  |  | ガス温水暖房付ふろ給湯器 | 40/50/60 | 80 | 32/35/37～48/50/55/60 | OW2011 | BLHS021520-D,-DK,-DKB | 亜鉛メッキ鋼鈑 粉体塗装 （耐塩害仕様） | ＧＱホワイト（近似色：マンセル№9.3YR8.4/1.0） | スタンダード（フルオート） | 開放式 | 57.8 | 2温度 | 低温3Pﾍｯﾀﾞｰ内蔵 (高温往き･戻りﾍｯﾀﾞｰ外付け) | 銅管使用時:24L､樹脂管使用時:35L (器具内2.8L含む) | ＧＴＨ－Ｃ＊＊６０－１（エコジョーズ） | https://www.noritz.co.jp/ | 02F8407 | 15 | 3 | 3 | 単相 | 503600 | 平行コンセント | 180 | 50/60 | GTH-C2460AW3H-1 BL 12A13A | 2021-09-01 |  | 前方排気 | 12A13A | 9.88 | 100 | 24 | 11.6 | 49 | 87 | 95 | 480 | 240 | 750 | 35 | 41 | 24 | 506600 | 設置フリー形 | 屋外壁掛／PS標準設置 | 2025年1月 価格改定
[7 empty] | 機器・器具 / 湯沸器 | 湯沸器・給湯暖房機 | 給湯暖房用熱源機 | ガス給湯暖房用熱源機 | ガス温水暖房付ふろ給湯器 | GTH-C2460AW3H-L-1 BL 12A13A |  | 株式会社ノーリツ | NORITZ_GTH-C2460AW3H-L-1 BL 12A13A_1\Folder\Item |  |  |  |  | ガス温水暖房付ふろ給湯器 | 40/50/60 | 80 | 32/35/37～48/50/55/60 | OW2011 | BLHS021520-D,-DK,-DKB | 亜鉛メッキ鋼鈑 粉体塗装 （耐塩害仕様） | ＧＱホワイト（近似色：マンセル№9.3YR8.4/1.0） | スタンダード（フルオート） | 開放式 | 57.8 | 2温度 | 低温3Pﾍｯﾀﾞｰ内蔵 (高温往き･戻りﾍｯﾀﾞｰ外付け) | 銅管使用時:24L､樹脂管使用時:35L (器具内2.8L含む) | ＧＴＨ－Ｃ＊＊６０－１（エコジョーズ） | https://www.noritz.co.jp/ | 02F8507 | 15 | 3 | 3 | 単相 | 514100 | 平行コンセント | 180 | 50/60 | GTH-C2460AW3H-L-1 BL 12A13A | 2021-09-01 |  | アルコーブ排気 | 12A13A | 9.88 | 100 | 24 | 11.6 | 49 | 87 | 95 | 480 | 240 | 750 | 35 | 41 | 24 | 506600 | 設置フリー形 | PSアルコーブ設置 | 2025年1月 価格改定
[7 empty] | 機器・器具 / 湯沸器 | 湯沸器・給湯暖房機 | 給湯暖房用熱源機 | ガス給湯暖房用熱源機 | ガス温水暖房付ふろ給湯器 | GTH-C2460AW3H-T-1 BL 12A13A |  | 株式会社ノーリツ | NORITZ_GTH-C2460AW3H-T-1 BL 12A13A_1\Folder\Item |  |  |  |  | ガス温水暖房付ふろ給湯器 | 40/50/60 | 80 | 32/35/37～48/50/55/60 | OW2011 | BLHS021520-D,-DK,-DKB | 亜鉛メッキ鋼鈑 粉体塗装 （耐塩害仕様） | ＧＱホワイト（近似色：マンセル№9.3YR8.4/1.0） | スタンダード（フルオート） | 開放式 | 57.8 | 2温度 | 低温3Pﾍｯﾀﾞｰ内蔵 (高温往き･戻りﾍｯﾀﾞｰ外付け) | 銅管使用時:24L､樹脂管使用時:35L (器具内2.8L含む) | ＧＴＨ－Ｃ＊＊６０－１（エコジョーズ） | https://www.noritz.co.jp/ | 02F8607 | 15 | 3 | 3 | 単相 | 514100 | 平行コンセント | 180 | 50/60 | GTH-C2460AW3H-T-1 BL 12A13A | 2021-09-01 |  | 前方排気（延長）／PS扉内アルコーブ排気 （PS） | 12A13A | 9.88 | 100 | 24 | 11.6 | 49 | 87 | 95 | 480 | 240 | 750 | 35 | 41 | 24 | 506600 | 設置フリー形 | PS扉内（前方排気）／PS扉内アルコーブ設置 | 2025年1月 価格改定
[7 empty] | 機器・器具 / 湯沸器 | 湯沸器・給湯暖房機 | 給湯暖房用熱源機 | ガス給湯暖房用熱源機 | ガス温水暖房付ふろ給湯器 | GTH-C2460AW3H-TB-1 BL 12A13A |  | 株式会社ノーリツ | NORITZ_GTH-C2460AW3H-TB-1 BL 12A13A_1\Folder\Item |  |  |  |  | ガス温水暖房付ふろ給湯器 | 40/50/60 | 80 | 32/35/37～48/50/55/60 | OW2011 | BLHS021520-D,-DK,-DKB | 亜鉛メッキ鋼鈑 粉体塗装 （耐塩害仕様） | ＧＱホワイト（近似色：マンセル№9.3YR8.4/1.0） | スタンダード（フルオート） | 開放式 | 57.8 | 2温度 | 低温3Pﾍｯﾀﾞｰ内蔵 (高温往き･戻りﾍｯﾀﾞｰ外付け) | 銅管使用時:24L､樹脂管使用時:35L (器具内2.8L含む) | ＧＴＨ－Ｃ＊＊６０－１（エコジョーズ） | https://www.noritz.co.jp/ | 02F8707 | 15 | 3 | 3 | 単相 | 514100 | 平行コンセント | 180 | 50/60 | GTH-C2460AW3H-TB-1 BL 12A13A | 2021-09-01 |  | 後方排気延長 （PS） | 12A13A | 9.88 | 100 | 24 | 11.6 | 49 | 87 | 95 | 480 | 240 | 750 | 35 | 41 | 24 | 506600 | 設置フリー形 | PS扉内設置（後方排気延長） | 2025年1月 価格改定
[7 empty] | 機器・器具 / 湯沸器 | 湯沸器・給湯暖房機 | 給湯暖房用熱源機 | ガス給湯暖房用熱源機 | ガス温水暖房付ふろ給湯器 | GTH-C2460SAW3H-1 BL 12A13A |  | 株式会社ノーリツ | NORITZ_GTH-C2460SAW3H-1 BL 12A13A_1\Folder\Item |  |  |  |  | ガス温水暖房付ふろ給湯器 | 40/50/60 | 80 | 32/35/37～48/50/55/60 | OW2011 | BLHS021520-D,-DK,-DKB | 亜鉛メッキ鋼鈑 粉体塗装 （耐塩害仕様） | ＧＱホワイト（近似色：マンセル№9.3YR8.4/1.0） | シンプル（オート） | 開放式 | 57.8 | 2温度 | 低温3Pﾍｯﾀﾞｰ内蔵 (高温往き･戻りﾍｯﾀﾞｰ外付け) | 銅管使用時:24L､樹脂管使用時:35L (器具内2.8L含む) | ＧＴＨ－Ｃ＊＊６０－１（エコジョーズ） | https://www.noritz.co.jp/ | 02F7907 | 15 | 3 | 3 | 単相 | 465600 | 平行コンセント | 180 | 50/60 | GTH-C2460SAW3H-1 BL 12A13A | 2021-09-01 |  | 前方排気 | 12A13A | 9.88 | 100 | 24 | 11.6 | 49 | 87 | 95 | 480 | 240 | 750 | 35 | 41 | 24 | 506600 | 設置フリー形 | 屋外壁掛／PS標準設置 | 2025年1月 価格改定
[7 empty] | 機器・器具 / 湯沸器 | 湯沸器・給湯暖房機 | 給湯暖房用熱源機 | ガス給湯暖房用熱源機 | ガス温水暖房付ふろ給湯器 | GTH-C2460SAW3H-L-1 BL 12A13A |  | 株式会社ノーリツ | NORITZ_GTH-C2460SAW3H-L-1 BL 12A13A_1\Folder\Item |  |  |  |  | ガス温水暖房付ふろ給湯器 | 40/50/60 | 80 | 32/35/37～48/50/55/60 | OW2011 | BLHS021520-D,-DK,-DKB | 亜鉛メッキ鋼鈑 粉体塗装 （耐塩害仕様） | ＧＱホワイト（近似色：マンセル№9.3YR8.4/1.0） | シンプル（オート） | 開放式 | 57.8 | 2温度 | 低温3Pﾍｯﾀﾞｰ内蔵 (高温往き･戻りﾍｯﾀﾞｰ外付け) | 銅管使用時:24L､樹脂管使用時:35L (器具内2.8L含む) | ＧＴＨ－Ｃ＊＊６０－１（エコジョーズ） | https://www.noritz.co.jp/ | 02F8007 | 15 | 3 | 3 | 単相 | 476100 | 平行コンセント | 180 | 50/60 | GTH-C2460SAW3H-L-1 BL 12A13A | 2021-09-01 |  | アルコーブ排気 | 12A13A | 9.88 | 100 | 24 | 11.6 | 49 | 87 | 95 | 480 | 240 | 750 | 35 | 41 | 24 | 506600 | 設置フリー形 | PSアルコーブ設置 | 2025年1月 価格改定
[7 empty] | 機器・器具 / 湯沸器 | 湯沸器・給湯暖房機 | 給湯暖房用熱源機 | ガス給湯暖房用熱源機 | ガス温水暖房付ふろ給湯器 | GTH-C2460SAW3H-T-1 BL 12A13A |  | 株式会社ノーリツ | NORITZ_GTH-C2460SAW3H-T-1 BL 12A13A_1\Folder\Item |  |  |  |  | ガス温水暖房付ふろ給湯器 | 40/50/60 | 80 | 32/35/37～48/50/55/60 | OW2011 | BLHS021520-D,-DK,-DKB | 亜鉛メッキ鋼鈑 粉体塗装 （耐塩害仕様） | ＧＱホワイト（近似色：マンセル№9.3YR8.4/1.0） | シンプル（オート） | 開放式 | 57.8 | 2温度 | 低温3Pﾍｯﾀﾞｰ内蔵 (高温往き･戻りﾍｯﾀﾞｰ外付け) | 銅管使用時:24L､樹脂管使用時:35L (器具内2.8L含む) | ＧＴＨ－Ｃ＊＊６０－１（エコジョーズ） | https://www.noritz.co.jp/ | 02F8107 | 15 | 3 | 3 | 単相 | 476100 | 平行コンセント | 180 | 50/60 | GTH-C2460SAW3H-T-1 BL 12A13A | 2021-09-01 |  | 前方排気（延長）／PS扉内アルコーブ排気 （PS） | 12A13A | 9.88 | 100 | 24 | 11.6 | 49 | 87 | 95 | 480 | 240 | 750 | 35 | 41 | 24 | 506600 | 設置フリー形 | PS扉内（前方排気）／PS扉内アルコーブ設置 | 2025年1月 価格改定
[7 empty] | 機器・器具 / 湯沸器 | 湯沸器・給湯暖房機 | 給湯暖房用熱源機 | ガス給湯暖房用熱源機 | ガス温水暖房付ふろ給湯器 | GTH-C2460SAW3H-TB-1 BL 12A13A |  | 株式会社ノーリツ | NORITZ_GTH-C2460SAW3H-TB-1 BL 12A13A_1\Folder\Item |  |  |  |  | ガス温水暖房付ふろ給湯器 | 40/50/60 | 80 | 32/35/37～48/50/55/60 | OW2011 | BLHS021520-D,-DK,-DKB | 亜鉛メッキ鋼鈑 粉体塗装 （耐塩害仕様） | ＧＱホワイト（近似色：マンセル№9.3YR8.4/1.0） | シンプル（オート） | 開放式 | 57.8 | 2温度 | 低温3Pﾍｯﾀﾞｰ内蔵 (高温往き･戻りﾍｯﾀﾞｰ外付け) | 銅管使用時:24L､樹脂管使用時:35L (器具内2.8L含む) | ＧＴＨ－Ｃ＊＊６０－１（エコジョーズ） | https://www.noritz.co.jp/ | 02F8207 | 15 | 3 | 3 | 単相 | 476100 | 平行コンセント | 180 | 50/60 | GTH-C2460SAW3H-TB-1 BL 12A13A | 2021-09-01 |  | 後方排気延長 （PS） | 12A13A | 9.88 | 100 | 24 | 11.6 | 49 | 87 | 95 | 480 | 240 | 750 | 35 | 41 | 24 | 506600 | 設置フリー形 | PS扉内設置（後方排気延長） | 2025年1月 価格改定
[7 empty] | 機器・器具 / 湯沸器 | 湯沸器・給湯暖房機 | 給湯暖房用熱源機 | ガス給湯暖房用熱源機 | ガス温水暖房付ふろ給湯器 | GTH-C1660AW3H-1 BL 12A13A |  | 株式会社ノーリツ | NORITZ_GTH-C1660AW3H-1 BL 12A13A_1\Folder\Item |  |  |  |  | ガス温水暖房付ふろ給湯器 | 40/50/60 | 80 | 32/35/37～48/50/55/60 | OW2011 | BLHS021520-D,-DK,-DKB | 亜鉛メッキ鋼鈑 粉体塗装 （耐塩害仕様） | ＧＱホワイト（近似色：マンセル№9.3YR8.4/1.0） | スタンダード（フルオート） | 開放式 | 57.8 | 2温度 | 低温3Pﾍｯﾀﾞｰ内蔵 (高温往き･戻りﾍｯﾀﾞｰ外付け) | 銅管使用時:24L､樹脂管使用時:35L (器具内2.8L含む) | ＧＴＨ－Ｃ＊＊６０－１（エコジョーズ） | https://www.noritz.co.jp/ | 02AB707 | 15 | 3 | 3 | 単相 | 480200 | 平行コンセント | 180 | 50/60 | GTH-C1660AW3H-1 BL 12A13A | 2021-09-01 |  | 前方排気 | 12A13A | 9.88 | 100 | 16 | 11.6 | 49 | 87 | 95 | 480 | 240 | 750 | 35 | 41 | 16 | 506600 | 設置フリー形 | 屋外壁掛／PS標準設置 | 2025年1月 価格改定
[7 empty] | 機器・器具 / 湯沸器 | 湯沸器・給湯暖房機 | 給湯暖房用熱源機 | ガス給湯暖房用熱源機 | ガス温水暖房付ふろ給湯器 | GTH-C1660AW3H-L-1 BL 12A13A |  | 株式会社ノーリツ | NORITZ_GTH-C1660AW3H-L-1 BL 12A13A_1\Folder\Item |  |  |  |  | ガス温水暖房付ふろ給湯器 | 40/50/60 | 80 | 32/35/37～48/50/55/60 | OW2011 | BLHS021520-D,-DK,-DKB | 亜鉛メッキ鋼鈑 粉体塗装 （耐塩害仕様） | ＧＱホワイト（近似色：マンセル№9.3YR8.4/1.0） | スタンダード（フルオート） | 開放式 | 57.8 | 2温度 | 低温3Pﾍｯﾀﾞｰ内蔵 (高温往き･戻りﾍｯﾀﾞｰ外付け) | 銅管使用時:24L､樹脂管使用時:35L (器具内2.8L含む) | ＧＴＨ－Ｃ＊＊６０－１（エコジョーズ） | https://www.noritz.co.jp/ | 02AB807 | 15 | 3 | 3 | 単相 | 490700 | 平行コンセント | 180 | 50/60 | GTH-C1660AW3H-L-1 BL 12A13A | 2021-09-01 |  | アルコーブ排気 | 12A13A | 9.88 | 100 | 16 | 11.6 | 49 | 87 | 95 | 480 | 240 | 750 | 35 | 41 | 16 | 506600 | 設置フリー形 | PSアルコーブ設置 | 2025年1月 価格改定
[7 empty] | 機器・器具 / 湯沸器 | 湯沸器・給湯暖房機 | 給湯暖房用熱源機 | ガス給湯暖房用熱源機 | ガス温水暖房付ふろ給湯器 | GTH-C1660AW3H-T-1 BL 12A13A |  | 株式会社ノーリツ | NORITZ_GTH-C1660AW3H-T-1 BL 12A13A_1\Folder\Item |  |  |  |  | ガス温水暖房付ふろ給湯器 | 40/50/60 | 80 | 32/35/37～48/50/55/60 | OW2011 | BLHS021520-D,-DK,-DKB | 亜鉛メッキ鋼鈑 粉体塗装 （耐塩害仕様） | ＧＱホワイト（近似色：マンセル№9.3YR8.4/1.0） | スタンダード（フルオート） | 開放式 | 57.8 | 2温度 | 低温3Pﾍｯﾀﾞｰ内蔵 (高温往き･戻りﾍｯﾀﾞｰ外付け) | 銅管使用時:24L､樹脂管使用時:35L (器具内2.8L含む) | ＧＴＨ－Ｃ＊＊６０－１（エコジョーズ） | https://www.noritz.co.jp/ | 02AB907 | 15 | 3 | 3 | 単相 | 490700 | 平行コンセント | 180 | 50/60 | GTH-C1660AW3H-T-1 BL 12A13A | 2021-09-01 |  | 前方排気（延長）／PS扉内アルコーブ排気 （PS） | 12A13A | 9.88 | 100 | 16 | 11.6 | 49 | 87 | 95 | 480 | 240 | 750 | 35 | 41 | 16 | 506600 | 設置フリー形 | PS扉内（前方排気）／PS扉内アルコーブ設置 | 2025年1月 価格改定
[7 empty] | 機器・器具 / 湯沸器 | 湯沸器・給湯暖房機 | 給湯暖房用熱源機 | ガス給湯暖房用熱源機 | ガス温水暖房付ふろ給湯器 | GTH-C1660SAW3H-1 BL 12A13A |  | 株式会社ノーリツ | NORITZ_GTH-C1660SAW3H-1 BL 12A13A_1\Folder\Item |  |  |  |  | ガス温水暖房付ふろ給湯器 | 40/50/60 | 80 | 32/35/37～48/50/55/60 | OW2011 | BLHS021520-D,-DK,-DKB | 亜鉛メッキ鋼鈑 粉体塗装 （耐塩害仕様） | ＧＱホワイト（近似色：マンセル№9.3YR8.4/1.0） | シンプル（オート） | 開放式 | 57.8 | 2温度 | 低温3Pﾍｯﾀﾞｰ内蔵 (高温往き･戻りﾍｯﾀﾞｰ外付け) | 銅管使用時:24L､樹脂管使用時:35L (器具内2.8L含む) | ＧＴＨ－Ｃ＊＊６０－１（エコジョーズ） | https://www.noritz.co.jp/ | 02AA907 | 15 | 3 | 3 | 単相 | 442200 | 平行コンセント | 180 | 50/60 | GTH-C1660SAW3H-1 BL 12A13A | 2021-09-01 |  | 前方排気 | 12A13A | 9.88 | 100 | 16 | 11.6 | 49 | 87 | 95 | 480 | 240 | 750 | 35 | 41 | 16 | 506600 | 設置フリー形 | 屋外壁掛／PS標準設置 | 2025年1月 価格改定
[7 empty] | 機器・器具 / 湯沸器 | 湯沸器・給湯暖房機 | 給湯暖房用熱源機 | ガス給湯暖房用熱源機 | ガス温水暖房付ふろ給湯器 | GTH-C1660SAW3H-L-1 BL 12A13A |  | 株式会社ノーリツ | NORITZ_GTH-C1660SAW3H-L-1 BL 12A13A_1\Folder\Item |  |  |  |  | ガス温水暖房付ふろ給湯器 | 40/50/60 | 80 | 32/35/37～48/50/55/60 | OW2011 | BLHS021520-D,-DK,-DKB | 亜鉛メッキ鋼鈑 粉体塗装 （耐塩害仕様） | ＧＱホワイト（近似色：マンセル№9.3YR8.4/1.0） | シンプル（オート） | 開放式 | 57.8 | 2温度 | 低温3Pﾍｯﾀﾞｰ内蔵 (高温往き･戻りﾍｯﾀﾞｰ外付け) | 銅管使用時:24L､樹脂管使用時:35L (器具内2.8L含む) | ＧＴＨ－Ｃ＊＊６０－１（エコジョーズ） | https://www.noritz.co.jp/ | 02AB007 | 15 | 3 | 3 | 単相 | 452700 | 平行コンセント | 180 | 50/60 | GTH-C1660SAW3H-L-1 BL 12A13A | 2021-09-01 |  | アルコーブ排気 | 12A13A | 9.88 | 100 | 16 | 11.6 | 49 | 87 | 95 | 480 | 240 | 750 | 35 | 41 | 16 | 506600 | 設置フリー形 | PSアルコーブ設置 | 2025年1月 価格改定
[7 empty] | 機器・器具 / 湯沸器 | 湯沸器・給湯暖房機 | 給湯暖房用熱源機 | ガス給湯暖房用熱源機 | ガス温水暖房付ふろ給湯器 | GTH-C1660SAW3H-T-1 BL 12A13A |  | 株式会社ノーリツ | NORITZ_GTH-C1660SAW3H-T-1 BL 12A13A_1\Folder\Item |  |  |  |  | ガス温水暖房付ふろ給湯器 | 40/50/60 | 80 | 32/35/37～48/50/55/60 | OW2011 | BLHS021520-D,-DK,-DKB | 亜鉛メッキ鋼鈑 粉体塗装 （耐塩害仕様） | ＧＱホワイト（近似色：マンセル№9.3YR8.4/1.0） | シンプル（オート） | 開放式 | 57.8 | 2温度 | 低温3Pﾍｯﾀﾞｰ内蔵 (高温往き･戻りﾍｯﾀﾞｰ外付け) | 銅管使用時:24L､樹脂管使用時:35L (器具内2.8L含む) | ＧＴＨ－Ｃ＊＊６０－１（エコジョーズ） | https://www.noritz.co.jp/ | 02AB107 | 15 | 3 | 3 | 単相 | 452700 | 平行コンセント | 180 | 50/60 | GTH-C1660SAW3H-T-1 BL 12A13A | 2021-09-01 |  | 前方排気（延長）／PS扉内アルコーブ排気 （PS） | 12A13A | 9.88 | 100 | 16 | 11.6 | 49 | 87 | 95 | 480 | 240 | 750 | 35 | 41 | 16 | 506600 | 設置フリー形 | PS扉内（前方排気）／PS扉内アルコーブ設置 | 2025年1月 価格改定
[7 empty] | 機器・器具 / 湯沸器 | 湯沸器・給湯暖房機 | 給湯暖房用熱源機 | ガス給湯暖房用熱源機 | ガス温水暖房付ふろ給湯器 | GTH-C2460AW-1 BL 12A13A |  | 株式会社ノーリツ | NORITZ_GTH-C2460AW-1 BL 12A13A_1\Folder\Item |  |  |  |  | ガス温水暖房付ふろ給湯器 |  | 80 | 32/35/37～48/50/55/60 | OW2011 | BLHS021520-D,-DK,-DKB | 亜鉛メッキ鋼鈑 粉体塗装 （耐塩害仕様） | ＧＱホワイト（近似色：マンセル№9.3YR8.4/1.0） | スタンダード（フルオート） | 開放式 | 57.8 | 1温度 | 往き・戻りヘッダー外付け | 銅管使用時:24L､樹脂管使用時:35L (器具内2.8L含む) | ＧＴＨ－Ｃ＊＊６０－１（エコジョーズ） | https://www.noritz.co.jp/ | 02F7407 | 15 | 3 | 3 | 単相 | 489700 | 平行コンセント | 180 | 50/60 | GTH-C2460AW-1 BL 12A13A | 2021-09-01 |  | 前方排気 | 12A13A | 9.88 | 100 | 24 | 11.6 | 49 | 87 | 95 | 480 | 240 | 750 | 35 | 41 | 24 | 506600 | 設置フリー形 | 屋外壁掛／PS標準設置 | 2025年1月 価格改定
[7 empty] | 機器・器具 / 湯沸器 | 湯沸器・給湯暖房機 | 給湯暖房用熱源機 | ガス給湯暖房用熱源機 | ガス温水暖房付ふろ給湯器 | GTH-C2460AW-L-1 BL 12A13A |  | 株式会社ノーリツ | NORITZ_GTH-C2460AW-L-1 BL 12A13A_1\Folder\Item |  |  |  |  | ガス温水暖房付ふろ給湯器 |  | 80 | 32/35/37～48/50/55/60 | OW2011 | BLHS021520-D,-DK,-DKB | 亜鉛メッキ鋼鈑 粉体塗装 （耐塩害仕様） | ＧＱホワイト（近似色：マンセル№9.3YR8.4/1.0） | スタンダード（フルオート） | 開放式 | 57.8 | 1温度 | 往き・戻りヘッダー外付け | 銅管使用時:24L､樹脂管使用時:35L (器具内2.8L含む) | ＧＴＨ－Ｃ＊＊６０－１（エコジョーズ） | https://www.noritz.co.jp/ | 02F7507 | 15 | 3 | 3 | 単相 | 500100 | 平行コンセント | 180 | 50/60 | GTH-C2460AW-L-1 BL 12A13A | 2021-09-01 |  | アルコーブ排気 | 12A13A | 9.88 | 100 | 24 | 11.6 | 49 | 87 | 95 | 480 | 240 | 750 | 35 | 41 | 24 | 506600 | 設置フリー形 | PSアルコーブ設置 | 2025年1月 価格改定
[7 empty] | 機器・器具 / 湯沸器 | 湯沸器・給湯暖房機 | 給湯暖房用熱源機 | ガス給湯暖房用熱源機 | ガス温水暖房付ふろ給湯器 | GTH-C2460AW-T-1 BL 12A13A |  | 株式会社ノーリツ | NORITZ_GTH-C2460AW-T-1 BL 12A13A_1\Folder\Item |  |  |  |  | ガス温水暖房付ふろ給湯器 |  | 80 | 32/35/37～48/50/55/60 | OW2011 | BLHS021520-D,-DK,-DKB | 亜鉛メッキ鋼鈑 粉体塗装 （耐塩害仕様） | ＧＱホワイト（近似色：マンセル№9.3YR8.4/1.0） | スタンダード（フルオート） | 開放式 | 57.8 | 1温度 | 往き・戻りヘッダー外付け | 銅管使用時:24L､樹脂管使用時:35L (器具内2.8L含む) | ＧＴＨ－Ｃ＊＊６０－１（エコジョーズ） | https://www.noritz.co.jp/ | 02F7607 | 15 | 3 | 3 | 単相 | 500100 | 平行コンセント | 180 | 50/60 | GTH-C2460AW-T-1 BL 12A13A | 2021-09-01 |  | 前方排気（延長）／PS扉内アルコーブ排気 （PS） | 12A13A | 9.88 | 100 | 24 | 11.6 | 49 | 87 | 95 | 480 | 240 | 750 | 35 | 41 | 24 | 506600 | 設置フリー形 | PS扉内（前方排気）／PS扉内アルコーブ設置 | 2025年1月 価格改定
[7 empty] | 機器・器具 / 湯沸器 | 湯沸器・給湯暖房機 | 給湯暖房用熱源機 | ガス給湯暖房用熱源機 | ガス温水暖房付ふろ給湯器 | GTH-C2460AW-TB-1 BL 12A13A |  | 株式会社ノーリツ | NORITZ_GTH-C2460AW-TB-1 BL 12A13A_1\Folder\Item |  |  |  |  | ガス温水暖房付ふろ給湯器 |  | 80 | 32/35/37～48/50/55/60 | OW2011 | BLHS021520-D,-DK,-DKB | 亜鉛メッキ鋼鈑 粉体塗装 （耐塩害仕様） | ＧＱホワイト（近似色：マンセル№9.3YR8.4/1.0） | スタンダード（フルオート） | 開放式 | 57.8 | 1温度 | 往き・戻りヘッダー外付け | 銅管使用時:24L､樹脂管使用時:35L (器具内2.8L含む) | ＧＴＨ－Ｃ＊＊６０－１（エコジョーズ） | https://www.noritz.co.jp/ | 02F7707 | 15 | 3 | 3 | 単相 | 500100 | 平行コンセント | 180 | 50/60 | GTH-C2460AW-TB-1 BL 12A13A | 2021-09-01 |  | 後方排気延長 （PS） | 12A13A | 9.88 | 100 | 24 | 11.6 | 49 | 87 | 95 | 480 | 240 | 750 | 35 | 41 | 24 | 506600 | 設置フリー形 | PS扉内設置（後方排気延長） | 2025年1月 価格改定
[7 empty] | 機器・器具 / 湯沸器 | 湯沸器・給湯暖房機 | 給湯暖房用熱源機 | ガス給湯暖房用熱源機 | ガス温水暖房付ふろ給湯器 | GTH-C2460SAW-1 BL 12A13A |  | 株式会社ノーリツ | NORITZ_GTH-C2460SAW-1 BL 12A13A_1\Folder\Item |  |  |  |  | ガス温水暖房付ふろ給湯器 |  | 80 | 32/35/37～48/50/55/60 | OW2011 | BLHS021520-D,-DK,-DKB | 亜鉛メッキ鋼鈑 粉体塗装 （耐塩害仕様） | ＧＱホワイト（近似色：マンセル№9.3YR8.4/1.0） | シンプル（オート） | 開放式 | 57.8 | 1温度 | 往き・戻りヘッダー外付け | 銅管使用時:24L､樹脂管使用時:35L (器具内2.8L含む) | ＧＴＨ－Ｃ＊＊６０－１（エコジョーズ） | https://www.noritz.co.jp/ | 02F6907 | 15 | 3 | 3 | 単相 | 451700 | 平行コンセント | 180 | 50/60 | GTH-C2460SAW-1 BL 12A13A | 2021-09-01 |  | 前方排気 | 12A13A | 9.88 | 100 | 24 | 11.6 | 49 | 87 | 95 | 480 | 240 | 750 | 35 | 41 | 24 | 506600 | 設置フリー形 | 屋外壁掛／PS標準設置 | 2025年1月 価格改定
[7 empty] | 機器・器具 / 湯沸器 | 湯沸器・給湯暖房機 | 給湯暖房用熱源機 | ガス給湯暖房用熱源機 | ガス温水暖房付ふろ給湯器 | GTH-C2460SAW-L-1 BL 12A13A |  | 株式会社ノーリツ | NORITZ_GTH-C2460SAW-L-1 BL 12A13A_1\Folder\Item |  |  |  |  | ガス温水暖房付ふろ給湯器 |  | 80 | 32/35/37～48/50/55/60 | OW2011 | BLHS021520-D,-DK,-DKB | 亜鉛メッキ鋼鈑 粉体塗装 （耐塩害仕様） | ＧＱホワイト（近似色：マンセル№9.3YR8.4/1.0） | シンプル（オート） | 開放式 | 57.8 | 1温度 | 往き・戻りヘッダー外付け | 銅管使用時:24L､樹脂管使用時:35L (器具内2.8L含む) | ＧＴＨ－Ｃ＊＊６０－１（エコジョーズ） | https://www.noritz.co.jp/ | 02F7007 | 15 | 3 | 3 | 単相 | 462200 | 平行コンセント | 180 | 50/60 | GTH-C2460SAW-L-1 BL 12A13A | 2021-09-01 |  | アルコーブ排気 | 12A13A | 9.88 | 100 | 24 | 11.6 | 49 | 87 | 95 | 480 | 240 | 750 | 35 | 41 | 24 | 506600 | 設置フリー形 | PSアルコーブ設置 | 2025年1月 価格改定
[7 empty] | 機器・器具 / 湯沸器 | 湯沸器・給湯暖房機 | 給湯暖房用熱源機 | ガス給湯暖房用熱源機 | ガス温水暖房付ふろ給湯器 | GTH-C2460SAW-T-1 BL 12A13A |  | 株式会社ノーリツ | NORITZ_GTH-C2460SAW-T-1 BL 12A13A_1\Folder\Item |  |  |  |  | ガス温水暖房付ふろ給湯器 |  | 80 | 32/35/37～48/50/55/60 | OW2011 | BLHS021520-D,-DK,-DKB | 亜鉛メッキ鋼鈑 粉体塗装 （耐塩害仕様） | ＧＱホワイト（近似色：マンセル№9.3YR8.4/1.0） | シンプル（オート） | 開放式 | 57.8 | 1温度 | 往き・戻りヘッダー外付け | 銅管使用時:24L､樹脂管使用時:35L (器具内2.8L含む) | ＧＴＨ－Ｃ＊＊６０－１（エコジョーズ） | https://www.noritz.co.jp/ | 02F7107 | 15 | 3 | 3 | 単相 | 462200 | 平行コンセント | 180 | 50/60 | GTH-C2460SAW-T-1 BL 12A13A | 2021-09-01 |  | 前方排気（延長）／PS扉内アルコーブ排気 （PS） | 12A13A | 9.88 | 100 | 24 | 11.6 | 49 | 87 | 95 | 480 | 240 | 750 | 35 | 41 | 24 | 506600 | 設置フリー形 | PS扉内（前方排気）／PS扉内アルコーブ設置 | 2025年1月 価格改定
[7 empty] | 機器・器具 / 湯沸器 | 湯沸器・給湯暖房機 | 給湯暖房用熱源機 | ガス給湯暖房用熱源機 | ガス温水暖房付ふろ給湯器 | GTH-C2460SAW-TB-1 BL 12A13A |  | 株式会社ノーリツ | NORITZ_GTH-C2460SAW-TB-1 BL 12A13A_1\Folder\Item |  |  |  |  | ガス温水暖房付ふろ給湯器 |  | 80 | 32/35/37～48/50/55/60 | OW2011 | BLHS021520-D,-DK,-DKB | 亜鉛メッキ鋼鈑 粉体塗装 （耐塩害仕様） | ＧＱホワイト（近似色：マンセル№9.3YR8.4/1.0） | シンプル（オート） | 開放式 | 57.8 | 1温度 | 往き・戻りヘッダー外付け | 銅管使用時:24L､樹脂管使用時:35L (器具内2.8L含む) | ＧＴＨ－Ｃ＊＊６０－１（エコジョーズ） | https://www.noritz.co.jp/ | 02F7207 | 15 | 3 | 3 | 単相 | 462200 | 平行コンセント | 180 | 50/60 | GTH-C2460SAW-TB-1 BL 12A13A | 2021-09-01 |  | 後方排気延長 （PS） | 12A13A | 9.88 | 100 | 24 | 11.6 | 49 | 87 | 95 | 480 | 240 | 750 | 35 | 41 | 24 | 506600 | 設置フリー形 | PS扉内設置（後方排気延長） | 2025年1月 価格改定
[7 empty] | 機器・器具 / 湯沸器 | 湯沸器・給湯暖房機 | 給湯暖房用熱源機 | ガス給湯暖房用熱源機 | ガス温水暖房付ふろ給湯器 | GTH-C1660AW-1 BL 12A13A |  | 株式会社ノーリツ | NORITZ_GTH-C1660AW-1 BL 12A13A_1\Folder\Item |  |  |  |  | ガス温水暖房付ふろ給湯器 |  | 80 | 32/35/37～48/50/55/60 | OW2011 | BLHS021520-D,-DK,-DKB | 亜鉛メッキ鋼鈑 粉体塗装 （耐塩害仕様） | ＧＱホワイト（近似色：マンセル№9.3YR8.4/1.0） | スタンダード（フルオート） | 開放式 | 57.8 | 1温度 | 往き・戻りヘッダー外付け | 銅管使用時:24L､樹脂管使用時:35L (器具内2.8L含む) | ＧＴＨ－Ｃ＊＊６０－１（エコジョーズ） | https://www.noritz.co.jp/ | 02AA107 | 15 | 3 | 3 | 単相 | 466300 | 平行コンセント | 180 | 50/60 | GTH-C1660AW-1 BL 12A13A | 2021-09-01 |  | 前方排気 | 12A13A | 9.88 | 100 | 16 | 11.6 | 49 | 87 | 95 | 480 | 240 | 750 | 35 | 41 | 16 | 506600 | 設置フリー形 | 屋外壁掛／PS標準設置 | 2025年1月 価格改定
[7 empty] | 機器・器具 / 湯沸器 | 湯沸器・給湯暖房機 | 給湯暖房用熱源機 | ガス給湯暖房用熱源機 | ガス温水暖房付ふろ給湯器 | GTH-C1660AW-L-1 BL 12A13A |  | 株式会社ノーリツ | NORITZ_GTH-C1660AW-L-1 BL 12A13A_1\Folder\Item |  |  |  |  | ガス温水暖房付ふろ給湯器 |  | 80 | 32/35/37～48/50/55/60 | OW2011 | BLHS021520-D,-DK,-DKB | 亜鉛メッキ鋼鈑 粉体塗装 （耐塩害仕様） | ＧＱホワイト（近似色：マンセル№9.3YR8.4/1.0） | スタンダード（フルオート） | 開放式 | 57.8 | 1温度 | 往き・戻りヘッダー外付け | 銅管使用時:24L､樹脂管使用時:35L (器具内2.8L含む) | ＧＴＨ－Ｃ＊＊６０－１（エコジョーズ） | https://www.noritz.co.jp/ | 02AA207 | 15 | 3 | 3 | 単相 | 476700 | 平行コンセント | 180 | 50/60 | GTH-C1660AW-L-1 BL 12A13A | 2021-09-01 |  | アルコーブ排気 | 12A13A | 9.88 | 100 | 16 | 11.6 | 49 | 87 | 95 | 480 | 240 | 750 | 35 | 41 | 16 | 506600 | 設置フリー形 | PSアルコーブ設置 | 2025年1月 価格改定
[7 empty] | 機器・器具 / 湯沸器 | 湯沸器・給湯暖房機 | 給湯暖房用熱源機 | ガス給湯暖房用熱源機 | ガス温水暖房付ふろ給湯器 | GTH-C1660AW-T-1 BL 12A13A |  | 株式会社ノーリツ | NORITZ_GTH-C1660AW-T-1 BL 12A13A_1\Folder\Item |  |  |  |  | ガス温水暖房付ふろ給湯器 |  | 80 | 32/35/37～48/50/55/60 | OW2011 | BLHS021520-D,-DK,-DKB | 亜鉛メッキ鋼鈑 粉体塗装 （耐塩害仕様） | ＧＱホワイト（近似色：マンセル№9.3YR8.4/1.0） | スタンダード（フルオート） | 開放式 | 57.8 | 1温度 | 往き・戻りヘッダー外付け | 銅管使用時:24L､樹脂管使用時:35L (器具内2.8L含む) | ＧＴＨ－Ｃ＊＊６０－１（エコジョーズ） | https://www.noritz.co.jp/ | 02AA307 | 15 | 3 | 3 | 単相 | 476700 | 平行コンセント | 180 | 50/60 | GTH-C1660AW-T-1 BL 12A13A | 2021-09-01 |  | 前方排気（延長）／PS扉内アルコーブ排気 （PS） | 12A13A | 9.88 | 100 | 16 | 11.6 | 49 | 87 | 95 | 480 | 240 | 750 | 35 | 41 | 16 | 506600 | 設置フリー形 | PS扉内（前方排気）／PS扉内アルコーブ設置 | 2025年1月 価格改定
[7 empty] | 機器・器具 / 湯沸器 | 湯沸器・給湯暖房機 | 給湯暖房用熱源機 | ガス給湯暖房用熱源機 | ガス温水暖房付ふろ給湯器 | GTH-C1660SAW-1 BL 12A13A |  | 株式会社ノーリツ | NORITZ_GTH-C1660SAW-1 BL 12A13A_1\Folder\Item |  |  |  |  | ガス温水暖房付ふろ給湯器 |  | 80 | 32/35/37～48/50/55/60 | OW2011 | BLHS021520-D,-DK,-DKB | 亜鉛メッキ鋼鈑 粉体塗装 （耐塩害仕様） | ＧＱホワイト（近似色：マンセル№9.3YR8.4/1.0） | シンプル（オート） | 開放式 | 57.8 | 1温度 | 往き・戻りヘッダー外付け | 銅管使用時:24L､樹脂管使用時:35L (器具内2.8L含む) | ＧＴＨ－Ｃ＊＊６０－１（エコジョーズ） | https://www.noritz.co.jp/ | 02F9307 | 15 | 3 | 3 | 単相 | 428300 | 平行コンセント | 180 | 50/60 | GTH-C1660SAW-1 BL 12A13A | 2021-09-01 |  | 前方排気 | 12A13A | 9.88 | 100 | 16 | 11.6 | 49 | 87 | 95 | 480 | 240 | 750 | 35 | 41 | 16 | 506600 | 設置フリー形 | 屋外壁掛／PS標準設置 | 2025年1月 価格改定
[7 empty] | 機器・器具 / 湯沸器 | 湯沸器・給湯暖房機 | 給湯暖房用熱源機 | ガス給湯暖房用熱源機 | ガス温水暖房付ふろ給湯器 | GTH-C1660SAW-L-1 BL 12A13A |  | 株式会社ノーリツ | NORITZ_GTH-C1660SAW-L-1 BL 12A13A_1\Folder\Item |  |  |  |  | ガス温水暖房付ふろ給湯器 |  | 80 | 32/35/37～48/50/55/60 | OW2011 | BLHS021520-D,-DK,-DKB | 亜鉛メッキ鋼鈑 粉体塗装 （耐塩害仕様） | ＧＱホワイト（近似色：マンセル№9.3YR8.4/1.0） | シンプル（オート） | 開放式 | 57.8 | 1温度 | 往き・戻りヘッダー外付け | 銅管使用時:24L､樹脂管使用時:35L (器具内2.8L含む) | ＧＴＨ－Ｃ＊＊６０－１（エコジョーズ） | https://www.noritz.co.jp/ | 02F9407 | 15 | 3 | 3 | 単相 | 438800 | 平行コンセント | 180 | 50/60 | GTH-C1660SAW-L-1 BL 12A13A | 2021-09-01 |  | アルコーブ排気 | 12A13A | 9.88 | 100 | 16 | 11.6 | 49 | 87 | 95 | 480 | 240 | 750 | 35 | 41 | 16 | 506600 | 設置フリー形 | PSアルコーブ設置 | 2025年1月 価格改定
[7 empty] | 機器・器具 / 湯沸器 | 湯沸器・給湯暖房機 | 給湯暖房用熱源機 | ガス給湯暖房用熱源機 | ガス温水暖房付ふろ給湯器 | GTH-C1660SAW-T-1 BL 12A13A |  | 株式会社ノーリツ | NORITZ_GTH-C1660SAW-T-1 BL 12A13A_1\Folder\Item |  |  |  |  | ガス温水暖房付ふろ給湯器 |  | 80 | 32/35/37～48/50/55/60 | OW2011 | BLHS021520-D,-DK,-DKB | 亜鉛メッキ鋼鈑 粉体塗装 （耐塩害仕様） | ＧＱホワイト（近似色：マンセル№9.3YR8.4/1.0） | シンプル（オート） | 開放式 | 57.8 | 1温度 | 往き・戻りヘッダー外付け | 銅管使用時:24L､樹脂管使用時:35L (器具内2.8L含む) | ＧＴＨ－Ｃ＊＊６０－１（エコジョーズ） | https://www.noritz.co.jp/ | 02F9507 | 15 | 3 | 3 | 単相 | 438800 | 平行コンセント | 180 | 50/60 | GTH-C1660SAW-T-1 BL 12A13A | 2021-09-01 |  | 前方排気（延長）／PS扉内アルコーブ排気 （PS） | 12A13A | 9.88 | 100 | 16 | 11.6 | 49 | 87 | 95 | 480 | 240 | 750 | 35 | 41 | 16 | 506600 | 設置フリー形 | PS扉内（前方排気）／PS扉内アルコーブ設置 | 2025年1月 価格改定
[7 empty] | 機器・器具 / 湯沸器 | 湯沸器・給湯暖房機 | 給湯暖房用熱源機 | ガス給湯暖房用熱源機 | ガス温水暖房付ふろ給湯器 | GTH-CP2460AW3H-1 BL 12A13A |  | 株式会社ノーリツ | NORITZ_GTH-CP2460AW3H-1 BL 12A13A_1\Folder\Item |  |  |  |  | ガス温水暖房付ふろ給湯器 | 40/50/60 | 80 | 32/35/37～48/50/55/60 | OW2011 | BLHS021520-D,-DK,-DKB | 亜鉛メッキ鋼鈑 粉体塗装 （耐塩害仕様） | ＧＱホワイト（近似色：マンセル№9.3YR8.4/1.0） | スタンダード（フルオート） | 開放式 | 60.6 | 2温度 | 低温3Pﾍｯﾀﾞｰ内蔵 (高温往き･戻りﾍｯﾀﾞｰ外付け) | 銅管使用時:24L､樹脂管使用時:35L (器具内2.8L含む) | ＧＴＨ－ＣＰ＊＊６０－１（エコジョーズ） | https://www.noritz.co.jp/ | 02AC607 | 15 | 3 | 3 | 単相 | 562000 | 平行コンセント | 210 | 50/60 | GTH-CP2460AW3H-1 BL 12A13A | 2021-09-01 |  | 前方排気 | 12A13A | 9.88 | 100 | 24 | 11.6 | 49 | 87 | 95 | 480 | 240 | 750 | 37.5 | 43 | 24 | 506600 | 設置フリー形 | 屋外壁掛／PS標準設置 | 2025年1月 価格改定
[7 empty] | 機器・器具 / 湯沸器 | 湯沸器・給湯暖房機 | 給湯暖房用熱源機 | ガス給湯暖房用熱源機 | ガス温水暖房付ふろ給湯器 | GTH-CP2460AW3H-L-1 BL 12A13A |  | 株式会社ノーリツ | NORITZ_GTH-CP2460AW3H-L-1 BL 12A13A_1\Folder\Item |  |  |  |  | ガス温水暖房付ふろ給湯器 | 40/50/60 | 80 | 32/35/37～48/50/55/60 | OW2011 | BLHS021520-D,-DK,-DKB | 亜鉛メッキ鋼鈑 粉体塗装 （耐塩害仕様） | ＧＱホワイト（近似色：マンセル№9.3YR8.4/1.0） | スタンダード（フルオート） | 開放式 | 60.6 | 2温度 | 低温3Pﾍｯﾀﾞｰ内蔵 (高温往き･戻りﾍｯﾀﾞｰ外付け) | 銅管使用時:24L､樹脂管使用時:35L (器具内2.8L含む) | ＧＴＨ－ＣＰ＊＊６０－１（エコジョーズ） | https://www.noritz.co.jp/ | 02AC707 | 15 | 3 | 3 | 単相 | 572500 | 平行コンセント | 210 | 50/60 | GTH-CP2460AW3H-L-1 BL 12A13A | 2021-09-01 |  | アルコーブ排気 | 12A13A | 9.88 | 100 | 24 | 11.6 | 49 | 87 | 95 | 480 | 240 | 750 | 37.5 | 43 | 24 | 506600 | 設置フリー形 | PSアルコーブ設置 | 2025年1月 価格改定
[7 empty] | 機器・器具 / 湯沸器 | 湯沸器・給湯暖房機 | 給湯暖房用熱源機 | ガス給湯暖房用熱源機 | ガス温水暖房付ふろ給湯器 | GTH-CP2460AW3H-T-1 BL 12A13A |  | 株式会社ノーリツ | NORITZ_GTH-CP2460AW3H-T-1 BL 12A13A_1\Folder\Item |  |  |  |  | ガス温水暖房付ふろ給湯器 | 40/50/60 | 80 | 32/35/37～48/50/55/60 | OW2011 | BLHS021520-D,-DK,-DKB | 亜鉛メッキ鋼鈑 粉体塗装 （耐塩害仕様） | ＧＱホワイト（近似色：マンセル№9.3YR8.4/1.0） | スタンダード（フルオート） | 開放式 | 60.6 | 2温度 | 低温3Pﾍｯﾀﾞｰ内蔵 (高温往き･戻りﾍｯﾀﾞｰ外付け) | 銅管使用時:24L､樹脂管使用時:35L (器具内2.8L含む) | ＧＴＨ－ＣＰ＊＊６０－１（エコジョーズ） | https://www.noritz.co.jp/ | 02AC807 | 15 | 3 | 3 | 単相 | 572500 | 平行コンセント | 210 | 50/60 | GTH-CP2460AW3H-T-1 BL 12A13A | 2021-09-01 |  | 前方排気（延長）／PS扉内アルコーブ排気 （PS） | 12A13A | 9.88 | 100 | 24 | 11.6 | 49 | 87 | 95 | 480 | 240 | 750 | 37.5 | 43 | 24 | 506600 | 設置フリー形 | PS扉内（前方排気）／PS扉内アルコーブ設置 | 2025年1月 価格改定
[7 empty] | 機器・器具 / 湯沸器 | 湯沸器・給湯暖房機 | 給湯暖房用熱源機 | ガス給湯暖房用熱源機 | ガス温水暖房付ふろ給湯器 | GTH-CP2460AW3H-TB-1 BL 12A13A |  | 株式会社ノーリツ | NORITZ_GTH-CP2460AW3H-TB-1 BL 12A13A_1\Folder\Item |  |  |  |  | ガス温水暖房付ふろ給湯器 | 40/50/60 | 80 | 32/35/37～48/50/55/60 | OW2011 | BLHS021520-D,-DK,-DKB | 亜鉛メッキ鋼鈑 粉体塗装 （耐塩害仕様） | ＧＱホワイト（近似色：マンセル№9.3YR8.4/1.0） | スタンダード（フルオート） | 開放式 | 60.6 | 2温度 | 低温3Pﾍｯﾀﾞｰ内蔵 (高温往き･戻りﾍｯﾀﾞｰ外付け) | 銅管使用時:24L､樹脂管使用時:35L (器具内2.8L含む) | ＧＴＨ－ＣＰ＊＊６０－１（エコジョーズ） | https://www.noritz.co.jp/ | 02AC907 | 15 | 3 | 3 | 単相 | 572500 | 平行コンセント | 210 | 50/60 | GTH-CP2460AW3H-TB-1 BL 12A13A | 2021-09-01 |  | 後方排気延長 （PS） | 12A13A | 9.88 | 100 | 24 | 11.6 | 49 | 87 | 95 | 480 | 240 | 750 | 37.5 | 43 | 24 | 506600 | 設置フリー形 | PS扉内設置（後方排気延長） | 2025年1月 価格改定
[7 empty] | 機器・器具 / 湯沸器 | 湯沸器・給湯暖房機 | 給湯暖房用熱源機 | ガス給湯暖房用熱源機 | ガス温水暖房付ふろ給湯器 | GTH-CP2460SAW3H-1 BL 12A13A |  | 株式会社ノーリツ | NORITZ_GTH-CP2460SAW3H-1 BL 12A13A_1\Folder\Item |  |  |  |  | ガス温水暖房付ふろ給湯器 | 40/50/60 | 80 | 32/35/37～48/50/55/60 | OW2011 | BLHS021520-D,-DK,-DKB | 亜鉛メッキ鋼鈑 粉体塗装 （耐塩害仕様） | ＧＱホワイト（近似色：マンセル№9.3YR8.4/1.0） | シンプル（オート） | 開放式 | 60.6 | 2温度 | 低温3Pﾍｯﾀﾞｰ内蔵 (高温往き･戻りﾍｯﾀﾞｰ外付け) | 銅管使用時:24L､樹脂管使用時:35L (器具内2.8L含む) | ＧＴＨ－ＣＰ＊＊６０－１（エコジョーズ） | https://www.noritz.co.jp/ | 02AC107 | 15 | 3 | 3 | 単相 | 524700 | 平行コンセント | 210 | 50/60 | GTH-CP2460SAW3H-1 BL 12A13A | 2021-09-01 |  | 前方排気 | 12A13A | 9.88 | 100 | 24 | 11.6 | 49 | 87 | 95 | 480 | 240 | 750 | 37.5 | 43 | 24 | 506600 | 設置フリー形 | 屋外壁掛／PS標準設置 | 2025年1月 価格改定
[7 empty] | 機器・器具 / 湯沸器 | 湯沸器・給湯暖房機 | 給湯暖房用熱源機 | ガス給湯暖房用熱源機 | ガス温水暖房付ふろ給湯器 | GTH-CP2460SAW3H-L-1 BL 12A13A |  | 株式会社ノーリツ | NORITZ_GTH-CP2460SAW3H-L-1 BL 12A13A_1\Folder\Item |  |  |  |  | ガス温水暖房付ふろ給湯器 | 40/50/60 | 80 | 32/35/37～48/50/55/60 | OW2011 | BLHS021520-D,-DK,-DKB | 亜鉛メッキ鋼鈑 粉体塗装 （耐塩害仕様） | ＧＱホワイト（近似色：マンセル№9.3YR8.4/1.0） | シンプル（オート） | 開放式 | 60.6 | 2温度 | 低温3Pﾍｯﾀﾞｰ内蔵 (高温往き･戻りﾍｯﾀﾞｰ外付け) | 銅管使用時:24L､樹脂管使用時:35L (器具内2.8L含む) | ＧＴＨ－ＣＰ＊＊６０－１（エコジョーズ） | https://www.noritz.co.jp/ | 02AC207 | 15 | 3 | 3 | 単相 | 535200 | 平行コンセント | 210 | 50/60 | GTH-CP2460SAW3H-L-1 BL 12A13A | 2021-09-01 |  | アルコーブ排気 | 12A13A | 9.88 | 100 | 24 | 11.6 | 49 | 87 | 95 | 480 | 240 | 750 | 37.5 | 43 | 24 | 506600 | 設置フリー形 | PSアルコーブ設置 | 2025年1月 価格改定
[7 empty] | 機器・器具 / 湯沸器 | 湯沸器・給湯暖房機 | 給湯暖房用熱源機 | ガス給湯暖房用熱源機 | ガス温水暖房付ふろ給湯器 | GTH-CP2460SAW3H-T-1 BL 12A13A |  | 株式会社ノーリツ | NORITZ_GTH-CP2460SAW3H-T-1 BL 12A13A_1\Folder\Item |  |  |  |  | ガス温水暖房付ふろ給湯器 | 40/50/60 | 80 | 32/35/37～48/50/55/60 | OW2011 | BLHS021520-D,-DK,-DKB | 亜鉛メッキ鋼鈑 粉体塗装 （耐塩害仕様） | ＧＱホワイト（近似色：マンセル№9.3YR8.4/1.0） | シンプル（オート） | 開放式 | 60.6 | 2温度 | 低温3Pﾍｯﾀﾞｰ内蔵 (高温往き･戻りﾍｯﾀﾞｰ外付け) | 銅管使用時:24L､樹脂管使用時:35L (器具内2.8L含む) | ＧＴＨ－ＣＰ＊＊６０－１（エコジョーズ） | https://www.noritz.co.jp/ | 02AC307 | 15 | 3 | 3 | 単相 | 535200 | 平行コンセント | 210 | 50/60 | GTH-CP2460SAW3H-T-1 BL 12A13A | 2021-09-01 |  | 前方排気（延長）／PS扉内アルコーブ排気 （PS） | 12A13A | 9.88 | 100 | 24 | 11.6 | 49 | 87 | 95 | 480 | 240 | 750 | 37.5 | 43 | 24 | 506600 | 設置フリー形 | PS扉内（前方排気）／PS扉内アルコーブ設置 | 2025年1月 価格改定
[7 empty] | 機器・器具 / 湯沸器 | 湯沸器・給湯暖房機 | 給湯暖房用熱源機 | ガス給湯暖房用熱源機 | ガス温水暖房付ふろ給湯器 | GTH-CP2460SAW3H-TB-1 BL 12A13A |  | 株式会社ノーリツ | NORITZ_GTH-CP2460SAW3H-TB-1 BL 12A13A_1\Folder\Item |  |  |  |  | ガス温水暖房付ふろ給湯器 | 40/50/60 | 80 | 32/35/37～48/50/55/60 | OW2011 | BLHS021520-D,-DK,-DKB | 亜鉛メッキ鋼鈑 粉体塗装 （耐塩害仕様） | ＧＱホワイト（近似色：マンセル№9.3YR8.4/1.0） | シンプル（オート） | 開放式 | 60.6 | 2温度 | 低温3Pﾍｯﾀﾞｰ内蔵 (高温往き･戻りﾍｯﾀﾞｰ外付け) | 銅管使用時:24L､樹脂管使用時:35L (器具内2.8L含む) | ＧＴＨ－ＣＰ＊＊６０－１（エコジョーズ） | https://www.noritz.co.jp/ | 02AC407 | 15 | 3 | 3 | 単相 | 535200 | 平行コンセント | 210 | 50/60 | GTH-CP2460SAW3H-TB-1 BL 12A13A | 2021-09-01 |  | 後方排気延長 （PS） | 12A13A | 9.88 | 100 | 24 | 11.6 | 49 | 87 | 95 | 480 | 240 | 750 | 37.5 | 43 | 24 | 506600 | 設置フリー形 | PS扉内設置（後方排気延長） | 2025年1月 価格改定
[7 empty] | 機器・器具 / 湯沸器 | 湯沸器・給湯暖房機 | 給湯暖房用熱源機 | ガス給湯暖房用熱源機 | ガス温水暖房付ふろ給湯器 | GTH-C2460AW3H-H-1 BL 12A13A |  | 株式会社ノーリツ | NORITZ_GTH-C2460AW3H-H-1 BL 12A13A_1\Folder\Item |  |  |  |  | ガス温水暖房付ふろ給湯器 | 40/50/60 | 80 | 32/35/37～48/50/55/60 | OW2011 | BLHS021520-D,-DK,-DKB | 亜鉛メッキ鋼鈑 粉体塗装 （耐塩害仕様） | ＧＱホワイト（近似色：マンセル№9.3YR8.4/1.0） | スタンダード（フルオート） | 開放式 | 57.8 | 2温度 | 低温3Pﾍｯﾀﾞｰ内蔵 (高温往き･戻りﾍｯﾀﾞｰ外付け) | 銅管使用時:24L､樹脂管使用時:35L (器具内2.8L含む) | ＧＴＨ－Ｃ＊＊６０－１（エコジョーズ） | https://www.noritz.co.jp/ | 02F8807 | 15 | 3 | 3 | 単相 | 514100 | 平行コンセント | 195 | 50/60 | GTH-C2460AW3H-H-1 BL 12A13A | 2021-09-01 |  | 上方排気延長 （PS） | 12A13A | 9.88 | 100 | 24 | 11.6 | 49 | 87 | 95 | 480 | 240 | 750 | 35.5 | 41.5 | 24 | 506600 | 設置フリー形 | PS扉内設置（上方排気延長） | 2025年1月 価格改定
[7 empty] | 機器・器具 / 湯沸器 | 湯沸器・給湯暖房機 | 給湯暖房用熱源機 | ガス給湯暖房用熱源機 | ガス温水暖房付ふろ給湯器 | GTH-C2460SAW3H-H-1 BL 12A13A |  | 株式会社ノーリツ | NORITZ_GTH-C2460SAW3H-H-1 BL 12A13A_1\Folder\Item |  |  |  |  | ガス温水暖房付ふろ給湯器 | 40/50/60 | 80 | 32/35/37～48/50/55/60 | OW2011 | BLHS021520-D,-DK,-DKB | 亜鉛メッキ鋼鈑 粉体塗装 （耐塩害仕様） | ＧＱホワイト（近似色：マンセル№9.3YR8.4/1.0） | シンプル（オート） | 開放式 | 57.8 | 2温度 | 低温3Pﾍｯﾀﾞｰ内蔵 (高温往き･戻りﾍｯﾀﾞｰ外付け) | 銅管使用時:24L､樹脂管使用時:35L (器具内2.8L含む) | ＧＴＨ－Ｃ＊＊６０－１（エコジョーズ） | https://www.noritz.co.jp/ | 02F8307 | 15 | 3 | 3 | 単相 | 476100 | 平行コンセント | 195 | 50/60 | GTH-C2460SAW3H-H-1 BL 12A13A | 2021-09-01 |  | 上方排気延長 （PS） | 12A13A | 9.88 | 100 | 24 | 11.6 | 49 | 87 | 95 | 480 | 240 | 750 | 35.5 | 41.5 | 24 | 506600 | 設置フリー形 | PS扉内設置（上方排気延長） | 2025年1月 価格改定
[7 empty] | 機器・器具 / 湯沸器 | 湯沸器・給湯暖房機 | 給湯暖房用熱源機 | ガス給湯暖房用熱源機 | ガス温水暖房付ふろ給湯器 | GTH-C1660AW3H-H-1 BL 12A13A |  | 株式会社ノーリツ | NORITZ_GTH-C1660AW3H-H-1 BL 12A13A_1\Folder\Item |  |  |  |  | ガス温水暖房付ふろ給湯器 | 40/50/60 | 80 | 32/35/37～48/50/55/60 | OW2011 | BLHS021520-D,-DK,-DKB | 亜鉛メッキ鋼鈑 粉体塗装 （耐塩害仕様） | ＧＱホワイト（近似色：マンセル№9.3YR8.4/1.0） | スタンダード（フルオート） | 開放式 | 41.9 | 2温度 | 低温3Pﾍｯﾀﾞｰ内蔵 (高温往き･戻りﾍｯﾀﾞｰ外付け) | 銅管使用時:24L､樹脂管使用時:35L (器具内2.8L含む) | ＧＴＨ－Ｃ＊＊６０－１（エコジョーズ） | https://www.noritz.co.jp/ | 02AC007 | 15 | 3 | 3 | 単相 | 490700 | 平行コンセント | 170 | 50/60 | GTH-C1660AW3H-H-1 BL 12A13A | 2021-09-01 |  | 上方排気延長 （PS） | 12A13A | 9.88 | 100 | 16 | 11.6 | 49 | 87 | 95 | 480 | 240 | 750 | 35.5 | 41.5 | 16 | 506600 | 設置フリー形 | PS扉内設置（上方排気延長） | 2025年1月 価格改定
[7 empty] | 機器・器具 / 湯沸器 | 湯沸器・給湯暖房機 | 給湯暖房用熱源機 | ガス給湯暖房用熱源機 | ガス温水暖房付ふろ給湯器 | GTH-C1660SAW3H-H-1 BL 12A13A |  | 株式会社ノーリツ | NORITZ_GTH-C1660SAW3H-H-1 BL 12A13A_1\Folder\Item |  |  |  |  | ガス温水暖房付ふろ給湯器 | 40/50/60 | 80 | 32/35/37～48/50/55/60 | OW2011 | BLHS021520-D,-DK,-DKB | 亜鉛メッキ鋼鈑 粉体塗装 （耐塩害仕様） | ＧＱホワイト（近似色：マンセル№9.3YR8.4/1.0） | シンプル（オート） | 開放式 | 41.9 | 2温度 | 低温3Pﾍｯﾀﾞｰ内蔵 (高温往き･戻りﾍｯﾀﾞｰ外付け) | 銅管使用時:24L､樹脂管使用時:35L (器具内2.8L含む) | ＧＴＨ－Ｃ＊＊６０－１（エコジョーズ） | https://www.noritz.co.jp/ | 02AB207 | 15 | 3 | 3 | 単相 | 452700 | 平行コンセント | 170 | 50/60 | GTH-C1660SAW3H-H-1 BL 12A13A | 2021-09-01 |  | 上方排気延長 （PS） | 12A13A | 9.88 | 100 | 16 | 11.6 | 49 | 87 | 95 | 480 | 240 | 750 | 35.5 | 41.5 | 16 | 506600 | 設置フリー形 | PS扉内設置（上方排気延長） | 2025年1月 価格改定
[7 empty] | 機器・器具 / 湯沸器 | 湯沸器・給湯暖房機 | 給湯暖房用熱源機 | ガス給湯暖房用熱源機 | ガス温水暖房付ふろ給湯器 | GTH-C2460AW-H-1 BL 12A13A |  | 株式会社ノーリツ | NORITZ_GTH-C2460AW-H-1 BL 12A13A_1\Folder\Item |  |  |  |  | ガス温水暖房付ふろ給湯器 | 40/50/60 | 80 | 32/35/37～48/50/55/60 | OW2011 | BLHS021520-D,-DK,-DKB | 亜鉛メッキ鋼鈑 粉体塗装 （耐塩害仕様） | ＧＱホワイト（近似色：マンセル№9.3YR8.4/1.0） | スタンダード（フルオート） | 開放式 | 57.8 | 1温度 | 往き・戻りヘッダー外付け | 銅管使用時:24L､樹脂管使用時:35L (器具内2.8L含む) | ＧＴＨ－Ｃ＊＊６０－１（エコジョーズ） | https://www.noritz.co.jp/ | 02F7807 | 15 | 3 | 3 | 単相 | 500100 | 平行コンセント | 195 | 50/60 | GTH-C2460AW-H-1 BL 12A13A | 2021-09-01 |  | 上方排気延長 （PS） | 12A13A | 9.88 | 100 | 24 | 11.6 | 49 | 87 | 95 | 480 | 240 | 750 | 35.5 | 41.5 | 24 | 506600 | 設置フリー形 | PS扉内設置（上方排気延長） | 2025年1月 価格改定
[7 empty] | 機器・器具 / 湯沸器 | 湯沸器・給湯暖房機 | 給湯暖房用熱源機 | ガス給湯暖房用熱源機 | ガス温水暖房付ふろ給湯器 | GTH-C2460SAW-H-1 BL 12A13A |  | 株式会社ノーリツ | NORITZ_GTH-C2460SAW-H-1 BL 12A13A_1\Folder\Item |  |  |  |  | ガス温水暖房付ふろ給湯器 | 40/50/60 | 80 | 32/35/37～48/50/55/60 | OW2011 | BLHS021520-D,-DK,-DKB | 亜鉛メッキ鋼鈑 粉体塗装 （耐塩害仕様） | ＧＱホワイト（近似色：マンセル№9.3YR8.4/1.0） | シンプル（オート） | 開放式 | 57.8 | 1温度 | 往き・戻りヘッダー外付け | 銅管使用時:24L､樹脂管使用時:35L (器具内2.8L含む) | ＧＴＨ－Ｃ＊＊６０－１（エコジョーズ） | https://www.noritz.co.jp/ | 02F7307 | 15 | 3 | 3 | 単相 | 462200 | 平行コンセント | 195 | 50/60 | GTH-C2460SAW-H-1 BL 12A13A | 2021-09-01 |  | 上方排気延長 （PS） | 12A13A | 9.88 | 100 | 24 | 11.6 | 49 | 87 | 95 | 480 | 240 | 750 | 35.5 | 41.5 | 24 | 506600 | 設置フリー形 | PS扉内設置（上方排気延長） | 2025年1月 価格改定
[7 empty] | 機器・器具 / 湯沸器 | 湯沸器・給湯暖房機 | 給湯暖房用熱源機 | ガス給湯暖房用熱源機 | ガス温水暖房付ふろ給湯器 | GTH-C1660AW-H-1 BL 12A13A |  | 株式会社ノーリツ | NORITZ_GTH-C1660AW-H-1 BL 12A13A_1\Folder\Item |  |  |  |  | ガス温水暖房付ふろ給湯器 | 40/50/60 | 80 | 32/35/37～48/50/55/60 | OW2011 | BLHS021520-D,-DK,-DKB | 亜鉛メッキ鋼鈑 粉体塗装 （耐塩害仕様） | ＧＱホワイト（近似色：マンセル№9.3YR8.4/1.0） | スタンダード（フルオート） | 開放式 | 41.9 | 1温度 | 往き・戻りヘッダー外付け | 銅管使用時:24L､樹脂管使用時:35L (器具内2.8L含む) | ＧＴＨ－Ｃ＊＊６０－１（エコジョーズ） | https://www.noritz.co.jp/ | 02AA407 | 15 | 3 | 3 | 単相 | 476700 | 平行コンセント | 170 | 50/60 | GTH-C1660AW-H-1 BL 12A13A | 2021-09-01 |  | 上方排気延長 （PS） | 12A13A | 9.88 | 100 | 16 | 11.6 | 49 | 87 | 95 | 480 | 240 | 750 | 35.5 | 41.5 | 16 | 506600 | 設置フリー形 | PS扉内設置（上方排気延長） | 2025年1月 価格改定
[7 empty] | 機器・器具 / 湯沸器 | 湯沸器・給湯暖房機 | 給湯暖房用熱源機 | ガス給湯暖房用熱源機 | ガス温水暖房付ふろ給湯器 | GTH-C1660SAW-H-1 BL 12A13A |  | 株式会社ノーリツ | NORITZ_GTH-C1660SAW-H-1 BL 12A13A_1\Folder\Item |  |  |  |  | ガス温水暖房付ふろ給湯器 | 40/50/60 | 80 | 32/35/37～48/50/55/60 | OW2011 | BLHS021520-D,-DK,-DKB | 亜鉛メッキ鋼鈑 粉体塗装 （耐塩害仕様） | ＧＱホワイト（近似色：マンセル№9.3YR8.4/1.0） | シンプル（オート） | 開放式 | 41.9 | 1温度 | 往き・戻りヘッダー外付け | 銅管使用時:24L､樹脂管使用時:35L (器具内2.8L含む) | ＧＴＨ－Ｃ＊＊６０－１（エコジョーズ） | https://www.noritz.co.jp/ | 02F9607 | 15 | 3 | 3 | 単相 | 438800 | 平行コンセント | 170 | 50/60 | GTH-C1660SAW-H-1 BL 12A13A | 2021-09-01 |  | 上方排気延長 （PS） | 12A13A | 9.88 | 100 | 16 | 11.6 | 49 | 87 | 95 | 480 | 240 | 750 | 35.5 | 41.5 | 16 | 506600 | 設置フリー形 | PS扉内設置（上方排気延長） | 2025年1月 価格改定
[7 empty] | 機器・器具 / 湯沸器 | 湯沸器・給湯暖房機 | 給湯暖房用熱源機 | ガス給湯暖房用熱源機 | ガス温水暖房付ふろ給湯器 | GTH-CP2460AW3H-H-1 BL 12A13A |  | 株式会社ノーリツ | NORITZ_GTH-CP2460AW3H-H-1 BL 12A13A_1\Folder\Item |  |  |  |  | ガス温水暖房付ふろ給湯器 | 40/50/60 | 80 | 32/35/37～48/50/55/60 | OW2011 | BLHS021520-D,-DK,-DKB | 亜鉛メッキ鋼鈑 粉体塗装 （耐塩害仕様） | ＧＱホワイト（近似色：マンセル№9.3YR8.4/1.0） | スタンダード（フルオート） | 開放式 | 57.8 | 2温度 | 低温6Pﾍｯﾀﾞｰ内蔵 (高温往き･戻りﾍｯﾀﾞｰ外付け) | 銅管使用時:24L､樹脂管使用時:35L (器具内2.8L含む) | ＧＴＨ－ＣＰ＊＊６０－１（エコジョーズ） | https://www.noritz.co.jp/ | 02AD007 | 15 | 3 | 3 | 単相 | 572500 | 平行コンセント | 195 | 50/60 | GTH-CP2460AW3H-H-1 BL 12A13A | 2021-09-01 |  | 上方排気延長 （PS） | 12A13A | 9.88 | 100 | 24 | 11.6 | 49 | 87 | 95 | 480 | 240 | 750 | 36.5 | 42.5 | 24 | 506600 | 設置フリー形 | PS扉内設置（上方排気延長） | 2025年1月 価格改定
[7 empty] | 機器・器具 / 湯沸器 | 湯沸器・給湯暖房機 | 給湯暖房用熱源機 | ガス給湯暖房用熱源機 | ガス温水暖房付ふろ給湯器 | GTH-CP2460SAW3H-H-1 BL 12A13A |  | 株式会社ノーリツ | NORITZ_GTH-CP2460SAW3H-H-1 BL 12A13A_1\Folder\Item |  |  |  |  | ガス温水暖房付ふろ給湯器 | 40/50/60 | 80 | 32/35/37～48/50/55/60 | OW2011 | BLHS021520-D,-DK,-DKB | 亜鉛メッキ鋼鈑 粉体塗装 （耐塩害仕様） | ＧＱホワイト（近似色：マンセル№9.3YR8.4/1.0） | シンプル（オート） | 開放式 | 57.8 | 2温度 | 低温6Pﾍｯﾀﾞｰ内蔵 (高温往き･戻りﾍｯﾀﾞｰ外付け) | 銅管使用時:24L､樹脂管使用時:35L (器具内2.8L含む) | ＧＴＨ－ＣＰ＊＊６０－１（エコジョーズ） | https://www.noritz.co.jp/ | 02AC507 | 15 | 3 | 3 | 単相 | 535200 | 平行コンセント | 195 | 50/60 | GTH-CP2460SAW3H-H-1 BL 12A13A | 2021-09-01 |  | 上方排気延長 （PS） | 12A13A | 9.88 | 100 | 24 | 11.6 | 49 | 87 | 95 | 480 | 240 | 750 | 36.5 | 42.5 | 24 | 506600 | 設置フリー形 | PS扉内設置（上方排気延長） | 2025年1月 価格改定
[7 empty] | 機器・器具 / 湯沸器 | 湯沸器・給湯暖房機 | 給湯暖房用熱源機 | ガス給湯暖房用熱源機 | ガス温水暖房付ふろ給湯器 | GTH-C1660AWD-SFF BL 12A13A |  | 株式会社ノーリツ | NORITZ_GTH-C1660AWD-SFF BL 12A13A_1\Folder\Item |  |  |  |  | ガス温水暖房付ふろ給湯器 | 40/50/60 | 80 | 32/35/37～48/50/55/60 | OW2011 | BLHS021520-D,-DK,-DKB | 亜鉛メッキ鋼鈑 粉体塗装 （耐塩害仕様） | ＧＱホワイト（近似色：マンセル№9.3YR8.4/1.0） | スタンダード（フルオート） | 開放式 | 40.7 | 2温度 | 低温（熱動弁付）ヘッダー外付け （高温往き・戻りヘッダー外付け） | 銅管使用時:24L､樹脂管使用時:35L (器具内3.3L含む) | ＧＴＨ－Ｃ＊＊６０－１（エコジョーズ） | https://www.noritz.co.jp/ | 022E307 | 15 | 3 | 3 | 単相 | 526400 | 平行コンセント | 220 | 50/60 | GTH-C1660AWD-SFF BL 12A13A | 2023-09-01 |  | ＦＦ（上方給排気延長） | 12A13A | 9.88 | 100 | 16 | 11.6 | 49 | 87 | 95 | 480 | 240 | 750 | 44 | 50 | 16 | 506600 | 設置フリー形 | 屋内壁掛設置形（給排気タイプ） | 2025年1月 価格改定
液化石油ガス
[20 empty] | 型式名称 | 温水温度[℃] | 高温水温度[℃] | 給湯水温度[℃] | 給水装置認証番号 | BL認定番号 | 外装 | 色 | 自動機能 | 暖房回路仕様 | ガス消費量[kW] | 暖房温度仕様 | 暖房ヘッダー仕様 | 暖房許容システム水量 | シリーズ名 | URL | 品コード | 追焚 許容延長[m] | 追焚 風呂アダプター下限[m] | 追焚 鳥居配管部高さ[m] | 電源相数[相] | 標準価格[円（税抜）] | コンセント形状 | 消費電力[W] | 周 波 数[Hz] | メーカー型番 | 製品リリース年月日 | 製造停止年月日 | 排気方法 | ガス種 | 追だき能力[kW] | 電圧[V] | 給湯能力[l/min] | 暖房能力[kW] | 騒 音 値SPL[db] | 暖房効率[%] | 給湯効率[%] | 外形寸法 Ｗ[㎜] | 外形寸法 Ｄ[㎜] | 外形寸法 Ｈ[㎜] | 製品質量[kg] | 運転質量[kg] | 給 湯 量[l/min] | メーカーコード | 設置区分 | 設置形態 | 備考
[7 empty] | 機器・器具 / 湯沸器 | 湯沸器・給湯暖房機 | 給湯暖房用熱源機 | ガス給湯暖房用熱源機 | ガス温水暖房付ふろ給湯器 | GTH-C2460AW3H-1 BL LPG |  | 株式会社ノーリツ | NORITZ_GTH-C2460AW3H-1 BL LPG_1\Folder\Item |  |  |  |  | ガス温水暖房付ふろ給湯器 | 40/50/60 | 80 | 32/35/37～48/50/55/60 | OW2011 | BLHS021520-D,-DK,-DKB | 亜鉛メッキ鋼鈑 粉体塗装 （耐塩害仕様） | ＧＱホワイト（近似色：マンセル№9.3YR8.4/1.0） | スタンダード（フルオート） | 開放式 | 57.8 | 2温度 | 低温3Pﾍｯﾀﾞｰ内蔵 (高温往き･戻りﾍｯﾀﾞｰ外付け) | 銅管使用時:24L､樹脂管使用時:35L (器具内2.8L含む) | ＧＴＨ－Ｃ＊＊６０－１（エコジョーズ） | https://www.noritz.co.jp/ | 02F8401 | 15 | 3 | 3 | 単相 | 503600 | 平行コンセント | 180 | 50/60 | GTH-C2460AW3H-1 BL LPG | 2021-09-01 |  | 前方排気 | LPG | 9.88 | 100 | 24 | 11.6 | 49 | 87 | 95 | 480 | 240 | 750 | 35 | 41 | 24 | 506600 | 設置フリー形 | 屋外壁掛／PS標準設置 | 2025年1月 価格改定
[7 empty] | 機器・器具 / 湯沸器 | 湯沸器・給湯暖房機 | 給湯暖房用熱源機 | ガス給湯暖房用熱源機 | ガス温水暖房付ふろ給湯器 | GTH-C2460AW3H-L-1 BL LPG |  | 株式会社ノーリツ | NORITZ_GTH-C2460AW3H-L-1 BL LPG_1\Folder\Item |  |  |  |  | ガス温水暖房付ふろ給湯器 | 40/50/60 | 80 | 32/35/37～48/50/55/60 | OW2011 | BLHS021520-D,-DK,-DKB | 亜鉛メッキ鋼鈑 粉体塗装 （耐塩害仕様） | ＧＱホワイト（近似色：マンセル№9.3YR8.4/1.0） | スタンダード（フルオート） | 開放式 | 57.8 | 2温度 | 低温3Pﾍｯﾀﾞｰ内蔵 (高温往き･戻りﾍｯﾀﾞｰ外付け) | 銅管使用時:24L､樹脂管使用時:35L (器具内2.8L含む) | ＧＴＨ－Ｃ＊＊６０－１（エコジョーズ） | https://www.noritz.co.jp/ | 02F8501 | 15 | 3 | 3 | 単相 | 514100 | 平行コンセント | 180 | 50/60 | GTH-C2460AW3H-L-1 BL LPG | 2021-09-01 |  | アルコーブ排気 | LPG | 9.88 | 100 | 24 | 11.6 | 49 | 87 | 95 | 480 | 240 | 750 | 35 | 41 | 24 | 506600 | 設置フリー形 | PSアルコーブ設置 | 2025年1月 価格改定
[7 empty] | 機器・器具 / 湯沸器 | 湯沸器・給湯暖房機 | 給湯暖房用熱源機 | ガス給湯暖房用熱源機 | ガス温水暖房付ふろ給湯器 | GTH-C2460AW3H-T-1 BL LPG |  | 株式会社ノーリツ | NORITZ_GTH-C2460AW3H-T-1 BL LPG_1\Folder\Item |  |  |  |  | ガス温水暖房付ふろ給湯器 | 40/50/60 | 80 | 32/35/37～48/50/55/60 | OW2011 | BLHS021520-D,-DK,-DKB | 亜鉛メッキ鋼鈑 粉体塗装 （耐塩害仕様） | ＧＱホワイト（近似色：マンセル№9.3YR8.4/1.0） | スタンダード（フルオート） | 開放式 | 57.8 | 2温度 | 低温3Pﾍｯﾀﾞｰ内蔵 (高温往き･戻りﾍｯﾀﾞｰ外付け) | 銅管使用時:24L､樹脂管使用時:35L (器具内2.8L含む) | ＧＴＨ－Ｃ＊＊６０－１（エコジョーズ） | https://www.noritz.co.jp/ | 02F8601 | 15 | 3 | 3 | 単相 | 514100 | 平行コンセント | 180 | 50/60 | GTH-C2460AW3H-T-1 BL LPG | 2021-09-01 |  | 前方排気（延長）／PS扉内アルコーブ排気 （PS） | LPG | 9.88 | 100 | 24 | 11.6 | 49 | 87 | 95 | 480 | 240 | 750 | 35 | 41 | 24 | 506600 | 設置フリー形 | PS扉内（前方排気）／PS扉内アルコーブ設置 | 2025年1月 価格改定
[7 empty] | 機器・器具 / 湯沸器 | 湯沸器・給湯暖房機 | 給湯暖房用熱源機 | ガス給湯暖房用熱源機 | ガス温水暖房付ふろ給湯器 | GTH-C2460AW3H-TB-1 BL LPG |  | 株式会社ノーリツ | NORITZ_GTH-C2460AW3H-TB-1 BL LPG_1\Folder\Item |  |  |  |  | ガス温水暖房付ふろ給湯器 | 40/50/60 | 80 | 32/35/37～48/50/55/60 | OW2011 | BLHS021520-D,-DK,-DKB | 亜鉛メッキ鋼鈑 粉体塗装 （耐塩害仕様） | ＧＱホワイト（近似色：マンセル№9.3YR8.4/1.0） | スタンダード（フルオート） | 開放式 | 57.8 | 2温度 | 低温3Pﾍｯﾀﾞｰ内蔵 (高温往き･戻りﾍｯﾀﾞｰ外付け) | 銅管使用時:24L､樹脂管使用時:35L (器具内2.8L含む) | ＧＴＨ－Ｃ＊＊６０－１（エコジョーズ） | https://www.noritz.co.jp/ | 02F8701 | 15 | 3 | 3 | 単相 | 514100 | 平行コンセント | 180 | 50/60 | GTH-C2460AW3H-TB-1 BL LPG | 2021-09-01 |  | 後方排気延長 （PS） | LPG | 9.88 | 100 | 24 | 11.6 | 49 | 87 | 95 | 480 | 240 | 750 | 35 | 41 | 24 | 506600 | 設置フリー形 | PS扉内設置（後方排気延長） | 2025年1月 価格改定
[7 empty] | 機器・器具 / 湯沸器 | 湯沸器・給湯暖房機 | 給湯暖房用熱源機 | ガス給湯暖房用熱源機 | ガス温水暖房付ふろ給湯器 | GTH-C2460SAW3H-1 BL LPG |  | 株式会社ノーリツ | NORITZ_GTH-C2460SAW3H-1 BL LPG_1\Folder\Item |  |  |  |  | ガス温水暖房付ふろ給湯器 | 40/50/60 | 80 | 32/35/37～48/50/55/60 | OW2011 | BLHS021520-D,-DK,-DKB | 亜鉛メッキ鋼鈑 粉体塗装 （耐塩害仕様） | ＧＱホワイト（近似色：マンセル№9.3YR8.4/1.0） | シンプル（オート） | 開放式 | 57.8 | 2温度 | 低温3Pﾍｯﾀﾞｰ内蔵 (高温往き･戻りﾍｯﾀﾞｰ外付け) | 銅管使用時:24L､樹脂管使用時:35L (器具内2.8L含む) | ＧＴＨ－Ｃ＊＊６０－１（エコジョーズ） | https://www.noritz.co.jp/ | 02F7901 | 15 | 3 | 3 | 単相 | 465600 | 平行コンセント | 180 | 50/60 | GTH-C2460SAW3H-1 BL LPG | 2021-09-01 |  | 前方排気 | LPG | 9.88 | 100 | 24 | 11.6 | 49 | 87 | 95 | 480 | 240 | 750 | 35 | 41 | 24 | 506600 | 設置フリー形 | 屋外壁掛／PS標準設置 | 2025年1月 価格改定
[7 empty] | 機器・器具 / 湯沸器 | 湯沸器・給湯暖房機 | 給湯暖房用熱源機 | ガス給湯暖房用熱源機 | ガス温水暖房付ふろ給湯器 | GTH-C2460SAW3H-L-1 BL LPG |  | 株式会社ノーリツ | NORITZ_GTH-C2460SAW3H-L-1 BL LPG_1\Folder\Item |  |  |  |  | ガス温水暖房付ふろ給湯器 | 40/50/60 | 80 | 32/35/37～48/50/55/60 | OW2011 | BLHS021520-D,-DK,-DKB | 亜鉛メッキ鋼鈑 粉体塗装 （耐塩害仕様） | ＧＱホワイト（近似色：マンセル№9.3YR8.4/1.0） | シンプル（オート） | 開放式 | 57.8 | 2温度 | 低温3Pﾍｯﾀﾞｰ内蔵 (高温往き･戻りﾍｯﾀﾞｰ外付け) | 銅管使用時:24L､樹脂管使用時:35L (器具内2.8L含む) | ＧＴＨ－Ｃ＊＊６０－１（エコジョーズ） | https://www.noritz.co.jp/ | 02F8001 | 15 | 3 | 3 | 単相 | 476100 | 平行コンセント | 180 | 50/60 | GTH-C2460SAW3H-L-1 BL LPG | 2021-09-01 |  | アルコーブ排気 | LPG | 9.88 | 100 | 24 | 11.6 | 49 | 87 | 95 | 480 | 240 | 750 | 35 | 41 | 24 | 506600 | 設置フリー形 | PSアルコーブ設置 | 2025年1月 価格改定
[7 empty] | 機器・器具 / 湯沸器 | 湯沸器・給湯暖房機 | 給湯暖房用熱源機 | ガス給湯暖房用熱源機 | ガス温水暖房付ふろ給湯器 | GTH-C2460SAW3H-T-1 BL LPG |  | 株式会社ノーリツ | NORITZ_GTH-C2460SAW3H-T-1 BL LPG_1\Folder\Item |  |  |  |  | ガス温水暖房付ふろ給湯器 | 40/50/60 | 80 | 32/35/37～48/50/55/60 | OW2011 | BLHS021520-D,-DK,-DKB | 亜鉛メッキ鋼鈑 粉体塗装 （耐塩害仕様） | ＧＱホワイト（近似色：マンセル№9.3YR8.4/1.0） | シンプル（オート） | 開放式 | 57.8 | 2温度 | 低温3Pﾍｯﾀﾞｰ内蔵 (高温往き･戻りﾍｯﾀﾞｰ外付け) | 銅管使用時:24L､樹脂管使用時:35L (器具内2.8L含む) | ＧＴＨ－Ｃ＊＊６０－１（エコジョーズ） | https://www.noritz.co.jp/ | 02F8101 | 15 | 3 | 3 | 単相 | 476100 | 平行コンセント | 180 | 50/60 | GTH-C2460SAW3H-T-1 BL LPG | 2021-09-01 |  | 前方排気（延長）／PS扉内アルコーブ排気 （PS） | LPG | 9.88 | 100 | 24 | 11.6 | 49 | 87 | 95 | 480 | 240 | 750 | 35 | 41 | 24 | 506600 | 設置フリー形 | PS扉内（前方排気）／PS扉内アルコーブ設置 | 2025年1月 価格改定
[7 empty] | 機器・器具 / 湯沸器 | 湯沸器・給湯暖房機 | 給湯暖房用熱源機 | ガス給湯暖房用熱源機 | ガス温水暖房付ふろ給湯器 | GTH-C2460SAW3H-TB-1 BL LPG |  | 株式会社ノーリツ | NORITZ_GTH-C2460SAW3H-TB-1 BL LPG_1\Folder\Item |  |  |  |  | ガス温水暖房付ふろ給湯器 | 40/50/60 | 80 | 32/35/37～48/50/55/60 | OW2011 | BLHS021520-D,-DK,-DKB | 亜鉛メッキ鋼鈑 粉体塗装 （耐塩害仕様） | ＧＱホワイト（近似色：マンセル№9.3YR8.4/1.0） | シンプル（オート） | 開放式 | 57.8 | 2温度 | 低温3Pﾍｯﾀﾞｰ内蔵 (高温往き･戻りﾍｯﾀﾞｰ外付け) | 銅管使用時:24L､樹脂管使用時:35L (器具内2.8L含む) | ＧＴＨ－Ｃ＊＊６０－１（エコジョーズ） | https://www.noritz.co.jp/ | 02F8201 | 15 | 3 | 3 | 単相 | 476100 | 平行コンセント | 180 | 50/60 | GTH-C2460SAW3H-TB-1 BL LPG | 2021-09-01 |  | 後方排気延長 （PS） | LPG | 9.88 | 100 | 24 | 11.6 | 49 | 87 | 95 | 480 | 240 | 750 | 35 | 41 | 24 | 506600 | 設置フリー形 | PS扉内設置（後方排気延長） | 2025年1月 価格改定
[7 empty] | 機器・器具 / 湯沸器 | 湯沸器・給湯暖房機 | 給湯暖房用熱源機 | ガス給湯暖房用熱源機 | ガス温水暖房付ふろ給湯器 | GTH-C1660AW3H-1 BL LPG |  | 株式会社ノーリツ | NORITZ_GTH-C1660AW3H-1 BL LPG_1\Folder\Item |  |  |  |  | ガス温水暖房付ふろ給湯器 | 40/50/60 | 80 | 32/35/37～48/50/55/60 | OW2011 | BLHS021520-D,-DK,-DKB | 亜鉛メッキ鋼鈑 粉体塗装 （耐塩害仕様） | ＧＱホワイト（近似色：マンセル№9.3YR8.4/1.0） | スタンダード（フルオート） | 開放式 | 57.8 | 2温度 | 低温3Pﾍｯﾀﾞｰ内蔵 (高温往き･戻りﾍｯﾀﾞｰ外付け) | 銅管使用時:24L､樹脂管使用時:35L (器具内2.8L含む) | ＧＴＨ－Ｃ＊＊６０－１（エコジョーズ） | https://www.noritz.co.jp/ | 02AB701 | 15 | 3 | 3 | 単相 | 480200 | 平行コンセント | 180 | 50/60 | GTH-C1660AW3H-1 BL LPG | 2021-09-01 |  | 前方排気 | LPG | 9.88 | 100 | 16 | 11.6 | 49 | 87 | 95 | 480 | 240 | 750 | 35 | 41 | 16 | 506600 | 設置フリー形 | 屋外壁掛／PS標準設置 | 2025年1月 価格改定
[7 empty] | 機器・器具 / 湯沸器 | 湯沸器・給湯暖房機 | 給湯暖房用熱源機 | ガス給湯暖房用熱源機 | ガス温水暖房付ふろ給湯器 | GTH-C1660AW3H-L-1 BL LPG |  | 株式会社ノーリツ | NORITZ_GTH-C1660AW3H-L-1 BL LPG_1\Folder\Item |  |  |  |  | ガス温水暖房付ふろ給湯器 | 40/50/60 | 80 | 32/35/37～48/50/55/60 | OW2011 | BLHS021520-D,-DK,-DKB | 亜鉛メッキ鋼鈑 粉体塗装 （耐塩害仕様） | ＧＱホワイト（近似色：マンセル№9.3YR8.4/1.0） | スタンダード（フルオート） | 開放式 | 57.8 | 2温度 | 低温3Pﾍｯﾀﾞｰ内蔵 (高温往き･戻りﾍｯﾀﾞｰ外付け) | 銅管使用時:24L､樹脂管使用時:35L (器具内2.8L含む) | ＧＴＨ－Ｃ＊＊６０－１（エコジョーズ） | https://www.noritz.co.jp/ | 02AB801 | 15 | 3 | 3 | 単相 | 490700 | 平行コンセント | 180 | 50/60 | GTH-C1660AW3H-L-1 BL LPG | 2021-09-01 |  | アルコーブ排気 | LPG | 9.88 | 100 | 16 | 11.6 | 49 | 87 | 95 | 480 | 240 | 750 | 35 | 41 | 16 | 506600 | 設置フリー形 | PSアルコーブ設置 | 2025年1月 価格改定
[7 empty] | 機器・器具 / 湯沸器 | 湯沸器・給湯暖房機 | 給湯暖房用熱源機 | ガス給湯暖房用熱源機 | ガス温水暖房付ふろ給湯器 | GTH-C1660AW3H-T-1 BL LPG |  | 株式会社ノーリツ | NORITZ_GTH-C1660AW3H-T-1 BL LPG_1\Folder\Item |  |  |  |  | ガス温水暖房付ふろ給湯器 | 40/50/60 | 80 | 32/35/37～48/50/55/60 | OW2011 | BLHS021520-D,-DK,-DKB | 亜鉛メッキ鋼鈑 粉体塗装 （耐塩害仕様） | ＧＱホワイト（近似色：マンセル№9.3YR8.4/1.0） | スタンダード（フルオート） | 開放式 | 57.8 | 2温度 | 低温3Pﾍｯﾀﾞｰ内蔵 (高温往き･戻りﾍｯﾀﾞｰ外付け) | 銅管使用時:24L､樹脂管使用時:35L (器具内2.8L含む) | ＧＴＨ－Ｃ＊＊６０－１（エコジョーズ） | https://www.noritz.co.jp/ | 02AB901 | 15 | 3 | 3 | 単相 | 490700 | 平行コンセント | 180 | 50/60 | GTH-C1660AW3H-T-1 BL LPG | 2021-09-01 |  | 前方排気（延長）／PS扉内アルコーブ排気 （PS） | LPG | 9.88 | 100 | 16 | 11.6 | 49 | 87 | 95 | 480 | 240 | 750 | 35 | 41 | 16 | 506600 | 設置フリー形 | PS扉内（前方排気）／PS扉内アルコーブ設置 | 2025年1月 価格改定
[7 empty] | 機器・器具 / 湯沸器 | 湯沸器・給湯暖房機 | 給湯暖房用熱源機 | ガス給湯暖房用熱源機 | ガス温水暖房付ふろ給湯器 | GTH-C1660SAW3H-1 BL LPG |  | 株式会社ノーリツ | NORITZ_GTH-C1660SAW3H-1 BL LPG_1\Folder\Item |  |  |  |  | ガス温水暖房付ふろ給湯器 | 40/50/60 | 80 | 32/35/37～48/50/55/60 | OW2011 | BLHS021520-D,-DK,-DKB | 亜鉛メッキ鋼鈑 粉体塗装 （耐塩害仕様） | ＧＱホワイト（近似色：マンセル№9.3YR8.4/1.0） | シンプル（オート） | 開放式 | 57.8 | 2温度 | 低温3Pﾍｯﾀﾞｰ内蔵 (高温往き･戻りﾍｯﾀﾞｰ外付け) | 銅管使用時:24L､樹脂管使用時:35L (器具内2.8L含む) | ＧＴＨ－Ｃ＊＊６０－１（エコジョーズ） | https://www.noritz.co.jp/ | 02AA901 | 15 | 3 | 3 | 単相 | 442200 | 平行コンセント | 180 | 50/60 | GTH-C1660SAW3H-1 BL LPG | 2021-09-01 |  | 前方排気 | LPG | 9.88 | 100 | 16 | 11.6 | 49 | 87 | 95 | 480 | 240 | 750 | 35 | 41 | 16 | 506600 | 設置フリー形 | 屋外壁掛／PS標準設置 | 2025年1月 価格改定
[7 empty] | 機器・器具 / 湯沸器 | 湯沸器・給湯暖房機 | 給湯暖房用熱源機 | ガス給湯暖房用熱源機 | ガス温水暖房付ふろ給湯器 | GTH-C1660SAW3H-L-1 BL LPG |  | 株式会社ノーリツ | NORITZ_GTH-C1660SAW3H-L-1 BL LPG_1\Folder\Item |  |  |  |  | ガス温水暖房付ふろ給湯器 | 40/50/60 | 80 | 32/35/37～48/50/55/60 | OW2011 | BLHS021520-D,-DK,-DKB | 亜鉛メッキ鋼鈑 粉体塗装 （耐塩害仕様） | ＧＱホワイト（近似色：マンセル№9.3YR8.4/1.0） | シンプル（オート） | 開放式 | 57.8 | 2温度 | 低温3Pﾍｯﾀﾞｰ内蔵 (高温往き･戻りﾍｯﾀﾞｰ外付け) | 銅管使用時:24L､樹脂管使用時:35L (器具内2.8L含む) | ＧＴＨ－Ｃ＊＊６０－１（エコジョーズ） | https://www.noritz.co.jp/ | 02AB001 | 15 | 3 | 3 | 単相 | 452700 | 平行コンセント | 180 | 50/60 | GTH-C1660SAW3H-L-1 BL LPG | 2021-09-01 |  | アルコーブ排気 | LPG | 9.88 | 100 | 16 | 11.6 | 49 | 87 | 95 | 480 | 240 | 750 | 35 | 41 | 16 | 506600 | 設置フリー形 | PSアルコーブ設置 | 2025年1月 価格改定
[7 empty] | 機器・器具 / 湯沸器 | 湯沸器・給湯暖房機 | 給湯暖房用熱源機 | ガス給湯暖房用熱源機 | ガス温水暖房付ふろ給湯器 | GTH-C1660SAW3H-T-1 BL LPG |  | 株式会社ノーリツ | NORITZ_GTH-C1660SAW3H-T-1 BL LPG_1\Folder\Item |  |  |  |  | ガス温水暖房付ふろ給湯器 | 40/50/60 | 80 | 32/35/37～48/50/55/60 | OW2011 | BLHS021520-D,-DK,-DKB | 亜鉛メッキ鋼鈑 粉体塗装 （耐塩害仕様） | ＧＱホワイト（近似色：マンセル№9.3YR8.4/1.0） | シンプル（オート） | 開放式 | 57.8 | 2温度 | 低温3Pﾍｯﾀﾞｰ内蔵 (高温往き･戻りﾍｯﾀﾞｰ外付け) | 銅管使用時:24L､樹脂管使用時:35L (器具内2.8L含む) | ＧＴＨ－Ｃ＊＊６０－１（エコジョーズ） | https://www.noritz.co.jp/ | 02AB101 | 15 | 3 | 3 | 単相 | 452700 | 平行コンセント | 180 | 50/60 | GTH-C1660SAW3H-T-1 BL LPG | 2021-09-01 |  | 前方排気（延長）／PS扉内アルコーブ排気 （PS） | LPG | 9.88 | 100 | 16 | 11.6 | 49 | 87 | 95 | 480 | 240 | 750 | 35 | 41 | 16 | 506600 | 設置フリー形 | PS扉内（前方排気）／PS扉内アルコーブ設置 | 2025年1月 価格改定
[7 empty] | 機器・器具 / 湯沸器 | 湯沸器・給湯暖房機 | 給湯暖房用熱源機 | ガス給湯暖房用熱源機 | ガス温水暖房付ふろ給湯器 | GTH-C2460AW-1 BL LPG |  | 株式会社ノーリツ | NORITZ_GTH-C2460AW-1 BL LPG_1\Folder\Item |  |  |  |  | ガス温水暖房付ふろ給湯器 |  | 80 | 32/35/37～48/50/55/60 | OW2011 | BLHS021520-D,-DK,-DKB | 亜鉛メッキ鋼鈑 粉体塗装 （耐塩害仕様） | ＧＱホワイト（近似色：マンセル№9.3YR8.4/1.0） | スタンダード（フルオート） | 開放式 | 57.8 | 1温度 | 往き・戻りヘッダー外付け | 銅管使用時:24L､樹脂管使用時:35L (器具内2.8L含む) | ＧＴＨ－Ｃ＊＊６０－１（エコジョーズ） | https://www.noritz.co.jp/ | 02F7401 | 15 | 3 | 3 | 単相 | 489700 | 平行コンセント | 180 | 50/60 | GTH-C2460AW-1 BL LPG | 2021-09-01 |  | 前方排気 | LPG | 9.88 | 100 | 24 | 11.6 | 49 | 87 | 95 | 480 | 240 | 750 | 35 | 41 | 24 | 506600 | 設置フリー形 | 屋外壁掛／PS標準設置 | 2025年1月 価格改定
[7 empty] | 機器・器具 / 湯沸器 | 湯沸器・給湯暖房機 | 給湯暖房用熱源機 | ガス給湯暖房用熱源機 | ガス温水暖房付ふろ給湯器 | GTH-C2460AW-L-1 BL LPG |  | 株式会社ノーリツ | NORITZ_GTH-C2460AW-L-1 BL LPG_1\Folder\Item |  |  |  |  | ガス温水暖房付ふろ給湯器 |  | 80 | 32/35/37～48/50/55/60 | OW2011 | BLHS021520-D,-DK,-DKB | 亜鉛メッキ鋼鈑 粉体塗装 （耐塩害仕様） | ＧＱホワイト（近似色：マンセル№9.3YR8.4/1.0） | スタンダード（フルオート） | 開放式 | 57.8 | 1温度 | 往き・戻りヘッダー外付け | 銅管使用時:24L､樹脂管使用時:35L (器具内2.8L含む) | ＧＴＨ－Ｃ＊＊６０－１（エコジョーズ） | https://www.noritz.co.jp/ | 02F7501 | 15 | 3 | 3 | 単相 | 500100 | 平行コンセント | 180 | 50/60 | GTH-C2460AW-L-1 BL LPG | 2021-09-01 |  | アルコーブ排気 | LPG | 9.88 | 100 | 24 | 11.6 | 49 | 87 | 95 | 480 | 240 | 750 | 35 | 41 | 24 | 506600 | 設置フリー形 | PSアルコーブ設置 | 2025年1月 価格改定
[7 empty] | 機器・器具 / 湯沸器 | 湯沸器・給湯暖房機 | 給湯暖房用熱源機 | ガス給湯暖房用熱源機 | ガス温水暖房付ふろ給湯器 | GTH-C2460AW-T-1 BL LPG |  | 株式会社ノーリツ | NORITZ_GTH-C2460AW-T-1 BL LPG_1\Folder\Item |  |  |  |  | ガス温水暖房付ふろ給湯器 |  | 80 | 32/35/37～48/50/55/60 | OW2011 | BLHS021520-D,-DK,-DKB | 亜鉛メッキ鋼鈑 粉体塗装 （耐塩害仕様） | ＧＱホワイト（近似色：マンセル№9.3YR8.4/1.0） | スタンダード（フルオート） | 開放式 | 57.8 | 1温度 | 往き・戻りヘッダー外付け | 銅管使用時:24L､樹脂管使用時:35L (器具内2.8L含む) | ＧＴＨ－Ｃ＊＊６０－１（エコジョーズ） | https://www.noritz.co.jp/ | 02F7601 | 15 | 3 | 3 | 単相 | 500100 | 平行コンセント | 180 | 50/60 | GTH-C2460AW-T-1 BL LPG | 2021-09-01 |  | 前方排気（延長）／PS扉内アルコーブ排気 （PS） | LPG | 9.88 | 100 | 24 | 11.6 | 49 | 87 | 95 | 480 | 240 | 750 | 35 | 41 | 24 | 506600 | 設置フリー形 | PS扉内（前方排気）／PS扉内アルコーブ設置 | 2025年1月 価格改定
[7 empty] | 機器・器具 / 湯沸器 | 湯沸器・給湯暖房機 | 給湯暖房用熱源機 | ガス給湯暖房用熱源機 | ガス温水暖房付ふろ給湯器 | GTH-C2460AW-TB-1 BL LPG |  | 株式会社ノーリツ | NORITZ_GTH-C2460AW-TB-1 BL LPG_1\Folder\Item |  |  |  |  | ガス温水暖房付ふろ給湯器 |  | 80 | 32/35/37～48/50/55/60 | OW2011 | BLHS021520-D,-DK,-DKB | 亜鉛メッキ鋼鈑 粉体塗装 （耐塩害仕様） | ＧＱホワイト（近似色：マンセル№9.3YR8.4/1.0） | スタンダード（フルオート） | 開放式 | 57.8 | 1温度 | 往き・戻りヘッダー外付け | 銅管使用時:24L､樹脂管使用時:35L (器具内2.8L含む) | ＧＴＨ－Ｃ＊＊６０－１（エコジョーズ） | https://www.noritz.co.jp/ | 02F7701 | 15 | 3 | 3 | 単相 | 500100 | 平行コンセント | 180 | 50/60 | GTH-C2460AW-TB-1 BL LPG | 2021-09-01 |  | 後方排気延長 （PS） | LPG | 9.88 | 100 | 24 | 11.6 | 49 | 87 | 95 | 480 | 240 | 750 | 35 | 41 | 24 | 506600 | 設置フリー形 | PS扉内設置（後方排気延長） | 2025年1月 価格改定
[7 empty] | 機器・器具 / 湯沸器 | 湯沸器・給湯暖房機 | 給湯暖房用熱源機 | ガス給湯暖房用熱源機 | ガス温水暖房付ふろ給湯器 | GTH-C2460SAW-1 BL LPG |  | 株式会社ノーリツ | NORITZ_GTH-C2460SAW-1 BL LPG_1\Folder\Item |  |  |  |  | ガス温水暖房付ふろ給湯器 |  | 80 | 32/35/37～48/50/55/60 | OW2011 | BLHS021520-D,-DK,-DKB | 亜鉛メッキ鋼鈑 粉体塗装 （耐塩害仕様） | ＧＱホワイト（近似色：マンセル№9.3YR8.4/1.0） | シンプル（オート） | 開放式 | 57.8 | 1温度 | 往き・戻りヘッダー外付け | 銅管使用時:24L､樹脂管使用時:35L (器具内2.8L含む) | ＧＴＨ－Ｃ＊＊６０－１（エコジョーズ） | https://www.noritz.co.jp/ | 02F6901 | 15 | 3 | 3 | 単相 | 451700 | 平行コンセント | 180 | 50/60 | GTH-C2460SAW-1 BL LPG | 2021-09-01 |  | 前方排気 | LPG | 9.88 | 100 | 24 | 11.6 | 49 | 87 | 95 | 480 | 240 | 750 | 35 | 41 | 24 | 506600 | 設置フリー形 | 屋外壁掛／PS標準設置 | 2025年1月 価格改定
[7 empty] | 機器・器具 / 湯沸器 | 湯沸器・給湯暖房機 | 給湯暖房用熱源機 | ガス給湯暖房用熱源機 | ガス温水暖房付ふろ給湯器 | GTH-C2460SAW-L-1 BL LPG |  | 株式会社ノーリツ | NORITZ_GTH-C2460SAW-L-1 BL LPG_1\Folder\Item |  |  |  |  | ガス温水暖房付ふろ給湯器 |  | 80 | 32/35/37～48/50/55/60 | OW2011 | BLHS021520-D,-DK,-DKB | 亜鉛メッキ鋼鈑 粉体塗装 （耐塩害仕様） | ＧＱホワイト（近似色：マンセル№9.3YR8.4/1.0） | シンプル（オート） | 開放式 | 57.8 | 1温度 | 往き・戻りヘッダー外付け | 銅管使用時:24L､樹脂管使用時:35L (器具内2.8L含む) | ＧＴＨ－Ｃ＊＊６０－１（エコジョーズ） | https://www.noritz.co.jp/ | 02F7001 | 15 | 3 | 3 | 単相 | 462200 | 平行コンセント | 180 | 50/60 | GTH-C2460SAW-L-1 BL LPG | 2021-09-01 |  | アルコーブ排気 | LPG | 9.88 | 100 | 24 | 11.6 | 49 | 87 | 95 | 480 | 240 | 750 | 35 | 41 | 24 | 506600 | 設置フリー形 | PSアルコーブ設置 | 2025年1月 価格改定
[7 empty] | 機器・器具 / 湯沸器 | 湯沸器・給湯暖房機 | 給湯暖房用熱源機 | ガス給湯暖房用熱源機 | ガス温水暖房付ふろ給湯器 | GTH-C2460SAW-T-1 BL LPG |  | 株式会社ノーリツ | NORITZ_GTH-C2460SAW-T-1 BL LPG_1\Folder\Item |  |  |  |  | ガス温水暖房付ふろ給湯器 |  | 80 | 32/35/37～48/50/55/60 | OW2011 | BLHS021520-D,-DK,-DKB | 亜鉛メッキ鋼鈑 粉体塗装 （耐塩害仕様） | ＧＱホワイト（近似色：マンセル№9.3YR8.4/1.0） | シンプル（オート） | 開放式 | 57.8 | 1温度 | 往き・戻りヘッダー外付け | 銅管使用時:24L､樹脂管使用時:35L (器具内2.8L含む) | ＧＴＨ－Ｃ＊＊６０－１（エコジョーズ） | https://www.noritz.co.jp/ | 02F7101 | 15 | 3 | 3 | 単相 | 462200 | 平行コンセント | 180 | 50/60 | GTH-C2460SAW-T-1 BL LPG | 2021-09-01 |  | 前方排気（延長）／PS扉内アルコーブ排気 （PS） | LPG | 9.88 | 100 | 24 | 11.6 | 49 | 87 | 95 | 480 | 240 | 750 | 35 | 41 | 24 | 506600 | 設置フリー形 | PS扉内（前方排気）／PS扉内アルコーブ設置 | 2025年1月 価格改定
[7 empty] | 機器・器具 / 湯沸器 | 湯沸器・給湯暖房機 | 給湯暖房用熱源機 | ガス給湯暖房用熱源機 | ガス温水暖房付ふろ給湯器 | GTH-C2460SAW-TB-1 BL LPG |  | 株式会社ノーリツ | NORITZ_GTH-C2460SAW-TB-1 BL LPG_1\Folder\Item |  |  |  |  | ガス温水暖房付ふろ給湯器 |  | 80 | 32/35/37～48/50/55/60 | OW2011 | BLHS021520-D,-DK,-DKB | 亜鉛メッキ鋼鈑 粉体塗装 （耐塩害仕様） | ＧＱホワイト（近似色：マンセル№9.3YR8.4/1.0） | シンプル（オート） | 開放式 | 57.8 | 1温度 | 往き・戻りヘッダー外付け | 銅管使用時:24L､樹脂管使用時:35L (器具内2.8L含む) | ＧＴＨ－Ｃ＊＊６０－１（エコジョーズ） | https://www.noritz.co.jp/ | 02F7201 | 15 | 3 | 3 | 単相 | 462200 | 平行コンセント | 180 | 50/60 | GTH-C2460SAW-TB-1 BL LPG | 2021-09-01 |  | 後方排気延長 （PS） | LPG | 9.88 | 100 | 24 | 11.6 | 49 | 87 | 95 | 480 | 240 | 750 | 35 | 41 | 24 | 506600 | 設置フリー形 | PS扉内設置（後方排気延長） | 2025年1月 価格改定
[7 empty] | 機器・器具 / 湯沸器 | 湯沸器・給湯暖房機 | 給湯暖房用熱源機 | ガス給湯暖房用熱源機 | ガス温水暖房付ふろ給湯器 | GTH-C1660AW-1 BL LPG |  | 株式会社ノーリツ | NORITZ_GTH-C1660AW-1 BL LPG_1\Folder\Item |  |  |  |  | ガス温水暖房付ふろ給湯器 |  | 80 | 32/35/37～48/50/55/60 | OW2011 | BLHS021520-D,-DK,-DKB | 亜鉛メッキ鋼鈑 粉体塗装 （耐塩害仕様） | ＧＱホワイト（近似色：マンセル№9.3YR8.4/1.0） | スタンダード（フルオート） | 開放式 | 57.8 | 1温度 | 往き・戻りヘッダー外付け | 銅管使用時:24L､樹脂管使用時:35L (器具内2.8L含む) | ＧＴＨ－Ｃ＊＊６０－１（エコジョーズ） | https://www.noritz.co.jp/ | 02AA101 | 15 | 3 | 3 | 単相 | 466300 | 平行コンセント | 180 | 50/60 | GTH-C1660AW-1 BL LPG | 2021-09-01 |  | 前方排気 | LPG | 9.88 | 100 | 16 | 11.6 | 49 | 87 | 95 | 480 | 240 | 750 | 35 | 41 | 16 | 506600 | 設置フリー形 | 屋外壁掛／PS標準設置 | 2025年1月 価格改定
[7 empty] | 機器・器具 / 湯沸器 | 湯沸器・給湯暖房機 | 給湯暖房用熱源機 | ガス給湯暖房用熱源機 | ガス温水暖房付ふろ給湯器 | GTH-C1660AW-L-1 BL LPG |  | 株式会社ノーリツ | NORITZ_GTH-C1660AW-L-1 BL LPG_1\Folder\Item |  |  |  |  | ガス温水暖房付ふろ給湯器 |  | 80 | 32/35/37～48/50/55/60 | OW2011 | BLHS021520-D,-DK,-DKB | 亜鉛メッキ鋼鈑 粉体塗装 （耐塩害仕様） | ＧＱホワイト（近似色：マンセル№9.3YR8.4/1.0） | スタンダード（フルオート） | 開放式 | 57.8 | 1温度 | 往き・戻りヘッダー外付け | 銅管使用時:24L､樹脂管使用時:35L (器具内2.8L含む) | ＧＴＨ－Ｃ＊＊６０－１（エコジョーズ） | https://www.noritz.co.jp/ | 02AA201 | 15 | 3 | 3 | 単相 | 476700 | 平行コンセント | 180 | 50/60 | GTH-C1660AW-L-1 BL LPG | 2021-09-01 |  | アルコーブ排気 | LPG | 9.88 | 100 | 16 | 11.6 | 49 | 87 | 95 | 480 | 240 | 750 | 35 | 41 | 16 | 506600 | 設置フリー形 | PSアルコーブ設置 | 2025年1月 価格改定
[7 empty] | 機器・器具 / 湯沸器 | 湯沸器・給湯暖房機 | 給湯暖房用熱源機 | ガス給湯暖房用熱源機 | ガス温水暖房付ふろ給湯器 | GTH-C1660AW-T-1 BL LPG |  | 株式会社ノーリツ | NORITZ_GTH-C1660AW-T-1 BL LPG_1\Folder\Item |  |  |  |  | ガス温水暖房付ふろ給湯器 |  | 80 | 32/35/37～48/50/55/60 | OW2011 | BLHS021520-D,-DK,-DKB | 亜鉛メッキ鋼鈑 粉体塗装 （耐塩害仕様） | ＧＱホワイト（近似色：マンセル№9.3YR8.4/1.0） | スタンダード（フルオート） | 開放式 | 57.8 | 1温度 | 往き・戻りヘッダー外付け | 銅管使用時:24L､樹脂管使用時:35L (器具内2.8L含む) | ＧＴＨ－Ｃ＊＊６０－１（エコジョーズ） | https://www.noritz.co.jp/ | 02AA301 | 15 | 3 | 3 | 単相 | 476700 | 平行コンセント | 180 | 50/60 | GTH-C1660AW-T-1 BL LPG | 2021-09-01 |  | 前方排気（延長）／PS扉内アルコーブ排気 （PS） | LPG | 9.88 | 100 | 16 | 11.6 | 49 | 87 | 95 | 480 | 240 | 750 | 35 | 41 | 16 | 506600 | 設置フリー形 | PS扉内（前方排気）／PS扉内アルコーブ設置 | 2025年1月 価格改定
[7 empty] | 機器・器具 / 湯沸器 | 湯沸器・給湯暖房機 | 給湯暖房用熱源機 | ガス給湯暖房用熱源機 | ガス温水暖房付ふろ給湯器 | GTH-C1660SAW-1 BL LPG |  | 株式会社ノーリツ | NORITZ_GTH-C1660SAW-1 BL LPG_1\Folder\Item |  |  |  |  | ガス温水暖房付ふろ給湯器 |  | 80 | 32/35/37～48/50/55/60 | OW2011 | BLHS021520-D,-DK,-DKB | 亜鉛メッキ鋼鈑 粉体塗装 （耐塩害仕様） | ＧＱホワイト（近似色：マンセル№9.3YR8.4/1.0） | シンプル（オート） | 開放式 | 57.8 | 1温度 | 往き・戻りヘッダー外付け | 銅管使用時:24L､樹脂管使用時:35L (器具内2.8L含む) | ＧＴＨ－Ｃ＊＊６０－１（エコジョーズ） | https://www.noritz.co.jp/ | 02F9301 | 15 | 3 | 3 | 単相 | 428300 | 平行コンセント | 180 | 50/60 | GTH-C1660SAW-1 BL LPG | 2021-09-01 |  | 前方排気 | LPG | 9.88 | 100 | 16 | 11.6 | 49 | 87 | 95 | 480 | 240 | 750 | 35 | 41 | 16 | 506600 | 設置フリー形 | 屋外壁掛／PS標準設置 | 2025年1月 価格改定
[7 empty] | 機器・器具 / 湯沸器 | 湯沸器・給湯暖房機 | 給湯暖房用熱源機 | ガス給湯暖房用熱源機 | ガス温水暖房付ふろ給湯器 | GTH-C1660SAW-L-1 BL LPG |  | 株式会社ノーリツ | NORITZ_GTH-C1660SAW-L-1 BL LPG_1\Folder\Item |  |  |  |  | ガス温水暖房付ふろ給湯器 |  | 80 | 32/35/37～48/50/55/60 | OW2011 | BLHS021520-D,-DK,-DKB | 亜鉛メッキ鋼鈑 粉体塗装 （耐塩害仕様） | ＧＱホワイト（近似色：マンセル№9.3YR8.4/1.0） | シンプル（オート） | 開放式 | 57.8 | 1温度 | 往き・戻りヘッダー外付け | 銅管使用時:24L､樹脂管使用時:35L (器具内2.8L含む) | ＧＴＨ－Ｃ＊＊６０－１（エコジョーズ） | https://www.noritz.co.jp/ | 02F9401 | 15 | 3 | 3 | 単相 | 438800 | 平行コンセント | 180 | 50/60 | GTH-C1660SAW-L-1 BL LPG | 2021-09-01 |  | アルコーブ排気 | LPG | 9.88 | 100 | 16 | 11.6 | 49 | 87 | 95 | 480 | 240 | 750 | 35 | 41 | 16 | 506600 | 設置フリー形 | PSアルコーブ設置 | 2025年1月 価格改定
[7 empty] | 機器・器具 / 湯沸器 | 湯沸器・給湯暖房機 | 給湯暖房用熱源機 | ガス給湯暖房用熱源機 | ガス温水暖房付ふろ給湯器 | GTH-C1660SAW-T-1 BL LPG |  | 株式会社ノーリツ | NORITZ_GTH-C1660SAW-T-1 BL LPG_1\Folder\Item |  |  |  |  | ガス温水暖房付ふろ給湯器 |  | 80 | 32/35/37～48/50/55/60 | OW2011 | BLHS021520-D,-DK,-DKB | 亜鉛メッキ鋼鈑 粉体塗装 （耐塩害仕様） | ＧＱホワイト（近似色：マンセル№9.3YR8.4/1.0） | シンプル（オート） | 開放式 | 57.8 | 1温度 | 往き・戻りヘッダー外付け | 銅管使用時:24L､樹脂管使用時:35L (器具内2.8L含む) | ＧＴＨ－Ｃ＊＊６０－１（エコジョーズ） | https://www.noritz.co.jp/ | 02F9501 | 15 | 3 | 3 | 単相 | 438800 | 平行コンセント | 180 | 50/60 | GTH-C1660SAW-T-1 BL LPG | 2021-09-01 |  | 前方排気（延長）／PS扉内アルコーブ排気 （PS） | LPG | 9.88 | 100 | 16 | 11.6 | 49 | 87 | 95 | 480 | 240 | 750 | 35 | 41 | 16 | 506600 | 設置フリー形 | PS扉内（前方排気）／PS扉内アルコーブ設置 | 2025年1月 価格改定
[7 empty] | 機器・器具 / 湯沸器 | 湯沸器・給湯暖房機 | 給湯暖房用熱源機 | ガス給湯暖房用熱源機 | ガス温水暖房付ふろ給湯器 | GTH-CP2460AW3H-1 BL LPG |  | 株式会社ノーリツ | NORITZ_GTH-CP2460AW3H-1 BL LPG_1\Folder\Item |  |  |  |  | ガス温水暖房付ふろ給湯器 | 40/50/60 | 80 | 32/35/37～48/50/55/60 | OW2011 | BLHS021520-D,-DK,-DKB | 亜鉛メッキ鋼鈑 粉体塗装 （耐塩害仕様） | ＧＱホワイト（近似色：マンセル№9.3YR8.4/1.0） | スタンダード（フルオート） | 開放式 | 60.6 | 2温度 | 低温3Pﾍｯﾀﾞｰ内蔵 (高温往き･戻りﾍｯﾀﾞｰ外付け) | 銅管使用時:24L､樹脂管使用時:35L (器具内2.8L含む) | ＧＴＨ－ＣＰ＊＊６０－１（エコジョーズ） | https://www.noritz.co.jp/ | 02AC601 | 15 | 3 | 3 | 単相 | 562000 | 平行コンセント | 210 | 50/60 | GTH-CP2460AW3H-1 BL LPG | 2021-09-01 |  | 前方排気 | LPG | 9.88 | 100 | 24 | 11.6 | 49 | 87 | 95 | 480 | 240 | 750 | 37.5 | 43 | 24 | 506600 | 設置フリー形 | 屋外壁掛／PS標準設置 | 2025年1月 価格改定
[7 empty] | 機器・器具 / 湯沸器 | 湯沸器・給湯暖房機 | 給湯暖房用熱源機 | ガス給湯暖房用熱源機 | ガス温水暖房付ふろ給湯器 | GTH-CP2460AW3H-L-1 BL LPG |  | 株式会社ノーリツ | NORITZ_GTH-CP2460AW3H-L-1 BL LPG_1\Folder\Item |  |  |  |  | ガス温水暖房付ふろ給湯器 | 40/50/60 | 80 | 32/35/37～48/50/55/60 | OW2011 | BLHS021520-D,-DK,-DKB | 亜鉛メッキ鋼鈑 粉体塗装 （耐塩害仕様） | ＧＱホワイト（近似色：マンセル№9.3YR8.4/1.0） | スタンダード（フルオート） | 開放式 | 60.6 | 2温度 | 低温3Pﾍｯﾀﾞｰ内蔵 (高温往き･戻りﾍｯﾀﾞｰ外付け) | 銅管使用時:24L､樹脂管使用時:35L (器具内2.8L含む) | ＧＴＨ－ＣＰ＊＊６０－１（エコジョーズ） | https://www.noritz.co.jp/ | 02AC701 | 15 | 3 | 3 | 単相 | 572500 | 平行コンセント | 210 | 50/60 | GTH-CP2460AW3H-L-1 BL LPG | 2021-09-01 |  | アルコーブ排気 | LPG | 9.88 | 100 | 24 | 11.6 | 49 | 87 | 95 | 480 | 240 | 750 | 37.5 | 43 | 24 | 506600 | 設置フリー形 | PSアルコーブ設置 | 2025年1月 価格改定
[7 empty] | 機器・器具 / 湯沸器 | 湯沸器・給湯暖房機 | 給湯暖房用熱源機 | ガス給湯暖房用熱源機 | ガス温水暖房付ふろ給湯器 | GTH-CP2460AW3H-T-1 BL LPG |  | 株式会社ノーリツ | NORITZ_GTH-CP2460AW3H-T-1 BL LPG_1\Folder\Item |  |  |  |  | ガス温水暖房付ふろ給湯器 | 40/50/60 | 80 | 32/35/37～48/50/55/60 | OW2011 | BLHS021520-D,-DK,-DKB | 亜鉛メッキ鋼鈑 粉体塗装 （耐塩害仕様） | ＧＱホワイト（近似色：マンセル№9.3YR8.4/1.0） | スタンダード（フルオート） | 開放式 | 60.6 | 2温度 | 低温3Pﾍｯﾀﾞｰ内蔵 (高温往き･戻りﾍｯﾀﾞｰ外付け) | 銅管使用時:24L､樹脂管使用時:35L (器具内2.8L含む) | ＧＴＨ－ＣＰ＊＊６０－１（エコジョーズ） | https://www.noritz.co.jp/ | 02AC801 | 15 | 3 | 3 | 単相 | 572500 | 平行コンセント | 210 | 50/60 | GTH-CP2460AW3H-T-1 BL LPG | 2021-09-01 |  | 前方排気（延長）／PS扉内アルコーブ排気 （PS） | LPG | 9.88 | 100 | 24 | 11.6 | 49 | 87 | 95 | 480 | 240 | 750 | 37.5 | 43 | 24 | 506600 | 設置フリー形 | PS扉内（前方排気）／PS扉内アルコーブ設置 | 2025年1月 価格改定
[7 empty] | 機器・器具 / 湯沸器 | 湯沸器・給湯暖房機 | 給湯暖房用熱源機 | ガス給湯暖房用熱源機 | ガス温水暖房付ふろ給湯器 | GTH-CP2460AW3H-TB-1 BL LPG |  | 株式会社ノーリツ | NORITZ_GTH-CP2460AW3H-TB-1 BL LPG_1\Folder\Item |  |  |  |  | ガス温水暖房付ふろ給湯器 | 40/50/60 | 80 | 32/35/37～48/50/55/60 | OW2011 | BLHS021520-D,-DK,-DKB | 亜鉛メッキ鋼鈑 粉体塗装 （耐塩害仕様） | ＧＱホワイト（近似色：マンセル№9.3YR8.4/1.0） | シンプル（オート） | 開放式 | 60.6 | 2温度 | 低温3Pﾍｯﾀﾞｰ内蔵 (高温往き･戻りﾍｯﾀﾞｰ外付け) | 銅管使用時:24L､樹脂管使用時:35L (器具内2.8L含む) | ＧＴＨ－ＣＰ＊＊６０－１（エコジョーズ） | https://www.noritz.co.jp/ | 02AC901 | 15 | 3 | 3 | 単相 | 572500 | 平行コンセント | 210 | 50/60 | GTH-CP2460AW3H-TB-1 BL LPG | 2021-09-01 |  | 後方排気延長 （PS） | LPG | 9.88 | 100 | 24 | 11.6 | 49 | 87 | 95 | 480 | 240 | 750 | 37.5 | 43 | 24 | 506600 | 設置フリー形 | PS扉内設置（後方排気延長） | 2025年1月 価格改定
[7 empty] | 機器・器具 / 湯沸器 | 湯沸器・給湯暖房機 | 給湯暖房用熱源機 | ガス給湯暖房用熱源機 | ガス温水暖房付ふろ給湯器 | GTH-CP2460SAW3H-1 BL LPG |  | 株式会社ノーリツ | NORITZ_GTH-CP2460SAW3H-1 BL LPG_1\Folder\Item |  |  |  |  | ガス温水暖房付ふろ給湯器 | 40/50/60 | 80 | 32/35/37～48/50/55/60 | OW2011 | BLHS021520-D,-DK,-DKB | 亜鉛メッキ鋼鈑 粉体塗装 （耐塩害仕様） | ＧＱホワイト（近似色：マンセル№9.3YR8.4/1.0） | シンプル（オート） | 開放式 | 60.6 | 2温度 | 低温3Pﾍｯﾀﾞｰ内蔵 (高温往き･戻りﾍｯﾀﾞｰ外付け) | 銅管使用時:24L､樹脂管使用時:35L (器具内2.8L含む) | ＧＴＨ－ＣＰ＊＊６０－１（エコジョーズ） | https://www.noritz.co.jp/ | 02AC101 | 15 | 3 | 3 | 単相 | 524700 | 平行コンセント | 210 | 50/60 | GTH-CP2460SAW3H-1 BL LPG | 2021-09-01 |  | 前方排気 | LPG | 9.88 | 100 | 24 | 11.6 | 49 | 87 | 95 | 480 | 240 | 750 | 37.5 | 43 | 24 | 506600 | 設置フリー形 | 屋外壁掛／PS標準設置 | 2025年1月 価格改定
[7 empty] | 機器・器具 / 湯沸器 | 湯沸器・給湯暖房機 | 給湯暖房用熱源機 | ガス給湯暖房用熱源機 | ガス温水暖房付ふろ給湯器 | GTH-CP2460SAW3H-L-1 BL LPG |  | 株式会社ノーリツ | NORITZ_GTH-CP2460SAW3H-L-1 BL LPG_1\Folder\Item |  |  |  |  | ガス温水暖房付ふろ給湯器 | 40/50/60 | 80 | 32/35/37～48/50/55/60 | OW2011 | BLHS021520-D,-DK,-DKB | 亜鉛メッキ鋼鈑 粉体塗装 （耐塩害仕様） | ＧＱホワイト（近似色：マンセル№9.3YR8.4/1.0） | シンプル（オート） | 開放式 | 60.6 | 2温度 | 低温3Pﾍｯﾀﾞｰ内蔵 (高温往き･戻りﾍｯﾀﾞｰ外付け) | 銅管使用時:24L､樹脂管使用時:35L (器具内2.8L含む) | ＧＴＨ－ＣＰ＊＊６０－１（エコジョーズ） | https://www.noritz.co.jp/ | 02AC201 | 15 | 3 | 3 | 単相 | 535200 | 平行コンセント | 210 | 50/60 | GTH-CP2460SAW3H-L-1 BL LPG | 2021-09-01 |  | アルコーブ排気 | LPG | 9.88 | 100 | 24 | 11.6 | 49 | 87 | 95 | 480 | 240 | 750 | 37.5 | 43 | 24 | 506600 | 設置フリー形 | PSアルコーブ設置 | 2025年1月 価格改定
[7 empty] | 機器・器具 / 湯沸器 | 湯沸器・給湯暖房機 | 給湯暖房用熱源機 | ガス給湯暖房用熱源機 | ガス温水暖房付ふろ給湯器 | GTH-CP2460SAW3H-T-1 BL LPG |  | 株式会社ノーリツ | NORITZ_GTH-CP2460SAW3H-T-1 BL LPG_1\Folder\Item |  |  |  |  | ガス温水暖房付ふろ給湯器 | 40/50/60 | 80 | 32/35/37～48/50/55/60 | OW2011 | BLHS021520-D,-DK,-DKB | 亜鉛メッキ鋼鈑 粉体塗装 （耐塩害仕様） | ＧＱホワイト（近似色：マンセル№9.3YR8.4/1.0） | シンプル（オート） | 開放式 | 60.6 | 2温度 | 低温3Pﾍｯﾀﾞｰ内蔵 (高温往き･戻りﾍｯﾀﾞｰ外付け) | 銅管使用時:24L､樹脂管使用時:35L (器具内2.8L含む) | ＧＴＨ－ＣＰ＊＊６０－１（エコジョーズ） | https://www.noritz.co.jp/ | 02AC301 | 15 | 3 | 3 | 単相 | 535200 | 平行コンセント | 210 | 50/60 | GTH-CP2460SAW3H-T-1 BL LPG | 2021-09-01 |  | 前方排気（延長）／PS扉内アルコーブ排気 （PS） | LPG | 9.88 | 100 | 24 | 11.6 | 49 | 87 | 95 | 480 | 240 | 750 | 37.5 | 43 | 24 | 506600 | 設置フリー形 | PS扉内（前方排気）／PS扉内アルコーブ設置 | 2025年1月 価格改定
[7 empty] | 機器・器具 / 湯沸器 | 湯沸器・給湯暖房機 | 給湯暖房用熱源機 | ガス給湯暖房用熱源機 | ガス温水暖房付ふろ給湯器 | GTH-CP2460SAW3H-TB-1 BL LPG |  | 株式会社ノーリツ | NORITZ_GTH-CP2460SAW3H-TB-1 BL LPG_1\Folder\Item |  |  |  |  | ガス温水暖房付ふろ給湯器 | 40/50/60 | 80 | 32/35/37～48/50/55/60 | OW2011 | BLHS021520-D,-DK,-DKB | 亜鉛メッキ鋼鈑 粉体塗装 （耐塩害仕様） | ＧＱホワイト（近似色：マンセル№9.3YR8.4/1.0） | シンプル（オート） | 開放式 | 60.6 | 2温度 | 低温3Pﾍｯﾀﾞｰ内蔵 (高温往き･戻りﾍｯﾀﾞｰ外付け) | 銅管使用時:24L､樹脂管使用時:35L (器具内2.8L含む) | ＧＴＨ－ＣＰ＊＊６０－１（エコジョーズ） | https://www.noritz.co.jp/ | 02AC401 | 15 | 3 | 3 | 単相 | 535200 | 平行コンセント | 210 | 50/60 | GTH-CP2460SAW3H-TB-1 BL LPG | 2021-09-01 |  | 後方排気延長 （PS） | LPG | 9.88 | 100 | 24 | 11.6 | 49 | 87 | 95 | 480 | 240 | 750 | 37.5 | 43 | 24 | 506600 | 設置フリー形 | PS扉内設置（後方排気延長） | 2025年1月 価格改定
[7 empty] | 機器・器具 / 湯沸器 | 湯沸器・給湯暖房機 | 給湯暖房用熱源機 | ガス給湯暖房用熱源機 | ガス温水暖房付ふろ給湯器 | GTH-C2460AW3H-H-1 BL LPG |  | 株式会社ノーリツ | NORITZ_GTH-C2460AW3H-H-1 BL LPG_1\Folder\Item |  |  |  |  | ガス温水暖房付ふろ給湯器 | 40/50/60 | 80 | 32/35/37～48/50/55/60 | OW2011 | BLHS021520-D,-DK,-DKB | 亜鉛メッキ鋼鈑 粉体塗装 （耐塩害仕様） | ＧＱホワイト（近似色：マンセル№9.3YR8.4/1.0） | スタンダード（フルオート） | 開放式 | 57.8 | 2温度 | 低温3Pﾍｯﾀﾞｰ内蔵 (高温往き･戻りﾍｯﾀﾞｰ外付け) | 銅管使用時:24L､樹脂管使用時:35L (器具内2.8L含む) | ＧＴＨ－Ｃ＊＊６０－１（エコジョーズ） | https://www.noritz.co.jp/ | 02F8801 | 15 | 3 | 3 | 単相 | 514100 | 平行コンセント | 195 | 50/60 | GTH-C2460AW3H-H-1 BL LPG | 2021-09-01 |  | 上方排気延長 （PS） | LPG | 9.88 | 100 | 24 | 11.6 | 49 | 87 | 95 | 480 | 240 | 750 | 35.5 | 41.5 | 24 | 506600 | 設置フリー形 | PS扉内設置（上方排気延長） | 2025年1月 価格改定
[7 empty] | 機器・器具 / 湯沸器 | 湯沸器・給湯暖房機 | 給湯暖房用熱源機 | ガス給湯暖房用熱源機 | ガス温水暖房付ふろ給湯器 | GTH-C2460SAW3H-H-1 BL LPG |  | 株式会社ノーリツ | NORITZ_GTH-C2460SAW3H-H-1 BL LPG_1\Folder\Item |  |  |  |  | ガス温水暖房付ふろ給湯器 | 40/50/60 | 80 | 32/35/37～48/50/55/60 | OW2011 | BLHS021520-D,-DK,-DKB | 亜鉛メッキ鋼鈑 粉体塗装 （耐塩害仕様） | ＧＱホワイト（近似色：マンセル№9.3YR8.4/1.0） | シンプル（オート） | 開放式 | 57.8 | 2温度 | 低温3Pﾍｯﾀﾞｰ内蔵 (高温往き･戻りﾍｯﾀﾞｰ外付け) | 銅管使用時:24L､樹脂管使用時:35L (器具内2.8L含む) | ＧＴＨ－Ｃ＊＊６０－１（エコジョーズ） | https://www.noritz.co.jp/ | 02F8301 | 15 | 3 | 3 | 単相 | 476100 | 平行コンセント | 195 | 50/60 | GTH-C2460SAW3H-H-1 BL LPG | 2021-09-01 |  | 上方排気延長 （PS） | LPG | 9.88 | 100 | 24 | 11.6 | 49 | 87 | 95 | 480 | 240 | 750 | 35.5 | 41.5 | 24 | 506600 | 設置フリー形 | PS扉内設置（上方排気延長） | 2025年1月 価格改定
[7 empty] | 機器・器具 / 湯沸器 | 湯沸器・給湯暖房機 | 給湯暖房用熱源機 | ガス給湯暖房用熱源機 | ガス温水暖房付ふろ給湯器 | GTH-C1660AW3H-H-1 BL LPG |  | 株式会社ノーリツ | NORITZ_GTH-C1660AW3H-H-1 BL LPG_1\Folder\Item |  |  |  |  | ガス温水暖房付ふろ給湯器 | 40/50/60 | 80 | 32/35/37～48/50/55/60 | OW2011 | BLHS021520-D,-DK,-DKB | 亜鉛メッキ鋼鈑 粉体塗装 （耐塩害仕様） | ＧＱホワイト（近似色：マンセル№9.3YR8.4/1.0） | スタンダード（フルオート） | 開放式 | 41.9 | 2温度 | 低温3Pﾍｯﾀﾞｰ内蔵 (高温往き･戻りﾍｯﾀﾞｰ外付け) | 銅管使用時:24L､樹脂管使用時:35L (器具内2.8L含む) | ＧＴＨ－Ｃ＊＊６０－１（エコジョーズ） | https://www.noritz.co.jp/ | 02AC001 | 15 | 3 | 3 | 単相 | 490700 | 平行コンセント | 170 | 50/60 | GTH-C1660AW3H-H-1 BL LPG | 2021-09-01 |  | 上方排気延長 （PS） | LPG | 9.88 | 100 | 16 | 11.6 | 49 | 87 | 95 | 480 | 240 | 750 | 35.5 | 41.5 | 16 | 506600 | 設置フリー形 | PS扉内設置（上方排気延長） | 2025年1月 価格改定
[7 empty] | 機器・器具 / 湯沸器 | 湯沸器・給湯暖房機 | 給湯暖房用熱源機 | ガス給湯暖房用熱源機 | ガス温水暖房付ふろ給湯器 | GTH-C1660SAW3H-H-1 BL LPG |  | 株式会社ノーリツ | NORITZ_GTH-C1660SAW3H-H-1 BL LPG_1\Folder\Item |  |  |  |  | ガス温水暖房付ふろ給湯器 | 40/50/60 | 80 | 32/35/37～48/50/55/60 | OW2011 | BLHS021520-D,-DK,-DKB | 亜鉛メッキ鋼鈑 粉体塗装 （耐塩害仕様） | ＧＱホワイト（近似色：マンセル№9.3YR8.4/1.0） | シンプル（オート） | 開放式 | 41.9 | 2温度 | 低温3Pﾍｯﾀﾞｰ内蔵 (高温往き･戻りﾍｯﾀﾞｰ外付け) | 銅管使用時:24L､樹脂管使用時:35L (器具内2.8L含む) | ＧＴＨ－Ｃ＊＊６０－１（エコジョーズ） | https://www.noritz.co.jp/ | 02AB201 | 15 | 3 | 3 | 単相 | 452700 | 平行コンセント | 170 | 50/60 | GTH-C1660SAW3H-H-1 BL LPG | 2021-09-01 |  | 上方排気延長 （PS） | LPG | 9.88 | 100 | 16 | 11.6 | 49 | 87 | 95 | 480 | 240 | 750 | 35.5 | 41.5 | 16 | 506600 | 設置フリー形 | PS扉内設置（上方排気延長） | 2025年1月 価格改定
[7 empty] | 機器・器具 / 湯沸器 | 湯沸器・給湯暖房機 | 給湯暖房用熱源機 | ガス給湯暖房用熱源機 | ガス温水暖房付ふろ給湯器 | GTH-C2460AW-H-1 BL LPG |  | 株式会社ノーリツ | NORITZ_GTH-C2460AW-H-1 BL LPG_1\Folder\Item |  |  |  |  | ガス温水暖房付ふろ給湯器 | 40/50/60 | 80 | 32/35/37～48/50/55/60 | OW2011 | BLHS021520-D,-DK,-DKB | 亜鉛メッキ鋼鈑 粉体塗装 （耐塩害仕様） | ＧＱホワイト（近似色：マンセル№9.3YR8.4/1.0） | スタンダード（フルオート） | 開放式 | 57.8 | 1温度 | 往き・戻りヘッダー外付け | 銅管使用時:24L､樹脂管使用時:35L (器具内2.8L含む) | ＧＴＨ－Ｃ＊＊６０－１（エコジョーズ） | https://www.noritz.co.jp/ | 02F7801 | 15 | 3 | 3 | 単相 | 500100 | 平行コンセント | 195 | 50/60 | GTH-C2460AW-H-1 BL LPG | 2021-09-01 |  | 上方排気延長 （PS） | LPG | 9.88 | 100 | 24 | 11.6 | 49 | 87 | 95 | 480 | 240 | 750 | 35.5 | 41.5 | 24 | 506600 | 設置フリー形 | PS扉内設置（上方排気延長） | 2025年1月 価格改定
[7 empty] | 機器・器具 / 湯沸器 | 湯沸器・給湯暖房機 | 給湯暖房用熱源機 | ガス給湯暖房用熱源機 | ガス温水暖房付ふろ給湯器 | GTH-C2460SAW-H-1 BL LPG |  | 株式会社ノーリツ | NORITZ_GTH-C2460SAW-H-1 BL LPG_1\Folder\Item |  |  |  |  | ガス温水暖房付ふろ給湯器 | 40/50/60 | 80 | 32/35/37～48/50/55/60 | OW2011 | BLHS021520-D,-DK,-DKB | 亜鉛メッキ鋼鈑 粉体塗装 （耐塩害仕様） | ＧＱホワイト（近似色：マンセル№9.3YR8.4/1.0） | シンプル（オート） | 開放式 | 57.8 | 1温度 | 往き・戻りヘッダー外付け | 銅管使用時:24L､樹脂管使用時:35L (器具内2.8L含む) | ＧＴＨ－Ｃ＊＊６０－１（エコジョーズ） | https://www.noritz.co.jp/ | 02F7301 | 15 | 3 | 3 | 単相 | 462200 | 平行コンセント | 195 | 50/60 | GTH-C2460SAW-H-1 BL LPG | 2021-09-01 |  | 上方排気延長 （PS） | LPG | 9.88 | 100 | 24 | 11.6 | 49 | 87 | 95 | 480 | 240 | 750 | 35.5 | 41.5 | 24 | 506600 | 設置フリー形 | PS扉内設置（上方排気延長） | 2025年1月 価格改定
[7 empty] | 機器・器具 / 湯沸器 | 湯沸器・給湯暖房機 | 給湯暖房用熱源機 | ガス給湯暖房用熱源機 | ガス温水暖房付ふろ給湯器 | GTH-C1660AW-H-1 BL LPG |  | 株式会社ノーリツ | NORITZ_GTH-C1660AW-H-1 BL LPG_1\Folder\Item |  |  |  |  | ガス温水暖房付ふろ給湯器 | 40/50/60 | 80 | 32/35/37～48/50/55/60 | OW2011 | BLHS021520-D,-DK,-DKB | 亜鉛メッキ鋼鈑 粉体塗装 （耐塩害仕様） | ＧＱホワイト（近似色：マンセル№9.3YR8.4/1.0） | スタンダード（フルオート） | 開放式 | 41.9 | 1温度 | 往き・戻りヘッダー外付け | 銅管使用時:24L､樹脂管使用時:35L (器具内2.8L含む) | ＧＴＨ－Ｃ＊＊６０－１（エコジョーズ） | https://www.noritz.co.jp/ | 02AA401 | 15 | 3 | 3 | 単相 | 476700 | 平行コンセント | 170 | 50/60 | GTH-C1660AW-H-1 BL LPG | 2021-09-01 |  | 上方排気延長 （PS） | LPG | 9.88 | 100 | 16 | 11.6 | 49 | 87 | 95 | 480 | 240 | 750 | 35.5 | 41.5 | 16 | 506600 | 設置フリー形 | PS扉内設置（上方排気延長） | 2025年1月 価格改定
[7 empty] | 機器・器具 / 湯沸器 | 湯沸器・給湯暖房機 | 給湯暖房用熱源機 | ガス給湯暖房用熱源機 | ガス温水暖房付ふろ給湯器 | GTH-C1660SAW-H-1 BL LPG |  | 株式会社ノーリツ | NORITZ_GTH-C1660SAW-H-1 BL LPG_1\Folder\Item |  |  |  |  | ガス温水暖房付ふろ給湯器 | 40/50/60 | 80 | 32/35/37～48/50/55/60 | OW2011 | BLHS021520-D,-DK,-DKB | 亜鉛メッキ鋼鈑 粉体塗装 （耐塩害仕様） | ＧＱホワイト（近似色：マンセル№9.3YR8.4/1.0） | シンプル（オート） | 開放式 | 41.9 | 1温度 | 往き・戻りヘッダー外付け | 銅管使用時:24L､樹脂管使用時:35L (器具内2.8L含む) | ＧＴＨ－Ｃ＊＊６０－１（エコジョーズ） | https://www.noritz.co.jp/ | 02F9601 | 15 | 3 | 3 | 単相 | 438800 | 平行コンセント | 170 | 50/60 | GTH-C1660SAW-H-1 BL LPG | 2021-09-01 |  | 上方排気延長 （PS） | LPG | 9.88 | 100 | 16 | 11.6 | 49 | 87 | 95 | 480 | 240 | 750 | 35.5 | 41.5 | 16 | 506600 | 設置フリー形 | PS扉内設置（上方排気延長） | 2025年1月 価格改定
[7 empty] | 機器・器具 / 湯沸器 | 湯沸器・給湯暖房機 | 給湯暖房用熱源機 | ガス給湯暖房用熱源機 | ガス温水暖房付ふろ給湯器 | GTH-CP2460AW3H-H-1 BL LPG |  | 株式会社ノーリツ | NORITZ_GTH-CP2460AW3H-H-1 BL LPG_1\Folder\Item |  |  |  |  | ガス温水暖房付ふろ給湯器 | 40/50/60 | 80 | 32/35/37～48/50/55/60 | OW2011 | BLHS021520-D,-DK,-DKB | 亜鉛メッキ鋼鈑 粉体塗装 （耐塩害仕様） | ＧＱホワイト（近似色：マンセル№9.3YR8.4/1.0） | スタンダード（フルオート） | 開放式 | 57.8 | 2温度 | 低温6Pﾍｯﾀﾞｰ内蔵 (高温往き･戻りﾍｯﾀﾞｰ外付け) | 銅管使用時:24L､樹脂管使用時:35L (器具内2.8L含む) | ＧＴＨ－ＣＰ＊＊６０－１（エコジョーズ） | https://www.noritz.co.jp/ | 02AD001 | 15 | 3 | 3 | 単相 | 572500 | 平行コンセント | 195 | 50/60 | GTH-CP2460AW3H-H-1 BL LPG | 2021-09-01 |  | 上方排気延長 （PS） | LPG | 9.88 | 100 | 24 | 11.6 | 49 | 87 | 95 | 480 | 240 | 750 | 36.5 | 42.5 | 24 | 506600 | 設置フリー形 | PS扉内設置（上方排気延長） | 2025年1月 価格改定
[7 empty] | 機器・器具 / 湯沸器 | 湯沸器・給湯暖房機 | 給湯暖房用熱源機 | ガス給湯暖房用熱源機 | ガス温水暖房付ふろ給湯器 | GTH-CP2460SAW3H-H-1 BL LPG |  | 株式会社ノーリツ | NORITZ_GTH-CP2460SAW3H-H-1 BL LPG_1\Folder\Item |  |  |  |  | ガス温水暖房付ふろ給湯器 | 40/50/60 | 80 | 32/35/37～48/50/55/60 | OW2011 | BLHS021520-D,-DK,-DKB | 亜鉛メッキ鋼鈑 粉体塗装 （耐塩害仕様） | ＧＱホワイト（近似色：マンセル№9.3YR8.4/1.0） | シンプル（オート） | 開放式 | 57.8 | 2温度 | 低温6Pﾍｯﾀﾞｰ内蔵 (高温往き･戻りﾍｯﾀﾞｰ外付け) | 銅管使用時:24L､樹脂管使用時:35L (器具内2.8L含む) | ＧＴＨ－ＣＰ＊＊６０－１（エコジョーズ） | https://www.noritz.co.jp/ | 02AC501 | 15 | 3 | 3 | 単相 | 535200 | 平行コンセント | 195 | 50/60 | GTH-CP2460SAW3H-H-1 BL LPG | 2021-09-01 |  | 上方排気延長 （PS） | LPG | 9.88 | 100 | 24 | 11.6 | 49 | 87 | 95 | 480 | 240 | 750 | 36.5 | 42.5 | 24 | 506600 | 設置フリー形 | PS扉内設置（上方排気延長） | 2025年1月 価格改定
６１シリーズ
都市ガス
[20 empty] | 型式名称 | 温水温度[℃] | 高温水温度[℃] | 給湯水温度[℃] | 給水装置認証番号 | BL認定番号 | 外装 | 色 | 自動機能 | 暖房回路仕様 | ガス消費量[kW] | 暖房温度仕様 | 暖房ヘッダー仕様 | 暖房許容システム水量 | シリーズ名 | URL | 品コード | 追焚 許容延長[m] | 追焚 風呂アダプター下限[m] | 追焚 鳥居配管部高さ[m] | 電源相数[相] | 標準価格[円（税抜）] | コンセント形状 | 消費電力[W] | 周 波 数[Hz] | メーカー型番 | 製品リリース年月日 | 製造停止年月日 | 排気方法 | ガス種 | 追だき能力[kW] | 電圧[V] | 給湯能力[l/min] | 暖房能力[kW] | 騒 音 値SPL[db] | 暖房効率[%] | 給湯効率[%] | 外形寸法 Ｗ[㎜] | 外形寸法 Ｄ[㎜] | 外形寸法 Ｈ[㎜] | 製品質量[kg] | 運転質量[kg] | 給 湯 量[l/min] | メーカーコード | 設置区分 | 設置形態 | 備考
[7 empty] | 機器・器具 / 湯沸器 | 湯沸器・給湯暖房機 | 給湯暖房用熱源機 | ガス給湯暖房用熱源機 | ガス温水暖房付ふろ給湯器 | GTH-C2461AW6H-1 BL 12A13A |  | 株式会社ノーリツ | NORITZ_GTH-C2461AW6H-1 BL 12A13A_1\Folder\Item |  |  |  |  | ガス温水暖房付ふろ給湯器 | 40/50/60 | 80 | 32/35/37～48/50/55/60 | OW2011 | BLHS021520-D,-DK,-DKB | 亜鉛メッキ鋼鈑 粉体塗装 （耐塩害仕様） | ＧＱホワイト（近似色：マンセル№9.3YR8.4/1.0） | スタンダード（フルオート） | 開放式 | 60.6 | 2温度 | 低温6Pﾍｯﾀﾞｰ内蔵 (高温往き･戻りﾍｯﾀﾞｰ外付け) | 銅管使用時:24L､樹脂管使用時:35L (器具内2.8L含む) | ＧＴＨ－Ｃ２４６１－１（エコジョーズ） | https://www.noritz.co.jp/ | 02CB907 | 15 | 3 | 3 | 単相 | 569000 | 平行コンセント | 210 | 50/60 | GTH-C2461AW6H-1 BL 12A13A | 2021-09-01 |  | 前方排気 | 12A13A | 9.88 | 100 | 24 | 14 | 49 | 87 | 95 | 480 | 240 | 750 | 37.5 | 43 | 24 | 506600 | 設置フリー形 | 屋外壁掛／PS標準設置 | 2025年1月 価格改定
[7 empty] | 機器・器具 / 湯沸器 | 湯沸器・給湯暖房機 | 給湯暖房用熱源機 | ガス給湯暖房用熱源機 | ガス温水暖房付ふろ給湯器 | GTH-C2461AW6H-L-1 BL 12A13A |  | 株式会社ノーリツ | NORITZ_GTH-C2461AW6H-L-1 BL 12A13A_1\Folder\Item |  |  |  |  | ガス温水暖房付ふろ給湯器 | 40/50/60 | 80 | 32/35/37～48/50/55/60 | OW2011 | BLHS021520-D,-DK,-DKB | 亜鉛メッキ鋼鈑 粉体塗装 （耐塩害仕様） | ＧＱホワイト（近似色：マンセル№9.3YR8.4/1.0） | スタンダード（フルオート） | 開放式 | 60.6 | 2温度 | 低温6Pﾍｯﾀﾞｰ内蔵 (高温往き･戻りﾍｯﾀﾞｰ外付け) | 銅管使用時:24L､樹脂管使用時:35L (器具内2.8L含む) | ＧＴＨ－Ｃ２４６１－１（エコジョーズ） | https://www.noritz.co.jp/ | 02CC007 | 15 | 3 | 3 | 単相 | 579100 | 平行コンセント | 210 | 50/60 | GTH-C2461AW6H-L-1 BL 12A13A | 2021-09-01 |  | アルコーブ排気 | 12A13A | 9.88 | 100 | 24 | 14 | 49 | 87 | 95 | 480 | 240 | 750 | 37.5 | 43 | 24 | 506600 | 設置フリー形 | PSアルコーブ設置 | 2025年1月 価格改定
[7 empty] | 機器・器具 / 湯沸器 | 湯沸器・給湯暖房機 | 給湯暖房用熱源機 | ガス給湯暖房用熱源機 | ガス温水暖房付ふろ給湯器 | GTH-C2461AW6H-T-1 BL 12A13A |  | 株式会社ノーリツ | NORITZ_GTH-C2461AW6H-T-1 BL 12A13A_1\Folder\Item |  |  |  |  | ガス温水暖房付ふろ給湯器 | 40/50/60 | 80 | 32/35/37～48/50/55/60 | OW2011 | BLHS021520-D,-DK,-DKB | 亜鉛メッキ鋼鈑 粉体塗装 （耐塩害仕様） | ＧＱホワイト（近似色：マンセル№9.3YR8.4/1.0） | スタンダード（フルオート） | 開放式 | 60.6 | 2温度 | 低温6Pﾍｯﾀﾞｰ内蔵 (高温往き･戻りﾍｯﾀﾞｰ外付け) | 銅管使用時:24L､樹脂管使用時:35L (器具内2.8L含む) | ＧＴＨ－Ｃ２４６１－１（エコジョーズ） | https://www.noritz.co.jp/ | 02CC107 | 15 | 3 | 3 | 単相 | 579600 | 平行コンセント | 210 | 50/60 | GTH-C2461AW6H-T-1 BL 12A13A | 2021-09-01 |  | 前方排気（延長）／PS扉内アルコーブ排気 （PS） | 12A13A | 9.88 | 100 | 24 | 14 | 49 | 87 | 95 | 480 | 240 | 750 | 37.5 | 43 | 24 | 506600 | 設置フリー形 | PS扉内（前方排気）／PS扉内アルコーブ設置 | 2025年1月 価格改定
[7 empty] | 機器・器具 / 湯沸器 | 湯沸器・給湯暖房機 | 給湯暖房用熱源機 | ガス給湯暖房用熱源機 | ガス温水暖房付ふろ給湯器 | GTH-C2461AW6H-TB-1 BL 12A13A |  | 株式会社ノーリツ | NORITZ_GTH-C2461AW6H-TB-1 BL 12A13A_1\Folder\Item |  |  |  |  | ガス温水暖房付ふろ給湯器 | 40/50/60 | 80 | 32/35/37～48/50/55/60 | OW2011 | BLHS021520-D,-DK,-DKB | 亜鉛メッキ鋼鈑 粉体塗装 （耐塩害仕様） | ＧＱホワイト（近似色：マンセル№9.3YR8.4/1.0） | スタンダード（フルオート） | 開放式 | 60.6 | 2温度 | 低温6Pﾍｯﾀﾞｰ内蔵 (高温往き･戻りﾍｯﾀﾞｰ外付け) | 銅管使用時:24L､樹脂管使用時:35L (器具内2.8L含む) | ＧＴＨ－Ｃ２４６１－１（エコジョーズ） | https://www.noritz.co.jp/ | 02CC207 | 15 | 3 | 3 | 単相 | 579600 | 平行コンセント | 210 | 50/60 | GTH-C2461AW6H-TB-1 BL 12A13A | 2021-09-01 |  | 後方排気延長 （PS） | 12A13A | 9.88 | 100 | 24 | 14 | 49 | 87 | 95 | 480 | 240 | 750 | 37.5 | 43 | 24 | 506600 | 設置フリー形 | PS扉内設置（後方排気延長） | 2025年1月 価格改定
[7 empty] | 機器・器具 / 湯沸器 | 湯沸器・給湯暖房機 | 給湯暖房用熱源機 | ガス給湯暖房用熱源機 | ガス温水暖房付ふろ給湯器 | GTH-C2461SAW6H-1 BL 12A13A |  | 株式会社ノーリツ | NORITZ_GTH-C2461SAW6H-1 BL 12A13A_1\Folder\Item |  |  |  |  | ガス温水暖房付ふろ給湯器 | 40/50/60 | 80 | 32/35/37～48/50/55/60 | OW2011 | BLHS021520-D,-DK,-DKB | 亜鉛メッキ鋼鈑 粉体塗装 （耐塩害仕様） | ＧＱホワイト（近似色：マンセル№9.3YR8.4/1.0） | シンプル（オート） | 開放式 | 60.6 | 2温度 | 低温6Pﾍｯﾀﾞｰ内蔵 (高温往き･戻りﾍｯﾀﾞｰ外付け) | 銅管使用時:24L､樹脂管使用時:35L (器具内2.8L含む) | ＧＴＨ－Ｃ２４６１－１（エコジョーズ） | https://www.noritz.co.jp/ | 02CA307 | 15 | 3 | 3 | 単相 | 531000 | 平行コンセント | 210 | 50/60 | GTH-C2461SAW6H-1 BL 12A13A | 2021-09-01 |  | 前方排気 | 12A13A | 9.88 | 100 | 24 | 14 | 49 | 87 | 95 | 480 | 240 | 750 | 37.5 | 43 | 24 | 506600 | 設置フリー形 | 屋外壁掛／PS標準設置 | 2025年1月 価格改定
[7 empty] | 機器・器具 / 湯沸器 | 湯沸器・給湯暖房機 | 給湯暖房用熱源機 | ガス給湯暖房用熱源機 | ガス温水暖房付ふろ給湯器 | GTH-C2461SAW6H-L-1 BL 12A13A |  | 株式会社ノーリツ | NORITZ_GTH-C2461SAW6H-L-1 BL 12A13A_1\Folder\Item |  |  |  |  | ガス温水暖房付ふろ給湯器 | 40/50/60 | 80 | 32/35/37～48/50/55/60 | OW2011 | BLHS021520-D,-DK,-DKB | 亜鉛メッキ鋼鈑 粉体塗装 （耐塩害仕様） | ＧＱホワイト（近似色：マンセル№9.3YR8.4/1.0） | シンプル（オート） | 開放式 | 60.6 | 2温度 | 低温6Pﾍｯﾀﾞｰ内蔵 (高温往き･戻りﾍｯﾀﾞｰ外付け) | 銅管使用時:24L､樹脂管使用時:35L (器具内2.8L含む) | ＧＴＨ－Ｃ２４６１－１（エコジョーズ） | https://www.noritz.co.jp/ | 02CA407 | 15 | 3 | 3 | 単相 | 541700 | 平行コンセント | 210 | 50/60 | GTH-C2461SAW6H-L-1 BL 12A13A | 2021-09-01 |  | アルコーブ排気 | 12A13A | 9.88 | 100 | 24 | 14 | 49 | 87 | 95 | 480 | 240 | 750 | 37.5 | 43 | 24 | 506600 | 設置フリー形 | PSアルコーブ設置 | 2025年1月 価格改定
[7 empty] | 機器・器具 / 湯沸器 | 湯沸器・給湯暖房機 | 給湯暖房用熱源機 | ガス給湯暖房用熱源機 | ガス温水暖房付ふろ給湯器 | GTH-C2461SAW6H-T-1 BL 12A13A |  | 株式会社ノーリツ | NORITZ_GTH-C2461SAW6H-T-1 BL 12A13A_1\Folder\Item |  |  |  |  | ガス温水暖房付ふろ給湯器 | 40/50/60 | 80 | 32/35/37～48/50/55/60 | OW2011 | BLHS021520-D,-DK,-DKB | 亜鉛メッキ鋼鈑 粉体塗装 （耐塩害仕様） | ＧＱホワイト（近似色：マンセル№9.3YR8.4/1.0） | シンプル（オート） | 開放式 | 60.6 | 2温度 | 低温6Pﾍｯﾀﾞｰ内蔵 (高温往き･戻りﾍｯﾀﾞｰ外付け) | 銅管使用時:24L､樹脂管使用時:35L (器具内2.8L含む) | ＧＴＨ－Ｃ２４６１－１（エコジョーズ） | https://www.noritz.co.jp/ | 02CA507 | 15 | 3 | 3 | 単相 | 541700 | 平行コンセント | 210 | 50/60 | GTH-C2461SAW6H-T-1 BL 12A13A | 2021-09-01 |  | 前方排気（延長）／PS扉内アルコーブ排気 （PS） | 12A13A | 9.88 | 100 | 24 | 14 | 49 | 87 | 95 | 480 | 240 | 750 | 37.5 | 43 | 24 | 506600 | 設置フリー形 | PS扉内（前方排気）／PS扉内アルコーブ設置 | 2025年1月 価格改定
[7 empty] | 機器・器具 / 湯沸器 | 湯沸器・給湯暖房機 | 給湯暖房用熱源機 | ガス給湯暖房用熱源機 | ガス温水暖房付ふろ給湯器 | GTH-C2461SAW6H-TB-1 BL 12A13A |  | 株式会社ノーリツ | NORITZ_GTH-C2461SAW6H-TB-1 BL 12A13A_1\Folder\Item |  |  |  |  | ガス温水暖房付ふろ給湯器 | 40/50/60 | 80 | 32/35/37～48/50/55/60 | OW2011 | BLHS021520-D,-DK,-DKB | 亜鉛メッキ鋼鈑 粉体塗装 （耐塩害仕様） | ＧＱホワイト（近似色：マンセル№9.3YR8.4/1.0） | シンプル（オート） | 開放式 | 60.6 | 2温度 | 低温6Pﾍｯﾀﾞｰ内蔵 (高温往き･戻りﾍｯﾀﾞｰ外付け) | 銅管使用時:24L､樹脂管使用時:35L (器具内2.8L含む) | ＧＴＨ－Ｃ２４６１－１（エコジョーズ） | https://www.noritz.co.jp/ | 02CA607 | 15 | 3 | 3 | 単相 | 541700 | 平行コンセント | 210 | 50/60 | GTH-C2461SAW6H-TB-1 BL 12A13A | 2021-09-01 |  | 後方排気延長 （PS） | 12A13A | 9.88 | 100 | 24 | 14 | 49 | 87 | 95 | 480 | 240 | 750 | 37.5 | 43 | 24 | 506600 | 設置フリー形 | PS扉内設置（後方排気延長） | 2025年1月 価格改定
[7 empty] | 機器・器具 / 湯沸器 | 湯沸器・給湯暖房機 | 給湯暖房用熱源機 | ガス給湯暖房用熱源機 | ガス温水暖房付ふろ給湯器 | GTH-C2461AW3H-1 BL 12A13A |  | 株式会社ノーリツ | NORITZ_GTH-C2461AW3H-1 BL 12A13A_1\Folder\Item |  |  |  |  | ガス温水暖房付ふろ給湯器 | 40/50/60 | 80 | 32/35/37～48/50/55/60 | OW2011 | BLHS021520-D,-DK,-DKB | 亜鉛メッキ鋼鈑 粉体塗装 （耐塩害仕様） | ＧＱホワイト（近似色：マンセル№9.3YR8.4/1.0） | スタンダード（フルオート） | 開放式 | 60.6 | 2温度 | 低温3Pﾍｯﾀﾞｰ内蔵 (高温往き･戻りﾍｯﾀﾞｰ外付け) | 銅管使用時:24L､樹脂管使用時:35L (器具内2.8L含む) | ＧＴＨ－Ｃ２４６１－１（エコジョーズ） | https://www.noritz.co.jp/ | 02BE707 | 15 | 3 | 3 | 単相 | 562000 | 平行コンセント | 210 | 50/60 | GTH-C2461AW3H-1 BL 12A13A | 2021-09-01 |  | 前方排気 | 12A13A | 9.88 | 100 | 24 | 14 | 49 | 87 | 95 | 480 | 240 | 750 | 37.5 | 43 | 24 | 506600 | 設置フリー形 | 屋外壁掛／PS標準設置 | 2025年1月 価格改定
[7 empty] | 機器・器具 / 湯沸器 | 湯沸器・給湯暖房機 | 給湯暖房用熱源機 | ガス給湯暖房用熱源機 | ガス温水暖房付ふろ給湯器 | GTH-C2461AW3H-L-1 BL 12A13A |  | 株式会社ノーリツ | NORITZ_GTH-C2461AW3H-L-1 BL 12A13A_1\Folder\Item |  |  |  |  | ガス温水暖房付ふろ給湯器 | 40/50/60 | 80 | 32/35/37～48/50/55/60 | OW2011 | BLHS021520-D,-DK,-DKB | 亜鉛メッキ鋼鈑 粉体塗装 （耐塩害仕様） | ＧＱホワイト（近似色：マンセル№9.3YR8.4/1.0） | スタンダード（フルオート） | 開放式 | 60.6 | 2温度 | 低温3Pﾍｯﾀﾞｰ内蔵 (高温往き･戻りﾍｯﾀﾞｰ外付け) | 銅管使用時:24L､樹脂管使用時:35L (器具内2.8L含む) | ＧＴＨ－Ｃ２４６１－１（エコジョーズ） | https://www.noritz.co.jp/ | 02BE807 | 15 | 3 | 3 | 単相 | 572500 | 平行コンセント | 210 | 50/60 | GTH-C2461AW3H-L-1 BL 12A13A | 2021-09-01 |  | アルコーブ排気 | 12A13A | 9.88 | 100 | 24 | 14 | 49 | 87 | 95 | 480 | 240 | 750 | 37.5 | 43 | 24 | 506600 | 設置フリー形 | PSアルコーブ設置 | 2025年1月 価格改定
[7 empty] | 機器・器具 / 湯沸器 | 湯沸器・給湯暖房機 | 給湯暖房用熱源機 | ガス給湯暖房用熱源機 | ガス温水暖房付ふろ給湯器 | GTH-C2461AW3H-T-1 BL 12A13A |  | 株式会社ノーリツ | NORITZ_GTH-C2461AW3H-T-1 BL 12A13A_1\Folder\Item |  |  |  |  | ガス温水暖房付ふろ給湯器 | 40/50/60 | 80 | 32/35/37～48/50/55/60 | OW2011 | BLHS021520-D,-DK,-DKB | 亜鉛メッキ鋼鈑 粉体塗装 （耐塩害仕様） | ＧＱホワイト（近似色：マンセル№9.3YR8.4/1.0） | スタンダード（フルオート） | 開放式 | 60.6 | 2温度 | 低温3Pﾍｯﾀﾞｰ内蔵 (高温往き･戻りﾍｯﾀﾞｰ外付け) | 銅管使用時:24L､樹脂管使用時:35L (器具内2.8L含む) | ＧＴＨ－Ｃ２４６１－１（エコジョーズ） | https://www.noritz.co.jp/ | 02BE907 | 15 | 3 | 3 | 単相 | 572500 | 平行コンセント | 210 | 50/60 | GTH-C2461AW3H-T-1 BL 12A13A | 2021-09-01 |  | 前方排気（延長）／PS扉内アルコーブ排気 （PS） | 12A13A | 9.88 | 100 | 24 | 14 | 49 | 87 | 95 | 480 | 240 | 750 | 37.5 | 43 | 24 | 506600 | 設置フリー形 | PS扉内（前方排気）／PS扉内アルコーブ設置 | 2025年1月 価格改定
[7 empty] | 機器・器具 / 湯沸器 | 湯沸器・給湯暖房機 | 給湯暖房用熱源機 | ガス給湯暖房用熱源機 | ガス温水暖房付ふろ給湯器 | GTH-C2461AW3H-TB-1 BL 12A13A |  | 株式会社ノーリツ | NORITZ_GTH-C2461AW3H-TB-1 BL 12A13A_1\Folder\Item |  |  |  |  | ガス温水暖房付ふろ給湯器 | 40/50/60 | 80 | 32/35/37～48/50/55/60 | OW2011 | BLHS021520-D,-DK,-DKB | 亜鉛メッキ鋼鈑 粉体塗装 （耐塩害仕様） | ＧＱホワイト（近似色：マンセル№9.3YR8.4/1.0） | スタンダード（フルオート） | 開放式 | 60.6 | 2温度 | 低温3Pﾍｯﾀﾞｰ内蔵 (高温往き･戻りﾍｯﾀﾞｰ外付け) | 銅管使用時:24L､樹脂管使用時:35L (器具内2.8L含む) | ＧＴＨ－Ｃ２４６１－１（エコジョーズ） | https://www.noritz.co.jp/ | 02BF007 | 15 | 3 | 3 | 単相 | 572500 | 平行コンセント | 210 | 50/60 | GTH-C2461AW3H-TB-1 BL 12A13A | 2021-09-01 |  | 後方排気延長 （PS） | 12A13A | 9.88 | 100 | 24 | 14 | 49 | 87 | 95 | 480 | 240 | 750 | 37.5 | 43 | 24 | 506600 | 設置フリー形 | PS扉内設置（後方排気延長） | 2025年1月 価格改定
[7 empty] | 機器・器具 / 湯沸器 | 湯沸器・給湯暖房機 | 給湯暖房用熱源機 | ガス給湯暖房用熱源機 | ガス温水暖房付ふろ給湯器 | GTH-C2461AWD-1 BL 12A13A |  | 株式会社ノーリツ | NORITZ_GTH-C2461AWD-1 BL 12A13A_1\Folder\Item |  |  |  |  | ガス温水暖房付ふろ給湯器 | 40/50/60 | 80 | 32/35/37～48/50/55/60 | OW2011 | BLHS021520-D,-DK,-DKB | 亜鉛メッキ鋼鈑 粉体塗装 （耐塩害仕様） | ＧＱホワイト（近似色：マンセル№9.3YR8.4/1.0） | スタンダード（フルオート） | 開放式 | 60.6 | 2温度 | 低温（熱動弁付）ヘッダー外付け （高温往き・戻りヘッダー外付け） | 銅管使用時:24L､樹脂管使用時:35L (器具内2.8L含む) | ＧＴＨ－Ｃ２４６１－１（エコジョーズ） | https://www.noritz.co.jp/ | 02BC007 | 15 | 3 | 3 | 単相 | 555000 | 平行コンセント | 210 | 50/60 | GTH-C2461AWD-1 BL 12A13A | 2021-09-01 |  | 前方排気 | 12A13A | 9.88 | 100 | 24 | 14 | 49 | 87 | 95 | 480 | 240 | 750 | 37.5 | 43 | 24 | 506600 | 設置フリー形 | 屋外壁掛／PS標準設置 | 2025年1月 価格改定
[7 empty] | 機器・器具 / 湯沸器 | 湯沸器・給湯暖房機 | 給湯暖房用熱源機 | ガス給湯暖房用熱源機 | ガス温水暖房付ふろ給湯器 | GTH-C2461SAW3H-1 BL 12A13A |  | 株式会社ノーリツ | NORITZ_GTH-C2461SAW3H-1 BL 12A13A_1\Folder\Item |  |  |  |  | ガス温水暖房付ふろ給湯器 | 40/50/60 | 80 | 32/35/37～48/50/55/60 | OW2011 | BLHS021520-D,-DK,-DKB | 亜鉛メッキ鋼鈑 粉体塗装 （耐塩害仕様） | ＧＱホワイト（近似色：マンセル№9.3YR8.4/1.0） | シンプル（オート） | 開放式 | 60.6 | 2温度 | 低温3Pﾍｯﾀﾞｰ内蔵 (高温往き･戻りﾍｯﾀﾞｰ外付け) | 銅管使用時:24L､樹脂管使用時:35L (器具内2.8L含む) | ＧＴＨ－Ｃ２４６１－１（エコジョーズ） | https://www.noritz.co.jp/ | 02BD207 | 15 | 3 | 3 | 単相 | 524000 | 平行コンセント | 210 | 50/60 | GTH-C2461SAW3H-1 BL 12A13A | 2021-09-01 |  | 前方排気 | 12A13A | 9.88 | 100 | 24 | 14 | 49 | 87 | 95 | 480 | 240 | 750 | 37.5 | 43 | 24 | 506600 | 設置フリー形 | 屋外壁掛／PS標準設置 | 2025年1月 価格改定
[7 empty] | 機器・器具 / 湯沸器 | 湯沸器・給湯暖房機 | 給湯暖房用熱源機 | ガス給湯暖房用熱源機 | ガス温水暖房付ふろ給湯器 | GTH-C2461SAW3H-L-1 BL 12A13A |  | 株式会社ノーリツ | NORITZ_GTH-C2461SAW3H-L-1 BL 12A13A_1\Folder\Item |  |  |  |  | ガス温水暖房付ふろ給湯器 | 40/50/60 | 80 | 32/35/37～48/50/55/60 | OW2011 | BLHS021520-D,-DK,-DKB | 亜鉛メッキ鋼鈑 粉体塗装 （耐塩害仕様） | ＧＱホワイト（近似色：マンセル№9.3YR8.4/1.0） | シンプル（オート） | 開放式 | 60.6 | 2温度 | 低温3Pﾍｯﾀﾞｰ内蔵 (高温往き･戻りﾍｯﾀﾞｰ外付け) | 銅管使用時:24L､樹脂管使用時:35L (器具内2.8L含む) | ＧＴＨ－Ｃ２４６１－１（エコジョーズ） | https://www.noritz.co.jp/ | 02BD307 | 15 | 3 | 3 | 単相 | 534600 | 平行コンセント | 210 | 50/60 | GTH-C2461SAW3H-L-1 BL 12A13A | 2021-09-01 |  | アルコーブ排気 | 12A13A | 9.88 | 100 | 24 | 14 | 49 | 87 | 95 | 480 | 240 | 750 | 37.5 | 43 | 24 | 506600 | 設置フリー形 | PSアルコーブ設置 | 2025年1月 価格改定
[7 empty] | 機器・器具 / 湯沸器 | 湯沸器・給湯暖房機 | 給湯暖房用熱源機 | ガス給湯暖房用熱源機 | ガス温水暖房付ふろ給湯器 | GTH-C2461SAW3H-T-1 BL 12A13A |  | 株式会社ノーリツ | NORITZ_GTH-C2461SAW3H-T-1 BL 12A13A_1\Folder\Item |  |  |  |  | ガス温水暖房付ふろ給湯器 | 40/50/60 | 80 | 32/35/37～48/50/55/60 | OW2011 | BLHS021520-D,-DK,-DKB | 亜鉛メッキ鋼鈑 粉体塗装 （耐塩害仕様） | ＧＱホワイト（近似色：マンセル№9.3YR8.4/1.0） | シンプル（オート） | 開放式 | 60.6 | 2温度 | 低温3Pﾍｯﾀﾞｰ内蔵 (高温往き･戻りﾍｯﾀﾞｰ外付け) | 銅管使用時:24L､樹脂管使用時:35L (器具内2.8L含む) | ＧＴＨ－Ｃ２４６１－１（エコジョーズ） | https://www.noritz.co.jp/ | 02BD407 | 15 | 3 | 3 | 単相 | 534600 | 平行コンセント | 210 | 50/60 | GTH-C2461SAW3H-T-1 BL 12A13A | 2021-09-01 |  | 前方排気（延長）／PS扉内アルコーブ排気 （PS） | 12A13A | 9.88 | 100 | 24 | 14 | 49 | 87 | 95 | 480 | 240 | 750 | 37.5 | 43 | 24 | 506600 | 設置フリー形 | PS扉内（前方排気）／PS扉内アルコーブ設置 | 2025年1月 価格改定
[7 empty] | 機器・器具 / 湯沸器 | 湯沸器・給湯暖房機 | 給湯暖房用熱源機 | ガス給湯暖房用熱源機 | ガス温水暖房付ふろ給湯器 | GTH-C2461SAW3H-TB-1 BL 12A13A |  | 株式会社ノーリツ | NORITZ_GTH-C2461SAW3H-TB-1 BL 12A13A_1\Folder\Item |  |  |  |  | ガス温水暖房付ふろ給湯器 | 40/50/60 | 80 | 32/35/37～48/50/55/60 | OW2011 | BLHS021520-D,-DK,-DKB | 亜鉛メッキ鋼鈑 粉体塗装 （耐塩害仕様） | ＧＱホワイト（近似色：マンセル№9.3YR8.4/1.0） | シンプル（オート） | 開放式 | 60.6 | 2温度 | 低温3Pﾍｯﾀﾞｰ内蔵 (高温往き･戻りﾍｯﾀﾞｰ外付け) | 銅管使用時:24L､樹脂管使用時:35L (器具内2.8L含む) | ＧＴＨ－Ｃ２４６１－１（エコジョーズ） | https://www.noritz.co.jp/ | 02BD507 | 15 | 3 | 3 | 単相 | 534600 | 平行コンセント | 210 | 50/60 | GTH-C2461SAW3H-TB-1 BL 12A13A | 2021-09-01 |  | 後方排気延長 （PS） | 12A13A | 9.88 | 100 | 24 | 14 | 49 | 87 | 95 | 480 | 240 | 750 | 37.5 | 43 | 24 | 506600 | 設置フリー形 | PS扉内設置（後方排気延長） | 2025年1月 価格改定
[7 empty] | 機器・器具 / 湯沸器 | 湯沸器・給湯暖房機 | 給湯暖房用熱源機 | ガス給湯暖房用熱源機 | ガス温水暖房付ふろ給湯器 | GTH-C2461SAWD-1 BL 12A13A |  | 株式会社ノーリツ | NORITZ_GTH-C2461SAWD-1 BL 12A13A_1\Folder\Item |  |  |  |  | ガス温水暖房付ふろ給湯器 | 40/50/60 | 80 | 32/35/37～48/50/55/60 | OW2011 | BLHS021520-D,-DK,-DKB | 亜鉛メッキ鋼鈑 粉体塗装 （耐塩害仕様） | ＧＱホワイト（近似色：マンセル№9.3YR8.4/1.0） | シンプル（オート） | 開放式 | 60.6 | 2温度 | 低温（熱動弁付）ヘッダー外付け （高温往き・戻りヘッダー外付け） | 銅管使用時:24L､樹脂管使用時:35L (器具内2.8L含む) | ＧＴＨ－Ｃ２４６１－１（エコジョーズ） | https://www.noritz.co.jp/ | 02BB807 | 15 | 3 | 3 | 単相 | 517100 | 平行コンセント | 210 | 50/60 | GTH-C2461SAWD-1 BL 12A13A | 2021-09-01 |  | 前方排気 | 12A13A | 9.88 | 100 | 24 | 14 | 49 | 87 | 95 | 480 | 240 | 750 | 37.5 | 43 | 24 | 506600 | 設置フリー形 | 屋外壁掛／PS標準設置 | 2025年1月 価格改定
[7 empty] | 機器・器具 / 湯沸器 | 湯沸器・給湯暖房機 | 給湯暖房用熱源機 | ガス給湯暖房用熱源機 | ガス温水暖房付ふろ給湯器 | GTH-CP2461AW6H-1 BL 12A13A |  | 株式会社ノーリツ | NORITZ_GTH-CP2461AW6H-1 BL 12A13A_1\Folder\Item |  |  |  |  | ガス温水暖房付ふろ給湯器 | 40/50/60 | 80 | 32/35/37～48/50/55/60 | OW2011 | BLHS021520-D,-DK,-DKB | 亜鉛メッキ鋼鈑 粉体塗装 （耐塩害仕様） | ＧＱホワイト（近似色：マンセル№9.3YR8.4/1.0） | スタンダード（フルオート） | 開放式 | 60.6 | 2温度 | 低温6Pﾍｯﾀﾞｰ内蔵 (高温往き･戻りﾍｯﾀﾞｰ外付け) | 銅管使用時:24L､樹脂管使用時:35L (器具内2.8L含む) | ＧＴＨ－ＣＰ２４６１－１（エコジョーズ） | https://www.noritz.co.jp/ | 02DA707 | 15 | 3 | 3 | 単相 | 627400 | 平行コンセント | 210 | 50/60 | GTH-CP2461AW6H-1 BL 12A13A | 2021-09-01 |  | 前方排気 | 12A13A | 9.88 | 100 | 24 | 14 | 49 | 87 | 95 | 480 | 240 | 750 | 37.5 | 43 | 24 | 506600 | 設置フリー形 | 屋外壁掛／PS標準設置 | 2025年1月 価格改定
[7 empty] | 機器・器具 / 湯沸器 | 湯沸器・給湯暖房機 | 給湯暖房用熱源機 | ガス給湯暖房用熱源機 | ガス温水暖房付ふろ給湯器 | GTH-CP2461AW6H-L-1 BL 12A13A |  | 株式会社ノーリツ | NORITZ_GTH-CP2461AW6H-L-1 BL 12A13A_1\Folder\Item |  |  |  |  | ガス温水暖房付ふろ給湯器 | 40/50/60 | 80 | 32/35/37～48/50/55/60 | OW2011 | BLHS021520-D,-DK,-DKB | 亜鉛メッキ鋼鈑 粉体塗装 （耐塩害仕様） | ＧＱホワイト（近似色：マンセル№9.3YR8.4/1.0） | スタンダード（フルオート） | 開放式 | 60.6 | 2温度 | 低温6Pﾍｯﾀﾞｰ内蔵 (高温往き･戻りﾍｯﾀﾞｰ外付け) | 銅管使用時:24L､樹脂管使用時:35L (器具内2.8L含む) | ＧＴＨ－ＣＰ２４６１－１（エコジョーズ） | https://www.noritz.co.jp/ | 02DA807 | 15 | 3 | 3 | 単相 | 638000 | 平行コンセント | 210 | 50/60 | GTH-CP2461AW6H-L-1 BL 12A13A | 2021-09-01 |  | アルコーブ排気 | 12A13A | 9.88 | 100 | 24 | 14 | 49 | 87 | 95 | 480 | 240 | 750 | 37.5 | 43 | 24 | 506600 | 設置フリー形 | PSアルコーブ設置 | 2025年1月 価格改定
[7 empty] | 機器・器具 / 湯沸器 | 湯沸器・給湯暖房機 | 給湯暖房用熱源機 | ガス給湯暖房用熱源機 | ガス温水暖房付ふろ給湯器 | GTH-CP2461AW6H-T-1 BL 12A13A |  | 株式会社ノーリツ | NORITZ_GTH-CP2461AW6H-T-1 BL 12A13A_1\Folder\Item |  |  |  |  | ガス温水暖房付ふろ給湯器 | 40/50/60 | 80 | 32/35/37～48/50/55/60 | OW2011 | BLHS021520-D,-DK,-DKB | 亜鉛メッキ鋼鈑 粉体塗装 （耐塩害仕様） | ＧＱホワイト（近似色：マンセル№9.3YR8.4/1.0） | スタンダード（フルオート） | 開放式 | 60.6 | 2温度 | 低温6Pﾍｯﾀﾞｰ内蔵 (高温往き･戻りﾍｯﾀﾞｰ外付け) | 銅管使用時:24L､樹脂管使用時:35L (器具内2.8L含む) | ＧＴＨ－ＣＰ２４６１－１（エコジョーズ） | https://www.noritz.co.jp/ | 02DA907 | 15 | 3 | 3 | 単相 | 638000 | 平行コンセント | 210 | 50/60 | GTH-CP2461AW6H-T-1 BL 12A13A | 2021-09-01 |  | 前方排気（延長）／PS扉内アルコーブ排気 （PS） | 12A13A | 9.88 | 100 | 24 | 14 | 49 | 87 | 95 | 480 | 240 | 750 | 37.5 | 43 | 24 | 506600 | 設置フリー形 | PS扉内（前方排気）／PS扉内アルコーブ設置 | 2025年1月 価格改定
[7 empty] | 機器・器具 / 湯沸器 | 湯沸器・給湯暖房機 | 給湯暖房用熱源機 | ガス給湯暖房用熱源機 | ガス温水暖房付ふろ給湯器 | GTH-CP2461AW6H-TB-1 BL 12A13A |  | 株式会社ノーリツ | NORITZ_GTH-CP2461AW6H-TB-1 BL 12A13A_1\Folder\Item |  |  |  |  | ガス温水暖房付ふろ給湯器 | 40/50/60 | 80 | 32/35/37～48/50/55/60 | OW2011 | BLHS021520-D,-DK,-DKB | 亜鉛メッキ鋼鈑 粉体塗装 （耐塩害仕様） | ＧＱホワイト（近似色：マンセル№9.3YR8.4/1.0） | スタンダード（フルオート） | 開放式 | 60.6 | 2温度 | 低温6Pﾍｯﾀﾞｰ内蔵 (高温往き･戻りﾍｯﾀﾞｰ外付け) | 銅管使用時:24L､樹脂管使用時:35L (器具内2.8L含む) | ＧＴＨ－ＣＰ２４６１－１（エコジョーズ） | https://www.noritz.co.jp/ | 02DB007 | 15 | 3 | 3 | 単相 | 638000 | 平行コンセント | 210 | 50/60 | GTH-CP2461AW6H-TB-1 BL 12A13A | 2021-09-01 |  | 後方排気延長 （PS） | 12A13A | 9.88 | 100 | 24 | 14 | 49 | 87 | 95 | 480 | 240 | 750 | 37.5 | 43 | 24 | 506600 | 設置フリー形 | PS扉内設置（後方排気延長） | 2025年1月 価格改定
[7 empty] | 機器・器具 / 湯沸器 | 湯沸器・給湯暖房機 | 給湯暖房用熱源機 | ガス給湯暖房用熱源機 | ガス温水暖房付ふろ給湯器 | GTH-CP2461SAW6H-1 BL 12A13A |  | 株式会社ノーリツ | NORITZ_GTH-CP2461SAW6H-1 BL 12A13A_1\Folder\Item |  |  |  |  | ガス温水暖房付ふろ給湯器 | 40/50/60 | 80 | 32/35/37～48/50/55/60 | OW2011 | BLHS021520-D,-DK,-DKB | 亜鉛メッキ鋼鈑 粉体塗装 （耐塩害仕様） | ＧＱホワイト（近似色：マンセル№9.3YR8.4/1.0） | シンプル（オート） | 開放式 | 60.6 | 2温度 | 低温6Pﾍｯﾀﾞｰ内蔵 (高温往き･戻りﾍｯﾀﾞｰ外付け) | 銅管使用時:24L､樹脂管使用時:35L (器具内2.8L含む) | ＧＴＨ－ＣＰ２４６１－１（エコジョーズ） | https://www.noritz.co.jp/ | 02CF507 | 15 | 3 | 3 | 単相 | 590100 | 平行コンセント | 210 | 50/60 | GTH-CP2461SAW6H-1 BL 12A13A | 2021-09-01 |  | 前方排気 | 12A13A | 9.88 | 100 | 24 | 14 | 49 | 87 | 95 | 480 | 240 | 750 | 37.5 | 43 | 24 | 506600 | 設置フリー形 | 屋外壁掛／PS標準設置 | 2025年1月 価格改定
[7 empty] | 機器・器具 / 湯沸器 | 湯沸器・給湯暖房機 | 給湯暖房用熱源機 | ガス給湯暖房用熱源機 | ガス温水暖房付ふろ給湯器 | GTH-CP2461SAW6H-L-1 BL 12A13A |  | 株式会社ノーリツ | NORITZ_GTH-CP2461SAW6H-L-1 BL 12A13A_1\Folder\Item |  |  |  |  | ガス温水暖房付ふろ給湯器 | 40/50/60 | 80 | 32/35/37～48/50/55/60 | OW2011 | BLHS021520-D,-DK,-DKB | 亜鉛メッキ鋼鈑 粉体塗装 （耐塩害仕様） | ＧＱホワイト（近似色：マンセル№9.3YR8.4/1.0） | シンプル（オート） | 開放式 | 60.6 | 2温度 | 低温6Pﾍｯﾀﾞｰ内蔵 (高温往き･戻りﾍｯﾀﾞｰ外付け) | 銅管使用時:24L､樹脂管使用時:35L (器具内2.8L含む) | ＧＴＨ－ＣＰ２４６１－１（エコジョーズ） | https://www.noritz.co.jp/ | 02CF607 | 15 | 3 | 3 | 単相 | 600500 | 平行コンセント | 210 | 50/60 | GTH-CP2461SAW6H-L-1 BL 12A13A | 2021-09-01 |  | アルコーブ排気 | 12A13A | 9.88 | 100 | 24 | 14 | 49 | 87 | 95 | 480 | 240 | 750 | 37.5 | 43 | 24 | 506600 | 設置フリー形 | PSアルコーブ設置 | 2025年1月 価格改定
[7 empty] | 機器・器具 / 湯沸器 | 湯沸器・給湯暖房機 | 給湯暖房用熱源機 | ガス給湯暖房用熱源機 | ガス温水暖房付ふろ給湯器 | GTH-CP2461SAW6H-T-1 BL 12A13A |  | 株式会社ノーリツ | NORITZ_GTH-CP2461SAW6H-T-1 BL 12A13A_1\Folder\Item |  |  |  |  | ガス温水暖房付ふろ給湯器 | 40/50/60 | 80 | 32/35/37～48/50/55/60 | OW2011 | BLHS021520-D,-DK,-DKB | 亜鉛メッキ鋼鈑 粉体塗装 （耐塩害仕様） | ＧＱホワイト（近似色：マンセル№9.3YR8.4/1.0） | シンプル（オート） | 開放式 | 60.6 | 2温度 | 低温6Pﾍｯﾀﾞｰ内蔵 (高温往き･戻りﾍｯﾀﾞｰ外付け) | 銅管使用時:24L､樹脂管使用時:35L (器具内2.8L含む) | ＧＴＨ－ＣＰ２４６１－１（エコジョーズ） | https://www.noritz.co.jp/ | 02CF707 | 15 | 3 | 3 | 単相 | 600500 | 平行コンセント | 210 | 50/60 | GTH-CP2461SAW6H-T-1 BL 12A13A | 2021-09-01 |  | 前方排気（延長）／PS扉内アルコーブ排気 （PS） | 12A13A | 9.88 | 100 | 24 | 14 | 49 | 87 | 95 | 480 | 240 | 750 | 37.5 | 43 | 24 | 506600 | 設置フリー形 | PS扉内（前方排気）／PS扉内アルコーブ設置 | 2025年1月 価格改定
[7 empty] | 機器・器具 / 湯沸器 | 湯沸器・給湯暖房機 | 給湯暖房用熱源機 | ガス給湯暖房用熱源機 | ガス温水暖房付ふろ給湯器 | GTH-CP2461SAW6H-TB-1 BL 12A13A |  | 株式会社ノーリツ | NORITZ_GTH-CP2461SAW6H-TB-1 BL 12A13A_1\Folder\Item |  |  |  |  | ガス温水暖房付ふろ給湯器 | 40/50/60 | 80 | 32/35/37～48/50/55/60 | OW2011 | BLHS021520-D,-DK,-DKB | 亜鉛メッキ鋼鈑 粉体塗装 （耐塩害仕様） | ＧＱホワイト（近似色：マンセル№9.3YR8.4/1.0） | シンプル（オート） | 開放式 | 60.6 | 2温度 | 低温6Pﾍｯﾀﾞｰ内蔵 (高温往き･戻りﾍｯﾀﾞｰ外付け) | 銅管使用時:24L､樹脂管使用時:35L (器具内2.8L含む) | ＧＴＨ－ＣＰ２４６１－１（エコジョーズ） | https://www.noritz.co.jp/ | 02CF807 | 15 | 3 | 3 | 単相 | 600500 | 平行コンセント | 210 | 50/60 | GTH-CP2461SAW6H-TB-1 BL 12A13A | 2021-09-01 |  | 後方排気延長 （PS） | 12A13A | 9.88 | 100 | 24 | 14 | 49 | 87 | 95 | 480 | 240 | 750 | 37.5 | 43 | 24 | 506600 | 設置フリー形 | PS扉内設置（後方排気延長） | 2025年1月 価格改定
[7 empty] | 機器・器具 / 湯沸器 | 湯沸器・給湯暖房機 | 給湯暖房用熱源機 | ガス給湯暖房用熱源機 | ガス温水暖房付ふろ給湯器 | GTH-CP2461AW3H-1 BL 12A13A |  | 株式会社ノーリツ | NORITZ_GTH-CP2461AW3H-1 BL 12A13A_1\Folder\Item |  |  |  |  | ガス温水暖房付ふろ給湯器 | 40/50/60 | 80 | 32/35/37～48/50/55/60 | OW2011 | BLHS021520-D,-DK,-DKB | 亜鉛メッキ鋼鈑 粉体塗装 （耐塩害仕様） | ＧＱホワイト（近似色：マンセル№9.3YR8.4/1.0） | スタンダード（フルオート） | 開放式 | 60.6 | 2温度 | 低温3Pﾍｯﾀﾞｰ内蔵 (高温往き･戻りﾍｯﾀﾞｰ外付け) | 銅管使用時:24L､樹脂管使用時:35L (器具内2.8L含む) | ＧＴＨ－ＣＰ２４６１－１（エコジョーズ） | https://www.noritz.co.jp/ | 02CE307 | 15 | 3 | 3 | 単相 | 620400 | 平行コンセント | 210 | 50/60 | GTH-CP2461AW3H-1 BL 12A13A | 2021-09-01 |  | 前方排気 | 12A13A | 9.88 | 100 | 24 | 14 | 49 | 87 | 95 | 480 | 240 | 750 | 37.5 | 43 | 24 | 506600 | 設置フリー形 | 屋外壁掛／PS標準設置 | 2025年1月 価格改定
[7 empty] | 機器・器具 / 湯沸器 | 湯沸器・給湯暖房機 | 給湯暖房用熱源機 | ガス給湯暖房用熱源機 | ガス温水暖房付ふろ給湯器 | GTH-CP2461AW3H-L-1 BL 12A13A |  | 株式会社ノーリツ | NORITZ_GTH-CP2461AW3H-L-1 BL 12A13A_1\Folder\Item |  |  |  |  | ガス温水暖房付ふろ給湯器 | 40/50/60 | 80 | 32/35/37～48/50/55/60 | OW2011 | BLHS021520-D,-DK,-DKB | 亜鉛メッキ鋼鈑 粉体塗装 （耐塩害仕様） | ＧＱホワイト（近似色：マンセル№9.3YR8.4/1.0） | スタンダード（フルオート） | 開放式 | 60.6 | 2温度 | 低温3Pﾍｯﾀﾞｰ内蔵 (高温往き･戻りﾍｯﾀﾞｰ外付け) | 銅管使用時:24L､樹脂管使用時:35L (器具内2.8L含む) | ＧＴＨ－ＣＰ２４６１－１（エコジョーズ） | https://www.noritz.co.jp/ | 02CE407 | 15 | 3 | 3 | 単相 | 630900 | 平行コンセント | 210 | 50/60 | GTH-CP2461AW3H-L-1 BL 12A13A | 2021-09-01 |  | アルコーブ排気 | 12A13A | 9.88 | 100 | 24 | 14 | 49 | 87 | 95 | 480 | 240 | 750 | 37.5 | 43 | 24 | 506600 | 設置フリー形 | PSアルコーブ設置 | 2025年1月 価格改定
[7 empty] | 機器・器具 / 湯沸器 | 湯沸器・給湯暖房機 | 給湯暖房用熱源機 | ガス給湯暖房用熱源機 | ガス温水暖房付ふろ給湯器 | GTH-CP2461AW3H-T-1 BL 12A13A |  | 株式会社ノーリツ | NORITZ_GTH-CP2461AW3H-T-1 BL 12A13A_1\Folder\Item |  |  |  |  | ガス温水暖房付ふろ給湯器 | 40/50/60 | 80 | 32/35/37～48/50/55/60 | OW2011 | BLHS021520-D,-DK,-DKB | 亜鉛メッキ鋼鈑 粉体塗装 （耐塩害仕様） | ＧＱホワイト（近似色：マンセル№9.3YR8.4/1.0） | スタンダード（フルオート） | 開放式 | 60.6 | 2温度 | 低温3Pﾍｯﾀﾞｰ内蔵 (高温往き･戻りﾍｯﾀﾞｰ外付け) | 銅管使用時:24L､樹脂管使用時:35L (器具内2.8L含む) | ＧＴＨ－ＣＰ２４６１－１（エコジョーズ） | https://www.noritz.co.jp/ | 02CE507 | 15 | 3 | 3 | 単相 | 630900 | 平行コンセント | 210 | 50/60 | GTH-CP2461AW3H-T-1 BL 12A13A | 2021-09-01 |  | 前方排気（延長）／PS扉内アルコーブ排気 （PS） | 12A13A | 9.88 | 100 | 24 | 14 | 49 | 87 | 95 | 480 | 240 | 750 | 37.5 | 43 | 24 | 506600 | 設置フリー形 | PS扉内（前方排気）／PS扉内アルコーブ設置 | 2025年1月 価格改定
[7 empty] | 機器・器具 / 湯沸器 | 湯沸器・給湯暖房機 | 給湯暖房用熱源機 | ガス給湯暖房用熱源機 | ガス温水暖房付ふろ給湯器 | GTH-CP2461AW3H-TB-1 BL 12A13A |  | 株式会社ノーリツ | NORITZ_GTH-CP2461AW3H-TB-1 BL 12A13A_1\Folder\Item |  |  |  |  | ガス温水暖房付ふろ給湯器 | 40/50/60 | 80 | 32/35/37～48/50/55/60 | OW2011 | BLHS021520-D,-DK,-DKB | 亜鉛メッキ鋼鈑 粉体塗装 （耐塩害仕様） | ＧＱホワイト（近似色：マンセル№9.3YR8.4/1.0） | スタンダード（フルオート） | 開放式 | 60.6 | 2温度 | 低温3Pﾍｯﾀﾞｰ内蔵 (高温往き･戻りﾍｯﾀﾞｰ外付け) | 銅管使用時:24L､樹脂管使用時:35L (器具内2.8L含む) | ＧＴＨ－ＣＰ２４６１－１（エコジョーズ） | https://www.noritz.co.jp/ | 02CE607 | 15 | 3 | 3 | 単相 | 630900 | 平行コンセント | 210 | 50/60 | GTH-CP2461AW3H-TB-1 BL 12A13A | 2021-09-01 |  | 後方排気延長 （PS） | 12A13A | 9.88 | 100 | 24 | 14 | 49 | 87 | 95 | 480 | 240 | 750 | 37.5 | 43 | 24 | 506600 | 設置フリー形 | PS扉内設置（後方排気延長） | 2025年1月 価格改定
[7 empty] | 機器・器具 / 湯沸器 | 湯沸器・給湯暖房機 | 給湯暖房用熱源機 | ガス給湯暖房用熱源機 | ガス温水暖房付ふろ給湯器 | GTH-CP2461SAW3H-1 BL 12A13A |  | 株式会社ノーリツ | NORITZ_GTH-CP2461SAW3H-1 BL 12A13A_1\Folder\Item |  |  |  |  | ガス温水暖房付ふろ給湯器 | 40/50/60 | 80 | 32/35/37～48/50/55/60 | OW2011 | BLHS021520-D,-DK,-DKB | 亜鉛メッキ鋼鈑 粉体塗装 （耐塩害仕様） | ＧＱホワイト（近似色：マンセル№9.3YR8.4/1.0） | シンプル（オート） | 開放式 | 60.6 | 2温度 | 低温3Pﾍｯﾀﾞｰ内蔵 (高温往き･戻りﾍｯﾀﾞｰ外付け) | 銅管使用時:24L､樹脂管使用時:35L (器具内2.8L含む) | ＧＴＨ－ＣＰ２４６１－１（エコジョーズ） | https://www.noritz.co.jp/ | 02CD107 | 15 | 3 | 3 | 単相 | 583100 | 平行コンセント | 210 | 50/60 | GTH-CP2461SAW3H-1 BL 12A13A | 2021-09-01 |  | 前方排気 | 12A13A | 9.88 | 100 | 24 | 14 | 49 | 87 | 95 | 480 | 240 | 750 | 37.5 | 43 | 24 | 506600 | 設置フリー形 | 屋外壁掛／PS標準設置 | 2025年1月 価格改定
[7 empty] | 機器・器具 / 湯沸器 | 湯沸器・給湯暖房機 | 給湯暖房用熱源機 | ガス給湯暖房用熱源機 | ガス温水暖房付ふろ給湯器 | GTH-CP2461SAW3H-L-1 BL 12A13A |  | 株式会社ノーリツ | NORITZ_GTH-CP2461SAW3H-L-1 BL 12A13A_1\Folder\Item |  |  |  |  | ガス温水暖房付ふろ給湯器 | 40/50/60 | 80 | 32/35/37～48/50/55/60 | OW2011 | BLHS021520-D,-DK,-DKB | 亜鉛メッキ鋼鈑 粉体塗装 （耐塩害仕様） | ＧＱホワイト（近似色：マンセル№9.3YR8.4/1.0） | シンプル（オート） | 開放式 | 60.6 | 2温度 | 低温3Pﾍｯﾀﾞｰ内蔵 (高温往き･戻りﾍｯﾀﾞｰ外付け) | 銅管使用時:24L､樹脂管使用時:35L (器具内2.8L含む) | ＧＴＨ－ＣＰ２４６１－１（エコジョーズ） | https://www.noritz.co.jp/ | 02CD207 | 15 | 3 | 3 | 単相 | 593600 | 平行コンセント | 210 | 50/60 | GTH-CP2461SAW3H-L-1 BL 12A13A | 2021-09-01 |  | アルコーブ排気 | 12A13A | 9.88 | 100 | 24 | 14 | 49 | 87 | 95 | 480 | 240 | 750 | 37.5 | 43 | 24 | 506600 | 設置フリー形 | PSアルコーブ設置 | 2025年1月 価格改定
[7 empty] | 機器・器具 / 湯沸器 | 湯沸器・給湯暖房機 | 給湯暖房用熱源機 | ガス給湯暖房用熱源機 | ガス温水暖房付ふろ給湯器 | GTH-CP2461SAW3H-T-1 BL 12A13A |  | 株式会社ノーリツ | NORITZ_GTH-CP2461SAW3H-T-1 BL 12A13A_1\Folder\Item |  |  |  |  | ガス温水暖房付ふろ給湯器 | 40/50/60 | 80 | 32/35/37～48/50/55/60 | OW2011 | BLHS021520-D,-DK,-DKB | 亜鉛メッキ鋼鈑 粉体塗装 （耐塩害仕様） | ＧＱホワイト（近似色：マンセル№9.3YR8.4/1.0） | シンプル（オート） | 開放式 | 60.6 | 2温度 | 低温3Pﾍｯﾀﾞｰ内蔵 (高温往き･戻りﾍｯﾀﾞｰ外付け) | 銅管使用時:24L､樹脂管使用時:35L (器具内2.8L含む) | ＧＴＨ－ＣＰ２４６１－１（エコジョーズ） | https://www.noritz.co.jp/ | 02CD307 | 15 | 3 | 3 | 単相 | 593600 | 平行コンセント | 210 | 50/60 | GTH-CP2461SAW3H-T-1 BL 12A13A | 2021-09-01 |  | 前方排気（延長）／PS扉内アルコーブ排気 （PS） | 12A13A | 9.88 | 100 | 24 | 14 | 49 | 87 | 95 | 480 | 240 | 750 | 37.5 | 43 | 24 | 506600 | 設置フリー形 | PS扉内（前方排気）／PS扉内アルコーブ設置 | 2025年1月 価格改定
[7 empty] | 機器・器具 / 湯沸器 | 湯沸器・給湯暖房機 | 給湯暖房用熱源機 | ガス給湯暖房用熱源機 | ガス温水暖房付ふろ給湯器 | GTH-CP2461SAW3H-TB-1 BL 12A13A |  | 株式会社ノーリツ | NORITZ_GTH-CP2461SAW3H-TB-1 BL 12A13A_1\Folder\Item |  |  |  |  | ガス温水暖房付ふろ給湯器 | 40/50/60 | 80 | 32/35/37～48/50/55/60 | OW2011 | BLHS021520-D,-DK,-DKB | 亜鉛メッキ鋼鈑 粉体塗装 （耐塩害仕様） | ＧＱホワイト（近似色：マンセル№9.3YR8.4/1.0） | シンプル（オート） | 開放式 | 60.6 | 2温度 | 低温3Pﾍｯﾀﾞｰ内蔵 (高温往き･戻りﾍｯﾀﾞｰ外付け) | 銅管使用時:24L､樹脂管使用時:35L (器具内2.8L含む) | ＧＴＨ－ＣＰ２４６１－１（エコジョーズ） | https://www.noritz.co.jp/ | 02CD407 | 15 | 3 | 3 | 単相 | 593600 | 平行コンセント | 210 | 50/60 | GTH-CP2461SAW3H-TB-1 BL 12A13A | 2021-09-01 |  | 後方排気延長 （PS） | 12A13A | 9.88 | 100 | 24 | 14 | 49 | 87 | 95 | 480 | 240 | 750 | 37.5 | 43 | 24 | 506600 | 設置フリー形 | PS扉内設置（後方排気延長） | 2025年1月 価格改定
[7 empty] | 機器・器具 / 湯沸器 | 湯沸器・給湯暖房機 | 給湯暖房用熱源機 | ガス給湯暖房用熱源機 | ガス温水暖房付ふろ給湯器 | GTH-C2461AW6H-H-1 BL 12A13A |  | 株式会社ノーリツ | NORITZ_GTH-C2461AW6H-H-1 BL 12A13A_1\Folder\Item |  |  |  |  | ガス温水暖房付ふろ給湯器 | 40/50/60 | 80 | 32/35/37～48/50/55/60 | OW2011 | BLHS021520-D,-DK,-DKB | 亜鉛メッキ鋼鈑 粉体塗装 （耐塩害仕様） | ＧＱホワイト（近似色：マンセル№9.3YR8.4/1.0） | スタンダード（フルオート） | 開放式 | 60.6 | 2温度 | 低温6Pﾍｯﾀﾞｰ内蔵 (高温往き･戻りﾍｯﾀﾞｰ外付け) | 銅管使用時:24L､樹脂管使用時:35L (器具内2.8L含む) | ＧＴＨ－Ｃ２４６１－１（エコジョーズ） | https://www.noritz.co.jp/ | 02CC307 | 15 | 3 | 3 | 単相 | 579600 | 平行コンセント | 225 | 50/60 | GTH-C2461AW6H-H-1 BL 12A13A | 2021-09-01 |  | 上方排気延長 （PS） | 12A13A | 9.88 | 100 | 24 | 14 | 49 | 87 | 95 | 480 | 240 | 750 | 36.5 | 42.5 | 24 | 506600 | 設置フリー形 | PS扉内設置（上方排気延長） | 2025年1月 価格改定
[7 empty] | 機器・器具 / 湯沸器 | 湯沸器・給湯暖房機 | 給湯暖房用熱源機 | ガス給湯暖房用熱源機 | ガス温水暖房付ふろ給湯器 | GTH-C2461AW6H-PFF-1 BL 12A13A |  | 株式会社ノーリツ | NORITZ_GTH-C2461AW6H-PFF-1 BL 12A13A_1\Folder\Item |  |  |  |  | ガス温水暖房付ふろ給湯器 | 40/50/60 | 80 | 32/35/37～48/50/55/60 | OW2011 | BLHS021520-D,-DK,-DKB | 亜鉛メッキ鋼鈑 粉体塗装 （耐塩害仕様） | ＧＱホワイト（近似色：マンセル№9.3YR8.4/1.0） | スタンダード（フルオート） | 開放式 | 60.6 | 2温度 | 低温6Pﾍｯﾀﾞｰ内蔵 (高温往き･戻りﾍｯﾀﾞｰ外付け) | 銅管使用時:24L､樹脂管使用時:35L (器具内2.8L含む) | ＧＴＨ－Ｃ２４６１－１（エコジョーズ） | https://www.noritz.co.jp/ | 02CC407 | 15 | 3 | 3 | 単相 | 614700 | 平行コンセント | 215 | 50/60 | GTH-C2461AW6H-PFF-1 BL 12A13A | 2021-09-01 |  | ＰＦＦ（上方給排気延長） （PS） | 12A13A | 9.88 | 100 | 24 | 14 | 49 | 87 | 95 | 480 | 240 | 750 | 37 | 43 | 24 | 506600 | 設置フリー形 | PS扉内設置（上方給排気延長） | 2025年1月 価格改定
[7 empty] | 機器・器具 / 湯沸器 | 湯沸器・給湯暖房機 | 給湯暖房用熱源機 | ガス給湯暖房用熱源機 | ガス温水暖房付ふろ給湯器 | GTH-C2461SAW6H-H-1 BL 12A13A |  | 株式会社ノーリツ | NORITZ_GTH-C2461SAW6H-H-1 BL 12A13A_1\Folder\Item |  |  |  |  | ガス温水暖房付ふろ給湯器 | 40/50/60 | 80 | 32/35/37～48/50/55/60 | OW2011 | BLHS021520-D,-DK,-DKB | 亜鉛メッキ鋼鈑 粉体塗装 （耐塩害仕様） | ＧＱホワイト（近似色：マンセル№9.3YR8.4/1.0） | シンプル（オート） | 開放式 | 60.6 | 2温度 | 低温6Pﾍｯﾀﾞｰ内蔵 (高温往き･戻りﾍｯﾀﾞｰ外付け) | 銅管使用時:24L､樹脂管使用時:35L (器具内2.8L含む) | ＧＴＨ－Ｃ２４６１－１（エコジョーズ） | https://www.noritz.co.jp/ | 02CA707 | 15 | 3 | 3 | 単相 | 541700 | 平行コンセント | 225 | 50/60 | GTH-C2461SAW6H-H-1 BL 12A13A | 2021-09-01 |  | 上方排気延長 （PS） | 12A13A | 9.88 | 100 | 24 | 14 | 49 | 87 | 95 | 480 | 240 | 750 | 36.5 | 42.5 | 24 | 506600 | 設置フリー形 | PS扉内設置（上方排気延長） | 2025年1月 価格改定
[7 empty] | 機器・器具 / 湯沸器 | 湯沸器・給湯暖房機 | 給湯暖房用熱源機 | ガス給湯暖房用熱源機 | ガス温水暖房付ふろ給湯器 | GTH-C2461SAW6H-PFF-1 BL 12A13A |  | 株式会社ノーリツ | NORITZ_GTH-C2461SAW6H-PFF-1 BL 12A13A_1\Folder\Item |  |  |  |  | ガス温水暖房付ふろ給湯器 | 40/50/60 | 80 | 32/35/37～48/50/55/60 | OW2011 | BLHS021520-D,-DK,-DKB | 亜鉛メッキ鋼鈑 粉体塗装 （耐塩害仕様） | ＧＱホワイト（近似色：マンセル№9.3YR8.4/1.0） | シンプル（オート） | 開放式 | 60.6 | 2温度 | 低温6Pﾍｯﾀﾞｰ内蔵 (高温往き･戻りﾍｯﾀﾞｰ外付け) | 銅管使用時:24L､樹脂管使用時:35L (器具内2.8L含む) | ＧＴＨ－Ｃ２４６１－１（エコジョーズ） | https://www.noritz.co.jp/ | 02CA807 | 15 | 3 | 3 | 単相 | 576600 | 平行コンセント | 215 | 50/60 | GTH-C2461SAW6H-PFF-1 BL 12A13A | 2021-09-01 |  | ＰＦＦ（上方給排気延長） （PS） | 12A13A | 9.88 | 100 | 24 | 14 | 49 | 87 | 95 | 480 | 240 | 750 | 37 | 43 | 24 | 506600 | 設置フリー形 | PS扉内設置（上方給排気延長） | 2025年1月 価格改定
[7 empty] | 機器・器具 / 湯沸器 | 湯沸器・給湯暖房機 | 給湯暖房用熱源機 | ガス給湯暖房用熱源機 | ガス温水暖房付ふろ給湯器 | GTH-C2461AW3H-H-1 BL 12A13A |  | 株式会社ノーリツ | NORITZ_GTH-C2461AW3H-H-1 BL 12A13A_1\Folder\Item |  |  |  |  | ガス温水暖房付ふろ給湯器 | 40/50/60 | 80 | 32/35/37～48/50/55/60 | OW2011 | BLHS021520-D,-DK,-DKB | 亜鉛メッキ鋼鈑 粉体塗装 （耐塩害仕様） | ＧＱホワイト（近似色：マンセル№9.3YR8.4/1.0） | スタンダード（フルオート） | 開放式 | 60.6 | 2温度 | 低温3Pﾍｯﾀﾞｰ内蔵 (高温往き･戻りﾍｯﾀﾞｰ外付け) | 銅管使用時:24L､樹脂管使用時:35L (器具内2.8L含む) | ＧＴＨ－Ｃ２４６１－１（エコジョーズ） | https://www.noritz.co.jp/ | 02BF107 | 15 | 3 | 3 | 単相 | 572500 | 平行コンセント | 195 | 50/60 | GTH-C2461AW3H-H-1 BL 12A13A | 2021-09-01 |  | 上方排気延長 （PS） | 12A13A | 9.88 | 100 | 24 | 14 | 49 | 87 | 95 | 480 | 240 | 750 | 36 | 42 | 24 | 506600 | 設置フリー形 | PS扉内設置（上方排気延長） | 2025年1月 価格改定
[7 empty] | 機器・器具 / 湯沸器 | 湯沸器・給湯暖房機 | 給湯暖房用熱源機 | ガス給湯暖房用熱源機 | ガス温水暖房付ふろ給湯器 | GTH-C2461AW3H-PFF-1 BL 12A13A |  | 株式会社ノーリツ | NORITZ_GTH-C2461AW3H-PFF-1 BL 12A13A_1\Folder\Item |  |  |  |  | ガス温水暖房付ふろ給湯器 | 40/50/60 | 80 | 32/35/37～48/50/55/60 | OW2011 | BLHS021520-D,-DK,-DKB | 亜鉛メッキ鋼鈑 粉体塗装 （耐塩害仕様） | ＧＱホワイト（近似色：マンセル№9.3YR8.4/1.0） | スタンダード（フルオート） | 開放式 | 60.6 | 2温度 | 低温3Pﾍｯﾀﾞｰ内蔵 (高温往き･戻りﾍｯﾀﾞｰ外付け) | 銅管使用時:24L､樹脂管使用時:35L (器具内2.8L含む) | ＧＴＨ－Ｃ２４６１－１（エコジョーズ） | https://www.noritz.co.jp/ | 02BF207 | 15 | 3 | 3 | 単相 | 607500 | 平行コンセント | 185 | 50/60 | GTH-C2461AW3H-PFF-1 BL 12A13A | 2021-09-01 |  | ＰＦＦ（上方給排気延長） （PS） | 12A13A | 9.88 | 100 | 24 | 14 | 49 | 87 | 95 | 480 | 240 | 750 | 36.5 | 42.5 | 24 | 506600 | 設置フリー形 | PS扉内設置（上方給排気延長） | 2025年1月 価格改定
[7 empty] | 機器・器具 / 湯沸器 | 湯沸器・給湯暖房機 | 給湯暖房用熱源機 | ガス給湯暖房用熱源機 | ガス温水暖房付ふろ給湯器 | GTH-C2461SAW3H-H-1 BL 12A13A |  | 株式会社ノーリツ | NORITZ_GTH-C2461SAW3H-H-1 BL 12A13A_1\Folder\Item |  |  |  |  | ガス温水暖房付ふろ給湯器 | 40/50/60 | 80 | 32/35/37～48/50/55/60 | OW2011 | BLHS021520-D,-DK,-DKB | 亜鉛メッキ鋼鈑 粉体塗装 （耐塩害仕様） | ＧＱホワイト（近似色：マンセル№9.3YR8.4/1.0） | シンプル（オート） | 開放式 | 60.6 | 2温度 | 低温3Pﾍｯﾀﾞｰ内蔵 (高温往き･戻りﾍｯﾀﾞｰ外付け) | 銅管使用時:24L､樹脂管使用時:35L (器具内2.8L含む) | ＧＴＨ－Ｃ２４６１－１（エコジョーズ） | https://www.noritz.co.jp/ | 02BD607 | 15 | 3 | 3 | 単相 | 534600 | 平行コンセント | 195 | 50/60 | GTH-C2461SAW3H-H-1 BL 12A13A | 2021-09-01 |  | 上方排気延長 （PS） | 12A13A | 9.88 | 100 | 24 | 14 | 49 | 87 | 95 | 480 | 240 | 750 | 36 | 42 | 24 | 506600 | 設置フリー形 | PS扉内設置（上方排気延長） | 2025年1月 価格改定
[7 empty] | 機器・器具 / 湯沸器 | 湯沸器・給湯暖房機 | 給湯暖房用熱源機 | ガス給湯暖房用熱源機 | ガス温水暖房付ふろ給湯器 | GTH-C2461SAW3H-PFF-1 BL 12A13A |  | 株式会社ノーリツ | NORITZ_GTH-C2461SAW3H-PFF-1 BL 12A13A_1\Folder\Item |  |  |  |  | ガス温水暖房付ふろ給湯器 | 40/50/60 | 80 | 32/35/37～48/50/55/60 | OW2011 | BLHS021520-D,-DK,-DKB | 亜鉛メッキ鋼鈑 粉体塗装 （耐塩害仕様） | ＧＱホワイト（近似色：マンセル№9.3YR8.4/1.0） | シンプル（オート） | 開放式 | 60.6 | 2温度 | 低温3Pﾍｯﾀﾞｰ内蔵 (高温往き･戻りﾍｯﾀﾞｰ外付け) | 銅管使用時:24L､樹脂管使用時:35L (器具内2.8L含む) | ＧＴＨ－Ｃ２４６１－１（エコジョーズ） | https://www.noritz.co.jp/ | 02BD107 | 15 | 3 | 3 | 単相 | 569600 | 平行コンセント | 185 | 50/60 | GTH-C2461SAW3H-PFF-1 BL 12A13A | 2021-09-01 |  | ＰＦＦ（上方給排気延長） （PS） | 12A13A | 9.88 | 100 | 24 | 14 | 49 | 87 | 95 | 480 | 240 | 750 | 36.5 | 42.5 | 24 | 506600 | 設置フリー形 | PS扉内設置（上方給排気延長） | 2025年1月 価格改定
[7 empty] | 機器・器具 / 湯沸器 | 湯沸器・給湯暖房機 | 給湯暖房用熱源機 | ガス給湯暖房用熱源機 | ガス温水暖房付ふろ給湯器 | GTH-CP2461AW6H-H-1 BL 12A13A |  | 株式会社ノーリツ | NORITZ_GTH-CP2461AW6H-H-1 BL 12A13A_1\Folder\Item |  |  |  |  | ガス温水暖房付ふろ給湯器 | 40/50/60 | 80 | 32/35/37～48/50/55/60 | OW2011 | BLHS021520-D,-DK,-DKB | 亜鉛メッキ鋼鈑 粉体塗装 （耐塩害仕様） | ＧＱホワイト（近似色：マンセル№9.3YR8.4/1.0） | スタンダード（フルオート） | 開放式 | 60.6 | 2温度 | 低温6Pﾍｯﾀﾞｰ内蔵 (高温往き･戻りﾍｯﾀﾞｰ外付け) | 銅管使用時:24L､樹脂管使用時:35L (器具内2.8L含む) | ＧＴＨ－ＣＰ２４６１－１（エコジョーズ） | https://www.noritz.co.jp/ | 02DB107 | 15 | 3 | 3 | 単相 | 638000 | 平行コンセント | 225 | 50/60 | GTH-CP2461AW6H-H-1 BL 12A13A | 2021-09-01 |  | 上方排気延長 （PS） | 12A13A | 9.88 | 100 | 24 | 14 | 49 | 87 | 95 | 480 | 240 | 750 | 37.5 | 43.5 | 24 | 506600 | 設置フリー形 | PS扉内設置（上方排気延長） | 2025年1月 価格改定
[7 empty] | 機器・器具 / 湯沸器 | 湯沸器・給湯暖房機 | 給湯暖房用熱源機 | ガス給湯暖房用熱源機 | ガス温水暖房付ふろ給湯器 | GTH-CP2461AW6H-PFF-1 BL 12A13A |  | 株式会社ノーリツ | NORITZ_GTH-CP2461AW6H-PFF-1 BL 12A13A_1\Folder\Item |  |  |  |  | ガス温水暖房付ふろ給湯器 | 40/50/60 | 80 | 32/35/37～48/50/55/60 | OW2011 | BLHS021520-D,-DK,-DKB | 亜鉛メッキ鋼鈑 粉体塗装 （耐塩害仕様） | ＧＱホワイト（近似色：マンセル№9.3YR8.4/1.0） | スタンダード（フルオート） | 開放式 | 60.6 | 2温度 | 低温6Pﾍｯﾀﾞｰ内蔵 (高温往き･戻りﾍｯﾀﾞｰ外付け) | 銅管使用時:24L､樹脂管使用時:35L (器具内2.8L含む) | ＧＴＨ－ＣＰ２４６１－１（エコジョーズ） | https://www.noritz.co.jp/ | 02DB207 | 15 | 3 | 3 | 単相 | 673100 | 平行コンセント | 215 | 50/60 | GTH-CP2461AW6H-PFF-1 BL 12A13A | 2021-09-01 |  | ＰＦＦ（上方給排気延長） （PS） | 12A13A | 9.88 | 100 | 24 | 14 | 49 | 87 | 95 | 480 | 240 | 750 | 38 | 44 | 24 | 506600 | 設置フリー形 | PS扉内設置（上方給排気延長） | 2025年1月 価格改定
[7 empty] | 機器・器具 / 湯沸器 | 湯沸器・給湯暖房機 | 給湯暖房用熱源機 | ガス給湯暖房用熱源機 | ガス温水暖房付ふろ給湯器 | GTH-CP2461SAW6H-H-1 BL 12A13A |  | 株式会社ノーリツ | NORITZ_GTH-CP2461SAW6H-H-1 BL 12A13A_1\Folder\Item |  |  |  |  | ガス温水暖房付ふろ給湯器 | 40/50/60 | 80 | 32/35/37～48/50/55/60 | OW2011 | BLHS021520-D,-DK,-DKB | 亜鉛メッキ鋼鈑 粉体塗装 （耐塩害仕様） | ＧＱホワイト（近似色：マンセル№9.3YR8.4/1.0） | シンプル（オート） | 開放式 | 60.6 | 2温度 | 低温6Pﾍｯﾀﾞｰ内蔵 (高温往き･戻りﾍｯﾀﾞｰ外付け) | 銅管使用時:24L､樹脂管使用時:35L (器具内2.8L含む) | ＧＴＨ－ＣＰ２４６１－１（エコジョーズ） | https://www.noritz.co.jp/ | 02CF907 | 15 | 3 | 3 | 単相 | 600500 | 平行コンセント | 225 | 50/60 | GTH-CP2461SAW6H-H-1 BL 12A13A | 2021-09-01 |  | 上方排気延長 （PS） | 12A13A | 9.88 | 100 | 24 | 14 | 49 | 87 | 95 | 480 | 240 | 750 | 37.5 | 43.5 | 24 | 506600 | 設置フリー形 | PS扉内設置（上方排気延長） | 2025年1月 価格改定
[7 empty] | 機器・器具 / 湯沸器 | 湯沸器・給湯暖房機 | 給湯暖房用熱源機 | ガス給湯暖房用熱源機 | ガス温水暖房付ふろ給湯器 | GTH-CP2461SAW6H-PFF-1 BL 12A13A |  | 株式会社ノーリツ | NORITZ_GTH-CP2461SAW6H-PFF-1 BL 12A13A_1\Folder\Item |  |  |  |  | ガス温水暖房付ふろ給湯器 | 40/50/60 | 80 | 32/35/37～48/50/55/60 | OW2011 | BLHS021520-D,-DK,-DKB | 亜鉛メッキ鋼鈑 粉体塗装 （耐塩害仕様） | ＧＱホワイト（近似色：マンセル№9.3YR8.4/1.0） | シンプル（オート） | 開放式 | 60.6 | 2温度 | 低温6Pﾍｯﾀﾞｰ内蔵 (高温往き･戻りﾍｯﾀﾞｰ外付け) | 銅管使用時:24L､樹脂管使用時:35L (器具内2.8L含む) | ＧＴＨ－ＣＰ２４６１－１（エコジョーズ） | https://www.noritz.co.jp/ | 02DA007 | 15 | 3 | 3 | 単相 | 635700 | 平行コンセント | 215 | 50/60 | GTH-CP2461SAW6H-PFF-1 BL 12A13A | 2021-09-01 |  | ＰＦＦ（上方給排気延長） （PS） | 12A13A | 9.88 | 100 | 24 | 14 | 49 | 87 | 95 | 480 | 240 | 750 | 38 | 44 | 24 | 506600 | 設置フリー形 | PS扉内設置（上方給排気延長） | 2025年1月 価格改定
[7 empty] | 機器・器具 / 湯沸器 | 湯沸器・給湯暖房機 | 給湯暖房用熱源機 | ガス給湯暖房用熱源機 | ガス温水暖房付ふろ給湯器 | GTH-CP2461AW3H-H-1 BL 12A13A |  | 株式会社ノーリツ | NORITZ_GTH-CP2461AW3H-H-1 BL 12A13A_1\Folder\Item |  |  |  |  | ガス温水暖房付ふろ給湯器 | 40/50/60 | 80 | 32/35/37～48/50/55/60 | OW2011 | BLHS021520-D,-DK,-DKB | 亜鉛メッキ鋼鈑 粉体塗装 （耐塩害仕様） | ＧＱホワイト（近似色：マンセル№9.3YR8.4/1.0） | スタンダード（フルオート） | 開放式 | 60.6 | 2温度 | 低温6Pﾍｯﾀﾞｰ内蔵 (高温往き･戻りﾍｯﾀﾞｰ外付け) | 銅管使用時:24L､樹脂管使用時:35L (器具内2.8L含む) | ＧＴＨ－ＣＰ２４６１－１（エコジョーズ） | https://www.noritz.co.jp/ | 02CE707 | 15 | 3 | 3 | 単相 | 630900 | 平行コンセント | 195 | 50/60 | GTH-CP2461AW3H-H-1 BL 12A13A | 2021-09-01 |  | 上方排気延長 （PS） | 12A13A | 9.88 | 100 | 24 | 14 | 49 | 87 | 95 | 480 | 240 | 750 | 37 | 43 | 24 | 506600 | 設置フリー形 | PS扉内設置（上方排気延長） | 2025年1月 価格改定
[7 empty] | 機器・器具 / 湯沸器 | 湯沸器・給湯暖房機 | 給湯暖房用熱源機 | ガス給湯暖房用熱源機 | ガス温水暖房付ふろ給湯器 | GTH-CP2461AW3H-PFF-1 BL 12A13A |  | 株式会社ノーリツ | NORITZ_GTH-CP2461AW3H-PFF-1 BL 12A13A_1\Folder\Item |  |  |  |  | ガス温水暖房付ふろ給湯器 | 40/50/60 | 80 | 32/35/37～48/50/55/60 | OW2011 | BLHS021520-D,-DK,-DKB | 亜鉛メッキ鋼鈑 粉体塗装 （耐塩害仕様） | ＧＱホワイト（近似色：マンセル№9.3YR8.4/1.0） | スタンダード（フルオート） | 開放式 | 60.6 | 2温度 | 低温6Pﾍｯﾀﾞｰ内蔵 (高温往き･戻りﾍｯﾀﾞｰ外付け) | 銅管使用時:24L､樹脂管使用時:35L (器具内2.8L含む) | ＧＴＨ－ＣＰ２４６１－１（エコジョーズ） | https://www.noritz.co.jp/ | 02CE807 | 15 | 3 | 3 | 単相 | 665900 | 平行コンセント | 185 | 50/60 | GTH-CP2461AW3H-PFF-1 BL 12A13A | 2021-09-01 |  | ＰＦＦ（上方給排気延長） （PS） | 12A13A | 9.88 | 100 | 24 | 14 | 49 | 87 | 95 | 480 | 240 | 750 | 37.5 | 43.5 | 24 | 506600 | 設置フリー形 | PS扉内設置（上方給排気延長） | 2025年1月 価格改定
[7 empty] | 機器・器具 / 湯沸器 | 湯沸器・給湯暖房機 | 給湯暖房用熱源機 | ガス給湯暖房用熱源機 | ガス温水暖房付ふろ給湯器 | GTH-CP2461SAW3H-H-1 BL 12A13A |  | 株式会社ノーリツ | NORITZ_GTH-CP2461SAW3H-H-1 BL 12A13A_1\Folder\Item |  |  |  |  | ガス温水暖房付ふろ給湯器 | 40/50/60 | 80 | 32/35/37～48/50/55/60 | OW2011 | BLHS021520-D,-DK,-DKB | 亜鉛メッキ鋼鈑 粉体塗装 （耐塩害仕様） | ＧＱホワイト（近似色：マンセル№9.3YR8.4/1.0） | シンプル（オート） | 開放式 | 60.6 | 2温度 | 低温6Pﾍｯﾀﾞｰ内蔵 (高温往き･戻りﾍｯﾀﾞｰ外付け) | 銅管使用時:24L､樹脂管使用時:35L (器具内2.8L含む) | ＧＴＨ－ＣＰ２４６１－１（エコジョーズ） | https://www.noritz.co.jp/ | 02CD507 | 15 | 3 | 3 | 単相 | 593600 | 平行コンセント | 195 | 50/60 | GTH-CP2461SAW3H-H-1 BL 12A13A | 2021-09-01 |  | 上方排気延長 （PS） | 12A13A | 9.88 | 100 | 24 | 14 | 49 | 87 | 95 | 480 | 240 | 750 | 37 | 43 | 24 | 506600 | 設置フリー形 | PS扉内設置（上方排気延長） | 2025年1月 価格改定
[7 empty] | 機器・器具 / 湯沸器 | 湯沸器・給湯暖房機 | 給湯暖房用熱源機 | ガス給湯暖房用熱源機 | ガス温水暖房付ふろ給湯器 | GTH-CP2461SAW3H-PFF-1 BL 12A13A |  | 株式会社ノーリツ | NORITZ_GTH-CP2461SAW3H-PFF-1 BL 12A13A_1\Folder\Item |  |  |  |  | ガス温水暖房付ふろ給湯器 | 40/50/60 | 80 | 32/35/37～48/50/55/60 | OW2011 | BLHS021520-D,-DK,-DKB | 亜鉛メッキ鋼鈑 粉体塗装 （耐塩害仕様） | ＧＱホワイト（近似色：マンセル№9.3YR8.4/1.0） | シンプル（オート） | 開放式 | 60.6 | 2温度 | 低温6Pﾍｯﾀﾞｰ内蔵 (高温往き･戻りﾍｯﾀﾞｰ外付け) | 銅管使用時:24L､樹脂管使用時:35L (器具内2.8L含む) | ＧＴＨ－ＣＰ２４６１－１（エコジョーズ） | https://www.noritz.co.jp/ | 02CD607 | 15 | 3 | 3 | 単相 | 628700 | 平行コンセント | 185 | 50/60 | GTH-CP2461SAW3H-PFF-1 BL 12A13A | 2021-09-01 |  | ＰＦＦ（上方給排気延長） （PS） | 12A13A | 9.88 | 100 | 24 | 14 | 49 | 87 | 95 | 480 | 240 | 750 | 37.5 | 43.5 | 24 | 506600 | 設置フリー形 | PS扉内設置（上方給排気延長） | 2025年1月 価格改定
[7 empty] | 機器・器具 / 湯沸器 | 湯沸器・給湯暖房機 | 給湯暖房用熱源機 | ガス給湯暖房用熱源機 | ガス温水暖房付ふろ給湯器 | GTH-C2461AW6H-SFF BL 12A13A |  | 株式会社ノーリツ | NORITZ_GTH-C2461AW6H-SFF BL 12A13A_1\Folder\Item |  |  |  |  | ガス温水暖房付ふろ給湯器 | 40/50/60 | 80 | 32/35/37～48/50/55/60 | OW2011 | BLHS021520-D,-DK,-DKB | 亜鉛メッキ鋼鈑 粉体塗装 （耐塩害仕様） | ＧＱホワイト（近似色：マンセル№9.3YR8.4/1.0） | スタンダード（フルオート） | 開放式 | 60.6 | 2温度 | 低温6Pﾍｯﾀﾞｰ内蔵 (高温往き･戻りﾍｯﾀﾞｰ外付け) | 銅管使用時:24L､樹脂管使用時:35L (器具内3.3L含む) | ＧＴＨ－Ｃ２４６１－１（エコジョーズ） | https://www.noritz.co.jp/ | 022E507 | 15 | 3 | 3 | 単相 | 615200 | 平行コンセント | 250 | 50/60 | GTH-C2461AW6H-SFF BL 12A13A | 2023-09-01 |  | ＦＦ（上方給排気延長） | 12A13A | 9.88 | 100 | 24 | 14 | 49 | 87 | 95 | 480 | 240 | 750 | 44 | 50 | 24 | 506600 | 設置フリー形 | 屋内壁掛設置形（給排気タイプ） | 2025年1月 価格改定
[7 empty] | 機器・器具 / 湯沸器 | 湯沸器・給湯暖房機 | 給湯暖房用熱源機 | ガス給湯暖房用熱源機 | ガス温水暖房付ふろ給湯器 | GTH-C2461SAW6H-SFF BL 12A13A |  | 株式会社ノーリツ | NORITZ_GTH-C2461SAW6H-SFF BL 12A13A_1\Folder\Item |  |  |  |  | ガス温水暖房付ふろ給湯器 | 40/50/60 | 80 | 32/35/37～48/50/55/60 | OW2011 | BLHS021520-D,-DK,-DKB | 亜鉛メッキ鋼鈑 粉体塗装 （耐塩害仕様） | ＧＱホワイト（近似色：マンセル№9.3YR8.4/1.0） | シンプル（オート） | 開放式 | 60.6 | 2温度 | 低温6Pﾍｯﾀﾞｰ内蔵 (高温往き･戻りﾍｯﾀﾞｰ外付け) | 銅管使用時:24L､樹脂管使用時:35L (器具内3.3L含む) | ＧＴＨ－Ｃ２４６１－１（エコジョーズ） | https://www.noritz.co.jp/ | 022E607 | 15 | 3 | 3 | 単相 | 577700 | 平行コンセント | 250 | 50/60 | GTH-C2461SAW6H-SFF BL 12A13A | 2023-09-01 |  | ＦＦ（上方給排気延長） | 12A13A | 9.88 | 100 | 24 | 14 | 49 | 87 | 95 | 480 | 240 | 750 | 44 | 50 | 24 | 506600 | 設置フリー形 | 屋内壁掛設置形（給排気タイプ） | 2025年1月 価格改定
液化石油ガス
[20 empty] | 型式名称 | 温水温度[℃] | 高温水温度[℃] | 給湯水温度[℃] | 給水装置認証番号 | BL認定番号 | 外装 | 色 | 自動機能 | 暖房回路仕様 | ガス消費量[kW] | 暖房温度仕様 | 暖房ヘッダー仕様 | 暖房許容システム水量 | シリーズ名 | URL | 品コード | 追焚 許容延長[m] | 追焚 風呂アダプター下限[m] | 追焚 鳥居配管部高さ[m] | 電源相数[相] | 標準価格[円（税抜）] | コンセント形状 | 消費電力[W] | 周 波 数[Hz] | メーカー型番 | 製品リリース年月日 | 製造停止年月日 | 排気方法 | ガス種 | 追だき能力[kW] | 電圧[V] | 給湯能力[l/min] | 暖房能力[kW] | 騒 音 値SPL[db] | 暖房効率[%] | 給湯効率[%] | 外形寸法 Ｗ[㎜] | 外形寸法 Ｄ[㎜] | 外形寸法 Ｈ[㎜] | 製品質量[kg] | 運転質量[kg] | 給 湯 量[l/min] | メーカーコード | 設置区分 | 設置形態 | 備考
[7 empty] | 機器・器具 / 湯沸器 | 湯沸器・給湯暖房機 | 給湯暖房用熱源機 | ガス給湯暖房用熱源機 | ガス温水暖房付ふろ給湯器 | GTH-C2461AW6H-1 BL LPG |  | 株式会社ノーリツ | NORITZ_GTH-C2461AW6H-1 BL LPG_1\Folder\Item |  |  |  |  | ガス温水暖房付ふろ給湯器 | 40/50/60 | 80 | 32/35/37～48/50/55/60 | OW2011 | BLHS021520-D,-DK,-DKB | 亜鉛メッキ鋼鈑 粉体塗装 （耐塩害仕様） | ＧＱホワイト（近似色：マンセル№9.3YR8.4/1.0） | スタンダード（フルオート） | 開放式 | 60.6 | 2温度 | 低温6Pﾍｯﾀﾞｰ内蔵 (高温往き･戻りﾍｯﾀﾞｰ外付け) | 銅管使用時:24L､樹脂管使用時:35L (器具内2.8L含む) | ＧＴＨ－Ｃ２４６１－１（エコジョーズ） | https://www.noritz.co.jp/ | 02CB901 | 15 | 3 | 3 | 単相 | 569000 | 平行コンセント | 210 | 50/60 | GTH-C2461AW6H-1 BL LPG | 2021-09-01 |  | 前方排気 | LPG | 9.88 | 100 | 24 | 14 | 49 | 87 | 95 | 480 | 240 | 750 | 37.5 | 43 | 24 | 506600 | 設置フリー形 | 屋外壁掛／PS標準設置 | 2025年1月 価格改定
[7 empty] | 機器・器具 / 湯沸器 | 湯沸器・給湯暖房機 | 給湯暖房用熱源機 | ガス給湯暖房用熱源機 | ガス温水暖房付ふろ給湯器 | GTH-C2461SAW6H-1 BL LPG |  | 株式会社ノーリツ | NORITZ_GTH-C2461SAW6H-1 BL LPG_1\Folder\Item |  |  |  |  | ガス温水暖房付ふろ給湯器 | 40/50/60 | 80 | 32/35/37～48/50/55/60 | OW2011 | BLHS021520-D,-DK,-DKB | 亜鉛メッキ鋼鈑 粉体塗装 （耐塩害仕様） | ＧＱホワイト（近似色：マンセル№9.3YR8.4/1.0） | シンプル（オート） | 開放式 | 60.6 | 2温度 | 低温6Pﾍｯﾀﾞｰ内蔵 (高温往き･戻りﾍｯﾀﾞｰ外付け) | 銅管使用時:24L､樹脂管使用時:35L (器具内2.8L含む) | ＧＴＨ－Ｃ２４６１－１（エコジョーズ） | https://www.noritz.co.jp/ | 02CA301 | 15 | 3 | 3 | 単相 | 531000 | 平行コンセント | 210 | 50/60 | GTH-C2461SAW6H-1 BL LPG | 2021-09-01 |  | 前方排気 | LPG | 9.88 | 100 | 24 | 14 | 49 | 87 | 95 | 480 | 240 | 750 | 37.5 | 43 | 24 | 506600 | 設置フリー形 | 屋外壁掛／PS標準設置 | 2025年1月 価格改定
[7 empty] | 機器・器具 / 湯沸器 | 湯沸器・給湯暖房機 | 給湯暖房用熱源機 | ガス給湯暖房用熱源機 | ガス温水暖房付ふろ給湯器 | GTH-C2461AW3H-1 BL LPG |  | 株式会社ノーリツ | NORITZ_GTH-C2461AW3H-1 BL LPG_1\Folder\Item |  |  |  |  | ガス温水暖房付ふろ給湯器 | 40/50/60 | 80 | 32/35/37～48/50/55/60 | OW2011 | BLHS021520-D,-DK,-DKB | 亜鉛メッキ鋼鈑 粉体塗装 （耐塩害仕様） | ＧＱホワイト（近似色：マンセル№9.3YR8.4/1.0） | スタンダード（フルオート） | 開放式 | 60.6 | 2温度 | 低温3Pﾍｯﾀﾞｰ内蔵 (高温往き･戻りﾍｯﾀﾞｰ外付け) | 銅管使用時:24L､樹脂管使用時:35L (器具内2.8L含む) | ＧＴＨ－Ｃ２４６１－１（エコジョーズ） | https://www.noritz.co.jp/ | 02BE701 | 15 | 3 | 3 | 単相 | 562000 | 平行コンセント | 210 | 50/60 | GTH-C2461AW3H-1 BL LPG | 2021-09-01 |  | 前方排気 | LPG | 9.88 | 100 | 24 | 14 | 49 | 87 | 95 | 480 | 240 | 750 | 37.5 | 43 | 24 | 506600 | 設置フリー形 | 屋外壁掛／PS標準設置 | 2025年1月 価格改定
[7 empty] | 機器・器具 / 湯沸器 | 湯沸器・給湯暖房機 | 給湯暖房用熱源機 | ガス給湯暖房用熱源機 | ガス温水暖房付ふろ給湯器 | GTH-C2461SAW3H-1 BL LPG |  | 株式会社ノーリツ | NORITZ_GTH-C2461SAW3H-1 BL LPG_1\Folder\Item |  |  |  |  | ガス温水暖房付ふろ給湯器 | 40/50/60 | 80 | 32/35/37～48/50/55/60 | OW2011 | BLHS021520-D,-DK,-DKB | 亜鉛メッキ鋼鈑 粉体塗装 （耐塩害仕様） | ＧＱホワイト（近似色：マンセル№9.3YR8.4/1.0） | シンプル（オート） | 開放式 | 60.6 | 2温度 | 低温3Pﾍｯﾀﾞｰ内蔵 (高温往き･戻りﾍｯﾀﾞｰ外付け) | 銅管使用時:24L､樹脂管使用時:35L (器具内2.8L含む) | ＧＴＨ－Ｃ２４６１－１（エコジョーズ） | https://www.noritz.co.jp/ | 02BD201 | 15 | 3 | 3 | 単相 | 524000 | 平行コンセント | 210 | 50/60 | GTH-C2461SAW3H-1 BL LPG | 2021-09-01 |  | 前方排気 | LPG | 9.88 | 100 | 24 | 14 | 49 | 87 | 95 | 480 | 240 | 750 | 37.5 | 43 | 24 | 506600 | 設置フリー形 | 屋外壁掛／PS標準設置 | 2025年1月 価格改定
[7 empty] | 機器・器具 / 湯沸器 | 湯沸器・給湯暖房機 | 給湯暖房用熱源機 | ガス給湯暖房用熱源機 | ガス温水暖房付ふろ給湯器 | GTH-C2461AWD-1 BL LPG |  | 株式会社ノーリツ | NORITZ_GTH-C2461AWD-1 BL LPG_1\Folder\Item |  |  |  |  | ガス温水暖房付ふろ給湯器 | 40/50/60 | 80 | 32/35/37～48/50/55/60 | OW2011 | BLHS021520-D,-DK,-DKB | 亜鉛メッキ鋼鈑 粉体塗装 （耐塩害仕様） | ＧＱホワイト（近似色：マンセル№9.3YR8.4/1.0） | スタンダード（フルオート） | 開放式 | 60.6 | 2温度 | 低温（熱動弁付）ヘッダー外付け （高温往き・戻りヘッダー外付け） | 銅管使用時:24L､樹脂管使用時:35L (器具内2.8L含む) | ＧＴＨ－Ｃ２４６１－１（エコジョーズ） | https://www.noritz.co.jp/ | 02BC001 | 15 | 3 | 3 | 単相 | 555000 | 平行コンセント | 210 | 50/60 | GTH-C2461AWD-1 BL LPG | 2021-09-01 |  | 前方排気 | LPG | 9.88 | 100 | 24 | 14 | 49 | 87 | 95 | 480 | 240 | 750 | 37.5 | 43 | 24 | 506600 | 設置フリー形 | 屋外壁掛／PS標準設置 | 2025年1月 価格改定
[7 empty] | 機器・器具 / 湯沸器 | 湯沸器・給湯暖房機 | 給湯暖房用熱源機 | ガス給湯暖房用熱源機 | ガス温水暖房付ふろ給湯器 | GTH-C2461SAWD-1 BL LPG |  | 株式会社ノーリツ | NORITZ_GTH-C2461SAWD-1 BL LPG_1\Folder\Item |  |  |  |  | ガス温水暖房付ふろ給湯器 | 40/50/60 | 80 | 32/35/37～48/50/55/60 | OW2011 | BLHS021520-D,-DK,-DKB | 亜鉛メッキ鋼鈑 粉体塗装 （耐塩害仕様） | ＧＱホワイト（近似色：マンセル№9.3YR8.4/1.0） | シンプル（オート） | 開放式 | 60.6 | 2温度 | 低温（熱動弁付）ヘッダー外付け （高温往き・戻りヘッダー外付け） | 銅管使用時:24L､樹脂管使用時:35L (器具内2.8L含む) | ＧＴＨ－Ｃ２４６１－１（エコジョーズ） | https://www.noritz.co.jp/ | 02BB801 | 15 | 3 | 3 | 単相 | 517100 | 平行コンセント | 210 | 50/60 | GTH-C2461SAWD-1 BL LPG | 2021-09-01 |  | 前方排気 | LPG | 9.88 | 100 | 24 | 14 | 49 | 87 | 95 | 480 | 240 | 750 | 37.5 | 43 | 24 | 506600 | 設置フリー形 | 屋外壁掛／PS標準設置 | 2025年1月 価格改定
[7 empty] | 機器・器具 / 湯沸器 | 湯沸器・給湯暖房機 | 給湯暖房用熱源機 | ガス給湯暖房用熱源機 | ガス温水暖房付ふろ給湯器 | GTH-C2461AW6H-SFF BL LPG |  | 株式会社ノーリツ | NORITZ_GTH-C2461AW6H-SFF BL LPG_1\Folder\Item |  |  |  |  | ガス温水暖房付ふろ給湯器 | 40/50/60 | 80 | 32/35/37～48/50/55/60 | OW2011 | BLHS021520-D,-DK,-DKB | 亜鉛メッキ鋼鈑 粉体塗装 （耐塩害仕様） | ＧＱホワイト（近似色：マンセル№9.3YR8.4/1.0） | スタンダード（フルオート） | 開放式 | 60.6 | 2温度 | 低温6Pﾍｯﾀﾞｰ内蔵 (高温往き･戻りﾍｯﾀﾞｰ外付け) | 銅管使用時:24L､樹脂管使用時:35L (器具内3.3L含む) | ＧＴＨ－Ｃ２４６１－１（エコジョーズ） | https://www.noritz.co.jp/ | 022E501 | 15 | 3 | 3 | 単相 | 615200 | 平行コンセント | 250 | 50/60 | GTH-C2461AW6H-SFF BL LPG | 2023-09-01 |  | ＦＦ（上方給排気延長） | LPG | 9.88 | 100 | 24 | 14 | 49 | 87 | 95 | 480 | 240 | 750 | 44 | 50 | 24 | 506600 | 設置フリー形 | 屋内壁掛設置形（給排気タイプ） | 2025年1月 価格改定
[7 empty] | 機器・器具 / 湯沸器 | 湯沸器・給湯暖房機 | 給湯暖房用熱源機 | ガス給湯暖房用熱源機 | ガス温水暖房付ふろ給湯器 | GTH-C2461SAW6H-SFF BL LPG |  | 株式会社ノーリツ | NORITZ_GTH-C2461SAW6H-SFF BL LPG_1\Folder\Item |  |  |  |  | ガス温水暖房付ふろ給湯器 | 40/50/60 | 80 | 32/35/37～48/50/55/60 | OW2011 | BLHS021520-D,-DK,-DKB | 亜鉛メッキ鋼鈑 粉体塗装 （耐塩害仕様） | ＧＱホワイト（近似色：マンセル№9.3YR8.4/1.0） | シンプル（オート） | 開放式 | 60.6 | 2温度 | 低温6Pﾍｯﾀﾞｰ内蔵 (高温往き･戻りﾍｯﾀﾞｰ外付け) | 銅管使用時:24L､樹脂管使用時:35L (器具内3.3L含む) | ＧＴＨ－Ｃ２４６１－１（エコジョーズ） | https://www.noritz.co.jp/ | 022E601 | 15 | 3 | 3 | 単相 | 577700 | 平行コンセント | 250 | 50/60 | GTH-C2461SAW6H-SFF BL LPG | 2023-09-01 |  | ＦＦ（上方給排気延長） | LPG | 9.88 | 100 | 24 | 14 | 49 | 87 | 95 | 480 | 240 | 750 | 44 | 50 | 24 | 506600 | 設置フリー形 | 屋内壁掛設置形（給排気タイプ） | 2025年1月 価格改定
６２／６０－ＳＦＦ－ＫＲシリーズ
都市ガス
[20 empty] | 型式名称 | 温水温度[℃] | 高温水温度[℃] | 給湯水温度[℃] | 給水装置認証番号 | BL認定番号 | 外装 | 色 | 自動機能 | 暖房回路仕様 | ガス消費量[kW] | 暖房温度仕様 | 暖房ヘッダー仕様 | 暖房許容システム水量 | シリーズ名 | URL | 品コード | 追焚 許容延長[m] | 追焚 風呂アダプター下限[m] | 追焚 鳥居配管部高さ[m] | 電源相数[相] | 標準価格[円（税抜）] | コンセント形状 | 消費電力[W] | 周 波 数[Hz] | メーカー型番 | 製品リリース年月日 | 製造停止年月日 | 排気方法 | ガス種 | 追だき能力[kW] | 電圧[V] | 給湯能力[l/min] | 暖房能力[kW] | 騒 音 値SPL[db] | 暖房効率[%] | 給湯効率[%] | 外形寸法 Ｗ[㎜] | 外形寸法 Ｄ[㎜] | 外形寸法 Ｈ[㎜] | 製品質量[kg] | 運転質量[kg] | 給 湯 量[l/min] | メーカーコード | 設置区分 | 設置形態 | 備考
[7 empty] | 機器・器具 / 湯沸器 | 湯沸器・給湯暖房機 | 給湯暖房用熱源機 | ガス給湯暖房用熱源機 | ガス温水暖房付ふろ給湯器 | GTH-C2462AWPD-SFF-KR 12A13A |  | 株式会社ノーリツ | NORITZ_GTH-C2462AWPD-SFF-KR 12A13A_1\Folder\Item |  |  |  |  | ガス温水暖房付ふろ給湯器 | 40/50/60 | 80 | 32/35/37～48/50/55/60 | OW2011 | BLHS021520-D,-DK,-DKB | 亜鉛メッキ鋼鈑 粉体塗装 （耐塩害仕様） | ＧＱホワイト（近似色：マンセル№9.3YR8.4/1.0） | スタンダード（フルオート） | 開放式 | 64.6 | 2温度 | 低温（熱動弁付）ヘッダー外付け （高温往き・戻りヘッダー外付け） | 銅管使用時:24L､樹脂管使用時:35L (器具内3.3L含む) | ＧＴＨ－Ｃ２４６２／１６６０－ＳＦＦ－ＫＲ（エコジョーズ） | https://www.noritz.co.jp/ | 022F107 | 15 | 3 | 3 | 単相 | 601100 | 平行コンセント | 255 | 50/60 | GTH-C2462AWPD-SFF-KR 12A13A | 2023-09-01 |  | ＦＦ（上方給排気延長） | 12A13A | 9.88 | 100 | 24 | 17.4 | 49 | 87 | 95 | 480 | 240 | 750 | 43.5 | 47.5 | 24 | 506600 | 設置フリー形 | 屋内壁掛設置形（給排気タイプ） | 2025年1月 価格改定
[7 empty] | 機器・器具 / 湯沸器 | 湯沸器・給湯暖房機 | 給湯暖房用熱源機 | ガス給湯暖房用熱源機 | ガス温水暖房付ふろ給湯器 | GTH-C2462SAWPD-SFF-KR 12A13A |  | 株式会社ノーリツ | NORITZ_GTH-C2462SAWPD-SFF-KR 12A13A_1\Folder\Item |  |  |  |  | ガス温水暖房付ふろ給湯器 | 40/50/60 | 80 | 32/35/37～48/50/55/60 | OW2011 | BLHS021520-D,-DK,-DKB | 亜鉛メッキ鋼鈑 粉体塗装 （耐塩害仕様） | ＧＱホワイト（近似色：マンセル№9.3YR8.4/1.0） | シンプル（オート） | 開放式 | 64.6 | 2温度 | 低温（熱動弁付）ヘッダー外付け （高温往き・戻りヘッダー外付け） | 銅管使用時:24L､樹脂管使用時:35L (器具内3.3L含む) | ＧＴＨ－Ｃ２４６２／１６６０－ＳＦＦ－ＫＲ（エコジョーズ） | https://www.noritz.co.jp/ | 022F207 | 15 | 3 | 3 | 単相 | 563100 | 平行コンセント | 255 | 50/60 | GTH-C2462SAWPD-SFF-KR 12A13A | 2023-09-01 |  | ＦＦ（上方給排気延長） | 12A13A | 9.88 | 100 | 24 | 17.4 | 49 | 87 | 95 | 480 | 240 | 750 | 43.5 | 47.5 | 24 | 506600 | 設置フリー形 | 屋内壁掛設置形（給排気タイプ） | 2025年1月 価格改定
[7 empty] | 機器・器具 / 湯沸器 | 湯沸器・給湯暖房機 | 給湯暖房用熱源機 | ガス給湯暖房用熱源機 | ガス温水暖房付ふろ給湯器 | GTH-C2462AWD-SFF-KR 12A13A |  | 株式会社ノーリツ | NORITZ_GTH-C2462AWD-SFF-KR 12A13A_1\Folder\Item |  |  |  |  | ガス温水暖房付ふろ給湯器 | 40/50/60 | 80 | 32/35/37～48/50/55/60 | OW2011 | BLHS021520-D,-DK,-DKB | 亜鉛メッキ鋼鈑 粉体塗装 （耐塩害仕様） | ＧＱホワイト（近似色：マンセル№9.3YR8.4/1.0） | スタンダード（フルオート） | 開放式 | 64.6 | 2温度 | 低温（熱動弁付）ヘッダー外付け （高温往き・戻りヘッダー外付け） | 銅管使用時:24L､樹脂管使用時:35L (器具内3.3L含む) | ＧＴＨ－Ｃ２４６２／１６６０－ＳＦＦ－ＫＲ（エコジョーズ） | https://www.noritz.co.jp/ | 022E907 | 15 | 3 | 3 | 単相 | 604700 | 平行コンセント | 255 | 50/60 | GTH-C2462AWD-SFF-KR 12A13A | 2023-09-01 |  | ＦＦ（上方給排気延長） | 12A13A | 9.88 | 100 | 24 | 17.4 | 49 | 87 | 95 | 480 | 240 | 750 | 43.5 | 49.5 | 24 | 506600 | 設置フリー形 | 屋内壁掛設置形（給排気タイプ） | 2025年1月 価格改定
[7 empty] | 機器・器具 / 湯沸器 | 湯沸器・給湯暖房機 | 給湯暖房用熱源機 | ガス給湯暖房用熱源機 | ガス温水暖房付ふろ給湯器 | GTH-C2462SAWD-SFF-KR 12A13A |  | 株式会社ノーリツ | NORITZ_GTH-C2462SAWD-SFF-KR 12A13A_1\Folder\Item |  |  |  |  | ガス温水暖房付ふろ給湯器 | 40/50/60 | 80 | 32/35/37～48/50/55/60 | OW2011 | BLHS021520-D,-DK,-DKB | 亜鉛メッキ鋼鈑 粉体塗装 （耐塩害仕様） | ＧＱホワイト（近似色：マンセル№9.3YR8.4/1.0） | シンプル（オート） | 開放式 | 64.6 | 2温度 | 低温（熱動弁付）ヘッダー外付け （高温往き・戻りヘッダー外付け） | 銅管使用時:24L､樹脂管使用時:35L (器具内3.3L含む) | ＧＴＨ－Ｃ２４６２／１６６０－ＳＦＦ－ＫＲ（エコジョーズ） | https://www.noritz.co.jp/ | 022F007 | 15 | 3 | 3 | 単相 | 566700 | 平行コンセント | 255 | 50/60 | GTH-C2462SAWD-SFF-KR 12A13A | 2023-09-01 |  | ＦＦ（上方給排気延長） | 12A13A | 9.88 | 100 | 24 | 17.4 | 49 | 87 | 95 | 480 | 240 | 750 | 43.5 | 49.5 | 24 | 506600 | 設置フリー形 | 屋内壁掛設置形（給排気タイプ） | 2025年1月 価格改定
[7 empty] | 機器・器具 / 湯沸器 | 湯沸器・給湯暖房機 | 給湯暖房用熱源機 | ガス給湯暖房用熱源機 | ガス温水暖房付ふろ給湯器 | GTH-C1660AWD-SFF-KR 12A13A |  | 株式会社ノーリツ | NORITZ_GTH-C1660AWD-SFF-KR 12A13A_1\Folder\Item |  |  |  |  | ガス温水暖房付ふろ給湯器 | 40/50/60 | 80 | 32/35/37～48/50/55/60 | OW2011 | BLHS021520-D,-DK,-DKB | 亜鉛メッキ鋼鈑 粉体塗装 （耐塩害仕様） | ＧＱホワイト（近似色：マンセル№9.3YR8.4/1.0） | スタンダード（フルオート） | 開放式 | 40.7 | 2温度 | 低温（熱動弁付）ヘッダー外付け （高温往き・戻りヘッダー外付け） | 銅管使用時:24L､樹脂管使用時:35L (器具内3.3L含む) | ＧＴＨ－Ｃ２４６２／１６６０－ＳＦＦ－ＫＲ（エコジョーズ） | https://www.noritz.co.jp/ | 022E707 | 15 | 3 | 3 | 単相 | 522900 | 平行コンセント | 220 | 50/60 | GTH-C1660AWD-SFF-KR 12A13A | 2023-09-01 |  | ＦＦ（上方給排気延長） | 12A13A | 9.88 | 100 | 16 | 11.6 | 49 | 87 | 95 | 480 | 240 | 750 | 43.5 | 49.5 | 16 | 506600 | 設置フリー形 | 屋内壁掛設置形（給排気タイプ） | 2025年1月 価格改定
[7 empty] | 機器・器具 / 湯沸器 | 湯沸器・給湯暖房機 | 給湯暖房用熱源機 | ガス給湯暖房用熱源機 | ガス温水暖房付ふろ給湯器 | GTH-C1660SAWD-SFF-KR 12A13A |  | 株式会社ノーリツ | NORITZ_GTH-C1660SAWD-SFF-KR 12A13A_1\Folder\Item |  |  |  |  | ガス温水暖房付ふろ給湯器 | 40/50/60 | 80 | 32/35/37～48/50/55/60 | OW2011 | BLHS021520-D,-DK,-DKB | 亜鉛メッキ鋼鈑 粉体塗装 （耐塩害仕様） | ＧＱホワイト（近似色：マンセル№9.3YR8.4/1.0） | シンプル（オート） | 開放式 | 40.7 | 2温度 | 低温（熱動弁付）ヘッダー外付け （高温往き・戻りヘッダー外付け） | 銅管使用時:24L､樹脂管使用時:35L (器具内3.3L含む) | ＧＴＨ－Ｃ２４６２／１６６０－ＳＦＦ－ＫＲ（エコジョーズ） | https://www.noritz.co.jp/ | 022E807 | 15 | 3 | 3 | 単相 | 485400 | 平行コンセント | 220 | 50/60 | GTH-C1660SAWD-SFF-KR 12A13A | 2023-09-01 |  | ＦＦ（上方給排気延長） | 12A13A | 9.88 | 100 | 16 | 11.6 | 49 | 87 | 95 | 480 | 240 | 750 | 43.5 | 49.5 | 16 | 506600 | 設置フリー形 | 屋内壁掛設置形（給排気タイプ） | 2025年1月 価格改定
液化石油ガス
[20 empty] | 型式名称 | 温水温度[℃] | 高温水温度[℃] | 給湯水温度[℃] | 給水装置認証番号 | BL認定番号 | 外装 | 色 | 自動機能 | 暖房回路仕様 | ガス消費量[kW] | 暖房温度仕様 | 暖房ヘッダー仕様 | 暖房許容システム水量 | シリーズ名 | URL | 品コード | 追焚 許容延長[m] | 追焚 風呂アダプター下限[m] | 追焚 鳥居配管部高さ[m] | 電源相数[相] | 標準価格[円（税抜）] | コンセント形状 | 消費電力[W] | 周 波 数[Hz] | メーカー型番 | 製品リリース年月日 | 製造停止年月日 | 排気方法 | ガス種 | 追だき能力[kW] | 電圧[V] | 給湯能力[l/min] | 暖房能力[kW] | 騒 音 値SPL[db] | 暖房効率[%] | 給湯効率[%] | 外形寸法 Ｗ[㎜] | 外形寸法 Ｄ[㎜] | 外形寸法 Ｈ[㎜] | 製品質量[kg] | 運転質量[kg] | 給 湯 量[l/min] | メーカーコード | 設置区分 | 設置形態 | 備考
[7 empty] | 機器・器具 / 湯沸器 | 湯沸器・給湯暖房機 | 給湯暖房用熱源機 | ガス給湯暖房用熱源機 | ガス温水暖房付ふろ給湯器 | GTH-C2462AWPD-SFF-KR LPG |  | 株式会社ノーリツ | NORITZ_GTH-C2462AWPD-SFF-KR LPG_1\Folder\Item |  |  |  |  | ガス温水暖房付ふろ給湯器 | 40/50/60 | 80 | 32/35/37～48/50/55/60 | OW2011 | BLHS021520-D,-DK,-DKB | 亜鉛メッキ鋼鈑 粉体塗装 （耐塩害仕様） | ＧＱホワイト（近似色：マンセル№9.3YR8.4/1.0） | スタンダード（フルオート） | 開放式 | 64.6 | 2温度 | 低温（熱動弁付）ヘッダー外付け （高温往き・戻りヘッダー外付け） | 銅管使用時:24L､樹脂管使用時:35L (器具内3.3L含む) | ＧＴＨ－Ｃ２４６２／１６６０－ＳＦＦ－ＫＲ（エコジョーズ） | https://www.noritz.co.jp/ | 022F101 | 15 | 3 | 3 | 単相 | 601100 | 平行コンセント | 255 | 50/60 | GTH-C2462AWPD-SFF-KR LPG | 2023-09-01 |  | ＦＦ（上方給排気延長） | LPG | 9.88 | 100 | 24 | 17.4 | 49 | 87 | 95 | 480 | 240 | 750 | 43.5 | 47.5 | 24 | 506600 | 設置フリー形 | 屋内壁掛設置形（給排気タイプ） | 2025年1月 価格改定
[7 empty] | 機器・器具 / 湯沸器 | 湯沸器・給湯暖房機 | 給湯暖房用熱源機 | ガス給湯暖房用熱源機 | ガス温水暖房付ふろ給湯器 | GTH-C2462SAWPD-SFF-KR LPG |  | 株式会社ノーリツ | NORITZ_GTH-C2462SAWPD-SFF-KR LPG_1\Folder\Item |  |  |  |  | ガス温水暖房付ふろ給湯器 | 40/50/60 | 80 | 32/35/37～48/50/55/60 | OW2011 | BLHS021520-D,-DK,-DKB | 亜鉛メッキ鋼鈑 粉体塗装 （耐塩害仕様） | ＧＱホワイト（近似色：マンセル№9.3YR8.4/1.0） | シンプル（オート） | 開放式 | 64.6 | 2温度 | 低温（熱動弁付）ヘッダー外付け （高温往き・戻りヘッダー外付け） | 銅管使用時:24L､樹脂管使用時:35L (器具内3.3L含む) | ＧＴＨ－Ｃ２４６２／１６６０－ＳＦＦ－ＫＲ（エコジョーズ） | https://www.noritz.co.jp/ | 022F201 | 15 | 3 | 3 | 単相 | 563100 | 平行コンセント | 255 | 50/60 | GTH-C2462SAWPD-SFF-KR LPG | 2023-09-01 |  | ＦＦ（上方給排気延長） | LPG | 9.88 | 100 | 24 | 17.4 | 49 | 87 | 95 | 480 | 240 | 750 | 43.5 | 47.5 | 24 | 506600 | 設置フリー形 | 屋内壁掛設置形（給排気タイプ） | 2025年1月 価格改定
[7 empty] | 機器・器具 / 湯沸器 | 湯沸器・給湯暖房機 | 給湯暖房用熱源機 | ガス給湯暖房用熱源機 | ガス温水暖房付ふろ給湯器 | GTH-C2462AWD-SFF-KR LPG |  | 株式会社ノーリツ | NORITZ_GTH-C2462AWD-SFF-KR LPG_1\Folder\Item |  |  |  |  | ガス温水暖房付ふろ給湯器 | 40/50/60 | 80 | 32/35/37～48/50/55/60 | OW2011 | BLHS021520-D,-DK,-DKB | 亜鉛メッキ鋼鈑 粉体塗装 （耐塩害仕様） | ＧＱホワイト（近似色：マンセル№9.3YR8.4/1.0） | スタンダード（フルオート） | 開放式 | 64.6 | 2温度 | 低温（熱動弁付）ヘッダー外付け （高温往き・戻りヘッダー外付け） | 銅管使用時:24L､樹脂管使用時:35L (器具内3.3L含む) | ＧＴＨ－Ｃ２４６２／１６６０－ＳＦＦ－ＫＲ（エコジョーズ） | https://www.noritz.co.jp/ | 022E901 | 15 | 3 | 3 | 単相 | 604700 | 平行コンセント | 255 | 50/60 | GTH-C2462AWD-SFF-KR LPG | 2023-09-01 |  | ＦＦ（上方給排気延長） | LPG | 9.88 | 100 | 24 | 17.4 | 49 | 87 | 95 | 480 | 240 | 750 | 43.5 | 49.5 | 24 | 506600 | 設置フリー形 | 屋内壁掛設置形（給排気タイプ） | 2025年1月 価格改定
[7 empty] | 機器・器具 / 湯沸器 | 湯沸器・給湯暖房機 | 給湯暖房用熱源機 | ガス給湯暖房用熱源機 | ガス温水暖房付ふろ給湯器 | GTH-C2462SAWD-SFF-KR LPG |  | 株式会社ノーリツ | NORITZ_GTH-C2462SAWD-SFF-KR LPG_1\Folder\Item |  |  |  |  | ガス温水暖房付ふろ給湯器 | 40/50/60 | 80 | 32/35/37～48/50/55/60 | OW2011 | BLHS021520-D,-DK,-DKB | 亜鉛メッキ鋼鈑 粉体塗装 （耐塩害仕様） | ＧＱホワイト（近似色：マンセル№9.3YR8.4/1.0） | シンプル（オート） | 開放式 | 64.6 | 2温度 | 低温（熱動弁付）ヘッダー外付け （高温往き・戻りヘッダー外付け） | 銅管使用時:24L､樹脂管使用時:35L (器具内3.3L含む) | ＧＴＨ－Ｃ２４６２／１６６０－ＳＦＦ－ＫＲ（エコジョーズ） | https://www.noritz.co.jp/ | 022F001 | 15 | 3 | 3 | 単相 | 566700 | 平行コンセント | 255 | 50/60 | GTH-C2462SAWD-SFF-KR LPG | 2023-09-01 |  | ＦＦ（上方給排気延長） | LPG | 9.88 | 100 | 24 | 17.4 | 49 | 87 | 95 | 480 | 240 | 750 | 43.5 | 49.5 | 24 | 506600 | 設置フリー形 | 屋内壁掛設置形（給排気タイプ） | 2025年1月 価格改定
６３シリーズ
都市ガス
[20 empty] | 型式名称 | 温水温度[℃] | 高温水温度[℃] | 給湯水温度[℃] | 給水装置認証番号 | BL認定番号 | 外装 | 色 | 自動機能 | 暖房回路仕様 | ガス消費量[kW] | 暖房温度仕様 | 暖房ヘッダー仕様 | 暖房許容システム水量 | シリーズ名 | URL | 品コード | 追焚 許容延長[m] | 追焚 風呂アダプター下限[m] | 追焚 鳥居配管部高さ[m] | 電源相数[相] | 標準価格[円（税抜）] | コンセント形状 | 消費電力[W] | 周 波 数[Hz] | メーカー型番 | 製品リリース年月日 | 製造停止年月日 | 排気方法 | ガス種 | 追だき能力[kW] | 電圧[V] | 給湯能力[l/min] | 暖房能力[kW] | 騒 音 値SPL[db] | 暖房効率[%] | 給湯効率[%] | 外形寸法 Ｗ[㎜] | 外形寸法 Ｄ[㎜] | 外形寸法 Ｈ[㎜] | 製品質量[kg] | 運転質量[kg] | 給 湯 量[l/min] | メーカーコード | 設置区分 | 設置形態 | 備考
[7 empty] | 機器・器具 / 湯沸器 | 湯沸器・給湯暖房機 | 給湯暖房用熱源機 | ガス給湯暖房用熱源機 | ガス温水暖房付ふろ給湯器 | GTH-C2463AW3H BL 12A13A |  | 株式会社ノーリツ | NORITZ_GTH-C2463AW3H BL 12A13A_1\Folder\Item |  |  |  |  | ガス温水暖房付ふろ給湯器 | 40/50/60 | 80 | 32/35/37～48/50/55/60 | OW2011 | BLHS021520-D,-DK,-DKB | 亜鉛メッキ鋼鈑 粉体塗装 （耐塩害仕様） | ＧＱホワイト（近似色：マンセル№9.3YR8.4/1.0） | スタンダード（フルオート） | 開放式 | 60.6 | 2温度 | 低温3Pﾍｯﾀﾞｰ内蔵 (高温往き･戻りﾍｯﾀﾞｰ外付け) | 銅管使用時:24L､樹脂管使用時:35L (器具内3.3L含む) | ＧＴＨ－Ｃ２４６３（エコジョーズ） | https://www.noritz.co.jp/ | 02FD707 | 15 | 3 | 3 | 単相 | 559800 | 平行コンセント | 200 | 50/60 | GTH-C2463AW3H BL 12A13A | 2021-09-01 |  | 前方排気 | 12A13A | 9.88 | 100 | 24 | 16.5 | 49 | 87 | 95 | 250 | 450 | 900 | 39 | 45 | 24 | 506600 | 設置フリー形 | 屋外据置台設置 | 2025年1月 価格改定
[7 empty] | 機器・器具 / 湯沸器 | 湯沸器・給湯暖房機 | 給湯暖房用熱源機 | ガス給湯暖房用熱源機 | ガス温水暖房付ふろ給湯器 | GTH-C2463SAW3H BL 12A13A |  | 株式会社ノーリツ | NORITZ_GTH-C2463SAW3H BL 12A13A_1\Folder\Item |  |  |  |  | ガス温水暖房付ふろ給湯器 | 40/50/60 | 80 | 32/35/37～48/50/55/60 | OW2011 | BLHS021520-D,-DK,-DKB | 亜鉛メッキ鋼鈑 粉体塗装 （耐塩害仕様） | ＧＱホワイト（近似色：マンセル№9.3YR8.4/1.0） | シンプル（オート） | 開放式 | 60.6 | 2温度 | 低温3Pﾍｯﾀﾞｰ内蔵 (高温往き･戻りﾍｯﾀﾞｰ外付け) | 銅管使用時:24L､樹脂管使用時:35L (器具内3.3L含む) | ＧＴＨ－Ｃ２４６３（エコジョーズ） | https://www.noritz.co.jp/ | 02FD807 | 15 | 3 | 3 | 単相 | 521800 | 平行コンセント | 200 | 50/60 | GTH-C2463SAW3H BL 12A13A | 2021-09-01 |  | 前方排気 | 12A13A | 9.88 | 100 | 24 | 16.5 | 49 | 87 | 95 | 250 | 450 | 900 | 39 | 45 | 24 | 506600 | 設置フリー形 | 屋外据置台設置 | 2025年1月 価格改定
[7 empty] | 機器・器具 / 湯沸器 | 湯沸器・給湯暖房機 | 給湯暖房用熱源機 | ガス給湯暖房用熱源機 | ガス温水暖房付ふろ給湯器 | GTH-C2463AW6H BL 12A13A |  | 株式会社ノーリツ | NORITZ_GTH-C2463AW6H BL 12A13A_1\Folder\Item |  |  |  |  | ガス温水暖房付ふろ給湯器 | 40/50/60 | 80 | 32/35/37～48/50/55/60 | OW2011 | BLHS021520-D,-DK,-DKB | 亜鉛メッキ鋼鈑 粉体塗装 （耐塩害仕様） | ＧＱホワイト（近似色：マンセル№9.3YR8.4/1.0） | スタンダード（フルオート） | 開放式 | 60.6 | 2温度 | 低温6Pﾍｯﾀﾞｰ内蔵 (高温往き･戻りﾍｯﾀﾞｰ外付け) | 銅管使用時:24L､樹脂管使用時:35L (器具内3.3L含む) | ＧＴＨ－Ｃ２４６３（エコジョーズ） | https://www.noritz.co.jp/ | 02FD507 | 15 | 3 | 3 | 単相 | 566800 | 平行コンセント | 230 | 50/60 | GTH-C2463AW6H BL 12A13A | 2021-09-01 |  | 前方排気 | 12A13A | 9.88 | 100 | 24 | 16.5 | 49 | 87 | 95 | 250 | 450 | 900 | 40 | 46 | 24 | 506600 | 設置フリー形 | 屋外据置台設置 | 2025年1月 価格改定
[7 empty] | 機器・器具 / 湯沸器 | 湯沸器・給湯暖房機 | 給湯暖房用熱源機 | ガス給湯暖房用熱源機 | ガス温水暖房付ふろ給湯器 | GTH-C2463SAW6H BL 12A13A |  | 株式会社ノーリツ | NORITZ_GTH-C2463SAW6H BL 12A13A_1\Folder\Item |  |  |  |  | ガス温水暖房付ふろ給湯器 | 40/50/60 | 80 | 32/35/37～48/50/55/60 | OW2011 | BLHS021520-D,-DK,-DKB | 亜鉛メッキ鋼鈑 粉体塗装 （耐塩害仕様） | ＧＱホワイト（近似色：マンセル№9.3YR8.4/1.0） | シンプル（オート） | 開放式 | 60.6 | 2温度 | 低温6Pﾍｯﾀﾞｰ内蔵 (高温往き･戻りﾍｯﾀﾞｰ外付け) | 銅管使用時:24L､樹脂管使用時:35L (器具内3.3L含む) | ＧＴＨ－Ｃ２４６３（エコジョーズ） | https://www.noritz.co.jp/ | 02FD607 | 15 | 3 | 3 | 単相 | 528800 | 平行コンセント | 230 | 50/60 | GTH-C2463SAW6H BL 12A13A | 2021-09-01 |  | 前方排気 | 12A13A | 9.88 | 100 | 24 | 16.5 | 49 | 87 | 95 | 250 | 450 | 900 | 40 | 46 | 24 | 506600 | 設置フリー形 | 屋外据置台設置 | 2025年1月 価格改定
５９（コンパクト）シリーズ
都市ガス
[20 empty] | 型式名称 | 温水温度[℃] | 高温水温度[℃] | 給湯水温度[℃] | 給水装置認証番号 | BL認定番号 | 外装 | 色 | 自動機能 | 暖房回路仕様 | ガス消費量[kW] | 暖房温度仕様 | 暖房ヘッダー仕様 | 暖房許容システム水量 | シリーズ名 | URL | 品コード | 追焚 許容延長[m] | 追焚 風呂アダプター下限[m] | 追焚 鳥居配管部高さ[m] | 電源相数[相] | 標準価格[円（税抜）] | コンセント形状 | 消費電力[W] | 周 波 数[Hz] | メーカー型番 | 製品リリース年月日 | 製造停止年月日 | 排気方法 | ガス種 | 追だき能力[kW] | 電圧[V] | 給湯能力[l/min] | 暖房能力[kW] | 騒 音 値SPL[db] | 暖房効率[%] | 給湯効率[%] | 外形寸法 Ｗ[㎜] | 外形寸法 Ｄ[㎜] | 外形寸法 Ｈ[㎜] | 製品質量[kg] | 運転質量[kg] | 給 湯 量[l/min] | メーカーコード | 設置区分 | 設置形態 | 備考
[7 empty] | 機器・器具 / 湯沸器 | 湯沸器・給湯暖房機 | 給湯暖房用熱源機 | ガス給湯暖房用熱源機 | ガス温水暖房付ふろ給湯器 | GTH-C2459AW3H-1 BL 12A13A |  | 株式会社ノーリツ | NORITZ_GTH-C2459AW3H-1 BL 12A13A_1\Folder\Item |  |  |  |  | ガス温水暖房付ふろ給湯器 | 40/50/60 | 80 | 32/35/37～48/50/55/60 | OW2011 | BLHS021520-D,-DK,-DKB | カラー鋼鈑（耐塩害仕様） | プレシャスシルバー | スタンダード（フルオート） | 開放式 | 60.6 | 2温度 | 低温3Pﾍｯﾀﾞｰ内蔵 (高温往き･戻りﾍｯﾀﾞｰ外付け) | 銅管使用時:24L､樹脂管使用時:35L (器具内2.8L含む) | ＧＴＨ－Ｃ＊＊５９－１（コンパクトＧＴＨ－Ｃ）（エコジョーズ） | https://www.noritz.co.jp/ | 02FE407 | 15 | 3 | 3 | 単相 | 503800 | 平行コンセント | 170 | 50/60 | GTH-C2459AW3H-1 BL 12A13A | 2021-09-01 |  | 前方排気 | 12A13A | 9.88 | 100 | 24 | 11.6 | 49 | 87 | 95 | 469 | 240 | 600 | 32.5 | 36.5 | 24 | 506600 | 設置フリー形 | 屋外壁掛設置 （PS設置不可） | 2025年1月 価格改定
[7 empty] | 機器・器具 / 湯沸器 | 湯沸器・給湯暖房機 | 給湯暖房用熱源機 | ガス給湯暖房用熱源機 | ガス温水暖房付ふろ給湯器 | GTH-C2059AW3H-1 BL 12A13A |  | 株式会社ノーリツ | NORITZ_GTH-C2059AW3H-1 BL 12A13A_1\Folder\Item |  |  |  |  | ガス温水暖房付ふろ給湯器 | 40/50/60 | 80 | 32/35/37～48/50/55/60 | OW2011 | BLHS021520-D,-DK,-DKB | カラー鋼鈑（耐塩害仕様） | プレシャスシルバー | スタンダード（フルオート） | 開放式 | 60.6 | 2温度 | 低温3Pﾍｯﾀﾞｰ内蔵 (高温往き･戻りﾍｯﾀﾞｰ外付け) | 銅管使用時:24L､樹脂管使用時:35L (器具内2.8L含む) | ＧＴＨ－Ｃ＊＊５９－１（コンパクトＧＴＨ－Ｃ）（エコジョーズ） | https://www.noritz.co.jp/ | 02FE807 | 15 | 3 | 3 | 単相 | 492400 | 平行コンセント | 170 | 50/60 | GTH-C2059AW3H-1 BL 12A13A | 2021-09-01 |  | 前方排気 | 12A13A | 9.88 | 100 | 20 | 11.6 | 49 | 87 | 95 | 469 | 240 | 600 | 32.5 | 36.5 | 20 | 506600 | 設置フリー形 | 屋外壁掛設置 （PS設置不可） | 2025年1月 価格改定
[7 empty] | 機器・器具 / 湯沸器 | 湯沸器・給湯暖房機 | 給湯暖房用熱源機 | ガス給湯暖房用熱源機 | ガス温水暖房付ふろ給湯器 | GTH-C2459SAW3H-1 BL 12A13A |  | 株式会社ノーリツ | NORITZ_GTH-C2459SAW3H-1 BL 12A13A_1\Folder\Item |  |  |  |  | ガス温水暖房付ふろ給湯器 | 40/50/60 | 80 | 32/35/37～48/50/55/60 | OW2011 | BLHS021520-D,-DK,-DKB | カラー鋼鈑（耐塩害仕様） | プレシャスシルバー | シンプル（オート） | 開放式 | 60.6 | 2温度 | 低温3Pﾍｯﾀﾞｰ内蔵 (高温往き･戻りﾍｯﾀﾞｰ外付け) | 銅管使用時:24L､樹脂管使用時:35L (器具内2.8L含む) | ＧＴＨ－Ｃ＊＊５９－１（コンパクトＧＴＨ－Ｃ）（エコジョーズ） | https://www.noritz.co.jp/ | 02FE507 | 15 | 3 | 3 | 単相 | 465800 | 平行コンセント | 170 | 50/60 | GTH-C2459SAW3H-1 BL 12A13A | 2021-09-01 |  | 前方排気 | 12A13A | 9.88 | 100 | 24 | 11.6 | 49 | 87 | 95 | 469 | 240 | 600 | 32.5 | 36.5 | 24 | 506600 | 設置フリー形 | 屋外壁掛設置 （PS設置不可） | 2025年1月 価格改定
[7 empty] | 機器・器具 / 湯沸器 | 湯沸器・給湯暖房機 | 給湯暖房用熱源機 | ガス給湯暖房用熱源機 | ガス温水暖房付ふろ給湯器 | GTH-C2059SAW3H-1 BL 12A13A |  | 株式会社ノーリツ | NORITZ_GTH-C2059SAW3H-1 BL 12A13A_1\Folder\Item |  |  |  |  | ガス温水暖房付ふろ給湯器 | 40/50/60 | 80 | 32/35/37～48/50/55/60 | OW2011 | BLHS021520-D,-DK,-DKB | カラー鋼鈑（耐塩害仕様） | プレシャスシルバー | シンプル（オート） | 開放式 | 60.6 | 2温度 | 低温3Pﾍｯﾀﾞｰ内蔵 (高温往き･戻りﾍｯﾀﾞｰ外付け) | 銅管使用時:24L､樹脂管使用時:35L (器具内2.8L含む) | ＧＴＨ－Ｃ＊＊５９－１（コンパクトＧＴＨ－Ｃ）（エコジョーズ） | https://www.noritz.co.jp/ | 02FE907 | 15 | 3 | 3 | 単相 | 454400 | 平行コンセント | 170 | 50/60 | GTH-C2059SAW3H-1 BL 12A13A | 2021-09-01 |  | 前方排気 | 12A13A | 9.88 | 100 | 20 | 11.6 | 49 | 87 | 95 | 469 | 240 | 600 | 32.5 | 36.5 | 20 | 506600 | 設置フリー形 | 屋外壁掛設置 （PS設置不可） | 2025年1月 価格改定
[7 empty] | 機器・器具 / 湯沸器 | 湯沸器・給湯暖房機 | 給湯暖房用熱源機 | ガス給湯暖房用熱源機 | ガス温水暖房付ふろ給湯器 | GTH-C2459PAWD-1 BL 12A13A |  | 株式会社ノーリツ | NORITZ_GTH-C2459PAWD-1 BL 12A13A_1\Folder\Item |  |  |  |  | ガス温水暖房付ふろ給湯器 | 40/50/60 | 80 | 32/35/37～48/50/55/60 | OW2011 | BLHS021520-D,-DK,-DKB | カラー鋼鈑（耐塩害仕様） | プレシャスシルバー | プレミアム（フルオート） | 開放式 | 60.6 | 2温度 | 低温（熱動弁付）ヘッダー外付け （高温往き・戻りヘッダー外付け） | 銅管使用時:24L､樹脂管使用時:35L (器具内2.8L含む) | ＧＴＨ－Ｃ＊＊５９－１（コンパクトＧＴＨ－Ｃ）（エコジョーズ） | https://www.noritz.co.jp/ | 02FD907 | 15 | 3 | 3 | 単相 | 521800 | 平行コンセント | 170 | 50/60 | GTH-C2459PAWD-1 BL 12A13A | 2021-09-01 |  | 前方排気 | 12A13A | 9.88 | 100 | 24 | 11.6 | 49 | 87 | 95 | 469 | 240 | 600 | 32.5 | 36.5 | 24 | 506600 | 設置フリー形 | 屋外壁掛設置 （PS設置不可）
[7 empty] | 機器・器具 / 湯沸器 | 湯沸器・給湯暖房機 | 給湯暖房用熱源機 | ガス給湯暖房用熱源機 | ガス温水暖房付ふろ給湯器 | GTH-C2059PAWD-1 BL 12A13A |  | 株式会社ノーリツ | NORITZ_GTH-C2059PAWD-1 BL 12A13A_1\Folder\Item |  |  |  |  | ガス温水暖房付ふろ給湯器 | 40/50/60 | 80 | 32/35/37～48/50/55/60 | OW2011 | BLHS021520-D,-DK,-DKB | カラー鋼鈑（耐塩害仕様） | プレシャスシルバー | プレミアム（フルオート） | 開放式 | 60.6 | 2温度 | 低温（熱動弁付）ヘッダー外付け （高温往き・戻りヘッダー外付け） | 銅管使用時:24L､樹脂管使用時:35L (器具内2.8L含む) | ＧＴＨ－Ｃ＊＊５９－１（コンパクトＧＴＨ－Ｃ）（エコジョーズ） | https://www.noritz.co.jp/ | 02FE007 | 15 | 3 | 3 | 単相 | 510400 | 平行コンセント | 170 | 50/60 | GTH-C2059PAWD-1 BL 12A13A | 2021-09-01 |  | 前方排気 | 12A13A | 9.88 | 100 | 20 | 11.6 | 49 | 87 | 95 | 469 | 240 | 600 | 32.5 | 36.5 | 20 | 506600 | 設置フリー形 | 屋外壁掛設置 （PS設置不可）
[7 empty] | 機器・器具 / 湯沸器 | 湯沸器・給湯暖房機 | 給湯暖房用熱源機 | ガス給湯暖房用熱源機 | ガス温水暖房付ふろ給湯器 | GTH-C2459AWD-1 BL 12A13A |  | 株式会社ノーリツ | NORITZ_GTH-C2459AWD-1 BL 12A13A_1\Folder\Item |  |  |  |  | ガス温水暖房付ふろ給湯器 | 40/50/60 | 80 | 32/35/37～48/50/55/60 | OW2011 | BLHS021520-D,-DK,-DKB | カラー鋼鈑（耐塩害仕様） | プレシャスシルバー | スタンダード（フルオート） | 開放式 | 60.6 | 2温度 | 低温（熱動弁付）ヘッダー外付け （高温往き・戻りヘッダー外付け） | 銅管使用時:24L､樹脂管使用時:35L (器具内2.8L含む) | ＧＴＨ－Ｃ＊＊５９－１（コンパクトＧＴＨ－Ｃ）（エコジョーズ） | https://www.noritz.co.jp/ | 02FE107 | 15 | 3 | 3 | 単相 | 496800 | 平行コンセント | 170 | 50/60 | GTH-C2459AWD-1 BL 12A13A | 2021-09-01 |  | 前方排気 | 12A13A | 9.88 | 100 | 24 | 11.6 | 49 | 87 | 95 | 469 | 240 | 600 | 32.5 | 36.5 | 24 | 506600 | 設置フリー形 | 屋外壁掛設置 （PS設置不可） | 2025年1月 価格改定
[7 empty] | 機器・器具 / 湯沸器 | 湯沸器・給湯暖房機 | 給湯暖房用熱源機 | ガス給湯暖房用熱源機 | ガス温水暖房付ふろ給湯器 | GTH-C2059AWD-1 BL 12A13A |  | 株式会社ノーリツ | NORITZ_GTH-C2059AWD-1 BL 12A13A_1\Folder\Item |  |  |  |  | ガス温水暖房付ふろ給湯器 | 40/50/60 | 80 | 32/35/37～48/50/55/60 | OW2011 | BLHS021520-D,-DK,-DKB | カラー鋼鈑（耐塩害仕様） | プレシャスシルバー | スタンダード（フルオート） | 開放式 | 60.6 | 2温度 | 低温（熱動弁付）ヘッダー外付け （高温往き・戻りヘッダー外付け） | 銅管使用時:24L､樹脂管使用時:35L (器具内2.8L含む) | ＧＴＨ－Ｃ＊＊５９－１（コンパクトＧＴＨ－Ｃ）（エコジョーズ） | https://www.noritz.co.jp/ | 02FE607 | 15 | 3 | 3 | 単相 | 485500 | 平行コンセント | 170 | 50/60 | GTH-C2059AWD-1 BL 12A13A | 2021-09-01 |  | 前方排気 | 12A13A | 9.88 | 100 | 20 | 11.6 | 49 | 87 | 95 | 469 | 240 | 600 | 32.5 | 36.5 | 20 | 506600 | 設置フリー形 | 屋外壁掛設置 （PS設置不可） | 2025年1月 価格改定
[7 empty] | 機器・器具 / 湯沸器 | 湯沸器・給湯暖房機 | 給湯暖房用熱源機 | ガス給湯暖房用熱源機 | ガス温水暖房付ふろ給湯器 | GTH-C2459SAWD-1 BL 12A13A |  | 株式会社ノーリツ | NORITZ_GTH-C2459SAWD-1 BL 12A13A_1\Folder\Item |  |  |  |  | ガス温水暖房付ふろ給湯器 | 40/50/60 | 80 | 32/35/37～48/50/55/60 | OW2011 | BLHS021520-D,-DK,-DKB | カラー鋼鈑（耐塩害仕様） | プレシャスシルバー | シンプル（オート） | 開放式 | 60.6 | 2温度 | 低温（熱動弁付）ヘッダー外付け （高温往き・戻りヘッダー外付け） | 銅管使用時:24L､樹脂管使用時:35L (器具内2.8L含む) | ＧＴＨ－Ｃ＊＊５９－１（コンパクトＧＴＨ－Ｃ）（エコジョーズ） | https://www.noritz.co.jp/ | 02FE207 | 15 | 3 | 3 | 単相 | 458800 | 平行コンセント | 170 | 50/60 | GTH-C2459SAWD-1 BL 12A13A | 2021-09-01 |  | 前方排気 | 12A13A | 9.88 | 100 | 24 | 11.6 | 49 | 87 | 95 | 469 | 240 | 600 | 32.5 | 36.5 | 24 | 506600 | 設置フリー形 | 屋外壁掛設置 （PS設置不可） | 2025年1月 価格改定
[7 empty] | 機器・器具 / 湯沸器 | 湯沸器・給湯暖房機 | 給湯暖房用熱源機 | ガス給湯暖房用熱源機 | ガス温水暖房付ふろ給湯器 | GTH-C2059SAWD-1 BL 12A13A |  | 株式会社ノーリツ | NORITZ_GTH-C2059SAWD-1 BL 12A13A_1\Folder\Item |  |  |  |  | ガス温水暖房付ふろ給湯器 | 40/50/60 | 80 | 32/35/37～48/50/55/60 | OW2011 | BLHS021520-D,-DK,-DKB | カラー鋼鈑（耐塩害仕様） | プレシャスシルバー | シンプル（オート） | 開放式 | 60.6 | 2温度 | 低温（熱動弁付）ヘッダー外付け （高温往き・戻りヘッダー外付け） | 銅管使用時:24L､樹脂管使用時:35L (器具内2.8L含む) | ＧＴＨ－Ｃ＊＊５９－１（コンパクトＧＴＨ－Ｃ）（エコジョーズ） | https://www.noritz.co.jp/ | 02FE707 | 15 | 3 | 3 | 単相 | 447400 | 平行コンセント | 170 | 50/60 | GTH-C2059SAWD-1 BL 12A13A | 2021-09-01 |  | 前方排気 | 12A13A | 9.88 | 100 | 20 | 11.6 | 49 | 87 | 95 | 469 | 240 | 600 | 32.5 | 36.5 | 20 | 506600 | 設置フリー形 | 屋外壁掛設置 （PS設置不可） | 2025年1月 価格改定
液化石油ガス
[20 empty] | 型式名称 | 温水温度[℃] | 高温水温度[℃] | 給湯水温度[℃] | 給水装置認証番号 | BL認定番号 | 外装 | 色 | 自動機能 | 暖房回路仕様 | ガス消費量[kW] | 暖房温度仕様 | 暖房ヘッダー仕様 | 暖房許容システム水量 | シリーズ名 | URL | 品コード | 追焚 許容延長[m] | 追焚 風呂アダプター下限[m] | 追焚 鳥居配管部高さ[m] | 電源相数[相] | 標準価格[円（税抜）] | コンセント形状 | 消費電力[W] | 周 波 数[Hz] | メーカー型番 | 製品リリース年月日 | 製造停止年月日 | 排気方法 | ガス種 | 追だき能力[kW] | 電圧[V] | 給湯能力[l/min] | 暖房能力[kW] | 騒 音 値SPL[db] | 暖房効率[%] | 給湯効率[%] | 外形寸法 Ｗ[㎜] | 外形寸法 Ｄ[㎜] | 外形寸法 Ｈ[㎜] | 製品質量[kg] | 運転質量[kg] | 給 湯 量[l/min] | メーカーコード | 設置区分 | 設置形態 | 備考
[7 empty] | 機器・器具 / 湯沸器 | 湯沸器・給湯暖房機 | 給湯暖房用熱源機 | ガス給湯暖房用熱源機 | ガス温水暖房付ふろ給湯器 | GTH-C2459AW3H-1 BL LPG |  | 株式会社ノーリツ | NORITZ_GTH-C2459AW3H-1 BL LPG_1\Folder\Item |  |  |  |  | ガス温水暖房付ふろ給湯器 | 40/50/60 | 80 | 32/35/37～48/50/55/60 | OW2011 | BLHS021520-D,-DK,-DKB | カラー鋼鈑（耐塩害仕様） | プレシャスシルバー | スタンダード（フルオート） | 開放式 | 60.6 | 2温度 | 低温3Pﾍｯﾀﾞｰ内蔵 (高温往き･戻りﾍｯﾀﾞｰ外付け) | 銅管使用時:24L､樹脂管使用時:35L (器具内2.8L含む) | ＧＴＨ－Ｃ＊＊５９－１（コンパクトＧＴＨ－Ｃ）（エコジョーズ） | https://www.noritz.co.jp/ | 02FE401 | 15 | 3 | 3 | 単相 | 503800 | 平行コンセント | 170 | 50/60 | GTH-C2459AW3H-1 BL LPG | 2021-09-01 |  | 前方排気 | LPG | 9.88 | 100 | 24 | 11.6 | 49 | 87 | 95 | 469 | 240 | 600 | 32.5 | 36.5 | 24 | 506600 | 設置フリー形 | 屋外壁掛設置 （PS設置不可） | 2025年1月 価格改定
[7 empty] | 機器・器具 / 湯沸器 | 湯沸器・給湯暖房機 | 給湯暖房用熱源機 | ガス給湯暖房用熱源機 | ガス温水暖房付ふろ給湯器 | GTH-C2059AW3H-1 BL LPG |  | 株式会社ノーリツ | NORITZ_GTH-C2059AW3H-1 BL LPG_1\Folder\Item |  |  |  |  | ガス温水暖房付ふろ給湯器 | 40/50/60 | 80 | 32/35/37～48/50/55/60 | OW2011 | BLHS021520-D,-DK,-DKB | カラー鋼鈑（耐塩害仕様） | プレシャスシルバー | スタンダード（フルオート） | 開放式 | 60.6 | 2温度 | 低温3Pﾍｯﾀﾞｰ内蔵 (高温往き･戻りﾍｯﾀﾞｰ外付け) | 銅管使用時:24L､樹脂管使用時:35L (器具内2.8L含む) | ＧＴＨ－Ｃ＊＊５９－１（コンパクトＧＴＨ－Ｃ）（エコジョーズ） | https://www.noritz.co.jp/ | 02FE801 | 15 | 3 | 3 | 単相 | 492400 | 平行コンセント | 170 | 50/60 | GTH-C2059AW3H-1 BL LPG | 2021-09-01 |  | 前方排気 | LPG | 9.88 | 100 | 20 | 11.6 | 49 | 87 | 95 | 469 | 240 | 600 | 32.5 | 36.5 | 20 | 506600 | 設置フリー形 | 屋外壁掛設置 （PS設置不可） | 2025年1月 価格改定
[7 empty] | 機器・器具 / 湯沸器 | 湯沸器・給湯暖房機 | 給湯暖房用熱源機 | ガス給湯暖房用熱源機 | ガス温水暖房付ふろ給湯器 | GTH-C2459SAW3H-1 BL LPG |  | 株式会社ノーリツ | NORITZ_GTH-C2459SAW3H-1 BL LPG_1\Folder\Item |  |  |  |  | ガス温水暖房付ふろ給湯器 | 40/50/60 | 80 | 32/35/37～48/50/55/60 | OW2011 | BLHS021520-D,-DK,-DKB | カラー鋼鈑（耐塩害仕様） | プレシャスシルバー | シンプル（オート） | 開放式 | 60.6 | 2温度 | 低温3Pﾍｯﾀﾞｰ内蔵 (高温往き･戻りﾍｯﾀﾞｰ外付け) | 銅管使用時:24L､樹脂管使用時:35L (器具内2.8L含む) | ＧＴＨ－Ｃ＊＊５９－１（コンパクトＧＴＨ－Ｃ）（エコジョーズ） | https://www.noritz.co.jp/ | 02FE501 | 15 | 3 | 3 | 単相 | 465800 | 平行コンセント | 170 | 50/60 | GTH-C2459SAW3H-1 BL LPG | 2021-09-01 |  | 前方排気 | LPG | 9.88 | 100 | 24 | 11.6 | 49 | 87 | 95 | 469 | 240 | 600 | 32.5 | 36.5 | 24 | 506600 | 設置フリー形 | 屋外壁掛設置 （PS設置不可） | 2025年1月 価格改定
[7 empty] | 機器・器具 / 湯沸器 | 湯沸器・給湯暖房機 | 給湯暖房用熱源機 | ガス給湯暖房用熱源機 | ガス温水暖房付ふろ給湯器 | GTH-C2059SAW3H-1 BL LPG |  | 株式会社ノーリツ | NORITZ_GTH-C2059SAW3H-1 BL LPG_1\Folder\Item |  |  |  |  | ガス温水暖房付ふろ給湯器 | 40/50/60 | 80 | 32/35/37～48/50/55/60 | OW2011 | BLHS021520-D,-DK,-DKB | カラー鋼鈑（耐塩害仕様） | プレシャスシルバー | シンプル（オート） | 開放式 | 60.6 | 2温度 | 低温3Pﾍｯﾀﾞｰ内蔵 (高温往き･戻りﾍｯﾀﾞｰ外付け) | 銅管使用時:24L､樹脂管使用時:35L (器具内2.8L含む) | ＧＴＨ－Ｃ＊＊５９－１（コンパクトＧＴＨ－Ｃ）（エコジョーズ） | https://www.noritz.co.jp/ | 02FE901 | 15 | 3 | 3 | 単相 | 454400 | 平行コンセント | 170 | 50/60 | GTH-C2059SAW3H-1 BL LPG | 2021-09-01 |  | 前方排気 | LPG | 9.88 | 100 | 20 | 11.6 | 49 | 87 | 95 | 469 | 240 | 600 | 32.5 | 36.5 | 20 | 506600 | 設置フリー形 | 屋外壁掛設置 （PS設置不可） | 2025年1月 価格改定
[7 empty] | 機器・器具 / 湯沸器 | 湯沸器・給湯暖房機 | 給湯暖房用熱源機 | ガス給湯暖房用熱源機 | ガス温水暖房付ふろ給湯器 | GTH-C2459PAWD-1 BL LPG |  | 株式会社ノーリツ | NORITZ_GTH-C2459PAWD-1 BL LPG_1\Folder\Item |  |  |  |  | ガス温水暖房付ふろ給湯器 | 40/50/60 | 80 | 32/35/37～48/50/55/60 | OW2011 | BLHS021520-D,-DK,-DKB | カラー鋼鈑（耐塩害仕様） | プレシャスシルバー | プレミアム（フルオート） | 開放式 | 60.6 | 2温度 | 低温（熱動弁付）ヘッダー外付け （高温往き・戻りヘッダー外付け） | 銅管使用時:24L､樹脂管使用時:35L (器具内2.8L含む) | ＧＴＨ－Ｃ＊＊５９－１（コンパクトＧＴＨ－Ｃ）（エコジョーズ） | https://www.noritz.co.jp/ | 02FD901 | 15 | 3 | 3 | 単相 | 521800 | 平行コンセント | 170 | 50/60 | GTH-C2459PAWD-1 BL LPG | 2021-09-01 |  | 前方排気 | LPG | 9.88 | 100 | 24 | 11.6 | 49 | 87 | 95 | 469 | 240 | 600 | 32.5 | 36.5 | 24 | 506600 | 設置フリー形 | 屋外壁掛設置 （PS設置不可）
[7 empty] | 機器・器具 / 湯沸器 | 湯沸器・給湯暖房機 | 給湯暖房用熱源機 | ガス給湯暖房用熱源機 | ガス温水暖房付ふろ給湯器 | GTH-C2059PAWD-1 BL LPG |  | 株式会社ノーリツ | NORITZ_GTH-C2059PAWD-1 BL LPG_1\Folder\Item |  |  |  |  | ガス温水暖房付ふろ給湯器 | 40/50/60 | 80 | 32/35/37～48/50/55/60 | OW2011 | BLHS021520-D,-DK,-DKB | カラー鋼鈑（耐塩害仕様） | プレシャスシルバー | プレミアム（フルオート） | 開放式 | 60.6 | 2温度 | 低温（熱動弁付）ヘッダー外付け （高温往き・戻りヘッダー外付け） | 銅管使用時:24L､樹脂管使用時:35L (器具内2.8L含む) | ＧＴＨ－Ｃ＊＊５９－１（コンパクトＧＴＨ－Ｃ）（エコジョーズ） | https://www.noritz.co.jp/ | 02FE001 | 15 | 3 | 3 | 単相 | 510400 | 平行コンセント | 170 | 50/60 | GTH-C2059PAWD-1 BL LPG | 2021-09-01 |  | 前方排気 | LPG | 9.88 | 100 | 20 | 11.6 | 49 | 87 | 95 | 469 | 240 | 600 | 32.5 | 36.5 | 20 | 506600 | 設置フリー形 | 屋外壁掛設置 （PS設置不可）
[7 empty] | 機器・器具 / 湯沸器 | 湯沸器・給湯暖房機 | 給湯暖房用熱源機 | ガス給湯暖房用熱源機 | ガス温水暖房付ふろ給湯器 | GTH-C2459AWD-1 BL LPG |  | 株式会社ノーリツ | NORITZ_GTH-C2459AWD-1 BL LPG_1\Folder\Item |  |  |  |  | ガス温水暖房付ふろ給湯器 | 40/50/60 | 80 | 32/35/37～48/50/55/60 | OW2011 | BLHS021520-D,-DK,-DKB | カラー鋼鈑（耐塩害仕様） | プレシャスシルバー | スタンダード（フルオート） | 開放式 | 60.6 | 2温度 | 低温（熱動弁付）ヘッダー外付け （高温往き・戻りヘッダー外付け） | 銅管使用時:24L､樹脂管使用時:35L (器具内2.8L含む) | ＧＴＨ－Ｃ＊＊５９－１（コンパクトＧＴＨ－Ｃ）（エコジョーズ） | https://www.noritz.co.jp/ | 02FE101 | 15 | 3 | 3 | 単相 | 496800 | 平行コンセント | 170 | 50/60 | GTH-C2459AWD-1 BL LPG | 2021-09-01 |  | 前方排気 | LPG | 9.88 | 100 | 24 | 11.6 | 49 | 87 | 95 | 469 | 240 | 600 | 32.5 | 36.5 | 24 | 506600 | 設置フリー形 | 屋外壁掛設置 （PS設置不可） | 2025年1月 価格改定
[7 empty] | 機器・器具 / 湯沸器 | 湯沸器・給湯暖房機 | 給湯暖房用熱源機 | ガス給湯暖房用熱源機 | ガス温水暖房付ふろ給湯器 | GTH-C2059AWD-1 BL LPG |  | 株式会社ノーリツ | NORITZ_GTH-C2059AWD-1 BL LPG_1\Folder\Item |  |  |  |  | ガス温水暖房付ふろ給湯器 | 40/50/60 | 80 | 32/35/37～48/50/55/60 | OW2011 | BLHS021520-D,-DK,-DKB | カラー鋼鈑（耐塩害仕様） | プレシャスシルバー | スタンダード（フルオート） | 開放式 | 60.6 | 2温度 | 低温（熱動弁付）ヘッダー外付け （高温往き・戻りヘッダー外付け） | 銅管使用時:24L､樹脂管使用時:35L (器具内2.8L含む) | ＧＴＨ－Ｃ＊＊５９－１（コンパクトＧＴＨ－Ｃ）（エコジョーズ） | https://www.noritz.co.jp/ | 02FE601 | 15 | 3 | 3 | 単相 | 485500 | 平行コンセント | 170 | 50/60 | GTH-C2059AWD-1 BL LPG | 2021-09-01 |  | 前方排気 | LPG | 9.88 | 100 | 20 | 11.6 | 49 | 87 | 95 | 469 | 240 | 600 | 32.5 | 36.5 | 20 | 506600 | 設置フリー形 | 屋外壁掛設置 （PS設置不可） | 2025年1月 価格改定
[7 empty] | 機器・器具 / 湯沸器 | 湯沸器・給湯暖房機 | 給湯暖房用熱源機 | ガス給湯暖房用熱源機 | ガス温水暖房付ふろ給湯器 | GTH-C2459SAWD-1 BL LPG |  | 株式会社ノーリツ | NORITZ_GTH-C2459SAWD-1 BL LPG_1\Folder\Item |  |  |  |  | ガス温水暖房付ふろ給湯器 | 40/50/60 | 80 | 32/35/37～48/50/55/60 | OW2011 | BLHS021520-D,-DK,-DKB | カラー鋼鈑（耐塩害仕様） | プレシャスシルバー | シンプル（オート） | 開放式 | 60.6 | 2温度 | 低温（熱動弁付）ヘッダー外付け （高温往き・戻りヘッダー外付け） | 銅管使用時:24L､樹脂管使用時:35L (器具内2.8L含む) | ＧＴＨ－Ｃ＊＊５９－１（コンパクトＧＴＨ－Ｃ）（エコジョーズ） | https://www.noritz.co.jp/ | 02FE201 | 15 | 3 | 3 | 単相 | 458800 | 平行コンセント | 170 | 50/60 | GTH-C2459SAWD-1 BL LPG | 2021-09-01 |  | 前方排気 | LPG | 9.88 | 100 | 24 | 11.6 | 49 | 87 | 95 | 469 | 240 | 600 | 32.5 | 36.5 | 24 | 506600 | 設置フリー形 | 屋外壁掛設置 （PS設置不可） | 2025年1月 価格改定
[7 empty] | 機器・器具 / 湯沸器 | 湯沸器・給湯暖房機 | 給湯暖房用熱源機 | ガス給湯暖房用熱源機 | ガス温水暖房付ふろ給湯器 | GTH-C2059SAWD-1 BL LPG |  | 株式会社ノーリツ | NORITZ_GTH-C2059SAWD-1 BL LPG_1\Folder\Item |  |  |  |  | ガス温水暖房付ふろ給湯器 | 40/50/60 | 80 | 32/35/37～48/50/55/60 | OW2011 | BLHS021520-D,-DK,-DKB | カラー鋼鈑（耐塩害仕様） | プレシャスシルバー | シンプル（オート） | 開放式 | 60.6 | 2温度 | 低温（熱動弁付）ヘッダー外付け （高温往き・戻りヘッダー外付け） | 銅管使用時:24L､樹脂管使用時:35L (器具内2.8L含む) | ＧＴＨ－Ｃ＊＊５９－１（コンパクトＧＴＨ－Ｃ）（エコジョーズ） | https://www.noritz.co.jp/ | 02FE701 | 15 | 3 | 3 | 単相 | 447400 | 平行コンセント | 170 | 50/60 | GTH-C2059SAWD-1 BL LPG | 2021-09-01 |  | 前方排気 | LPG | 9.88 | 100 | 20 | 11.6 | 49 | 87 | 95 | 469 | 240 | 600 | 32.5 | 36.5 | 20 | 506600 | 設置フリー形 | 屋外壁掛設置 （PS設置不可） | 2025年1月 価格改定
非エコジョーズ
５４シリーズ
都市ガス
[20 empty] | 型式名称 | 温水温度[℃] | 高温水温度[℃] | 給湯水温度[℃] | 給水装置認証番号 | BL認定番号 | 外装 | 色 | 自動機能 | 暖房回路仕様 | ガス消費量[kW] | 暖房温度仕様 | 暖房ヘッダー仕様 | 暖房許容システム水量 | シリーズ名 | URL | 品コード | 追焚 許容延長[m] | 追焚 風呂アダプター下限[m] | 追焚 鳥居配管部高さ[m] | 電源相数[相] | 標準価格[円（税抜）] | コンセント形状 | 消費電力[W] | 周 波 数[Hz] | メーカー型番 | 製品リリース年月日 | 製造停止年月日 | 排気方法 | ガス種 | 追だき能力[kW] | 電圧[V] | 給湯能力[l/min] | 暖房能力[kW] | 騒 音 値SPL[db] | 暖房効率[%] | 給湯効率[%] | 外形寸法 Ｗ[㎜] | 外形寸法 Ｄ[㎜] | 外形寸法 Ｈ[㎜] | 製品質量[kg] | 運転質量[kg] | 給 湯 量[l/min] | メーカーコード | 設置区分 | 設置形態 | 備考
[7 empty] | 機器・器具 / 湯沸器 | 湯沸器・給湯暖房機 | 給湯暖房用熱源機 | ガス給湯暖房用熱源機 | ガス温水暖房付ふろ給湯器 | GTH-1654AWBL 12A13A |  | 株式会社ノーリツ | NORITZ_GTH-1654AWBL 12A13A_1\Folder\Item |  |  |  |  | ガス温水暖房付ふろ給湯器 |  | 80 | 32/35/37～48/50/55/60 | OW2004 | BLHS021520-D,-DK,-DKB | 亜鉛メッキ鋼鈑 粉体塗装 （耐塩害仕様） | ＧＱホワイト（近似色：マンセル№9.3YR8.4/1.0） | スタンダード（フルオート） | 開放式 | 50.6 | 1温度 | 往き・戻りヘッダー外付け | 銅管使⽤の場合:24L、樹脂管使⽤の場合:35L（機器内2.4L含む） | ＧＴＨ－＊＊５４ | https://www.noritz.co.jp/ | 02DF607 | 15 | 3 | 3 | 単相 | 431600 | 平行コンセント | 170 | 50/60 | GTH-1654AWBL 12A13A | 2022-10-03 |  | 前方排気 | 12A13A | 9.88 | 100 | 16 | 14 | 49 | 82 | 83.4 | 480 | 240 | 750 | 32 | 36 | 16 | 506600 | 設置フリー形 | 屋外壁掛／PS標準設置 | 2025年1月 価格改定
[7 empty] | 機器・器具 / 湯沸器 | 湯沸器・給湯暖房機 | 給湯暖房用熱源機 | ガス給湯暖房用熱源機 | ガス温水暖房付ふろ給湯器 | GTH-1654AW3HBL 12A13A |  | 株式会社ノーリツ | NORITZ_GTH-1654AW3HBL 12A13A_1\Folder\Item |  |  |  |  | ガス温水暖房付ふろ給湯器 | 40/50/60 | 80 | 32/35/37～48/50/55/60 | OW2004 | BLHS021520-D,-DK,-DKB | 亜鉛メッキ鋼鈑 粉体塗装 （耐塩害仕様） | ＧＱホワイト（近似色：マンセル№9.3YR8.4/1.0） | スタンダード（フルオート） | 開放式 | 50.6 | 2温度 | 低温3Pﾍｯﾀﾞｰ内蔵 (高温往き･戻りﾍｯﾀﾞｰ外付け) | 銅管使⽤の場合:24L、樹脂管使⽤の場合:35L（機器内2.4L含む） | ＧＴＨ－＊＊５４ | https://www.noritz.co.jp/ | 02EA007 | 15 | 3 | 3 | 単相 | 448700 | 平行コンセント | 170 | 50/60 | GTH-1654AW3HBL 12A13A | 2022-10-03 |  | 前方排気 | 12A13A | 9.88 | 100 | 16 | 14 | 49 | 82 | 83.4 | 480 | 240 | 750 | 32 | 36 | 16 | 506600 | 設置フリー形 | 屋外壁掛／PS標準設置 | 2025年1月 価格改定
[7 empty] | 機器・器具 / 湯沸器 | 湯沸器・給湯暖房機 | 給湯暖房用熱源機 | ガス給湯暖房用熱源機 | ガス温水暖房付ふろ給湯器 | GTH-1654SAW3HBL 12A13A |  | 株式会社ノーリツ | NORITZ_GTH-1654SAW3HBL 12A13A_1\Folder\Item |  |  |  |  | ガス温水暖房付ふろ給湯器 | 40/50/60 | 80 | 32/35/37～48/50/55/60 | OW2004 | BLHS021520-D,-DK,-DKB | 亜鉛メッキ鋼鈑 粉体塗装 （耐塩害仕様） | ＧＱホワイト（近似色：マンセル№9.3YR8.4/1.0） | シンプル（オート） | 開放式 | 50.6 | 2温度 | 低温3Pﾍｯﾀﾞｰ内蔵 (高温往き･戻りﾍｯﾀﾞｰ外付け) | 銅管使⽤の場合:24L、樹脂管使⽤の場合:35L（機器内2.4L含む） | ＧＴＨ－＊＊５４ | https://www.noritz.co.jp/ | 02EA407 | 15 | 3 | 3 | 単相 | 408300 | 平行コンセント | 170 | 50/60 | GTH-1654SAW3HBL 12A13A | 2022-10-03 |  | 前方排気 | 12A13A | 9.88 | 100 | 16 | 14 | 49 | 82 | 83.4 | 480 | 240 | 750 | 32 | 36 | 16 | 506600 | 設置フリー形 | 屋外壁掛／PS標準設置 | 2025年1月 価格改定
[7 empty] | 機器・器具 / 湯沸器 | 湯沸器・給湯暖房機 | 給湯暖房用熱源機 | ガス給湯暖房用熱源機 | ガス温水暖房付ふろ給湯器 | GTH-1654AWDBL 12A13A |  | 株式会社ノーリツ | NORITZ_GTH-1654AWDBL 12A13A_1\Folder\Item |  |  |  |  | ガス温水暖房付ふろ給湯器 | 40/50/60 | 80 | 32/35/37～48/50/55/60 | OW2004 | BLHS021520-D,-DK,-DKB | 亜鉛メッキ鋼鈑 粉体塗装 （耐塩害仕様） | ＧＱホワイト（近似色：マンセル№9.3YR8.4/1.0） | スタンダード（フルオート） | 開放式 | 50.6 | 1温度 | 往き・戻りヘッダー外付け | 銅管使⽤の場合:24L、樹脂管使⽤の場合:35L（機器内2.4L含む） | ＧＴＨ－＊＊５４ | https://www.noritz.co.jp/ | 02EA807 | 15 | 3 | 3 | 単相 | 440200 | 平行コンセント | 170 | 50/60 | GTH-1654AWDBL 12A13A | 2022-10-03 |  | 前方排気 | 12A13A | 9.88 | 100 | 16 | 14 | 49 | 82 | 83.4 | 480 | 240 | 750 | 32 | 36 | 16 | 506600 | 設置フリー形 | 屋外壁掛／PS標準設置 | 2025年1月 価格改定
[7 empty] | 機器・器具 / 湯沸器 | 湯沸器・給湯暖房機 | 給湯暖房用熱源機 | ガス給湯暖房用熱源機 | ガス温水暖房付ふろ給湯器 | GTH-1654SAWDBL 12A13A |  | 株式会社ノーリツ | NORITZ_GTH-1654SAWDBL 12A13A_1\Folder\Item |  |  |  |  | ガス温水暖房付ふろ給湯器 | 40/50/60 | 80 | 32/35/37～48/50/55/60 | OW2004 | BLHS021520-D,-DK,-DKB | 亜鉛メッキ鋼鈑 粉体塗装 （耐塩害仕様） | ＧＱホワイト（近似色：マンセル№9.3YR8.4/1.0） | シンプル（オート） | 開放式 | 50.6 | 1温度 | 往き・戻りヘッダー外付け | 銅管使⽤の場合:24L、樹脂管使⽤の場合:35L（機器内2.4L含む） | ＧＴＨ－＊＊５４ | https://www.noritz.co.jp/ | 02EB207 | 15 | 3 | 3 | 単相 | 399800 | 平行コンセント | 170 | 50/60 | GTH-1654SAWDBL 12A13A | 2022-10-03 |  | 前方排気 | 12A13A | 9.88 | 100 | 16 | 14 | 49 | 82 | 83.4 | 480 | 240 | 750 | 32 | 36 | 16 | 506600 | 設置フリー形 | 屋外壁掛／PS標準設置 | 2025年1月 価格改定
[7 empty] | 機器・器具 / 湯沸器 | 湯沸器・給湯暖房機 | 給湯暖房用熱源機 | ガス給湯暖房用熱源機 | ガス温水暖房付ふろ給湯器 | GTH-2454AWBL 12A13A |  | 株式会社ノーリツ | NORITZ_GTH-2454AWBL 12A13A_1\Folder\Item |  |  |  |  | ガス温水暖房付ふろ給湯器 |  | 80 | 32/35/37～48/50/55/60 | OW2004 | BLHS021520-D,-DK,-DKB | 亜鉛メッキ鋼鈑 粉体塗装 （耐塩害仕様） | ＧＱホワイト（近似色：マンセル№9.3YR8.4/1.0） | スタンダード（フルオート） | 開放式 | 67.3 | 1温度 | 往き・戻りヘッダー外付け | 銅管使⽤の場合:24L、樹脂管使⽤の場合:35L（機器内2.4L含む） | ＧＴＨ－＊＊５４ | https://www.noritz.co.jp/ | 02ED507 | 15 | 3 | 3 | 単相 | 482900 | 平行コンセント | 210 | 50/60 | GTH-2454AWBL 12A13A | 2022-10-03 |  | 前方排気 | 12A13A | 9.88 | 100 | 24 | 14 | 49 | 82 | 83.4 | 480 | 240 | 750 | 32 | 36 | 24 | 506600 | 設置フリー形 | 屋外壁掛／PS標準設置 | 2025年1月 価格改定
[7 empty] | 機器・器具 / 湯沸器 | 湯沸器・給湯暖房機 | 給湯暖房用熱源機 | ガス給湯暖房用熱源機 | ガス温水暖房付ふろ給湯器 | GTH-2454SAWBL 12A13A |  | 株式会社ノーリツ | NORITZ_GTH-2454SAWBL 12A13A_1\Folder\Item |  |  |  |  | ガス温水暖房付ふろ給湯器 |  | 80 | 32/35/37～48/50/55/60 | OW2004 | BLHS021520-D,-DK,-DKB | 亜鉛メッキ鋼鈑 粉体塗装 （耐塩害仕様） | ＧＱホワイト（近似色：マンセル№9.3YR8.4/1.0） | シンプル（オート） | 開放式 | 67.3 | 1温度 | 往き・戻りヘッダー外付け | 銅管使⽤の場合:24L、樹脂管使⽤の場合:35L（機器内2.4L含む） | ＧＴＨ－＊＊５４ | https://www.noritz.co.jp/ | 02EE007 | 15 | 3 | 3 | 単相 | 442500 | 平行コンセント | 210 | 50/60 | GTH-2454SAWBL 12A13A | 2022-10-03 |  | 前方排気 | 12A13A | 9.88 | 100 | 24 | 14 | 49 | 82 | 83.4 | 480 | 240 | 750 | 32 | 36 | 24 | 506600 | 設置フリー形 | 屋外壁掛／PS標準設置 | 2025年1月 価格改定
[7 empty] | 機器・器具 / 湯沸器 | 湯沸器・給湯暖房機 | 給湯暖房用熱源機 | ガス給湯暖房用熱源機 | ガス温水暖房付ふろ給湯器 | GTH-2454AW3HBL 12A13A |  | 株式会社ノーリツ | NORITZ_GTH-2454AW3HBL 12A13A_1\Folder\Item |  |  |  |  | ガス温水暖房付ふろ給湯器 | 40/50/60 | 80 | 32/35/37～48/50/55/60 | OW2004 | BLHS021520-D,-DK,-DKB | 亜鉛メッキ鋼鈑 粉体塗装 （耐塩害仕様） | ＧＱホワイト（近似色：マンセル№9.3YR8.4/1.0） | スタンダード（フルオート） | 開放式 | 67.3 | 2温度 | 低温3Pﾍｯﾀﾞｰ内蔵 (高温往き･戻りﾍｯﾀﾞｰ外付け) | 銅管使⽤の場合:24L、樹脂管使⽤の場合:35L（機器内2.4L含む） | ＧＴＨ－＊＊５４ | https://www.noritz.co.jp/ | 02EE507 | 15 | 3 | 3 | 単相 | 500100 | 平行コンセント | 210 | 50/60 | GTH-2454AW3HBL 12A13A | 2022-10-03 |  | 前方排気 | 12A13A | 9.88 | 100 | 24 | 14 | 49 | 82 | 83.4 | 480 | 240 | 750 | 32 | 36 | 24 | 506600 | 設置フリー形 | 屋外壁掛／PS標準設置 | 2025年1月 価格改定
[7 empty] | 機器・器具 / 湯沸器 | 湯沸器・給湯暖房機 | 給湯暖房用熱源機 | ガス給湯暖房用熱源機 | ガス温水暖房付ふろ給湯器 | GTH-2454SAW3HBL 12A13A |  | 株式会社ノーリツ | NORITZ_GTH-2454SAW3HBL 12A13A_1\Folder\Item |  |  |  |  | ガス温水暖房付ふろ給湯器 | 40/50/60 | 80 | 32/35/37～48/50/55/60 | OW2004 | BLHS021520-D,-DK,-DKB | 亜鉛メッキ鋼鈑 粉体塗装 （耐塩害仕様） | ＧＱホワイト（近似色：マンセル№9.3YR8.4/1.0） | シンプル（オート） | 開放式 | 67.3 | 2温度 | 低温3Pﾍｯﾀﾞｰ内蔵 (高温往き･戻りﾍｯﾀﾞｰ外付け) | 銅管使⽤の場合:24L、樹脂管使⽤の場合:35L（機器内2.4L含む） | ＧＴＨ－＊＊５４ | https://www.noritz.co.jp/ | 02EF007 | 15 | 3 | 3 | 単相 | 459700 | 平行コンセント | 210 | 50/60 | GTH-2454SAW3HBL 12A13A | 2022-10-03 |  | 前方排気 | 12A13A | 9.88 | 100 | 24 | 14 | 49 | 82 | 83.4 | 480 | 240 | 750 | 32 | 36 | 24 | 506600 | 設置フリー形 | 屋外壁掛／PS標準設置 | 2025年1月 価格改定
[7 empty] | 機器・器具 / 湯沸器 | 湯沸器・給湯暖房機 | 給湯暖房用熱源機 | ガス給湯暖房用熱源機 | ガス温水暖房付ふろ給湯器 | GTH-2454AW6HBL 12A13A |  | 株式会社ノーリツ | NORITZ_GTH-2454AW6HBL 12A13A_1\Folder\Item |  |  |  |  | ガス温水暖房付ふろ給湯器 | 40/50/60 | 80 | 32/35/37～48/50/55/60 | OW2004 | BLHS021520-D,-DK,-DKB | 亜鉛メッキ鋼鈑 粉体塗装 （耐塩害仕様） | ＧＱホワイト（近似色：マンセル№9.3YR8.4/1.0） | スタンダード（フルオート） | 開放式 | 67.3 | 2温度 | 低温6Pﾍｯﾀﾞｰ内蔵 (高温往き･戻りﾍｯﾀﾞｰ外付け) | 銅管使⽤の場合:24L、樹脂管使⽤の場合:35L（機器内2.4L含む） | ＧＴＨ－＊＊５４ | https://www.noritz.co.jp/ | 02EF507 | 15 | 3 | 3 | 単相 | 507400 | 平行コンセント | 210 | 50/60 | GTH-2454AW6HBL 12A13A | 2022-10-03 |  | 前方排気 | 12A13A | 9.88 | 100 | 24 | 14 | 49 | 82 | 83.4 | 480 | 240 | 750 | 32 | 36 | 24 | 506600 | 設置フリー形 | 屋外壁掛／PS標準設置 | 2025年1月 価格改定
[7 empty] | 機器・器具 / 湯沸器 | 湯沸器・給湯暖房機 | 給湯暖房用熱源機 | ガス給湯暖房用熱源機 | ガス温水暖房付ふろ給湯器 | GTH-2454AW6HBLR 12A13A |  | 株式会社ノーリツ | NORITZ_GTH-2454AW6HBLR 12A13A_1\Folder\Item |  |  |  |  | ガス温水暖房付ふろ給湯器 | 40/50/60 | 80 | 32/35/37～48/50/55/60 | OW2004 | BLHS021520-D,-DK,-DKB | 亜鉛メッキ鋼鈑 粉体塗装 （耐塩害仕様） | ＧＱホワイト（近似色：マンセル№9.3YR8.4/1.0） | スタンダード（フルオート） | 開放式 | 67.3 | 2温度 | 低温6Pﾍｯﾀﾞｰ内蔵 (高温往き･戻りﾍｯﾀﾞｰ外付け) | 銅管使⽤の場合:24L、樹脂管使⽤の場合:35L（機器内2.4L含む） | ＧＴＨ－＊＊５４ | https://www.noritz.co.jp/ | 02FA007 | 15 | 3 | 3 | 単相 | 492600 | 平行コンセント | 210 | 50/60 | GTH-2454AW6HBLR 12A13A | 2022-10-03 |  | 前方排気 | 12A13A | 9.88 | 100 | 24 | 14 | 49 | 82 | 83.4 | 480 | 240 | 750 | 32 | 36 | 24 | 506600 | 設置フリー形 | 屋外壁掛／PS標準設置
[7 empty] | 機器・器具 / 湯沸器 | 湯沸器・給湯暖房機 | 給湯暖房用熱源機 | ガス給湯暖房用熱源機 | ガス温水暖房付ふろ給湯器 | GTH-2454SAW6HBL 12A13A |  | 株式会社ノーリツ | NORITZ_GTH-2454SAW6HBL 12A13A_1\Folder\Item |  |  |  |  | ガス温水暖房付ふろ給湯器 | 40/50/60 | 80 | 32/35/37～48/50/55/60 | OW2004 | BLHS021520-D,-DK,-DKB | 亜鉛メッキ鋼鈑 粉体塗装 （耐塩害仕様） | ＧＱホワイト（近似色：マンセル№9.3YR8.4/1.0） | シンプル（オート） | 開放式 | 67.3 | 2温度 | 低温6Pﾍｯﾀﾞｰ内蔵 (高温往き･戻りﾍｯﾀﾞｰ外付け) | 銅管使⽤の場合:24L、樹脂管使⽤の場合:35L（機器内2.4L含む） | ＧＴＨ－＊＊５４ | https://www.noritz.co.jp/ | 02FA107 | 15 | 3 | 3 | 単相 | 467100 | 平行コンセント | 210 | 50/60 | GTH-2454SAW6HBL 12A13A | 2022-10-03 |  | 前方排気 | 12A13A | 9.88 | 100 | 24 | 14 | 49 | 82 | 83.4 | 480 | 240 | 750 | 32 | 36 | 24 | 506600 | 設置フリー形 | 屋外壁掛／PS標準設置 | 2025年1月 価格改定
[7 empty] | 機器・器具 / 湯沸器 | 湯沸器・給湯暖房機 | 給湯暖房用熱源機 | ガス給湯暖房用熱源機 | ガス温水暖房付ふろ給湯器 | GTH-2454SAW6HBLR 12A13A |  | 株式会社ノーリツ | NORITZ_GTH-2454SAW6HBLR 12A13A_1\Folder\Item |  |  |  |  | ガス温水暖房付ふろ給湯器 | 40/50/60 | 80 | 32/35/37～48/50/55/60 | OW2004 | BLHS021520-D,-DK,-DKB | 亜鉛メッキ鋼鈑 粉体塗装 （耐塩害仕様） | ＧＱホワイト（近似色：マンセル№9.3YR8.4/1.0） | シンプル（オート） | 開放式 | 67.3 | 2温度 | 低温6Pﾍｯﾀﾞｰ内蔵 (高温往き･戻りﾍｯﾀﾞｰ外付け) | 銅管使⽤の場合:24L、樹脂管使⽤の場合:35L（機器内2.4L含む） | ＧＴＨ－＊＊５４ | https://www.noritz.co.jp/ | 02FA607 | 15 | 3 | 3 | 単相 | 467100 | 平行コンセント | 210 | 50/60 | GTH-2454SAW6HBLR 12A13A | 2022-10-03 |  | 前方排気 | 12A13A | 9.88 | 100 | 24 | 14 | 49 | 82 | 83.4 | 480 | 240 | 750 | 32 | 36 | 24 | 506600 | 設置フリー形 | 屋外壁掛／PS標準設置 | 2025年1月 価格改定
[7 empty] | 機器・器具 / 湯沸器 | 湯沸器・給湯暖房機 | 給湯暖房用熱源機 | ガス給湯暖房用熱源機 | ガス温水暖房付ふろ給湯器 | GTH-2454AWDBL 12A13A |  | 株式会社ノーリツ | NORITZ_GTH-2454AWDBL 12A13A_1\Folder\Item |  |  |  |  | ガス温水暖房付ふろ給湯器 | 40/50/60 | 80 | 32/35/37～48/50/55/60 | OW2004 | BLHS021520-D,-DK,-DKB | 亜鉛メッキ鋼鈑 粉体塗装 （耐塩害仕様） | ＧＱホワイト（近似色：マンセル№9.3YR8.4/1.0） | スタンダード（フルオート） | 開放式 | 67.3 | 1温度 | 往き・戻りヘッダー外付け | 銅管使⽤の場合:24L、樹脂管使⽤の場合:35L（機器内2.4L含む） | ＧＴＨ－＊＊５４ | https://www.noritz.co.jp/ | 02FA707 | 15 | 3 | 3 | 単相 | 491500 | 平行コンセント | 210 | 50/60 | GTH-2454AWDBL 12A13A | 2022-10-03 |  | 前方排気 | 12A13A | 9.88 | 100 | 24 | 14 | 49 | 82 | 83.4 | 480 | 240 | 750 | 32 | 36 | 24 | 506600 | 設置フリー形 | 屋外壁掛／PS標準設置 | 2025年1月 価格改定
[7 empty] | 機器・器具 / 湯沸器 | 湯沸器・給湯暖房機 | 給湯暖房用熱源機 | ガス給湯暖房用熱源機 | ガス温水暖房付ふろ給湯器 | GTH-2454SAWDBL 12A13A |  | 株式会社ノーリツ | NORITZ_GTH-2454SAWDBL 12A13A_1\Folder\Item |  |  |  |  | ガス温水暖房付ふろ給湯器 | 40/50/60 | 80 | 32/35/37～48/50/55/60 | OW2004 | BLHS021520-D,-DK,-DKB | 亜鉛メッキ鋼鈑 粉体塗装 （耐塩害仕様） | ＧＱホワイト（近似色：マンセル№9.3YR8.4/1.0） | シンプル（オート） | 開放式 | 67.3 | 1温度 | 往き・戻りヘッダー外付け | 銅管使⽤の場合:24L、樹脂管使⽤の場合:35L（機器内2.4L含む） | ＧＴＨ－＊＊５４ | https://www.noritz.co.jp/ | 02FB107 | 15 | 3 | 3 | 単相 | 451100 | 平行コンセント | 210 | 50/60 | GTH-2454SAWDBL 12A13A | 2022-10-03 |  | 前方排気 | 12A13A | 9.88 | 100 | 24 | 14 | 49 | 82 | 83.4 | 480 | 240 | 750 | 32 | 36 | 24 | 506600 | 設置フリー形 | 屋外壁掛／PS標準設置 | 2025年1月 価格改定
[7 empty] | 機器・器具 / 湯沸器 | 湯沸器・給湯暖房機 | 給湯暖房用熱源機 | ガス給湯暖房用熱源機 | ガス温水暖房付ふろ給湯器 | GTH-2454AW-TBL 12A13A |  | 株式会社ノーリツ | NORITZ_GTH-2454AW-TBL 12A13A_1\Folder\Item |  |  |  |  | ガス温水暖房付ふろ給湯器 |  | 80 | 32/35/37～48/50/55/60 | OW2004 | BLHS021520-D,-DK,-DKB | 亜鉛メッキ鋼鈑 粉体塗装 （耐塩害仕様） | ＧＱホワイト（近似色：マンセル№9.3YR8.4/1.0） | スタンダード（フルオート） | 開放式 | 67.3 | 1温度 | 往き・戻りヘッダー外付け | 銅管使⽤の場合:24L、樹脂管使⽤の場合:35L（機器内2.4L含む） | ＧＴＨ－＊＊５４ | https://www.noritz.co.jp/ | 02ED607 | 15 | 3 | 3 | 単相 | 492700 | 平行コンセント | 210 | 50/60 | GTH-2454AW-TBL 12A13A | 2022-10-03 |  | 前方排気（延長）／PS扉内アルコーブ排気 （PS） | 12A13A | 9.88 | 100 | 24 | 14 | 49 | 82 | 83.4 | 480 | 240 | 750 | 32 | 36 | 24 | 506600 | 設置フリー形 | PS扉内（前方排気）／PS扉内アルコーブ設置 | 2025年1月 価格改定
[7 empty] | 機器・器具 / 湯沸器 | 湯沸器・給湯暖房機 | 給湯暖房用熱源機 | ガス給湯暖房用熱源機 | ガス温水暖房付ふろ給湯器 | GTH-2454SAW-TBL 12A13A |  | 株式会社ノーリツ | NORITZ_GTH-2454SAW-TBL 12A13A_1\Folder\Item |  |  |  |  | ガス温水暖房付ふろ給湯器 |  | 80 | 32/35/37～48/50/55/60 | OW2004 | BLHS021520-D,-DK,-DKB | 亜鉛メッキ鋼鈑 粉体塗装 （耐塩害仕様） | ＧＱホワイト（近似色：マンセル№9.3YR8.4/1.0） | シンプル（オート） | 開放式 | 67.3 | 1温度 | 往き・戻りヘッダー外付け | 銅管使⽤の場合:24L、樹脂管使⽤の場合:35L（機器内2.4L含む） | ＧＴＨ－＊＊５４ | https://www.noritz.co.jp/ | 02EE107 | 15 | 3 | 3 | 単相 | 452400 | 平行コンセント | 210 | 50/60 | GTH-2454SAW-TBL 12A13A | 2022-10-03 |  | 前方排気（延長）／PS扉内アルコーブ排気 （PS） | 12A13A | 9.88 | 100 | 24 | 14 | 49 | 82 | 83.4 | 480 | 240 | 750 | 32 | 36 | 24 | 506600 | 設置フリー形 | PS扉内（前方排気）／PS扉内アルコーブ設置 | 2025年1月 価格改定
[7 empty] | 機器・器具 / 湯沸器 | 湯沸器・給湯暖房機 | 給湯暖房用熱源機 | ガス給湯暖房用熱源機 | ガス温水暖房付ふろ給湯器 | GTH-2454AW3H-TBL 12A13A |  | 株式会社ノーリツ | NORITZ_GTH-2454AW3H-TBL 12A13A_1\Folder\Item |  |  |  |  | ガス温水暖房付ふろ給湯器 | 40/50/60 | 80 | 32/35/37～48/50/55/60 | OW2004 | BLHS021520-D,-DK,-DKB | 亜鉛メッキ鋼鈑 粉体塗装 （耐塩害仕様） | ＧＱホワイト（近似色：マンセル№9.3YR8.4/1.0） | スタンダード（フルオート） | 開放式 | 67.3 | 2温度 | 低温3Pﾍｯﾀﾞｰ内蔵 (高温往き･戻りﾍｯﾀﾞｰ外付け) | 銅管使⽤の場合:24L、樹脂管使⽤の場合:35L（機器内2.4L含む） | ＧＴＨ－＊＊５４ | https://www.noritz.co.jp/ | 02EE607 | 15 | 3 | 3 | 単相 | 509900 | 平行コンセント | 210 | 50/60 | GTH-2454AW3H-TBL 12A13A | 2022-10-03 |  | 前方排気（延長）／PS扉内アルコーブ排気 （PS） | 12A13A | 9.88 | 100 | 24 | 14 | 49 | 82 | 83.4 | 480 | 240 | 750 | 32 | 36 | 24 | 506600 | 設置フリー形 | PS扉内（前方排気）／PS扉内アルコーブ設置 | 2025年1月 価格改定
[7 empty] | 機器・器具 / 湯沸器 | 湯沸器・給湯暖房機 | 給湯暖房用熱源機 | ガス給湯暖房用熱源機 | ガス温水暖房付ふろ給湯器 | GTH-2454SAW3H-TBL12A13A |  | 株式会社ノーリツ | NORITZ_GTH-2454SAW3H-TBL12A13A_1\Folder\Item |  |  |  |  | ガス温水暖房付ふろ給湯器 | 40/50/60 | 80 | 32/35/37～48/50/55/60 | OW2004 | BLHS021520-D,-DK,-DKB | 亜鉛メッキ鋼鈑 粉体塗装 （耐塩害仕様） | ＧＱホワイト（近似色：マンセル№9.3YR8.4/1.0） | シンプル（オート） | 開放式 | 67.3 | 2温度 | 低温3Pﾍｯﾀﾞｰ内蔵 (高温往き･戻りﾍｯﾀﾞｰ外付け) | 銅管使⽤の場合:24L、樹脂管使⽤の場合:35L（機器内2.4L含む） | ＧＴＨ－＊＊５４ | https://www.noritz.co.jp/ | 02EF107 | 15 | 3 | 3 | 単相 | 469500 | 平行コンセント | 210 | 50/60 | GTH-2454SAW3H-TBL12A13A | 2022-10-03 |  | 前方排気（延長）／PS扉内アルコーブ排気 （PS） | 12A13A | 9.88 | 100 | 24 | 14 | 49 | 82 | 83.4 | 480 | 240 | 750 | 32 | 36 | 24 | 506600 | 設置フリー形 | PS扉内（前方排気）／PS扉内アルコーブ設置 | 2025年1月 価格改定
[7 empty] | 機器・器具 / 湯沸器 | 湯沸器・給湯暖房機 | 給湯暖房用熱源機 | ガス給湯暖房用熱源機 | ガス温水暖房付ふろ給湯器 | GTH-2454AW6H-TBL 12A13A |  | 株式会社ノーリツ | NORITZ_GTH-2454AW6H-TBL 12A13A_1\Folder\Item |  |  |  |  | ガス温水暖房付ふろ給湯器 | 40/50/60 | 80 | 32/35/37～48/50/55/60 | OW2004 | BLHS021520-D,-DK,-DKB | 亜鉛メッキ鋼鈑 粉体塗装 （耐塩害仕様） | ＧＱホワイト（近似色：マンセル№9.3YR8.4/1.0） | スタンダード（フルオート） | 開放式 | 67.3 | 2温度 | 低温6Pﾍｯﾀﾞｰ内蔵 (高温往き･戻りﾍｯﾀﾞｰ外付け) | 銅管使⽤の場合:24L、樹脂管使⽤の場合:35L（機器内2.4L含む） | ＧＴＨ－＊＊５４ | https://www.noritz.co.jp/ | 02EF607 | 15 | 3 | 3 | 単相 | 517200 | 平行コンセント | 210 | 50/60 | GTH-2454AW6H-TBL 12A13A | 2022-10-03 |  | 前方排気（延長）／PS扉内アルコーブ排気 （PS） | 12A13A | 9.88 | 100 | 24 | 14 | 49 | 82 | 83.4 | 480 | 240 | 750 | 32 | 36 | 24 | 506600 | 設置フリー形 | PS扉内（前方排気）／PS扉内アルコーブ設置 | 2025年1月 価格改定
[7 empty] | 機器・器具 / 湯沸器 | 湯沸器・給湯暖房機 | 給湯暖房用熱源機 | ガス給湯暖房用熱源機 | ガス温水暖房付ふろ給湯器 | GTH-2454SAW6H-TBL12A13A |  | 株式会社ノーリツ | NORITZ_GTH-2454SAW6H-TBL12A13A_1\Folder\Item |  |  |  |  | ガス温水暖房付ふろ給湯器 | 40/50/60 | 80 | 32/35/37～48/50/55/60 | OW2004 | BLHS021520-D,-DK,-DKB | 亜鉛メッキ鋼鈑 粉体塗装 （耐塩害仕様） | ＧＱホワイト（近似色：マンセル№9.3YR8.4/1.0） | シンプル（オート） | 開放式 | 67.3 | 2温度 | 低温6Pﾍｯﾀﾞｰ内蔵 (高温往き･戻りﾍｯﾀﾞｰ外付け) | 銅管使⽤の場合:24L、樹脂管使⽤の場合:35L（機器内2.4L含む） | ＧＴＨ－＊＊５４ | https://www.noritz.co.jp/ | 02FA207 | 15 | 3 | 3 | 単相 | 476800 | 平行コンセント | 210 | 50/60 | GTH-2454SAW6H-TBL12A13A | 2022-10-03 |  | 前方排気（延長）／PS扉内アルコーブ排気 （PS） | 12A13A | 9.88 | 100 | 24 | 14 | 49 | 82 | 83.4 | 480 | 240 | 750 | 32 | 36 | 24 | 506600 | 設置フリー形 | PS扉内（前方排気）／PS扉内アルコーブ設置 | 2025年1月 価格改定
[7 empty] | 機器・器具 / 湯沸器 | 湯沸器・給湯暖房機 | 給湯暖房用熱源機 | ガス給湯暖房用熱源機 | ガス温水暖房付ふろ給湯器 | GTH-2454AWD-TBL 12A13A |  | 株式会社ノーリツ | NORITZ_GTH-2454AWD-TBL 12A13A_1\Folder\Item |  |  |  |  | ガス温水暖房付ふろ給湯器 | 40/50/60 | 80 | 32/35/37～48/50/55/60 | OW2004 | BLHS021520-D,-DK,-DKB | 亜鉛メッキ鋼鈑 粉体塗装 （耐塩害仕様） | ＧＱホワイト（近似色：マンセル№9.3YR8.4/1.0） | スタンダード（フルオート） | 開放式 | 67.3 | 1温度 | 往き・戻りヘッダー外付け | 銅管使⽤の場合:24L、樹脂管使⽤の場合:35L（機器内2.4L含む） | ＧＴＨ－＊＊５４ | https://www.noritz.co.jp/ | 02FA807 | 15 | 3 | 3 | 単相 | 501400 | 平行コンセント | 210 | 50/60 | GTH-2454AWD-TBL 12A13A | 2022-10-03 |  | 前方排気（延長）／PS扉内アルコーブ排気 （PS） | 12A13A | 9.88 | 100 | 24 | 14 | 49 | 82 | 83.4 | 480 | 240 | 750 | 32 | 36 | 24 | 506600 | 設置フリー形 | PS扉内（前方排気）／PS扉内アルコーブ設置 | 2025年1月 価格改定
[7 empty] | 機器・器具 / 湯沸器 | 湯沸器・給湯暖房機 | 給湯暖房用熱源機 | ガス給湯暖房用熱源機 | ガス温水暖房付ふろ給湯器 | GTH-2454SAWD-TBL 12A13A |  | 株式会社ノーリツ | NORITZ_GTH-2454SAWD-TBL 12A13A_1\Folder\Item |  |  |  |  | ガス温水暖房付ふろ給湯器 | 40/50/60 | 80 | 32/35/37～48/50/55/60 | OW2004 | BLHS021520-D,-DK,-DKB | 亜鉛メッキ鋼鈑 粉体塗装 （耐塩害仕様） | ＧＱホワイト（近似色：マンセル№9.3YR8.4/1.0） | シンプル（オート） | 開放式 | 67.3 | 1温度 | 往き・戻りヘッダー外付け | 銅管使⽤の場合:24L、樹脂管使⽤の場合:35L（機器内2.4L含む） | ＧＴＨ－＊＊５４ | https://www.noritz.co.jp/ | 02FB207 | 15 | 3 | 3 | 単相 | 461000 | 平行コンセント | 210 | 50/60 | GTH-2454SAWD-TBL 12A13A | 2022-10-03 |  | 前方排気（延長）／PS扉内アルコーブ排気 （PS） | 12A13A | 9.88 | 100 | 24 | 14 | 49 | 82 | 83.4 | 480 | 240 | 750 | 32 | 36 | 24 | 506600 | 設置フリー形 | PS扉内（前方排気）／PS扉内アルコーブ設置 | 2025年1月 価格改定
[7 empty] | 機器・器具 / 湯沸器 | 湯沸器・給湯暖房機 | 給湯暖房用熱源機 | ガス給湯暖房用熱源機 | ガス温水暖房付ふろ給湯器 | GTH-2454AW-TBBL 12A13A |  | 株式会社ノーリツ | NORITZ_GTH-2454AW-TBBL 12A13A_1\Folder\Item |  |  |  |  | ガス温水暖房付ふろ給湯器 |  | 80 | 32/35/37～48/50/55/60 | OW2004 | BLHS021520-D,-DK,-DKB | 亜鉛メッキ鋼鈑 粉体塗装 （耐塩害仕様） | ＧＱホワイト（近似色：マンセル№9.3YR8.4/1.0） | スタンダード（フルオート） | 開放式 | 67.3 | 1温度 | 往き・戻りヘッダー外付け | 銅管使⽤の場合:24L、樹脂管使⽤の場合:35L（機器内2.4L含む） | ＧＴＨ－＊＊５４ | https://www.noritz.co.jp/ | 02ED707 | 15 | 3 | 3 | 単相 | 492700 | 平行コンセント | 220 | 50/60 | GTH-2454AW-TBBL 12A13A | 2022-10-03 |  | 後方排気延長 （PS） | 12A13A | 9.88 | 100 | 24 | 14 | 49 | 82 | 83.4 | 480 | 240 | 750 | 32 | 36 | 24 | 506600 | 設置フリー形 | PS扉内設置（後方排気延長） | 2025年1月 価格改定
[7 empty] | 機器・器具 / 湯沸器 | 湯沸器・給湯暖房機 | 給湯暖房用熱源機 | ガス給湯暖房用熱源機 | ガス温水暖房付ふろ給湯器 | GTH-2454SAW-TBBL 12A13A |  | 株式会社ノーリツ | NORITZ_GTH-2454SAW-TBBL 12A13A_1\Folder\Item |  |  |  |  | ガス温水暖房付ふろ給湯器 |  | 80 | 32/35/37～48/50/55/60 | OW2004 | BLHS021520-D,-DK,-DKB | 亜鉛メッキ鋼鈑 粉体塗装 （耐塩害仕様） | ＧＱホワイト（近似色：マンセル№9.3YR8.4/1.0） | シンプル（オート） | 開放式 | 67.3 | 1温度 | 往き・戻りヘッダー外付け | 銅管使⽤の場合:24L、樹脂管使⽤の場合:35L（機器内2.4L含む） | ＧＴＨ－＊＊５４ | https://www.noritz.co.jp/ | 02EE207 | 15 | 3 | 3 | 単相 | 452400 | 平行コンセント | 220 | 50/60 | GTH-2454SAW-TBBL 12A13A | 2022-10-03 |  | 後方排気延長 （PS） | 12A13A | 9.88 | 100 | 24 | 14 | 49 | 82 | 83.4 | 480 | 240 | 750 | 32 | 36 | 24 | 506600 | 設置フリー形 | PS扉内設置（後方排気延長） | 2025年1月 価格改定
[7 empty] | 機器・器具 / 湯沸器 | 湯沸器・給湯暖房機 | 給湯暖房用熱源機 | ガス給湯暖房用熱源機 | ガス温水暖房付ふろ給湯器 | GTH-2454AW3H-TBBL12A13A |  | 株式会社ノーリツ | NORITZ_GTH-2454AW3H-TBBL12A13A_1\Folder\Item |  |  |  |  | ガス温水暖房付ふろ給湯器 | 40/50/60 | 80 | 32/35/37～48/50/55/60 | OW2004 | BLHS021520-D,-DK,-DKB | 亜鉛メッキ鋼鈑 粉体塗装 （耐塩害仕様） | ＧＱホワイト（近似色：マンセル№9.3YR8.4/1.0） | スタンダード（フルオート） | 開放式 | 67.3 | 2温度 | 低温3Pﾍｯﾀﾞｰ内蔵 (高温往き･戻りﾍｯﾀﾞｰ外付け) | 銅管使⽤の場合:24L、樹脂管使⽤の場合:35L（機器内2.4L含む） | ＧＴＨ－＊＊５４ | https://www.noritz.co.jp/ | 02EE707 | 15 | 3 | 3 | 単相 | 509900 | 平行コンセント | 220 | 50/60 | GTH-2454AW3H-TBBL12A13A | 2022-10-03 |  | 後方排気延長 （PS） | 12A13A | 9.88 | 100 | 24 | 14 | 49 | 82 | 83.4 | 480 | 240 | 750 | 32 | 36 | 24 | 506600 | 設置フリー形 | PS扉内設置（後方排気延長） | 2025年1月 価格改定
[7 empty] | 機器・器具 / 湯沸器 | 湯沸器・給湯暖房機 | 給湯暖房用熱源機 | ガス給湯暖房用熱源機 | ガス温水暖房付ふろ給湯器 | GTH-2454SAW3H-TBBL12A13A |  | 株式会社ノーリツ | NORITZ_GTH-2454SAW3H-TBBL12A13A_1\Folder\Item |  |  |  |  | ガス温水暖房付ふろ給湯器 | 40/50/60 | 80 | 32/35/37～48/50/55/60 | OW2004 | BLHS021520-D,-DK,-DKB | 亜鉛メッキ鋼鈑 粉体塗装 （耐塩害仕様） | ＧＱホワイト（近似色：マンセル№9.3YR8.4/1.0） | シンプル（オート） | 開放式 | 67.3 | 2温度 | 低温3Pﾍｯﾀﾞｰ内蔵 (高温往き･戻りﾍｯﾀﾞｰ外付け) | 銅管使⽤の場合:24L、樹脂管使⽤の場合:35L（機器内2.4L含む） | ＧＴＨ－＊＊５４ | https://www.noritz.co.jp/ | 02EF207 | 15 | 3 | 3 | 単相 | 469500 | 平行コンセント | 220 | 50/60 | GTH-2454SAW3H-TBBL12A13A | 2022-10-03 |  | 後方排気延長 （PS） | 12A13A | 9.88 | 100 | 24 | 14 | 49 | 82 | 83.4 | 480 | 240 | 750 | 32 | 36 | 24 | 506600 | 設置フリー形 | PS扉内設置（後方排気延長） | 2025年1月 価格改定
[7 empty] | 機器・器具 / 湯沸器 | 湯沸器・給湯暖房機 | 給湯暖房用熱源機 | ガス給湯暖房用熱源機 | ガス温水暖房付ふろ給湯器 | GTH-2454AW6H-TBBL12A13A |  | 株式会社ノーリツ | NORITZ_GTH-2454AW6H-TBBL12A13A_1\Folder\Item |  |  |  |  | ガス温水暖房付ふろ給湯器 | 40/50/60 | 80 | 32/35/37～48/50/55/60 | OW2004 | BLHS021520-D,-DK,-DKB | 亜鉛メッキ鋼鈑 粉体塗装 （耐塩害仕様） | ＧＱホワイト（近似色：マンセル№9.3YR8.4/1.0） | スタンダード（フルオート） | 開放式 | 67.3 | 2温度 | 低温6Pﾍｯﾀﾞｰ内蔵 (高温往き･戻りﾍｯﾀﾞｰ外付け) | 銅管使⽤の場合:24L、樹脂管使⽤の場合:35L（機器内2.4L含む） | ＧＴＨ－＊＊５４ | https://www.noritz.co.jp/ | 02EF707 | 15 | 3 | 3 | 単相 | 517200 | 平行コンセント | 220 | 50/60 | GTH-2454AW6H-TBBL12A13A | 2022-10-03 |  | 後方排気延長 （PS） | 12A13A | 9.88 | 100 | 24 | 14 | 49 | 82 | 83.4 | 480 | 240 | 750 | 32 | 36 | 24 | 506600 | 設置フリー形 | PS扉内設置（後方排気延長） | 2025年1月 価格改定
[7 empty] | 機器・器具 / 湯沸器 | 湯沸器・給湯暖房機 | 給湯暖房用熱源機 | ガス給湯暖房用熱源機 | ガス温水暖房付ふろ給湯器 | GTH-2454SAW6H-TBBL12A13A |  | 株式会社ノーリツ | NORITZ_GTH-2454SAW6H-TBBL12A13A_1\Folder\Item |  |  |  |  | ガス温水暖房付ふろ給湯器 | 40/50/60 | 80 | 32/35/37～48/50/55/60 | OW2004 | BLHS021520-D,-DK,-DKB | 亜鉛メッキ鋼鈑 粉体塗装 （耐塩害仕様） | ＧＱホワイト（近似色：マンセル№9.3YR8.4/1.0） | シンプル（オート） | 開放式 | 67.3 | 2温度 | 低温6Pﾍｯﾀﾞｰ内蔵 (高温往き･戻りﾍｯﾀﾞｰ外付け) | 銅管使⽤の場合:24L、樹脂管使⽤の場合:35L（機器内2.4L含む） | ＧＴＨ－＊＊５４ | https://www.noritz.co.jp/ | 02FA307 | 15 | 3 | 3 | 単相 | 476800 | 平行コンセント | 220 | 50/60 | GTH-2454SAW6H-TBBL12A13A | 2022-10-03 |  | 後方排気延長 （PS） | 12A13A | 9.88 | 100 | 24 | 14 | 49 | 82 | 83.4 | 480 | 240 | 750 | 32 | 36 | 24 | 506600 | 設置フリー形 | PS扉内設置（後方排気延長） | 2025年1月 価格改定
[7 empty] | 機器・器具 / 湯沸器 | 湯沸器・給湯暖房機 | 給湯暖房用熱源機 | ガス給湯暖房用熱源機 | ガス温水暖房付ふろ給湯器 | GTH-2454AWD-TBBL 12A13A |  | 株式会社ノーリツ | NORITZ_GTH-2454AWD-TBBL 12A13A_1\Folder\Item |  |  |  |  | ガス温水暖房付ふろ給湯器 | 40/50/60 | 80 | 32/35/37～48/50/55/60 | OW2004 | BLHS021520-D,-DK,-DKB | 亜鉛メッキ鋼鈑 粉体塗装 （耐塩害仕様） | ＧＱホワイト（近似色：マンセル№9.3YR8.4/1.0） | スタンダード（フルオート） | 開放式 | 67.3 | 1温度 | 往き・戻りヘッダー外付け | 銅管使⽤の場合:24L、樹脂管使⽤の場合:35L（機器内2.4L含む） | ＧＴＨ－＊＊５４ | https://www.noritz.co.jp/ | 02FA907 | 15 | 3 | 3 | 単相 | 501400 | 平行コンセント | 220 | 50/60 | GTH-2454AWD-TBBL 12A13A | 2022-10-03 |  | 後方排気延長 （PS） | 12A13A | 9.88 | 100 | 24 | 14 | 49 | 82 | 83.4 | 480 | 240 | 750 | 32 | 36 | 24 | 506600 | 設置フリー形 | PS扉内設置（後方排気延長） | 2025年1月 価格改定
[7 empty] | 機器・器具 / 湯沸器 | 湯沸器・給湯暖房機 | 給湯暖房用熱源機 | ガス給湯暖房用熱源機 | ガス温水暖房付ふろ給湯器 | GTH-2454SAWD-TBBL12A13A |  | 株式会社ノーリツ | NORITZ_GTH-2454SAWD-TBBL12A13A_1\Folder\Item |  |  |  |  | ガス温水暖房付ふろ給湯器 | 40/50/60 | 80 | 32/35/37～48/50/55/60 | OW2004 | BLHS021520-D,-DK,-DKB | 亜鉛メッキ鋼鈑 粉体塗装 （耐塩害仕様） | ＧＱホワイト（近似色：マンセル№9.3YR8.4/1.0） | シンプル（オート） | 開放式 | 67.3 | 1温度 | 往き・戻りヘッダー外付け | 銅管使⽤の場合:24L、樹脂管使⽤の場合:35L（機器内2.4L含む） | ＧＴＨ－＊＊５４ | https://www.noritz.co.jp/ | 02FB307 | 15 | 3 | 3 | 単相 | 461000 | 平行コンセント | 220 | 50/60 | GTH-2454SAWD-TBBL12A13A | 2022-10-03 |  | 後方排気延長 （PS） | 12A13A | 9.88 | 100 | 24 | 14 | 49 | 82 | 83.4 | 480 | 240 | 750 | 32 | 36 | 24 | 506600 | 設置フリー形 | PS扉内設置（後方排気延長） | 2025年1月 価格改定
[7 empty] | 機器・器具 / 湯沸器 | 湯沸器・給湯暖房機 | 給湯暖房用熱源機 | ガス給湯暖房用熱源機 | ガス温水暖房付ふろ給湯器 | GTH-2454AW-HBL 12A13A |  | 株式会社ノーリツ | NORITZ_GTH-2454AW-HBL 12A13A_1\Folder\Item |  |  |  |  | ガス温水暖房付ふろ給湯器 |  | 80 | 32/35/37～48/50/55/60 | OW2004 | BLHS021520-D,-DK,-DKB | 亜鉛メッキ鋼鈑 粉体塗装 （耐塩害仕様） | ＧＱホワイト（近似色：マンセル№9.3YR8.4/1.0） | スタンダード（フルオート） | 開放式 | 67.3 | 1温度 | 往き・戻りヘッダー外付け | 銅管使⽤の場合:24L、樹脂管使⽤の場合:35L（機器内2.4L含む） | ＧＴＨ－＊＊５４ | https://www.noritz.co.jp/ | 02ED807 | 15 | 3 | 3 | 単相 | 492700 | 平行コンセント | 220 | 50/60 | GTH-2454AW-HBL 12A13A | 2022-10-03 |  | 上方排気延長 （PS） | 12A13A | 9.88 | 100 | 24 | 14 | 49 | 82 | 83.4 | 480 | 240 | 750 | 32 | 36 | 24 | 506600 | 設置フリー形 | PS扉内設置（上方排気延長） | 2025年1月 価格改定
[7 empty] | 機器・器具 / 湯沸器 | 湯沸器・給湯暖房機 | 給湯暖房用熱源機 | ガス給湯暖房用熱源機 | ガス温水暖房付ふろ給湯器 | GTH-2454SAW-HBL 12A13A |  | 株式会社ノーリツ | NORITZ_GTH-2454SAW-HBL 12A13A_1\Folder\Item |  |  |  |  | ガス温水暖房付ふろ給湯器 |  | 80 | 32/35/37～48/50/55/60 | OW2004 | BLHS021520-D,-DK,-DKB | 亜鉛メッキ鋼鈑 粉体塗装 （耐塩害仕様） | ＧＱホワイト（近似色：マンセル№9.3YR8.4/1.0） | シンプル（オート） | 開放式 | 67.3 | 1温度 | 往き・戻りヘッダー外付け | 銅管使⽤の場合:24L、樹脂管使⽤の場合:35L（機器内2.4L含む） | ＧＴＨ－＊＊５４ | https://www.noritz.co.jp/ | 02EE307 | 15 | 3 | 3 | 単相 | 452400 | 平行コンセント | 220 | 50/60 | GTH-2454SAW-HBL 12A13A | 2022-10-03 |  | 上方排気延長 （PS） | 12A13A | 9.88 | 100 | 24 | 14 | 49 | 82 | 83.4 | 480 | 240 | 750 | 32 | 36 | 24 | 506600 | 設置フリー形 | PS扉内設置（上方排気延長） | 2025年1月 価格改定
[7 empty] | 機器・器具 / 湯沸器 | 湯沸器・給湯暖房機 | 給湯暖房用熱源機 | ガス給湯暖房用熱源機 | ガス温水暖房付ふろ給湯器 | GTH-2454AW3H-HBL 12A13A |  | 株式会社ノーリツ | NORITZ_GTH-2454AW3H-HBL 12A13A_1\Folder\Item |  |  |  |  | ガス温水暖房付ふろ給湯器 | 40/50/60 | 80 | 32/35/37～48/50/55/60 | OW2004 | BLHS021520-D,-DK,-DKB | 亜鉛メッキ鋼鈑 粉体塗装 （耐塩害仕様） | ＧＱホワイト（近似色：マンセル№9.3YR8.4/1.0） | スタンダード（フルオート） | 開放式 | 67.3 | 2温度 | 低温3Pﾍｯﾀﾞｰ内蔵 (高温往き･戻りﾍｯﾀﾞｰ外付け) | 銅管使⽤の場合:24L、樹脂管使⽤の場合:35L（機器内2.4L含む） | ＧＴＨ－＊＊５４ | https://www.noritz.co.jp/ | 02EE807 | 15 | 3 | 3 | 単相 | 509900 | 平行コンセント | 220 | 50/60 | GTH-2454AW3H-HBL 12A13A | 2022-10-03 |  | 上方排気延長 （PS） | 12A13A | 9.88 | 100 | 24 | 14 | 49 | 82 | 83.4 | 480 | 240 | 750 | 32 | 36 | 24 | 506600 | 設置フリー形 | PS扉内設置（上方排気延長） | 2025年1月 価格改定
[7 empty] | 機器・器具 / 湯沸器 | 湯沸器・給湯暖房機 | 給湯暖房用熱源機 | ガス給湯暖房用熱源機 | ガス温水暖房付ふろ給湯器 | GTH-2454SAW3H-HBL12A13A |  | 株式会社ノーリツ | NORITZ_GTH-2454SAW3H-HBL12A13A_1\Folder\Item |  |  |  |  | ガス温水暖房付ふろ給湯器 | 40/50/60 | 80 | 32/35/37～48/50/55/60 | OW2004 | BLHS021520-D,-DK,-DKB | 亜鉛メッキ鋼鈑 粉体塗装 （耐塩害仕様） | ＧＱホワイト（近似色：マンセル№9.3YR8.4/1.0） | シンプル（オート） | 開放式 | 67.3 | 2温度 | 低温3Pﾍｯﾀﾞｰ内蔵 (高温往き･戻りﾍｯﾀﾞｰ外付け) | 銅管使⽤の場合:24L、樹脂管使⽤の場合:35L（機器内2.4L含む） | ＧＴＨ－＊＊５４ | https://www.noritz.co.jp/ | 02EF307 | 15 | 3 | 3 | 単相 | 469500 | 平行コンセント | 220 | 50/60 | GTH-2454SAW3H-HBL12A13A | 2022-10-03 |  | 上方排気延長 （PS） | 12A13A | 9.88 | 100 | 24 | 14 | 49 | 82 | 83.4 | 480 | 240 | 750 | 32 | 36 | 24 | 506600 | 設置フリー形 | PS扉内設置（上方排気延長） | 2025年1月 価格改定
[7 empty] | 機器・器具 / 湯沸器 | 湯沸器・給湯暖房機 | 給湯暖房用熱源機 | ガス給湯暖房用熱源機 | ガス温水暖房付ふろ給湯器 | GTH-2454AW6H-HBL 12A13A |  | 株式会社ノーリツ | NORITZ_GTH-2454AW6H-HBL 12A13A_1\Folder\Item |  |  |  |  | ガス温水暖房付ふろ給湯器 | 40/50/60 | 80 | 32/35/37～48/50/55/60 | OW2004 | BLHS021520-D,-DK,-DKB | 亜鉛メッキ鋼鈑 粉体塗装 （耐塩害仕様） | ＧＱホワイト（近似色：マンセル№9.3YR8.4/1.0） | スタンダード（フルオート） | 開放式 | 67.3 | 2温度 | 低温6Pﾍｯﾀﾞｰ内蔵 (高温往き･戻りﾍｯﾀﾞｰ外付け) | 銅管使⽤の場合:24L、樹脂管使⽤の場合:35L（機器内2.4L含む） | ＧＴＨ－＊＊５４ | https://www.noritz.co.jp/ | 02EF807 | 15 | 3 | 3 | 単相 | 517200 | 平行コンセント | 220 | 50/60 | GTH-2454AW6H-HBL 12A13A | 2022-10-03 |  | 上方排気延長 （PS） | 12A13A | 9.88 | 100 | 24 | 14 | 49 | 82 | 83.4 | 480 | 240 | 750 | 32 | 36 | 24 | 506600 | 設置フリー形 | PS扉内設置（上方排気延長） | 2025年1月 価格改定
[7 empty] | 機器・器具 / 湯沸器 | 湯沸器・給湯暖房機 | 給湯暖房用熱源機 | ガス給湯暖房用熱源機 | ガス温水暖房付ふろ給湯器 | GTH-2454SAW6H-HBL12A13A |  | 株式会社ノーリツ | NORITZ_GTH-2454SAW6H-HBL12A13A_1\Folder\Item |  |  |  |  | ガス温水暖房付ふろ給湯器 | 40/50/60 | 80 | 32/35/37～48/50/55/60 | OW2004 | BLHS021520-D,-DK,-DKB | 亜鉛メッキ鋼鈑 粉体塗装 （耐塩害仕様） | ＧＱホワイト（近似色：マンセル№9.3YR8.4/1.0） | シンプル（オート） | 開放式 | 67.3 | 2温度 | 低温6Pﾍｯﾀﾞｰ内蔵 (高温往き･戻りﾍｯﾀﾞｰ外付け) | 銅管使⽤の場合:24L、樹脂管使⽤の場合:35L（機器内2.4L含む） | ＧＴＨ－＊＊５４ | https://www.noritz.co.jp/ | 02FA407 | 15 | 3 | 3 | 単相 | 476800 | 平行コンセント | 220 | 50/60 | GTH-2454SAW6H-HBL12A13A | 2022-10-03 |  | 上方排気延長 （PS） | 12A13A | 9.88 | 100 | 24 | 14 | 49 | 82 | 83.4 | 480 | 240 | 750 | 32 | 36 | 24 | 506600 | 設置フリー形 | PS扉内設置（上方排気延長） | 2025年1月 価格改定
[7 empty] | 機器・器具 / 湯沸器 | 湯沸器・給湯暖房機 | 給湯暖房用熱源機 | ガス給湯暖房用熱源機 | ガス温水暖房付ふろ給湯器 | GTH-2454AWD-HBL 12A13A |  | 株式会社ノーリツ | NORITZ_GTH-2454AWD-HBL 12A13A_1\Folder\Item |  |  |  |  | ガス温水暖房付ふろ給湯器 | 40/50/60 | 80 | 32/35/37～48/50/55/60 | OW2004 | BLHS021520-D,-DK,-DKB | 亜鉛メッキ鋼鈑 粉体塗装 （耐塩害仕様） | ＧＱホワイト（近似色：マンセル№9.3YR8.4/1.0） | スタンダード（フルオート） | 開放式 | 67.3 | 1温度 | 往き・戻りヘッダー外付け | 銅管使⽤の場合:24L、樹脂管使⽤の場合:35L（機器内2.4L含む） | ＧＴＨ－＊＊５４ | https://www.noritz.co.jp/ | 02FB007 | 15 | 3 | 3 | 単相 | 501400 | 平行コンセント | 220 | 50/60 | GTH-2454AWD-HBL 12A13A | 2022-10-03 |  | 上方排気延長 （PS） | 12A13A | 9.88 | 100 | 24 | 14 | 49 | 82 | 83.4 | 480 | 240 | 750 | 32 | 36 | 24 | 506600 | 設置フリー形 | PS扉内設置（上方排気延長） | 2025年1月 価格改定
[7 empty] | 機器・器具 / 湯沸器 | 湯沸器・給湯暖房機 | 給湯暖房用熱源機 | ガス給湯暖房用熱源機 | ガス温水暖房付ふろ給湯器 | GTH-2454SAWD-HBL 12A13A |  | 株式会社ノーリツ | NORITZ_GTH-2454SAWD-HBL 12A13A_1\Folder\Item |  |  |  |  | ガス温水暖房付ふろ給湯器 | 40/50/60 | 80 | 32/35/37～48/50/55/60 | OW2004 | BLHS021520-D,-DK,-DKB | 亜鉛メッキ鋼鈑 粉体塗装 （耐塩害仕様） | ＧＱホワイト（近似色：マンセル№9.3YR8.4/1.0） | シンプル（オート） | 開放式 | 67.3 | 1温度 | 往き・戻りヘッダー外付け | 銅管使⽤の場合:24L、樹脂管使⽤の場合:35L（機器内2.4L含む） | ＧＴＨ－＊＊５４ | https://www.noritz.co.jp/ | 02FB407 | 15 | 3 | 3 | 単相 | 461000 | 平行コンセント | 220 | 50/60 | GTH-2454SAWD-HBL 12A13A | 2022-10-03 |  | 上方排気延長 （PS） | 12A13A | 9.88 | 100 | 24 | 14 | 49 | 82 | 83.4 | 480 | 240 | 750 | 32 | 36 | 24 | 506600 | 設置フリー形 | PS扉内設置（上方排気延長） | 2025年1月 価格改定
[7 empty] | 機器・器具 / 湯沸器 | 湯沸器・給湯暖房機 | 給湯暖房用熱源機 | ガス給湯暖房用熱源機 | ガス温水暖房付ふろ給湯器 | GTH-1654AW-TBL 12A13A |  | 株式会社ノーリツ | NORITZ_GTH-1654AW-TBL 12A13A_1\Folder\Item |  |  |  |  | ガス温水暖房付ふろ給湯器 |  | 80 | 32/35/37～48/50/55/60 | OW2004 | BLHS021520-D,-DK,-DKB | 亜鉛メッキ鋼鈑 粉体塗装 （耐塩害仕様） | ＧＱホワイト（近似色：マンセル№9.3YR8.4/1.0） | スタンダード（フルオート） | 開放式 | 50.6 | 1温度 | 往き・戻りヘッダー外付け | 銅管使⽤の場合:24L、樹脂管使⽤の場合:35L（機器内2.4L含む） | ＧＴＨ－＊＊５４ | https://www.noritz.co.jp/ | 02DF707 | 15 | 3 | 3 | 単相 | 441400 | 平行コンセント | 170 | 50/60 | GTH-1654AW-TBL 12A13A | 2022-10-03 |  | 前方排気（延長）／PS扉内アルコーブ排気 （PS） | 12A13A | 9.88 | 100 | 16 | 14 | 49 | 82 | 83.4 | 480 | 240 | 750 | 32 | 36 | 16 | 506600 | 設置フリー形 | PS扉内（前方排気）／PS扉内アルコーブ設置 | 2025年1月 価格改定
[7 empty] | 機器・器具 / 湯沸器 | 湯沸器・給湯暖房機 | 給湯暖房用熱源機 | ガス給湯暖房用熱源機 | ガス温水暖房付ふろ給湯器 | GTH-1654AW3H-TBL 12A13A |  | 株式会社ノーリツ | NORITZ_GTH-1654AW3H-TBL 12A13A_1\Folder\Item |  |  |  |  | ガス温水暖房付ふろ給湯器 | 40/50/60 | 80 | 32/35/37～48/50/55/60 | OW2004 | BLHS021520-D,-DK,-DKB | 亜鉛メッキ鋼鈑 粉体塗装 （耐塩害仕様） | ＧＱホワイト（近似色：マンセル№9.3YR8.4/1.0） | スタンダード（フルオート） | 開放式 | 50.6 | 2温度 | 低温3Pﾍｯﾀﾞｰ内蔵 (高温往き･戻りﾍｯﾀﾞｰ外付け) | 銅管使⽤の場合:24L、樹脂管使⽤の場合:35L（機器内2.4L含む） | ＧＴＨ－＊＊５４ | https://www.noritz.co.jp/ | 02EA107 | 15 | 3 | 3 | 単相 | 458400 | 平行コンセント | 170 | 50/60 | GTH-1654AW3H-TBL 12A13A | 2022-10-03 |  | 前方排気（延長）／PS扉内アルコーブ排気 （PS） | 12A13A | 9.88 | 100 | 16 | 14 | 49 | 82 | 83.4 | 480 | 240 | 750 | 32 | 36 | 16 | 506600 | 設置フリー形 | PS扉内（前方排気）／PS扉内アルコーブ設置 | 2025年1月 価格改定
[7 empty] | 機器・器具 / 湯沸器 | 湯沸器・給湯暖房機 | 給湯暖房用熱源機 | ガス給湯暖房用熱源機 | ガス温水暖房付ふろ給湯器 | GTH-1654SAW3H-TBL12A13A |  | 株式会社ノーリツ | NORITZ_GTH-1654SAW3H-TBL12A13A_1\Folder\Item |  |  |  |  | ガス温水暖房付ふろ給湯器 | 40/50/60 | 80 | 32/35/37～48/50/55/60 | OW2004 | BLHS021520-D,-DK,-DKB | 亜鉛メッキ鋼鈑 粉体塗装 （耐塩害仕様） | ＧＱホワイト（近似色：マンセル№9.3YR8.4/1.0） | シンプル（オート） | 開放式 | 50.6 | 2温度 | 低温3Pﾍｯﾀﾞｰ内蔵 (高温往き･戻りﾍｯﾀﾞｰ外付け) | 銅管使⽤の場合:24L、樹脂管使⽤の場合:35L（機器内2.4L含む） | ＧＴＨ－＊＊５４ | https://www.noritz.co.jp/ | 02EA507 | 15 | 3 | 3 | 単相 | 418100 | 平行コンセント | 170 | 50/60 | GTH-1654SAW3H-TBL12A13A | 2022-10-03 |  | 前方排気（延長）／PS扉内アルコーブ排気 （PS） | 12A13A | 9.88 | 100 | 16 | 14 | 49 | 82 | 83.4 | 480 | 240 | 750 | 32 | 36 | 16 | 506600 | 設置フリー形 | PS扉内（前方排気）／PS扉内アルコーブ設置 | 2025年1月 価格改定
[7 empty] | 機器・器具 / 湯沸器 | 湯沸器・給湯暖房機 | 給湯暖房用熱源機 | ガス給湯暖房用熱源機 | ガス温水暖房付ふろ給湯器 | GTH-1654AWD-TBL 12A13A |  | 株式会社ノーリツ | NORITZ_GTH-1654AWD-TBL 12A13A_1\Folder\Item |  |  |  |  | ガス温水暖房付ふろ給湯器 | 40/50/60 | 80 | 32/35/37～48/50/55/60 | OW2004 | BLHS021520-D,-DK,-DKB | 亜鉛メッキ鋼鈑 粉体塗装 （耐塩害仕様） | ＧＱホワイト（近似色：マンセル№9.3YR8.4/1.0） | スタンダード（フルオート） | 開放式 | 50.6 | 1温度 | 往き・戻りヘッダー外付け | 銅管使⽤の場合:24L、樹脂管使⽤の場合:35L（機器内2.4L含む） | ＧＴＨ－＊＊５４ | https://www.noritz.co.jp/ | 02EA907 | 15 | 3 | 3 | 単相 | 450000 | 平行コンセント | 170 | 50/60 | GTH-1654AWD-TBL 12A13A | 2022-10-03 |  | 前方排気（延長）／PS扉内アルコーブ排気 （PS） | 12A13A | 9.88 | 100 | 16 | 14 | 49 | 82 | 83.4 | 480 | 240 | 750 | 32 | 36 | 16 | 506600 | 設置フリー形 | PS扉内（前方排気）／PS扉内アルコーブ設置 | 2025年1月 価格改定
[7 empty] | 機器・器具 / 湯沸器 | 湯沸器・給湯暖房機 | 給湯暖房用熱源機 | ガス給湯暖房用熱源機 | ガス温水暖房付ふろ給湯器 | GTH-1654SAWD-TBL 12A13A |  | 株式会社ノーリツ | NORITZ_GTH-1654SAWD-TBL 12A13A_1\Folder\Item |  |  |  |  | ガス温水暖房付ふろ給湯器 | 40/50/60 | 80 | 32/35/37～48/50/55/60 | OW2004 | BLHS021520-D,-DK,-DKB | 亜鉛メッキ鋼鈑 粉体塗装 （耐塩害仕様） | ＧＱホワイト（近似色：マンセル№9.3YR8.4/1.0） | シンプル（オート） | 開放式 | 50.6 | 1温度 | 往き・戻りヘッダー外付け | 銅管使⽤の場合:24L、樹脂管使⽤の場合:35L（機器内2.4L含む） | ＧＴＨ－＊＊５４ | https://www.noritz.co.jp/ | 02EB307 | 15 | 3 | 3 | 単相 | 409500 | 平行コンセント | 170 | 50/60 | GTH-1654SAWD-TBL 12A13A | 2022-10-03 |  | 前方排気（延長）／PS扉内アルコーブ排気 （PS） | 12A13A | 9.88 | 100 | 16 | 14 | 49 | 82 | 83.4 | 480 | 240 | 750 | 32 | 36 | 16 | 506600 | 設置フリー形 | PS扉内（前方排気）／PS扉内アルコーブ設置 | 2025年1月 価格改定
[7 empty] | 機器・器具 / 湯沸器 | 湯沸器・給湯暖房機 | 給湯暖房用熱源機 | ガス給湯暖房用熱源機 | ガス温水暖房付ふろ給湯器 | GTH-1654AW-TBBL 12A13A |  | 株式会社ノーリツ | NORITZ_GTH-1654AW-TBBL 12A13A_1\Folder\Item |  |  |  |  | ガス温水暖房付ふろ給湯器 |  | 80 | 32/35/37～48/50/55/60 | OW2004 | BLHS021520-D,-DK,-DKB | 亜鉛メッキ鋼鈑 粉体塗装 （耐塩害仕様） | ＧＱホワイト（近似色：マンセル№9.3YR8.4/1.0） | スタンダード（フルオート） | 開放式 | 50.6 | 1温度 | 往き・戻りヘッダー外付け | 銅管使⽤の場合:24L、樹脂管使⽤の場合:35L（機器内2.4L含む） | ＧＴＨ－＊＊５４ | https://www.noritz.co.jp/ | 02DF807 | 15 | 3 | 3 | 単相 | 441400 | 平行コンセント | 175 | 50/60 | GTH-1654AW-TBBL 12A13A | 2022-10-03 |  | 後方排気延長 （PS） | 12A13A | 9.88 | 100 | 16 | 14 | 49 | 82 | 83.4 | 480 | 240 | 750 | 32 | 36 | 16 | 506600 | 設置フリー形 | PS扉内設置（後方排気延長） | 2025年1月 価格改定
[7 empty] | 機器・器具 / 湯沸器 | 湯沸器・給湯暖房機 | 給湯暖房用熱源機 | ガス給湯暖房用熱源機 | ガス温水暖房付ふろ給湯器 | GTH-1654AW3H-TBBL12A13A |  | 株式会社ノーリツ | NORITZ_GTH-1654AW3H-TBBL12A13A_1\Folder\Item |  |  |  |  | ガス温水暖房付ふろ給湯器 | 40/50/60 | 80 | 32/35/37～48/50/55/60 | OW2004 | BLHS021520-D,-DK,-DKB | 亜鉛メッキ鋼鈑 粉体塗装 （耐塩害仕様） | ＧＱホワイト（近似色：マンセル№9.3YR8.4/1.0） | スタンダード（フルオート） | 開放式 | 50.6 | 2温度 | 低温3Pﾍｯﾀﾞｰ内蔵 (高温往き･戻りﾍｯﾀﾞｰ外付け) | 銅管使⽤の場合:24L、樹脂管使⽤の場合:35L（機器内2.4L含む） | ＧＴＨ－＊＊５４ | https://www.noritz.co.jp/ | 02EA207 | 15 | 3 | 3 | 単相 | 458400 | 平行コンセント | 175 | 50/60 | GTH-1654AW3H-TBBL12A13A | 2022-10-03 |  | 後方排気延長 （PS） | 12A13A | 9.88 | 100 | 16 | 14 | 49 | 82 | 83.4 | 480 | 240 | 750 | 32 | 36 | 16 | 506600 | 設置フリー形 | PS扉内設置（後方排気延長） | 2025年1月 価格改定
[7 empty] | 機器・器具 / 湯沸器 | 湯沸器・給湯暖房機 | 給湯暖房用熱源機 | ガス給湯暖房用熱源機 | ガス温水暖房付ふろ給湯器 | GTH-1654SAW3H-TBBL12A13A |  | 株式会社ノーリツ | NORITZ_GTH-1654SAW3H-TBBL12A13A_1\Folder\Item |  |  |  |  | ガス温水暖房付ふろ給湯器 | 40/50/60 | 80 | 32/35/37～48/50/55/60 | OW2004 | BLHS021520-D,-DK,-DKB | 亜鉛メッキ鋼鈑 粉体塗装 （耐塩害仕様） | ＧＱホワイト（近似色：マンセル№9.3YR8.4/1.0） | シンプル（オート） | 開放式 | 50.6 | 2温度 | 低温3Pﾍｯﾀﾞｰ内蔵 (高温往き･戻りﾍｯﾀﾞｰ外付け) | 銅管使⽤の場合:24L、樹脂管使⽤の場合:35L（機器内2.4L含む） | ＧＴＨ－＊＊５４ | https://www.noritz.co.jp/ | 02EA607 | 15 | 3 | 3 | 単相 | 418100 | 平行コンセント | 175 | 50/60 | GTH-1654SAW3H-TBBL12A13A | 2022-10-03 |  | 後方排気延長 （PS） | 12A13A | 9.88 | 100 | 16 | 14 | 49 | 82 | 83.4 | 480 | 240 | 750 | 32 | 36 | 16 | 506600 | 設置フリー形 | PS扉内設置（後方排気延長） | 2025年1月 価格改定
[7 empty] | 機器・器具 / 湯沸器 | 湯沸器・給湯暖房機 | 給湯暖房用熱源機 | ガス給湯暖房用熱源機 | ガス温水暖房付ふろ給湯器 | GTH-1654AWD-TBBL 12A13A |  | 株式会社ノーリツ | NORITZ_GTH-1654AWD-TBBL 12A13A_1\Folder\Item |  |  |  |  | ガス温水暖房付ふろ給湯器 | 40/50/60 | 80 | 32/35/37～48/50/55/60 | OW2004 | BLHS021520-D,-DK,-DKB | 亜鉛メッキ鋼鈑 粉体塗装 （耐塩害仕様） | ＧＱホワイト（近似色：マンセル№9.3YR8.4/1.0） | スタンダード（フルオート） | 開放式 | 50.6 | 1温度 | 往き・戻りヘッダー外付け | 銅管使⽤の場合:24L、樹脂管使⽤の場合:35L（機器内2.4L含む） | ＧＴＨ－＊＊５４ | https://www.noritz.co.jp/ | 02EB007 | 15 | 3 | 3 | 単相 | 450000 | 平行コンセント | 175 | 50/60 | GTH-1654AWD-TBBL 12A13A | 2022-10-03 |  | 後方排気延長 （PS） | 12A13A | 9.88 | 100 | 16 | 14 | 49 | 82 | 83.4 | 480 | 240 | 750 | 32 | 36 | 16 | 506600 | 設置フリー形 | PS扉内設置（後方排気延長） | 2025年1月 価格改定
[7 empty] | 機器・器具 / 湯沸器 | 湯沸器・給湯暖房機 | 給湯暖房用熱源機 | ガス給湯暖房用熱源機 | ガス温水暖房付ふろ給湯器 | GTH-1654SAWD-TBBL12A13A |  | 株式会社ノーリツ | NORITZ_GTH-1654SAWD-TBBL12A13A_1\Folder\Item |  |  |  |  | ガス温水暖房付ふろ給湯器 | 40/50/60 | 80 | 32/35/37～48/50/55/60 | OW2004 | BLHS021520-D,-DK,-DKB | 亜鉛メッキ鋼鈑 粉体塗装 （耐塩害仕様） | ＧＱホワイト（近似色：マンセル№9.3YR8.4/1.0） | シンプル（オート） | 開放式 | 50.6 | 1温度 | 往き・戻りヘッダー外付け | 銅管使⽤の場合:24L、樹脂管使⽤の場合:35L（機器内2.4L含む） | ＧＴＨ－＊＊５４ | https://www.noritz.co.jp/ | 02EB407 | 15 | 3 | 3 | 単相 | 409500 | 平行コンセント | 175 | 50/60 | GTH-1654SAWD-TBBL12A13A | 2022-10-03 |  | 後方排気延長 （PS） | 12A13A | 9.88 | 100 | 16 | 14 | 49 | 82 | 83.4 | 480 | 240 | 750 | 32 | 36 | 16 | 506600 | 設置フリー形 | PS扉内設置（後方排気延長） | 2025年1月 価格改定
[7 empty] | 機器・器具 / 湯沸器 | 湯沸器・給湯暖房機 | 給湯暖房用熱源機 | ガス給湯暖房用熱源機 | ガス温水暖房付ふろ給湯器 | GTH-1654AW-HBL 12A13A |  | 株式会社ノーリツ | NORITZ_GTH-1654AW-HBL 12A13A_1\Folder\Item |  |  |  |  | ガス温水暖房付ふろ給湯器 |  | 80 | 32/35/37～48/50/55/60 | OW2004 | BLHS021520-D,-DK,-DKB | 亜鉛メッキ鋼鈑 粉体塗装 （耐塩害仕様） | ＧＱホワイト（近似色：マンセル№9.3YR8.4/1.0） | スタンダード（フルオート） | 開放式 | 50.6 | 1温度 | 往き・戻りヘッダー外付け | 銅管使⽤の場合:24L、樹脂管使⽤の場合:35L（機器内2.4L含む） | ＧＴＨ－＊＊５４ | https://www.noritz.co.jp/ | 02DF907 | 15 | 3 | 3 | 単相 | 441400 | 平行コンセント | 175 | 50/60 | GTH-1654AW-HBL 12A13A | 2022-10-03 |  | 上方排気延長 （PS） | 12A13A | 9.88 | 100 | 16 | 14 | 49 | 82 | 83.4 | 480 | 240 | 750 | 32 | 36 | 16 | 506600 | 設置フリー形 | PS扉内設置（上方排気延長） | 2025年1月 価格改定
[7 empty] | 機器・器具 / 湯沸器 | 湯沸器・給湯暖房機 | 給湯暖房用熱源機 | ガス給湯暖房用熱源機 | ガス温水暖房付ふろ給湯器 | GTH-1654AW3H-HBL 12A13A |  | 株式会社ノーリツ | NORITZ_GTH-1654AW3H-HBL 12A13A_1\Folder\Item |  |  |  |  | ガス温水暖房付ふろ給湯器 | 40/50/60 | 80 | 32/35/37～48/50/55/60 | OW2004 | BLHS021520-D,-DK,-DKB | 亜鉛メッキ鋼鈑 粉体塗装 （耐塩害仕様） | ＧＱホワイト（近似色：マンセル№9.3YR8.4/1.0） | スタンダード（フルオート） | 開放式 | 50.6 | 2温度 | 低温3Pﾍｯﾀﾞｰ内蔵 (高温往き･戻りﾍｯﾀﾞｰ外付け) | 銅管使⽤の場合:24L、樹脂管使⽤の場合:35L（機器内2.4L含む） | ＧＴＨ－＊＊５４ | https://www.noritz.co.jp/ | 02EA307 | 15 | 3 | 3 | 単相 | 458400 | 平行コンセント | 175 | 50/60 | GTH-1654AW3H-HBL 12A13A | 2022-10-03 |  | 上方排気延長 （PS） | 12A13A | 9.88 | 100 | 16 | 14 | 49 | 82 | 83.4 | 480 | 240 | 750 | 32 | 36 | 16 | 506600 | 設置フリー形 | PS扉内設置（上方排気延長） | 2025年1月 価格改定
[7 empty] | 機器・器具 / 湯沸器 | 湯沸器・給湯暖房機 | 給湯暖房用熱源機 | ガス給湯暖房用熱源機 | ガス温水暖房付ふろ給湯器 | GTH-1654SAW3H-HBL12A13A |  | 株式会社ノーリツ | NORITZ_GTH-1654SAW3H-HBL12A13A_1\Folder\Item |  |  |  |  | ガス温水暖房付ふろ給湯器 | 40/50/60 | 80 | 32/35/37～48/50/55/60 | OW2004 | BLHS021520-D,-DK,-DKB | 亜鉛メッキ鋼鈑 粉体塗装 （耐塩害仕様） | ＧＱホワイト（近似色：マンセル№9.3YR8.4/1.0） | シンプル（オート） | 開放式 | 50.6 | 2温度 | 低温3Pﾍｯﾀﾞｰ内蔵 (高温往き･戻りﾍｯﾀﾞｰ外付け) | 銅管使⽤の場合:24L、樹脂管使⽤の場合:35L（機器内2.4L含む） | ＧＴＨ－＊＊５４ | https://www.noritz.co.jp/ | 02EA707 | 15 | 3 | 3 | 単相 | 418100 | 平行コンセント | 175 | 50/60 | GTH-1654SAW3H-HBL12A13A | 2022-10-03 |  | 上方排気延長 （PS） | 12A13A | 9.88 | 100 | 16 | 14 | 49 | 82 | 83.4 | 480 | 240 | 750 | 32 | 36 | 16 | 506600 | 設置フリー形 | PS扉内設置（上方排気延長） | 2025年1月 価格改定
[7 empty] | 機器・器具 / 湯沸器 | 湯沸器・給湯暖房機 | 給湯暖房用熱源機 | ガス給湯暖房用熱源機 | ガス温水暖房付ふろ給湯器 | GTH-1654AWD-HBL 12A13A |  | 株式会社ノーリツ | NORITZ_GTH-1654AWD-HBL 12A13A_1\Folder\Item |  |  |  |  | ガス温水暖房付ふろ給湯器 | 40/50/60 | 80 | 32/35/37～48/50/55/60 | OW2004 | BLHS021520-D,-DK,-DKB | 亜鉛メッキ鋼鈑 粉体塗装 （耐塩害仕様） | ＧＱホワイト（近似色：マンセル№9.3YR8.4/1.0） | スタンダード（フルオート） | 開放式 | 50.6 | 1温度 | 往き・戻りヘッダー外付け | 銅管使⽤の場合:24L、樹脂管使⽤の場合:35L（機器内2.4L含む） | ＧＴＨ－＊＊５４ | https://www.noritz.co.jp/ | 02EB107 | 15 | 3 | 3 | 単相 | 450000 | 平行コンセント | 175 | 50/60 | GTH-1654AWD-HBL 12A13A | 2022-10-03 |  | 上方排気延長 （PS） | 12A13A | 9.88 | 100 | 16 | 14 | 49 | 82 | 83.4 | 480 | 240 | 750 | 32 | 36 | 16 | 506600 | 設置フリー形 | PS扉内設置（上方排気延長） | 2025年1月 価格改定
[7 empty] | 機器・器具 / 湯沸器 | 湯沸器・給湯暖房機 | 給湯暖房用熱源機 | ガス給湯暖房用熱源機 | ガス温水暖房付ふろ給湯器 | GTH-1654SAWD-HBL 12A13A |  | 株式会社ノーリツ | NORITZ_GTH-1654SAWD-HBL 12A13A_1\Folder\Item |  |  |  |  | ガス温水暖房付ふろ給湯器 | 40/50/60 | 80 | 32/35/37～48/50/55/60 | OW2004 | BLHS021520-D,-DK,-DKB | 亜鉛メッキ鋼鈑 粉体塗装 （耐塩害仕様） | ＧＱホワイト（近似色：マンセル№9.3YR8.4/1.0） | シンプル（オート） | 開放式 | 50.6 | 1温度 | 往き・戻りヘッダー外付け | 銅管使⽤の場合:24L、樹脂管使⽤の場合:35L（機器内2.4L含む） | ＧＴＨ－＊＊５４ | https://www.noritz.co.jp/ | 02EB507 | 15 | 3 | 3 | 単相 | 409500 | 平行コンセント | 175 | 50/60 | GTH-1654SAWD-HBL 12A13A | 2022-10-03 |  | 上方排気延長 （PS） | 12A13A | 9.88 | 100 | 16 | 14 | 49 | 82 | 83.4 | 480 | 240 | 750 | 32 | 36 | 16 | 506600 | 設置フリー形 | PS扉内設置（上方排気延長） | 2025年1月 価格改定
液化石油ガス
[20 empty] | 型式名称 | 温水温度[℃] | 高温水温度[℃] | 給湯水温度[℃] | 給水装置認証番号 | BL認定番号 | 外装 | 色 | 自動機能 | 暖房回路仕様 | ガス消費量[kW] | 暖房温度仕様 | 暖房ヘッダー仕様 | 暖房許容システム水量 | シリーズ名 | URL | 品コード | 追焚 許容延長[m] | 追焚 風呂アダプター下限[m] | 追焚 鳥居配管部高さ[m] | 電源相数[相] | 標準価格[円（税抜）] | コンセント形状 | 消費電力[W] | 周 波 数[Hz] | メーカー型番 | 製品リリース年月日 | 製造停止年月日 | 排気方法 | ガス種 | 追だき能力[kW] | 電圧[V] | 給湯能力[l/min] | 暖房能力[kW] | 騒 音 値SPL[db] | 暖房効率[%] | 給湯効率[%] | 外形寸法 Ｗ[㎜] | 外形寸法 Ｄ[㎜] | 外形寸法 Ｈ[㎜] | 製品質量[kg] | 運転質量[kg] | 給 湯 量[l/min] | メーカーコード | 設置区分 | 設置形態 | 備考
[7 empty] | 機器・器具 / 湯沸器 | 湯沸器・給湯暖房機 | 給湯暖房用熱源機 | ガス給湯暖房用熱源機 | ガス温水暖房付ふろ給湯器 | GTH-2454AWBL LPG |  | 株式会社ノーリツ | NORITZ_GTH-2454AWBL LPG_1\Folder\Item |  |  |  |  | ガス温水暖房付ふろ給湯器 |  | 80 | 32/35/37～48/50/55/60 | OW2004 | BLHS021520-D,-DK,-DKB | 亜鉛メッキ鋼鈑 粉体塗装 （耐塩害仕様） | ＧＱホワイト（近似色：マンセル№9.3YR8.4/1.0） | スタンダード（フルオート） | 開放式 | 67.3 | 1温度 | 往き・戻りヘッダー外付け | 銅管使⽤の場合:24L、樹脂管使⽤の場合:35L（機器内2.4L含む） | ＧＴＨ－＊＊５４ | https://www.noritz.co.jp/ | 02ED501 | 15 | 3 | 3 | 単相 | 482900 | 平行コンセント | 210 | 50/60 | GTH-2454AWBL LPG | 2022-10-03 |  | 前方排気 | LPG | 9.88 | 100 | 24 | 14 | 49 | 82 | 83.4 | 480 | 240 | 750 | 32 | 36 | 24 | 506600 | 設置フリー形 | 屋外壁掛／PS標準設置 | 2025年1月 価格改定
[7 empty] | 機器・器具 / 湯沸器 | 湯沸器・給湯暖房機 | 給湯暖房用熱源機 | ガス給湯暖房用熱源機 | ガス温水暖房付ふろ給湯器 | GTH-2454SAWBL LPG |  | 株式会社ノーリツ | NORITZ_GTH-2454SAWBL LPG_1\Folder\Item |  |  |  |  | ガス温水暖房付ふろ給湯器 |  | 80 | 32/35/37～48/50/55/60 | OW2004 | BLHS021520-D,-DK,-DKB | 亜鉛メッキ鋼鈑 粉体塗装 （耐塩害仕様） | ＧＱホワイト（近似色：マンセル№9.3YR8.4/1.0） | シンプル（オート） | 開放式 | 67.3 | 1温度 | 往き・戻りヘッダー外付け | 銅管使⽤の場合:24L、樹脂管使⽤の場合:35L（機器内2.4L含む） | ＧＴＨ－＊＊５４ | https://www.noritz.co.jp/ | 02EE001 | 15 | 3 | 3 | 単相 | 442500 | 平行コンセント | 210 | 50/60 | GTH-2454SAWBL LPG | 2022-10-03 |  | 前方排気 | LPG | 9.88 | 100 | 24 | 14 | 49 | 82 | 83.4 | 480 | 240 | 750 | 32 | 36 | 24 | 506600 | 設置フリー形 | 屋外壁掛／PS標準設置 | 2025年1月 価格改定
[7 empty] | 機器・器具 / 湯沸器 | 湯沸器・給湯暖房機 | 給湯暖房用熱源機 | ガス給湯暖房用熱源機 | ガス温水暖房付ふろ給湯器 | GTH-2454AW3HBL LPG |  | 株式会社ノーリツ | NORITZ_GTH-2454AW3HBL LPG_1\Folder\Item |  |  |  |  | ガス温水暖房付ふろ給湯器 | 40/50/60 | 80 | 32/35/37～48/50/55/60 | OW2004 | BLHS021520-D,-DK,-DKB | 亜鉛メッキ鋼鈑 粉体塗装 （耐塩害仕様） | ＧＱホワイト（近似色：マンセル№9.3YR8.4/1.0） | スタンダード（フルオート） | 開放式 | 67.3 | 2温度 | 低温3Pﾍｯﾀﾞｰ内蔵 (高温往き･戻りﾍｯﾀﾞｰ外付け) | 銅管使⽤の場合:24L、樹脂管使⽤の場合:35L（機器内2.4L含む） | ＧＴＨ－＊＊５４ | https://www.noritz.co.jp/ | 02EE501 | 15 | 3 | 3 | 単相 | 500100 | 平行コンセント | 210 | 50/60 | GTH-2454AW3HBL LPG | 2022-10-03 |  | 前方排気 | LPG | 9.88 | 100 | 24 | 14 | 49 | 82 | 83.4 | 480 | 240 | 750 | 32 | 36 | 24 | 506600 | 設置フリー形 | 屋外壁掛／PS標準設置 | 2025年1月 価格改定
[7 empty] | 機器・器具 / 湯沸器 | 湯沸器・給湯暖房機 | 給湯暖房用熱源機 | ガス給湯暖房用熱源機 | ガス温水暖房付ふろ給湯器 | GTH-2454SAW3HBL LPG |  | 株式会社ノーリツ | NORITZ_GTH-2454SAW3HBL LPG_1\Folder\Item |  |  |  |  | ガス温水暖房付ふろ給湯器 | 40/50/60 | 80 | 32/35/37～48/50/55/60 | OW2004 | BLHS021520-D,-DK,-DKB | 亜鉛メッキ鋼鈑 粉体塗装 （耐塩害仕様） | ＧＱホワイト（近似色：マンセル№9.3YR8.4/1.0） | シンプル（オート） | 開放式 | 67.3 | 2温度 | 低温3Pﾍｯﾀﾞｰ内蔵 (高温往き･戻りﾍｯﾀﾞｰ外付け) | 銅管使⽤の場合:24L、樹脂管使⽤の場合:35L（機器内2.4L含む） | ＧＴＨ－＊＊５４ | https://www.noritz.co.jp/ | 02EF001 | 15 | 3 | 3 | 単相 | 459700 | 平行コンセント | 210 | 50/60 | GTH-2454SAW3HBL LPG | 2022-10-03 |  | 前方排気 | LPG | 9.88 | 100 | 24 | 14 | 49 | 82 | 83.4 | 480 | 240 | 750 | 32 | 36 | 24 | 506600 | 設置フリー形 | 屋外壁掛／PS標準設置 | 2025年1月 価格改定
[7 empty] | 機器・器具 / 湯沸器 | 湯沸器・給湯暖房機 | 給湯暖房用熱源機 | ガス給湯暖房用熱源機 | ガス温水暖房付ふろ給湯器 | GTH-2454AW6HBL LPG |  | 株式会社ノーリツ | NORITZ_GTH-2454AW6HBL LPG_1\Folder\Item |  |  |  |  | ガス温水暖房付ふろ給湯器 | 40/50/60 | 80 | 32/35/37～48/50/55/60 | OW2004 | BLHS021520-D,-DK,-DKB | 亜鉛メッキ鋼鈑 粉体塗装 （耐塩害仕様） | ＧＱホワイト（近似色：マンセル№9.3YR8.4/1.0） | スタンダード（フルオート） | 開放式 | 67.3 | 2温度 | 低温6Pﾍｯﾀﾞｰ内蔵 (高温往き･戻りﾍｯﾀﾞｰ外付け) | 銅管使⽤の場合:24L、樹脂管使⽤の場合:35L（機器内2.4L含む） | ＧＴＨ－＊＊５４ | https://www.noritz.co.jp/ | 02EF501 | 15 | 3 | 3 | 単相 | 507400 | 平行コンセント | 210 | 50/60 | GTH-2454AW6HBL LPG | 2022-10-03 |  | 前方排気 | LPG | 9.88 | 100 | 24 | 14 | 49 | 82 | 83.4 | 480 | 240 | 750 | 32 | 36 | 24 | 506600 | 設置フリー形 | 屋外壁掛／PS標準設置 | 2025年1月 価格改定
[7 empty] | 機器・器具 / 湯沸器 | 湯沸器・給湯暖房機 | 給湯暖房用熱源機 | ガス給湯暖房用熱源機 | ガス温水暖房付ふろ給湯器 | GTH-2454SAW6HBL LPG |  | 株式会社ノーリツ | NORITZ_GTH-2454SAW6HBL LPG_1\Folder\Item |  |  |  |  | ガス温水暖房付ふろ給湯器 | 40/50/60 | 80 | 32/35/37～48/50/55/60 | OW2004 | BLHS021520-D,-DK,-DKB | 亜鉛メッキ鋼鈑 粉体塗装 （耐塩害仕様） | ＧＱホワイト（近似色：マンセル№9.3YR8.4/1.0） | シンプル（オート） | 開放式 | 67.3 | 2温度 | 低温6Pﾍｯﾀﾞｰ内蔵 (高温往き･戻りﾍｯﾀﾞｰ外付け) | 銅管使⽤の場合:24L、樹脂管使⽤の場合:35L（機器内2.4L含む） | ＧＴＨ－＊＊５４ | https://www.noritz.co.jp/ | 02FA101 | 15 | 3 | 3 | 単相 | 467100 | 平行コンセント | 210 | 50/60 | GTH-2454SAW6HBL LPG | 2022-10-03 |  | 前方排気 | LPG | 9.88 | 100 | 24 | 14 | 49 | 82 | 83.4 | 480 | 240 | 750 | 32 | 36 | 24 | 506600 | 設置フリー形 | 屋外壁掛／PS標準設置 | 2025年1月 価格改定
[7 empty] | 機器・器具 / 湯沸器 | 湯沸器・給湯暖房機 | 給湯暖房用熱源機 | ガス給湯暖房用熱源機 | ガス温水暖房付ふろ給湯器 | GTH-2454AWDBL LPG |  | 株式会社ノーリツ | NORITZ_GTH-2454AWDBL LPG_1\Folder\Item |  |  |  |  | ガス温水暖房付ふろ給湯器 | 40/50/60 | 80 | 32/35/37～48/50/55/60 | OW2004 | BLHS021520-D,-DK,-DKB | 亜鉛メッキ鋼鈑 粉体塗装 （耐塩害仕様） | ＧＱホワイト（近似色：マンセル№9.3YR8.4/1.0） | スタンダード（フルオート） | 開放式 | 67.3 | 1温度 | 往き・戻りヘッダー外付け | 銅管使⽤の場合:24L、樹脂管使⽤の場合:35L（機器内2.4L含む） | ＧＴＨ－＊＊５４ | https://www.noritz.co.jp/ | 02FA701 | 15 | 3 | 3 | 単相 | 491500 | 平行コンセント | 210 | 50/60 | GTH-2454AWDBL LPG | 2022-10-03 |  | 前方排気 | LPG | 9.88 | 100 | 24 | 14 | 49 | 82 | 83.4 | 480 | 240 | 750 | 32 | 36 | 24 | 506600 | 設置フリー形 | 屋外壁掛／PS標準設置 | 2025年1月 価格改定
[7 empty] | 機器・器具 / 湯沸器 | 湯沸器・給湯暖房機 | 給湯暖房用熱源機 | ガス給湯暖房用熱源機 | ガス温水暖房付ふろ給湯器 | GTH-2454SAWDBL LPG |  | 株式会社ノーリツ | NORITZ_GTH-2454SAWDBL LPG_1\Folder\Item |  |  |  |  | ガス温水暖房付ふろ給湯器 | 40/50/60 | 80 | 32/35/37～48/50/55/60 | OW2004 | BLHS021520-D,-DK,-DKB | 亜鉛メッキ鋼鈑 粉体塗装 （耐塩害仕様） | ＧＱホワイト（近似色：マンセル№9.3YR8.4/1.0） | シンプル（オート） | 開放式 | 67.3 | 1温度 | 往き・戻りヘッダー外付け | 銅管使⽤の場合:24L、樹脂管使⽤の場合:35L（機器内2.4L含む） | ＧＴＨ－＊＊５４ | https://www.noritz.co.jp/ | 02FB101 | 15 | 3 | 3 | 単相 | 451100 | 平行コンセント | 210 | 50/60 | GTH-2454SAWDBL LPG | 2022-10-03 |  | 前方排気 | LPG | 9.88 | 100 | 24 | 14 | 49 | 82 | 83.4 | 480 | 240 | 750 | 32 | 36 | 24 | 506600 | 設置フリー形 | 屋外壁掛／PS標準設置 | 2025年1月 価格改定
[7 empty] | 機器・器具 / 湯沸器 | 湯沸器・給湯暖房機 | 給湯暖房用熱源機 | ガス給湯暖房用熱源機 | ガス温水暖房付ふろ給湯器 | GTH-2454AW-TBL LPG |  | 株式会社ノーリツ | NORITZ_GTH-2454AW-TBL LPG_1\Folder\Item |  |  |  |  | ガス温水暖房付ふろ給湯器 |  | 80 | 32/35/37～48/50/55/60 | OW2004 | BLHS021520-D,-DK,-DKB | 亜鉛メッキ鋼鈑 粉体塗装 （耐塩害仕様） | ＧＱホワイト（近似色：マンセル№9.3YR8.4/1.0） | スタンダード（フルオート） | 開放式 | 67.3 | 1温度 | 往き・戻りヘッダー外付け | 銅管使⽤の場合:24L、樹脂管使⽤の場合:35L（機器内2.4L含む） | ＧＴＨ－＊＊５４ | https://www.noritz.co.jp/ | 02ED601 | 15 | 3 | 3 | 単相 | 492700 | 平行コンセント | 210 | 50/60 | GTH-2454AW-TBL LPG | 2022-10-03 |  | 前方排気（延長）／PS扉内アルコーブ排気 （PS） | LPG | 9.88 | 100 | 24 | 14 | 49 | 82 | 83.4 | 480 | 240 | 750 | 32 | 36 | 24 | 506600 | 設置フリー形 | PS扉内（前方排気）／PS扉内アルコーブ設置 | 2025年1月 価格改定
[7 empty] | 機器・器具 / 湯沸器 | 湯沸器・給湯暖房機 | 給湯暖房用熱源機 | ガス給湯暖房用熱源機 | ガス温水暖房付ふろ給湯器 | GTH-2454SAW-TBL LPG |  | 株式会社ノーリツ | NORITZ_GTH-2454SAW-TBL LPG_1\Folder\Item |  |  |  |  | ガス温水暖房付ふろ給湯器 |  | 80 | 32/35/37～48/50/55/60 | OW2004 | BLHS021520-D,-DK,-DKB | 亜鉛メッキ鋼鈑 粉体塗装 （耐塩害仕様） | ＧＱホワイト（近似色：マンセル№9.3YR8.4/1.0） | シンプル（オート） | 開放式 | 67.3 | 1温度 | 往き・戻りヘッダー外付け | 銅管使⽤の場合:24L、樹脂管使⽤の場合:35L（機器内2.4L含む） | ＧＴＨ－＊＊５４ | https://www.noritz.co.jp/ | 02EE101 | 15 | 3 | 3 | 単相 | 452400 | 平行コンセント | 210 | 50/60 | GTH-2454SAW-TBL LPG | 2022-10-03 |  | 前方排気（延長）／PS扉内アルコーブ排気 （PS） | LPG | 9.88 | 100 | 24 | 14 | 49 | 82 | 83.4 | 480 | 240 | 750 | 32 | 36 | 24 | 506600 | 設置フリー形 | PS扉内（前方排気）／PS扉内アルコーブ設置 | 2025年1月 価格改定
[7 empty] | 機器・器具 / 湯沸器 | 湯沸器・給湯暖房機 | 給湯暖房用熱源機 | ガス給湯暖房用熱源機 | ガス温水暖房付ふろ給湯器 | GTH-2454AW3H-TBL LPG |  | 株式会社ノーリツ | NORITZ_GTH-2454AW3H-TBL LPG_1\Folder\Item |  |  |  |  | ガス温水暖房付ふろ給湯器 | 40/50/60 | 80 | 32/35/37～48/50/55/60 | OW2004 | BLHS021520-D,-DK,-DKB | 亜鉛メッキ鋼鈑 粉体塗装 （耐塩害仕様） | ＧＱホワイト（近似色：マンセル№9.3YR8.4/1.0） | スタンダード（フルオート） | 開放式 | 67.3 | 2温度 | 低温3Pﾍｯﾀﾞｰ内蔵 (高温往き･戻りﾍｯﾀﾞｰ外付け) | 銅管使⽤の場合:24L、樹脂管使⽤の場合:35L（機器内2.4L含む） | ＧＴＨ－＊＊５４ | https://www.noritz.co.jp/ | 02EE601 | 15 | 3 | 3 | 単相 | 509900 | 平行コンセント | 210 | 50/60 | GTH-2454AW3H-TBL LPG | 2022-10-03 |  | 前方排気（延長）／PS扉内アルコーブ排気 （PS） | LPG | 9.88 | 100 | 24 | 14 | 49 | 82 | 83.4 | 480 | 240 | 750 | 32 | 36 | 24 | 506600 | 設置フリー形 | PS扉内（前方排気）／PS扉内アルコーブ設置 | 2025年1月 価格改定
[7 empty] | 機器・器具 / 湯沸器 | 湯沸器・給湯暖房機 | 給湯暖房用熱源機 | ガス給湯暖房用熱源機 | ガス温水暖房付ふろ給湯器 | GTH-2454SAW3H-TBL LPG |  | 株式会社ノーリツ | NORITZ_GTH-2454SAW3H-TBL LPG_1\Folder\Item |  |  |  |  | ガス温水暖房付ふろ給湯器 | 40/50/60 | 80 | 32/35/37～48/50/55/60 | OW2004 | BLHS021520-D,-DK,-DKB | 亜鉛メッキ鋼鈑 粉体塗装 （耐塩害仕様） | ＧＱホワイト（近似色：マンセル№9.3YR8.4/1.0） | シンプル（オート） | 開放式 | 67.3 | 2温度 | 低温3Pﾍｯﾀﾞｰ内蔵 (高温往き･戻りﾍｯﾀﾞｰ外付け) | 銅管使⽤の場合:24L、樹脂管使⽤の場合:35L（機器内2.4L含む） | ＧＴＨ－＊＊５４ | https://www.noritz.co.jp/ | 02EF101 | 15 | 3 | 3 | 単相 | 469500 | 平行コンセント | 210 | 50/60 | GTH-2454SAW3H-TBL LPG | 2022-10-03 |  | 前方排気（延長）／PS扉内アルコーブ排気 （PS） | LPG | 9.88 | 100 | 24 | 14 | 49 | 82 | 83.4 | 480 | 240 | 750 | 32 | 36 | 24 | 506600 | 設置フリー形 | PS扉内（前方排気）／PS扉内アルコーブ設置 | 2025年1月 価格改定
[7 empty] | 機器・器具 / 湯沸器 | 湯沸器・給湯暖房機 | 給湯暖房用熱源機 | ガス給湯暖房用熱源機 | ガス温水暖房付ふろ給湯器 | GTH-2454AW6H-TBL LPG |  | 株式会社ノーリツ | NORITZ_GTH-2454AW6H-TBL LPG_1\Folder\Item |  |  |  |  | ガス温水暖房付ふろ給湯器 | 40/50/60 | 80 | 32/35/37～48/50/55/60 | OW2004 | BLHS021520-D,-DK,-DKB | 亜鉛メッキ鋼鈑 粉体塗装 （耐塩害仕様） | ＧＱホワイト（近似色：マンセル№9.3YR8.4/1.0） | スタンダード（フルオート） | 開放式 | 67.3 | 2温度 | 低温6Pﾍｯﾀﾞｰ内蔵 (高温往き･戻りﾍｯﾀﾞｰ外付け) | 銅管使⽤の場合:24L、樹脂管使⽤の場合:35L（機器内2.4L含む） | ＧＴＨ－＊＊５４ | https://www.noritz.co.jp/ | 02EF601 | 15 | 3 | 3 | 単相 | 517200 | 平行コンセント | 210 | 50/60 | GTH-2454AW6H-TBL LPG | 2022-10-03 |  | 前方排気（延長）／PS扉内アルコーブ排気 （PS） | LPG | 9.88 | 100 | 24 | 14 | 49 | 82 | 83.4 | 480 | 240 | 750 | 32 | 36 | 24 | 506600 | 設置フリー形 | PS扉内（前方排気）／PS扉内アルコーブ設置 | 2025年1月 価格改定
[7 empty] | 機器・器具 / 湯沸器 | 湯沸器・給湯暖房機 | 給湯暖房用熱源機 | ガス給湯暖房用熱源機 | ガス温水暖房付ふろ給湯器 | GTH-2454SAW6H-TBL LPG |  | 株式会社ノーリツ | NORITZ_GTH-2454SAW6H-TBL LPG_1\Folder\Item |  |  |  |  | ガス温水暖房付ふろ給湯器 | 40/50/60 | 80 | 32/35/37～48/50/55/60 | OW2004 | BLHS021520-D,-DK,-DKB | 亜鉛メッキ鋼鈑 粉体塗装 （耐塩害仕様） | ＧＱホワイト（近似色：マンセル№9.3YR8.4/1.0） | シンプル（オート） | 開放式 | 67.3 | 2温度 | 低温6Pﾍｯﾀﾞｰ内蔵 (高温往き･戻りﾍｯﾀﾞｰ外付け) | 銅管使⽤の場合:24L、樹脂管使⽤の場合:35L（機器内2.4L含む） | ＧＴＨ－＊＊５４ | https://www.noritz.co.jp/ | 02FA201 | 15 | 3 | 3 | 単相 | 476800 | 平行コンセント | 210 | 50/60 | GTH-2454SAW6H-TBL LPG | 2022-10-03 |  | 前方排気（延長）／PS扉内アルコーブ排気 （PS） | LPG | 9.88 | 100 | 24 | 14 | 49 | 82 | 83.4 | 480 | 240 | 750 | 32 | 36 | 24 | 506600 | 設置フリー形 | PS扉内（前方排気）／PS扉内アルコーブ設置 | 2025年1月 価格改定
[7 empty] | 機器・器具 / 湯沸器 | 湯沸器・給湯暖房機 | 給湯暖房用熱源機 | ガス給湯暖房用熱源機 | ガス温水暖房付ふろ給湯器 | GTH-2454AW-TBBL LPG |  | 株式会社ノーリツ | NORITZ_GTH-2454AW-TBBL LPG_1\Folder\Item |  |  |  |  | ガス温水暖房付ふろ給湯器 |  | 80 | 32/35/37～48/50/55/60 | OW2004 | BLHS021520-D,-DK,-DKB | 亜鉛メッキ鋼鈑 粉体塗装 （耐塩害仕様） | ＧＱホワイト（近似色：マンセル№9.3YR8.4/1.0） | スタンダード（フルオート） | 開放式 | 67.3 | 1温度 | 往き・戻りヘッダー外付け | 銅管使⽤の場合:24L、樹脂管使⽤の場合:35L（機器内2.4L含む） | ＧＴＨ－＊＊５４ | https://www.noritz.co.jp/ | 02ED701 | 15 | 3 | 3 | 単相 | 492700 | 平行コンセント | 220 | 50/60 | GTH-2454AW-TBBL LPG | 2022-10-03 |  | 後方排気延長 （PS） | LPG | 9.88 | 100 | 24 | 14 | 49 | 82 | 83.4 | 480 | 240 | 750 | 32 | 36 | 24 | 506600 | 設置フリー形 | PS扉内設置（後方排気延長） | 2025年1月 価格改定
[7 empty] | 機器・器具 / 湯沸器 | 湯沸器・給湯暖房機 | 給湯暖房用熱源機 | ガス給湯暖房用熱源機 | ガス温水暖房付ふろ給湯器 | GTH-2454SAW-TBBL LPG |  | 株式会社ノーリツ | NORITZ_GTH-2454SAW-TBBL LPG_1\Folder\Item |  |  |  |  | ガス温水暖房付ふろ給湯器 |  | 80 | 32/35/37～48/50/55/60 | OW2004 | BLHS021520-D,-DK,-DKB | 亜鉛メッキ鋼鈑 粉体塗装 （耐塩害仕様） | ＧＱホワイト（近似色：マンセル№9.3YR8.4/1.0） | シンプル（オート） | 開放式 | 67.3 | 1温度 | 往き・戻りヘッダー外付け | 銅管使⽤の場合:24L、樹脂管使⽤の場合:35L（機器内2.4L含む） | ＧＴＨ－＊＊５４ | https://www.noritz.co.jp/ | 02EE201 | 15 | 3 | 3 | 単相 | 452400 | 平行コンセント | 220 | 50/60 | GTH-2454SAW-TBBL LPG | 2022-10-03 |  | 後方排気延長 （PS） | LPG | 9.88 | 100 | 24 | 14 | 49 | 82 | 83.4 | 480 | 240 | 750 | 32 | 36 | 24 | 506600 | 設置フリー形 | PS扉内設置（後方排気延長） | 2025年1月 価格改定
[7 empty] | 機器・器具 / 湯沸器 | 湯沸器・給湯暖房機 | 給湯暖房用熱源機 | ガス給湯暖房用熱源機 | ガス温水暖房付ふろ給湯器 | GTH-2454AW3H-TBBL LPG |  | 株式会社ノーリツ | NORITZ_GTH-2454AW3H-TBBL LPG_1\Folder\Item |  |  |  |  | ガス温水暖房付ふろ給湯器 | 40/50/60 | 80 | 32/35/37～48/50/55/60 | OW2004 | BLHS021520-D,-DK,-DKB | 亜鉛メッキ鋼鈑 粉体塗装 （耐塩害仕様） | ＧＱホワイト（近似色：マンセル№9.3YR8.4/1.0） | スタンダード（フルオート） | 開放式 | 67.3 | 2温度 | 低温3Pﾍｯﾀﾞｰ内蔵 (高温往き･戻りﾍｯﾀﾞｰ外付け) | 銅管使⽤の場合:24L、樹脂管使⽤の場合:35L（機器内2.4L含む） | ＧＴＨ－＊＊５４ | https://www.noritz.co.jp/ | 02EE701 | 15 | 3 | 3 | 単相 | 509900 | 平行コンセント | 220 | 50/60 | GTH-2454AW3H-TBBL LPG | 2022-10-03 |  | 後方排気延長 （PS） | LPG | 9.88 | 100 | 24 | 14 | 49 | 82 | 83.4 | 480 | 240 | 750 | 32 | 36 | 24 | 506600 | 設置フリー形 | PS扉内設置（後方排気延長） | 2025年1月 価格改定
[7 empty] | 機器・器具 / 湯沸器 | 湯沸器・給湯暖房機 | 給湯暖房用熱源機 | ガス給湯暖房用熱源機 | ガス温水暖房付ふろ給湯器 | GTH-2454SAW3H-TBBL LPG |  | 株式会社ノーリツ | NORITZ_GTH-2454SAW3H-TBBL LPG_1\Folder\Item |  |  |  |  | ガス温水暖房付ふろ給湯器 | 40/50/60 | 80 | 32/35/37～48/50/55/60 | OW2004 | BLHS021520-D,-DK,-DKB | 亜鉛メッキ鋼鈑 粉体塗装 （耐塩害仕様） | ＧＱホワイト（近似色：マンセル№9.3YR8.4/1.0） | シンプル（オート） | 開放式 | 67.3 | 2温度 | 低温3Pﾍｯﾀﾞｰ内蔵 (高温往き･戻りﾍｯﾀﾞｰ外付け) | 銅管使⽤の場合:24L、樹脂管使⽤の場合:35L（機器内2.4L含む） | ＧＴＨ－＊＊５４ | https://www.noritz.co.jp/ | 02EF201 | 15 | 3 | 3 | 単相 | 469500 | 平行コンセント | 220 | 50/60 | GTH-2454SAW3H-TBBL LPG | 2022-10-03 |  | 後方排気延長 （PS） | LPG | 9.88 | 100 | 24 | 14 | 49 | 82 | 83.4 | 480 | 240 | 750 | 32 | 36 | 24 | 506600 | 設置フリー形 | PS扉内設置（後方排気延長） | 2025年1月 価格改定
[7 empty] | 機器・器具 / 湯沸器 | 湯沸器・給湯暖房機 | 給湯暖房用熱源機 | ガス給湯暖房用熱源機 | ガス温水暖房付ふろ給湯器 | GTH-2454AW6H-TBBL LPG |  | 株式会社ノーリツ | NORITZ_GTH-2454AW6H-TBBL LPG_1\Folder\Item |  |  |  |  | ガス温水暖房付ふろ給湯器 | 40/50/60 | 80 | 32/35/37～48/50/55/60 | OW2004 | BLHS021520-D,-DK,-DKB | 亜鉛メッキ鋼鈑 粉体塗装 （耐塩害仕様） | ＧＱホワイト（近似色：マンセル№9.3YR8.4/1.0） | スタンダード（フルオート） | 開放式 | 67.3 | 2温度 | 低温6Pﾍｯﾀﾞｰ内蔵 (高温往き･戻りﾍｯﾀﾞｰ外付け) | 銅管使⽤の場合:24L、樹脂管使⽤の場合:35L（機器内2.4L含む） | ＧＴＨ－＊＊５４ | https://www.noritz.co.jp/ | 02EF701 | 15 | 3 | 3 | 単相 | 517200 | 平行コンセント | 220 | 50/60 | GTH-2454AW6H-TBBL LPG | 2022-10-03 |  | 後方排気延長 （PS） | LPG | 9.88 | 100 | 24 | 14 | 49 | 82 | 83.4 | 480 | 240 | 750 | 32 | 36 | 24 | 506600 | 設置フリー形 | PS扉内設置（後方排気延長） | 2025年1月 価格改定
[7 empty] | 機器・器具 / 湯沸器 | 湯沸器・給湯暖房機 | 給湯暖房用熱源機 | ガス給湯暖房用熱源機 | ガス温水暖房付ふろ給湯器 | GTH-2454SAW6H-TBBL LPG |  | 株式会社ノーリツ | NORITZ_GTH-2454SAW6H-TBBL LPG_1\Folder\Item |  |  |  |  | ガス温水暖房付ふろ給湯器 | 40/50/60 | 80 | 32/35/37～48/50/55/60 | OW2004 | BLHS021520-D,-DK,-DKB | 亜鉛メッキ鋼鈑 粉体塗装 （耐塩害仕様） | ＧＱホワイト（近似色：マンセル№9.3YR8.4/1.0） | シンプル（オート） | 開放式 | 67.3 | 2温度 | 低温6Pﾍｯﾀﾞｰ内蔵 (高温往き･戻りﾍｯﾀﾞｰ外付け) | 銅管使⽤の場合:24L、樹脂管使⽤の場合:35L（機器内2.4L含む） | ＧＴＨ－＊＊５４ | https://www.noritz.co.jp/ | 02FA301 | 15 | 3 | 3 | 単相 | 476800 | 平行コンセント | 220 | 50/60 | GTH-2454SAW6H-TBBL LPG | 2022-10-03 |  | 後方排気延長 （PS） | LPG | 9.88 | 100 | 24 | 14 | 49 | 82 | 83.4 | 480 | 240 | 750 | 32 | 36 | 24 | 506600 | 設置フリー形 | PS扉内設置（後方排気延長） | 2025年1月 価格改定
[7 empty] | 機器・器具 / 湯沸器 | 湯沸器・給湯暖房機 | 給湯暖房用熱源機 | ガス給湯暖房用熱源機 | ガス温水暖房付ふろ給湯器 | GTH-1654AWBL LPG |  | 株式会社ノーリツ | NORITZ_GTH-1654AWBL LPG_1\Folder\Item |  |  |  |  | ガス温水暖房付ふろ給湯器 |  | 80 | 32/35/37～48/50/55/60 | OW2004 | BLHS021520-D,-DK,-DKB | 亜鉛メッキ鋼鈑 粉体塗装 （耐塩害仕様） | ＧＱホワイト（近似色：マンセル№9.3YR8.4/1.0） | スタンダード（フルオート） | 開放式 | 50.6 | 1温度 | 往き・戻りヘッダー外付け | 銅管使⽤の場合:24L、樹脂管使⽤の場合:35L（機器内2.4L含む） | ＧＴＨ－＊＊５４ | https://www.noritz.co.jp/ | 02DF601 | 15 | 3 | 3 | 単相 | 431600 | 平行コンセント | 170 | 50/60 | GTH-1654AWBL LPG | 2022-10-03 |  | 前方排気 | LPG | 9.88 | 100 | 16 | 14 | 49 | 82 | 83.4 | 480 | 240 | 750 | 32 | 36 | 16 | 506600 | 設置フリー形 | 屋外壁掛／PS標準設置 | 2025年1月 価格改定
[7 empty] | 機器・器具 / 湯沸器 | 湯沸器・給湯暖房機 | 給湯暖房用熱源機 | ガス給湯暖房用熱源機 | ガス温水暖房付ふろ給湯器 | GTH-1654AW3HBL LPG |  | 株式会社ノーリツ | NORITZ_GTH-1654AW3HBL LPG_1\Folder\Item |  |  |  |  | ガス温水暖房付ふろ給湯器 | 40/50/60 | 80 | 32/35/37～48/50/55/60 | OW2004 | BLHS021520-D,-DK,-DKB | 亜鉛メッキ鋼鈑 粉体塗装 （耐塩害仕様） | ＧＱホワイト（近似色：マンセル№9.3YR8.4/1.0） | スタンダード（フルオート） | 開放式 | 50.6 | 2温度 | 低温3Pﾍｯﾀﾞｰ内蔵 (高温往き･戻りﾍｯﾀﾞｰ外付け) | 銅管使⽤の場合:24L、樹脂管使⽤の場合:35L（機器内2.4L含む） | ＧＴＨ－＊＊５４ | https://www.noritz.co.jp/ | 02EA001 | 15 | 3 | 3 | 単相 | 448700 | 平行コンセント | 170 | 50/60 | GTH-1654AW3HBL LPG | 2022-10-03 |  | 前方排気 | LPG | 9.88 | 100 | 16 | 14 | 49 | 82 | 83.4 | 480 | 240 | 750 | 32 | 36 | 16 | 506600 | 設置フリー形 | 屋外壁掛／PS標準設置 | 2025年1月 価格改定
[7 empty] | 機器・器具 / 湯沸器 | 湯沸器・給湯暖房機 | 給湯暖房用熱源機 | ガス給湯暖房用熱源機 | ガス温水暖房付ふろ給湯器 | GTH-1654SAW3HBL LPG |  | 株式会社ノーリツ | NORITZ_GTH-1654SAW3HBL LPG_1\Folder\Item |  |  |  |  | ガス温水暖房付ふろ給湯器 | 40/50/60 | 80 | 32/35/37～48/50/55/60 | OW2004 | BLHS021520-D,-DK,-DKB | 亜鉛メッキ鋼鈑 粉体塗装 （耐塩害仕様） | ＧＱホワイト（近似色：マンセル№9.3YR8.4/1.0） | シンプル（オート） | 開放式 | 50.6 | 2温度 | 低温3Pﾍｯﾀﾞｰ内蔵 (高温往き･戻りﾍｯﾀﾞｰ外付け) | 銅管使⽤の場合:24L、樹脂管使⽤の場合:35L（機器内2.4L含む） | ＧＴＨ－＊＊５４ | https://www.noritz.co.jp/ | 02EA401 | 15 | 3 | 3 | 単相 | 408300 | 平行コンセント | 170 | 50/60 | GTH-1654SAW3HBL LPG | 2022-10-03 |  | 前方排気 | LPG | 9.88 | 100 | 16 | 14 | 49 | 82 | 83.4 | 480 | 240 | 750 | 32 | 36 | 16 | 506600 | 設置フリー形 | 屋外壁掛／PS標準設置 | 2025年1月 価格改定
[7 empty] | 機器・器具 / 湯沸器 | 湯沸器・給湯暖房機 | 給湯暖房用熱源機 | ガス給湯暖房用熱源機 | ガス温水暖房付ふろ給湯器 | GTH-1654AW-TBL LPG |  | 株式会社ノーリツ | NORITZ_GTH-1654AW-TBL LPG_1\Folder\Item |  |  |  |  | ガス温水暖房付ふろ給湯器 |  | 80 | 32/35/37～48/50/55/60 | OW2004 | BLHS021520-D,-DK,-DKB | 亜鉛メッキ鋼鈑 粉体塗装 （耐塩害仕様） | ＧＱホワイト（近似色：マンセル№9.3YR8.4/1.0） | スタンダード（フルオート） | 開放式 | 50.6 | 1温度 | 往き・戻りヘッダー外付け | 銅管使⽤の場合:24L、樹脂管使⽤の場合:35L（機器内2.4L含む） | ＧＴＨ－＊＊５４ | https://www.noritz.co.jp/ | 02DF701 | 15 | 3 | 3 | 単相 | 441400 | 平行コンセント | 170 | 50/60 | GTH-1654AW-TBL LPG | 2022-10-03 |  | 前方排気（延長）／PS扉内アルコーブ排気 （PS） | LPG | 9.88 | 100 | 16 | 14 | 49 | 82 | 83.4 | 480 | 240 | 750 | 32 | 36 | 16 | 506600 | 設置フリー形 | PS扉内（前方排気）／PS扉内アルコーブ設置 | 2025年1月 価格改定
[7 empty] | 機器・器具 / 湯沸器 | 湯沸器・給湯暖房機 | 給湯暖房用熱源機 | ガス給湯暖房用熱源機 | ガス温水暖房付ふろ給湯器 | GTH-1654AW3H-TBL LPG |  | 株式会社ノーリツ | NORITZ_GTH-1654AW3H-TBL LPG_1\Folder\Item |  |  |  |  | ガス温水暖房付ふろ給湯器 | 40/50/60 | 80 | 32/35/37～48/50/55/60 | OW2004 | BLHS021520-D,-DK,-DKB | 亜鉛メッキ鋼鈑 粉体塗装 （耐塩害仕様） | ＧＱホワイト（近似色：マンセル№9.3YR8.4/1.0） | スタンダード（フルオート） | 開放式 | 50.6 | 2温度 | 低温3Pﾍｯﾀﾞｰ内蔵 (高温往き･戻りﾍｯﾀﾞｰ外付け) | 銅管使⽤の場合:24L、樹脂管使⽤の場合:35L（機器内2.4L含む） | ＧＴＨ－＊＊５４ | https://www.noritz.co.jp/ | 02EA101 | 15 | 3 | 3 | 単相 | 458400 | 平行コンセント | 170 | 50/60 | GTH-1654AW3H-TBL LPG | 2022-10-03 |  | 前方排気（延長）／PS扉内アルコーブ排気 （PS） | LPG | 9.88 | 100 | 16 | 14 | 49 | 82 | 83.4 | 480 | 240 | 750 | 32 | 36 | 16 | 506600 | 設置フリー形 | PS扉内（前方排気）／PS扉内アルコーブ設置 | 2025年1月 価格改定
[7 empty] | 機器・器具 / 湯沸器 | 湯沸器・給湯暖房機 | 給湯暖房用熱源機 | ガス給湯暖房用熱源機 | ガス温水暖房付ふろ給湯器 | GTH-1654SAW3H-TBL LPG |  | 株式会社ノーリツ | NORITZ_GTH-1654SAW3H-TBL LPG_1\Folder\Item |  |  |  |  | ガス温水暖房付ふろ給湯器 | 40/50/60 | 80 | 32/35/37～48/50/55/60 | OW2004 | BLHS021520-D,-DK,-DKB | 亜鉛メッキ鋼鈑 粉体塗装 （耐塩害仕様） | ＧＱホワイト（近似色：マンセル№9.3YR8.4/1.0） | シンプル（オート） | 開放式 | 50.6 | 2温度 | 低温3Pﾍｯﾀﾞｰ内蔵 (高温往き･戻りﾍｯﾀﾞｰ外付け) | 銅管使⽤の場合:24L、樹脂管使⽤の場合:35L（機器内2.4L含む） | ＧＴＨ－＊＊５４ | https://www.noritz.co.jp/ | 02EA501 | 15 | 3 | 3 | 単相 | 418100 | 平行コンセント | 170 | 50/60 | GTH-1654SAW3H-TBL LPG | 2022-10-03 |  | 前方排気（延長）／PS扉内アルコーブ排気 （PS） | LPG | 9.88 | 100 | 16 | 14 | 49 | 82 | 83.4 | 480 | 240 | 750 | 32 | 36 | 16 | 506600 | 設置フリー形 | PS扉内（前方排気）／PS扉内アルコーブ設置 | 2025年1月 価格改定
[7 empty] | 機器・器具 / 湯沸器 | 湯沸器・給湯暖房機 | 給湯暖房用熱源機 | ガス給湯暖房用熱源機 | ガス温水暖房付ふろ給湯器 | GTH-1654AW-TBBL LPG |  | 株式会社ノーリツ | NORITZ_GTH-1654AW-TBBL LPG_1\Folder\Item |  |  |  |  | ガス温水暖房付ふろ給湯器 |  | 80 | 32/35/37～48/50/55/60 | OW2004 | BLHS021520-D,-DK,-DKB | 亜鉛メッキ鋼鈑 粉体塗装 （耐塩害仕様） | ＧＱホワイト（近似色：マンセル№9.3YR8.4/1.0） | スタンダード（フルオート） | 開放式 | 50.6 | 1温度 | 往き・戻りヘッダー外付け | 銅管使⽤の場合:24L、樹脂管使⽤の場合:35L（機器内2.4L含む） | ＧＴＨ－＊＊５４ | https://www.noritz.co.jp/ | 02DF801 | 15 | 3 | 3 | 単相 | 441400 | 平行コンセント | 175 | 50/60 | GTH-1654AW-TBBL LPG | 2022-10-03 |  | 後方排気延長 （PS） | LPG | 9.88 | 100 | 16 | 14 | 49 | 82 | 83.4 | 480 | 240 | 750 | 32 | 36 | 16 | 506600 | 設置フリー形 | PS扉内設置（後方排気延長） | 2025年1月 価格改定
[7 empty] | 機器・器具 / 湯沸器 | 湯沸器・給湯暖房機 | 給湯暖房用熱源機 | ガス給湯暖房用熱源機 | ガス温水暖房付ふろ給湯器 | GTH-1654AW3H-TBBL LPG |  | 株式会社ノーリツ | NORITZ_GTH-1654AW3H-TBBL LPG_1\Folder\Item |  |  |  |  | ガス温水暖房付ふろ給湯器 | 40/50/60 | 80 | 32/35/37～48/50/55/60 | OW2004 | BLHS021520-D,-DK,-DKB | 亜鉛メッキ鋼鈑 粉体塗装 （耐塩害仕様） | ＧＱホワイト（近似色：マンセル№9.3YR8.4/1.0） | スタンダード（フルオート） | 開放式 | 50.6 | 2温度 | 低温3Pﾍｯﾀﾞｰ内蔵 (高温往き･戻りﾍｯﾀﾞｰ外付け) | 銅管使⽤の場合:24L、樹脂管使⽤の場合:35L（機器内2.4L含む） | ＧＴＨ－＊＊５４ | https://www.noritz.co.jp/ | 02EA201 | 15 | 3 | 3 | 単相 | 458400 | 平行コンセント | 175 | 50/60 | GTH-1654AW3H-TBBL LPG | 2022-10-03 |  | 後方排気延長 （PS） | LPG | 9.88 | 100 | 16 | 14 | 49 | 82 | 83.4 | 480 | 240 | 750 | 32 | 36 | 16 | 506600 | 設置フリー形 | PS扉内設置（後方排気延長） | 2025年1月 価格改定
[7 empty] | 機器・器具 / 湯沸器 | 湯沸器・給湯暖房機 | 給湯暖房用熱源機 | ガス給湯暖房用熱源機 | ガス温水暖房付ふろ給湯器 | GTH-1654SAW3H-TBBL LPG |  | 株式会社ノーリツ | NORITZ_GTH-1654SAW3H-TBBL LPG_1\Folder\Item |  |  |  |  | ガス温水暖房付ふろ給湯器 | 40/50/60 | 80 | 32/35/37～48/50/55/60 | OW2004 | BLHS021520-D,-DK,-DKB | 亜鉛メッキ鋼鈑 粉体塗装 （耐塩害仕様） | ＧＱホワイト（近似色：マンセル№9.3YR8.4/1.0） | シンプル（オート） | 開放式 | 50.6 | 2温度 | 低温3Pﾍｯﾀﾞｰ内蔵 (高温往き･戻りﾍｯﾀﾞｰ外付け) | 銅管使⽤の場合:24L、樹脂管使⽤の場合:35L（機器内2.4L含む） | ＧＴＨ－＊＊５４ | https://www.noritz.co.jp/ | 02EA601 | 15 | 3 | 3 | 単相 | 418100 | 平行コンセント | 175 | 50/60 | GTH-1654SAW3H-TBBL LPG | 2022-10-03 |  | 後方排気延長 （PS） | LPG | 9.88 | 100 | 16 | 14 | 49 | 82 | 83.4 | 480 | 240 | 750 | 32 | 36 | 16 | 506600 | 設置フリー形 | PS扉内設置（後方排気延長） | 2025年1月 価格改定
温水暖房専用熱源機
エコジョーズ
[20 empty] | 周 波 数 | 外装 | BL認定番号 | 給水装置認証番号 | 高温水温度 | 暖房温度仕様 | ガス消費量 | 標準価格[円（税抜）] | 暖房ヘッダー仕様 | 品コード | 運転質量 | 製品質量[kg] | 外形寸法 Ｈ | 外形寸法 Ｄ | 外形寸法 Ｗ | 暖房効率[%] | 騒 音 値SPL | 暖房許容システム水量 | ガス種 | 排気方法 | シリーズ名 | URL | 製造停止年月日 | 製品リリース年月日 | 型式名称 | メーカー型番 | 色 | 暖房回路仕様 | メーカーコード | 電圧 | 設置区分 | 設置形態 | 暖房能力 | 消費電力 | 温水温度 | 備考
[7 empty] | 機器・器具 / 湯沸器 | 湯沸器・給湯暖房機 | 暖房専用熱源機 | ガス暖房専用熱源機 | ガス温水暖房専用熱源機 | GH-C2310WD BL 12A |  | 株式会社ノーリツ | NORITZ_GH-C2310WD BL 12A_1\Folder\Item |  |  |  |  | 50/60 | 亜鉛メッキ鋼鈑 粉体塗装 （耐塩害仕様） | BLHS021520-D,-DK,-DKB | OW4003 | 80 | ２温度 | 27.3 | 292700 | 低温ヘッダー外付（高温／戻りヘッダーも外付） | 0139D08 | 36 | 30 | 600 | 240 | 469 | 87 | 45 | 銅管使用時：87L、樹脂管使用時：63L 機内保有水量：6Ｌ含む | 12A | 前方排気 | ＧＨ－Ｃ２３１０（高効率型） | https://www.noritz.co.jp/ |  | 2017-03-01 | ガス温水暖房専用熱源機 | GH-C2310WD BL 12A | ＧＱホワイト（近似色：マンセル№9.3YR8.4/1.0） | 開放式 | 506600 | 100 | 設置フリー形 | 屋外壁掛設置形 | 23.3 | 145/145 | 60 | 2023年5月 価格改定
[7 empty] | 機器・器具 / 湯沸器 | 湯沸器・給湯暖房機 | 暖房専用熱源機 | ガス暖房専用熱源機 | ガス温水暖房専用熱源機 | GH-C2310WD BL 13A |  | 株式会社ノーリツ | NORITZ_GH-C2310WD BL 13A_1\Folder\Item |  |  |  |  | 50/60 | 亜鉛メッキ鋼鈑 粉体塗装 （耐塩害仕様） | BLHS021520-D,-DK,-DKB | OW4003 | 80 | ２温度 | 27.3 | 292700 | 低温ヘッダー外付（高温／戻りヘッダーも外付） | 0139D07 | 36 | 30 | 600 | 240 | 469 | 87 | 45 | 銅管使用時：87L、樹脂管使用時：63L 機内保有水量：6Ｌ含む | 13A | 前方排気 | ＧＨ－Ｃ２３１０（高効率型） | https://www.noritz.co.jp/ |  | 2017-03-01 | ガス温水暖房専用熱源機 | GH-C2310WD BL 13A | ＧＱホワイト（近似色：マンセル№9.3YR8.4/1.0） | 開放式 | 506600 | 100 | 設置フリー形 | 屋外壁掛設置形 | 23.3 | 145/145 | 60 | 2023年5月 価格改定
[7 empty] | 機器・器具 / 湯沸器 | 湯沸器・給湯暖房機 | 暖房専用熱源機 | ガス暖房専用熱源機 | ガス温水暖房専用熱源機 | GH-C2310WD BL LPG |  | 株式会社ノーリツ | NORITZ_GH-C2310WD BL LPG_1\Folder\Item |  |  |  |  | 50/60 | 亜鉛メッキ鋼鈑 粉体塗装 （耐塩害仕様） | BLHS021520-D,-DK,-DKB | OW4003 | 80 | ２温度 | 27.3 | 292700 | 低温ヘッダー外付（高温／戻りヘッダーも外付） | 0139D01 | 36 | 30 | 600 | 240 | 469 | 87 | 45 | 銅管使用時：87L、樹脂管使用時：63L 機内保有水量：6Ｌ含む | LPG | 前方排気 | ＧＨ－Ｃ２３１０（高効率型） | https://www.noritz.co.jp/ |  | 2017-03-01 | ガス温水暖房専用熱源機 | GH-C2310WD BL LPG | ＧＱホワイト（近似色：マンセル№9.3YR8.4/1.0） | 開放式 | 506600 | 100 | 設置フリー形 | 屋外壁掛設置形 | 23.3 | 145/145 | 60 | 2023年5月 価格改定
非エコジョーズ
[20 empty] | ガス消費量[kW] | 高温水温度 | 給水装置認証番号 | BL認定番号 | 外装 | 色 | 暖房回路仕様 | ガス消費量 | 暖房温度仕様 | 暖房ヘッダー仕様 | シリーズ名 | URL | 品コード | 運転質量 | 周 波 数 | 標準価格[円（税抜）] | 消費電力[W] | 暖房許容システム水量 | 周 波 数[Hz] | メーカー型番 | 型式名称 | 製品リリース年月日 | 製造停止年月日 | 電 圧[V] | ガス種 | 排気方法 | 暖房効率[%] | 外形寸法 Ｗ | 外形寸法 Ｄ | 外形寸法 Ｈ | 製品質量[kg] | 騒 音 値SPL | メーカーコード | 電圧 | 設置区分 | 設置形態 | 暖房能力 | 消費電力 | 温水温度 | 備考
[7 empty] | 機器・器具 / 湯沸器 | 湯沸器・給湯暖房機 | 暖房専用熱源機 | ガス暖房専用熱源機 | ガス温水暖房専用熱源機 | GH-1210W BL 12A13A |  | 株式会社ノーリツ | NORITZ_GH-1210W BL 12A13A_1\Folder\Item | [5 empty] | 80 | OW4003 | BLHS021520-D,-DK,-DKB | 亜鉛メッキ鋼鈑 粉体塗装 （耐塩害仕様） | ＧＱホワイト（近似色：マンセル№9.3YR8.4/1.0） | 開放式 | 14.5 | １温度 | 往き・戻りヘッダー外付け | ＧＨ－１２１０ | https://www.noritz.co.jp/ | 250417 | 21 | 50/60 | 186100 |  | 銅管使用時：24L、樹脂管使用時：35L （器具内2L含む） |  | GH-1210W BL 12A13A | ガス温水暖房専用熱源機 | 2002-03-01 |  |  | 12A13A | 前方排気 | 83.4 | 350 | 240 | 600 | 19.5 | 40 | 506660 | 100 | 設置フリー形 | 屋外設置壁掛形 | 12.1 | 120/150 | 60 | 2025年1月 価格改定
[7 empty] | 機器・器具 / 湯沸器 | 湯沸器・給湯暖房機 | 暖房専用熱源機 | ガス暖房専用熱源機 | ガス温水暖房専用熱源機 | GH-1210W BL LPG |  | 株式会社ノーリツ | NORITZ_GH-1210W BL LPG_1\Folder\Item | [5 empty] | 80 | OW4003 | BLHS021520-D,-DK,-DKB | 亜鉛メッキ鋼鈑 粉体塗装 （耐塩害仕様） | ＧＱホワイト（近似色：マンセル№9.3YR8.4/1.0） | 開放式 | 14.5 | １温度 | 往き・戻りヘッダー外付け | ＧＨ－１２１０ | https://www.noritz.co.jp/ | 250411 | 21 | 50/60 | 186100 |  | 銅管使用時：24L、樹脂管使用時：35L （器具内2L含む） |  | GH-1210W BL LPG | ガス温水暖房専用熱源機 | 2002-03-01 |  |  | LPG | 前方排気 | 83.4 | 350 | 240 | 600 | 19.5 | 40 | 506660 | 100 | 設置フリー形 | 屋外設置壁掛形 | 12.1 | 120/150 | 60 | 2025年1月 価格改定
[7 empty] | 機器・器具 / 湯沸器 | 湯沸器・給湯暖房機 | 暖房専用熱源機 | ガス暖房専用熱源機 | ガス温水暖房専用熱源機 | GH-712W 12A13A |  | 株式会社ノーリツ | NORITZ_GH-712W 12A13A_1\Folder\Item |  |  |  |  | 8.55 | 80 | OW4003 | BLHS170105-D | 亜鉛メッキ鋼鈑 粉体塗装 （耐塩害仕様） | ＧＱホワイト（近似色：マンセル№9.3YR8.4/1.0） | 開放式 |  | 1温度 | 低温3Pﾍｯﾀﾞｰ内蔵（別売のYH-1を組み込んだ場合のみ）（高温／戻りヘッダーは外付） | ＧＨ－７１２ | https://www.noritz.co.jp/ | 00B4907 |  |  | 132300 | 120/150 |  | 50/60 | GH-712W 12A13A | ガス温水暖房専用熱源機 | 2004-07-01 |  | 100 | 12A13A | 前方排気 | 84.1 | 250 | 200 | 619 | 14.5 | 40 | 506600 |  | 設置フリー形 | 屋外設置壁掛形 | 7.15 |  | 60 | 2025年1月 価格改定
[7 empty] | 機器・器具 / 湯沸器 | 湯沸器・給湯暖房機 | 暖房専用熱源機 | ガス暖房専用熱源機 | ガス温水暖房専用熱源機 | GH-712W LPG |  | 株式会社ノーリツ | NORITZ_GH-712W LPG_1\Folder\Item |  |  |  |  | 8.55 | 80 | OW4003 | BLHS170105-D | 亜鉛メッキ鋼鈑 粉体塗装 （耐塩害仕様） | ＧＱホワイト（近似色：マンセル№9.3YR8.4/1.0） | 開放式 |  | 1温度 | 低温3Pﾍｯﾀﾞｰ内蔵（別売のYH-1を組み込んだ場合のみ）（高温／戻りヘッダーは外付） | ＧＨ－７１２ | https://www.noritz.co.jp/ | 00B4901 |  |  | 132300 | 120/150 |  | 50/60 | GH-712W LPG | ガス温水暖房専用熱源機 | 2004-07-01 |  | 100 | LPG | 前方排気 | 84.1 | 250 | 200 | 619 | 14.5 | 40 | 506600 |  | 設置フリー形 | 屋外設置壁掛形 | 7.15 |  | 60 | 2025年1月 価格改定
[7 empty] | 機器・器具 / 湯沸器 | 湯沸器・給湯暖房機 | 暖房専用熱源機 | ガス暖房専用熱源機 | ガス温水暖房専用熱源機 | GH-712W3H BL 12A13A |  | 株式会社ノーリツ | NORITZ_GH-712W3H BL 12A13A_1\Folder\Item |  |  |  |  | 8.55 | 80 | OW4003 | BLHS170105-D | 亜鉛メッキ鋼鈑 粉体塗装 （耐塩害仕様） | ＧＱホワイト（近似色：マンセル№9.3YR8.4/1.0） | 開放式 |  | 2温度 | 低温3Pﾍｯﾀﾞｰ内蔵 (高温往き･戻りﾍｯﾀﾞｰ外付け) | ＧＨ－７１２ | https://www.noritz.co.jp/ | 00B5907 |  |  | 144500 | 120/150 |  | 50/60 | GH-712W3H BL 12A13A | ガス温水暖房専用熱源機 | 2004-07-01 |  | 100 | 12A13A | 前方排気 | 84.1 | 250 | 200 | 619 | 15 | 40 | 506600 |  | 設置フリー形 | 屋外設置壁掛形 | 7.15 |  | 60 | 2025年1月 価格改定
[7 empty] | 機器・器具 / 湯沸器 | 湯沸器・給湯暖房機 | 暖房専用熱源機 | ガス暖房専用熱源機 | ガス温水暖房専用熱源機 | GH-712W3H BL LPG |  | 株式会社ノーリツ | NORITZ_GH-712W3H BL LPG_1\Folder\Item |  |  |  |  | 8.55 | 80 | OW4003 | BLHS170105-D | 亜鉛メッキ鋼鈑 粉体塗装 （耐塩害仕様） | ＧＱホワイト（近似色：マンセル№9.3YR8.4/1.0） | 開放式 |  | 2温度 | 低温3Pﾍｯﾀﾞｰ内蔵 (高温往き･戻りﾍｯﾀﾞｰ外付け) | ＧＨ－７１２ | https://www.noritz.co.jp/ | 00B5901 |  |  | 144500 | 120/150 |  | 50/60 | GH-712W3H BL LPG | ガス温水暖房専用熱源機 | 2004-07-01 |  | 100 | LPG | 前方排気 | 84.1 | 250 | 200 | 619 | 15 | 40 | 506600 |  | 設置フリー形 | 屋外設置壁掛形 | 7.15 |  | 60 | 2025年1月 価格改定
ハイブリッドふろ給湯器（暖房機）
貯湯ユニット
[20 empty] | 型式名称 | 品コード | 排気方法 | ガス種 | 追だき能力[kW] | 給湯能力[l/min] | 給 湯 量[l/min] | 騒 音 値SPL[db] | 給湯効率[%] | ガス消費量[kW] | 給湯水温度[℃] | 自動機能 | 暖房能力[kW] | 温水温度[℃] | 高温水温度[℃] | 暖房回路仕様 | 暖房温度仕様 | シリーズ名 | URL | 色 | メーカー型番 | 製品リリース年月日 | 製造停止年月日 | 外形寸法 Ｗ[㎜] | 外形寸法 Ｄ[㎜] | 外形寸法 Ｈ[㎜] | 製品質量[kg] | 標準価格[円（税抜）] | 運転質量[kg] | 電 圧[V] | 消費電力[W] | 給水装置認証番号 | BL認定番号 | 外装 | 周 波 数[Hz] | 暖房許容システム水量 | メーカーコード | 設置区分 | 設置形態 | 備考
[7 empty] | 機器・器具 / 湯沸器 | 湯沸器・給湯暖房機 | 給湯用熱源機 | ヒートポンプ給湯機用熱源機 | ハイブリッドふろ給湯システム 貯湯ユニット | SH-GTC2410A-2 BL 12A13A |  | 株式会社ノーリツ | NORITZ_SH-GTC2410A-2 BL 12A13A\Folder\Item |  |  |  |  | ハイブリッドふろ給湯システム 貯湯ユニット | 02EB707 | 強制排気方式 | 12A13A | 12 | 24 | 24 | 48 | 95 | 44.1 | 32/35/37～48/50/55/60 | スタンダード（フルオート） | [5 empty] | ユコアHYBRID | https://www.noritz.co.jp/ | プレシャスシルバー | SH-GTC2410A-2 BL 12A13A | 2021-04-01 |  | 400 | 700 | 1750 | 77 | 496700 | 222 | 100 | 190 | OW6009 | BLHB011823 | カラー鋼板 | 50/60 |  | 506600 | 設置フリー形 | 屋外据置設置形 | 2023年5月 価格改定
[7 empty] | 機器・器具 / 湯沸器 | 湯沸器・給湯暖房機 | 給湯用熱源機 | ヒートポンプ給湯機用熱源機 | ハイブリッドふろ給湯システム 貯湯ユニット | SH-GTC2410A-2 BL LPG |  | 株式会社ノーリツ | NORITZ_SH-GTC2410A-2 BL LPG\Folder\Item |  |  |  |  | ハイブリッドふろ給湯システム 貯湯ユニット | 02EB701 | 強制排気方式 | LPG | 12 | 24 | 24 | 48 | 95 | 44.1 | 32/35/37～48/50/55/60 | スタンダード（フルオート） | [5 empty] | ユコアHYBRID | https://www.noritz.co.jp/ | プレシャスシルバー | SH-GTC2410A-2 BL LPG | 2021-04-01 |  | 400 | 700 | 1750 | 77 | 496700 | 222 | 100 | 190 | OW6009 | BLHB011823 | カラー鋼板 | 50/60 |  | 506600 | 設置フリー形 | 屋外据置設置形 | 2023年5月 価格改定
[7 empty] | 機器・器具 / 湯沸器 | 湯沸器・給湯暖房機 | 給湯用熱源機 | ヒートポンプ給湯機用熱源機 | ハイブリッド給湯暖房システム 貯湯ユニット | SH-GTHC2410AD-2 BL 12A13A |  | 株式会社ノーリツ | NORITZ_SH-GTHC2410AD-2 BL 12A13A\Folder\Item |  |  |  |  | ハイブリッド給湯暖房システム 貯湯ユニット | 02EB607 | 強制排気方式 | 12A13A | 12 | 24 | 24 | 48 | 95 | 44.1 | 32/35/37～48/50/55/60 | スタンダード（フルオート） | 17.4 | 40/50/60 | 80 | 開放式 | 2温度 | ユコアHYBRID | https://www.noritz.co.jp/ | プレシャスシルバー | SH-GTHC2410AD-2 BL 12A13A | 2021-04-01 |  | 400 | 700 | 1750 | 83 | 587400 | 228 | 100 | 320 | OW6009 | BLHB011823 | カラー鋼板 | 50/60 | 銅管使用時:24L､樹脂管使用時:35L (器具内2L含む) | 506600 | 設置フリー形 | 屋外据置設置形 | 2023年5月 価格改定
[7 empty] | 機器・器具 / 湯沸器 | 湯沸器・給湯暖房機 | 給湯用熱源機 | ヒートポンプ給湯機用熱源機 | ハイブリッド給湯暖房システム 貯湯ユニット | SH-GTHC2410AD-2 BL LPG |  | 株式会社ノーリツ | NORITZ_SH-GTHC2410AD-2 BL LPG\Folder\Item |  |  |  |  | ハイブリッド給湯暖房システム 貯湯ユニット | 02EB601 | 強制排気方式 | LPG | 12 | 24 | 24 | 48 | 95 | 44.1 | 32/35/37～48/50/55/60 | スタンダード（フルオート） | 17.4 | 40/50/60 | 80 | 開放式 | 2温度 | ユコアHYBRID | https://www.noritz.co.jp/ | プレシャスシルバー | SH-GTHC2410AD-2 BL LPG | 2021-04-01 |  | 400 | 700 | 1750 | 83 | 587400 | 228 | 100 | 320 | OW6009 | BLHB011823 | カラー鋼板 | 50/60 | 銅管使用時:24L､樹脂管使用時:35L (器具内2L含む) | 506600 | 設置フリー形 | 屋外据置設置形 | 2023年5月 価格改定
[7 empty] | 機器・器具 / 湯沸器 | 湯沸器・給湯暖房機 | 給湯用熱源機 | ヒートポンプ給湯機用熱源機 | ハイブリッドふろ給湯システム 貯湯ユニット | SH-GTC2420A-2 BL 12A13A |  | 株式会社ノーリツ | NORITZ_SH-GTC2420A-2 BL 12A13A\Folder\Item |  |  |  |  | ハイブリッドふろ給湯システム 貯湯ユニット | 02EB807 | 強制排気方式 | 12A13A | 12 | 24 | 24 | 48 | 95 | 44.1 | 32/35/37～48/50/55/60 | スタンダード（フルオート） | [5 empty] | ユコアHYBRID-S | https://www.noritz.co.jp/ | プレシャスシルバー | SH-GTC2420A-2 BL 12A13A | 2021-04-01 |  | 400 | 700 | 1650 | 74 | 450300 | 207 | 100 | 190 | OW6009 | BLHB011823 | カラー鋼板 | 50/60 |  | 506600 | 設置フリー形 | 屋外据置設置形 | 2023年5月 価格改定
[7 empty] | 機器・器具 / 湯沸器 | 湯沸器・給湯暖房機 | 給湯用熱源機 | ヒートポンプ給湯機用熱源機 | ハイブリッドふろ給湯システム 貯湯ユニット | SH-GTC2420A-2 BL LPG |  | 株式会社ノーリツ | NORITZ_SH-GTC2420A-2 BL LPG\Folder\Item |  |  |  |  | ハイブリッドふろ給湯システム 貯湯ユニット | 02EB801 | 強制排気方式 | LPG | 12 | 24 | 24 | 48 | 95 | 44.1 | 32/35/37～48/50/55/60 | スタンダード（フルオート） | [5 empty] | ユコアHYBRID-S | https://www.noritz.co.jp/ | プレシャスシルバー | SH-GTC2420A-2 BL LPG | 2021-04-01 |  | 400 | 700 | 1650 | 74 | 450300 | 207 | 100 | 190 | OW6009 | BLHB011823 | カラー鋼板 | 50/60 |  | 506600 | 設置フリー形 | 屋外据置設置形 | 2023年5月 価格改定
[7 empty] | 機器・器具 / 湯沸器 | 湯沸器・給湯暖房機 | 給湯用熱源機 | ヒートポンプ給湯機用熱源機 | ハイブリッドふろ給湯システム 貯湯ユニット | SH-Q0700 BL |  | 株式会社ノーリツ | NORITZ_SH-Q0700 BL\Folder\Item |  |  |  |  | ハイブリッドふろ給湯システム 貯湯ユニット | 02FC001 | [15 empty] | ユコアHYBRID-C | https://www.noritz.co.jp/ | プレシャスシルバー | SH-Q0700 BL | 2021-09-01 |  | 397 | 497 | 950 | 28 | 187200 | 100 | 100 | 94 | OC3017 | BLHB011823 | カラー鋼板 | 50/60 |  | 506600 |  |  | 2023年5月 価格改定
ヒートポンプユニット
[20 empty] | 型式名称 | URL | シリーズ名 | 標準価格[円（税抜）] | 商品情報 | 色 | 外装 | BL認定番号 | 給水装置認証番号 | 消費電力[W] | 電 圧[V] | 周 波 数[Hz] | 製品質量[kg] | 外形寸法 Ｈ[㎜] | 外形寸法 Ｄ[㎜] | 外形寸法 Ｗ[㎜] | 騒 音 値SPL[db] | 製造停止年月日 | 製品リリース年月日 | メーカー型番 | 品コード | メーカーコード | 設置形態 | 備考
[7 empty] | 機器・器具 / 湯沸器 | 湯沸器・給湯暖房機 | 給湯用熱源機 | ヒートポンプ給湯機用熱源機 | ハイブリッド給湯システム ヒートポンプユニット | HP-2202 BL |  | 株式会社ノーリツ | NORITZ_HP-2202 BL\Folder\Item |  |  |  |  | ハイブリッド給湯システム ヒートポンプユニット | https://www.noritz.co.jp/ | ユコアHYBRID | 340300 | 冷媒 R290 | プレシャスシルバー | カラー鋼板 | BLHB011823 | OB2001 | 1200 | 100 | 50/60 | 35 | 660 | 300 | 890 | 36 |  | 2018-09-03 | HP-2202 BL | 012BA01 | 506600 | 屋外設置据置形 | 2023年5月 価格改定
[7 empty] | 機器・器具 / 湯沸器 | 湯沸器・給湯暖房機 | 給湯用熱源機 | ヒートポンプ給湯機用熱源機 | ハイブリッド給湯システム ヒートポンプユニット | HP-2020 BL |  | 株式会社ノーリツ | NORITZ_HP-2020 BL\Folder\Item |  |  |  |  | ハイブリッド給湯システム ヒートポンプユニット | https://www.noritz.co.jp/ | ユコアHYBRID-S | 272300 | 冷媒 R290 | プレシャスシルバー | カラー鋼板 | BLHB011823 | OB2001 | 1000 | 100 | 50/60 | 34 | 660 | 300 | 890 | 38 |  | 2020-04-30 | HP-2020 BL | 01C8E01 | 506600 | 屋外設置据置形 | 2023年5月 価格改定
[7 empty] | 機器・器具 / 湯沸器 | 湯沸器・給湯暖房機 | 給湯用熱源機 | ヒートポンプ給湯機用熱源機 | ハイブリッド給湯システム ヒートポンプユニット | HP-2232 BL |  | 株式会社ノーリツ | NORITZ_HP-2232 BL\Folder\Item |  |  |  |  | ハイブリッド給湯システム ヒートポンプユニット | https://www.noritz.co.jp/ | ユコアHYBRID-C | 187200 | 冷媒 R290 | プレシャスシルバー | カラー鋼板 | BLHB011823 | OB2001 | 1200 | 100 | 50/60 | 35 | 660 | 300 | 890 | 36 |  | 2021-09-01 | HP-2232 BL | 02FC101 | 506600 | 屋外設置据置形 | 2023年5月 価格改定
温水暖房端末
浴室換気乾燥器
天井カセット形
標準サイズ
ミストタイプ
[20 empty] | 標準価格[円（税抜）] | 開口寸法(mm)（後付方式） | 開口寸法(mm)（先付方式） | グリル板寸法(mm) | 天井高さ必要寸法(mm) | ミスト機能 | タイプ | シリーズ名 | 品コード | URL | UB天井面～吊ボルト先端(mm)（先付方式） | UB天井面～吊ボルト先端(mm)（後付方式） | リモコン | 消費電力(60ヘルツ電源,最大)[W] | 吊ボルトピッチ(mm)（先付方式） | 消費電力(50ヘルツ電源,最大)[W] | 周 波 数[Hz] | 製品質量[kg] | 外形寸法 Ｈ[㎜] | 外形寸法 Ｄ[㎜] | 外形寸法 Ｗ[㎜] | 騒 音 値SPL(最大)[db] | 保有水量[L] | 送 風 量[m3/d] | 暖房能力[kW] | 製造停止年月日 | 製品リリース年月日 | 型式名称 | メーカー型番 | 電 圧[V] | 吊ボルトピッチ(mm)（後付方式） | メーカーコード | 設置区分 | 設置形態 | 備考
[7 empty] | 機器・器具 / 空調機 | 乾燥機 | バス乾燥機 | 温水バス乾燥機 | ミストタイプ温水式浴室暖房乾燥機 | BDV-M3305AUKNT-BL |  | 株式会社ノーリツ | NORITZ_BDV-M3305AUKNT-BL\Folder\Item |  |  |  |  | 241700 | W560×D430 | W560×D430 | W600×D485 | 先付時：300、後付時：280 | 有り（ドレン排水あり） | 1室換気機能付 | ＢＤＶ－Ｍ３３０５シリーズ | 05CB901 | https://www.noritz.co.jp/ | 80±5 | 0～5 | RCA-355M、RCA-354S（ワイヤード／付属品） | 56 | W596±30×D370±30 | 48 | 50/60 | 16.5 | 270 | 650 | 588 | 48 | 0.6 | 6.5 | 3.26 |  | 2009-07-01 | ミストタイプ温水式浴室暖房乾燥機 | BDV-M3305AUKNT-BL | 100 | W440×D370 | 506600 | 浴室天井設置型 | 天井カセット形 | 2023年5月 価格改定
標準タイプ
[20 empty] | 標準価格[円（税抜）] | 開口寸法(mm)（後付方式） | 開口寸法(mm)（先付方式） | グリル板寸法(mm) | 天井高さ必要寸法(mm) | ミスト機能 | タイプ | シリーズ名 | 品コード | URL | UB天井面～吊ボルト先端(mm)（先付方式） | UB天井面～吊ボルト先端(mm)（後付方式） | リモコン | 消費電力(60ヘルツ電源,最大)[W] | 吊ボルトピッチ(mm)（先付方式） | 消費電力(50ヘルツ電源,最大)[W] | 周 波 数[Hz] | 製品質量[kg] | 外形寸法 Ｈ[㎜] | 外形寸法 Ｄ[㎜] | 外形寸法 Ｗ[㎜] | 騒 音 値SPL(最大)[db] | 保有水量[L] | 送 風 量[m3/d] | 暖房能力[kW] | 製造停止年月日 | 製品リリース年月日 | 型式名称 | メーカー型番 | 電 圧[V] | 吊ボルトピッチ(mm)（後付方式） | メーカーコード | 設置区分 | 設置形態 | 備考
[7 empty] | 機器・器具 / 空調機 | 乾燥機 | バス乾燥機 | 温水バス乾燥機 | 温水式浴室暖房乾燥機 | BDV-4106AUKNC-J1-BL |  | 株式会社ノーリツ | NORITZ_BDV-4106AUKNC-J1-BL\Folder\Item |  |  |  |  | 146700 | W560±5×D430±5 | W560±5×D430±5 | W590×D485 | 先付時250、後付時230 | 無し | 24時間１室換気機能付 | ＢＤＶ－４１０６シリーズ | 051FH01 | https://www.noritz.co.jp/ | 80±5 | 0～5 | RCA-30CM（ワイヤード／付属品） | 56 | W596±30×D370±30 | 48 | 50/60 | 10.1 | 195 | 631 | 578 | 48 | 0.4 | 6.5 | 4.1 |  | 2021-09-01 | 温水式浴室暖房乾燥機 | BDV-4106AUKNC-J1-BL | 100 | W440±15×D370 | 506600 | 浴室天井設置型 | 天井カセット形 | 2025年1月 価格改定
[7 empty] | 機器・器具 / 空調機 | 乾燥機 | バス乾燥機 | 温水バス乾燥機 | 温水式浴室暖房乾燥機 | BDV-4106AUKNC-J2-BL |  | 株式会社ノーリツ | NORITZ_BDV-4106AUKNC-J2-BL1\Folder\Item |  |  |  |  | 172500 | W560±5×D430±5 | W560±5×D430±5 | W590×D485 | 先付時250、後付時230 | 無し | 24時間2室換気機能付 | ＢＤＶ－４１０６シリーズ | 051FJ01 | https://www.noritz.co.jp/ | 80±5 | 0～5 | RCA-30DM（ワイヤード／付属品） | 56 | W596±30×D370±30 | 48 | 50/60 | 12.7 | 204 | 820 | 578 | 48 | 0.4 | 6.5 | 4.1 |  | 2021-09-01 | 温水式浴室暖房乾燥機 | BDV-4106AUKNC-J2-BL | 100 | W440±15×D370 | 506600 | 浴室天井設置型 | 天井カセット形 | 2025年1月 価格改定
[7 empty] | 機器・器具 / 空調機 | 乾燥機 | バス乾燥機 | 温水バス乾燥機 | 温水式浴室暖房乾燥機 | BDV-4106AUKNC-J3-BL |  | 株式会社ノーリツ | NORITZ_BDV-4106AUKNC-J3-BL1\Folder\Item |  |  |  |  | 181700 | W560±5×D430±5 | W560±5×D430±5 | W590×D485 | 先付時250、後付時230 | 無し | 24時間3室換気機能付 | ＢＤＶ－４１０６シリーズ | 051FK01 | https://www.noritz.co.jp/ | 80±5 | 0～5 | RCA-30EM（ワイヤード／付属品） | 65 | W596±30×D370±30 | 56 | 50/60 | 12.8 | 204 | 820 | 578 | 48 | 0.4 | 6.5 | 4.1 |  | 2021-09-01 | 温水式浴室暖房乾燥機 | BDV-4106AUKNC-J3-BL | 100 | W440±15×D370 | 506600 | 浴室天井設置型 | 天井カセット形 | 2025年1月 価格改定
浴室キレイ機能付タイプ
[20 empty] | 標準価格[円（税抜）] | 開口寸法(mm)（後付方式） | 開口寸法(mm)（先付方式） | グリル板寸法(mm) | 天井高さ必要寸法(mm) | 除菌機能 | タイプ | シリーズ名 | 品コード | URL | UB天井面～吊ボルト先端(mm)（先付方式） | UB天井面～吊ボルト先端(mm)（後付方式） | リモコン | 消費電力(60ヘルツ電源,最大)[W] | 吊ボルトピッチ(mm)（先付方式） | 消費電力(50ヘルツ電源,最大)[W] | 周 波 数[Hz] | 製品質量[kg] | 外形寸法 Ｈ[㎜] | 外形寸法 Ｄ[㎜] | 外形寸法 Ｗ[㎜] | 騒 音 値SPL(最大)[db] | 保有水量[L] | 送 風 量[m3/d] | 暖房能力[kW] | 製造停止年月日 | 製品リリース年月日 | 型式名称 | メーカー型番 | 電圧[V] | 吊ボルトピッチ(mm)（後付方式） | メーカーコード | 設置区分 | 設置形態 | 備考
[7 empty] | 機器・器具 / 空調機 | 乾燥機 | バス乾燥機 | 温水バス乾燥機 | 温水式浴室暖房乾燥機 | BDV-J4108AUKNC-J1-BL |  | 株式会社ノーリツ | NORITZ_BDV-J4108AUKNC-J1-BL\Folder\Item |  |  |  |  | 273700 | W560±5×D430±5 | W560±5×D430±5 | W595×D500 | 先付時300、後付時280 | 有り | 24時間１室換気機能付 | ＢＤＶ－Ｊ４１０８ＡＵシリーズ | 051YB01 | https://www.noritz.co.jp/ | 80±5 | 0～5 | RCA-30Z（ワイヤード／付属品） | 56 | W590±30×D370±30 | 48 | 50/60 | 13.1 | 257 | 631 | 578 | 49 | 0.6 | 6.5 | 4.1 |  | 2024-09-02 | 温水式浴室暖房乾燥機 | BDV-J4108AUKNC-J1-BL | 100 | W440×D370 | 506600 | 浴室天井設置型 | 天井カセット形
[7 empty] | 機器・器具 / 空調機 | 乾燥機 | バス乾燥機 | 温水バス乾燥機 | 温水式浴室暖房乾燥機 | BDV-J4108AUKNC-J2-BL |  | 株式会社ノーリツ | NORITZ_BDV-J4108AUKNC-J2-BL\Folder\Item |  |  |  |  | 289500 | W560±5×D430±5 | W560±5×D430±5 | W595×D500 | 先付時300、後付時280 | 有り | 24時間2室換気機能付 | ＢＤＶ－Ｊ４１０８ＡＵシリーズ | 051YC01 | https://www.noritz.co.jp/ | 80±5 | 0～5 | RCA-31A（ワイヤード／付属品） | 56 | W590±30×D370±30 | 48 | 50/60 | 15.5 | 257 | 820 | 578 | 49 | 0.6 | 6.5 | 4.1 |  | 2024-09-02 | 温水式浴室暖房乾燥機 | BDV-J4108AUKNC-J2-BL | 100 | W440×D370 | 506600 | 浴室天井設置型 | 天井カセット形
[7 empty] | 機器・器具 / 空調機 | 乾燥機 | バス乾燥機 | 温水バス乾燥機 | 温水式浴室暖房乾燥機 | BDV-J4108AUKNC-J3-BL |  | 株式会社ノーリツ | NORITZ_BDV-J4108AUKNC-J3-BL\Folder\Item |  |  |  |  | 295200 | W560±5×D430±5 | W560±5×D430±5 | W595×D500 | 先付時300、後付時280 | 有り | 24時間3室換気機能付 | ＢＤＶ－Ｊ４１０８ＡＵシリーズ | 051YD01 | https://www.noritz.co.jp/ | 80±5 | 0～5 | RCA-31B（ワイヤード／付属品） | 65 | W590±30×D370±30 | 56 | 50/60 | 15.5 | 257 | 820 | 578 | 49 | 0.6 | 6.5 | 4.1 |  | 2024-09-02 | 温水式浴室暖房乾燥機 | BDV-J4108AUKNC-J3-BL | 100 | W440×D370 | 506600 | 浴室天井設置型 | 天井カセット形
コンパクトサイズ
標準タイプ
[20 empty] | 標準価格[円（税抜）] | 開口寸法(mm)（後付方式） | 開口寸法(mm)（先付方式） | グリル板寸法(mm) | 天井高さ必要寸法(mm) | ミスト機能 | タイプ | シリーズ名 | 品コード | URL | UB天井面～吊ボルト先端(mm)（先付方式） | UB天井面～吊ボルト先端(mm)（後付方式） | リモコン | 消費電力(60ヘルツ電源,最大)[W] | 吊ボルトピッチ(mm)（先付方式） | 消費電力(50ヘルツ電源,最大)[W] | 周 波 数[Hz] | 製品質量[kg] | 外形寸法 Ｈ[㎜] | 外形寸法 Ｄ[㎜] | 外形寸法 Ｗ[㎜] | 騒 音 値SPL(最大)[db] | 保有水量[L] | 送 風 量[m3/d] | 暖房能力[kW] | 製造停止年月日 | 製品リリース年月日 | 型式名称 | メーカー型番 | 電 圧[V] | 吊ボルトピッチ(mm)（後付方式） | メーカーコード | 設置区分 | 設置形態 | 備考
[7 empty] | 機器・器具 / 空調機 | 乾燥機 | バス乾燥機 | 温水バス乾燥機 | 温水式浴室暖房乾燥機 | BDV-3307AUKNSC-BL |  | 株式会社ノーリツ | NORITZ_BDV-3307AUKNSC-BL\Folder\Item |  |  |  |  | 125500 | W410×D285 | W410×D285 | W470×D345 | 250 | 無し | 1室換気機能付 | ＢＤＶ－３３０７シリーズ | 051RF01 | https://www.noritz.co.jp/ | 70±5 | 0～5 | RCA-30UM（ワイヤード／付属品） | 72 | W590±20×D245±20 | 69 | 50/60 | 7.1 | 198 | 523 | 516 | 48 | 0.2 | 5.6 | 3.3 |  | 2022-09-01 | 温水式浴室暖房乾燥機 | BDV-3307AUKNSC-BL | 100 | W370×D245 | 506600 | 浴室天井設置型 | 天井カセット形 | 2025年1月 価格改定
[7 empty] | 機器・器具 / 空調機 | 乾燥機 | バス乾燥機 | 温水バス乾燥機 | 温水式浴室暖房乾燥機 | BDV-3307AUKNSC-J1-BL |  | 株式会社ノーリツ | NORITZ_BDV-3307AUKNSC-J1-BL\Folder\Item |  |  |  |  | 139300 | W410×D285 | W410×D285 | W470×D345 | 250 | 無し | 24時間1室換気機能付 | ＢＤＶ－３３０７シリーズ | 051RG01 | https://www.noritz.co.jp/ | 70±5 | 0～5 | RCA-30WM（ワイヤード／付属品） | 57 | W590±20×D245±20 | 57 | 50/60 | 7.2 | 198 | 495 | 456 | 48 | 0.2 | 5.6 | 3.3 |  | 2022-09-01 | 温水式浴室暖房乾燥機 | BDV-3307AUKNSC-J1-BL 試作 | 100 | W370×D245 | 506600 | 浴室天井設置型 | 天井カセット形 | 2025年1月 価格改定
暖房放熱器（熱媒式）
パネルヒーター（熱媒式）
温水パネルヒーター
[20 empty] | 外形寸法 Ｄ[㎜] | メーカー型番 | 型式名称 | 製品リリース年月日 | 製造停止年月日 | 暖房能力[kW] | 保有水量[L] | 外形寸法 Ｗ[㎜] | 品コード | 外形寸法 Ｈ[㎜] | 製品質量[kg] | 標準価格[円（税抜）] | BL認定番号 | タイプ | 色 | URL | メーカーコード | 備考
[7 empty] | 機器・器具 / 空調機 | 暖房機 | 暖房放熱器（熱媒式） | パネルヒーター（熱媒式） | 温水パネルヒーター | PH-1001WR-BL |  | 株式会社ノーリツ | NORITZ_PH-1001WR-BL\Folder\Item |  |  |  |  | 90 | PH-1001WR-BL | 温水パネルヒーター | 2007-10-01 |  | 1 | 1.5 | 1240 | 05AC101 | 270 | 10.8 | 81100 | BLHS021520-D,-DK,-DKB | 自然対流式 | A-1031(日塗工 BN90) | https://www.noritz.co.jp/ | 506600 | 2025年1月 価格改定
ファンコンベクター（熱媒式）
温水ファンコンベクター
[20 empty] | 外形寸法 Ｈ[㎜] | URL | 標準価格[円（税抜）] | 消費電力(60ヘルツ電源,最大)[W] | 消費電力(50ヘルツ電源,最大)[W] | 電 圧[V] | 周 波 数[Hz] | 製品質量[kg] | 品コード | BL認定番号 | 外形寸法 Ｄ[㎜] | 騒 音 値SPL(最大)[db] | 保有水量[L] | 送 風 量[m3/d] | 暖房能力[kW] | 製造停止年月日 | 製品リリース年月日 | 型式名称 | メーカー型番 | 外形寸法 Ｗ[㎜] | 色 | メーカーコード | 設置区分 | 備考
[7 empty] | 機器・器具 / 空調機 | 暖房機 | 暖房放熱器（熱媒式） | ファンコンベクター（熱媒式） | 温水ファンコンベクター | FR-2801RN-BL |  | 株式会社ノーリツ | NORITZ_FR-2801RN-BL\Folder\Item |  |  |  |  | 430 | https://www.noritz.co.jp/ | 84300 | 31 | 28 | 100 | 50/60 | 8.5 | 050BF01 | BLHS021520-D,-DK,-DKB | 180 | 32 | 0.3 | 5 | 2.8 |  | 2015-03-01 | 温水ファンコンベクター | FR-2801RN-BL | 600 | ホワイト(近似色:マンセル№7.5YR9/0.5) | 506600 | 固定型 | 2025年1月 価格改定
[7 empty] | 機器・器具 / 空調機 | 暖房機 | 暖房放熱器（熱媒式） | ファンコンベクター（熱媒式） | 温水ファンコンベクター | FR-3601RN-BL |  | 株式会社ノーリツ | NORITZ_FR-3601RN-BL\Folder\Item |  |  |  |  | 430 | https://www.noritz.co.jp/ | 90100 | 41 | 34 | 100 | 50/60 | 8.5 | 050CC01 | BLHS021520-D,-DK,-DKB | 180 | 32 | 0.3 | 7 | 3.6 |  | 2015-03-01 | 温水ファンコンベクター | FR-3601RN-BL | 600 | ホワイト(近似色:マンセル№7.5YR9/0.5) | 506600 | 固定型 | 2025年1月 価格改定
[7 empty] | 機器・器具 / 空調機 | 暖房機 | 暖房放熱器（熱媒式） | ファンコンベクター（熱媒式） | 温水ファンコンベクター | FR-5501RN-BL |  | 株式会社ノーリツ | NORITZ_FR-5501RN-BL\Folder\Item |  |  |  |  | 430 | https://www.noritz.co.jp/ | 97200 | 44 | 39 | 100 | 50/60 | 9 | 050CF01 | BLHS021520-D,-DK,-DKB | 180 | 32 | 0.5 | 8.5 | 5.5 |  | 2015-03-01 | 温水ファンコンベクター | FR-5501RN-BL | 600 | ホワイト(近似色:マンセル№7.5YR9/0.5) | 506600 | 固定型 | 2025年1月 価格改定
温水式マット形床暖房
高効率温水床暖房マット_MD-XEシリーズ
[20 empty] | 温水温度[℃] | 商品情報 | 管材質 | 設置方式 | 配管接続口の形状とサイズ | BL認定番号 | 標準価格[円（税抜）] | 製品質量[kg] | 外形寸法 Ｈ[㎜] | 外形寸法 Ｄ[㎜] | 外形寸法 Ｗ[㎜] | 品コード | 温水圧力損失[mH2O] | 温水圧力損失[kPa] | 循環水量[l/min] | 保有水量[L] | 伝熱面積[㎡] | 暖房能力[kcal/h] | 暖房能力[W] | 製造停止年月日 | 製品リリース年月日 | 型式名称 | メーカー型番 | 細分類 | シリーズ名 | URL | メーカーコード | 備考
[7 empty] | 機器・器具 / 空調機 | 暖房機 | 床暖房 | 温水式マット形床暖房 | 高効率温水床暖房マット MD-XE | MD-3324XE-BL |  | 株式会社ノーリツ | NORITZ_MD-3324XE-BL\Folder\Item |  |  |  |  | 40 | 家庭用 | 架橋ポリエチレン管 | 根太上設置 | タケノコ継手（PE管Φ7用） | BLHS021520-D,DK,DKB | 105000 | 15 | 12 | 2424 | 3288 | 502999 | 1.4 | 14 | 1.5 | 3.6 | 7.97 | 651 | 758 |  | 2016-05-09 | 高効率温水床暖房マット MD-XE | MD-3324XE-BL | 温水式マット形床暖房 | MD-XEシリーズ | https://www.noritz.co.jp/ | 506600
[7 empty] | 機器・器具 / 空調機 | 暖房機 | 床暖房 | 温水式マット形床暖房 | 高効率温水床暖房マット MD-XE | MD-3024XE-BL |  | 株式会社ノーリツ | NORITZ_MD-3024XE-BL\Folder\Item |  |  |  |  | 40 | 家庭用 | 架橋ポリエチレン管 | 根太上設置 | タケノコ継手（PE管Φ7用） | BLHS021520-D,DK,DKB | 90000 | 13 | 12 | 2424 | 2985 | 503003 | 1.4 | 14 | 1.5 | 3.3 | 7.24 | 591 | 688 |  | 2016-05-09 | 高効率温水床暖房マット MD-XE | MD-3024XE-BL | 温水式マット形床暖房 | MD-XEシリーズ | https://www.noritz.co.jp/ | 506600
[7 empty] | 機器・器具 / 空調機 | 暖房機 | 床暖房 | 温水式マット形床暖房 | 高効率温水床暖房マット MD-XE | MD-3021XE-BL |  | 株式会社ノーリツ | NORITZ_MD-3021XE-BL\Folder\Item |  |  |  |  | 40 | 家庭用 | 架橋ポリエチレン管 | 根太上設置 | タケノコ継手（PE管Φ7用） | BLHS021520-D,DK,DKB | 84000 | 11 | 12 | 2121 | 2985 | 503005 | 2.4 | 24 | 1 | 2.8 | 6.33 | 518 | 602 |  | 2016-05-09 | 高効率温水床暖房マット MD-XE | MD-3021XE-BL | 温水式マット形床暖房 | MD-XEシリーズ | https://www.noritz.co.jp/ | 506600
[7 empty] | 機器・器具 / 空調機 | 暖房機 | 床暖房 | 温水式マット形床暖房 | 高効率温水床暖房マット MD-XE | MD-3018XE-BL |  | 株式会社ノーリツ | NORITZ_MD-3018XE-BL\Folder\Item |  |  |  |  | 40 | 家庭用 | 架橋ポリエチレン管 | 根太上設置 | タケノコ継手（PE管Φ7用） | BLHS021520-D,DK,DKB | 76000 | 10 | 12 | 1818 | 2985 | 503011 | 2 | 20 | 1 | 2.4 | 5.43 | 444 | 516 |  | 2016-05-09 | 高効率温水床暖房マット MD-XE | MD-3018XE-BL | 温水式マット形床暖房 | MD-XEシリーズ | https://www.noritz.co.jp/ | 506600
[7 empty] | 機器・器具 / 空調機 | 暖房機 | 床暖房 | 温水式マット形床暖房 | 高効率温水床暖房マット MD-XE | MD-3015XE-BL |  | 株式会社ノーリツ | NORITZ_MD-3015XE-BL\Folder\Item |  |  |  |  | 40 | 家庭用 | 架橋ポリエチレン管 | 根太上設置 | タケノコ継手（PE管Φ7用） | BLHS021520-D,DK,DKB | 64000 | 8 | 12 | 1515 | 2985 | 503017 | 1.7 | 17 | 1 | 2 | 4.52 | 370 | 430 |  | 2016-05-09 | 高効率温水床暖房マット MD-XE | MD-3015XE-BL | 温水式マット形床暖房 | MD-XEシリーズ | https://www.noritz.co.jp/ | 506600
[7 empty] | 機器・器具 / 空調機 | 暖房機 | 床暖房 | 温水式マット形床暖房 | 高効率温水床暖房マット MD-XE | MD-2727XE-BL |  | 株式会社ノーリツ | NORITZ_MD-2727XE-BL\Folder\Item |  |  |  |  | 40 | 家庭用 | 架橋ポリエチレン管 | 根太上設置 | タケノコ継手（PE管Φ7用） | BLHS021520-D,DK,DKB | 96000 | 14 | 12 | 2727 | 2682 | 503002 | 1.4 | 14 | 1.5 | 3.3 | 7.31 | 598 | 695 |  | 2016-05-09 | 高効率温水床暖房マット MD-XE | MD-2727XE-BL | 温水式マット形床暖房 | MD-XEシリーズ | https://www.noritz.co.jp/ | 506600
[7 empty] | 機器・器具 / 空調機 | 暖房機 | 床暖房 | 温水式マット形床暖房 | 高効率温水床暖房マット MD-XE | MD-2724XE-BL |  | 株式会社ノーリツ | NORITZ_MD-2724XE-BL\Folder\Item |  |  |  |  | 40 | 家庭用 | 架橋ポリエチレン管 | 根太上設置 | タケノコ継手（PE管Φ7用） | BLHS021520-D,DK,DKB | 95000 | 12 | 12 | 2424 | 2682 | 503253 | 1 | 10 | 1.5 | 2.9 | 6.5 | 531 | 618 |  | 2020-09-01 | 高効率温水床暖房マット MD-XE | MD-2724XE-BL | 温水式マット形床暖房 | MD-XEシリーズ | https://www.noritz.co.jp/ | 506600
[7 empty] | 機器・器具 / 空調機 | 暖房機 | 床暖房 | 温水式マット形床暖房 | 高効率温水床暖房マット MD-XE | MD-2721XE-BL |  | 株式会社ノーリツ | NORITZ_MD-2721XE-BL\Folder\Item |  |  |  |  | 40 | 家庭用 | 架橋ポリエチレン管 | 根太上設置 | タケノコ継手（PE管Φ7用） | BLHS021520-D,DK,DKB | 78000 | 11 | 12 | 2121 | 2682 | 503008 | 2.2 | 22 | 1 | 2.6 | 5.69 | 465 | 541 |  | 2016-05-09 | 高効率温水床暖房マット MD-XE | MD-2721XE-BL | 温水式マット形床暖房 | MD-XEシリーズ | https://www.noritz.co.jp/ | 506600
[7 empty] | 機器・器具 / 空調機 | 暖房機 | 床暖房 | 温水式マット形床暖房 | 高効率温水床暖房マット MD-XE | MD-2718XE-BL |  | 株式会社ノーリツ | NORITZ_MD-2718XE-BL\Folder\Item |  |  |  |  | 40 | 家庭用 | 架橋ポリエチレン管 | 根太上設置 | タケノコ継手（PE管Φ7用） | BLHS021520-D,DK,DKB | 69000 | 9 | 12 | 1818 | 2682 | 503015 | 1.8 | 18 | 1 | 2.2 | 4.88 | 399 | 464 |  | 2016-05-09 | 高効率温水床暖房マット MD-XE | MD-2718XE-BL | 温水式マット形床暖房 | MD-XEシリーズ | https://www.noritz.co.jp/ | 506600
[7 empty] | 機器・器具 / 空調機 | 暖房機 | 床暖房 | 温水式マット形床暖房 | 高効率温水床暖房マット MD-XE | MD-2715XE-BL |  | 株式会社ノーリツ | NORITZ_MD-2715XE-BL\Folder\Item |  |  |  |  | 40 | 家庭用 | 架橋ポリエチレン管 | 根太上設置 | タケノコ継手（PE管Φ7用） | BLHS021520-D,DK,DKB | 73000 | 8 | 12 | 1515 | 2682 | 503256 | 1.6 | 16 | 1 | 1.8 | 4.06 | 332 | 386 |  | 2020-09-01 | 高効率温水床暖房マット MD-XE | MD-2715XE-BL | 温水式マット形床暖房 | MD-XEシリーズ | https://www.noritz.co.jp/ | 506600
[7 empty] | 機器・器具 / 空調機 | 暖房機 | 床暖房 | 温水式マット形床暖房 | 高効率温水床暖房マット MD-XE | MD-2709XE-BL |  | 株式会社ノーリツ | NORITZ_MD-2709XE-BL\Folder\Item |  |  |  |  | 40 | 家庭用 | 架橋ポリエチレン管 | 根太上設置 | タケノコ継手（PE管Φ7用） | BLHS021520-D,DK,DKB | 52000 | 5 | 12 | 909 | 2682 | 503260 | 1 | 10 | 1 | 1.1 | 2.44 | 200 | 232 |  | 2020-09-01 | 高効率温水床暖房マット MD-XE | MD-2709XE-BL | 温水式マット形床暖房 | MD-XEシリーズ | https://www.noritz.co.jp/ | 506600
[7 empty] | 機器・器具 / 空調機 | 暖房機 | 床暖房 | 温水式マット形床暖房 | 高効率温水床暖房マット MD-XE | MD-2433XE-BL |  | 株式会社ノーリツ | NORITZ_MD-2433XE-BL\Folder\Item |  |  |  |  | 40 | 家庭用 | 架橋ポリエチレン管 | 根太上設置 | タケノコ継手（PE管Φ7用） | BLHS021520-D,DK,DKB | 105000 | 15 | 12 | 3333 | 2379 | 503000 | 1.4 | 14 | 1.5 | 3.6 | 7.93 | 648 | 754 |  | 2016-05-09 | 高効率温水床暖房マット MD-XE | MD-2433XE-BL | 温水式マット形床暖房 | MD-XEシリーズ | https://www.noritz.co.jp/ | 506600
[7 empty] | 機器・器具 / 空調機 | 暖房機 | 床暖房 | 温水式マット形床暖房 | 高効率温水床暖房マット MD-XE | MD-2430XE-BL |  | 株式会社ノーリツ | NORITZ_MD-2430XE-BL\Folder\Item |  |  |  |  | 40 | 家庭用 | 架橋ポリエチレン管 | 根太上設置 | タケノコ継手（PE管Φ7用） | BLHS021520-D,DK,DKB | 90000 | 13 | 12 | 3030 | 2379 | 503004 | 1.4 | 14 | 1.5 | 3.2 | 7.21 | 589 | 685 |  | 2016-05-09 | 高効率温水床暖房マット MD-XE | MD-2430XE-BL | 温水式マット形床暖房 | MD-XEシリーズ | https://www.noritz.co.jp/ | 506600
[7 empty] | 機器・器具 / 空調機 | 暖房機 | 床暖房 | 温水式マット形床暖房 | 高効率温水床暖房マット MD-XE | MD-2427XE-BL |  | 株式会社ノーリツ | NORITZ_MD-2427XE-BL\Folder\Item |  |  |  |  | 40 | 家庭用 | 架橋ポリエチレン管 | 根太上設置 | タケノコ継手（PE管Φ7用） | BLHS021520-D,DK,DKB | 95000 | 12 | 12 | 2727 | 2379 | 503254 | 1 | 10 | 1.5 | 2.9 | 6.49 | 531 | 617 |  | 2020-09-01 | 高効率温水床暖房マット MD-XE | MD-2427XE-BL | 温水式マット形床暖房 | MD-XEシリーズ | https://www.noritz.co.jp/ | 506600
[7 empty] | 機器・器具 / 空調機 | 暖房機 | 床暖房 | 温水式マット形床暖房 | 高効率温水床暖房マット MD-XE | MD-2424XE-BL |  | 株式会社ノーリツ | NORITZ_MD-2424XE-BL\Folder\Item |  |  |  |  | 40 | 家庭用 | 架橋ポリエチレン管 | 根太上設置 | タケノコ継手（PE管Φ7用） | BLHS021520-D,DK,DKB | 79000 | 11 | 12 | 2424 | 2379 | 503007 | 2.2 | 22 | 1 | 2.6 | 5.77 | 471 | 548 |  | 2016-05-09 | 高効率温水床暖房マット MD-XE | MD-2424XE-BL | 温水式マット形床暖房 | MD-XEシリーズ | https://www.noritz.co.jp/ | 506600
[7 empty] | 機器・器具 / 空調機 | 暖房機 | 床暖房 | 温水式マット形床暖房 | 高効率温水床暖房マット MD-XE | MD-2421XE-BL |  | 株式会社ノーリツ | NORITZ_MD-2421XE-BL\Folder\Item |  |  |  |  | 40 | 家庭用 | 架橋ポリエチレン管 | 根太上設置 | タケノコ継手（PE管Φ7用） | BLHS021520-D,DK,DKB | 70000 | 9 | 12 | 2121 | 2379 | 503013 | 2 | 20 | 1 | 2.3 | 5.05 | 412 | 480 |  | 2016-05-09 | 高効率温水床暖房マット MD-XE | MD-2421XE-BL | 温水式マット形床暖房 | MD-XEシリーズ | https://www.noritz.co.jp/ | 506600
[7 empty] | 機器・器具 / 空調機 | 暖房機 | 床暖房 | 温水式マット形床暖房 | 高効率温水床暖房マット MD-XE | MD-2418XE-BL |  | 株式会社ノーリツ | NORITZ_MD-2418XE-BL\Folder\Item |  |  |  |  | 40 | 家庭用 | 架橋ポリエチレン管 | 根太上設置 | タケノコ継手（PE管Φ7用） | BLHS021520-D,DK,DKB | 62000 | 8 | 12 | 1818 | 2379 | 503019 | 1.6 | 16 | 1 | 1.9 | 4.33 | 354 | 411 |  | 2016-05-09 | 高効率温水床暖房マット MD-XE | MD-2418XE-BL | 温水式マット形床暖房 | MD-XEシリーズ | https://www.noritz.co.jp/ | 506600
[7 empty] | 機器・器具 / 空調機 | 暖房機 | 床暖房 | 温水式マット形床暖房 | 高効率温水床暖房マット MD-XE | MD-2415XE-BL |  | 株式会社ノーリツ | NORITZ_MD-2415XE-BL\Folder\Item |  |  |  |  | 40 | 家庭用 | 架橋ポリエチレン管 | 根太上設置 | タケノコ継手（PE管Φ7用） | BLHS021520-D,DK,DKB | 59000 | 6 | 12 | 1515 | 2379 | 503021 | 1.4 | 14 | 1 | 1.6 | 3.6 | 295 | 343 |  | 2016-05-09 | 高効率温水床暖房マット MD-XE | MD-2415XE-BL | 温水式マット形床暖房 | MD-XEシリーズ | https://www.noritz.co.jp/ | 506600
[7 empty] | 機器・器具 / 空調機 | 暖房機 | 床暖房 | 温水式マット形床暖房 | 高効率温水床暖房マット MD-XE | MD-2409XE-BL |  | 株式会社ノーリツ | NORITZ_MD-2409XE-BL\Folder\Item |  |  |  |  | 40 | 家庭用 | 架橋ポリエチレン管 | 根太上設置 | タケノコ継手（PE管Φ7用） | BLHS021520-D,DK,DKB | 51000 | 4 | 12 | 909 | 2379 | 503262 | 1 | 10 | 1 | 1 | 2.16 | 177 | 206 |  | 2020-09-01 | 高効率温水床暖房マット MD-XE | MD-2409XE-BL | 温水式マット形床暖房 | MD-XEシリーズ | https://www.noritz.co.jp/ | 506600
[7 empty] | 機器・器具 / 空調機 | 暖房機 | 床暖房 | 温水式マット形床暖房 | 高効率温水床暖房マット MD-XE | MD-2406XE-BL |  | 株式会社ノーリツ | NORITZ_MD-2406XE-BL\Folder\Item |  |  |  |  | 40 | 家庭用 | 架橋ポリエチレン管 | 根太上設置 | タケノコ継手（PE管Φ7用） | BLHS021520-D,DK,DKB | 43000 | 2 | 12 | 606 | 2379 | 503026 | 3.4 | 33 | 0.5 | 0.6 | 1.44 | 118 | 137 |  | 2016-05-09 | 高効率温水床暖房マット MD-XE | MD-2406XE-BL | 温水式マット形床暖房 | MD-XEシリーズ | https://www.noritz.co.jp/ | 506600
[7 empty] | 機器・器具 / 空調機 | 暖房機 | 床暖房 | 温水式マット形床暖房 | 高効率温水床暖房マット MD-XE | MD-2130XE-BL |  | 株式会社ノーリツ | NORITZ_MD-2130XE-BL\Folder\Item |  |  |  |  | 40 | 家庭用 | 架橋ポリエチレン管 | 根太上設置 | タケノコ継手（PE管Φ7用） | BLHS021520-D,DK,DKB | 84000 | 11 | 12 | 3030 | 2076 | 503006 | 2.3 | 23 | 1 | 2.8 | 6.29 | 514 | 598 |  | 2016-05-09 | 高効率温水床暖房マット MD-XE | MD-2130XE-BL | 温水式マット形床暖房 | MD-XEシリーズ | https://www.noritz.co.jp/ | 506600
[7 empty] | 機器・器具 / 空調機 | 暖房機 | 床暖房 | 温水式マット形床暖房 | 高効率温水床暖房マット MD-XE | MD-2127XE-BL |  | 株式会社ノーリツ | NORITZ_MD-2127XE-BL\Folder\Item |  |  |  |  | 40 | 家庭用 | 架橋ポリエチレン管 | 根太上設置 | タケノコ継手（PE管Φ7用） | BLHS021520-D,DK,DKB | 78000 | 11 | 12 | 2727 | 2076 | 503010 | 2.1 | 21 | 1 | 2.5 | 5.66 | 463 | 538 |  | 2016-05-09 | 高効率温水床暖房マット MD-XE | MD-2127XE-BL | 温水式マット形床暖房 | MD-XEシリーズ | https://www.noritz.co.jp/ | 506600
[7 empty] | 機器・器具 / 空調機 | 暖房機 | 床暖房 | 温水式マット形床暖房 | 高効率温水床暖房マット MD-XE | MD-2124XE-BL |  | 株式会社ノーリツ | NORITZ_MD-2124XE-BL\Folder\Item |  |  |  |  | 40 | 家庭用 | 架橋ポリエチレン管 | 根太上設置 | タケノコ継手（PE管Φ7用） | BLHS021520-D,DK,DKB | 70000 | 9 | 12 | 2424 | 2076 | 503014 | 1.9 | 19 | 1 | 2.3 | 5.03 | 411 | 478 |  | 2016-05-09 | 高効率温水床暖房マット MD-XE | MD-2124XE-BL | 温水式マット形床暖房 | MD-XEシリーズ | https://www.noritz.co.jp/ | 506600
[7 empty] | 機器・器具 / 空調機 | 暖房機 | 床暖房 | 温水式マット形床暖房 | 高効率温水床暖房マット MD-XE | MD-2121XE-BL |  | 株式会社ノーリツ | NORITZ_MD-2121XE-BL\Folder\Item |  |  |  |  | 40 | 家庭用 | 架橋ポリエチレン管 | 根太上設置 | タケノコ継手（PE管Φ7用） | BLHS021520-D,DK,DKB | 78000 | 8 | 12 | 2121 | 2076 | 503255 | 1.7 | 17 | 1 | 2 | 4.4 | 360 | 419 |  | 2020-09-01 | 高効率温水床暖房マット MD-XE | MD-2121XE-BL | 温水式マット形床暖房 | MD-XEシリーズ | https://www.noritz.co.jp/ | 506600
[7 empty] | 機器・器具 / 空調機 | 暖房機 | 床暖房 | 温水式マット形床暖房 | 高効率温水床暖房マット MD-XE | MD-2118XE-BL |  | 株式会社ノーリツ | NORITZ_MD-2118XE-BL\Folder\Item |  |  |  |  | 40 | 家庭用 | 架橋ポリエチレン管 | 根太上設置 | タケノコ継手（PE管Φ7用） | BLHS021520-D,DK,DKB | 66000 | 7 | 12 | 1818 | 2076 | 503258 | 1.5 | 15 | 1 | 1.7 | 3.77 | 309 | 359 |  | 2020-09-01 | 高効率温水床暖房マット MD-XE | MD-2118XE-BL | 温水式マット形床暖房 | MD-XEシリーズ | https://www.noritz.co.jp/ | 506600
[7 empty] | 機器・器具 / 空調機 | 暖房機 | 床暖房 | 温水式マット形床暖房 | 高効率温水床暖房マット MD-XE | MD-2106XE-BL |  | 株式会社ノーリツ | NORITZ_MD-2106XE-BL\Folder\Item |  |  |  |  | 40 | 家庭用 | 架橋ポリエチレン管 | 根太上設置 | タケノコ継手（PE管Φ7用） | BLHS021520-D,DK,DKB | 40000 | 2 | 12 | 606 | 2076 | 503028 | 3 | 29 | 0.5 | 0.6 | 1.26 | 103 | 120 |  | 2016-05-09 | 高効率温水床暖房マット MD-XE | MD-2106XE-BL | 温水式マット形床暖房 | MD-XEシリーズ | https://www.noritz.co.jp/ | 506600
[7 empty] | 機器・器具 / 空調機 | 暖房機 | 床暖房 | 温水式マット形床暖房 | 高効率温水床暖房マット MD-XE | MD-1830XE-BL |  | 株式会社ノーリツ | NORITZ_MD-1830XE-BL\Folder\Item |  |  |  |  | 40 | 家庭用 | 架橋ポリエチレン管 | 根太上設置 | タケノコ継手（PE管Φ7用） | BLHS021520-D,DK,DKB | 76000 | 10 | 12 | 3030 | 1773 | 503012 | 2 | 20 | 1 | 2.4 | 5.37 | 439 | 511 |  | 2016-05-09 | 高効率温水床暖房マット MD-XE | MD-1830XE-BL | 温水式マット形床暖房 | MD-XEシリーズ | https://www.noritz.co.jp/ | 506600
[7 empty] | 機器・器具 / 空調機 | 暖房機 | 床暖房 | 温水式マット形床暖房 | 高効率温水床暖房マット MD-XE | MD-1827XE-BL |  | 株式会社ノーリツ | NORITZ_MD-1827XE-BL\Folder\Item |  |  |  |  | 40 | 家庭用 | 架橋ポリエチレン管 | 根太上設置 | タケノコ継手（PE管Φ7用） | BLHS021520-D,DK,DKB | 69000 | 9 | 12 | 2727 | 1773 | 503016 | 1.9 | 19 | 1 | 2.2 | 4.83 | 395 | 460 |  | 2016-05-09 | 高効率温水床暖房マット MD-XE | MD-1827XE-BL | 温水式マット形床暖房 | MD-XEシリーズ | https://www.noritz.co.jp/ | 506600
[7 empty] | 機器・器具 / 空調機 | 暖房機 | 床暖房 | 温水式マット形床暖房 | 高効率温水床暖房マット MD-XE | MD-1824XE-BL |  | 株式会社ノーリツ | NORITZ_MD-1824XE-BL\Folder\Item |  |  |  |  | 40 | 家庭用 | 架橋ポリエチレン管 | 根太上設置 | タケノコ継手（PE管Φ7用） | BLHS021520-D,DK,DKB | 62000 | 8 | 12 | 2424 | 1773 | 503020 | 1.6 | 16 | 1 | 1.9 | 4.3 | 351 | 409 |  | 2016-05-09 | 高効率温水床暖房マット MD-XE | MD-1824XE-BL | 温水式マット形床暖房 | MD-XEシリーズ | https://www.noritz.co.jp/ | 506600
[7 empty] | 機器・器具 / 空調機 | 暖房機 | 床暖房 | 温水式マット形床暖房 | 高効率温水床暖房マット MD-XE | MD-1821XE-BL |  | 株式会社ノーリツ | NORITZ_MD-1821XE-BL\Folder\Item |  |  |  |  | 40 | 家庭用 | 架橋ポリエチレン管 | 根太上設置 | タケノコ継手（PE管Φ7用） | BLHS021520-D,DK,DKB | 66000 | 7 | 12 | 2121 | 1773 | 503259 | 1.5 | 15 | 1 | 1.7 | 3.76 | 308 | 358 |  | 2020-09-01 | 高効率温水床暖房マット MD-XE | MD-1821XE-BL | 温水式マット形床暖房 | MD-XEシリーズ | https://www.noritz.co.jp/ | 506600
[7 empty] | 機器・器具 / 空調機 | 暖房機 | 床暖房 | 温水式マット形床暖房 | 高効率温水床暖房マット MD-XE | MD-1818XE-BL |  | 株式会社ノーリツ | NORITZ_MD-1818XE-BL\Folder\Item |  |  |  |  | 40 | 家庭用 | 架橋ポリエチレン管 | 根太上設置 | タケノコ継手（PE管Φ7用） | BLHS021520-D,DK,DKB | 53000 | 5 | 12 | 1818 | 1773 | 503023 | 1.3 | 13 | 1 | 1.4 | 3.22 | 263 | 306 |  | 2016-05-09 | 高効率温水床暖房マット MD-XE | MD-1818XE-BL | 温水式マット形床暖房 | MD-XEシリーズ | https://www.noritz.co.jp/ | 506600
[7 empty] | 機器・器具 / 空調機 | 暖房機 | 床暖房 | 温水式マット形床暖房 | 高効率温水床暖房マット MD-XE | MD-1806XE-BL |  | 株式会社ノーリツ | NORITZ_MD-1806XE-BL\Folder\Item |  |  |  |  | 40 | 家庭用 | 架橋ポリエチレン管 | 根太上設置 | タケノコ継手（PE管Φ7用） | BLHS021520-D,DK,DKB | 40000 | 2 | 12 | 606 | 1773 | 503030 | 2.9 | 28 | 0.5 | 0.5 | 1.07 | 88 | 102 |  | 2016-05-09 | 高効率温水床暖房マット MD-XE | MD-1806XE-BL | 温水式マット形床暖房 | MD-XEシリーズ | https://www.noritz.co.jp/ | 506600
[7 empty] | 機器・器具 / 空調機 | 暖房機 | 床暖房 | 温水式マット形床暖房 | 高効率温水床暖房マット MD-XE | MD-1530XE-BL |  | 株式会社ノーリツ | NORITZ_MD-1530XE-BL\Folder\Item |  |  |  |  | 40 | 家庭用 | 架橋ポリエチレン管 | 根太上設置 | タケノコ継手（PE管Φ7用） | BLHS021520-D,DK,DKB | 64000 | 8 | 12 | 3030 | 1470 | 503018 | 1.7 | 17 | 1 | 2 | 4.45 | 364 | 423 |  | 2016-05-09 | 高効率温水床暖房マット MD-XE | MD-1530XE-BL | 温水式マット形床暖房 | MD-XEシリーズ | https://www.noritz.co.jp/ | 506600
[7 empty] | 機器・器具 / 空調機 | 暖房機 | 床暖房 | 温水式マット形床暖房 | 高効率温水床暖房マット MD-XE | MD-1527XE-BL |  | 株式会社ノーリツ | NORITZ_MD-1527XE-BL\Folder\Item |  |  |  |  | 40 | 家庭用 | 架橋ポリエチレン管 | 根太上設置 | タケノコ継手（PE管Φ7用） | BLHS021520-D,DK,DKB | 73000 | 8 | 12 | 2727 | 1470 | 503257 | 1.6 | 16 | 1 | 1.8 | 4.01 | 328 | 381 |  | 2020-09-01 | 高効率温水床暖房マット MD-XE | MD-1527XE-BL | 温水式マット形床暖房 | MD-XEシリーズ | https://www.noritz.co.jp/ | 506600
[7 empty] | 機器・器具 / 空調機 | 暖房機 | 床暖房 | 温水式マット形床暖房 | 高効率温水床暖房マット MD-XE | MD-1524XE-BL |  | 株式会社ノーリツ | NORITZ_MD-1524XE-BL\Folder\Item |  |  |  |  | 40 | 家庭用 | 架橋ポリエチレン管 | 根太上設置 | タケノコ継手（PE管Φ7用） | BLHS021520-D,DK,DKB | 59000 | 6 | 12 | 2424 | 1470 | 503022 | 1.4 | 14 | 1 | 1.6 | 3.56 | 291 | 339 |  | 2016-05-09 | 高効率温水床暖房マット MD-XE | MD-1524XE-BL | 温水式マット形床暖房 | MD-XEシリーズ | https://www.noritz.co.jp/ | 506600
[7 empty] | 機器・器具 / 空調機 | 暖房機 | 床暖房 | 温水式マット形床暖房 | 高効率温水床暖房マット MD-XE | MD-1509XE-BL |  | 株式会社ノーリツ | NORITZ_MD-1509XE-BL\Folder\Item |  |  |  |  | 40 | 家庭用 | 架橋ポリエチレン管 | 根太上設置 | タケノコ継手（PE管Φ7用） | BLHS021520-D,DK,DKB | 43000 | 2 | 12 | 909 | 1470 | 503264 | 3.1 | 30 | 0.5 | 0.6 | 1.34 | 109 | 127 |  | 2020-09-01 | 高効率温水床暖房マット MD-XE | MD-1509XE-BL | 温水式マット形床暖房 | MD-XEシリーズ | https://www.noritz.co.jp/ | 506600
[7 empty] | 機器・器具 / 空調機 | 暖房機 | 床暖房 | 温水式マット形床暖房 | 高効率温水床暖房マット MD-XE | MD-1506XE-BL |  | 株式会社ノーリツ | NORITZ_MD-1506XE-BL\Folder\Item |  |  |  |  | 40 | 家庭用 | 架橋ポリエチレン管 | 根太上設置 | タケノコ継手（PE管Φ7用） | BLHS021520-D,DK,DKB | 36000 | 2 | 12 | 606 | 1470 | 503034 | 2.4 | 24 | 0.5 | 0.6 | 0.89 | 73 | 85 |  | 2016-05-09 | 高効率温水床暖房マット MD-XE | MD-1506XE-BL | 温水式マット形床暖房 | MD-XEシリーズ | https://www.noritz.co.jp/ | 506600
[7 empty] | 機器・器具 / 空調機 | 暖房機 | 床暖房 | 温水式マット形床暖房 | 高効率温水床暖房マット MD-XE | MD-1209XE-BL |  | 株式会社ノーリツ | NORITZ_MD-1209XE-BL\Folder\Item |  |  |  |  | 40 | 家庭用 | 架橋ポリエチレン管 | 根太上設置 | タケノコ継手（PE管Φ7用） | BLHS021520-D,DK,DKB | 37000 | 2 | 12 | 909 | 1167 | 503036 | 2.4 | 24 | 0.5 | 0.7 | 1.06 | 87 | 101 |  | 2016-05-09 | 高効率温水床暖房マット MD-XE | MD-1209XE-BL | 温水式マット形床暖房 | MD-XEシリーズ | https://www.noritz.co.jp/ | 506600
[7 empty] | 機器・器具 / 空調機 | 暖房機 | 床暖房 | 温水式マット形床暖房 | 高効率温水床暖房マット MD-XE | MD-1206XE-BL |  | 株式会社ノーリツ | NORITZ_MD-1206XE-BL\Folder\Item |  |  |  |  | 40 | 家庭用 | 架橋ポリエチレン管 | 根太上設置 | タケノコ継手（PE管Φ7用） | BLHS021520-D,DK,DKB | 33000 | 1 | 12 | 606 | 1167 | 503038 | 2 | 20 | 0.5 | 0.6 | 0.71 | 58 | 67 |  | 2016-05-09 | 高効率温水床暖房マット MD-XE | MD-1206XE-BL | 温水式マット形床暖房 | MD-XEシリーズ | https://www.noritz.co.jp/ | 506600
[7 empty] | 機器・器具 / 空調機 | 暖房機 | 床暖房 | 温水式マット形床暖房 | 高効率温水床暖房マット MD-XE | MD-0927XE-BL |  | 株式会社ノーリツ | NORITZ_MD-0927XE-BL\Folder\Item |  |  |  |  | 40 | 家庭用 | 架橋ポリエチレン管 | 根太上設置 | タケノコ継手（PE管Φ7用） | BLHS021520-D,DK,DKB | 52000 | 5 | 12 | 2727 | 864 | 503261 | 1 | 10 | 1 | 1.1 | 2.36 | 193 | 224 |  | 2020-09-01 | 高効率温水床暖房マット MD-XE | MD-0927XE-BL | 温水式マット形床暖房 | MD-XEシリーズ | https://www.noritz.co.jp/ | 506600
[7 empty] | 機器・器具 / 空調機 | 暖房機 | 床暖房 | 温水式マット形床暖房 | 高効率温水床暖房マット MD-XE | MD-0924XE-BL |  | 株式会社ノーリツ | NORITZ_MD-0924XE-BL\Folder\Item |  |  |  |  | 40 | 家庭用 | 架橋ポリエチレン管 | 根太上設置 | タケノコ継手（PE管Φ7用） | BLHS021520-D,DK,DKB | 51000 | 4 | 12 | 2424 | 864 | 503263 | 1 | 10 | 1 | 0.9 | 2.06 | 171 | 199 |  | 2020-09-01 | 高効率温水床暖房マット MD-XE | MD-0924XE-BL | 温水式マット形床暖房 | MD-XEシリーズ | https://www.noritz.co.jp/ | 506600
[7 empty] | 機器・器具 / 空調機 | 暖房機 | 床暖房 | 温水式マット形床暖房 | 高効率温水床暖房マット MD-XE | MD-0915XE-BL |  | 株式会社ノーリツ | NORITZ_MD-0915XE-BL\Folder\Item |  |  |  |  | 40 | 家庭用 | 架橋ポリエチレン管 | 根太上設置 | タケノコ継手（PE管Φ7用） | BLHS021520-D,DK,DKB | 43000 | 2 | 12 | 1515 | 864 | 503265 | 3 | 29 | 0.5 | 0.6 | 1.31 | 107 | 124 |  | 2020-09-01 | 高効率温水床暖房マット MD-XE | MD-0915XE-BL | 温水式マット形床暖房 | MD-XEシリーズ | https://www.noritz.co.jp/ | 506600
[7 empty] | 機器・器具 / 空調機 | 暖房機 | 床暖房 | 温水式マット形床暖房 | 高効率温水床暖房マット MD-XE | MD-0912XE-BL |  | 株式会社ノーリツ | NORITZ_MD-0912XE-BL\Folder\Item |  |  |  |  | 40 | 家庭用 | 架橋ポリエチレン管 | 根太上設置 | タケノコ継手（PE管Φ7用） | BLHS021520-D,DK,DKB | 37000 | 2 | 12 | 1212 | 864 | 503035 | 2.5 | 25 | 0.5 | 0.7 | 1.05 | 86 | 100 |  | 2016-05-09 | 高効率温水床暖房マット MD-XE | MD-0912XE-BL | 温水式マット形床暖房 | MD-XEシリーズ | https://www.noritz.co.jp/ | 506600
[7 empty] | 機器・器具 / 空調機 | 暖房機 | 床暖房 | 温水式マット形床暖房 | 高効率温水床暖房マット MD-XE | MD-0909XE-BL |  | 株式会社ノーリツ | NORITZ_MD-0909XE-BL\Folder\Item |  |  |  |  | 40 | 家庭用 | 架橋ポリエチレン管 | 根太上設置 | タケノコ継手（PE管Φ7用） | BLHS021520-D,DK,DKB | 31000 | 2 | 12 | 909 | 864 | 503032 | 1.9 | 19 | 0.5 | 0.4 | 0.79 | 64 | 75 |  | 2016-05-09 | 高効率温水床暖房マット MD-XE | MD-0909XE-BL | 温水式マット形床暖房 | MD-XEシリーズ | https://www.noritz.co.jp/ | 506600
[7 empty] | 機器・器具 / 空調機 | 暖房機 | 床暖房 | 温水式マット形床暖房 | 高効率温水床暖房マット MD-XE | MD-0906XE-BL |  | 株式会社ノーリツ | NORITZ_MD-0906XE-BL\Folder\Item |  |  |  |  | 40 | 家庭用 | 架橋ポリエチレン管 | 根太上設置 | タケノコ継手（PE管Φ7用） | BLHS021520-D,DK,DKB | 28000 | 1 | 12 | 606 | 864 | 503040 | 1.5 | 15 | 0.5 | 0.2 | 0.52 | 43 | 50 |  | 2016-05-09 | 高効率温水床暖房マット MD-XE | MD-0906XE-BL | 温水式マット形床暖房 | MD-XEシリーズ | https://www.noritz.co.jp/ | 506600
[7 empty] | 機器・器具 / 空調機 | 暖房機 | 床暖房 | 温水式マット形床暖房 | 高効率温水床暖房マット MD-XE | MD-0624XE-BL |  | 株式会社ノーリツ | NORITZ_MD-0624XE-BL\Folder\Item |  |  |  |  | 40 | 家庭用 | 架橋ポリエチレン管 | 根太上設置 | タケノコ継手（PE管Φ7用） | BLHS021520-D,DK,DKB | 43000 | 2 | 12 | 2424 | 561 | 503027 | 3.1 | 30 | 0.5 | 0.6 | 1.36 | 111 | 129 |  | 2016-05-09 | 高効率温水床暖房マット MD-XE | MD-0624XE-BL | 温水式マット形床暖房 | MD-XEシリーズ | https://www.noritz.co.jp/ | 506600
[7 empty] | 機器・器具 / 空調機 | 暖房機 | 床暖房 | 温水式マット形床暖房 | 高効率温水床暖房マット MD-XE | MD-0621XE-BL |  | 株式会社ノーリツ | NORITZ_MD-0621XE-BL\Folder\Item |  |  |  |  | 40 | 家庭用 | 架橋ポリエチレン管 | 根太上設置 | タケノコ継手（PE管Φ7用） | BLHS021520-D,DK,DKB | 40000 | 2 | 12 | 2121 | 561 | 503029 | 2.8 | 27 | 0.5 | 0.5 | 1.19 | 97 | 113 |  | 2016-05-09 | 高効率温水床暖房マット MD-XE | MD-0621XE-BL | 温水式マット形床暖房 | MD-XEシリーズ | https://www.noritz.co.jp/ | 506600
[7 empty] | 機器・器具 / 空調機 | 暖房機 | 床暖房 | 温水式マット形床暖房 | 高効率温水床暖房マット MD-XE | MD-0618XE-BL |  | 株式会社ノーリツ | NORITZ_MD-0618XE-BL\Folder\Item |  |  |  |  | 40 | 家庭用 | 架橋ポリエチレン管 | 根太上設置 | タケノコ継手（PE管Φ7用） | BLHS021520-D,DK,DKB | 40000 | 2 | 12 | 1818 | 561 | 503031 | 2 | 20 | 0.5 | 0.5 | 1.02 | 83 | 97 |  | 2016-05-09 | 高効率温水床暖房マット MD-XE | MD-0618XE-BL | 温水式マット形床暖房 | MD-XEシリーズ | https://www.noritz.co.jp/ | 506600
[7 empty] | 機器・器具 / 空調機 | 暖房機 | 床暖房 | 温水式マット形床暖房 | 高効率温水床暖房マット MD-XE | MD-0615XE-BL |  | 株式会社ノーリツ | NORITZ_MD-0615XE-BL\Folder\Item |  |  |  |  | 40 | 家庭用 | 架橋ポリエチレン管 | 根太上設置 | タケノコ継手（PE管Φ7用） | BLHS021520-D,DK,DKB | 35000 | 2 | 12 | 1515 | 561 | 503033 | 1.8 | 18 | 0.5 | 0.6 | 0.85 | 69 | 81 |  | 2016-05-09 | 高効率温水床暖房マット MD-XE | MD-0615XE-BL | 温水式マット形床暖房 | MD-XEシリーズ | https://www.noritz.co.jp/ | 506600
[7 empty] | 機器・器具 / 空調機 | 暖房機 | 床暖房 | 温水式マット形床暖房 | 高効率温水床暖房マット MD-XE | MD-0612XE-BL |  | 株式会社ノーリツ | NORITZ_MD-0612XE-BL\Folder\Item |  |  |  |  | 40 | 家庭用 | 架橋ポリエチレン管 | 根太上設置 | タケノコ継手（PE管Φ7用） | BLHS021520-D,DK,DKB | 32000 | 1 | 12 | 1212 | 561 | 503037 | 1.9 | 19 | 0.5 | 0.6 | 0.68 | 56 | 65 |  | 2016-05-09 | 高効率温水床暖房マット MD-XE | MD-0612XE-BL | 温水式マット形床暖房 | MD-XEシリーズ | https://www.noritz.co.jp/ | 506600
[7 empty] | 機器・器具 / 空調機 | 暖房機 | 床暖房 | 温水式マット形床暖房 | 高効率温水床暖房マット MD-XE | MD-0609XE-BL |  | 株式会社ノーリツ | NORITZ_MD-0609XE-BL\Folder\Item |  |  |  |  | 40 | 家庭用 | 架橋ポリエチレン管 | 根太上設置 | タケノコ継手（PE管Φ7用） | BLHS021520-D,DK,DKB | 28000 | 1 | 12 | 909 | 561 | 503039 | 1.4 | 14 | 0.5 | 0.2 | 0.51 | 42 | 48 |  | 2016-05-09 | 高効率温水床暖房マット MD-XE | MD-0609XE-BL | 温水式マット形床暖房 | MD-XEシリーズ | https://www.noritz.co.jp/ | 506600
[7 empty] | 機器・器具 / 空調機 | 暖房機 | 床暖房 | 温水式マット形床暖房 | 高効率温水床暖房マット MD-XE | MD-0606XE-BL |  | 株式会社ノーリツ | NORITZ_MD-0606XE-BL\Folder\Item |  |  |  |  | 40 | 家庭用 | 架橋ポリエチレン管 | 根太上設置 | タケノコ継手（PE管Φ7用） | BLHS021520-D,DK,DKB | 22000 | 1 | 12 | 606 | 561 | 503041 | 1.1 | 11 | 0.5 | 0.2 | 0.34 | 28 | 32 |  | 2016-05-09 | 高効率温水床暖房マット MD-XE | MD-0606XE-BL | 温水式マット形床暖房 | MD-XEシリーズ | https://www.noritz.co.jp/ | 506600
温水床暖房マット（スラブ直貼り）_MDZシリーズ
[20 empty] | 外形寸法 Ｗ[㎜] | BL認定番号 | 管材質 | 商品情報 | 設置方式 | 配管接続口の形状とサイズ | URL | 製品質量[kg] | 外形寸法 Ｈ[㎜] | 外形寸法 Ｄ[㎜] | 品コード | シリーズ名 | 温水温度[℃] | 温水圧力損失[kPa] | 循環水量[l/min] | 保有水量[L] | 伝熱面積[㎡] | 暖房能力[kcal/h] | 暖房能力[W] | 製品リリース年月日 | 型式名称 | メーカー型番 | 細分類 | 温水圧力損失[mH2O] | 標準価格[円（税抜）] | メーカーコード | 備考
[7 empty] | 機器・器具 / 空調機 | 暖房機 | 床暖房 | 温水式マット形床暖房 | 温水床暖房マット（スラブ直貼り）MDZ-A | MDZ-3324A-BL |  | 株式会社ノーリツ | NORITZ_MDZ-3324A-BL\Folder\Item |  |  |  |  | 3333 | KHS039-D, DB BLHS042025BL-D,DK,DKB | 架橋ポリエチレン管 | 家庭用 | 根太上設置 | タケノコ継手（PE管Φ7用） | https://www.noritz.co.jp/ | 9.9 | 12 | 2424 | 05B8F01 | MDZ-Aシリーズ | 60 | 30.9 | 1.5 | 2.3 | 8.1 | 747 | 868 | 2023-04-03 | 温水床暖房マット（スラブ直貼り）MDZ-A | MDZ-3324A-BL | 温水式マット形床暖房 | 3.2 | 97700 | 506600
[7 empty] | 機器・器具 / 空調機 | 暖房機 | 床暖房 | 温水式マット形床暖房 | 温水床暖房マット（スラブ直貼り）MDZ-A | MDZ-3024A-BL |  | 株式会社ノーリツ | NORITZ_MDZ-3024A-BL\Folder\Item |  |  |  |  | 3030 | KHS039-D, DB BLHS042025BL-D,DK,DKB | 架橋ポリエチレン管 | 家庭用 | 根太上設置 | タケノコ継手（PE管Φ7用） | https://www.noritz.co.jp/ | 9 | 12 | 2424 | 05C5A01 | MDZ-Aシリーズ | 60 | 29.3 | 1.5 | 2.1 | 7.3 | 679 | 789 | 2023-04-03 | 温水床暖房マット（スラブ直貼り）MDZ-A | MDZ-3024A-BL | 温水式マット形床暖房 | 3 | 85600 | 506600
[7 empty] | 機器・器具 / 空調機 | 暖房機 | 床暖房 | 温水式マット形床暖房 | 温水床暖房マット（スラブ直貼り）MDZ-A | MDZ-3021A-BL |  | 株式会社ノーリツ | NORITZ_MDZ-3021A-BL\Folder\Item |  |  |  |  | 3030 | KHS039-D, DB BLHS042025BL-D,DK,DKB | 架橋ポリエチレン管 | 家庭用 | 根太上設置 | タケノコ継手（PE管Φ7用） | https://www.noritz.co.jp/ | 7.9 | 12 | 2121 | 05C5B01 | MDZ-Aシリーズ | 60 | 45.4 | 1 | 1.9 | 6.4 | 594 | 691 | 2023-04-03 | 温水床暖房マット（スラブ直貼り）MDZ-A | MDZ-3021A-BL | 温水式マット形床暖房 | 4.6 | 79200 | 506600
[7 empty] | 機器・器具 / 空調機 | 暖房機 | 床暖房 | 温水式マット形床暖房 | 温水床暖房マット（スラブ直貼り）MDZ-A | MDZ-3018A-BL |  | 株式会社ノーリツ | NORITZ_MDZ-3018A-BL\Folder\Item |  |  |  |  | 3030 | KHS039-D, DB BLHS042025BL-D,DK,DKB | 架橋ポリエチレン管 | 家庭用 | 根太上設置 | タケノコ継手（PE管Φ7用） | https://www.noritz.co.jp/ | 6.8 | 12 | 1818 | 05C5E01 | MDZ-Aシリーズ | 60 | 36.4 | 1 | 1.6 | 5.5 | 509 | 592 | 2023-04-03 | 温水床暖房マット（スラブ直貼り）MDZ-A | MDZ-3018A-BL | 温水式マット形床暖房 | 3.7 | 71700 | 506600
[7 empty] | 機器・器具 / 空調機 | 暖房機 | 床暖房 | 温水式マット形床暖房 | 温水床暖房マット（スラブ直貼り）MDZ-A | MDZ-3015A-BL |  | 株式会社ノーリツ | NORITZ_MDZ-3015A-BL\Folder\Item |  |  |  |  | 3030 | KHS039-D, DB BLHS042025BL-D,DK,DKB | 架橋ポリエチレン管 | 家庭用 | 根太上設置 | タケノコ継手（PE管Φ7用） | https://www.noritz.co.jp/ | 5.6 | 12 | 1515 | 05C6B01 | MDZ-Aシリーズ | 60 | 31 | 1 | 1.3 | 4.6 | 424 | 493 | 2023-04-03 | 温水床暖房マット（スラブ直貼り）MDZ-A | MDZ-3015A-BL | 温水式マット形床暖房 | 3.2 | 58800 | 506600
[7 empty] | 機器・器具 / 空調機 | 暖房機 | 床暖房 | 温水式マット形床暖房 | 温水床暖房マット（スラブ直貼り）MDZ-A | MDZ-2727A-BL |  | 株式会社ノーリツ | NORITZ_MDZ-2727A-BL\Folder\Item |  |  |  |  | 2727 | KHS039-D, DB BLHS042025BL-D,DK,DKB | 架橋ポリエチレン管 | 家庭用 | 根太上設置 | タケノコ継手（PE管Φ7用） | https://www.noritz.co.jp/ | 9.1 | 12 | 2727 | 05C4F01 | MDZ-Aシリーズ | 60 | 29.5 | 1.5 | 2.2 | 7.4 | 687 | 799 | 2023-04-03 | 温水床暖房マット（スラブ直貼り）MDZ-A | MDZ-2727A-BL | 温水式マット形床暖房 | 3 | 92100 | 506600
[7 empty] | 機器・器具 / 空調機 | 暖房機 | 床暖房 | 温水式マット形床暖房 | 温水床暖房マット（スラブ直貼り）MDZ-A | MDZ-2721A-BL |  | 株式会社ノーリツ | NORITZ_MDZ-2721A-BL\Folder\Item |  |  |  |  | 2727 | KHS039-D, DB BLHS042025BL-D,DK,DKB | 架橋ポリエチレン管 | 家庭用 | 根太上設置 | タケノコ継手（PE管Φ7用） | https://www.noritz.co.jp/ | 7.1 | 12 | 2121 | 05C5D01 | MDZ-Aシリーズ | 60 | 42.6 | 1 | 1.7 | 5.8 | 535 | 622 | 2023-04-03 | 温水床暖房マット（スラブ直貼り）MDZ-A | MDZ-2721A-BL | 温水式マット形床暖房 | 4.3 | 73800 | 506600
[7 empty] | 機器・器具 / 空調機 | 暖房機 | 床暖房 | 温水式マット形床暖房 | 温水床暖房マット（スラブ直貼り）MDZ-A | MDZ-2718A-BL |  | 株式会社ノーリツ | NORITZ_MDZ-2718A-BL\Folder\Item |  |  |  |  | 2727 | KHS039-D, DB BLHS042025BL-D,DK,DKB | 架橋ポリエチレン管 | 家庭用 | 根太上設置 | タケノコ継手（PE管Φ7用） | https://www.noritz.co.jp/ | 6.1 | 12 | 1818 | 05C6A01 | MDZ-Aシリーズ | 60 | 33.2 | 1 | 1.4 | 5 | 458 | 533 | 2023-04-03 | 温水床暖房マット（スラブ直貼り）MDZ-A | MDZ-2718A-BL | 温水式マット形床暖房 | 3.4 | 64200 | 506600
[7 empty] | 機器・器具 / 空調機 | 暖房機 | 床暖房 | 温水式マット形床暖房 | 温水床暖房マット（スラブ直貼り）MDZ-A | MDZ-2424A-BL |  | 株式会社ノーリツ | NORITZ_MDZ-2424A-BL\Folder\Item |  |  |  |  | 2424 | KHS039-D, DB BLHS042025BL-D,DK,DKB | 架橋ポリエチレン管 | 家庭用 | 根太上設置 | タケノコ継手（PE管Φ7用） | https://www.noritz.co.jp/ | 7.2 | 12 | 2424 | 05C5C01 | MDZ-Aシリーズ | 60 | 43 | 1 | 1.7 | 5.9 | 543 | 632 | 2023-04-03 | 温水床暖房マット（スラブ直貼り）MDZ-A | MDZ-2424A-BL | 温水式マット形床暖房 | 4.4 | 74900 | 506600
[7 empty] | 機器・器具 / 空調機 | 暖房機 | 床暖房 | 温水式マット形床暖房 | 温水床暖房マット（スラブ直貼り）MDZ-A | MDZ-2421A-BL |  | 株式会社ノーリツ | NORITZ_MDZ-2421A-BL\Folder\Item |  |  |  |  | 2424 | KHS039-D, DB BLHS042025BL-D,DK,DKB | 架橋ポリエチレン管 | 家庭用 | 根太上設置 | タケノコ継手（PE管Φ7用） | https://www.noritz.co.jp/ | 6.3 | 12 | 2121 | 05C5F01 | MDZ-Aシリーズ | 60 | 39.8 | 1 | 1.5 | 5.1 | 475 | 553 | 2023-04-03 | 温水床暖房マット（スラブ直貼り）MDZ-A | MDZ-2421A-BL | 温水式マット形床暖房 | 4.1 | 65200 | 506600
[7 empty] | 機器・器具 / 空調機 | 暖房機 | 床暖房 | 温水式マット形床暖房 | 温水床暖房マット（スラブ直貼り）MDZ-A | MDZ-2418A-BL |  | 株式会社ノーリツ | NORITZ_MDZ-2418A-BL\Folder\Item |  |  |  |  | 2424 | KHS039-D, DB BLHS042025BL-D,DK,DKB | 架橋ポリエチレン管 | 家庭用 | 根太上設置 | タケノコ継手（PE管Φ7用） | https://www.noritz.co.jp/ | 5.4 | 12 | 1818 | 05C6C01 | MDZ-Aシリーズ | 60 | 29.9 | 1 | 1.3 | 4.4 | 407 | 474 | 2023-04-03 | 温水床暖房マット（スラブ直貼り）MDZ-A | MDZ-2418A-BL | 温水式マット形床暖房 | 3.1 | 56700 | 506600
[7 empty] | 機器・器具 / 空調機 | 暖房機 | 床暖房 | 温水式マット形床暖房 | 温水床暖房マット（スラブ直貼り）MDZ-A | MDZ-2415A-BL |  | 株式会社ノーリツ | NORITZ_MDZ-2415A-BL\Folder\Item |  |  |  |  | 2424 | KHS039-D, DB BLHS042025BL-D,DK,DKB | 架橋ポリエチレン管 | 家庭用 | 根太上設置 | タケノコ継手（PE管Φ7用） | https://www.noritz.co.jp/ | 4.5 | 12 | 1515 | 05C6D01 | MDZ-Aシリーズ | 60 | 25.6 | 1 | 1.1 | 3.7 | 339 | 395 | 2023-04-03 | 温水床暖房マット（スラブ直貼り）MDZ-A | MDZ-2415A-BL | 温水式マット形床暖房 | 2.6 | 55000 | 506600
[7 empty] | 機器・器具 / 空調機 | 暖房機 | 床暖房 | 温水式マット形床暖房 | 温水床暖房マット（スラブ直貼り）MDZ-A | MDZ-1818A-BL |  | 株式会社ノーリツ | NORITZ_MDZ-1818A-BL\Folder\Item |  |  |  |  | 1818 | KHS039-D, DB BLHS042025BL-D,DK,DKB | 架橋ポリエチレン管 | 家庭用 | 根太上設置 | タケノコ継手（PE管Φ7用） | https://www.noritz.co.jp/ | 4.1 | 12 | 1818 | 05C6E01 | MDZ-Aシリーズ | 60 | 23.5 | 1 | 1 | 3.3 | 305 | 355 | 2023-04-03 | 温水床暖房マット（スラブ直貼り）MDZ-A | MDZ-1818A-BL | 温水式マット形床暖房 | 2.4 | 48600 | 506600
[7 empty] | 機器・器具 / 空調機 | 暖房機 | 床暖房 | 温水式マット形床暖房 | 温水床暖房マット（スラブ直貼り）MDZ-A | MDZ-0918A-BL |  | 株式会社ノーリツ | NORITZ_MDZ-0918A-BL\Folder\Item |  |  |  |  | 909 | KHS039-D, DB BLHS042025BL-D,DK,DKB | 架橋ポリエチレン管 | 家庭用 | 根太上設置 | タケノコ継手（PE管Φ7用） | https://www.noritz.co.jp/ | 2 | 12 | 1818 | 05C6F01 | MDZ-Aシリーズ | 60 | 18.9 | 0.5 | 0.5 | 1.7 | 153 | 178 | 2023-04-03 | 温水床暖房マット（スラブ直貼り）MDZ-A | MDZ-0918A-BL | 温水式マット形床暖房 | 1.9 | 40600 | 506600
[7 empty] | 機器・器具 / 空調機 | 暖房機 | 床暖房 | 温水式マット形床暖房 | 温水床暖房マット（スラブ直貼り）MDZ-A | MDZ-0909A-BL |  | 株式会社ノーリツ | NORITZ_MDZ-0909A-BL\Folder\Item |  |  |  |  | 909 | KHS039-D, DB BLHS042025BL-D,DK,DKB | 架橋ポリエチレン管 | 家庭用 | 根太上設置 | タケノコ継手（PE管Φ7用） | https://www.noritz.co.jp/ | 1 | 12 | 909 | 05C7D01 | MDZ-Aシリーズ | 60 | 12.6 | 0.5 | 0.2 | 0.8 | 76 | 89 | 2023-04-03 | 温水床暖房マット（スラブ直貼り）MDZ-A | MDZ-0909A-BL | 温水式マット形床暖房 | 1.3 | 26500 | 506600
[7 empty] | 機器・器具 / 空調機 | 暖房機 | 床暖房 | 温水式マット形床暖房 | 温水床暖房マット（スラブ直貼り）MDZ-A | MDZ-0624A-BL |  | 株式会社ノーリツ | NORITZ_MDZ-0624A-BL\Folder\Item |  |  |  |  | 606 | KHS039-D, DB BLHS042025BL-D,DK,DKB | 架橋ポリエチレン管 | 家庭用 | 根太上設置 | タケノコ継手（PE管Φ7用） | https://www.noritz.co.jp/ | 1.8 | 12 | 2424 | 05C7A01 | MDZ-Aシリーズ | 60 | 17.5 | 0.5 | 0.4 | 1.5 | 136 | 158 | 2023-04-03 | 温水床暖房マット（スラブ直貼り）MDZ-A | MDZ-0624A-BL | 温水式マット形床暖房 | 1.8 | 39400 | 506600
[7 empty] | 機器・器具 / 空調機 | 暖房機 | 床暖房 | 温水式マット形床暖房 | 温水床暖房マット（スラブ直貼り）MDZ-A | MDZ-0621A-BL |  | 株式会社ノーリツ | NORITZ_MDZ-0621A-BL\Folder\Item |  |  |  |  | 606 | KHS039-D, DB BLHS042025BL-D,DK,DKB | 架橋ポリエチレン管 | 家庭用 | 根太上設置 | タケノコ継手（PE管Φ7用） | https://www.noritz.co.jp/ | 1.6 | 12 | 2121 | 05C7B01 | MDZ-Aシリーズ | 60 | 16.1 | 0.5 | 0.4 | 1.3 | 119 | 138 | 2023-04-03 | 温水床暖房マット（スラブ直貼り）MDZ-A | MDZ-0621A-BL | 温水式マット形床暖房 | 1.6 | 36100 | 506600
[7 empty] | 機器・器具 / 空調機 | 暖房機 | 床暖房 | 温水式マット形床暖房 | 温水床暖房マット（スラブ直貼り）MDZ-A | MDZ-0618A-BL |  | 株式会社ノーリツ | NORITZ_MDZ-0618A-BL\Folder\Item |  |  |  |  | 606 | KHS039-D, DB BLHS042025BL-D,DK,DKB | 架橋ポリエチレン管 | 家庭用 | 根太上設置 | タケノコ継手（PE管Φ7用） | https://www.noritz.co.jp/ | 1.4 | 12 | 1818 | 05C7C01 | MDZ-Aシリーズ | 60 | 14.7 | 0.5 | 0.3 | 1.1 | 102 | 118 | 2023-04-03 | 温水床暖房マット（スラブ直貼り）MDZ-A | MDZ-0618A-BL | 温水式マット形床暖房 | 1.5 | 36100 | 506600
業務用ガスマルチシステム
５０号マルチシステム
屋外設置
高効率タイプ・片側設置
コンパクトタイプ
[20 empty] | 消費電力(60ヘルツ電源)[W] | 温水温度[℃] | 高温水温度[℃] | ガス消費量[kW] | 標準価格[円（税抜）] | ガス種 | URL | 使用水圧 | 外装 | 色 | 排気方法 | 給水装置認証番号 | シリーズ名 | 伝熱面積（１次側） | 伝熱面積（２次側） | 商品情報 | 最低作動流量 | 消費電力(50ヘルツ電源)[W] | 周 波 数(60ヘルツ電源)[Hz] | メーカー型番 | 型式名称 | 製品リリース年月日 | 製造停止年月日 | 給湯能力[l/min] | 給 湯 量[l/min] | 電 圧[V] | 騒 音 値SPL[db] | 外形寸法 Ｗ[㎜] | 外形寸法 Ｄ[㎜] | 外形寸法 Ｈ[㎜] | 製品質量[kg] | 運転質量[kg] | 周 波 数(50ヘルツ電源)[Hz] | 給湯効率[%] | 最低作動水圧 | メーカーコード | 備考
[7 empty] | 機器・器具 / 湯沸器 | 湯沸器・給湯暖房機 | 給湯用熱源機 | ガス給湯器用熱源機 | ガス業務用マルチシステム給湯器 片側1連 | GQ-C5042WZ-1SN2520-13A |  | 株式会社ノーリツ | NORITZ_GQ-C5042WZ-1SN2520-13A\Folder\Item |  |  |  |  | 333 | 37 | 80 | 91.9 | - | 12A13A | https://www.noritz.co.jp/ | 0.3~1.0MPa(3.0~10.0kgf/c㎡) | 亜鉛メッキ鋼板・粉体塗装 | ＧＱホワイト（近似色：マンセルNo.9.3YR8.4/1.0） | 前方排気 | OW1014 | ＧＱ－Ｃ＊＊４２ＷＺシリーズ（エコジョーズ） | 2.26㎡ | 0.885㎡ | 業務用マルチシステム | 3.5L/min | 333 | 60 | GQ-C5042WZ-1SN2520-13A | ガス業務用マルチシステム給湯器 片側1連 | 2019-09-01 |  | 50 | 50 | 100 | 52 | 481 | 614 | 1634 | 74 | 79 | 50 | 95 | 10kPa(0.1kgf/c㎡) | 506600 | 2025年1月 価格改定、お問い合わせください
[7 empty] | 機器・器具 / 湯沸器 | 湯沸器・給湯暖房機 | 給湯用熱源機 | ガス給湯器用熱源機 | ガス業務用マルチシステム給湯器 片側2連・右接続 | GQ-C5042WZ-2SR5050-13A |  | 株式会社ノーリツ | NORITZ_GQ-C5042WZ-2SR5050-13A\Folder\Item |  |  |  |  | 661 | 37 | 80 | 183.8 | - | 12A13A | https://www.noritz.co.jp/ | 0.3~1.0MPa(3.0~10.0kgf/c㎡) | 亜鉛メッキ鋼板・粉体塗装 | ＧＱホワイト（近似色：マンセルNo.9.3YR8.4/1.0） | 前方排気 | OW1014 | ＧＱ－Ｃ＊＊４２ＷＺシリーズ（エコジョーズ） | 4.52㎡ | 1.77㎡ | 業務用マルチシステム | 5.0L/min | 661 | 60 | GQ-C5042WZ-2SR5050-13A | ガス業務用マルチシステム給湯器 片側2連・右接続 | 2019-09-01 |  | 100 | 100 | 100 | 55 | 971 | 614 | 1634 | 162 | 176.6 | 50 | 95 | 10kPa(0.1kgf/c㎡) | 506600 | 2025年1月 価格改定、お問い合わせください
[7 empty] | 機器・器具 / 湯沸器 | 湯沸器・給湯暖房機 | 給湯用熱源機 | ガス給湯器用熱源機 | ガス業務用マルチシステム給湯器 片側3連・右接続 | GQ-C5042WZ-3SR5050-13A |  | 株式会社ノーリツ | NORITZ_GQ-C5042WZ-3SR5050-13A\Folder\Item |  |  |  |  | 990 | 37 | 80 | 275.7 | - | 12A13A | https://www.noritz.co.jp/ | 0.3~1.0MPa(3.0~10.0kgf/c㎡) | 亜鉛メッキ鋼板・粉体塗装 | ＧＱホワイト（近似色：マンセルNo.9.3YR8.4/1.0） | 前方排気 | OW1014 | ＧＱ－Ｃ＊＊４２ＷＺシリーズ（エコジョーズ） | 6.78㎡ | 2.655㎡ | 業務用マルチシステム | 5.0L/min | 990 | 60 | GQ-C5042WZ-3SR5050-13A | ガス業務用マルチシステム給湯器 片側3連・右接続 | 2019-09-01 |  | 150 | 150 | 100 | 57 | 1461 | 614 | 1634 | 235 | 257.2 | 50 | 95 | 10kPa(0.1kgf/c㎡) | 506600 | 2025年1月 価格改定、お問い合わせください
[7 empty] | 機器・器具 / 湯沸器 | 湯沸器・給湯暖房機 | 給湯用熱源機 | ガス給湯器用熱源機 | ガス業務用マルチシステム給湯器 片側4連・右接続 | GQ-C5042WZ-4SR5050-13A |  | 株式会社ノーリツ | NORITZ_GQ-C5042WZ-4SR5050-13A\Folder\Item |  |  |  |  | 1318 | 37 | 80 | 367.6 | - | 12A13A | https://www.noritz.co.jp/ | 0.3~1.0MPa(3.0~10.0kgf/c㎡) | 亜鉛メッキ鋼板・粉体塗装 | ＧＱホワイト（近似色：マンセルNo.9.3YR8.4/1.0） | 前方排気 | OW1014 | ＧＱ－Ｃ＊＊４２ＷＺシリーズ（エコジョーズ） | 9.04㎡ | 3.54㎡ | 業務用マルチシステム | 5.0L/min | 1318 | 60 | GQ-C5042WZ-4SR5050-13A | ガス業務用マルチシステム給湯器 片側4連・右接続 | 2019-09-01 |  | 200 | 200 | 100 | 58 | 1964 | 614 | 1634 | 315 | 344.8 | 50 | 95 | 10kPa(0.1kgf/c㎡) | 506600 | 2025年1月 価格改定、お問い合わせください
[7 empty] | 機器・器具 / 湯沸器 | 湯沸器・給湯暖房機 | 給湯用熱源機 | ガス給湯器用熱源機 | ガス業務用マルチシステム給湯器 片側5連（湯水50A）・右接続 | GQ-C5042WZ-5SR5050-13A |  | 株式会社ノーリツ | NORITZ_GQ-C5042WZ-5SR5050-13A\Folder\Item |  |  |  |  | 1646 | 37 | 80 | 459.5 | - | 12A13A | https://www.noritz.co.jp/ | 0.3~1.0MPa(3.0~10.0kgf/c㎡) | 亜鉛メッキ鋼板・粉体塗装 | ＧＱホワイト（近似色：マンセルNo.9.3YR8.4/1.0） | 前方排気 | OW1014 | ＧＱ－Ｃ＊＊４２ＷＺシリーズ（エコジョーズ） | 11.3㎡ | 4.425㎡ | 業務用マルチシステム | 5.0L/min | 1646 | 60 | GQ-C5042WZ-5SR5050-13A | ガス業務用マルチシステム給湯器 片側5連（湯水50A）・右接続 | 2019-09-01 |  | 250 | 250 | 100 | 58 | 2454 | 614 | 1634 | 390 | 427.4 | 50 | 95 | 10kPa(0.1kgf/c㎡) | 506600 | 2025年1月 価格改定、お問い合わせください
[7 empty] | 機器・器具 / 湯沸器 | 湯沸器・給湯暖房機 | 給湯用熱源機 | ガス給湯器用熱源機 | ガス業務用マルチシステム給湯器 片側5連（湯水65A）・右接続 | GQ-C5042WZ-5SR6550-13A |  | 株式会社ノーリツ | NORITZ_GQ-C5042WZ-5SR6550-13A\Folder\Item |  |  |  |  | 1646 | 37 | 80 | 459.5 | - | 12A13A | https://www.noritz.co.jp/ | 0.3~1.0MPa(3.0~10.0kgf/c㎡) | 亜鉛メッキ鋼板・粉体塗装 | ＧＱホワイト（近似色：マンセルNo.9.3YR8.4/1.0） | 前方排気 | OW1014 | ＧＱ－Ｃ＊＊４２ＷＺシリーズ（エコジョーズ） | 11.3㎡ | 4.425㎡ | 業務用マルチシステム | 5.0L/min | 1646 | 60 | GQ-C5042WZ-5SR6550-13A | ガス業務用マルチシステム給湯器 片側5連（湯水65A）・右接続 | 2019-09-01 |  | 250 | 250 | 100 | 58 | 2454 | 614 | 1634 | 396 | 438.6 | 50 | 95 | 10kPa(0.1kgf/c㎡) | 506600 | 2025年1月 価格改定、お問い合わせください
[7 empty] | 機器・器具 / 湯沸器 | 湯沸器・給湯暖房機 | 給湯用熱源機 | ガス給湯器用熱源機 | ガス業務用マルチシステム給湯器 片側6連・右接続 | GQ-C5042WZ-6SR6550-13A |  | 株式会社ノーリツ | NORITZ_GQ-C5042WZ-6SR6550-13A\Folder\Item |  |  |  |  | 1974 | 37 | 80 | 551.4 | - | 12A13A | https://www.noritz.co.jp/ | 0.3~1.0MPa(3.0~10.0kgf/c㎡) | 亜鉛メッキ鋼板・粉体塗装 | ＧＱホワイト（近似色：マンセルNo.9.3YR8.4/1.0） | 前方排気 | OW1014 | ＧＱ－Ｃ＊＊４２ＷＺシリーズ（エコジョーズ） | 13.56㎡ | 5.31㎡ | 業務用マルチシステム | 5.0L/min | 1974 | 60 | GQ-C5042WZ-6SR6550-13A | ガス業務用マルチシステム給湯器 片側6連・右接続 | 2019-09-01 |  | 300 | 300 | 100 | 58 | 2944 | 614 | 1634 | 468 | 519.2 | 50 | 95 | 10kPa(0.1kgf/c㎡) | 506600 | 2025年1月 価格改定、お問い合わせください
[7 empty] | 機器・器具 / 湯沸器 | 湯沸器・給湯暖房機 | 給湯用熱源機 | ガス給湯器用熱源機 | ガス業務用マルチシステム給湯器 片側2連・左接続 | GQ-C5042WZ-2SL5050-13A |  | 株式会社ノーリツ | NORITZ_GQ-C5042WZ-2SL5050-13A\Folder\Item |  |  |  |  | 661 | 37 | 80 | 183.8 | - | 12A13A | https://www.noritz.co.jp/ | 0.3~1.0MPa(3.0~10.0kgf/c㎡) | 亜鉛メッキ鋼板・粉体塗装 | ＧＱホワイト（近似色：マンセルNo.9.3YR8.4/1.0） | 前方排気 | OW1014 | ＧＱ－Ｃ＊＊４２ＷＺシリーズ（エコジョーズ） | 4.52㎡ | 1.77㎡ | 業務用マルチシステム | 5.0L/min | 661 | 60 | GQ-C5042WZ-2SL5050-13A | ガス業務用マルチシステム給湯器 片側2連・左接続 | 2019-09-01 |  | 100 | 100 | 100 | 55 | 971 | 614 | 1634 | 162 | 176.6 | 50 | 95 | 10kPa(0.1kgf/c㎡) | 506600 | 2025年1月 価格改定、お問い合わせください
[7 empty] | 機器・器具 / 湯沸器 | 湯沸器・給湯暖房機 | 給湯用熱源機 | ガス給湯器用熱源機 | ガス業務用マルチシステム給湯器 片側3連・左接続 | GQ-C5042WZ-3SL5050-13A |  | 株式会社ノーリツ | NORITZ_GQ-C5042WZ-3SL5050-13A\Folder\Item |  |  |  |  | 990 | 37 | 80 | 275.7 | - | 12A13A | https://www.noritz.co.jp/ | 0.3~1.0MPa(3.0~10.0kgf/c㎡) | 亜鉛メッキ鋼板・粉体塗装 | ＧＱホワイト（近似色：マンセルNo.9.3YR8.4/1.0） | 前方排気 | OW1014 | ＧＱ－Ｃ＊＊４２ＷＺシリーズ（エコジョーズ） | 6.78㎡ | 2.655㎡ | 業務用マルチシステム | 5.0L/min | 990 | 60 | GQ-C5042WZ-3SL5050-13A | ガス業務用マルチシステム給湯器 片側3連・左接続 | 2019-09-01 |  | 150 | 150 | 100 | 57 | 1461 | 614 | 1634 | 235 | 257.2 | 50 | 95 | 10kPa(0.1kgf/c㎡) | 506600 | 2025年1月 価格改定、お問い合わせください
[7 empty] | 機器・器具 / 湯沸器 | 湯沸器・給湯暖房機 | 給湯用熱源機 | ガス給湯器用熱源機 | ガス業務用マルチシステム給湯器 片側4連・左接続 | GQ-C5042WZ-4SL5050-13A |  | 株式会社ノーリツ | NORITZ_GQ-C5042WZ-4SL5050-13A\Folder\Item |  |  |  |  | 1318 | 37 | 80 | 367.6 | - | 12A13A | https://www.noritz.co.jp/ | 0.3~1.0MPa(3.0~10.0kgf/c㎡) | 亜鉛メッキ鋼板・粉体塗装 | ＧＱホワイト（近似色：マンセルNo.9.3YR8.4/1.0） | 前方排気 | OW1014 | ＧＱ－Ｃ＊＊４２ＷＺシリーズ（エコジョーズ） | 9.04㎡ | 3.54㎡ | 業務用マルチシステム | 5.0L/min | 1318 | 60 | GQ-C5042WZ-4SL5050-13A | ガス業務用マルチシステム給湯器 片側4連・左接続 | 2019-09-01 |  | 200 | 200 | 100 | 58 | 1964 | 614 | 1634 | 315 | 344.8 | 50 | 95 | 10kPa(0.1kgf/c㎡) | 506600 | 2025年1月 価格改定、お問い合わせください
[7 empty] | 機器・器具 / 湯沸器 | 湯沸器・給湯暖房機 | 給湯用熱源機 | ガス給湯器用熱源機 | ガス業務用マルチシステム給湯器 片側5連（湯水50A）・左接続 | GQ-C5042WZ-5SL5050-13A |  | 株式会社ノーリツ | NORITZ_GQ-C5042WZ-5SL5050-13A\Folder\Item |  |  |  |  | 1646 | 37 | 80 | 459.5 | - | 12A13A | https://www.noritz.co.jp/ | 0.3~1.0MPa(3.0~10.0kgf/c㎡) | 亜鉛メッキ鋼板・粉体塗装 | ＧＱホワイト（近似色：マンセルNo.9.3YR8.4/1.0） | 前方排気 | OW1014 | ＧＱ－Ｃ＊＊４２ＷＺシリーズ（エコジョーズ） | 11.3㎡ | 4.425㎡ | 業務用マルチシステム | 5.0L/min | 1646 | 60 | GQ-C5042WZ-5SL5050-13A | ガス業務用マルチシステム給湯器 片側5連（湯水50A）・左接続 | 2019-09-01 |  | 250 | 250 | 100 | 58 | 2454 | 614 | 1634 | 390 | 427.4 | 50 | 95 | 10kPa(0.1kgf/c㎡) | 506600 | 2025年1月 価格改定、お問い合わせください
[7 empty] | 機器・器具 / 湯沸器 | 湯沸器・給湯暖房機 | 給湯用熱源機 | ガス給湯器用熱源機 | ガス業務用マルチシステム給湯器 片側5連（湯水65A）・左接続 | GQ-C5042WZ-5SL6550-13A |  | 株式会社ノーリツ | NORITZ_GQ-C5042WZ-5SL6550-13A\Folder\Item |  |  |  |  | 1646 | 37 | 80 | 459.5 | - | 12A13A | https://www.noritz.co.jp/ | 0.3~1.0MPa(3.0~10.0kgf/c㎡) | 亜鉛メッキ鋼板・粉体塗装 | ＧＱホワイト（近似色：マンセルNo.9.3YR8.4/1.0） | 前方排気 | OW1014 | ＧＱ－Ｃ＊＊４２ＷＺシリーズ（エコジョーズ） | 11.3㎡ | 4.425㎡ | 業務用マルチシステム | 5.0L/min | 1646 | 60 | GQ-C5042WZ-5SL6550-13A | ガス業務用マルチシステム給湯器 片側5連（湯水65A）・左接続 | 2019-09-01 |  | 250 | 250 | 100 | 58 | 2454 | 614 | 1634 | 396 | 438.6 | 50 | 95 | 10kPa(0.1kgf/c㎡) | 506600 | 2025年1月 価格改定、お問い合わせください
[7 empty] | 機器・器具 / 湯沸器 | 湯沸器・給湯暖房機 | 給湯用熱源機 | ガス給湯器用熱源機 | ガス業務用マルチシステム給湯器 片側6連・左接続 | GQ-C5042WZ-6SL6550-13A |  | 株式会社ノーリツ | NORITZ_GQ-C5042WZ-6SL6550-13A\Folder\Item |  |  |  |  | 1974 | 37 | 80 | 551.4 | - | 12A13A | https://www.noritz.co.jp/ | 0.3~1.0MPa(3.0~10.0kgf/c㎡) | 亜鉛メッキ鋼板・粉体塗装 | ＧＱホワイト（近似色：マンセルNo.9.3YR8.4/1.0） | 前方排気 | OW1014 | ＧＱ－Ｃ＊＊４２ＷＺシリーズ（エコジョーズ） | 13.56㎡ | 5.31㎡ | 業務用マルチシステム | 5.0L/min | 1974 | 60 | GQ-C5042WZ-6SL6550-13A | ガス業務用マルチシステム給湯器 片側6連・左接続 | 2019-09-01 |  | 300 | 300 | 100 | 58 | 2944 | 614 | 1634 | 468 | 519.2 | 50 | 95 | 10kPa(0.1kgf/c㎡) | 506600 | 2025年1月 価格改定、お問い合わせください
[7 empty] | 機器・器具 / 湯沸器 | 湯沸器・給湯暖房機 | 給湯用熱源機 | ガス給湯器用熱源機 | ガス業務用マルチシステム給湯器 片側1連 | GQ-C5042WZ-1SN2520-LPG |  | 株式会社ノーリツ | NORITZ_GQ-C5042WZ-1SN2520-LPG\Folder\Item |  |  |  |  | 333 | 37 | 80 | 91.9 | - | LPG | https://www.noritz.co.jp/ | 0.3~1.0MPa(3.0~10.0kgf/c㎡) | 亜鉛メッキ鋼板・粉体塗装 | ＧＱホワイト（近似色：マンセルNo.9.3YR8.4/1.0） | 前方排気 | OW1014 | ＧＱ－Ｃ＊＊４２ＷＺシリーズ（エコジョーズ） | 2.26㎡ | 0.885㎡ | 業務用マルチシステム | 3.5L/min | 333 | 60 | GQ-C5042WZ-1SN2520-LPG | ガス業務用マルチシステム給湯器 片側1連 | 2019-09-01 |  | 50 | 50 | 100 | 52 | 481 | 614 | 1634 | 74 | 79 | 50 | 95 | 10kPa(0.1kgf/c㎡) | 506600 | 2025年1月 価格改定、お問い合わせください
[7 empty] | 機器・器具 / 湯沸器 | 湯沸器・給湯暖房機 | 給湯用熱源機 | ガス給湯器用熱源機 | ガス業務用マルチシステム給湯器 片側2連・右接続 | GQ-C5042WZ-2SR5050-LPG |  | 株式会社ノーリツ | NORITZ_GQ-C5042WZ-2SR5050-LPG\Folder\Item |  |  |  |  | 661 | 37 | 80 | 183.8 | - | LPG | https://www.noritz.co.jp/ | 0.3~1.0MPa(3.0~10.0kgf/c㎡) | 亜鉛メッキ鋼板・粉体塗装 | ＧＱホワイト（近似色：マンセルNo.9.3YR8.4/1.0） | 前方排気 | OW1014 | ＧＱ－Ｃ＊＊４２ＷＺシリーズ（エコジョーズ） | 4.52㎡ | 1.77㎡ | 業務用マルチシステム | 5.0L/min | 661 | 60 | GQ-C5042WZ-2SR5050-LPG | ガス業務用マルチシステム給湯器 片側2連・右接続 | 2019-09-01 |  | 100 | 100 | 100 | 55 | 971 | 614 | 1634 | 162 | 176.6 | 50 | 95 | 10kPa(0.1kgf/c㎡) | 506600 | 2025年1月 価格改定、お問い合わせください
[7 empty] | 機器・器具 / 湯沸器 | 湯沸器・給湯暖房機 | 給湯用熱源機 | ガス給湯器用熱源機 | ガス業務用マルチシステム給湯器 片側3連・右接続 | GQ-C5042WZ-3SR5050-LPG |  | 株式会社ノーリツ | NORITZ_GQ-C5042WZ-3SR5050-LPG\Folder\Item |  |  |  |  | 990 | 37 | 80 | 275.7 | - | LPG | https://www.noritz.co.jp/ | 0.3~1.0MPa(3.0~10.0kgf/c㎡) | 亜鉛メッキ鋼板・粉体塗装 | ＧＱホワイト（近似色：マンセルNo.9.3YR8.4/1.0） | 前方排気 | OW1014 | ＧＱ－Ｃ＊＊４２ＷＺシリーズ（エコジョーズ） | 6.78㎡ | 2.655㎡ | 業務用マルチシステム | 5.0L/min | 990 | 60 | GQ-C5042WZ-3SR5050-LPG | ガス業務用マルチシステム給湯器 片側3連・右接続 | 2019-09-01 |  | 150 | 150 | 100 | 57 | 1461 | 614 | 1634 | 235 | 257.2 | 50 | 95 | 10kPa(0.1kgf/c㎡) | 506600 | 2025年1月 価格改定、お問い合わせください
[7 empty] | 機器・器具 / 湯沸器 | 湯沸器・給湯暖房機 | 給湯用熱源機 | ガス給湯器用熱源機 | ガス業務用マルチシステム給湯器 片側4連・右接続 | GQ-C5042WZ-4SR5050-LPG |  | 株式会社ノーリツ | NORITZ_GQ-C5042WZ-4SR5050-LPG\Folder\Item |  |  |  |  | 1318 | 37 | 80 | 367.6 | - | LPG | https://www.noritz.co.jp/ | 0.3~1.0MPa(3.0~10.0kgf/c㎡) | 亜鉛メッキ鋼板・粉体塗装 | ＧＱホワイト（近似色：マンセルNo.9.3YR8.4/1.0） | 前方排気 | OW1014 | ＧＱ－Ｃ＊＊４２ＷＺシリーズ（エコジョーズ） | 9.04㎡ | 3.54㎡ | 業務用マルチシステム | 5.0L/min | 1318 | 60 | GQ-C5042WZ-4SR5050-LPG | ガス業務用マルチシステム給湯器 片側4連・右接続 | 2019-09-01 |  | 200 | 200 | 100 | 58 | 1964 | 614 | 1634 | 315 | 344.8 | 50 | 95 | 10kPa(0.1kgf/c㎡) | 506600 | 2025年1月 価格改定、お問い合わせください
[7 empty] | 機器・器具 / 湯沸器 | 湯沸器・給湯暖房機 | 給湯用熱源機 | ガス給湯器用熱源機 | ガス業務用マルチシステム給湯器 片側5連（湯水50A）・右接続 | GQ-C5042WZ-5SR5050-LPG |  | 株式会社ノーリツ | NORITZ_GQ-C5042WZ-5SR5050-LPG\Folder\Item |  |  |  |  | 1646 | 37 | 80 | 459.5 | - | LPG | https://www.noritz.co.jp/ | 0.3~1.0MPa(3.0~10.0kgf/c㎡) | 亜鉛メッキ鋼板・粉体塗装 | ＧＱホワイト（近似色：マンセルNo.9.3YR8.4/1.0） | 前方排気 | OW1014 | ＧＱ－Ｃ＊＊４２ＷＺシリーズ（エコジョーズ） | 11.3㎡ | 4.425㎡ | 業務用マルチシステム | 5.0L/min | 1646 | 60 | GQ-C5042WZ-5SR5050-LPG | ガス業務用マルチシステム給湯器 片側5連（湯水50A）・右接続 | 2019-09-01 |  | 250 | 250 | 100 | 58 | 2454 | 614 | 1634 | 390 | 427.4 | 50 | 95 | 10kPa(0.1kgf/c㎡) | 506600 | 2025年1月 価格改定、お問い合わせください
[7 empty] | 機器・器具 / 湯沸器 | 湯沸器・給湯暖房機 | 給湯用熱源機 | ガス給湯器用熱源機 | ガス業務用マルチシステム給湯器 片側5連（湯水65A）・右接続 | GQ-C5042WZ-5SR6550-LPG |  | 株式会社ノーリツ | NORITZ_GQ-C5042WZ-5SR6550-LPG\Folder\Item |  |  |  |  | 1646 | 37 | 80 | 459.5 | - | LPG | https://www.noritz.co.jp/ | 0.3~1.0MPa(3.0~10.0kgf/c㎡) | 亜鉛メッキ鋼板・粉体塗装 | ＧＱホワイト（近似色：マンセルNo.9.3YR8.4/1.0） | 前方排気 | OW1014 | ＧＱ－Ｃ＊＊４２ＷＺシリーズ（エコジョーズ） | 11.3㎡ | 4.425㎡ | 業務用マルチシステム | 5.0L/min | 1646 | 60 | GQ-C5042WZ-5SR6550-LPG | ガス業務用マルチシステム給湯器 片側5連（湯水65A）・右接続 | 2019-09-01 |  | 250 | 250 | 100 | 58 | 2454 | 614 | 1634 | 396 | 438.6 | 50 | 95 | 10kPa(0.1kgf/c㎡) | 506600 | 2025年1月 価格改定、お問い合わせください
[7 empty] | 機器・器具 / 湯沸器 | 湯沸器・給湯暖房機 | 給湯用熱源機 | ガス給湯器用熱源機 | ガス業務用マルチシステム給湯器 片側6連・右接続 | GQ-C5042WZ-6SR6550-LPG |  | 株式会社ノーリツ | NORITZ_GQ-C5042WZ-6SR6550-LPG\Folder\Item |  |  |  |  | 1974 | 37 | 80 | 551.4 | - | LPG | https://www.noritz.co.jp/ | 0.3~1.0MPa(3.0~10.0kgf/c㎡) | 亜鉛メッキ鋼板・粉体塗装 | ＧＱホワイト（近似色：マンセルNo.9.3YR8.4/1.0） | 前方排気 | OW1014 | ＧＱ－Ｃ＊＊４２ＷＺシリーズ（エコジョーズ） | 13.56㎡ | 5.31㎡ | 業務用マルチシステム | 5.0L/min | 1974 | 60 | GQ-C5042WZ-6SR6550-LPG | ガス業務用マルチシステム給湯器 片側6連・右接続 | 2019-09-01 |  | 300 | 300 | 100 | 58 | 2944 | 614 | 1634 | 468 | 519.2 | 50 | 95 | 10kPa(0.1kgf/c㎡) | 506600 | 2025年1月 価格改定、お問い合わせください
[7 empty] | 機器・器具 / 湯沸器 | 湯沸器・給湯暖房機 | 給湯用熱源機 | ガス給湯器用熱源機 | ガス業務用マルチシステム給湯器 片側2連・左接続 | GQ-C5042WZ-2SL5050-LPG |  | 株式会社ノーリツ | NORITZ_GQ-C5042WZ-2SL5050-LPG\Folder\Item |  |  |  |  | 661 | 37 | 80 | 183.8 | - | LPG | https://www.noritz.co.jp/ | 0.3~1.0MPa(3.0~10.0kgf/c㎡) | 亜鉛メッキ鋼板・粉体塗装 | ＧＱホワイト（近似色：マンセルNo.9.3YR8.4/1.0） | 前方排気 | OW1014 | ＧＱ－Ｃ＊＊４２ＷＺシリーズ（エコジョーズ） | 4.52㎡ | 1.77㎡ | 業務用マルチシステム | 5.0L/min | 661 | 60 | GQ-C5042WZ-2SL5050-LPG | ガス業務用マルチシステム給湯器 片側6連・右接続 | 2019-09-01 |  | 100 | 100 | 100 | 55 | 971 | 614 | 1634 | 162 | 176.6 | 50 | 95 | 10kPa(0.1kgf/c㎡) | 506600 | 2025年1月 価格改定、お問い合わせください
[7 empty] | 機器・器具 / 湯沸器 | 湯沸器・給湯暖房機 | 給湯用熱源機 | ガス給湯器用熱源機 | ガス業務用マルチシステム給湯器 片側3連・左接続 | GQ-C5042WZ-3SL5050-LPG |  | 株式会社ノーリツ | NORITZ_GQ-C5042WZ-3SL5050-LPG\Folder\Item |  |  |  |  | 990 | 37 | 80 | 275.7 | - | LPG | https://www.noritz.co.jp/ | 0.3~1.0MPa(3.0~10.0kgf/c㎡) | 亜鉛メッキ鋼板・粉体塗装 | ＧＱホワイト（近似色：マンセルNo.9.3YR8.4/1.0） | 前方排気 | OW1014 | ＧＱ－Ｃ＊＊４２ＷＺシリーズ（エコジョーズ） | 6.78㎡ | 2.655㎡ | 業務用マルチシステム | 5.0L/min | 990 | 60 | GQ-C5042WZ-3SL5050-LPG | ガス業務用マルチシステム給湯器 片側6連・右接続 | 2019-09-01 |  | 150 | 150 | 100 | 57 | 1461 | 614 | 1634 | 235 | 257.2 | 50 | 95 | 10kPa(0.1kgf/c㎡) | 506600 | 2025年1月 価格改定、お問い合わせください
[7 empty] | 機器・器具 / 湯沸器 | 湯沸器・給湯暖房機 | 給湯用熱源機 | ガス給湯器用熱源機 | ガス業務用マルチシステム給湯器 片側4連・左接続 | GQ-C5042WZ-4SL5050-LPG |  | 株式会社ノーリツ | NORITZ_GQ-C5042WZ-4SL5050-LPG\Folder\Item |  |  |  |  | 1318 | 37 | 80 | 367.6 | - | LPG | https://www.noritz.co.jp/ | 0.3~1.0MPa(3.0~10.0kgf/c㎡) | 亜鉛メッキ鋼板・粉体塗装 | ＧＱホワイト（近似色：マンセルNo.9.3YR8.4/1.0） | 前方排気 | OW1014 | ＧＱ－Ｃ＊＊４２ＷＺシリーズ（エコジョーズ） | 9.04㎡ | 3.54㎡ | 業務用マルチシステム | 5.0L/min | 1318 | 60 | GQ-C5042WZ-4SL5050-LPG | ガス業務用マルチシステム給湯器 片側6連・右接続 | 2019-09-01 |  | 200 | 200 | 100 | 58 | 1964 | 614 | 1634 | 315 | 344.8 | 50 | 95 | 10kPa(0.1kgf/c㎡) | 506600 | 2025年1月 価格改定、お問い合わせください
[7 empty] | 機器・器具 / 湯沸器 | 湯沸器・給湯暖房機 | 給湯用熱源機 | ガス給湯器用熱源機 | ガス業務用マルチシステム給湯器 片側5連（湯水50A）・左接続 | GQ-C5042WZ-5SL5050-LPG |  | 株式会社ノーリツ | NORITZ_GQ-C5042WZ-5SL5050-LPG\Folder\Item |  |  |  |  | 1646 | 37 | 80 | 459.5 | - | LPG | https://www.noritz.co.jp/ | 0.3~1.0MPa(3.0~10.0kgf/c㎡) | 亜鉛メッキ鋼板・粉体塗装 | ＧＱホワイト（近似色：マンセルNo.9.3YR8.4/1.0） | 前方排気 | OW1014 | ＧＱ－Ｃ＊＊４２ＷＺシリーズ（エコジョーズ） | 11.3㎡ | 4.425㎡ | 業務用マルチシステム | 5.0L/min | 1646 | 60 | GQ-C5042WZ-5SL5050-LPG | ガス業務用マルチシステム給湯器 片側6連・右接続 | 2019-09-01 |  | 250 | 250 | 100 | 58 | 2454 | 614 | 1634 | 390 | 427.4 | 50 | 95 | 10kPa(0.1kgf/c㎡) | 506600 | 2025年1月 価格改定、お問い合わせください
[7 empty] | 機器・器具 / 湯沸器 | 湯沸器・給湯暖房機 | 給湯用熱源機 | ガス給湯器用熱源機 | ガス業務用マルチシステム給湯器 片側5連（湯水65A）・左接続 | GQ-C5042WZ-5SL6550-LPG |  | 株式会社ノーリツ | NORITZ_GQ-C5042WZ-5SL6550-LPG\Folder\Item |  |  |  |  | 1646 | 37 | 80 | 459.5 | - | LPG | https://www.noritz.co.jp/ | 0.3~1.0MPa(3.0~10.0kgf/c㎡) | 亜鉛メッキ鋼板・粉体塗装 | ＧＱホワイト（近似色：マンセルNo.9.3YR8.4/1.0） | 前方排気 | OW1014 | ＧＱ－Ｃ＊＊４２ＷＺシリーズ（エコジョーズ） | 11.3㎡ | 4.425㎡ | 業務用マルチシステム | 5.0L/min | 1646 | 60 | GQ-C5042WZ-5SL6550-LPG | ガス業務用マルチシステム給湯器 片側5連（湯水65A）・左接続 | 2019-09-01 |  | 250 | 250 | 100 | 58 | 2454 | 614 | 1634 | 396 | 438.6 | 50 | 95 | 10kPa(0.1kgf/c㎡) | 506600 | 2025年1月 価格改定、お問い合わせください
[7 empty] | 機器・器具 / 湯沸器 | 湯沸器・給湯暖房機 | 給湯用熱源機 | ガス給湯器用熱源機 | ガス業務用マルチシステム給湯器 片側6連・左接続 | GQ-C5042WZ-6SL6550-LPG |  | 株式会社ノーリツ | NORITZ_GQ-C5042WZ-6SL6550-LPG\Folder\Item |  |  |  |  | 1974 | 37 | 80 | 551.4 | - | LPG | https://www.noritz.co.jp/ | 0.3~1.0MPa(3.0~10.0kgf/c㎡) | 亜鉛メッキ鋼板・粉体塗装 | ＧＱホワイト（近似色：マンセルNo.9.3YR8.4/1.0） | 前方排気 | OW1014 | ＧＱ－Ｃ＊＊４２ＷＺシリーズ（エコジョーズ） | 13.56㎡ | 5.31㎡ | 業務用マルチシステム | 5.0L/min | 1974 | 60 | GQ-C5042WZ-6SL6550-LPG | ガス業務用マルチシステム給湯器 片側6連・左接続 | 2019-09-01 |  | 300 | 300 | 100 | 58 | 2944 | 614 | 1634 | 468 | 519.2 | 50 | 95 | 10kPa(0.1kgf/c㎡) | 506600 | 2025年1月 価格改定、お問い合わせください
高効率タイプ・前後設置
コンパクトタイプ
[20 empty] | 消費電力(60ヘルツ電源)[W] | 温水温度[℃] | 高温水温度[℃] | ガス消費量[kW] | 標準価格[円（税抜）] | ガス種 | URL | 使用水圧 | 外装 | 色 | 排気方法 | 給水装置認証番号 | シリーズ名 | 伝熱面積（１次側） | 伝熱面積（２次側） | 商品情報 | 最低作動流量 | 消費電力(50ヘルツ電源)[W] | 周 波 数(60ヘルツ電源)[Hz] | メーカー型番 | 型式名称 | 製品リリース年月日 | 製造停止年月日 | 給湯能力[l/min] | 給 湯 量[l/min] | 電 圧[V] | 騒 音 値SPL[db] | 外形寸法 Ｗ[㎜] | 外形寸法 Ｄ[㎜] | 外形寸法 Ｈ[㎜] | 製品質量[kg] | 運転質量[kg] | 周 波 数(50ヘルツ電源)[Hz] | 給湯効率[%] | 最低作動水圧 | メーカーコード | 備考
[7 empty] | 機器・器具 / 湯沸器 | 湯沸器・給湯暖房機 | 給湯用熱源機 | ガス給湯器用熱源機 | ガス業務用マルチシステム給湯器 前後2連・右接続 | GQ-C5042WZ-2WR5050-13A |  | 株式会社ノーリツ | NORITZ_GQ-C5042WZ-2WR5050-13A\Folder\Item |  |  |  |  | 661 | 37 | 80 | 183.8 | - | 12A13A | https://www.noritz.co.jp/ | 0.3~1.0MPa(3.0~10.0kgf/c㎡) | 亜鉛メッキ鋼板・粉体塗装 | ＧＱホワイト（近似色：マンセルNo.9.3YR8.4/1.0） | 前方排気 | OW1014 | ＧＱ－Ｃ＊＊４２ＷＺシリーズ（エコジョーズ） | 4.52㎡ | 1.77㎡ | 業務用マルチシステム | 5.0L/min | 661 | 60 | GQ-C5042WZ-2WR5050-13A | ガス業務用マルチシステム給湯器 前後2連・右接続 | 2019-09-01 |  | 100 | 100 | 100 | 55 | 481 | 778 | 1634 | 148 | 161.3 | 50 | 95 | 10kPa(0.1kgf/c㎡) | 506600 | 2025年1月 価格改定、お問い合わせください
[7 empty] | 機器・器具 / 湯沸器 | 湯沸器・給湯暖房機 | 給湯用熱源機 | ガス給湯器用熱源機 | ガス業務用マルチシステム給湯器 前後3連・右接続 | GQ-C5042WZ-3WR5050-13A |  | 株式会社ノーリツ | NORITZ_GQ-C5042WZ-3WR5050-13A\Folder\Item |  |  |  |  | 990 | 37 | 80 | 275.7 | - | 12A13A | https://www.noritz.co.jp/ | 0.3~1.0MPa(3.0~10.0kgf/c㎡) | 亜鉛メッキ鋼板・粉体塗装 | ＧＱホワイト（近似色：マンセルNo.9.3YR8.4/1.0） | 前方排気 | OW1014 | ＧＱ－Ｃ＊＊４２ＷＺシリーズ（エコジョーズ） | 6.78㎡ | 2.655㎡ | 業務用マルチシステム | 5.0L/min | 990 | 60 | GQ-C5042WZ-3WR5050-13A | ガス業務用マルチシステム給湯器 前後3連・右接続 | 2019-09-01 |  | 150 | 150 | 100 | 57 | 971 | 778 | 1634 | 226 | 246.4 | 50 | 95 | 10kPa(0.1kgf/c㎡) | 506600 | 2025年1月 価格改定、お問い合わせください
[7 empty] | 機器・器具 / 湯沸器 | 湯沸器・給湯暖房機 | 給湯用熱源機 | ガス給湯器用熱源機 | ガス業務用マルチシステム給湯器 前後4連・右接続 | GQ-C5042WZ-4WR5050-13A |  | 株式会社ノーリツ | NORITZ_GQ-C5042WZ-4WR5050-13A\Folder\Item |  |  |  |  | 1318 | 37 | 80 | 367.6 | - | 12A13A | https://www.noritz.co.jp/ | 0.3~1.0MPa(3.0~10.0kgf/c㎡) | 亜鉛メッキ鋼板・粉体塗装 | ＧＱホワイト（近似色：マンセルNo.9.3YR8.4/1.0） | 前方排気 | OW1014 | ＧＱ－Ｃ＊＊４２ＷＺシリーズ（エコジョーズ） | 9.04㎡ | 3.54㎡ | 業務用マルチシステム | 5.0L/min | 1318 | 60 | GQ-C5042WZ-4WR5050-13A | ガス業務用マルチシステム給湯器 前後4連・右接続 | 2019-09-01 |  | 200 | 200 | 100 | 58 | 971 | 778 | 1634 | 275 | 300.9 | 50 | 95 | 10kPa(0.1kgf/c㎡) | 506600 | 2025年1月 価格改定、お問い合わせください
[7 empty] | 機器・器具 / 湯沸器 | 湯沸器・給湯暖房機 | 給湯用熱源機 | ガス給湯器用熱源機 | ガス業務用マルチシステム給湯器 前後5連（湯水50A）・右接続 | GQ-C5042WZ-5WR5050-13A |  | 株式会社ノーリツ | NORITZ_GQ-C5042WZ-5WR5050-13A\Folder\Item |  |  |  |  | 1646 | 37 | 80 | 459.5 | - | 12A13A | https://www.noritz.co.jp/ | 0.3~1.0MPa(3.0~10.0kgf/c㎡) | 亜鉛メッキ鋼板・粉体塗装 | ＧＱホワイト（近似色：マンセルNo.9.3YR8.4/1.0） | 前方排気 | OW1014 | ＧＱ－Ｃ＊＊４２ＷＺシリーズ（エコジョーズ） | 11.3㎡ | 4.425㎡ | 業務用マルチシステム | 5.0L/min | 1646 | 60 | GQ-C5042WZ-5WR5050-13A | ガス業務用マルチシステム給湯器 前後5連（湯水50A）・右接続 | 2019-09-01 |  | 250 | 250 | 100 | 58 | 1461 | 778 | 1634 | 352 | 385.5 | 50 | 95 | 10kPa(0.1kgf/c㎡) | 506600 | 2025年1月 価格改定、お問い合わせください
[7 empty] | 機器・器具 / 湯沸器 | 湯沸器・給湯暖房機 | 給湯用熱源機 | ガス給湯器用熱源機 | ガス業務用マルチシステム給湯器 前後5連（湯水65A）・右接続 | GQ-C5042WZ-5WR6550-13A |  | 株式会社ノーリツ | NORITZ_GQ-C5042WZ-5WR6550-13A\Folder\Item |  |  |  |  | 1646 | 37 | 80 | 459.5 | - | 12A13A | https://www.noritz.co.jp/ | 0.3~1.0MPa(3.0~10.0kgf/c㎡) | 亜鉛メッキ鋼板・粉体塗装 | ＧＱホワイト（近似色：マンセルNo.9.3YR8.4/1.0） | 前方排気 | OW1014 | ＧＱ－Ｃ＊＊４２ＷＺシリーズ（エコジョーズ） | 11.3㎡ | 4.425㎡ | 業務用マルチシステム | 5.0L/min | 1646 | 60 | GQ-C5042WZ-5WR6550-13A | ガス業務用マルチシステム給湯器 前後5連（湯水65A）・右接続 | 2019-09-01 |  | 250 | 250 | 100 | 58 | 1461 | 778 | 1634 | 358 | 394.6 | 50 | 95 | 10kPa(0.1kgf/c㎡) | 506600 | 2025年1月 価格改定、お問い合わせください
[7 empty] | 機器・器具 / 湯沸器 | 湯沸器・給湯暖房機 | 給湯用熱源機 | ガス給湯器用熱源機 | ガス業務用マルチシステム給湯器 前後6連（湯水50A）・右接続 | GQ-C5042WZ-6WR5050-13A |  | 株式会社ノーリツ | NORITZ_GQ-C5042WZ-6WR5050-13A\Folder\Item |  |  |  |  | 1974 | 37 | 80 | 551.4 | - | 12A13A | https://www.noritz.co.jp/ | 0.3~1.0MPa(3.0~10.0kgf/c㎡) | 亜鉛メッキ鋼板・粉体塗装 | ＧＱホワイト（近似色：マンセルNo.9.3YR8.4/1.0） | 前方排気 | OW1014 | ＧＱ－Ｃ＊＊４２ＷＺシリーズ（エコジョーズ） | 13.56㎡ | 5.31㎡ | 業務用マルチシステム | 5.0L/min | 1974 | 60 | GQ-C5042WZ-6WR5050-13A | ガス業務用マルチシステム給湯器 前後6連（湯水50A）・右接続 | 2019-09-01 |  | 300 | 300 | 100 | 58 | 1461 | 778 | 1634 | 401 | 440 | 50 | 95 | 10kPa(0.1kgf/c㎡) | 506600 | 2025年1月 価格改定、お問い合わせください
[7 empty] | 機器・器具 / 湯沸器 | 湯沸器・給湯暖房機 | 給湯用熱源機 | ガス給湯器用熱源機 | ガス業務用マルチシステム給湯器 前後6連（湯水65A）・右接続 | GQ-C5042WZ-6WR6550-13A |  | 株式会社ノーリツ | NORITZ_GQ-C5042WZ-6WR6550-13A\Folder\Item |  |  |  |  | 1974 | 37 | 80 | 551.4 | - | 12A13A | https://www.noritz.co.jp/ | 0.3~1.0MPa(3.0~10.0kgf/c㎡) | 亜鉛メッキ鋼板・粉体塗装 | ＧＱホワイト（近似色：マンセルNo.9.3YR8.4/1.0） | 前方排気 | OW1014 | ＧＱ－Ｃ＊＊４２ＷＺシリーズ（エコジョーズ） | 13.56㎡ | 5.31㎡ | 業務用マルチシステム | 5.0L/min | 1974 | 60 | GQ-C5042WZ-6WR6550-13A | ガス業務用マルチシステム給湯器 前後6連（湯水65A）・右接続 | 2019-09-01 |  | 300 | 300 | 100 | 58 | 1461 | 778 | 1634 | 407 | 449.1 | 50 | 95 | 10kPa(0.1kgf/c㎡) | 506600 | 2025年1月 価格改定、お問い合わせください
[7 empty] | 機器・器具 / 湯沸器 | 湯沸器・給湯暖房機 | 給湯用熱源機 | ガス給湯器用熱源機 | ガス業務用マルチシステム給湯器 前後7連（ガス50A）・右接続 | GQ-C5042WZ-7WR6550-13A |  | 株式会社ノーリツ | NORITZ_GQ-C5042WZ-7WR6550-13A\Folder\Item |  |  |  |  | 2308 | 37 | 80 | 643.3 | - | 12A13A | https://www.noritz.co.jp/ | 0.3~1.0MPa(3.0~10.0kgf/c㎡) | 亜鉛メッキ鋼板・粉体塗装 | ＧＱホワイト（近似色：マンセルNo.9.3YR8.4/1.0） | 前方排気 | OW1014 | ＧＱ－Ｃ＊＊４２ＷＺシリーズ（エコジョーズ） | 15.82㎡ | 6.195㎡ | 業務用マルチシステム | 5.0L/min | 2308 | 60 | GQ-C5042WZ-7WR6550-13A | ガス業務用マルチシステム給湯器 前後7連（ガス50A）・右接続 | 2019-09-01 |  | 350 | 350 | 100 | 59 | 1964 | 778 | 1634 | 507 | 557.9 | 50 | 95 | 10kPa(0.1kgf/c㎡) | 506600 | 2025年1月 価格改定、お問い合わせください
[7 empty] | 機器・器具 / 湯沸器 | 湯沸器・給湯暖房機 | 給湯用熱源機 | ガス給湯器用熱源機 | ガス業務用マルチシステム給湯器 前後7連（ガス80A）・右接続 | GQ-C5042WZ-7WR6580-13A |  | 株式会社ノーリツ | NORITZ_GQ-C5042WZ-7WR6580-13A\Folder\Item |  |  |  |  | 2308 | 37 | 80 | 643.3 | - | 12A13A | https://www.noritz.co.jp/ | 0.3~1.0MPa(3.0~10.0kgf/c㎡) | 亜鉛メッキ鋼板・粉体塗装 | ＧＱホワイト（近似色：マンセルNo.9.3YR8.4/1.0） | 前方排気 | OW1014 | ＧＱ－Ｃ＊＊４２ＷＺシリーズ（エコジョーズ） | 15.82㎡ | 6.195㎡ | 業務用マルチシステム | 5.0L/min | 2308 | 60 | GQ-C5042WZ-7WR6580-13A | ガス業務用マルチシステム給湯器 前後7連（ガス80A）・右接続 | 2019-09-01 |  | 350 | 350 | 100 | 59 | 1964 | 778 | 1634 | 514 | 564.9 | 50 | 95 | 10kPa(0.1kgf/c㎡) | 506600 | 2025年1月 価格改定、お問い合わせください
[7 empty] | 機器・器具 / 湯沸器 | 湯沸器・給湯暖房機 | 給湯用熱源機 | ガス給湯器用熱源機 | ガス業務用マルチシステム給湯器 前後8連（ガス50A）・右接続 | GQ-C5042WZ-8WR6550-13A |  | 株式会社ノーリツ | NORITZ_GQ-C5042WZ-8WR6550-13A\Folder\Item |  |  |  |  | 2636 | 37 | 80 | 735.2 | - | 12A13A | https://www.noritz.co.jp/ | 0.3~1.0MPa(3.0~10.0kgf/c㎡) | 亜鉛メッキ鋼板・粉体塗装 | ＧＱホワイト（近似色：マンセルNo.9.3YR8.4/1.0） | 前方排気 | OW1014 | ＧＱ－Ｃ＊＊４２ＷＺシリーズ（エコジョーズ） | 18.08㎡ | 7.08㎡ | 業務用マルチシステム | 5.0L/min | 2636 | 60 | GQ-C5042WZ-8WR6550-13A | ガス業務用マルチシステム給湯器 前後8連（ガス50A）・右接続 | 9/1/2019 |  | 400 | 400 | 100 | 59 | 1964 | 778 | 1634 | 556 | 612.4 | 50 | 95 | 10kPa(0.1kgf/c㎡) | 506600 | 2025年1月 価格改定、お問い合わせください
[7 empty] | 機器・器具 / 湯沸器 | 湯沸器・給湯暖房機 | 給湯用熱源機 | ガス給湯器用熱源機 | ガス業務用マルチシステム給湯器 前後8連（ガス80A）・右接続 | GQ-C5042WZ-8WR6580-13A |  | 株式会社ノーリツ | NORITZ_GQ-C5042WZ-8WR6580-13A\Folder\Item |  |  |  |  | 2636 | 37 | 80 | 735.2 | - | 12A13A | https://www.noritz.co.jp/ | 0.3~1.0MPa(3.0~10.0kgf/c㎡) | 亜鉛メッキ鋼板・粉体塗装 | ＧＱホワイト（近似色：マンセルNo.9.3YR8.4/1.0） | 前方排気 | OW1014 | ＧＱ－Ｃ＊＊４２ＷＺシリーズ（エコジョーズ） | 18.08㎡ | 7.08㎡ | 業務用マルチシステム | 5.0L/min | 2636 | 60 | GQ-C5042WZ-8WR6580-13A | ガス業務用マルチシステム給湯器 前後8連（ガス80A）・右接続 | 2019-09-01 |  | 400 | 400 | 100 | 59 | 1964 | 778 | 1634 | 563 | 619.4 | 50 | 95 | 10kPa(0.1kgf/c㎡) | 506600 | 2025年1月 価格改定、お問い合わせください
[7 empty] | 機器・器具 / 湯沸器 | 湯沸器・給湯暖房機 | 給湯用熱源機 | ガス給湯器用熱源機 | ガス業務用マルチシステム給湯器 前後9連（ガス50A）・右接続 | GQ-C5042WZ-9WR6550-13A |  | 株式会社ノーリツ | NORITZ_GQ-C5042WZ-9WR6550-13A\Folder\Item |  |  |  |  | 2964 | 37 | 80 | 827.1 | - | 12A13A | https://www.noritz.co.jp/ | 0.3~1.0MPa(3.0~10.0kgf/c㎡) | 亜鉛メッキ鋼板・粉体塗装 | ＧＱホワイト（近似色：マンセルNo.9.3YR8.4/1.0） | 前方排気 | OW1014 | ＧＱ－Ｃ＊＊４２ＷＺシリーズ（エコジョーズ） | 20.34㎡ | 7.965㎡ | 業務用マルチシステム | 5.0L/min | 2964 | 60 | GQ-C5042WZ-9WR6550-13A | ガス業務用マルチシステム給湯器 前後9連（ガス50A）・右接続 | 2019-09-01 |  | 450 | 450 | 100 | 59 | 2454 | 778 | 1634 | 632 | 697.1 | 50 | 95 | 10kPa(0.1kgf/c㎡) | 506600 | 2025年1月 価格改定、お問い合わせください
[7 empty] | 機器・器具 / 湯沸器 | 湯沸器・給湯暖房機 | 給湯用熱源機 | ガス給湯器用熱源機 | ガス業務用マルチシステム給湯器 前後9連（ガス80A）・右接続 | GQ-C5042WZ-9WR6580-13A |  | 株式会社ノーリツ | NORITZ_GQ-C5042WZ-9WR6580-13A\Folder\Item |  |  |  |  | 2964 | 37 | 80 | 827.1 | - | 12A13A | https://www.noritz.co.jp/ | 0.3~1.0MPa(3.0~10.0kgf/c㎡) | 亜鉛メッキ鋼板・粉体塗装 | ＧＱホワイト（近似色：マンセルNo.9.3YR8.4/1.0） | 前方排気 | OW1014 | ＧＱ－Ｃ＊＊４２ＷＺシリーズ（エコジョーズ） | 20.34㎡ | 7.965㎡ | 業務用マルチシステム | 5.0L/min | 2964 | 60 | GQ-C5042WZ-9WR6580-13A | ガス業務用マルチシステム給湯器 前後9連（ガス80A）・右接続 | 2019-09-01 |  | 450 | 450 | 100 | 59 | 2454 | 778 | 1634 | 642 | 707.1 | 50 | 95 | 10kPa(0.1kgf/c㎡) | 506600 | 2025年1月 価格改定、お問い合わせください
[7 empty] | 機器・器具 / 湯沸器 | 湯沸器・給湯暖房機 | 給湯用熱源機 | ガス給湯器用熱源機 | ガス業務用マルチシステム給湯器 前後10連（ガス50A）・右接続 | GQ-C5042WZ-10WR6550-13A |  | 株式会社ノーリツ | NORITZ_GQ-C5042WZ-10WR6550-13A\Folder\Item |  |  |  |  | 3293 | 37 | 80 | 919 | - | 12A13A | https://www.noritz.co.jp/ | 0.3~1.0MPa(3.0~10.0kgf/c㎡) | 亜鉛メッキ鋼板・粉体塗装 | ＧＱホワイト（近似色：マンセルNo.9.3YR8.4/1.0） | 前方排気 | OW1014 | ＧＱ－Ｃ＊＊４２ＷＺシリーズ（エコジョーズ） | 22.6㎡ | 8.85㎡ | 業務用マルチシステム | 5.0L/min | 3293 | 60 | GQ-C5042WZ-10WR6550-13A | ガス業務用マルチシステム給湯器 前後10連（ガス50A）・右接続 | 2019-09-01 |  | 500 | 500 | 100 | 59 | 2454 | 778 | 1634 | 681 | 751.6 | 50 | 95 | 10kPa(0.1kgf/c㎡) | 506600 | 2025年1月 価格改定、お問い合わせください
[7 empty] | 機器・器具 / 湯沸器 | 湯沸器・給湯暖房機 | 給湯用熱源機 | ガス給湯器用熱源機 | ガス業務用マルチシステム給湯器 前後10連（ガス80A）・右接続 | GQ-C5042WZ-10WR6580-13A |  | 株式会社ノーリツ | NORITZ_GQ-C5042WZ-10WR6580-13A\Folder\Item |  |  |  |  | 3293 | 37 | 80 | 919 | - | 12A13A | https://www.noritz.co.jp/ | 0.3~1.0MPa(3.0~10.0kgf/c㎡) | 亜鉛メッキ鋼板・粉体塗装 | ＧＱホワイト（近似色：マンセルNo.9.3YR8.4/1.0） | 前方排気 | OW1014 | ＧＱ－Ｃ＊＊４２ＷＺシリーズ（エコジョーズ） | 22.6㎡ | 8.85㎡ | 業務用マルチシステム | 5.0L/min | 3293 | 60 | GQ-C5042WZ-10WR6580-13A | ガス業務用マルチシステム給湯器 前後10連（ガス80A）・右接続 | 2019-09-01 |  | 500 | 500 | 100 | 59 | 2454 | 778 | 1634 | 691 | 761.6 | 50 | 95 | 10kPa(0.1kgf/c㎡) | 506600 | 2025年1月 価格改定、お問い合わせください
[7 empty] | 機器・器具 / 湯沸器 | 湯沸器・給湯暖房機 | 給湯用熱源機 | ガス給湯器用熱源機 | ガス業務用マルチシステム給湯器 前後2連・左接続 | GQ-C5042WZ-2WL5050-13A |  | 株式会社ノーリツ | NORITZ_GQ-C5042WZ-2WL5050-13A\Folder\Item |  |  |  |  | 661 | 37 | 80 | 183.8 | - | 12A13A | https://www.noritz.co.jp/ | 0.3~1.0MPa(3.0~10.0kgf/c㎡) | 亜鉛メッキ鋼板・粉体塗装 | ＧＱホワイト（近似色：マンセルNo.9.3YR8.4/1.0） | 前方排気 | OW1014 | ＧＱ－Ｃ＊＊４２ＷＺシリーズ（エコジョーズ） | 4.52㎡ | 1.77㎡ | 業務用マルチシステム | 5.0L/min | 661 | 60 | GQ-C5042WZ-2WL5050-13A | ガス業務用マルチシステム給湯器 前後2連・左接続 | 2019-09-01 |  | 100 | 100 | 100 | 55 | 481 | 778 | 1634 | 148 | 161.3 | 50 | 95 | 10kPa(0.1kgf/c㎡) | 506600 | 2025年1月 価格改定、お問い合わせください
[7 empty] | 機器・器具 / 湯沸器 | 湯沸器・給湯暖房機 | 給湯用熱源機 | ガス給湯器用熱源機 | ガス業務用マルチシステム給湯器 前後3連・左接続 | GQ-C5042WZ-3WL5050-13A |  | 株式会社ノーリツ | NORITZ_GQ-C5042WZ-3WL5050-13A\Folder\Item |  |  |  |  | 990 | 37 | 80 | 275.7 | - | 12A13A | https://www.noritz.co.jp/ | 0.3~1.0MPa(3.0~10.0kgf/c㎡) | 亜鉛メッキ鋼板・粉体塗装 | ＧＱホワイト（近似色：マンセルNo.9.3YR8.4/1.0） | 前方排気 | OW1014 | ＧＱ－Ｃ＊＊４２ＷＺシリーズ（エコジョーズ） | 6.78㎡ | 2.655㎡ | 業務用マルチシステム | 5.0L/min | 990 | 60 | GQ-C5042WZ-3WL5050-13A | ガス業務用マルチシステム給湯器 前後3連・左接続 | 2019-09-01 |  | 150 | 150 | 100 | 57 | 971 | 778 | 1634 | 226 | 246.4 | 50 | 95 | 10kPa(0.1kgf/c㎡) | 506600 | 2025年1月 価格改定、お問い合わせください
[7 empty] | 機器・器具 / 湯沸器 | 湯沸器・給湯暖房機 | 給湯用熱源機 | ガス給湯器用熱源機 | ガス業務用マルチシステム給湯器 前後4連・左接続 | GQ-C5042WZ-4WL5050-13A |  | 株式会社ノーリツ | NORITZ_GQ-C5042WZ-4WL5050-13A\Folder\Item |  |  |  |  | 1318 | 37 | 80 | 367.6 | - | 12A13A | https://www.noritz.co.jp/ | 0.3~1.0MPa(3.0~10.0kgf/c㎡) | 亜鉛メッキ鋼板・粉体塗装 | ＧＱホワイト（近似色：マンセルNo.9.3YR8.4/1.0） | 前方排気 | OW1014 | ＧＱ－Ｃ＊＊４２ＷＺシリーズ（エコジョーズ） | 9.04㎡ | 3.54㎡ | 業務用マルチシステム | 5.0L/min | 1318 | 60 | GQ-C5042WZ-4WL5050-13A | ガス業務用マルチシステム給湯器 前後4連・左接続 | 2019-09-01 |  | 200 | 200 | 100 | 58 | 971 | 778 | 1634 | 275 | 300.9 | 50 | 95 | 10kPa(0.1kgf/c㎡) | 506600 | 2025年1月 価格改定、お問い合わせください
[7 empty] | 機器・器具 / 湯沸器 | 湯沸器・給湯暖房機 | 給湯用熱源機 | ガス給湯器用熱源機 | ガス業務用マルチシステム給湯器 前後5連（湯水50A）・左接続 | GQ-C5042WZ-5WL5050-13A |  | 株式会社ノーリツ | NORITZ_GQ-C5042WZ-5WL5050-13A\Folder\Item |  |  |  |  | 1646 | 37 | 80 | 459.5 | - | 12A13A | https://www.noritz.co.jp/ | 0.3~1.0MPa(3.0~10.0kgf/c㎡) | 亜鉛メッキ鋼板・粉体塗装 | ＧＱホワイト（近似色：マンセルNo.9.3YR8.4/1.0） | 前方排気 | OW1014 | ＧＱ－Ｃ＊＊４２ＷＺシリーズ（エコジョーズ） | 11.3㎡ | 4.425㎡ | 業務用マルチシステム | 5.0L/min | 1646 | 60 | GQ-C5042WZ-5WL5050-13A | ガス業務用マルチシステム給湯器 前後5連（湯水50A）・左接続 | 2019-09-01 |  | 250 | 250 | 100 | 58 | 1461 | 778 | 1634 | 352 | 385.5 | 50 | 95 | 10kPa(0.1kgf/c㎡) | 506600 | 2025年1月 価格改定、お問い合わせください
[7 empty] | 機器・器具 / 湯沸器 | 湯沸器・給湯暖房機 | 給湯用熱源機 | ガス給湯器用熱源機 | ガス業務用マルチシステム給湯器 前後5連（湯水65A）・左接続 | GQ-C5042WZ-5WL6550-13A |  | 株式会社ノーリツ | NORITZ_GQ-C5042WZ-5WL6550-13A\Folder\Item |  |  |  |  | 1646 | 37 | 80 | 459.5 | - | 12A13A | https://www.noritz.co.jp/ | 0.3~1.0MPa(3.0~10.0kgf/c㎡) | 亜鉛メッキ鋼板・粉体塗装 | ＧＱホワイト（近似色：マンセルNo.9.3YR8.4/1.0） | 前方排気 | OW1014 | ＧＱ－Ｃ＊＊４２ＷＺシリーズ（エコジョーズ） | 11.3㎡ | 4.425㎡ | 業務用マルチシステム | 5.0L/min | 1646 | 60 | GQ-C5042WZ-5WL6550-13A | ガス業務用マルチシステム給湯器 前後5連（湯水65A）・左接続 | 2019-09-01 |  | 250 | 250 | 100 | 58 | 1461 | 778 | 1634 | 358 | 394.6 | 50 | 95 | 10kPa(0.1kgf/c㎡) | 506600 | 2025年1月 価格改定、お問い合わせください
[7 empty] | 機器・器具 / 湯沸器 | 湯沸器・給湯暖房機 | 給湯用熱源機 | ガス給湯器用熱源機 | ガス業務用マルチシステム給湯器 前後6連（湯水50A）・左接続 | GQ-C5042WZ-6WL5050-13A |  | 株式会社ノーリツ | NORITZ_GQ-C5042WZ-6WL5050-13A\Folder\Item |  |  |  |  | 1974 | 37 | 80 | 551.4 | - | 12A13A | https://www.noritz.co.jp/ | 0.3~1.0MPa(3.0~10.0kgf/c㎡) | 亜鉛メッキ鋼板・粉体塗装 | ＧＱホワイト（近似色：マンセルNo.9.3YR8.4/1.0） | 前方排気 | OW1014 | ＧＱ－Ｃ＊＊４２ＷＺシリーズ（エコジョーズ） | 13.56㎡ | 5.31㎡ | 業務用マルチシステム | 5.0L/min | 1974 | 60 | GQ-C5042WZ-6WL5050-13A | ガス業務用マルチシステム給湯器 前後6連（湯水50A）・左接続 | 2019-09-01 |  | 300 | 300 | 100 | 58 | 1461 | 778 | 1634 | 401 | 440 | 50 | 95 | 10kPa(0.1kgf/c㎡) | 506600 | 2025年1月 価格改定、お問い合わせください
[7 empty] | 機器・器具 / 湯沸器 | 湯沸器・給湯暖房機 | 給湯用熱源機 | ガス給湯器用熱源機 | ガス業務用マルチシステム給湯器 前後6連（湯水65A）・左接続 | GQ-C5042WZ-6WL6550-13A |  | 株式会社ノーリツ | NORITZ_GQ-C5042WZ-6WL6550-13A\Folder\Item |  |  |  |  | 1974 | 37 | 80 | 551.4 | - | 12A13A | https://www.noritz.co.jp/ | 0.3~1.0MPa(3.0~10.0kgf/c㎡) | 亜鉛メッキ鋼板・粉体塗装 | ＧＱホワイト（近似色：マンセルNo.9.3YR8.4/1.0） | 前方排気 | OW1014 | ＧＱ－Ｃ＊＊４２ＷＺシリーズ（エコジョーズ） | 13.56㎡ | 5.31㎡ | 業務用マルチシステム | 5.0L/min | 1974 | 60 | GQ-C5042WZ-6WL6550-13A | ガス業務用マルチシステム給湯器 前後6連（湯水65A）・左接続 | 2019-09-01 |  | 300 | 300 | 100 | 58 | 1461 | 778 | 1634 | 407 | 449.1 | 50 | 95 | 10kPa(0.1kgf/c㎡) | 506600 | 2025年1月 価格改定、お問い合わせください
[7 empty] | 機器・器具 / 湯沸器 | 湯沸器・給湯暖房機 | 給湯用熱源機 | ガス給湯器用熱源機 | ガス業務用マルチシステム給湯器 前後7連（ガス50A）・左接続 | GQ-C5042WZ-7WL6550-13A |  | 株式会社ノーリツ | NORITZ_GQ-C5042WZ-7WL6550-13A\Folder\Item |  |  |  |  | 2308 | 37 | 80 | 643.3 | - | 12A13A | https://www.noritz.co.jp/ | 0.3~1.0MPa(3.0~10.0kgf/c㎡) | 亜鉛メッキ鋼板・粉体塗装 | ＧＱホワイト（近似色：マンセルNo.9.3YR8.4/1.0） | 前方排気 | OW1014 | ＧＱ－Ｃ＊＊４２ＷＺシリーズ（エコジョーズ） | 15.82㎡ | 6.195㎡ | 業務用マルチシステム | 5.0L/min | 2308 | 60 | GQ-C5042WZ-7WL6550-13A | ガス業務用マルチシステム給湯器 前後7連（ガス50A）・左接続 | 2019-09-01 |  | 350 | 350 | 100 | 59 | 1964 | 778 | 1634 | 507 | 557.9 | 50 | 95 | 10kPa(0.1kgf/c㎡) | 506600 | 2025年1月 価格改定、お問い合わせください
[7 empty] | 機器・器具 / 湯沸器 | 湯沸器・給湯暖房機 | 給湯用熱源機 | ガス給湯器用熱源機 | ガス業務用マルチシステム給湯器 前後7連（ガス80A）・左接続 | GQ-C5042WZ-7WL6580-13A |  | 株式会社ノーリツ | NORITZ_GQ-C5042WZ-7WL6580-13A\Folder\Item |  |  |  |  | 2308 | 37 | 80 | 643.3 | - | 12A13A | https://www.noritz.co.jp/ | 0.3~1.0MPa(3.0~10.0kgf/c㎡) | 亜鉛メッキ鋼板・粉体塗装 | ＧＱホワイト（近似色：マンセルNo.9.3YR8.4/1.0） | 前方排気 | OW1014 | ＧＱ－Ｃ＊＊４２ＷＺシリーズ（エコジョーズ） | 15.82㎡ | 6.195㎡ | 業務用マルチシステム | 5.0L/min | 2308 | 60 | GQ-C5042WZ-7WL6580-13A | ガス業務用マルチシステム給湯器 前後7連（ガス80A）・左接続 | 2019-09-01 |  | 350 | 350 | 100 | 59 | 1964 | 778 | 1634 | 514 | 564.9 | 50 | 95 | 10kPa(0.1kgf/c㎡) | 506600 | 2025年1月 価格改定、お問い合わせください
[7 empty] | 機器・器具 / 湯沸器 | 湯沸器・給湯暖房機 | 給湯用熱源機 | ガス給湯器用熱源機 | ガス業務用マルチシステム給湯器 前後8連（ガス50A）・左接続 | GQ-C5042WZ-8WL6550-13A |  | 株式会社ノーリツ | NORITZ_GQ-C5042WZ-8WL6550-13A\Folder\Item |  |  |  |  | 2636 | 37 | 80 | 735.2 | - | 12A13A | https://www.noritz.co.jp/ | 0.3~1.0MPa(3.0~10.0kgf/c㎡) | 亜鉛メッキ鋼板・粉体塗装 | ＧＱホワイト（近似色：マンセルNo.9.3YR8.4/1.0） | 前方排気 | OW1014 | ＧＱ－Ｃ＊＊４２ＷＺシリーズ（エコジョーズ） | 18.08㎡ | 7.08㎡ | 業務用マルチシステム | 5.0L/min | 2636 | 60 | GQ-C5042WZ-8WL6550-13A | ガス業務用マルチシステム給湯器 前後8連（ガス50A）・左接続 | 2019-09-01 |  | 400 | 400 | 100 | 59 | 1964 | 778 | 1634 | 556 | 612.4 | 50 | 95 | 10kPa(0.1kgf/c㎡) | 506600 | 2025年1月 価格改定、お問い合わせください
[7 empty] | 機器・器具 / 湯沸器 | 湯沸器・給湯暖房機 | 給湯用熱源機 | ガス給湯器用熱源機 | ガス業務用マルチシステム給湯器 前後8連（ガス80A）・左接続 | GQ-C5042WZ-8WL6580-13A |  | 株式会社ノーリツ | NORITZ_GQ-C5042WZ-8WL6580-13A\Folder\Item |  |  |  |  | 2636 | 37 | 80 | 735.2 | - | 12A13A | https://www.noritz.co.jp/ | 0.3~1.0MPa(3.0~10.0kgf/c㎡) | 亜鉛メッキ鋼板・粉体塗装 | ＧＱホワイト（近似色：マンセルNo.9.3YR8.4/1.0） | 前方排気 | OW1014 | ＧＱ－Ｃ＊＊４２ＷＺシリーズ（エコジョーズ） | 18.08㎡ | 7.08㎡ | 業務用マルチシステム | 5.0L/min | 2636 | 60 | GQ-C5042WZ-8WL6580-13A | ガス業務用マルチシステム給湯器 前後8連（ガス80A）・左接続 | 2019-09-01 |  | 400 | 400 | 100 | 59 | 1964 | 778 | 1634 | 563 | 619.4 | 50 | 95 | 10kPa(0.1kgf/c㎡) | 506600 | 2025年1月 価格改定、お問い合わせください
[7 empty] | 機器・器具 / 湯沸器 | 湯沸器・給湯暖房機 | 給湯用熱源機 | ガス給湯器用熱源機 | ガス業務用マルチシステム給湯器 前後9連（ガス50A）・左接続 | GQ-C5042WZ-9WL6550-13A |  | 株式会社ノーリツ | NORITZ_GQ-C5042WZ-9WL6550-13A\Folder\Item |  |  |  |  | 2964 | 37 | 80 | 827.1 | - | 12A13A | https://www.noritz.co.jp/ | 0.3~1.0MPa(3.0~10.0kgf/c㎡) | 亜鉛メッキ鋼板・粉体塗装 | ＧＱホワイト（近似色：マンセルNo.9.3YR8.4/1.0） | 前方排気 | OW1014 | ＧＱ－Ｃ＊＊４２ＷＺシリーズ（エコジョーズ） | 20.34㎡ | 7.965㎡ | 業務用マルチシステム | 5.0L/min | 2964 | 60 | GQ-C5042WZ-9WL6550-13A | ガス業務用マルチシステム給湯器 前後9連（ガス50A）・左接続 | 2019-09-01 |  | 450 | 450 | 100 | 59 | 2454 | 778 | 1634 | 632 | 697.1 | 50 | 95 | 10kPa(0.1kgf/c㎡) | 506600 | 2025年1月 価格改定、お問い合わせください
[7 empty] | 機器・器具 / 湯沸器 | 湯沸器・給湯暖房機 | 給湯用熱源機 | ガス給湯器用熱源機 | ガス業務用マルチシステム給湯器 前後9連（ガス80A）・左接続 | GQ-C5042WZ-9WL6580-13A |  | 株式会社ノーリツ | NORITZ_GQ-C5042WZ-9WL6580-13A\Folder\Item |  |  |  |  | 2964 | 37 | 80 | 827.1 | - | 12A13A | https://www.noritz.co.jp/ | 0.3~1.0MPa(3.0~10.0kgf/c㎡) | 亜鉛メッキ鋼板・粉体塗装 | ＧＱホワイト（近似色：マンセルNo.9.3YR8.4/1.0） | 前方排気 | OW1014 | ＧＱ－Ｃ＊＊４２ＷＺシリーズ（エコジョーズ） | 20.34㎡ | 7.965㎡ | 業務用マルチシステム | 5.0L/min | 2964 | 60 | GQ-C5042WZ-9WL6580-13A | ガス業務用マルチシステム給湯器 前後9連（ガス80A）・左接続 | 2019-09-01 |  | 450 | 450 | 100 | 59 | 2454 | 778 | 1634 | 642 | 707.1 | 50 | 95 | 10kPa(0.1kgf/c㎡) | 506600 | 2025年1月 価格改定、お問い合わせください
[7 empty] | 機器・器具 / 湯沸器 | 湯沸器・給湯暖房機 | 給湯用熱源機 | ガス給湯器用熱源機 | ガス業務用マルチシステム給湯器 前後10連（ガス50A）・左接続 | GQ-C5042WZ-10WL6550-13A |  | 株式会社ノーリツ | NORITZ_GQ-C5042WZ-10WL6550-13A\Folder\Item |  |  |  |  | 3293 | 37 | 80 | 919 | - | 12A13A | https://www.noritz.co.jp/ | 0.3~1.0MPa(3.0~10.0kgf/c㎡) | 亜鉛メッキ鋼板・粉体塗装 | ＧＱホワイト（近似色：マンセルNo.9.3YR8.4/1.0） | 前方排気 | OW1014 | ＧＱ－Ｃ＊＊４２ＷＺシリーズ（エコジョーズ） | 22.6㎡ | 8.85㎡ | 業務用マルチシステム | 5.0L/min | 3293 | 60 | GQ-C5042WZ-10WL6550-13A | ガス業務用マルチシステム給湯器 前後10連（ガス50A）・左接続 | 2019-09-01 |  | 500 | 500 | 100 | 59 | 2454 | 778 | 1634 | 681 | 751.6 | 50 | 95 | 10kPa(0.1kgf/c㎡) | 506600 | 2025年1月 価格改定、お問い合わせください
[7 empty] | 機器・器具 / 湯沸器 | 湯沸器・給湯暖房機 | 給湯用熱源機 | ガス給湯器用熱源機 | ガス業務用マルチシステム給湯器 前後10連（ガス80A）・左接続 | GQ-C5042WZ-10WL6580-13A |  | 株式会社ノーリツ | NORITZ_GQ-C5042WZ-10WL6580-13A\Folder\Item |  |  |  |  | 3293 | 37 | 80 | 919 | - | 12A13A | https://www.noritz.co.jp/ | 0.3~1.0MPa(3.0~10.0kgf/c㎡) | 亜鉛メッキ鋼板・粉体塗装 | ＧＱホワイト（近似色：マンセルNo.9.3YR8.4/1.0） | 前方排気 | OW1014 | ＧＱ－Ｃ＊＊４２ＷＺシリーズ（エコジョーズ） | 22.6㎡ | 8.85㎡ | 業務用マルチシステム | 5.0L/min | 3293 | 60 | GQ-C5042WZ-10WL6580-13A | ガス業務用マルチシステム給湯器 前後10連（ガス80A）・左接続 | 2019-09-01 |  | 500 | 500 | 100 | 59 | 2454 | 778 | 1634 | 691 | 761.6 | 50 | 95 | 10kPa(0.1kgf/c㎡) | 506600 | 2025年1月 価格改定、お問い合わせください
[7 empty] | 機器・器具 / 湯沸器 | 湯沸器・給湯暖房機 | 給湯用熱源機 | ガス給湯器用熱源機 | ガス業務用マルチシステム給湯器 前後2連・右接続 | GQ-C5042WZ-2WR5050-LPG |  | 株式会社ノーリツ | NORITZ_GQ-C5042WZ-2WR5050-LPG\Folder\Item |  |  |  |  | 661 | 37 | 80 | 183.8 | - | LPG | https://www.noritz.co.jp/ | 0.3~1.0MPa(3.0~10.0kgf/c㎡) | 亜鉛メッキ鋼板・粉体塗装 | ＧＱホワイト（近似色：マンセルNo.9.3YR8.4/1.0） | 前方排気 | OW1014 | ＧＱ－Ｃ＊＊４２ＷＺシリーズ（エコジョーズ） | 4.52㎡ | 1.77㎡ | 業務用マルチシステム | 5.0L/min | 661 | 60 | GQ-C5042WZ-2WR5050-LPG | ガス業務用マルチシステム給湯器 前後2連・右接続 | 2019-09-01 |  | 100 | 100 | 100 | 55 | 481 | 778 | 1634 | 148 | 161.3 | 50 | 95 | 10kPa(0.1kgf/c㎡) | 506600 | 2025年1月 価格改定、お問い合わせください
[7 empty] | 機器・器具 / 湯沸器 | 湯沸器・給湯暖房機 | 給湯用熱源機 | ガス給湯器用熱源機 | ガス業務用マルチシステム給湯器 前後3連・右接続 | GQ-C5042WZ-3WR5050-LPG |  | 株式会社ノーリツ | NORITZ_GQ-C5042WZ-3WR5050-LPG\Folder\Item |  |  |  |  | 990 | 37 | 80 | 275.7 | - | LPG | https://www.noritz.co.jp/ | 0.3~1.0MPa(3.0~10.0kgf/c㎡) | 亜鉛メッキ鋼板・粉体塗装 | ＧＱホワイト（近似色：マンセルNo.9.3YR8.4/1.0） | 前方排気 | OW1014 | ＧＱ－Ｃ＊＊４２ＷＺシリーズ（エコジョーズ） | 6.78㎡ | 2.655㎡ | 業務用マルチシステム | 5.0L/min | 990 | 60 | GQ-C5042WZ-3WR5050-LPG | ガス業務用マルチシステム給湯器 前後3連・右接続 | 2019-09-01 |  | 150 | 150 | 100 | 57 | 971 | 778 | 1634 | 226 | 246.4 | 50 | 95 | 10kPa(0.1kgf/c㎡) | 506600 | 2025年1月 価格改定、お問い合わせください
[7 empty] | 機器・器具 / 湯沸器 | 湯沸器・給湯暖房機 | 給湯用熱源機 | ガス給湯器用熱源機 | ガス業務用マルチシステム給湯器 前後4連・右接続 | GQ-C5042WZ-4WR5050-LPG |  | 株式会社ノーリツ | NORITZ_GQ-C5042WZ-4WR5050-LPG\Folder\Item |  |  |  |  | 1318 | 37 | 80 | 367.6 | - | LPG | https://www.noritz.co.jp/ | 0.3~1.0MPa(3.0~10.0kgf/c㎡) | 亜鉛メッキ鋼板・粉体塗装 | ＧＱホワイト（近似色：マンセルNo.9.3YR8.4/1.0） | 前方排気 | OW1014 | ＧＱ－Ｃ＊＊４２ＷＺシリーズ（エコジョーズ） | 9.04㎡ | 3.54㎡ | 業務用マルチシステム | 5.0L/min | 1318 | 60 | GQ-C5042WZ-4WR5050-LPG | ガス業務用マルチシステム給湯器 前後4連・右接続 | 2019-09-01 |  | 200 | 200 | 100 | 58 | 971 | 778 | 1634 | 275 | 300.9 | 50 | 95 | 10kPa(0.1kgf/c㎡) | 506600 | 2025年1月 価格改定、お問い合わせください
[7 empty] | 機器・器具 / 湯沸器 | 湯沸器・給湯暖房機 | 給湯用熱源機 | ガス給湯器用熱源機 | ガス業務用マルチシステム給湯器 前後5連（湯水50A）・右接続 | GQ-C5042WZ-5WR5050-LPG |  | 株式会社ノーリツ | NORITZ_GQ-C5042WZ-5WR5050-LPG\Folder\Item |  |  |  |  | 1646 | 37 | 80 | 459.5 | - | LPG | https://www.noritz.co.jp/ | 0.3~1.0MPa(3.0~10.0kgf/c㎡) | 亜鉛メッキ鋼板・粉体塗装 | ＧＱホワイト（近似色：マンセルNo.9.3YR8.4/1.0） | 前方排気 | OW1014 | ＧＱ－Ｃ＊＊４２ＷＺシリーズ（エコジョーズ） | 11.3㎡ | 4.425㎡ | 業務用マルチシステム | 5.0L/min | 1646 | 60 | GQ-C5042WZ-5WR5050-LPG | ガス業務用マルチシステム給湯器 前後5連（湯水50A）・右接続 | 2019-09-01 |  | 250 | 250 | 100 | 58 | 1461 | 778 | 1634 | 352 | 385.5 | 50 | 95 | 10kPa(0.1kgf/c㎡) | 506600 | 2025年1月 価格改定、お問い合わせください
[7 empty] | 機器・器具 / 湯沸器 | 湯沸器・給湯暖房機 | 給湯用熱源機 | ガス給湯器用熱源機 | ガス業務用マルチシステム給湯器 前後5連（湯水65A）・右接続 | GQ-C5042WZ-5WR6550-LPG |  | 株式会社ノーリツ | NORITZ_GQ-C5042WZ-5WR6550-LPG\Folder\Item |  |  |  |  | 1646 | 37 | 80 | 459.5 | - | LPG | https://www.noritz.co.jp/ | 0.3~1.0MPa(3.0~10.0kgf/c㎡) | 亜鉛メッキ鋼板・粉体塗装 | ＧＱホワイト（近似色：マンセルNo.9.3YR8.4/1.0） | 前方排気 | OW1014 | ＧＱ－Ｃ＊＊４２ＷＺシリーズ（エコジョーズ） | 11.3㎡ | 4.425㎡ | 業務用マルチシステム | 5.0L/min | 1646 | 60 | GQ-C5042WZ-5WR6550-LPG | ガス業務用マルチシステム給湯器 前後5連（湯水65A）・右接続 | 2019-09-01 |  | 250 | 250 | 100 | 58 | 1461 | 778 | 1634 | 358 | 394.6 | 50 | 95 | 10kPa(0.1kgf/c㎡) | 506600 | 2025年1月 価格改定、お問い合わせください
[7 empty] | 機器・器具 / 湯沸器 | 湯沸器・給湯暖房機 | 給湯用熱源機 | ガス給湯器用熱源機 | ガス業務用マルチシステム給湯器 前後6連（湯水50A）・右接続 | GQ-C5042WZ-6WR5050-LPG |  | 株式会社ノーリツ | NORITZ_GQ-C5042WZ-6WR5050-LPG\Folder\Item |  |  |  |  | 1974 | 37 | 80 | 551.4 | - | LPG | https://www.noritz.co.jp/ | 0.3~1.0MPa(3.0~10.0kgf/c㎡) | 亜鉛メッキ鋼板・粉体塗装 | ＧＱホワイト（近似色：マンセルNo.9.3YR8.4/1.0） | 前方排気 | OW1014 | ＧＱ－Ｃ＊＊４２ＷＺシリーズ（エコジョーズ） | 13.56㎡ | 5.31㎡ | 業務用マルチシステム | 5.0L/min | 1974 | 60 | GQ-C5042WZ-6WR5050-LPG | ガス業務用マルチシステム給湯器 前後6連（湯水50A）・右接続 | 2019-09-01 |  | 300 | 300 | 100 | 58 | 1461 | 778 | 1634 | 401 | 440 | 50 | 95 | 10kPa(0.1kgf/c㎡) | 506600 | 2025年1月 価格改定、お問い合わせください
[7 empty] | 機器・器具 / 湯沸器 | 湯沸器・給湯暖房機 | 給湯用熱源機 | ガス給湯器用熱源機 | ガス業務用マルチシステム給湯器 前後6連（湯水65A）・右接続 | GQ-C5042WZ-6WR6550-LPG |  | 株式会社ノーリツ | NORITZ_GQ-C5042WZ-6WR6550-LPG\Folder\Item |  |  |  |  | 1974 | 37 | 80 | 551.4 | - | LPG | https://www.noritz.co.jp/ | 0.3~1.0MPa(3.0~10.0kgf/c㎡) | 亜鉛メッキ鋼板・粉体塗装 | ＧＱホワイト（近似色：マンセルNo.9.3YR8.4/1.0） | 前方排気 | OW1014 | ＧＱ－Ｃ＊＊４２ＷＺシリーズ（エコジョーズ） | 13.56㎡ | 5.31㎡ | 業務用マルチシステム | 5.0L/min | 1974 | 60 | GQ-C5042WZ-6WR6550-LPG | ガス業務用マルチシステム給湯器 前後6連（湯水65A）・右接続 | 2019-09-01 |  | 300 | 300 | 100 | 58 | 1461 | 778 | 1634 | 407 | 449.1 | 50 | 95 | 10kPa(0.1kgf/c㎡) | 506600 | 2025年1月 価格改定、お問い合わせください
[7 empty] | 機器・器具 / 湯沸器 | 湯沸器・給湯暖房機 | 給湯用熱源機 | ガス給湯器用熱源機 | ガス業務用マルチシステム給湯器 前後7連（ガス50A）・右接続 | GQ-C5042WZ-7WR6550-LPG |  | 株式会社ノーリツ | NORITZ_GQ-C5042WZ-7WR6550-LPG\Folder\Item |  |  |  |  | 2308 | 37 | 80 | 643.3 | - | LPG | https://www.noritz.co.jp/ | 0.3~1.0MPa(3.0~10.0kgf/c㎡) | 亜鉛メッキ鋼板・粉体塗装 | ＧＱホワイト（近似色：マンセルNo.9.3YR8.4/1.0） | 前方排気 | OW1014 | ＧＱ－Ｃ＊＊４２ＷＺシリーズ（エコジョーズ） | 15.82㎡ | 6.195㎡ | 業務用マルチシステム | 5.0L/min | 2308 | 60 | GQ-C5042WZ-7WR6550-LPG | ガス業務用マルチシステム給湯器 前後7連（ガス50A）・右接続 | 2019-09-01 |  | 350 | 350 | 100 | 59 | 1964 | 778 | 1634 | 507 | 557.9 | 50 | 95 | 10kPa(0.1kgf/c㎡) | 506600 | 2025年1月 価格改定、お問い合わせください
[7 empty] | 機器・器具 / 湯沸器 | 湯沸器・給湯暖房機 | 給湯用熱源機 | ガス給湯器用熱源機 | ガス業務用マルチシステム給湯器 前後7連（ガス80A）・右接続 | GQ-C5042WZ-7WR6580-LPG |  | 株式会社ノーリツ | NORITZ_GQ-C5042WZ-7WR6580-LPG\Folder\Item |  |  |  |  | 2308 | 37 | 80 | 643.3 | - | LPG | https://www.noritz.co.jp/ | 0.3~1.0MPa(3.0~10.0kgf/c㎡) | 亜鉛メッキ鋼板・粉体塗装 | ＧＱホワイト（近似色：マンセルNo.9.3YR8.4/1.0） | 前方排気 | OW1014 | ＧＱ－Ｃ＊＊４２ＷＺシリーズ（エコジョーズ） | 15.82㎡ | 6.195㎡ | 業務用マルチシステム | 5.0L/min | 2308 | 60 | GQ-C5042WZ-7WR6580-LPG | ガス業務用マルチシステム給湯器 前後7連（ガス80A）・右接続 | 2019-09-01 |  | 350 | 350 | 100 | 59 | 1964 | 778 | 1634 | 514 | 564.9 | 50 | 95 | 10kPa(0.1kgf/c㎡) | 506600 | 2025年1月 価格改定、お問い合わせください
[7 empty] | 機器・器具 / 湯沸器 | 湯沸器・給湯暖房機 | 給湯用熱源機 | ガス給湯器用熱源機 | ガス業務用マルチシステム給湯器 前後8連（ガス50A）・右接続 | GQ-C5042WZ-8WR6550-LPG |  | 株式会社ノーリツ | NORITZ_GQ-C5042WZ-8WR6550-LPG\Folder\Item |  |  |  |  | 2636 | 37 | 80 | 735.2 | - | LPG | https://www.noritz.co.jp/ | 0.3~1.0MPa(3.0~10.0kgf/c㎡) | 亜鉛メッキ鋼板・粉体塗装 | ＧＱホワイト（近似色：マンセルNo.9.3YR8.4/1.0） | 前方排気 | OW1014 | ＧＱ－Ｃ＊＊４２ＷＺシリーズ（エコジョーズ） | 18.08㎡ | 7.08㎡ | 業務用マルチシステム | 5.0L/min | 2636 | 60 | GQ-C5042WZ-8WR6550-LPG | ガス業務用マルチシステム給湯器 前後8連（ガス50A）・右接続 | 2019-09-01 |  | 400 | 400 | 100 | 59 | 1964 | 778 | 1634 | 556 | 612.4 | 50 | 95 | 10kPa(0.1kgf/c㎡) | 506600 | 2025年1月 価格改定、お問い合わせください
[7 empty] | 機器・器具 / 湯沸器 | 湯沸器・給湯暖房機 | 給湯用熱源機 | ガス給湯器用熱源機 | ガス業務用マルチシステム給湯器 前後8連（ガス80A）・右接続 | GQ-C5042WZ-8WR6580-LPG |  | 株式会社ノーリツ | NORITZ_GQ-C5042WZ-8WR6580-LPG\Folder\Item |  |  |  |  | 2636 | 37 | 80 | 735.2 | - | LPG | https://www.noritz.co.jp/ | 0.3~1.0MPa(3.0~10.0kgf/c㎡) | 亜鉛メッキ鋼板・粉体塗装 | ＧＱホワイト（近似色：マンセルNo.9.3YR8.4/1.0） | 前方排気 | OW1014 | ＧＱ－Ｃ＊＊４２ＷＺシリーズ（エコジョーズ） | 18.08㎡ | 7.08㎡ | 業務用マルチシステム | 5.0L/min | 2636 | 60 | GQ-C5042WZ-8WR6580-LPG | ガス業務用マルチシステム給湯器 前後8連（ガス80A）・右接続 | 2019-09-01 |  | 400 | 400 | 100 | 59 | 1964 | 778 | 1634 | 563 | 619.4 | 50 | 95 | 10kPa(0.1kgf/c㎡) | 506600 | 2025年1月 価格改定、お問い合わせください
[7 empty] | 機器・器具 / 湯沸器 | 湯沸器・給湯暖房機 | 給湯用熱源機 | ガス給湯器用熱源機 | ガス業務用マルチシステム給湯器 前後9連（ガス50A）・右接続 | GQ-C5042WZ-9WR6550-LPG |  | 株式会社ノーリツ | NORITZ_GQ-C5042WZ-9WR6550-LPG\Folder\Item |  |  |  |  | 2964 | 37 | 80 | 827.1 | - | LPG | https://www.noritz.co.jp/ | 0.3~1.0MPa(3.0~10.0kgf/c㎡) | 亜鉛メッキ鋼板・粉体塗装 | ＧＱホワイト（近似色：マンセルNo.9.3YR8.4/1.0） | 前方排気 | OW1014 | ＧＱ－Ｃ＊＊４２ＷＺシリーズ（エコジョーズ） | 20.34㎡ | 7.965㎡ | 業務用マルチシステム | 5.0L/min | 2964 | 60 | GQ-C5042WZ-9WR6550-LPG | ガス業務用マルチシステム給湯器 前後9連（ガス50A）・右接続 | 2019-09-01 |  | 450 | 450 | 100 | 59 | 2454 | 778 | 1634 | 632 | 697.1 | 50 | 95 | 10kPa(0.1kgf/c㎡) | 506600 | 2025年1月 価格改定、お問い合わせください
[7 empty] | 機器・器具 / 湯沸器 | 湯沸器・給湯暖房機 | 給湯用熱源機 | ガス給湯器用熱源機 | ガス業務用マルチシステム給湯器 前後9連（ガス80A）・右接続 | GQ-C5042WZ-9WR6580-LPG |  | 株式会社ノーリツ | NORITZ_GQ-C5042WZ-9WR6580-LPG\Folder\Item |  |  |  |  | 2964 | 37 | 80 | 827.1 | - | LPG | https://www.noritz.co.jp/ | 0.3~1.0MPa(3.0~10.0kgf/c㎡) | 亜鉛メッキ鋼板・粉体塗装 | ＧＱホワイト（近似色：マンセルNo.9.3YR8.4/1.0） | 前方排気 | OW1014 | ＧＱ－Ｃ＊＊４２ＷＺシリーズ（エコジョーズ） | 20.34㎡ | 7.965㎡ | 業務用マルチシステム | 5.0L/min | 2964 | 60 | GQ-C5042WZ-9WR6580-LPG | ガス業務用マルチシステム給湯器 前後9連（ガス80A）・右接続 | 2019-09-01 |  | 450 | 450 | 100 | 59 | 2454 | 778 | 1634 | 642 | 707.1 | 50 | 95 | 10kPa(0.1kgf/c㎡) | 506600 | 2025年1月 価格改定、お問い合わせください
[7 empty] | 機器・器具 / 湯沸器 | 湯沸器・給湯暖房機 | 給湯用熱源機 | ガス給湯器用熱源機 | ガス業務用マルチシステム給湯器 前後10連（ガス50A）・右接続 | GQ-C5042WZ-10WR6550-LPG |  | 株式会社ノーリツ | NORITZ_GQ-C5042WZ-10WR6550-LPG\Folder\Item |  |  |  |  | 3293 | 37 | 80 | 919 | - | LPG | https://www.noritz.co.jp/ | 0.3~1.0MPa(3.0~10.0kgf/c㎡) | 亜鉛メッキ鋼板・粉体塗装 | ＧＱホワイト（近似色：マンセルNo.9.3YR8.4/1.0） | 前方排気 | OW1014 | ＧＱ－Ｃ＊＊４２ＷＺシリーズ（エコジョーズ） | 22.6㎡ | 8.85㎡ | 業務用マルチシステム | 5.0L/min | 3293 | 60 | GQ-C5042WZ-10WR6550-LPG | ガス業務用マルチシステム給湯器 前後10連（ガス50A）・右接続 | 2019-09-01 |  | 500 | 500 | 100 | 59 | 2454 | 778 | 1634 | 681 | 751.6 | 50 | 95 | 10kPa(0.1kgf/c㎡) | 506600 | 2025年1月 価格改定、お問い合わせください
[7 empty] | 機器・器具 / 湯沸器 | 湯沸器・給湯暖房機 | 給湯用熱源機 | ガス給湯器用熱源機 | ガス業務用マルチシステム給湯器 前後10連（ガス80A）・右接続 | GQ-C5042WZ-10WR6580-LPG |  | 株式会社ノーリツ | NORITZ_GQ-C5042WZ-10WR6580-LPG\Folder\Item |  |  |  |  | 3293 | 37 | 80 | 919 | - | LPG | https://www.noritz.co.jp/ | 0.3~1.0MPa(3.0~10.0kgf/c㎡) | 亜鉛メッキ鋼板・粉体塗装 | ＧＱホワイト（近似色：マンセルNo.9.3YR8.4/1.0） | 前方排気 | OW1014 | ＧＱ－Ｃ＊＊４２ＷＺシリーズ（エコジョーズ） | 22.6㎡ | 8.85㎡ | 業務用マルチシステム | 5.0L/min | 3293 | 60 | GQ-C5042WZ-10WR6580-LPG | ガス業務用マルチシステム給湯器 前後10連（ガス80A）・右接続 | 2019-09-01 |  | 500 | 500 | 100 | 59 | 2454 | 778 | 1634 | 691 | 761.6 | 50 | 95 | 10kPa(0.1kgf/c㎡) | 506600 | 2025年1月 価格改定、お問い合わせください
[7 empty] | 機器・器具 / 湯沸器 | 湯沸器・給湯暖房機 | 給湯用熱源機 | ガス給湯器用熱源機 | ガス業務用マルチシステム給湯器 前後2連・左接続 | GQ-C5042WZ-2WL5050-LPG |  | 株式会社ノーリツ | NORITZ_GQ-C5042WZ-2WL5050-LPG\Folder\Item |  |  |  |  | 661 | 37 | 80 | 183.8 | - | LPG | https://www.noritz.co.jp/ | 0.3~1.0MPa(3.0~10.0kgf/c㎡) | 亜鉛メッキ鋼板・粉体塗装 | ＧＱホワイト（近似色：マンセルNo.9.3YR8.4/1.0） | 前方排気 | OW1014 | ＧＱ－Ｃ＊＊４２ＷＺシリーズ（エコジョーズ） | 4.52㎡ | 1.77㎡ | 業務用マルチシステム | 5.0L/min | 661 | 60 | GQ-C5042WZ-2WL5050-LPG | ガス業務用マルチシステム給湯器 前後2連・左接続 | 2019-09-01 |  | 100 | 100 | 100 | 55 | 481 | 778 | 1634 | 148 | 161.3 | 50 | 95 | 10kPa(0.1kgf/c㎡) | 506600 | 2025年1月 価格改定、お問い合わせください
[7 empty] | 機器・器具 / 湯沸器 | 湯沸器・給湯暖房機 | 給湯用熱源機 | ガス給湯器用熱源機 | ガス業務用マルチシステム給湯器 前後3連・左接続 | GQ-C5042WZ-3WL5050-LPG |  | 株式会社ノーリツ | NORITZ_GQ-C5042WZ-3WL5050-LPG\Folder\Item |  |  |  |  | 990 | 37 | 80 | 275.7 | - | LPG | https://www.noritz.co.jp/ | 0.3~1.0MPa(3.0~10.0kgf/c㎡) | 亜鉛メッキ鋼板・粉体塗装 | ＧＱホワイト（近似色：マンセルNo.9.3YR8.4/1.0） | 前方排気 | OW1014 | ＧＱ－Ｃ＊＊４２ＷＺシリーズ（エコジョーズ） | 6.78㎡ | 2.655㎡ | 業務用マルチシステム | 5.0L/min | 990 | 60 | GQ-C5042WZ-3WL5050-LPG | ガス業務用マルチシステム給湯器 前後3連・左接続 | 2019-09-01 |  | 150 | 150 | 100 | 57 | 971 | 778 | 1634 | 226 | 246.4 | 50 | 95 | 10kPa(0.1kgf/c㎡) | 506600 | 2025年1月 価格改定、お問い合わせください
[7 empty] | 機器・器具 / 湯沸器 | 湯沸器・給湯暖房機 | 給湯用熱源機 | ガス給湯器用熱源機 | ガス業務用マルチシステム給湯器 前後4連・左接続 | GQ-C5042WZ-4WL5050-LPG |  | 株式会社ノーリツ | NORITZ_GQ-C5042WZ-4WL5050-LPG\Folder\Item |  |  |  |  | 1318 | 37 | 80 | 367.6 | - | LPG | https://www.noritz.co.jp/ | 0.3~1.0MPa(3.0~10.0kgf/c㎡) | 亜鉛メッキ鋼板・粉体塗装 | ＧＱホワイト（近似色：マンセルNo.9.3YR8.4/1.0） | 前方排気 | OW1014 | ＧＱ－Ｃ＊＊４２ＷＺシリーズ（エコジョーズ） | 9.04㎡ | 3.54㎡ | 業務用マルチシステム | 5.0L/min | 1318 | 60 | GQ-C5042WZ-4WL5050-LPG | ガス業務用マルチシステム給湯器 前後4連・左接続 | 2019-09-01 |  | 200 | 200 | 100 | 58 | 971 | 778 | 1634 | 275 | 300.9 | 50 | 95 | 10kPa(0.1kgf/c㎡) | 506600 | 2025年1月 価格改定、お問い合わせください
[7 empty] | 機器・器具 / 湯沸器 | 湯沸器・給湯暖房機 | 給湯用熱源機 | ガス給湯器用熱源機 | ガス業務用マルチシステム給湯器 前後5連（湯水50A）・左接続 | GQ-C5042WZ-5WL5050-LPG |  | 株式会社ノーリツ | NORITZ_GQ-C5042WZ-5WL5050-LPG\Folder\Item |  |  |  |  | 1646 | 37 | 80 | 459.5 | - | LPG | https://www.noritz.co.jp/ | 0.3~1.0MPa(3.0~10.0kgf/c㎡) | 亜鉛メッキ鋼板・粉体塗装 | ＧＱホワイト（近似色：マンセルNo.9.3YR8.4/1.0） | 前方排気 | OW1014 | ＧＱ－Ｃ＊＊４２ＷＺシリーズ（エコジョーズ） | 11.3㎡ | 4.425㎡ | 業務用マルチシステム | 5.0L/min | 1646 | 60 | GQ-C5042WZ-5WL5050-LPG | ガス業務用マルチシステム給湯器 前後5連（湯水50A）・左接続 | 2019-09-01 |  | 250 | 250 | 100 | 58 | 1461 | 778 | 1634 | 352 | 385.5 | 50 | 95 | 10kPa(0.1kgf/c㎡) | 506600 | 2025年1月 価格改定、お問い合わせください
[7 empty] | 機器・器具 / 湯沸器 | 湯沸器・給湯暖房機 | 給湯用熱源機 | ガス給湯器用熱源機 | ガス業務用マルチシステム給湯器 前後5連（湯水65A）・左接続 | GQ-C5042WZ-5WL6550-LPG |  | 株式会社ノーリツ | NORITZ_GQ-C5042WZ-5WL6550-LPG\Folder\Item |  |  |  |  | 1646 | 37 | 80 | 459.5 | - | LPG | https://www.noritz.co.jp/ | 0.3~1.0MPa(3.0~10.0kgf/c㎡) | 亜鉛メッキ鋼板・粉体塗装 | ＧＱホワイト（近似色：マンセルNo.9.3YR8.4/1.0） | 前方排気 | OW1014 | ＧＱ－Ｃ＊＊４２ＷＺシリーズ（エコジョーズ） | 11.3㎡ | 4.425㎡ | 業務用マルチシステム | 5.0L/min | 1646 | 60 | GQ-C5042WZ-5WL6550-LPG | ガス業務用マルチシステム給湯器 前後5連（湯水65A）・左接続 | 2019-09-01 |  | 250 | 250 | 100 | 58 | 1461 | 778 | 1634 | 358 | 394.6 | 50 | 95 | 10kPa(0.1kgf/c㎡) | 506600 | 2025年1月 価格改定、お問い合わせください
[7 empty] | 機器・器具 / 湯沸器 | 湯沸器・給湯暖房機 | 給湯用熱源機 | ガス給湯器用熱源機 | ガス業務用マルチシステム給湯器 前後6連（湯水50A）・左接続 | GQ-C5042WZ-6WL5050-LPG |  | 株式会社ノーリツ | NORITZ_GQ-C5042WZ-6WL5050-LPG\Folder\Item |  |  |  |  | 1974 | 37 | 80 | 551.4 | - | LPG | https://www.noritz.co.jp/ | 0.3~1.0MPa(3.0~10.0kgf/c㎡) | 亜鉛メッキ鋼板・粉体塗装 | ＧＱホワイト（近似色：マンセルNo.9.3YR8.4/1.0） | 前方排気 | OW1014 | ＧＱ－Ｃ＊＊４２ＷＺシリーズ（エコジョーズ） | 13.56㎡ | 5.31㎡ | 業務用マルチシステム | 5.0L/min | 1974 | 60 | GQ-C5042WZ-6WL5050-LPG | ガス業務用マルチシステム給湯器 前後6連（湯水50A）・左接続 | 2019-09-01 |  | 300 | 300 | 100 | 58 | 1461 | 778 | 1634 | 401 | 440 | 50 | 95 | 10kPa(0.1kgf/c㎡) | 506600 | 2025年1月 価格改定、お問い合わせください
[7 empty] | 機器・器具 / 湯沸器 | 湯沸器・給湯暖房機 | 給湯用熱源機 | ガス給湯器用熱源機 | ガス業務用マルチシステム給湯器 前後6連（湯水65A）・左接続 | GQ-C5042WZ-6WL6550-LPG |  | 株式会社ノーリツ | NORITZ_GQ-C5042WZ-6WL6550-LPG\Folder\Item |  |  |  |  | 1974 | 37 | 80 | 551.4 | - | LPG | https://www.noritz.co.jp/ | 0.3~1.0MPa(3.0~10.0kgf/c㎡) | 亜鉛メッキ鋼板・粉体塗装 | ＧＱホワイト（近似色：マンセルNo.9.3YR8.4/1.0） | 前方排気 | OW1014 | ＧＱ－Ｃ＊＊４２ＷＺシリーズ（エコジョーズ） | 13.56㎡ | 5.31㎡ | 業務用マルチシステム | 5.0L/min | 1974 | 60 | GQ-C5042WZ-6WL6550-LPG | ガス業務用マルチシステム給湯器 前後6連（湯水65A）・左接続 | 2019-09-01 |  | 300 | 300 | 100 | 58 | 1461 | 778 | 1634 | 407 | 449.1 | 50 | 95 | 10kPa(0.1kgf/c㎡) | 506600 | 2025年1月 価格改定、お問い合わせください
[7 empty] | 機器・器具 / 湯沸器 | 湯沸器・給湯暖房機 | 給湯用熱源機 | ガス給湯器用熱源機 | ガス業務用マルチシステム給湯器 前後7連（ガス50A）・左接続 | GQ-C5042WZ-7WL6550-LPG |  | 株式会社ノーリツ | NORITZ_GQ-C5042WZ-7WL6550-LPG\Folder\Item |  |  |  |  | 2308 | 37 | 80 | 643.3 | - | LPG | https://www.noritz.co.jp/ | 0.3~1.0MPa(3.0~10.0kgf/c㎡) | 亜鉛メッキ鋼板・粉体塗装 | ＧＱホワイト（近似色：マンセルNo.9.3YR8.4/1.0） | 前方排気 | OW1014 | ＧＱ－Ｃ＊＊４２ＷＺシリーズ（エコジョーズ） | 15.82㎡ | 6.195㎡ | 業務用マルチシステム | 5.0L/min | 2308 | 60 | GQ-C5042WZ-7WL6550-LPG | ガス業務用マルチシステム給湯器 前後7連（ガス50A）・左接続 | 2019-09-01 |  | 350 | 350 | 100 | 59 | 1964 | 778 | 1634 | 507 | 557.9 | 50 | 95 | 10kPa(0.1kgf/c㎡) | 506600 | 2025年1月 価格改定、お問い合わせください
[7 empty] | 機器・器具 / 湯沸器 | 湯沸器・給湯暖房機 | 給湯用熱源機 | ガス給湯器用熱源機 | ガス業務用マルチシステム給湯器 前後7連（ガス80A）・左接続 | GQ-C5042WZ-7WL6580-LPG |  | 株式会社ノーリツ | NORITZ_GQ-C5042WZ-7WL6580-LPG\Folder\Item |  |  |  |  | 2308 | 37 | 80 | 643.3 | - | LPG | https://www.noritz.co.jp/ | 0.3~1.0MPa(3.0~10.0kgf/c㎡) | 亜鉛メッキ鋼板・粉体塗装 | ＧＱホワイト（近似色：マンセルNo.9.3YR8.4/1.0） | 前方排気 | OW1014 | ＧＱ－Ｃ＊＊４２ＷＺシリーズ（エコジョーズ） | 15.82㎡ | 6.195㎡ | 業務用マルチシステム | 5.0L/min | 2308 | 60 | GQ-C5042WZ-7WL6580-LPG | ガス業務用マルチシステム給湯器 前後7連（ガス80A）・左接続 | 2019-09-01 |  | 350 | 350 | 100 | 59 | 1964 | 778 | 1634 | 514 | 564.9 | 50 | 95 | 10kPa(0.1kgf/c㎡) | 506600 | 2025年1月 価格改定、お問い合わせください
[7 empty] | 機器・器具 / 湯沸器 | 湯沸器・給湯暖房機 | 給湯用熱源機 | ガス給湯器用熱源機 | ガス業務用マルチシステム給湯器 前後8連（ガス50A）・左接続 | GQ-C5042WZ-8WL6550-LPG |  | 株式会社ノーリツ | NORITZ_GQ-C5042WZ-8WL6550-LPG\Folder\Item |  |  |  |  | 2636 | 37 | 80 | 735.2 | - | LPG | https://www.noritz.co.jp/ | 0.3~1.0MPa(3.0~10.0kgf/c㎡) | 亜鉛メッキ鋼板・粉体塗装 | ＧＱホワイト（近似色：マンセルNo.9.3YR8.4/1.0） | 前方排気 | OW1014 | ＧＱ－Ｃ＊＊４２ＷＺシリーズ（エコジョーズ） | 18.08㎡ | 7.08㎡ | 業務用マルチシステム | 5.0L/min | 2636 | 60 | GQ-C5042WZ-8WL6550-LPG | ガス業務用マルチシステム給湯器 前後8連（ガス50A）・左接続 | 2019-09-01 |  | 400 | 400 | 100 | 59 | 1964 | 778 | 1634 | 556 | 612.4 | 50 | 95 | 10kPa(0.1kgf/c㎡) | 506600 | 2025年1月 価格改定、お問い合わせください
[7 empty] | 機器・器具 / 湯沸器 | 湯沸器・給湯暖房機 | 給湯用熱源機 | ガス給湯器用熱源機 | ガス業務用マルチシステム給湯器 前後8連（ガス80A）・左接続 | GQ-C5042WZ-8WL6580-LPG |  | 株式会社ノーリツ | NORITZ_GQ-C5042WZ-8WL6580-LPG\Folder\Item |  |  |  |  | 2636 | 37 | 80 | 735.2 | - | LPG | https://www.noritz.co.jp/ | 0.3~1.0MPa(3.0~10.0kgf/c㎡) | 亜鉛メッキ鋼板・粉体塗装 | ＧＱホワイト（近似色：マンセルNo.9.3YR8.4/1.0） | 前方排気 | OW1014 | ＧＱ－Ｃ＊＊４２ＷＺシリーズ（エコジョーズ） | 18.08㎡ | 7.08㎡ | 業務用マルチシステム | 5.0L/min | 2636 | 60 | GQ-C5042WZ-8WL6580-LPG | ガス業務用マルチシステム給湯器 前後8連（ガス80A）・左接続 | 2019-09-01 |  | 400 | 400 | 100 | 59 | 1964 | 778 | 1634 | 563 | 619.4 | 50 | 95 | 10kPa(0.1kgf/c㎡) | 506600 | 2025年1月 価格改定、お問い合わせください
[7 empty] | 機器・器具 / 湯沸器 | 湯沸器・給湯暖房機 | 給湯用熱源機 | ガス給湯器用熱源機 | ガス業務用マルチシステム給湯器 前後9連（ガス50A）・左接続 | GQ-C5042WZ-9WL6550-LPG |  | 株式会社ノーリツ | NORITZ_GQ-C5042WZ-9WL6550-LPG\Folder\Item |  |  |  |  | 2964 | 37 | 80 | 827.1 | - | LPG | https://www.noritz.co.jp/ | 0.3~1.0MPa(3.0~10.0kgf/c㎡) | 亜鉛メッキ鋼板・粉体塗装 | ＧＱホワイト（近似色：マンセルNo.9.3YR8.4/1.0） | 前方排気 | OW1014 | ＧＱ－Ｃ＊＊４２ＷＺシリーズ（エコジョーズ） | 20.34㎡ | 7.965㎡ | 業務用マルチシステム | 5.0L/min | 2964 | 60 | GQ-C5042WZ-9WL6550-LPG | ガス業務用マルチシステム給湯器 前後9連（ガス50A）・左接続 | 2019-09-01 |  | 450 | 450 | 100 | 59 | 2454 | 778 | 1634 | 632 | 697.1 | 50 | 95 | 10kPa(0.1kgf/c㎡) | 506600 | 2025年1月 価格改定、お問い合わせください
[7 empty] | 機器・器具 / 湯沸器 | 湯沸器・給湯暖房機 | 給湯用熱源機 | ガス給湯器用熱源機 | ガス業務用マルチシステム給湯器 前後9連（ガス80A）・左接続 | GQ-C5042WZ-9WL6580-LPG |  | 株式会社ノーリツ | NORITZ_GQ-C5042WZ-9WL6580-LPG\Folder\Item |  |  |  |  | 2964 | 37 | 80 | 827.1 | - | LPG | https://www.noritz.co.jp/ | 0.3~1.0MPa(3.0~10.0kgf/c㎡) | 亜鉛メッキ鋼板・粉体塗装 | ＧＱホワイト（近似色：マンセルNo.9.3YR8.4/1.0） | 前方排気 | OW1014 | ＧＱ－Ｃ＊＊４２ＷＺシリーズ（エコジョーズ） | 20.34㎡ | 7.965㎡ | 業務用マルチシステム | 5.0L/min | 2964 | 60 | GQ-C5042WZ-9WL6580-LPG | ガス業務用マルチシステム給湯器 前後9連（ガス80A）・左接続 | 2019-09-01 |  | 450 | 450 | 100 | 59 | 2454 | 778 | 1634 | 642 | 707.1 | 50 | 95 | 10kPa(0.1kgf/c㎡) | 506600 | 2025年1月 価格改定、お問い合わせください
[7 empty] | 機器・器具 / 湯沸器 | 湯沸器・給湯暖房機 | 給湯用熱源機 | ガス給湯器用熱源機 | ガス業務用マルチシステム給湯器 前後10連（ガス50A）・左接続 | GQ-C5042WZ-10WL6550-LPG |  | 株式会社ノーリツ | NORITZ_GQ-C5042WZ-10WL6550-LPG\Folder\Item |  |  |  |  | 3293 | 37 | 80 | 919 | - | LPG | https://www.noritz.co.jp/ | 0.3~1.0MPa(3.0~10.0kgf/c㎡) | 亜鉛メッキ鋼板・粉体塗装 | ＧＱホワイト（近似色：マンセルNo.9.3YR8.4/1.0） | 前方排気 | OW1014 | ＧＱ－Ｃ＊＊４２ＷＺシリーズ（エコジョーズ） | 22.6㎡ | 8.85㎡ | 業務用マルチシステム | 5.0L/min | 3293 | 60 | GQ-C5042WZ-10WL6550-LPG | ガス業務用マルチシステム給湯器 前後10連（ガス50A）・左接続 | 2019-09-01 |  | 500 | 500 | 100 | 59 | 2454 | 778 | 1634 | 681 | 751.6 | 50 | 95 | 10kPa(0.1kgf/c㎡) | 506600 | 2025年1月 価格改定、お問い合わせください
[7 empty] | 機器・器具 / 湯沸器 | 湯沸器・給湯暖房機 | 給湯用熱源機 | ガス給湯器用熱源機 | ガス業務用マルチシステム給湯器 前後10連（ガス80A）・左接続 | GQ-C5042WZ-10WL6580-LPG |  | 株式会社ノーリツ | NORITZ_GQ-C5042WZ-10WL6580-LPG\Folder\Item |  |  |  |  | 3293 | 37 | 80 | 919 | - | LPG | https://www.noritz.co.jp/ | 0.3~1.0MPa(3.0~10.0kgf/c㎡) | 亜鉛メッキ鋼板・粉体塗装 | ＧＱホワイト（近似色：マンセルNo.9.3YR8.4/1.0） | 前方排気 | OW1014 | ＧＱ－Ｃ＊＊４２ＷＺシリーズ（エコジョーズ） | 22.6㎡ | 8.85㎡ | 業務用マルチシステム | 5.0L/min | 3293 | 60 | GQ-C5042WZ-10WL6580-LPG | ガス業務用マルチシステム給湯器 前後10連（ガス80A）・左接続 | 2019-09-01 |  | 500 | 500 | 100 | 59 | 2454 | 778 | 1634 | 691 | 761.6 | 50 | 95 | 10kPa(0.1kgf/c㎡) | 506600 | 2025年1月 価格改定、お問い合わせください
業務用温水機器
業務用ガス給湯器
高効率型（エコジョーズ）
ＧＱ－Ｃ＊＊３４ＷＺシリーズ
[20 empty] | 消費電力(60ヘルツ電源)[W] | 高温水温度[℃] | ガス消費量[kW] | 標準価格[円（税抜）] | ガス種 | URL | 外装 | 温水温度[℃] | 商品情報 | 排気方法 | 給水装置認証番号 | シリーズ名 | 伝熱面積（１次側） | 伝熱面積（２次側） | 最低作動流量 | 色 | 品コード | 消費電力(50ヘルツ電源)[W] | 電圧[V] | メーカー型番 | 型式名称 | 製品リリース年月日 | 製造停止年月日 | 給湯能力[l/min] | 給 湯 量[l/min] | 騒 音 値SPL[db] | 給湯効率[%] | 外形寸法 Ｗ[㎜] | 外形寸法 Ｄ[㎜] | 外形寸法 Ｈ[㎜] | 製品質量[kg] | 運転質量[kg] | 周 波 数(50ヘルツ電源)[Hz] | 周 波 数(60ヘルツ電源)[Hz] | 最低作動水圧 | 使用水圧 | メーカーコード | 備考
[7 empty] | 機器・器具 / 湯沸器 | 湯沸器・給湯暖房機 | 給湯用熱源機 | ガス給湯器用熱源機 | ガス業務用給湯器 | GQ-C1634WZ-C 12A･13A |  | 株式会社ノーリツ | NORITZ_GQ-C1634WZ-C 12A･13A\Folder\Item |  |  |  |  | 176 | 80 | 29.4 | - | 12A13A | https://www.noritz.co.jp/ | 亜鉛メッキ鋼鈑 粉体塗装 （耐塩害仕様） | 37 | 業務用 | 前方排気（延長） | OW1014 | ＧＱ－Ｃ＊＊３４ＷＺシリーズ | 1.16㎡ | 0.25㎡ | 3.5L/min | ＧＱホワイト（近似色：マンセルNo.9.3YR8.4/1.0） | 01B3407 | 176 | AC100 | GQ-C1634WZ-C 12A･13A | ガス業務用給湯器 | 2018-09-01 |  | 16 | 16 | 52 | 95 | 350 | 247 | 600 | 25 | 26 | 50 | 60 | 10kPa(0.1kgf/c㎡) | 0.1~1.0MPa(1.0~10.0kgf/c㎡) | 506600 | 2025年1月 価格改定、お問い合わせください
[7 empty] | 機器・器具 / 湯沸器 | 湯沸器・給湯暖房機 | 給湯用熱源機 | ガス給湯器用熱源機 | ガス業務用給湯器 | GQ-C1634WZ-C LPG |  | 株式会社ノーリツ | NORITZ_GQ-C1634WZ-C LPG\Folder\Item |  |  |  |  | 176 | 80 | 29.4 | - | LPG | https://www.noritz.co.jp/ | 亜鉛メッキ鋼鈑 粉体塗装 （耐塩害仕様） | 37 | 業務用 | 前方排気（延長） | OW1014 | ＧＱ－Ｃ＊＊３４ＷＺシリーズ | 1.16㎡ | 0.25㎡ | 3.5L/min | ＧＱホワイト（近似色：マンセルNo.9.3YR8.4/1.0） | 01B3401 | 176 | AC100 | GQ-C1634WZ-C LPG | ガス業務用給湯器 | 2018-09-01 |  | 16 | 16 | 52 | 95 | 350 | 247 | 600 | 25 | 26 | 50 | 60 | 10kPa(0.1kgf/c㎡) | 0.1~1.0MPa(1.0~10.0kgf/c㎡) | 506600 | 2025年1月 価格改定、お問い合わせください
[7 empty] | 機器・器具 / 湯沸器 | 湯沸器・給湯暖房機 | 給湯用熱源機 | ガス給湯器用熱源機 | ガス業務用給湯器 | GQ-C2034WZ-C 12A･13A |  | 株式会社ノーリツ | NORITZ_GQ-C2034WZ-C 12A･13A\Folder\Item |  |  |  |  | 188 | 80 | 36.7 | - | 12A13A | https://www.noritz.co.jp/ | 亜鉛メッキ鋼鈑 粉体塗装 （耐塩害仕様） | 37 | 業務用 | 前方排気（延長） | OW1014 | ＧＱ－Ｃ＊＊３４ＷＺシリーズ | 1.16㎡ | 0.25㎡ | 3.5L/min | ＧＱホワイト（近似色：マンセルNo.9.3YR8.4/1.0） | 01B3307 | 188 | AC100 | GQ-C2034WZ-C 12A･13A | ガス業務用給湯器 | 2014-06-01 |  | 20 | 20 | 52 | 95 | 350 | 247 | 600 | 25 | 26 | 50 | 60 | 10kPa(0.1kgf/c㎡) | 0.1~1.0MPa(1.0~10.0kgf/c㎡) | 506600 | 2025年1月 価格改定、お問い合わせください
[7 empty] | 機器・器具 / 湯沸器 | 湯沸器・給湯暖房機 | 給湯用熱源機 | ガス給湯器用熱源機 | ガス業務用給湯器 | GQ-C2034WZ-C LPG |  | 株式会社ノーリツ | NORITZ_GQ-C2034WZ-C LPG\Folder\Item |  |  |  |  | 188 | 80 | 36.7 | - | LPG | https://www.noritz.co.jp/ | 亜鉛メッキ鋼鈑 粉体塗装 （耐塩害仕様） | 37 | 業務用 | 前方排気（延長） | OW1014 | ＧＱ－Ｃ＊＊３４ＷＺシリーズ | 1.16㎡ | 0.25㎡ | 3.5L/min | ＧＱホワイト（近似色：マンセルNo.9.3YR8.4/1.0） | 01B3301 | 188 | AC100 | GQ-C2034WZ-C LPG | ガス業務用給湯器 | 2014-06-01 |  | 20 | 20 | 52 | 95 | 350 | 247 | 600 | 25 | 26 | 50 | 60 | 10kPa(0.1kgf/c㎡) | 0.1~1.0MPa(1.0~10.0kgf/c㎡) | 506600 | 2025年1月 価格改定、お問い合わせください
[7 empty] | 機器・器具 / 湯沸器 | 湯沸器・給湯暖房機 | 給湯用熱源機 | ガス給湯器用熱源機 | ガス業務用給湯器 | GQ-C2434WZ-C 12A･13A |  | 株式会社ノーリツ | NORITZ_GQ-C2434WZ-C 12A･13A\Folder\Item |  |  |  |  | 200 | 80 | 44.1 | - | 12A13A | https://www.noritz.co.jp/ | 亜鉛メッキ鋼鈑 粉体塗装 （耐塩害仕様） | 37 | 業務用 | 前方排気（延長） | OW1014 | ＧＱ－Ｃ＊＊３４ＷＺシリーズ | 1.16㎡ | 0.25㎡ | 3.5L/min | ＧＱホワイト（近似色：マンセルNo.9.3YR8.4/1.0） | 01B3207 | 200 | AC100 | GQ-C2434WZ-C 12A･13A | ガス業務用給湯器 | 2014-06-01 |  | 24 | 24 | 52 | 95 | 350 | 247 | 600 | 25 | 26 | 50 | 60 | 10kPa(0.1kgf/c㎡) | 0.1~1.0MPa(1.0~10.0kgf/c㎡) | 506600 | 2025年1月 価格改定、お問い合わせください
[7 empty] | 機器・器具 / 湯沸器 | 湯沸器・給湯暖房機 | 給湯用熱源機 | ガス給湯器用熱源機 | ガス業務用給湯器 | GQ-C2434WZ-C LPG |  | 株式会社ノーリツ | NORITZ_GQ-C2434WZ-C LPG\Folder\Item |  |  |  |  | 200 | 80 | 44.1 | - | LPG | https://www.noritz.co.jp/ | 亜鉛メッキ鋼鈑 粉体塗装 （耐塩害仕様） | 37 | 業務用 | 前方排気（延長） | OW1014 | ＧＱ－Ｃ＊＊３４ＷＺシリーズ | 1.16㎡ | 0.25㎡ | 3.5L/min | ＧＱホワイト（近似色：マンセルNo.9.3YR8.4/1.0） | 01B3201 | 200 | AC100 | GQ-C2434WZ-C LPG | ガス業務用給湯器 | 2014-06-01 |  | 24 | 24 | 52 | 95 | 350 | 247 | 600 | 25 | 26 | 50 | 60 | 10kPa(0.1kgf/c㎡) | 0.1~1.0MPa(1.0~10.0kgf/c㎡) | 506600 | 2025年1月 価格改定、お問い合わせください
ＧＱ－Ｃ＊＊２２ＷＺＤ‐ＦＨシリーズ
[20 empty] | 消費電力(60ヘルツ電源)[W] | 高温水温度[℃] | ガス消費量[kW] | 標準価格[円（税抜）] | ガス種 | URL | 外装 | 温水温度[℃] | 商品情報 | 排気方法 | 給水装置認証番号 | シリーズ名 | 伝熱面積（１次側） | 伝熱面積（２次側） | 最低作動流量 | 色 | 品コード | 消費電力(50ヘルツ電源)[W] | 電圧[V] | メーカー型番 | 型式名称 | 製品リリース年月日 | 製造停止年月日 | 給湯能力[l/min] | 給 湯 量[l/min] | 騒 音 値SPL[db] | 給湯効率[%] | 外形寸法 Ｗ[㎜] | 外形寸法 Ｄ[㎜] | 外形寸法 Ｈ[㎜] | 製品質量[kg] | 運転質量[kg] | 周 波 数(50ヘルツ電源)[Hz] | 周 波 数(60ヘルツ電源)[Hz] | 最低作動水圧 | 使用水圧 | メーカーコード | 備考
[7 empty] | 機器・器具 / 湯沸器 | 湯沸器・給湯暖房機 | 給湯用熱源機 | ガス給湯器用熱源機 | ガス業務用給湯器 | GQ-C1622WZD-FH 12A･13A |  | 株式会社ノーリツ | NORITZ_GQ-C1622WZD-FH 12A･13A\Folder\Item |  |  |  |  | 203 | 75 | 29.4 | - | 12A13A | https://www.noritz.co.jp/ | 亜鉛メッキ鋼鈑 粉体塗装 | 32 | 業務用 | 上方排気延長 | OW1014 | ＧＱ－Ｃ＊＊２２ＷＺシリーズ（エコジョーズ） | 1.16㎡ | 0.54㎡ | 3.5L/min | ＧＱホワイト（近似色：マンセルNo.9.3YR8.4/1.0） | 004FF07 | 203 | AC100 | GQ-C1622WZD-FH 12A･13A | ガス業務用給湯器 | 2011-07-01 |  | 16 | 16 | 50 | 95 | 350 | 280 | 640 | 30 | 31 | 50 | 60 | 10kPa(0.1kgf/c㎡) | 0.1~1.0MPa(1.0~10.0kgf/c㎡) | 506600 | 2025年1月 価格改定、お問い合わせください
[7 empty] | 機器・器具 / 湯沸器 | 湯沸器・給湯暖房機 | 給湯用熱源機 | ガス給湯器用熱源機 | ガス業務用給湯器 | GQ-C1622WZD-FH LPG |  | 株式会社ノーリツ | NORITZ_GQ-C1622WZD-FH LPG\Folder\Item |  |  |  |  | 203 | 75 | 29.4 | - | LPG | https://www.noritz.co.jp/ | 亜鉛メッキ鋼鈑 粉体塗装 | 32 | 業務用 | 上方排気延長 | OW1014 | ＧＱ－Ｃ＊＊２２ＷＺシリーズ（エコジョーズ） | 1.16㎡ | 0.54㎡ | 3.5L/min | ＧＱホワイト（近似色：マンセルNo.9.3YR8.4/1.0） | 004FF01 | 203 | AC100 | GQ-C1622WZD-FH LPG | ガス業務用給湯器 | 2011-07-01 |  | 16 | 16 | 50 | 95 | 350 | 280 | 640 | 30 | 31 | 50 | 60 | 10kPa(0.1kgf/c㎡) | 0.1~1.0MPa(1.0~10.0kgf/c㎡) | 506600 | 2025年1月 価格改定、お問い合わせください
[7 empty] | 機器・器具 / 湯沸器 | 湯沸器・給湯暖房機 | 給湯用熱源機 | ガス給湯器用熱源機 | ガス業務用給湯器 | GQ-C2422WZD-FH 12A･13A |  | 株式会社ノーリツ | NORITZ_GQ-C2422WZD-FH 12A･13A\Folder\Item |  |  |  |  | 231 | 75 | 44.1 | - | 12A13A | https://www.noritz.co.jp/ | 亜鉛メッキ鋼鈑 粉体塗装 | 32 | 業務用 | 上方排気延長 | OW1014 | ＧＱ－Ｃ＊＊２２ＷＺシリーズ（エコジョーズ） | 1.16㎡ | 0.54㎡ | 3.5L/min | ＧＱホワイト（近似色：マンセルNo.9.3YR8.4/1.0） | 001EB07 | 231 | AC100 | GQ-C2422WZD-FH 12A･13A | ガス業務用給湯器 | 2011-07-01 |  | 24 | 24 | 50 | 95 | 350 | 280 | 640 | 30 | 31 | 50 | 60 | 10kPa(0.1kgf/c㎡) | 0.1~1.0MPa(1.0~10.0kgf/c㎡) | 506600 | 2025年1月 価格改定、お問い合わせください
[7 empty] | 機器・器具 / 湯沸器 | 湯沸器・給湯暖房機 | 給湯用熱源機 | ガス給湯器用熱源機 | ガス業務用給湯器 | GQ-C2422WZD-FH LPG |  | 株式会社ノーリツ | NORITZ_GQ-C2422WZD-FH LPG\Folder\Item |  |  |  |  | 231 | 75 | 44.1 | - | LPG | https://www.noritz.co.jp/ | 亜鉛メッキ鋼鈑 粉体塗装 | 32 | 業務用 | 上方排気延長 | OW1014 | ＧＱ－Ｃ＊＊２２ＷＺシリーズ（エコジョーズ） | 1.16㎡ | 0.54㎡ | 3.5L/min | ＧＱホワイト（近似色：マンセルNo.9.3YR8.4/1.0） | 001EB01 | 231 | AC100 | GQ-C2422WZD-FH LPG | ガス業務用給湯器 | 2011-07-01 |  | 24 | 24 | 50 | 95 | 350 | 280 | 640 | 30 | 31 | 50 | 60 | 10kPa(0.1kgf/c㎡) | 0.1~1.0MPa(1.0~10.0kgf/c㎡) | 506600 | 2025年1月 価格改定、お問い合わせください
ＧＱ－Ｃ３２２２ＷＺ－１シリーズ
[20 empty] | 消費電力(60ヘルツ電源)[W] | 高温水温度[℃] | ガス消費量[kW] | 標準価格[円（税抜）] | ガス種 | URL | 外装 | 温水温度[℃] | 商品情報 | 排気方法 | 給水装置認証番号 | シリーズ名 | 伝熱面積（１次側） | 伝熱面積（２次側） | 最低作動流量 | 色 | 品コード | 消費電力(50ヘルツ電源)[W] | 電圧[V] | メーカー型番 | 型式名称 | 製品リリース年月日 | 製造停止年月日 | 給湯能力[l/min] | 給 湯 量[l/min] | 騒 音 値SPL[db] | 給湯効率[%] | 外形寸法 Ｗ[㎜] | 外形寸法 Ｄ[㎜] | 外形寸法 Ｈ[㎜] | 製品質量[kg] | 運転質量[kg] | 周 波 数(50ヘルツ電源)[Hz] | 周 波 数(60ヘルツ電源)[Hz] | 最低作動水圧 | 使用水圧 | メーカーコード | 備考
[7 empty] | 機器・器具 / 湯沸器 | 湯沸器・給湯暖房機 | 給湯用熱源機 | ガス給湯器用熱源機 | ガス業務用給湯器 | GQ-C3222WZ-1 12A･13A |  | 株式会社ノーリツ | NORITZ_GQ-C3222WZ-1 12A･13A\Folder\Item |  |  |  |  | 263 | 80 | 58.7 | - | 12A13A | https://www.noritz.co.jp/ | 亜鉛メッキ鋼鈑 粉体塗装 （耐塩害仕様） | 32 | 業務用 | 前方排気 | OW1014 | ＧＱ－Ｃ＊＊２２ＷＺシリーズ（エコジョーズ） | 1.29㎡ | 0.53㎡ | 3.5L/min | ＧＱホワイト（近似色：マンセルNo.9.3YR8.4/1.0） | 008C407 | 263 | AC100 | GQ-C3222WZ-1 12A･13A | ガス業務用給湯器 | 2010-08-01 |  | 32 | 32 | 50 | 95 | 464 | 240 | 615 | 35 | 37 | 50 | 60 | 10kPa(0.1kgf/c㎡) | 0.3~1.0MPa(3.0~10.0kgf/c㎡) | 506600 | 2025年1月 価格改定、お問い合わせください
[7 empty] | 機器・器具 / 湯沸器 | 湯沸器・給湯暖房機 | 給湯用熱源機 | ガス給湯器用熱源機 | ガス業務用給湯器 | GQ-C3222WZ-1 LPG(G15A) |  | 株式会社ノーリツ | NORITZ_GQ-C3222WZ-1 LPG(G15A)\Folder\Item |  |  |  |  | 263 | 80 | 58.7 | - | LPG | https://www.noritz.co.jp/ | 亜鉛メッキ鋼鈑 粉体塗装 （耐塩害仕様） | 32 | 業務用 | 前方排気 | OW1014 | ＧＱ－Ｃ＊＊２２ＷＺシリーズ（エコジョーズ） | 1.29㎡ | 0.53㎡ | 3.5L/min | ＧＱホワイト（近似色：マンセルNo.9.3YR8.4/1.0） | 008C401 | 263 | AC100 | GQ-C3222WZ-1 LPG(G15A) | ガス業務用給湯器 | 2010-08-01 |  | 32 | 32 | 50 | 95 | 464 | 240 | 615 | 35 | 37 | 50 | 60 | 10kPa(0.1kgf/c㎡) | 0.3~1.0MPa(3.0~10.0kgf/c㎡) | 506600 | 2025年1月 価格改定、お問い合わせください
[7 empty] | 機器・器具 / 湯沸器 | 湯沸器・給湯暖房機 | 給湯用熱源機 | ガス給湯器用熱源機 | ガス業務用給湯器 | GQ-C3222WZ-1 LPG(G20A) |  | 株式会社ノーリツ | NORITZ_GQ-C3222WZ-1 LPG(G20A)\Folder\Item |  |  |  |  | 263 | 80 | 58.7 | - | LPG | https://www.noritz.co.jp/ | 亜鉛メッキ鋼鈑 粉体塗装 （耐塩害仕様） | 32 | 業務用 | 前方排気 | OW1014 | ＧＱ－Ｃ＊＊２２ＷＺシリーズ（エコジョーズ） | 1.29㎡ | 0.53㎡ | 3.5L/min | ＧＱホワイト（近似色：マンセルNo.9.3YR8.4/1.0） | 008C401 | 263 | AC100 | GQ-C3222WZ-1 LPG(G20A) | ガス業務用給湯器 | 2010-08-01 |  | 32 | 32 | 50 | 95 | 464 | 240 | 615 | 35 | 37 | 50 | 60 | 10kPa(0.1kgf/c㎡) | 0.3~1.0MPa(3.0~10.0kgf/c㎡) | 506600 | 2025年1月 価格改定、お問い合わせください
[7 empty] | 機器・器具 / 湯沸器 | 湯沸器・給湯暖房機 | 給湯用熱源機 | ガス給湯器用熱源機 | ガス業務用給湯器 | GQ-C3223WZ 12A･13A |  | 株式会社ノーリツ | NORITZ_GQ-C3223WZ 12A･13A\Folder\Item |  |  |  |  | 263 | 84 | 58.7 | - | 12A13A | https://www.noritz.co.jp/ | 亜鉛メッキ鋼鈑 粉体塗装 （耐塩害仕様） | 32 | 業務用 | 前方排気 | OW1014 | ＧＱ－Ｃ＊＊２３ＷＺシリーズ（エコジョーズ） | 1.29㎡ | 0.53㎡ | 3.5L/min | ＧＱホワイト（近似色：マンセルNo.9.3YR8.4/1.0） | 02BBE07 | 263 | AC100 | GQ-C3223WZ 12A･13A | ガス業務用給湯器 | 2022-04-01 |  | 32 | 32 | 50 | 95 | 464 | 240 | 615 | 35 | 37 | 50 | 60 | 10kPa(0.1kgf/c㎡) | 0.3~0.5MPa(3.0~5.0kgf/c㎡) | 506600 | 2025年1月 価格改定、お問い合わせください
[7 empty] | 機器・器具 / 湯沸器 | 湯沸器・給湯暖房機 | 給湯用熱源機 | ガス給湯器用熱源機 | ガス業務用給湯器 | GQ-C3223WZ LPG |  | 株式会社ノーリツ | NORITZ_GQ-C3223WZ LPG\Folder\Item |  |  |  |  | 263 | 84 | 58.7 | - | LPG | https://www.noritz.co.jp/ | 亜鉛メッキ鋼鈑 粉体塗装 （耐塩害仕様） | 32 | 業務用 | 前方排気 | OW1014 | ＧＱ－Ｃ＊＊２３ＷＺシリーズ（エコジョーズ） | 1.29㎡ | 0.53㎡ | 3.5L/min | ＧＱホワイト（近似色：マンセルNo.9.3YR8.4/1.0） | 02BBE01 | 263 | AC100 | GQ-C3223WZ LPG | ガス業務用給湯器 | 2022-04-01 |  | 32 | 32 | 50 | 95 | 464 | 240 | 615 | 35 | 37 | 50 | 60 | 10kPa(0.1kgf/c㎡) | 0.3~0.5MPa(3.0~5.0kgf/c㎡) | 506600 | 2025年1月 価格改定、お問い合わせください
ＧＱ－Ｃ５０４２ＷＺシリーズ
[20 empty] | 消費電力(60ヘルツ電源)[W] | 高温水温度[℃] | ガス消費量[kW] | 標準価格[円（税抜）] | ガス種 | URL | 外装 | 温水温度[℃] | 商品情報 | 排気方法 | 給水装置認証番号 | シリーズ名 | 伝熱面積（１次側） | 伝熱面積（２次側） | 最低作動流量 | 色 | 品コード | 消費電力(50ヘルツ電源)[W] | 電圧[V] | メーカー型番 | 型式名称 | 製品リリース年月日 | 製造停止年月日 | 給湯能力[l/min] | 給 湯 量[l/min] | 騒 音 値SPL[db] | 給湯効率[%] | 外形寸法 Ｗ[㎜] | 外形寸法 Ｄ[㎜] | 外形寸法 Ｈ[㎜] | 製品質量[kg] | 運転質量[kg] | 周 波 数(50ヘルツ電源)[Hz] | 周 波 数(60ヘルツ電源)[Hz] | 最低作動水圧 | 使用水圧 | メーカーコード | 備考
[7 empty] | 機器・器具 / 湯沸器 | 湯沸器・給湯暖房機 | 給湯用熱源機 | ガス給湯器用熱源機 | ガス業務用給湯器 | GQ-C5042WZ 12A･13A |  | 株式会社ノーリツ | NORITZ_GQ-C5042WZ 12A･13A\Folder\Item |  |  |  |  | 329 | 80 | 91.9 | - | 12A13A | https://www.noritz.co.jp/ | 亜鉛メッキ鋼鈑 粉体塗装 （耐塩害仕様） | 37 | 業務用 | 前方排気 | OW1014 | ＧＱ－Ｃ５０４２ＷＺシリーズ | 2.26㎡ | 0.885㎡ | 3.5L/min | ＧＱホワイト（近似色：マンセルNo.9.3YR8.4/1.0） | 012BF07 | 329 | AC100 | GQ-C5042WZ 12A･13A | ガス業務用給湯器 | 2019-09-01 |  | 50 | 50 | 52 | 95 | 480 | 300 | 750 | 50 | 55 | 50 | 60 | 10kPa(0.1kgf/c㎡) | 0.3~1.0MPa(3.0~10.0kgf/c㎡) | 506600 | 2025年1月 価格改定、お問い合わせください
[7 empty] | 機器・器具 / 湯沸器 | 湯沸器・給湯暖房機 | 給湯用熱源機 | ガス給湯器用熱源機 | ガス業務用給湯器 | GQ-C5042WZ LPG |  | 株式会社ノーリツ | NORITZ_GQ-C5042WZ LPG\Folder\Item |  |  |  |  | 329 | 80 | 91.9 | - | LPG | https://www.noritz.co.jp/ | 亜鉛メッキ鋼鈑 粉体塗装 （耐塩害仕様） | 37 | 業務用 | 前方排気 | OW1014 | ＧＱ－Ｃ５０４２ＷＺシリーズ | 2.26㎡ | 0.885㎡ | 3.5L/min | ＧＱホワイト（近似色：マンセルNo.9.3YR8.4/1.0） | 012BF01 | 329 | AC100 | GQ-C5042WZ LPG | ガス業務用給湯器 | 2019-09-01 |  | 50 | 50 | 52 | 95 | 480 | 300 | 750 | 50 | 55 | 50 | 60 | 10kPa(0.1kgf/c㎡) | 0.3~1.0MPa(3.0~10.0kgf/c㎡) | 506600 | 2025年1月 価格改定、お問い合わせください
ＧＱ－Ｃ５０３２ＷＺシリーズ
[20 empty] | 消費電力(60ヘルツ電源)[W] | 高温水温度[℃] | ガス消費量[kW] | 標準価格[円（税抜）] | ガス種 | URL | 外装 | 温水温度[℃] | 商品情報 | 排気方法 | 給水装置認証番号 | シリーズ名 | 伝熱面積（１次側） | 伝熱面積（２次側） | 最低作動流量 | 色 | 品コード | 消費電力(50ヘルツ電源)[W] | 電圧[V] | メーカー型番 | 型式名称 | 製品リリース年月日 | 製造停止年月日 | 給湯能力[l/min] | 給 湯 量[l/min] | 騒 音 値SPL[db] | 給湯効率[%] | 外形寸法 Ｗ[㎜] | 外形寸法 Ｄ[㎜] | 外形寸法 Ｈ[㎜] | 製品質量[kg] | 運転質量[kg] | 周 波 数(50ヘルツ電源)[Hz] | 周 波 数(60ヘルツ電源)[Hz] | 最低作動水圧 | 使用水圧 | メーカーコード | 備考
[7 empty] | 機器・器具 / 湯沸器 | 湯沸器・給湯暖房機 | 給湯用熱源機 | ガス給湯器用熱源機 | ガス業務用給湯器 | GQ-C5032WZ 12A･13A |  | 株式会社ノーリツ | NORITZ_GQ-C5032WZ 12A･13A\Folder\Item |  |  |  |  | 361 | 80 | 91.9 | - | 12A13A | https://www.noritz.co.jp/ | 亜鉛メッキ鋼鈑 粉体塗装 （耐塩害仕様） | 37 | 業務用 | 前方排気 | OW1014 | ＧＱ－Ｃ５０３２ＷＺシリーズ | 2.26㎡ | 0.81㎡ | 3.5L/min | ＧＱホワイト（近似色：マンセルNo.9.3YR8.4/1.0） | 01E3107 | 361 | AC100 | GQ-C5032WZ 12A･13A | ガス業務用給湯器 | 2015-10-01 |  | 50 | 50 | 52 | 95 | 480 | 360 | 830 | 56 | 61 | 50 | 60 | 10kPa(0.1kgf/c㎡) | 0.3~1.0MPa(3.0~10.0kgf/c㎡) | 506600 | 2025年1月 価格改定、お問い合わせください
[7 empty] | 機器・器具 / 湯沸器 | 湯沸器・給湯暖房機 | 給湯用熱源機 | ガス給湯器用熱源機 | ガス業務用給湯器 | GQ-C5032WZ LPG |  | 株式会社ノーリツ | NORITZ_GQ-C5032WZ LPG\Folder\Item |  |  |  |  | 361 | 80 | 91.9 | - | LPG | https://www.noritz.co.jp/ | 亜鉛メッキ鋼鈑 粉体塗装 （耐塩害仕様） | 37 | 業務用 | 前方排気 | OW1014 | ＧＱ－Ｃ５０３２ＷＺシリーズ | 2.26㎡ | 0.81㎡ | 3.5L/min | ＧＱホワイト（近似色：マンセルNo.9.3YR8.4/1.0） | 01E3101 | 361 | AC100 | GQ-C5032WZ LPG | ガス業務用給湯器 | 2015-10-01 |  | 50 | 50 | 52 | 95 | 480 | 360 | 830 | 56 | 61 | 50 | 60 | 10kPa(0.1kgf/c㎡) | 0.3~1.0MPa(3.0~10.0kgf/c㎡) | 506600 | 2025年1月 価格改定、お問い合わせください
[7 empty] | 機器・器具 / 湯沸器 | 湯沸器・給湯暖房機 | 給湯用熱源機 | ガス給湯器用熱源機 | ガス業務用給湯器 | GQ-C5032WZ-H 12A･13A |  | 株式会社ノーリツ | NORITZ_GQ-C5032WZ-H 12A･13A\Folder\Item |  |  |  |  | 387 | 80 | 91.9 | - | 12A13A | https://www.noritz.co.jp/ | 亜鉛メッキ鋼鈑 粉体塗装 （耐塩害仕様） | 37 | 業務用 | 上方排気延長 | OW1014 | ＧＱ－Ｃ５０３２ＷＺシリーズ | 2.26㎡ | 0.81㎡ | 3.5L/min | ＧＱホワイト（近似色：マンセルNo.9.3YR8.4/1.0） | 01E5407 | 387 | AC100 | GQ-C5032WZ-H 12A･13A | ガス業務用給湯器 | 2015-10-01 |  | 50 | 50 | 52 | 95 | 480 | 360 | 830 | 56.5 | 61.5 | 50 | 60 | 10kPa(0.1kgf/c㎡) | 0.3~1.0MPa(3.0~10.0kgf/c㎡) | 506600 | 2025年1月 価格改定、お問い合わせください
[7 empty] | 機器・器具 / 湯沸器 | 湯沸器・給湯暖房機 | 給湯用熱源機 | ガス給湯器用熱源機 | ガス業務用給湯器 | GQ-C5032WZ-H LPG |  | 株式会社ノーリツ | NORITZ_GQ-C5032WZ-H LPG\Folder\Item |  |  |  |  | 387 | 80 | 91.9 | - | LPG | https://www.noritz.co.jp/ | 亜鉛メッキ鋼鈑 粉体塗装 （耐塩害仕様） | 37 | 業務用 | 上方排気延長 | OW1014 | ＧＱ－Ｃ５０３２ＷＺシリーズ | 2.26㎡ | 0.81㎡ | 3.5L/min | ＧＱホワイト（近似色：マンセルNo.9.3YR8.4/1.0） | 01E5401 | 387 | AC100 | GQ-C5032WZ-H LPG | ガス業務用給湯器 | 2015-10-01 |  | 50 | 50 | 52 | 95 | 480 | 360 | 830 | 56.5 | 61.5 | 50 | 60 | 10kPa(0.1kgf/c㎡) | 0.3~1.0MPa(3.0~10.0kgf/c㎡) | 506600 | 2025年1月 価格改定、お問い合わせください
[7 empty] | 機器・器具 / 湯沸器 | 湯沸器・給湯暖房機 | 給湯用熱源機 | ガス給湯器用熱源機 | ガス業務用給湯器 | GQ-C5032WZQ 12A･13A |  | 株式会社ノーリツ | NORITZ_GQ-C5032WZQ 12A･13A\Folder\Item |  |  |  |  | 391 | 80 | 91.9 | - | 12A13A | https://www.noritz.co.jp/ | 亜鉛メッキ鋼鈑 粉体塗装 （耐塩害仕様） | 37 | 業務用 | 前方排気 | OW1019 | ＧＱ－Ｃ５０３２ＷＺシリーズ | 2.26㎡ | 0.8㎡ | 3.5L/min | ＧＱホワイト（近似色：マンセルNo.9.3YR8.4/1.0） | 01E3207 | 391 | AC100 | GQ-C5032WZQ 12A･13A | ガス業務用給湯器 | 2015-10-01 |  | 50 | 50 | 52 | 95 | 480 | 360 | 830 | 59 | 64 | 50 | 60 | 10kPa(0.1kgf/c㎡) | 0.3~1.0MPa(3.0~10.0kgf/c㎡) | 506600 | 2025年1月 価格改定、お問い合わせください
[7 empty] | 機器・器具 / 湯沸器 | 湯沸器・給湯暖房機 | 給湯用熱源機 | ガス給湯器用熱源機 | ガス業務用給湯器 | GQ-C5032WZQ LPG |  | 株式会社ノーリツ | NORITZ_GQ-C5032WZQ LPG\Folder\Item |  |  |  |  | 391 | 80 | 91.9 | - | LPG | https://www.noritz.co.jp/ | 亜鉛メッキ鋼鈑 粉体塗装 （耐塩害仕様） | 37 | 業務用 | 前方排気 | OW1019 | ＧＱ－Ｃ５０３２ＷＺシリーズ | 2.26㎡ | 0.8㎡ | 3.5L/min | ＧＱホワイト（近似色：マンセルNo.9.3YR8.4/1.0） | 01E3201 | 391 | AC100 | GQ-C5032WZQ LPG | ガス業務用給湯器 | 2015-10-01 |  | 50 | 50 | 52 | 95 | 480 | 360 | 830 | 59 | 64 | 50 | 60 | 10kPa(0.1kgf/c㎡) | 0.3~1.0MPa(3.0~10.0kgf/c㎡) | 506600 | 2025年1月 価格改定、お問い合わせください
従来型
ＧＱ－５０１１ＷＺ－３シリーズ
[20 empty] | 消費電力(60ヘルツ電源)[W] | 温水温度[℃] | 高温水温度[℃] | ガス消費量[kW] | 標準価格[円（税抜）] | ガス種 | URL | 品コード | 外装 | 色 | 排気方法 | 給水装置認証番号 | シリーズ名 | 伝熱面積（１次側） | 最低作動流量 | 商品情報 | 最低作動水圧 | 消費電力(50ヘルツ電源)[W] | 周 波 数(60ヘルツ電源)[Hz] | メーカー型番 | 型式名称 | 製品リリース年月日 | 製造停止年月日 | 給湯能力[l/min] | 給 湯 量[l/min] | 電圧[V] | 騒 音 値SPL[db] | 外形寸法 Ｗ[㎜] | 外形寸法 Ｄ[㎜] | 外形寸法 Ｈ[㎜] | 製品質量[kg] | 運転質量[kg] | 周 波 数(50ヘルツ電源)[Hz] | 給湯効率[%] | 使用水圧 | メーカーコード | 備考
[7 empty] | 機器・器具 / 湯沸器 | 湯沸器・給湯暖房機 | 給湯用熱源機 | ガス給湯器用熱源機 | ガス業務用給湯器 | GQ-5011WZ-3 12A･13A |  | 株式会社ノーリツ | NORITZ_GQ-5011WZ-3 12A･13A\Folder\Item |  |  |  |  | 481 | 32 | 80 | 112 | - | 12A13A | https://www.noritz.co.jp/ | 0285D07 | 亜鉛メッキ鋼鈑 粉体塗装 （耐塩害仕様） | ＧＱホワイト（近似色：マンセルNo.9.3YR8.4/1.0） | 前方排気 | OW1004 | ＧＱ－５０１１ＷＺ－３シリーズ | 2.75㎡ | 3.5L/min | 業務用 | 10kPa(0.1kgf/c㎡) | 481 | 60 | GQ-5011WZ-3 12A･13A | ガス業務用給湯器 | 2003-10-01 |  | 50 | 50 | AC100 | 52 | 480 | 300 | 750 | 47 | 50 | 50 | 78 | 0.3~1.0MPa(3.0~10.0kgf/c㎡) | 506600 | 2025年1月 価格改定、お問い合わせください
[7 empty] | 機器・器具 / 湯沸器 | 湯沸器・給湯暖房機 | 給湯用熱源機 | ガス給湯器用熱源機 | ガス業務用給湯器 | GQ-5011WZ-3 LPG |  | 株式会社ノーリツ | NORITZ_GQ-5011WZ-3 LPG\Folder\Item |  |  |  |  | 501 | 32 | 80 | 112 | - | LPG | https://www.noritz.co.jp/ | 0285D01 | 亜鉛メッキ鋼鈑 粉体塗装 （耐塩害仕様） | ＧＱホワイト（近似色：マンセルNo.9.3YR8.4/1.0） | 前方排気 | OW1004 | ＧＱ－５０１１ＷＺ－３シリーズ | 2.75㎡ | 3.5L/min | 業務用 | 10kPa(0.1kgf/c㎡) | 501 | 60 | GQ-5011WZ-3 LPG | ガス業務用給湯器 | 2023-09-01 |  | 50 | 50 | AC100 | 52 | 480 | 300 | 750 | 47 | 50 | 50 | 78 | 0.3~1.0MPa(3.0~10.0kgf/c㎡) | 506600 | 2025年1月 価格改定、お問い合わせください
[7 empty] | 機器・器具 / 湯沸器 | 湯沸器・給湯暖房機 | 給湯用熱源機 | ガス給湯器用熱源機 | ガス業務用給湯器 | GQ-5011WZQ-3 12A･13A |  | 株式会社ノーリツ | NORITZ_GQ-5011WZQ-3 12A･13A\Folder\Item |  |  |  |  | 501 | 37 | 80 | 112 | - | 12A13A | https://www.noritz.co.jp/ | 2850000000 | 亜鉛メッキ鋼鈑 粉体塗装 （耐塩害仕様） | ＧＱホワイト（近似色：マンセルNo.9.3YR8.4/1.0） | 前方排気 | OW1012 | ＧＱ－５０１１ＷＺ－３シリーズ | 2.75㎡ | 3.5L/min | 業務用 | 10kPa(0.1kgf/c㎡) | 491 | 60 | GQ-5011WZQ-3 12A･13A | ガス業務用給湯器 | 2003-10-01 |  | 50 | 50 | AC100 | 52 | 480 | 300 | 750 | 50 | 53 | 50 | 78 | 0.3~1.0MPa(3.0~10.0kgf/c㎡) | 506600 | 2025年1月 価格改定、お問い合わせください
[7 empty] | 機器・器具 / 湯沸器 | 湯沸器・給湯暖房機 | 給湯用熱源機 | ガス給湯器用熱源機 | ガス業務用給湯器 | GQ-5011WZQ-3 LPG |  | 株式会社ノーリツ | NORITZ_GQ-5011WZQ-3 LPG\Folder\Item |  |  |  |  | 526 | 37 | 80 | 112 | - | LPG | https://www.noritz.co.jp/ | 2850 | 亜鉛メッキ鋼鈑 粉体塗装 （耐塩害仕様） | ＧＱホワイト（近似色：マンセルNo.9.3YR8.4/1.0） | 前方排気 | OW1012 | ＧＱ－５０１１ＷＺ－３シリーズ | 2.75㎡ | 3.5L/min | 業務用 | 10kPa(0.1kgf/c㎡) | 521 | 60 | GQ-5011WZQ-3 LPG | ガス業務用給湯器 | 2003-10-01 |  | 50 | 50 | AC100 | 52 | 480 | 300 | 750 | 50 | 53 | 50 | 78 | 0.3~1.0MPa(3.0~10.0kgf/c㎡) | 506600 | 2025年1月 価格改定、お問い合わせください
[7 empty] | 機器・器具 / 湯沸器 | 湯沸器・給湯暖房機 | 給湯用熱源機 | ガス給湯器用熱源機 | ガス業務用給湯器 | GQ-5021WZD-F 12A･13A |  | 株式会社ノーリツ | NORITZ_GQ-5021WZD-F 12A･13A\Folder\Item |  |  |  |  | 396 | 32 | 80 | 108 | - | 12A13A | https://www.noritz.co.jp/ | 0039B07 | 亜鉛メッキ鋼鈑 粉体塗装 | ＧＱホワイト（近似色：マンセルNo.9.3YR8.4/1.0） | 上方排気延長 | OW1004 | ＧＱ－５０２１ＷＺＤ－Ｆシリーズ | 2.75㎡ | 3.5L/min | 業務用 | 10kPa(0.1kgf/c㎡) | 396 | 60 | GQ-5021WZD-F 12A･13A | ガス業務用給湯器 | 2013-04-01 |  | 50 | 50 | AC100 | 52 | 480 | 300 | 750 | 47 | 50 | 50 | 81 | 0.3~1.0MPa(3.0~10.0kgf/c㎡) | 506600 | 2025年1月 価格改定、お問い合わせください
[7 empty] | 機器・器具 / 湯沸器 | 湯沸器・給湯暖房機 | 給湯用熱源機 | ガス給湯器用熱源機 | ガス業務用給湯器 | GQ-5021WZD-F LPG |  | 株式会社ノーリツ | NORITZ_GQ-5021WZD-F LPG\Folder\Item |  |  |  |  | 396 | 32 | 80 | 108 | - | LPG | https://www.noritz.co.jp/ | 0039B01 | 亜鉛メッキ鋼鈑 粉体塗装 | ＧＱホワイト（近似色：マンセルNo.9.3YR8.4/1.0） | 上方排気延長 | OW1004 | ＧＱ－５０２１ＷＺＤ－Ｆシリーズ | 2.75㎡ | 3.5L/min | 業務用 | 10kPa(0.1kgf/c㎡) | 396 | 60 | GQ-5021WZD-F LPG | ガス業務用給湯器 | 2013-04-01 |  | 50 | 50 | AC100 | 52 | 480 | 300 | 750 | 47 | 50 | 50 | 81 | 0.3~1.0MPa(3.0~10.0kgf/c㎡) | 506600 | 2025年1月 価格改定、お問い合わせください
[7 empty] | 機器・器具 / 湯沸器 | 湯沸器・給湯暖房機 | 給湯用熱源機 | ガス給湯器用熱源機 | ガス業務用給湯器 | GQ-5021WZQD-F 12A･13A |  | 株式会社ノーリツ | NORITZ_GQ-5021WZQD-F 12A･13A\Folder\Item |  |  |  |  | 431 | 37 | 80 | 108 | - | 12A13A | https://www.noritz.co.jp/ | 0039C07 | 亜鉛メッキ鋼鈑 粉体塗装 | ＧＱホワイト（近似色：マンセルNo.9.3YR8.4/1.0） | 上方排気延長 | OW1012 | ＧＱ－５０２１ＷＺＤ－Ｆシリーズ | 2.75㎡ | 3.5L/min | 業務用 | 10kPa(0.1kgf/c㎡) | 421 | 60 | GQ-5021WZQD-F 12A･13A | ガス業務用給湯器 | 2013-04-01 |  | 50 | 50 | AC100 | 52 | 480 | 300 | 750 | 50 | 53 | 50 | 81 | 0.3~1.0MPa(3.0~10.0kgf/c㎡) | 506600 | 2025年1月 価格改定、お問い合わせください
[7 empty] | 機器・器具 / 湯沸器 | 湯沸器・給湯暖房機 | 給湯用熱源機 | ガス給湯器用熱源機 | ガス業務用給湯器 | GQ-5021WZQD-F LPG |  | 株式会社ノーリツ | NORITZ_GQ-5021WZQD-F LPG\Folder\Item |  |  |  |  | 431 | 37 | 80 | 108 | - | LPG | https://www.noritz.co.jp/ | 0039C01 | 亜鉛メッキ鋼鈑 粉体塗装 | ＧＱホワイト（近似色：マンセルNo.9.3YR8.4/1.0） | 上方排気延長 | OW1012 | ＧＱ－５０２１ＷＺＤ－Ｆシリーズ | 2.75㎡ | 3.5L/min | 業務用 | 10kPa(0.1kgf/c㎡) | 421 | 60 | GQ-5021WZQD-F LPG | ガス業務用給湯器 | 2013-04-01 |  | 50 | 50 | AC100 | 52 | 480 | 300 | 750 | 50 | 53 | 50 | 81 | 0.3~1.0MPa(3.0~10.0kgf/c㎡) | 506600 | 2025年1月 価格改定、お問い合わせください
ＧＱ－＊＊２０／２１ＷＺ－２シリーズ
[20 empty] | 消費電力(60ヘルツ電源)[W] | 温水温度[℃] | 高温水温度[℃] | ガス消費量[kW] | 標準価格[円（税抜）] | ガス種 | URL | 品コード | 外装 | 色 | 排気方法 | 給水装置認証番号 | シリーズ名 | 伝熱面積（１次側） | 最低作動流量 | 商品情報 | 最低作動水圧 | 消費電力(50ヘルツ電源)[W] | 周 波 数(60ヘルツ電源)[Hz] | メーカー型番 | 型式名称 | 製品リリース年月日 | 製造停止年月日 | 給湯能力[l/min] | 給 湯 量[l/min] | 電圧[V] | 騒 音 値SPL[db] | 外形寸法 Ｗ[㎜] | 外形寸法 Ｄ[㎜] | 外形寸法 Ｈ[㎜] | 製品質量[kg] | 運転質量[kg] | 周 波 数(50ヘルツ電源)[Hz] | 給湯効率[%] | 使用水圧 | メーカーコード | 備考
[7 empty] | 機器・器具 / 湯沸器 | 湯沸器・給湯暖房機 | 給湯用熱源機 | ガス給湯器用熱源機 | ガス業務用給湯器 | GQ-1621WZ-3 12A･13A |  | 株式会社ノーリツ | NORITZ_GQ-1621WZ-3 12A･13A\Folder\Item |  |  |  |  | 184 | 32 | 75 | 34.9 | - | 12A13A | https://www.noritz.co.jp/ | 02F6617 | 亜鉛メッキ鋼鈑 粉体塗装 （耐塩害仕様） | ＧＱホワイト（近似色：マンセルNo.9.3YR8.4/1.0） | 前方排気 | OW1004 | ＧＱ－＊＊２０／２１ＷＺ－２シリーズ | 0.75㎡ | 3.5L/min | 業務用 | 10kPa(0.1kgf/c㎡) | 184 | 60 | GQ-1621WZ-3 12A･13A | ガス業務用給湯器 | 2020-09-01 |  | 16 | 16 | AC100 | 48 | 350 | 200 | 600 | 21 | 22 | 50 | 80 | 0.1~1.0MPa(1.0~10.0kgf/c㎡) | 506600 | 2025年1月 価格改定、お問い合わせください
[7 empty] | 機器・器具 / 湯沸器 | 湯沸器・給湯暖房機 | 給湯用熱源機 | ガス給湯器用熱源機 | ガス業務用給湯器 | GQ-1620WZ-3 LPG |  | 株式会社ノーリツ | NORITZ_GQ-1620WZ-3 LPG\Folder\Item |  |  |  |  | 184 | 32 | 75 | 34.9 | - | LPG | https://www.noritz.co.jp/ | 02F6811 | 亜鉛メッキ鋼鈑 粉体塗装 （耐塩害仕様） | ＧＱホワイト（近似色：マンセルNo.9.3YR8.4/1.0） | 前方排気 | OW1004 | ＧＱ－＊＊２０／２１ＷＺ－２シリーズ | 0.75㎡ | 3.5L/min | 業務用 | 10kPa(0.1kgf/c㎡) | 184 | 60 | GQ-1620WZ-3 LPG | ガス業務用給湯器 | 2020-09-01 |  | 16 | 16 | AC100 | 48 | 350 | 200 | 600 | 21 | 22 | 50 | 80 | 0.1~1.0MPa(1.0~10.0kgf/c㎡) | 506600 | 2025年1月 価格改定、お問い合わせください
[7 empty] | 機器・器具 / 湯沸器 | 湯沸器・給湯暖房機 | 給湯用熱源機 | ガス給湯器用熱源機 | ガス業務用給湯器 | GQ-1620WZ-FFA-3 12A･13A |  | 株式会社ノーリツ | NORITZ_GQ-1620WZ-FFA-3 12A･13A\Folder\Item |  |  |  |  | 194 | 32 | 75 | 34.9 | - | 12A13A | https://www.noritz.co.jp/ | 02F6717 | 亜鉛メッキ鋼鈑 粉体塗装 | ＧＱホワイト（近似色：マンセルNo.9.3YR8.4/1.0） | 上方給排気延長 | OW1004 | ＧＱ－＊＊２０／２１ＷＺ－２シリーズ | 0.75㎡ | 3.5L/min | 業務用 | 10kPa(0.1kgf/c㎡) | 194 | 60 | GQ-1620WZ-FFA-3 12A･13A | ガス業務用給湯器 | 2020-09-01 |  | 16 | 16 | AC100 | 50 | 350 | 240 | 640 | 22 | 23 | 50 | 80 | 0.1~1.0MPa(1.0~10.0kgf/c㎡) | 506600 | 2025年1月 価格改定、お問い合わせください
[7 empty] | 機器・器具 / 湯沸器 | 湯沸器・給湯暖房機 | 給湯用熱源機 | ガス給湯器用熱源機 | ガス業務用給湯器 | GQ-1620WZ-FFA-3 LPG |  | 株式会社ノーリツ | NORITZ_GQ-1620WZ-FFA-3 LPG\Folder\Item |  |  |  |  | 194 | 32 | 75 | 34.9 | - | LPG | https://www.noritz.co.jp/ | 02F6711 | 亜鉛メッキ鋼鈑 粉体塗装 | ＧＱホワイト（近似色：マンセルNo.9.3YR8.4/1.0） | 上方給排気延長 | OW1004 | ＧＱ－＊＊２０／２１ＷＺ－２シリーズ | 0.75㎡ | 3.5L/min | 業務用 | 10kPa(0.1kgf/c㎡) | 194 | 60 | GQ-1620WZ-FFA-3 LPG | ガス業務用給湯器 | 2020-09-01 |  | 16 | 16 | AC100 | 50 | 350 | 240 | 640 | 22 | 23 | 50 | 80 | 0.1~1.0MPa(1.0~10.0kgf/c㎡) | 506600 | 2025年1月 価格改定、お問い合わせください
[7 empty] | 機器・器具 / 湯沸器 | 湯沸器・給湯暖房機 | 給湯用熱源機 | ガス給湯器用熱源機 | ガス業務用給湯器 | GQ-1620WZD-F-3 12A･13A |  | 株式会社ノーリツ | NORITZ_GQ-1620WZD-F-3 12A･13A\Folder\Item |  |  |  |  | 231 | 32 | 75 | 34.9 | - | 12A13A | https://www.noritz.co.jp/ | 2.68e+19 | 亜鉛メッキ鋼鈑 粉体塗装 | ＧＱホワイト（近似色：マンセルNo.9.3YR8.4/1.0） | 上方排気延長 | OW1004 | ＧＱ－＊＊２０／２１ＷＺ－２シリーズ | 0.75㎡ | 3.5L/min | 業務用 | 10kPa(0.1kgf/c㎡) | 231 | 60 | GQ-1620WZD-F-3 12A･13A | ガス業務用給湯器 | 2002-11-01 |  | 16 | 16 | AC100 | 50 | 350 | 240 | 640 | 22 | 23 | 50 | 80 | 0.1~1.0MPa(1.0~10.0kgf/c㎡) | 506600 | 2025年1月 価格改定、お問い合わせください
[7 empty] | 機器・器具 / 湯沸器 | 湯沸器・給湯暖房機 | 給湯用熱源機 | ガス給湯器用熱源機 | ガス業務用給湯器 | GQ-1620WZD-F-3 LPG |  | 株式会社ノーリツ | NORITZ_GQ-1620WZD-F-3 LPG\Folder\Item |  |  |  |  | 231 | 32 | 75 | 34.9 | - | LPG | https://www.noritz.co.jp/ | 26800000000000 | 亜鉛メッキ鋼鈑 粉体塗装 | ＧＱホワイト（近似色：マンセルNo.9.3YR8.4/1.0） | 上方排気延長 | OW1004 | ＧＱ－＊＊２０／２１ＷＺ－２シリーズ | 0.75㎡ | 3.5L/min | 業務用 | 10kPa(0.1kgf/c㎡) | 231 | 60 | GQ-1620WZD-F-3 LPG | ガス業務用給湯器 | 2002-11-01 |  | 16 | 16 | AC100 | 50 | 350 | 240 | 640 | 22 | 23 | 50 | 80 | 0.1~1.0MPa(1.0~10.0kgf/c㎡) | 506600 | 2025年1月 価格改定、お問い合わせください
[7 empty] | 機器・器具 / 湯沸器 | 湯沸器・給湯暖房機 | 給湯用熱源機 | ガス給湯器用熱源機 | ガス業務用給湯器 | GQ-2421WZ-3 12A･13A |  | 株式会社ノーリツ | NORITZ_GQ-2421WZ-3 12A･13A\Folder\Item |  |  |  |  | 203 | 32 | 75 | 52.3 | - | 12A13A | https://www.noritz.co.jp/ | 02F3307 | 亜鉛メッキ鋼鈑 粉体塗装 （耐塩害仕様） | ＧＱホワイト（近似色：マンセルNo.9.3YR8.4/1.0） | 前方排気 | OW1004 | ＧＱ－＊＊２０／２１ＷＺ－２シリーズ | 0.99㎡ | 3.5L/min | 業務用 | 10kPa(0.1kgf/c㎡) | 203 | 60 | GQ-2421WZ-3 12A･13A | ガス業務用給湯器 | 2020-09-01 |  | 24 | 24 | AC100 | 48 | 350 | 247 | 600 | 25 | 26 | 50 | 80 | 0.1~1.0MPa(1.0~10.0kgf/c㎡) | 506600 | 2025年1月 価格改定、お問い合わせください
[7 empty] | 機器・器具 / 湯沸器 | 湯沸器・給湯暖房機 | 給湯用熱源機 | ガス給湯器用熱源機 | ガス業務用給湯器 | GQ-2420WZ-3 LPG |  | 株式会社ノーリツ | NORITZ_GQ-2420WZ-3 LPG\Folder\Item |  |  |  |  | 207 | 32 | 75 | 52.3 | - | LPG | https://www.noritz.co.jp/ | 02F6501 | 亜鉛メッキ鋼鈑 粉体塗装 （耐塩害仕様） | ＧＱホワイト（近似色：マンセルNo.9.3YR8.4/1.0） | 前方排気 | OW1004 | ＧＱ－＊＊２０／２１ＷＺ－２シリーズ | 0.99㎡ | 3.5L/min | 業務用 | 10kPa(0.1kgf/c㎡) | 207 | 60 | GQ-2420WZ-3 LPG | ガス業務用給湯器 | 2020-09-01 |  | 24 | 24 | AC100 | 48 | 350 | 247 | 600 | 23 | 24 | 50 | 80 | 0.1~1.0MPa(1.0~10.0kgf/c㎡) | 506600 | 2025年1月 価格改定、お問い合わせください
[7 empty] | 機器・器具 / 湯沸器 | 湯沸器・給湯暖房機 | 給湯用熱源機 | ガス給湯器用熱源機 | ガス業務用給湯器 | GQ-2420WZD-F-3 12A･13A |  | 株式会社ノーリツ | NORITZ_GQ-2420WZD-F-3 12A･13A\Folder\Item |  |  |  |  | 245 | 32 | 75 | 52.3 | - | 12A13A | https://www.noritz.co.jp/ | 0268F17 | 亜鉛メッキ鋼鈑 粉体塗装 | ＧＱホワイト（近似色：マンセルNo.9.3YR8.4/1.0） | 上方排気延長 | OW1004 | ＧＱ－＊＊２０／２１ＷＺ－２シリーズ | 0.99㎡ | 3.5L/min | 業務用 | 10kPa(0.1kgf/c㎡) | 245 | 60 | GQ-2420WZD-F-3 12A･13A | ガス業務用給湯器 | 2002-11-01 |  | 24 | 24 | AC100 | 50 | 350 | 247 | 640 | 24 | 25 | 50 | 80 | 0.1~1.0MPa(1.0~10.0kgf/c㎡) | 506600 | 2025年1月 価格改定、お問い合わせください
[7 empty] | 機器・器具 / 湯沸器 | 湯沸器・給湯暖房機 | 給湯用熱源機 | ガス給湯器用熱源機 | ガス業務用給湯器 | GQ-2420WZD-F-3 LPG |  | 株式会社ノーリツ | NORITZ_GQ-2420WZD-F-3 LPG\Folder\Item |  |  |  |  | 245 | 32 | 75 | 52.3 | - | LPG | https://www.noritz.co.jp/ | 0268F11 | 亜鉛メッキ鋼鈑 粉体塗装 | ＧＱホワイト（近似色：マンセルNo.9.3YR8.4/1.0） | 上方排気延長 | OW1004 | ＧＱ－＊＊２０／２１ＷＺ－２シリーズ | 0.99㎡ | 3.5L/min | 業務用 | 10kPa(0.1kgf/c㎡) | 245 | 60 | GQ-2420WZD-F-3 LPG | ガス業務用給湯器 | 2002-11-01 |  | 24 | 24 | AC100 | 50 | 350 | 247 | 640 | 24 | 25 | 50 | 80 | 0.1~1.0MPa(1.0~10.0kgf/c㎡) | 506600 | 2025年1月 価格改定、お問い合わせください
ＧＱ－３２１０／１１ＷＺ－３シリーズ
[20 empty] | 消費電力(60ヘルツ電源)[W] | 温水温度[℃] | 高温水温度[℃] | ガス消費量[kW] | 標準価格[円（税抜）] | ガス種 | URL | 品コード | 外装 | 色 | 排気方法 | 給水装置認証番号 | シリーズ名 | 伝熱面積（１次側） | 最低作動流量 | 商品情報 | 最低作動水圧 | 消費電力(50ヘルツ電源)[W] | 周 波 数(60ヘルツ電源)[Hz] | メーカー型番 | 型式名称 | 製品リリース年月日 | 製造停止年月日 | 給湯能力[l/min] | 給 湯 量[l/min] | 電圧[V] | 騒 音 値SPL[db] | 外形寸法 Ｗ[㎜] | 外形寸法 Ｄ[㎜] | 外形寸法 Ｈ[㎜] | 製品質量[kg] | 運転質量[kg] | 周 波 数(50ヘルツ電源)[Hz] | 給湯効率[%] | 使用水圧 | メーカーコード | 備考
[7 empty] | 機器・器具 / 湯沸器 | 湯沸器・給湯暖房機 | 給湯用熱源機 | ガス給湯器用熱源機 | ガス業務用給湯器 | GQ-3211WZ-3 12A･13A |  | 株式会社ノーリツ | NORITZ_GQ-3211WZ-3 12A･13A\Folder\Item |  |  |  |  | 205 | 32 | 80 | 69.2 | - | 12A13A | https://www.noritz.co.jp/ | 02FF407 | 亜鉛メッキ鋼鈑 粉体塗装 （耐塩害仕様） | ＧＱホワイト（近似色：マンセルNo.9.3YR8.4/1.0） | 前方排気 | OW1004 | ＧＱ－３２１０／１１ＷＺ－３シリーズ | 1.26㎡ | 3.5L/min | 業務用 | 10kPa(0.1kgf/c㎡) | 205 | 60 | GQ-3211WZ-3 12A･13A | ガス業務用給湯器 | 2021-09-01 |  | 32 | 32 | AC100 | 50 | 464 | 240 | 615 | 28 | 29 | 50 | 80 | 0.3~1.0MPa(3.0~10.0kgf/c㎡) | 506600 | 2025年1月 価格改定、お問い合わせください
[7 empty] | 機器・器具 / 湯沸器 | 湯沸器・給湯暖房機 | 給湯用熱源機 | ガス給湯器用熱源機 | ガス業務用給湯器 | GQ-3210WZ-3 LPG(G15A) |  | 株式会社ノーリツ | NORITZ_GQ-3210WZ-3 LPG(G15A)\Folder\Item |  |  |  |  | 215 | 32 | 80 | 69.2 | - | LPG | https://www.noritz.co.jp/ | 02FF701 | 亜鉛メッキ鋼鈑 粉体塗装 （耐塩害仕様） | ＧＱホワイト（近似色：マンセルNo.9.3YR8.4/1.0） | 前方排気 | OW1004 | ＧＱ－３２１０／１１ＷＺ－３シリーズ | 1.26㎡ | 3.5L/min | 業務用 | 10kPa(0.1kgf/c㎡) | 215 | 60 | GQ-3210WZ-3 LPG(G15A) | ガス業務用給湯器 | 2021-09-01 |  | 32 | 32 | AC100 | 50 | 464 | 240 | 615 | 26 | 27 | 50 | 80 | 0.3~1.0MPa(3.0~10.0kgf/c㎡) | 506600 | 2025年1月 価格改定、お問い合わせください
[7 empty] | 機器・器具 / 湯沸器 | 湯沸器・給湯暖房機 | 給湯用熱源機 | ガス給湯器用熱源機 | ガス業務用給湯器 | GQ-3210WZ-3 LPG(G20A) |  | 株式会社ノーリツ | NORITZ_GQ-3210WZ-3 LPG(G20A)\Folder\Item |  |  |  |  | 215 | 32 | 80 | 69.2 | - | LPG | https://www.noritz.co.jp/ | 02FF708 | 亜鉛メッキ鋼鈑 粉体塗装 （耐塩害仕様） | ＧＱホワイト（近似色：マンセルNo.9.3YR8.4/1.0） | 前方排気 | OW1004 | ＧＱ－３２１０／１１ＷＺ－３シリーズ | 1.26㎡ | 3.5L/min | 業務用 | 10kPa(0.1kgf/c㎡) | 215 | 60 | GQ-3210WZ-3 LPG(G20A) | ガス業務用給湯器 | 2021-09-01 |  | 32 | 32 | AC100 | 50 | 464 | 240 | 615 | 26 | 27 | 50 | 80 | 0.3~1.0MPa(3.0~10.0kgf/c㎡) | 506600 | 2025年1月 価格改定、お問い合わせください
[7 empty] | 機器・器具 / 湯沸器 | 湯沸器・給湯暖房機 | 給湯用熱源機 | ガス給湯器用熱源機 | ガス業務用給湯器 | GQ-3211WZQ-3 12A･13A |  | 株式会社ノーリツ | NORITZ_GQ-3211WZQ-3 12A･13A\Folder\Item |  |  |  |  | 245 | 37 | 80 | 69.2 | - | 12A13A | https://www.noritz.co.jp/ | 02FF607 | 亜鉛メッキ鋼鈑 粉体塗装 （耐塩害仕様） | ＧＱホワイト（近似色：マンセルNo.9.3YR8.4/1.0） | 前方排気 | OW1012 | ＧＱ－３２１０／１１ＷＺ－３シリーズ | 1.26㎡ | 3.5L/min | 業務用 | 10kPa(0.1kgf/c㎡) | 240 | 60 | GQ-3211WZQ-3 12A･13A | ガス業務用給湯器 | 2021-09-01 |  | 32 | 32 | AC100 | 50 | 464 | 240 | 615 | 31 | 32 | 50 | 80 | 0.3~1.0MPa(3.0~10.0kgf/c㎡) | 506600 | 2025年1月 価格改定、お問い合わせください
[7 empty] | 機器・器具 / 湯沸器 | 湯沸器・給湯暖房機 | 給湯用熱源機 | ガス給湯器用熱源機 | ガス業務用給湯器 | GQ-3210WZQ-3 LPG |  | 株式会社ノーリツ | NORITZ_GQ-3210WZQ-3 LPG\Folder\Item |  |  |  |  | 255 | 37 | 80 | 69.2 | - | LPG | https://www.noritz.co.jp/ | 02AAB01 | 亜鉛メッキ鋼鈑 粉体塗装 （耐塩害仕様） | ＧＱホワイト（近似色：マンセルNo.9.3YR8.4/1.0） | 前方排気 | OW1012 | ＧＱ－３２１０／１１ＷＺ－３シリーズ | 1.26㎡ | 3.5L/min | 業務用 | 10kPa(0.1kgf/c㎡) | 245 | 60 | GQ-3210WZQ-3 LPG | ガス業務用給湯器 | 2021-09-01 |  | 32 | 32 | AC100 | 50 | 464 | 240 | 615 | 29 | 30 | 50 | 80 | 0.3~1.0MPa(3.0~10.0kgf/c㎡) | 506600 | 2025年1月 価格改定、お問い合わせください
[7 empty] | 機器・器具 / 湯沸器 | 湯沸器・給湯暖房機 | 給湯用熱源機 | ガス給湯器用熱源機 | ガス業務用給湯器 | GQ-3210WZ-FF-3 12A･13A |  | 株式会社ノーリツ | NORITZ_GQ-3210WZ-FF-3 12A･13A\Folder\Item |  |  |  |  | 250 | 32 | 80 | 69.2 | - | 12A13A | https://www.noritz.co.jp/ | 02FF907 | 亜鉛メッキ鋼鈑 粉体塗装 | ＧＱホワイト（近似色：マンセルNo.9.3YR8.4/1.0） | 上方給排気延長 | OW1004 | ＧＱ－３２１０／１１ＷＺ－３シリーズ | 1.26㎡ | 3.5L/min | 業務用 | 10kPa(0.1kgf/c㎡) | 250 | 60 | GQ-3210WZ-FF-3 12A･13A | ガス業務用給湯器 | 2021-09-01 |  | 32 | 32 | AC100 | 50 | 464 | 240 | 615 | 26 | 27 | 50 | 80 | 0.3~1.0MPa(3.0~10.0kgf/c㎡) | 506600 | 2025年1月 価格改定、お問い合わせください
[7 empty] | 機器・器具 / 湯沸器 | 湯沸器・給湯暖房機 | 給湯用熱源機 | ガス給湯器用熱源機 | ガス業務用給湯器 | GQ-3210WZ-FF-3 LPG(G15A) |  | 株式会社ノーリツ | NORITZ_GQ-3210WZ-FF-3 LPG(G15A)\Folder\Item |  |  |  |  | 255 | 32 | 80 | 69.2 | - | LPG | https://www.noritz.co.jp/ | 02FF901 | 亜鉛メッキ鋼鈑 粉体塗装 | ＧＱホワイト（近似色：マンセルNo.9.3YR8.4/1.0） | 上方給排気延長 | OW1004 | ＧＱ－３２１０／１１ＷＺ－３シリーズ | 1.26㎡ | 3.5L/min | 業務用 | 10kPa(0.1kgf/c㎡) | 255 | 60 | GQ-3210WZ-FF-3 LPG(G15A) | ガス業務用給湯器 | 2021-09-01 |  | 32 | 32 | AC100 | 50 | 464 | 240 | 615 | 26 | 27 | 50 | 80 | 0.3~1.0MPa(3.0~10.0kgf/c㎡) | 506600 | 2025年1月 価格改定、お問い合わせください
[7 empty] | 機器・器具 / 湯沸器 | 湯沸器・給湯暖房機 | 給湯用熱源機 | ガス給湯器用熱源機 | ガス業務用給湯器 | GQ-3210WZ-FF-3 LPG(G20A) |  | 株式会社ノーリツ | NORITZ_GQ-3210WZ-FF-3 LPG(G20A)\Folder\Item |  |  |  |  | 255 | 32 | 80 | 69.2 | - | LPG | https://www.noritz.co.jp/ | 02FF908 | 亜鉛メッキ鋼鈑 粉体塗装 | ＧＱホワイト（近似色：マンセルNo.9.3YR8.4/1.0） | 上方給排気延長 | OW1004 | ＧＱ－３２１０／１１ＷＺ－３シリーズ | 1.26㎡ | 3.5L/min | 業務用 | 10kPa(0.1kgf/c㎡) | 255 | 60 | GQ-3210WZ-FF-3 LPG(G20A) | ガス業務用給湯器 | 2021-09-01 |  | 32 | 32 | AC100 | 50 | 464 | 240 | 615 | 26 | 27 | 50 | 80 | 0.3~1.0MPa(3.0~10.0kgf/c㎡) | 506600 | 2025年1月 価格改定、お問い合わせください
[7 empty] | 機器・器具 / 湯沸器 | 湯沸器・給湯暖房機 | 給湯用熱源機 | ガス給湯器用熱源機 | ガス業務用給湯器 | GQ-3210WZQ-FF-3 12A･13A |  | 株式会社ノーリツ | NORITZ_GQ-3210WZQ-FF-3 12A･13A\Folder\Item |  |  |  |  | 285 | 37 | 80 | 69.2 | - | 12A13A | https://www.noritz.co.jp/ | 02AAC07 | 亜鉛メッキ鋼鈑 粉体塗装 | ＧＱホワイト（近似色：マンセルNo.9.3YR8.4/1.0） | 上方給排気延長 | OW1012 | ＧＱ－３２１０／１１ＷＺ－３シリーズ | 1.26㎡ | 3.5L/min | 業務用 | 10kPa(0.1kgf/c㎡) | 280 | 60 | GQ-3210WZQ-FF-3 12A･13A | ガス業務用給湯器 | 2021-09-01 |  | 32 | 32 | AC100 | 50 | 464 | 240 | 615 | 29 | 30 | 50 | 80 | 0.3~1.0MPa(3.0~10.0kgf/c㎡) | 506600 | 2025年1月 価格改定、お問い合わせください
[7 empty] | 機器・器具 / 湯沸器 | 湯沸器・給湯暖房機 | 給湯用熱源機 | ガス給湯器用熱源機 | ガス業務用給湯器 | GQ-3210WZQ-FF-3 LPG |  | 株式会社ノーリツ | NORITZ_GQ-3210WZQ-FF-3 LPG\Folder\Item |  |  |  |  | 290 | 37 | 80 | 69.2 | - | LPG | https://www.noritz.co.jp/ | 02AAC01 | 亜鉛メッキ鋼鈑 粉体塗装 | ＧＱホワイト（近似色：マンセルNo.9.3YR8.4/1.0） | 上方給排気延長 | OW1012 | ＧＱ－３２１０／１１ＷＺ－３シリーズ | 1.26㎡ | 3.5L/min | 業務用 | 10kPa(0.1kgf/c㎡) | 285 | 60 | GQ-3210WZQ-FF-3 LPG | ガス業務用給湯器 | 2021-09-01 |  | 32 | 32 | AC100 | 50 | 464 | 240 | 615 | 29 | 30 | 50 | 80 | 0.3~1.0MPa(3.0~10.0kgf/c㎡) | 506600 | 2025年1月 価格改定、お問い合わせください
業務用ガスふろ給湯器
高効率型（エコジョーズ）
ＧＱＴ－Ｃ２４０１ＳＡＷＺシリーズ
[20 empty] | 電圧[V] | 消費電力(50ヘルツ電源)[W] | 消費電力(60ヘルツ電源)[W] | 温水温度[℃] | 高温水温度[℃] | ガス消費量[kW] | URL | 品コード | 排気方法 | 給水装置認証番号 | BL認定番号 | 外装 | 色 | 自動機能 | 商品情報 | ガス種 | 標準価格[円（税抜）] | 周 波 数(60ヘルツ電源)[Hz] | 運転質量[kg] | メーカー型番 | 型式名称 | 製品リリース年月日 | 製造停止年月日 | 追だき能力[kW] | 給湯能力[l/min] | 周 波 数(50ヘルツ電源)[Hz] | 給 湯 量[l/min] | 給湯効率[%] | 追だき効率[%] | 外形寸法 Ｗ[㎜] | 外形寸法 Ｄ[㎜] | 外形寸法 Ｈ[㎜] | 製品質量[kg] | 騒 音 値SPL[db] | シリーズ名 | メーカーコード | 設置区分 | 備考
[7 empty] | 機器・器具 / 湯沸器 | 湯沸器・給湯暖房機 | 給湯用熱源機 | ガス給湯器用熱源機 | ガス業務用ふろ給湯器 | GQT-C2401SAWZ 12A･13A |  | 株式会社ノーリツ | NORITZ_GQT-C2401SAWZ 12A･13A\Folder\Item |  |  |  |  | AC100 | 213 | 213 | 32/35/37～48/50 | 60 | 55.7 | https://www.noritz.co.jp/ | 1500000000 | 前方排気 | OW2011 | BLGH031621-B | 亜鉛メッキ鋼鈑 粉体塗装 | ＧＱホワイト（近似色：マンセルNo.9.3YR8.4/1.0） | シンプル（オート） | 業務用 | 12A13A | - | 60 | 33 | GQT-C2401SAWZ 12A･13A | ガス業務用ふろ給湯器 | 2016-09-01 |  | 11.6 | 24 | 50 | 24 | 95 | 92 | 464 | 240 | 605 | 30 | 49 | ＧＱＴ－Ｃ＊＊０１ＳＡＷＺシリーズ（エコジョーズ） | 506600 | 設置フリー形 | 2025年1月 価格改定、お問い合わせください
[7 empty] | 機器・器具 / 湯沸器 | 湯沸器・給湯暖房機 | 給湯用熱源機 | ガス給湯器用熱源機 | ガス業務用ふろ給湯器 | GQT-C2401SAWZ LPG |  | 株式会社ノーリツ | NORITZ_GQT-C2401SAWZ LPG\Folder\Item |  |  |  |  | AC100 | 213 | 213 | 32/35/37～48/50 | 60 | 55.7 | https://www.noritz.co.jp/ | 1500 | 前方排気 | OW2011 | BLGH031621-B | 亜鉛メッキ鋼鈑 粉体塗装 | ＧＱホワイト（近似色：マンセルNo.9.3YR8.4/1.0） | シンプル（オート） | 業務用 | LPG | - | 60 | 33 | GQT-C2401SAWZ LPG | ガス業務用ふろ給湯器 | 2016-09-01 |  | 11.6 | 24 | 50 | 24 | 95 | 92 | 464 | 240 | 605 | 30 | 49 | ＧＱＴ－Ｃ＊＊０１ＳＡＷＺシリーズ（エコジョーズ） | 506600 | 設置フリー形 | 2025年1月 価格改定、お問い合わせください
ＧＱＴ－Ｃ２４１２ＡＷＺシリーズ
[20 empty] | 電圧[V] | 消費電力(50ヘルツ電源)[W] | 消費電力(60ヘルツ電源)[W] | 温水温度[℃] | 高温水温度[℃] | ガス消費量[kW] | URL | 品コード | 排気方法 | 給水装置認証番号 | BL認定番号 | 外装 | 色 | 自動機能 | 商品情報 | ガス種 | 標準価格[円（税抜）] | 周 波 数(60ヘルツ電源)[Hz] | 運転質量[kg] | メーカー型番 | 型式名称 | 製品リリース年月日 | 製造停止年月日 | 追だき能力[kW] | 給湯能力[l/min] | 周 波 数(50ヘルツ電源)[Hz] | 給 湯 量[l/min] | 給湯効率[%] | 追だき効率[%] | 外形寸法 Ｗ[㎜] | 外形寸法 Ｄ[㎜] | 外形寸法 Ｈ[㎜] | 製品質量[kg] | 騒 音 値SPL[db] | シリーズ名 | メーカーコード | 設置区分 | 備考
[7 empty] | 機器・器具 / 湯沸器 | 湯沸器・給湯暖房機 | 給湯用熱源機 | ガス給湯器用熱源機 | ガス業務用ふろ給湯器 | GQT-C2412AWZ 12A･13A |  | 株式会社ノーリツ | NORITZ_GQT-C2412AWZ 12A･13A\Folder\Item |  |  |  |  | AC100 | 147 | 147 | 32/35/37～48/50 | 60 | 55.7 | https://www.noritz.co.jp/ | 02AEF07 | 前方排気 | OW2011 | BLGH031621-B | 亜鉛メッキ鋼鈑 粉体塗装 | ＧＱホワイト（近似色：マンセルNo.9.3YR8.4/1.0） | シンプル（オート） | 業務用 | 12A13A | - | 60 | 28 | GQT-C2412AWZ 12A･13A | ガス業務用ふろ給湯器 | 2021-12-01 |  | 11.6 | 24 | 50 | 24 | 95 | 92 | 469 | 240 | 600 | 26 | 49 | ＧＱＴ－Ｃ２４１２ＡＷＺシリーズ（エコジョーズ） | 506600 | 設置フリー形 | 2025年1月 価格改定、お問い合わせください
[7 empty] | 機器・器具 / 湯沸器 | 湯沸器・給湯暖房機 | 給湯用熱源機 | ガス給湯器用熱源機 | ガス業務用ふろ給湯器 | GQT-C2412AWZ LPG |  | 株式会社ノーリツ | NORITZ_GQT-C2412AWZ LPG\Folder\Item |  |  |  |  | AC100 | 147 | 147 | 32/35/37～48/50 | 60 | 55.7 | https://www.noritz.co.jp/ | 02AEF01 | 前方排気 | OW2011 | BLGH031621-B | 亜鉛メッキ鋼鈑 粉体塗装 | ＧＱホワイト（近似色：マンセルNo.9.3YR8.4/1.0） | シンプル（オート） | 業務用 | LPG | - | 60 | 28 | GQT-C2412AWZ LPG | ガス業務用ふろ給湯器 | 2021-12-01 |  | 11.6 | 24 | 50 | 24 | 95 | 92 | 469 | 240 | 600 | 26 | 49 | ＧＱＴ－Ｃ２４１２ＡＷＺシリーズ（エコジョーズ） | 506600 | 設置フリー形 | 2025年1月 価格改定、お問い合わせください
湯沸器・給湯暖房機
給湯専用・給湯器（家庭用）
非エコジョーズ
GQ-79シリーズ
都市ガス（12A13A）
[20 empty] | 企業ＵＲＬ | 燃料種別 | ガス消費量[kW] | 給湯水温度[℃] | 消費電力[W] | 電圧[V] | 周波数[Hz] | 運転質量[kg] | 製品質量[kg] | 外形寸法 Ｈ[㎜] | 外形寸法 Ｄ[㎜] | 給湯効率[％] | 騒音値SPL[dB] | 材質(1番目) | 認証・規格(1番目) | 号数[号] | 給湯量[L/min] | 給湯能力[L/min] | 製品リリース年月 | 製品グループ | 外形寸法 Ｗ[㎜] | 設置区分 | 設置形態 | 備考
[7 empty] | 機器・器具 / 湯沸器 | 湯沸器・給湯暖房機 | 給湯用熱源機 | ガス給湯器用熱源機 | ガス給湯器 | GQ-2479WX 12A13A |  | ノーリツ | NORITZ_GQ-2479WX 12A13A\Folder\Item |  |  |  |  | https://www.noritz.co.jp/ | 都市ガス12A13A | 50 | 32/35/37～48/50/55/60 | 49 | AC100 | 50/60 | 16 | 15 | 520 | 170 | 83 | 52 | 外装部：カラー鋼板（ホワイト） | 給水装置認証番号:OW1014 | 24 | 24 | 41.9 | 2026-09-14 | GQ-79シリーズ | 350 | 設置フリー形 | 屋外壁掛設置形 | 品コード：02B2B07
[7 empty] | 機器・器具 / 湯沸器 | 湯沸器・給湯暖房機 | 給湯用熱源機 | ガス給湯器用熱源機 | ガス給湯器 | GQ-2479WXBL 12A13A |  | ノーリツ | NORITZ_GQ-2479WXBL 12A13A\Folder\Item |  |  |  |  | https://www.noritz.co.jp/ | 都市ガス12A13A | 50 | 32/35/37～48/50/55/60 | 49 | AC100 | 50/60 | 16 | 15 | 520 | 170 | 83 | 52 | 外装部：カラー鋼板（ホワイト） | 給水装置認証番号:OW1014 | 24 | 24 | 41.9 | 2026-09-14 | GQ-79シリーズ | 350 | 設置フリー形 | 屋外壁掛設置形 | 品コード：02A9D07
[7 empty] | 機器・器具 / 湯沸器 | 湯沸器・給湯暖房機 | 給湯用熱源機 | ガス給湯器用熱源機 | ガス給湯器 | GQ-2479WX-T 12A13A |  | ノーリツ | NORITZ_GQ-2479WX-T 12A13A\Folder\Item |  |  |  |  | https://www.noritz.co.jp/ | 都市ガス12A13A | 50 | 32/35/37～48/50/55/60 | 69 | AC100 | 50/60 | 16 | 15 | 520 | 170 | 83 | 52 | 外装部：カラー鋼板（ホワイト） | 給水装置認証番号:OW1014 | 24 | 24 | 41.9 | 2026-09-14 | GQ-79シリーズ | 350 | 設置フリー形 | PS扉内設置前方排気延長形、PS標準設置前方排気延長形 | 品コード：02B2C07
[7 empty] | 機器・器具 / 湯沸器 | 湯沸器・給湯暖房機 | 給湯用熱源機 | ガス給湯器用熱源機 | ガス給湯器 | GQ-2479WX-TBL 12A13A |  | ノーリツ | NORITZ_GQ-2479WX-TBL 12A13A\Folder\Item |  |  |  |  | https://www.noritz.co.jp/ | 都市ガス12A13A | 50 | 32/35/37～48/50/55/60 | 69 | AC100 | 50/60 | 16 | 15 | 520 | 170 | 83 | 52 | 外装部：カラー鋼板（ホワイト） | 給水装置認証番号:OW1014 | 24 | 24 | 41.9 | 2026-09-14 | GQ-79シリーズ | 350 | 設置フリー形 | PS扉内設置前方排気延長形、PS標準設置前方排気延長形 | 品コード：02A9E07
[7 empty] | 機器・器具 / 湯沸器 | 湯沸器・給湯暖房機 | 給湯用熱源機 | ガス給湯器用熱源機 | ガス給湯器 | GQ-2479WX-TB 12A13A |  | ノーリツ | NORITZ_GQ-2479WX-TB 12A13A\Folder\Item |  |  |  |  | https://www.noritz.co.jp/ | 都市ガス12A13A | 50 | 32/35/37～48/50/55/60 | 69 | AC100 | 50/60 | 16 | 15 | 520 | 170 | 83 | 52 | 外装部：カラー鋼板（ホワイト） | 給水装置認証番号:OW1014 | 24 | 24 | 41.9 | 2026-09-14 | GQ-79シリーズ | 350 | 設置フリー形 | PS扉内設置後方排気延長形、PS標準設置後方排気延長形 | 品コード：02B2D07
[7 empty] | 機器・器具 / 湯沸器 | 湯沸器・給湯暖房機 | 給湯用熱源機 | ガス給湯器用熱源機 | ガス給湯器 | GQ-2479WX-TBBL 12A13A |  | ノーリツ | NORITZ_GQ-2479WX-TBBL 12A13A\Folder\Item |  |  |  |  | https://www.noritz.co.jp/ | 都市ガス12A13A | 50 | 32/35/37～48/50/55/60 | 69 | AC100 | 50/60 | 16 | 15 | 520 | 170 | 83 | 52 | 外装部：カラー鋼板（ホワイト） | 給水装置認証番号:OW1014 | 24 | 24 | 41.9 | 2026-09-14 | GQ-79シリーズ | 350 | 設置フリー形 | PS扉内設置後方排気延長形、PS標準設置後方排気延長形 | 品コード：02B1F07
[7 empty] | 機器・器具 / 湯沸器 | 湯沸器・給湯暖房機 | 給湯用熱源機 | ガス給湯器用熱源機 | ガス給湯器 | GQ-2479WX-PS 12A13A |  | ノーリツ | NORITZ_GQ-2479WX-PS 12A13A\Folder\Item |  |  |  |  | https://www.noritz.co.jp/ | 都市ガス12A13A | 50 | 32/35/37～48/50/55/60 | 49 | AC100 | 50/60 | 16 | 15 | 520 | 170 | 83 | 52 | 外装部：カラー鋼板（ホワイト） | 給水装置認証番号:OW1014 | 24 | 24 | 41.9 | 2026-09-14 | GQ-79シリーズ | 350 | 設置フリー形 | PS標準設置形 | 品コード：02B2E07
[7 empty] | 機器・器具 / 湯沸器 | 湯沸器・給湯暖房機 | 給湯用熱源機 | ガス給湯器用熱源機 | ガス給湯器 | GQ-2479WX-PSBL 12A13A |  | ノーリツ | NORITZ_GQ-2479WX-PSBL 12A13A\Folder\Item |  |  |  |  | https://www.noritz.co.jp/ | 都市ガス12A13A | 50 | 32/35/37～48/50/55/60 | 49 | AC100 | 50/60 | 16 | 15 | 520 | 170 | 83 | 52 | 外装部：カラー鋼板（ホワイト） | 給水装置認証番号:OW1014 | 24 | 24 | 41.9 | 2026-09-14 | GQ-79シリーズ | 350 | 設置フリー形 | PS標準設置形 | 品コード：02B2A07
[7 empty] | 機器・器具 / 湯沸器 | 湯沸器・給湯暖房機 | 給湯用熱源機 | ガス給湯器用熱源機 | ガス給湯器 | GQ-2079WX20A 12A13A |  | ノーリツ | NORITZ_GQ-2079WX20A 12A13A\Folder\Item |  |  |  |  | https://www.noritz.co.jp/ | 都市ガス12A13A | 41.6 | 32/35/37～48/50/55/60 | 42 | AC100 | 50/60 | 15 | 14 | 520 | 170 | 83 | 52 | 外装部：カラー鋼板（ホワイト） | 給水装置認証番号:OW1014 | 20 | 20 | 34.9 | 2026-09-14 | GQ-79シリーズ | 350 | 設置フリー形 | 屋外壁掛設置形 | 品コード：02B3D07
[7 empty] | 機器・器具 / 湯沸器 | 湯沸器・給湯暖房機 | 給湯用熱源機 | ガス給湯器用熱源機 | ガス給湯器 | GQ-2079WXBL20A 12A13A |  | ノーリツ | NORITZ_GQ-2079WXBL20A 12A13A\Folder\Item |  |  |  |  | https://www.noritz.co.jp/ | 都市ガス12A13A | 41.6 | 32/35/37～48/50/55/60 | 42 | AC100 | 50/60 | 15 | 14 | 520 | 170 | 83 | 52 | 外装部：カラー鋼板（ホワイト） | 給水装置認証番号:OW1014 | 20 | 20 | 34.9 | 2026-09-14 | GQ-79シリーズ | 350 | 設置フリー形 | 屋外壁掛設置形 | 品コード：02B2F07
[7 empty] | 機器・器具 / 湯沸器 | 湯沸器・給湯暖房機 | 給湯用熱源機 | ガス給湯器用熱源機 | ガス給湯器 | GQ-2079WX15A 12A13A |  | ノーリツ | NORITZ_GQ-2079WX15A 12A13A\Folder\Item |  |  |  |  | https://www.noritz.co.jp/ | 都市ガス12A13A | 41.6 | 32/35/37～48/50/55/60 | 42 | AC100 | 50/60 | 15 | 14 | 520 | 170 | 83 | 52 | 外装部：カラー鋼板（ホワイト） | 給水装置認証番号:OW1014 | 20 | 20 | 34.9 | 2026-09-14 | GQ-79シリーズ | 350 | 設置フリー形 | 屋外壁掛設置形 | 品コード：02B3D17
[7 empty] | 機器・器具 / 湯沸器 | 湯沸器・給湯暖房機 | 給湯用熱源機 | ガス給湯器用熱源機 | ガス給湯器 | GQ-2079WXBL15A 12A13A |  | ノーリツ | NORITZ_GQ-2079WXBL15A 12A13A\Folder\Item |  |  |  |  | https://www.noritz.co.jp/ | 都市ガス12A13A | 41.6 | 32/35/37～48/50/55/60 | 42 | AC100 | 50/60 | 15 | 14 | 520 | 170 | 83 | 52 | 外装部：カラー鋼板（ホワイト） | 給水装置認証番号:OW1014 | 20 | 20 | 34.9 | 2026-09-14 | GQ-79シリーズ | 350 | 設置フリー形 | 屋外壁掛設置形 | 品コード：02B2F17
[7 empty] | 機器・器具 / 湯沸器 | 湯沸器・給湯暖房機 | 給湯用熱源機 | ガス給湯器用熱源機 | ガス給湯器 | GQ-2079WX-T20A 12A13A |  | ノーリツ | NORITZ_GQ-2079WX-T20A 12A13A\Folder\Item |  |  |  |  | https://www.noritz.co.jp/ | 都市ガス12A13A | 41.6 | 32/35/37～48/50/55/60 | 62 | AC100 | 50/60 | 15 | 14 | 520 | 170 | 83 | 52 | 外装部：カラー鋼板（ホワイト） | 給水装置認証番号:OW1014 | 20 | 20 | 34.9 | 2026-09-14 | GQ-79シリーズ | 350 | 設置フリー形 | PS扉内設置前方排気延長形、PS標準設置前方排気延長形 | 品コード：02B3E07
[7 empty] | 機器・器具 / 湯沸器 | 湯沸器・給湯暖房機 | 給湯用熱源機 | ガス給湯器用熱源機 | ガス給湯器 | GQ-2079WX-TBL20A 12A13A |  | ノーリツ | NORITZ_GQ-2079WX-TBL20A 12A13A\Folder\Item |  |  |  |  | https://www.noritz.co.jp/ | 都市ガス12A13A | 41.6 | 32/35/37～48/50/55/60 | 62 | AC100 | 50/60 | 15 | 14 | 520 | 170 | 83 | 52 | 外装部：カラー鋼板（ホワイト） | 給水装置認証番号:OW1014 | 20 | 20 | 34.9 | 2026-09-14 | GQ-79シリーズ | 350 | 設置フリー形 | PS扉内設置前方排気延長形、PS標準設置前方排気延長形 | 品コード：02B3A07
[7 empty] | 機器・器具 / 湯沸器 | 湯沸器・給湯暖房機 | 給湯用熱源機 | ガス給湯器用熱源機 | ガス給湯器 | GQ-2079WX-T15A 12A13A |  | ノーリツ | NORITZ_GQ-2079WX-T15A 12A13A\Folder\Item |  |  |  |  | https://www.noritz.co.jp/ | 都市ガス12A13A | 41.6 | 32/35/37～48/50/55/60 | 62 | AC100 | 50/60 | 15 | 14 | 520 | 170 | 83 | 52 | 外装部：カラー鋼板（ホワイト） | 給水装置認証番号:OW1014 | 20 | 20 | 34.9 | 2026-09-14 | GQ-79シリーズ | 350 | 設置フリー形 | PS扉内設置前方排気延長形、PS標準設置前方排気延長形 | 品コード：02B3E17
[7 empty] | 機器・器具 / 湯沸器 | 湯沸器・給湯暖房機 | 給湯用熱源機 | ガス給湯器用熱源機 | ガス給湯器 | GQ-2079WX-TBL15A 12A13A |  | ノーリツ | NORITZ_GQ-2079WX-TBL15A 12A13A\Folder\Item |  |  |  |  | https://www.noritz.co.jp/ | 都市ガス12A13A | 41.6 | 32/35/37～48/50/55/60 | 62 | AC100 | 50/60 | 15 | 14 | 520 | 170 | 83 | 52 | 外装部：カラー鋼板（ホワイト） | 給水装置認証番号:OW1014 | 20 | 20 | 34.9 | 2026-09-14 | GQ-79シリーズ | 350 | 設置フリー形 | PS扉内設置前方排気延長形、PS標準設置前方排気延長形 | 品コード：02B3A17
[7 empty] | 機器・器具 / 湯沸器 | 湯沸器・給湯暖房機 | 給湯用熱源機 | ガス給湯器用熱源機 | ガス給湯器 | GQ-2079WX-TB20A 12A13A |  | ノーリツ | NORITZ_GQ-2079WX-TB20A 12A13A\Folder\Item |  |  |  |  | https://www.noritz.co.jp/ | 都市ガス12A13A | 41.6 | 32/35/37～48/50/55/60 | 62 | AC100 | 50/60 | 15 | 14 | 520 | 170 | 83 | 52 | 外装部：カラー鋼板（ホワイト） | 給水装置認証番号:OW1014 | 20 | 20 | 34.9 | 2026-09-14 | GQ-79シリーズ | 350 | 設置フリー形 | PS扉内設置後方排気延長形、PS標準設置後方排気延長形 | 品コード：02B3F07
[7 empty] | 機器・器具 / 湯沸器 | 湯沸器・給湯暖房機 | 給湯用熱源機 | ガス給湯器用熱源機 | ガス給湯器 | GQ-2079WX-TBBL20A 12A13A |  | ノーリツ | NORITZ_GQ-2079WX-TBBL20A 12A13A\Folder\Item |  |  |  |  | https://www.noritz.co.jp/ | 都市ガス12A13A | 41.6 | 32/35/37～48/50/55/60 | 62 | AC100 | 50/60 | 15 | 14 | 520 | 170 | 83 | 52 | 外装部：カラー鋼板（ホワイト） | 給水装置認証番号:OW1014 | 20 | 20 | 34.9 | 2026-09-14 | GQ-79シリーズ | 350 | 設置フリー形 | PS扉内設置後方排気延長形、PS標準設置後方排気延長形 | 品コード：02B3B07
[7 empty] | 機器・器具 / 湯沸器 | 湯沸器・給湯暖房機 | 給湯用熱源機 | ガス給湯器用熱源機 | ガス給湯器 | GQ-2079WX-TB15A 12A13A |  | ノーリツ | NORITZ_GQ-2079WX-TB15A 12A13A\Folder\Item |  |  |  |  | https://www.noritz.co.jp/ | 都市ガス12A13A | 41.6 | 32/35/37～48/50/55/60 | 62 | AC100 | 50/60 | 15 | 14 | 520 | 170 | 83 | 52 | 外装部：カラー鋼板（ホワイト） | 給水装置認証番号:OW1014 | 20 | 20 | 34.9 | 2026-09-14 | GQ-79シリーズ | 350 | 設置フリー形 | PS扉内設置後方排気延長形、PS標準設置後方排気延長形 | 品コード：02B3F17
[7 empty] | 機器・器具 / 湯沸器 | 湯沸器・給湯暖房機 | 給湯用熱源機 | ガス給湯器用熱源機 | ガス給湯器 | GQ-2079WX-TBBL15A 12A13A |  | ノーリツ | NORITZ_GQ-2079WX-TBBL15A 12A13A\Folder\Item |  |  |  |  | https://www.noritz.co.jp/ | 都市ガス12A13A | 41.6 | 32/35/37～48/50/55/60 | 62 | AC100 | 50/60 | 15 | 14 | 520 | 170 | 83 | 52 | 外装部：カラー鋼板（ホワイト） | 給水装置認証番号:OW1014 | 20 | 20 | 34.9 | 2026-09-14 | GQ-79シリーズ | 350 | 設置フリー形 | PS扉内設置後方排気延長形、PS標準設置後方排気延長形 | 品コード：02B3B17
[7 empty] | 機器・器具 / 湯沸器 | 湯沸器・給湯暖房機 | 給湯用熱源機 | ガス給湯器用熱源機 | ガス給湯器 | GQ-2079WX-PS20A 12A13A |  | ノーリツ | NORITZ_GQ-2079WX-PS20A 12A13A\Folder\Item |  |  |  |  | https://www.noritz.co.jp/ | 都市ガス12A13A | 41.6 | 32/35/37～48/50/55/60 | 42 | AC100 | 50/60 | 15 | 14 | 520 | 170 | 83 | 52 | 外装部：カラー鋼板（ホワイト） | 給水装置認証番号:OW1014 | 20 | 20 | 34.9 | 2026-09-14 | GQ-79シリーズ | 350 | 設置フリー形 | PS標準設置形 | 品コード：02B4A07
[7 empty] | 機器・器具 / 湯沸器 | 湯沸器・給湯暖房機 | 給湯用熱源機 | ガス給湯器用熱源機 | ガス給湯器 | GQ-2079WX-PSBL20A 12A13A |  | ノーリツ | NORITZ_GQ-2079WX-PSBL20A 12A13A\Folder\Item |  |  |  |  | https://www.noritz.co.jp/ | 都市ガス12A13A | 41.6 | 32/35/37～48/50/55/60 | 42 | AC100 | 50/60 | 15 | 14 | 520 | 170 | 83 | 52 | 外装部：カラー鋼板（ホワイト） | 給水装置認証番号:OW1014 | 20 | 20 | 34.9 | 2026-09-14 | GQ-79シリーズ | 350 | 設置フリー形 | PS標準設置形 | 品コード：02B3C07
[7 empty] | 機器・器具 / 湯沸器 | 湯沸器・給湯暖房機 | 給湯用熱源機 | ガス給湯器用熱源機 | ガス給湯器 | GQ-2079WX-PS15A 12A13A |  | ノーリツ | NORITZ_GQ-2079WX-PS15A 12A13A\Folder\Item |  |  |  |  | https://www.noritz.co.jp/ | 都市ガス12A13A | 41.6 | 32/35/37～48/50/55/60 | 42 | AC100 | 50/60 | 15 | 14 | 520 | 170 | 83 | 52 | 外装部：カラー鋼板（ホワイト） | 給水装置認証番号:OW1014 | 20 | 20 | 34.9 | 2026-09-14 | GQ-79シリーズ | 350 | 設置フリー形 | PS標準設置形 | 品コード：02B4A17
[7 empty] | 機器・器具 / 湯沸器 | 湯沸器・給湯暖房機 | 給湯用熱源機 | ガス給湯器用熱源機 | ガス給湯器 | GQ-2079WX-PSBL15A 12A13A |  | ノーリツ | NORITZ_GQ-2079WX-PSBL15A 12A13A\Folder\Item |  |  |  |  | https://www.noritz.co.jp/ | 都市ガス12A13A | 41.6 | 32/35/37～48/50/55/60 | 42 | AC100 | 50/60 | 15 | 14 | 520 | 170 | 83 | 52 | 外装部：カラー鋼板（ホワイト） | 給水装置認証番号:OW1014 | 20 | 20 | 34.9 | 2026-09-14 | GQ-79シリーズ | 350 | 設置フリー形 | PS標準設置形 | 品コード：02B3C17
[7 empty] | 機器・器具 / 湯沸器 | 湯沸器・給湯暖房機 | 給湯用熱源機 | ガス給湯器用熱源機 | ガス給湯器 | GQ-1679WX20A 12A13A |  | ノーリツ | NORITZ_GQ-1679WX20A 12A13A\Folder\Item |  |  |  |  | https://www.noritz.co.jp/ | 都市ガス12A13A | 33.4 | 32/35/37～48/50/55/60 | 31 | AC100 | 50/60 | 15 | 14 | 520 | 170 | 83 | 50 | 外装部：カラー鋼板（ホワイト） | 給水装置認証番号:OW1014 | 16 | 16 | 27.9 | 2026-09-14 | GQ-79シリーズ | 350 | 設置フリー形 | 屋外壁掛設置形 | 品コード：02B4F07
[7 empty] | 機器・器具 / 湯沸器 | 湯沸器・給湯暖房機 | 給湯用熱源機 | ガス給湯器用熱源機 | ガス給湯器 | GQ-1679WXBL20A 12A13A |  | ノーリツ | NORITZ_GQ-1679WXBL20A 12A13A\Folder\Item |  |  |  |  | https://www.noritz.co.jp/ | 都市ガス12A13A | 33.4 | 32/35/37～48/50/55/60 | 31 | AC100 | 50/60 | 15 | 14 | 520 | 170 | 83 | 50 | 外装部：カラー鋼板（ホワイト） | 給水装置認証番号:OW1014 | 16 | 16 | 27.9 | 2026-09-14 | GQ-79シリーズ | 350 | 設置フリー形 | 屋外壁掛設置形 | 品コード：02B4B07
[7 empty] | 機器・器具 / 湯沸器 | 湯沸器・給湯暖房機 | 給湯用熱源機 | ガス給湯器用熱源機 | ガス給湯器 | GQ-1679WX15A 12A13A |  | ノーリツ | NORITZ_GQ-1679WX15A 12A13A\Folder\Item |  |  |  |  | https://www.noritz.co.jp/ | 都市ガス12A13A | 33.4 | 32/35/37～48/50/55/60 | 31 | AC100 | 50/60 | 15 | 14 | 520 | 170 | 83 | 50 | 外装部：カラー鋼板（ホワイト） | 給水装置認証番号:OW1014 | 16 | 16 | 27.9 | 2026-09-14 | GQ-79シリーズ | 350 | 設置フリー形 | 屋外壁掛設置形 | 品コード：02B4F17
[7 empty] | 機器・器具 / 湯沸器 | 湯沸器・給湯暖房機 | 給湯用熱源機 | ガス給湯器用熱源機 | ガス給湯器 | GQ-1679WXBL15A 12A13A |  | ノーリツ | NORITZ_GQ-1679WXBL15A 12A13A\Folder\Item |  |  |  |  | https://www.noritz.co.jp/ | 都市ガス12A13A | 33.4 | 32/35/37～48/50/55/60 | 31 | AC100 | 50/60 | 15 | 14 | 520 | 170 | 83 | 50 | 外装部：カラー鋼板（ホワイト） | 給水装置認証番号:OW1014 | 16 | 16 | 27.9 | 2026-09-14 | GQ-79シリーズ | 350 | 設置フリー形 | 屋外壁掛設置形 | 品コード：02B4B17
[7 empty] | 機器・器具 / 湯沸器 | 湯沸器・給湯暖房機 | 給湯用熱源機 | ガス給湯器用熱源機 | ガス給湯器 | GQ-1679WX-T20A 12A13A |  | ノーリツ | NORITZ_GQ-1679WX-T20A 12A13A\Folder\Item |  |  |  |  | https://www.noritz.co.jp/ | 都市ガス12A13A | 33.4 | 32/35/37～48/50/55/60 | 39 | AC100 | 50/60 | 15 | 14 | 520 | 170 | 83 | 50 | 外装部：カラー鋼板（ホワイト） | 給水装置認証番号:OW1014 | 16 | 16 | 27.9 | 2026-09-14 | GQ-79シリーズ | 350 | 設置フリー形 | PS扉内設置前方排気延長形、PS標準設置前方排気延長形 | 品コード：02B5A07
[7 empty] | 機器・器具 / 湯沸器 | 湯沸器・給湯暖房機 | 給湯用熱源機 | ガス給湯器用熱源機 | ガス給湯器 | GQ-1679WX-TBL20A 12A13A |  | ノーリツ | NORITZ_GQ-1679WX-TBL20A 12A13A\Folder\Item |  |  |  |  | https://www.noritz.co.jp/ | 都市ガス12A13A | 33.4 | 32/35/37～48/50/55/60 | 39 | AC100 | 50/60 | 15 | 14 | 520 | 170 | 83 | 50 | 外装部：カラー鋼板（ホワイト） | 給水装置認証番号:OW1014 | 16 | 16 | 27.9 | 2026-09-14 | GQ-79シリーズ | 350 | 設置フリー形 | PS扉内設置前方排気延長形、PS標準設置前方排気延長形 | 品コード：02B4C07
[7 empty] | 機器・器具 / 湯沸器 | 湯沸器・給湯暖房機 | 給湯用熱源機 | ガス給湯器用熱源機 | ガス給湯器 | GQ-1679WX-T15A 12A13A |  | ノーリツ | NORITZ_GQ-1679WX-T15A 12A13A\Folder\Item |  |  |  |  | https://www.noritz.co.jp/ | 都市ガス12A13A | 33.4 | 32/35/37～48/50/55/60 | 39 | AC100 | 50/60 | 15 | 14 | 520 | 170 | 83 | 50 | 外装部：カラー鋼板（ホワイト） | 給水装置認証番号:OW1014 | 16 | 16 | 27.9 | 2026-09-14 | GQ-79シリーズ | 350 | 設置フリー形 | PS扉内設置前方排気延長形、PS標準設置前方排気延長形 | 品コード：02B5A17
[7 empty] | 機器・器具 / 湯沸器 | 湯沸器・給湯暖房機 | 給湯用熱源機 | ガス給湯器用熱源機 | ガス給湯器 | GQ-1679WX-TBL15A 12A13A |  | ノーリツ | NORITZ_GQ-1679WX-TBL15A 12A13A\Folder\Item |  |  |  |  | https://www.noritz.co.jp/ | 都市ガス12A13A | 33.4 | 32/35/37～48/50/55/60 | 39 | AC100 | 50/60 | 15 | 14 | 520 | 170 | 83 | 50 | 外装部：カラー鋼板（ホワイト） | 給水装置認証番号:OW1014 | 16 | 16 | 27.9 | 2026-09-14 | GQ-79シリーズ | 350 | 設置フリー形 | PS扉内設置前方排気延長形、PS標準設置前方排気延長形 | 品コード：02B4C17
[7 empty] | 機器・器具 / 湯沸器 | 湯沸器・給湯暖房機 | 給湯用熱源機 | ガス給湯器用熱源機 | ガス給湯器 | GQ-1679WX-TB20A 12A13A |  | ノーリツ | NORITZ_GQ-1679WX-TB20A 12A13A\Folder\Item |  |  |  |  | https://www.noritz.co.jp/ | 都市ガス12A13A | 33.4 | 32/35/37～48/50/55/60 | 39 | AC100 | 50/60 | 15 | 14 | 520 | 170 | 83 | 50 | 外装部：カラー鋼板（ホワイト） | 給水装置認証番号:OW1014 | 16 | 16 | 27.9 | 2026-09-14 | GQ-79シリーズ | 350 | 設置フリー形 | PS扉内設置後方排気延長形、PS標準設置後方排気延長形 | 品コード：02B5B07
[7 empty] | 機器・器具 / 湯沸器 | 湯沸器・給湯暖房機 | 給湯用熱源機 | ガス給湯器用熱源機 | ガス給湯器 | GQ-1679WX-TBBL20A 12A13A |  | ノーリツ | NORITZ_GQ-1679WX-TBBL20A 12A13A\Folder\Item |  |  |  |  | https://www.noritz.co.jp/ | 都市ガス12A13A | 33.4 | 32/35/37～48/50/55/60 | 39 | AC100 | 50/60 | 15 | 14 | 520 | 170 | 83 | 50 | 外装部：カラー鋼板（ホワイト） | 給水装置認証番号:OW1014 | 16 | 16 | 27.9 | 2026-09-14 | GQ-79シリーズ | 350 | 設置フリー形 | PS扉内設置後方排気延長形、PS標準設置後方排気延長形 | 品コード：02B4D07
[7 empty] | 機器・器具 / 湯沸器 | 湯沸器・給湯暖房機 | 給湯用熱源機 | ガス給湯器用熱源機 | ガス給湯器 | GQ-1679WX-TB15A 12A13A |  | ノーリツ | NORITZ_GQ-1679WX-TB15A 12A13A\Folder\Item |  |  |  |  | https://www.noritz.co.jp/ | 都市ガス12A13A | 33.4 | 32/35/37～48/50/55/60 | 39 | AC100 | 50/60 | 15 | 14 | 520 | 170 | 83 | 50 | 外装部：カラー鋼板（ホワイト） | 給水装置認証番号:OW1014 | 16 | 16 | 27.9 | 2026-09-14 | GQ-79シリーズ | 350 | 設置フリー形 | PS扉内設置後方排気延長形、PS標準設置後方排気延長形 | 品コード：02B5B17
[7 empty] | 機器・器具 / 湯沸器 | 湯沸器・給湯暖房機 | 給湯用熱源機 | ガス給湯器用熱源機 | ガス給湯器 | GQ-1679WX-TBBL15A 12A13A |  | ノーリツ | NORITZ_GQ-1679WX-TBBL15A 12A13A\Folder\Item |  |  |  |  | https://www.noritz.co.jp/ | 都市ガス12A13A | 33.4 | 32/35/37～48/50/55/60 | 39 | AC100 | 50/60 | 15 | 14 | 520 | 170 | 83 | 50 | 外装部：カラー鋼板（ホワイト） | 給水装置認証番号:OW1014 | 16 | 16 | 27.9 | 2026-09-14 | GQ-79シリーズ | 350 | 設置フリー形 | PS扉内設置後方排気延長形、PS標準設置後方排気延長形 | 品コード：02B4D17
[7 empty] | 機器・器具 / 湯沸器 | 湯沸器・給湯暖房機 | 給湯用熱源機 | ガス給湯器用熱源機 | ガス給湯器 | GQ-1679WX-PS20A 12A13A |  | ノーリツ | NORITZ_GQ-1679WX-PS20A 12A13A\Folder\Item |  |  |  |  | https://www.noritz.co.jp/ | 都市ガス12A13A | 33.4 | 32/35/37～48/50/55/60 | 31 | AC100 | 50/60 | 15 | 14 | 520 | 170 | 83 | 50 | 外装部：カラー鋼板（ホワイト） | 給水装置認証番号:OW1014 | 16 | 16 | 27.9 | 2026-09-14 | GQ-79シリーズ | 350 | 設置フリー形 | PS標準設置形 | 品コード：02B5C07
[7 empty] | 機器・器具 / 湯沸器 | 湯沸器・給湯暖房機 | 給湯用熱源機 | ガス給湯器用熱源機 | ガス給湯器 | GQ-1679WX-PSBL20A 12A13A |  | ノーリツ | NORITZ_GQ-1679WX-PSBL20A 12A13A\Folder\Item |  |  |  |  | https://www.noritz.co.jp/ | 都市ガス12A13A | 33.4 | 32/35/37～48/50/55/60 | 31 | AC100 | 50/60 | 15 | 14 | 520 | 170 | 83 | 50 | 外装部：カラー鋼板（ホワイト） | 給水装置認証番号:OW1014 | 16 | 16 | 27.9 | 2026-09-14 | GQ-79シリーズ | 350 | 設置フリー形 | PS標準設置形 | 品コード：02B4E07
[7 empty] | 機器・器具 / 湯沸器 | 湯沸器・給湯暖房機 | 給湯用熱源機 | ガス給湯器用熱源機 | ガス給湯器 | GQ-1679WX-PS15A 12A13A |  | ノーリツ | NORITZ_GQ-1679WX-PS15A 12A13A\Folder\Item |  |  |  |  | https://www.noritz.co.jp/ | 都市ガス12A13A | 33.4 | 32/35/37～48/50/55/60 | 31 | AC100 | 50/60 | 15 | 14 | 520 | 170 | 83 | 50 | 外装部：カラー鋼板（ホワイト） | 給水装置認証番号:OW1014 | 16 | 16 | 27.9 | 2026-09-14 | GQ-79シリーズ | 350 | 設置フリー形 | PS標準設置形 | 品コード：02B5C17
[7 empty] | 機器・器具 / 湯沸器 | 湯沸器・給湯暖房機 | 給湯用熱源機 | ガス給湯器用熱源機 | ガス給湯器 | GQ-1679WX-PSBL15A 12A13A |  | ノーリツ | NORITZ_GQ-1679WX-PSBL15A 12A13A\Folder\Item |  |  |  |  | https://www.noritz.co.jp/ | 都市ガス12A13A | 33.4 | 32/35/37～48/50/55/60 | 31 | AC100 | 50/60 | 15 | 14 | 520 | 170 | 83 | 50 | 外装部：カラー鋼板（ホワイト） | 給水装置認証番号:OW1014 | 16 | 16 | 27.9 | 2026-09-14 | GQ-79シリーズ | 350 | 設置フリー形 | PS標準設置形 | 品コード：02B4E17
[7 empty] | 機器・器具 / 湯沸器 | 湯沸器・給湯暖房機 | 給湯用熱源機 | ガス給湯器用熱源機 | ガス給湯器 | GQ-2479WS 12A13A |  | ノーリツ | NORITZ_GQ-2479WS 12A13A\Folder\Item |  |  |  |  | https://www.noritz.co.jp/ | 都市ガス12A13A | 50 | 37～48/60 | 49 | AC100 | 50/60 | 16 | 15 | 520 | 170 | 83 | 52 | 外装部：カラー鋼板（ホワイト） | 給水装置認証番号:OW1014 | 24 | 24 | 41.9 | 2026-09-14 | GQ-79シリーズ | 350 | 設置フリー形 | 屋外壁掛設置形 | 品コード：02B5E07
[7 empty] | 機器・器具 / 湯沸器 | 湯沸器・給湯暖房機 | 給湯用熱源機 | ガス給湯器用熱源機 | ガス給湯器 | GQ-2479WSBL 12A13A |  | ノーリツ | NORITZ_GQ-2479WSBL 12A13A\Folder\Item |  |  |  |  | https://www.noritz.co.jp/ | 都市ガス12A13A | 50 | 37～48/60 | 49 | AC100 | 50/60 | 16 | 15 | 520 | 170 | 83 | 52 | 外装部：カラー鋼板（ホワイト） | 給水装置認証番号:OW1014 | 24 | 24 | 41.9 | 2026-09-14 | GQ-79シリーズ | 350 | 設置フリー形 | 屋外壁掛設置形 | 品コード：024B307
[7 empty] | 機器・器具 / 湯沸器 | 湯沸器・給湯暖房機 | 給湯用熱源機 | ガス給湯器用熱源機 | ガス給湯器 | GQ-2479WS-T 12A13A |  | ノーリツ | NORITZ_GQ-2479WS-T 12A13A\Folder\Item |  |  |  |  | https://www.noritz.co.jp/ | 都市ガス12A13A | 50 | 37～48/60 | 69 | AC100 | 50/60 | 16 | 15 | 520 | 170 | 83 | 52 | 外装部：カラー鋼板（ホワイト） | 給水装置認証番号:OW1014 | 24 | 24 | 41.9 | 2026-09-14 | GQ-79シリーズ | 350 | 設置フリー形 | PS扉内設置形、PS標準設置形 | 品コード：02B5F07
[7 empty] | 機器・器具 / 湯沸器 | 湯沸器・給湯暖房機 | 給湯用熱源機 | ガス給湯器用熱源機 | ガス給湯器 | GQ-2479WS-TBL 12A13A |  | ノーリツ | NORITZ_GQ-2479WS-TBL 12A13A\Folder\Item |  |  |  |  | https://www.noritz.co.jp/ | 都市ガス12A13A | 50 | 37～48/60 | 69 | AC100 | 50/60 | 16 | 15 | 520 | 170 | 83 | 52 | 外装部：カラー鋼板（ホワイト） | 給水装置認証番号:OW1014 | 24 | 24 | 41.9 | 2026-09-14 | GQ-79シリーズ | 350 | 設置フリー形 | PS扉内設置形、PS標準設置形 | 品コード：024B407
[7 empty] | 機器・器具 / 湯沸器 | 湯沸器・給湯暖房機 | 給湯用熱源機 | ガス給湯器用熱源機 | ガス給湯器 | GQ-2479WS-TB 12A13A |  | ノーリツ | NORITZ_GQ-2479WS-TB 12A13A\Folder\Item |  |  |  |  | https://www.noritz.co.jp/ | 都市ガス12A13A | 50 | 37～48/60 | 69 | AC100 | 50/60 | 16 | 15 | 520 | 170 | 83 | 52 | 外装部：カラー鋼板（ホワイト） | 給水装置認証番号:OW1014 | 24 | 24 | 41.9 | 2026-09-14 | GQ-79シリーズ | 350 | 設置フリー形 | PS扉内設置後方排気延長形、PS標準設置後方排気延長形 | 品コード：02B6B07
[7 empty] | 機器・器具 / 湯沸器 | 湯沸器・給湯暖房機 | 給湯用熱源機 | ガス給湯器用熱源機 | ガス給湯器 | GQ-2479WS-TBBL 12A13A |  | ノーリツ | NORITZ_GQ-2479WS-TBBL 12A13A\Folder\Item |  |  |  |  | https://www.noritz.co.jp/ | 都市ガス12A13A | 50 | 37～48/60 | 69 | AC100 | 50/60 | 16 | 15 | 520 | 170 | 83 | 52 | 外装部：カラー鋼板（ホワイト） | 給水装置認証番号:OW1014 | 24 | 24 | 41.9 | 2026-09-14 | GQ-79シリーズ | 350 | 設置フリー形 | PS扉内設置後方排気延長形、PS標準設置後方排気延長形 | 品コード：024B607
[7 empty] | 機器・器具 / 湯沸器 | 湯沸器・給湯暖房機 | 給湯用熱源機 | ガス給湯器用熱源機 | ガス給湯器 | GQ-2479WS-C 12A13A |  | ノーリツ | NORITZ_GQ-2479WS-C 12A13A\Folder\Item |  |  |  |  | https://www.noritz.co.jp/ | 都市ガス12A13A | 50 | 37～48/60 | 69 | AC100 | 50/60 | 16 | 15 | 520 | 170 | 83 | 52 | 外装部：カラー鋼板（ホワイト） | 給水装置認証番号:OW1014 | 24 | 24 | 41.9 | 2026-09-14 | GQ-79シリーズ | 350 | 設置フリー形 | PS扉内設置前方排気延長形、PS標準設置前方排気延長形 | 品コード：02B6A07
[7 empty] | 機器・器具 / 湯沸器 | 湯沸器・給湯暖房機 | 給湯用熱源機 | ガス給湯器用熱源機 | ガス給湯器 | GQ-2479WS-CBL 12A13A |  | ノーリツ | NORITZ_GQ-2479WS-CBL 12A13A\Folder\Item |  |  |  |  | https://www.noritz.co.jp/ | 都市ガス12A13A | 50 | 37～48/60 | 69 | AC100 | 50/60 | 16 | 15 | 520 | 170 | 83 | 52 | 外装部：カラー鋼板（ホワイト） | 給水装置認証番号:OW1014 | 24 | 24 | 41.9 | 2026-09-14 | GQ-79シリーズ | 350 | 設置フリー形 | PS扉内設置前方排気延長形、PS標準設置前方排気延長形 | 品コード：024B507
[7 empty] | 機器・器具 / 湯沸器 | 湯沸器・給湯暖房機 | 給湯用熱源機 | ガス給湯器用熱源機 | ガス給湯器 | GQ-2479WS-PS 12A13A |  | ノーリツ | NORITZ_GQ-2479WS-PS 12A13A\Folder\Item |  |  |  |  | https://www.noritz.co.jp/ | 都市ガス12A13A | 50 | 37～48/60 | 49 | AC100 | 50/60 | 16 | 15 | 520 | 170 | 83 | 52 | 外装部：カラー鋼板（ホワイト） | 給水装置認証番号:OW1014 | 24 | 24 | 41.9 | 2026-09-14 | GQ-79シリーズ | 350 | 設置フリー形 | PS標準設置形 | 品コード：02B5D07
[7 empty] | 機器・器具 / 湯沸器 | 湯沸器・給湯暖房機 | 給湯用熱源機 | ガス給湯器用熱源機 | ガス給湯器 | GQ-2479WS-PSBL 12A13A |  | ノーリツ | NORITZ_GQ-2479WS-PSBL 12A13A\Folder\Item |  |  |  |  | https://www.noritz.co.jp/ | 都市ガス12A13A | 50 | 37～48/60 | 49 | AC100 | 50/60 | 16 | 15 | 520 | 170 | 83 | 52 | 外装部：カラー鋼板（ホワイト） | 給水装置認証番号:OW1014 | 24 | 24 | 41.9 | 2026-09-14 | GQ-79シリーズ | 350 | 設置フリー形 | PS標準設置形 | 品コード：021CA07
[7 empty] | 機器・器具 / 湯沸器 | 湯沸器・給湯暖房機 | 給湯用熱源機 | ガス給湯器用熱源機 | ガス給湯器 | GQ-2079WS20A 12A13A |  | ノーリツ | NORITZ_GQ-2079WS20A 12A13A\Folder\Item |  |  |  |  | https://www.noritz.co.jp/ | 都市ガス12A13A | 41.6 | 37～48/60 | 42 | AC100 | 50/60 | 15 | 14 | 520 | 170 | 83 | 52 | 外装部：カラー鋼板（ホワイト） | 給水装置認証番号:OW1014 | 20 | 20 | 34.9 | 2026-09-14 | GQ-79シリーズ | 350 | 設置フリー形 | 屋外壁掛設置形 | 品コード：02B6D07
[7 empty] | 機器・器具 / 湯沸器 | 湯沸器・給湯暖房機 | 給湯用熱源機 | ガス給湯器用熱源機 | ガス給湯器 | GQ-2079WSBL20A 12A13A |  | ノーリツ | NORITZ_GQ-2079WSBL20A 12A13A\Folder\Item |  |  |  |  | https://www.noritz.co.jp/ | 都市ガス12A13A | 41.6 | 37～48/60 | 42 | AC100 | 50/60 | 15 | 14 | 520 | 170 | 83 | 52 | 外装部：カラー鋼板（ホワイト） | 給水装置認証番号:OW1014 | 20 | 20 | 34.9 | 2026-09-14 | GQ-79シリーズ | 350 | 設置フリー形 | 屋外壁掛設置形 | 品コード：024B707
[7 empty] | 機器・器具 / 湯沸器 | 湯沸器・給湯暖房機 | 給湯用熱源機 | ガス給湯器用熱源機 | ガス給湯器 | GQ-2079WS15A 12A13A |  | ノーリツ | NORITZ_GQ-2079WS15A 12A13A\Folder\Item |  |  |  |  | https://www.noritz.co.jp/ | 都市ガス12A13A | 41.6 | 37～48/60 | 42 | AC100 | 50/60 | 15 | 14 | 520 | 170 | 83 | 52 | 外装部：カラー鋼板（ホワイト） | 給水装置認証番号:OW1014 | 20 | 20 | 34.9 | 2026-09-14 | GQ-79シリーズ | 350 | 設置フリー形 | 屋外壁掛設置形 | 品コード：02B6D17
[7 empty] | 機器・器具 / 湯沸器 | 湯沸器・給湯暖房機 | 給湯用熱源機 | ガス給湯器用熱源機 | ガス給湯器 | GQ-2079WSBL15A 12A13A |  | ノーリツ | NORITZ_GQ-2079WSBL15A 12A13A\Folder\Item |  |  |  |  | https://www.noritz.co.jp/ | 都市ガス12A13A | 41.6 | 37～48/60 | 42 | AC100 | 50/60 | 15 | 14 | 520 | 170 | 83 | 52 | 外装部：カラー鋼板（ホワイト） | 給水装置認証番号:OW1014 | 20 | 20 | 34.9 | 2026-09-14 | GQ-79シリーズ | 350 | 設置フリー形 | 屋外壁掛設置形 | 品コード：024B717
[7 empty] | 機器・器具 / 湯沸器 | 湯沸器・給湯暖房機 | 給湯用熱源機 | ガス給湯器用熱源機 | ガス給湯器 | GQ-2079WS-T20A 12A13A |  | ノーリツ | NORITZ_GQ-2079WS-T20A 12A13A\Folder\Item |  |  |  |  | https://www.noritz.co.jp/ | 都市ガス12A13A | 41.6 | 37～48/60 | 62 | AC100 | 50/60 | 15 | 14 | 520 | 170 | 83 | 52 | 外装部：カラー鋼板（ホワイト） | 給水装置認証番号:OW1014 | 20 | 20 | 34.9 | 2026-09-14 | GQ-79シリーズ | 350 | 設置フリー形 | PS扉内設置形、PS標準設置形 | 品コード：02B6E07
[7 empty] | 機器・器具 / 湯沸器 | 湯沸器・給湯暖房機 | 給湯用熱源機 | ガス給湯器用熱源機 | ガス給湯器 | GQ-2079WS-TBL20A 12A13A |  | ノーリツ | NORITZ_GQ-2079WS-TBL20A 12A13A\Folder\Item |  |  |  |  | https://www.noritz.co.jp/ | 都市ガス12A13A | 41.6 | 37～48/60 | 62 | AC100 | 50/60 | 15 | 14 | 520 | 170 | 83 | 52 | 外装部：カラー鋼板（ホワイト） | 給水装置認証番号:OW1014 | 20 | 20 | 34.9 | 2026-09-14 | GQ-79シリーズ | 350 | 設置フリー形 | PS扉内設置形、PS標準設置形 | 品コード：024B807
[7 empty] | 機器・器具 / 湯沸器 | 湯沸器・給湯暖房機 | 給湯用熱源機 | ガス給湯器用熱源機 | ガス給湯器 | GQ-2079WS-T15A 12A13A |  | ノーリツ | NORITZ_GQ-2079WS-T15A 12A13A\Folder\Item |  |  |  |  | https://www.noritz.co.jp/ | 都市ガス12A13A | 41.6 | 37～48/60 | 62 | AC100 | 50/60 | 15 | 14 | 520 | 170 | 83 | 52 | 外装部：カラー鋼板（ホワイト） | 給水装置認証番号:OW1014 | 20 | 20 | 34.9 | 2026-09-14 | GQ-79シリーズ | 350 | 設置フリー形 | PS扉内設置形、PS標準設置形 | 品コード：02B6E17
[7 empty] | 機器・器具 / 湯沸器 | 湯沸器・給湯暖房機 | 給湯用熱源機 | ガス給湯器用熱源機 | ガス給湯器 | GQ-2079WS-TBL15A 12A13A |  | ノーリツ | NORITZ_GQ-2079WS-TBL15A 12A13A\Folder\Item |  |  |  |  | https://www.noritz.co.jp/ | 都市ガス12A13A | 41.6 | 37～48/60 | 62 | AC100 | 50/60 | 15 | 14 | 520 | 170 | 83 | 52 | 外装部：カラー鋼板（ホワイト） | 給水装置認証番号:OW1014 | 20 | 20 | 34.9 | 2026-09-14 | GQ-79シリーズ | 350 | 設置フリー形 | PS扉内設置形、PS標準設置形 | 品コード：024B817
[7 empty] | 機器・器具 / 湯沸器 | 湯沸器・給湯暖房機 | 給湯用熱源機 | ガス給湯器用熱源機 | ガス給湯器 | GQ-2079WS-TB20A 12A13A |  | ノーリツ | NORITZ_GQ-2079WS-TB20A 12A13A\Folder\Item |  |  |  |  | https://www.noritz.co.jp/ | 都市ガス12A13A | 41.6 | 37～48/60 | 62 | AC100 | 50/60 | 15 | 14 | 520 | 170 | 83 | 52 | 外装部：カラー鋼板（ホワイト） | 給水装置認証番号:OW1014 | 20 | 20 | 34.9 | 2026-09-14 | GQ-79シリーズ | 350 | 設置フリー形 | PS扉内設置形、PS標準設置形 | 品コード：02B7A07
[7 empty] | 機器・器具 / 湯沸器 | 湯沸器・給湯暖房機 | 給湯用熱源機 | ガス給湯器用熱源機 | ガス給湯器 | GQ-2079WS-TBBL20A 12A13A |  | ノーリツ | NORITZ_GQ-2079WS-TBBL20A 12A13A\Folder\Item |  |  |  |  | https://www.noritz.co.jp/ | 都市ガス12A13A | 41.6 | 37～48/60 | 62 | AC100 | 50/60 | 15 | 14 | 520 | 170 | 83 | 52 | 外装部：カラー鋼板（ホワイト） | 給水装置認証番号:OW1014 | 20 | 20 | 34.9 | 2026-09-14 | GQ-79シリーズ | 350 | 設置フリー形 | PS扉内設置後方排気延長形、PS標準設置後方排気延長形 | 品コード：024C007
[7 empty] | 機器・器具 / 湯沸器 | 湯沸器・給湯暖房機 | 給湯用熱源機 | ガス給湯器用熱源機 | ガス給湯器 | GQ-2079WS-TB15A 12A13A |  | ノーリツ | NORITZ_GQ-2079WS-TB15A 12A13A\Folder\Item |  |  |  |  | https://www.noritz.co.jp/ | 都市ガス12A13A | 41.6 | 37～48/60 | 62 | AC100 | 50/60 | 15 | 14 | 520 | 170 | 83 | 52 | 外装部：カラー鋼板（ホワイト） | 給水装置認証番号:OW1014 | 20 | 20 | 34.9 | 2026-09-14 | GQ-79シリーズ | 350 | 設置フリー形 | PS扉内設置後方排気延長形、PS標準設置後方排気延長形 | 品コード：02B7A17
[7 empty] | 機器・器具 / 湯沸器 | 湯沸器・給湯暖房機 | 給湯用熱源機 | ガス給湯器用熱源機 | ガス給湯器 | GQ-2079WS-TBBL15A 12A13A |  | ノーリツ | NORITZ_GQ-2079WS-TBBL15A 12A13A\Folder\Item |  |  |  |  | https://www.noritz.co.jp/ | 都市ガス12A13A | 41.6 | 37～48/60 | 62 | AC100 | 50/60 | 15 | 14 | 520 | 170 | 83 | 52 | 外装部：カラー鋼板（ホワイト） | 給水装置認証番号:OW1014 | 20 | 20 | 34.9 | 2026-09-14 | GQ-79シリーズ | 350 | 設置フリー形 | PS扉内設置後方排気延長形、PS標準設置後方排気延長形 | 品コード：024C017
[7 empty] | 機器・器具 / 湯沸器 | 湯沸器・給湯暖房機 | 給湯用熱源機 | ガス給湯器用熱源機 | ガス給湯器 | GQ-2079WS-C20A 12A13A |  | ノーリツ | NORITZ_GQ-2079WS-C20A 12A13A\Folder\Item |  |  |  |  | https://www.noritz.co.jp/ | 都市ガス12A13A | 41.6 | 37～48/60 | 62 | AC100 | 50/60 | 15 | 14 | 520 | 170 | 83 | 52 | 外装部：カラー鋼板（ホワイト） | 給水装置認証番号:OW1014 | 20 | 20 | 34.9 | 2026-09-14 | GQ-79シリーズ | 350 | 設置フリー形 | PS扉内設置前方排気延長形、PS標準設置前方排気延長形 | 品コード：02B6F07
[7 empty] | 機器・器具 / 湯沸器 | 湯沸器・給湯暖房機 | 給湯用熱源機 | ガス給湯器用熱源機 | ガス給湯器 | GQ-2079WS-CBL20A 12A13A |  | ノーリツ | NORITZ_GQ-2079WS-CBL20A 12A13A\Folder\Item |  |  |  |  | https://www.noritz.co.jp/ | 都市ガス12A13A | 41.6 | 37～48/60 | 62 | AC100 | 50/60 | 15 | 14 | 520 | 170 | 83 | 52 | 外装部：カラー鋼板（ホワイト） | 給水装置認証番号:OW1014 | 20 | 20 | 34.9 | 2026-09-14 | GQ-79シリーズ | 350 | 設置フリー形 | PS扉内設置前方排気延長形、PS標準設置前方排気延長形 | 品コード：024B907
[7 empty] | 機器・器具 / 湯沸器 | 湯沸器・給湯暖房機 | 給湯用熱源機 | ガス給湯器用熱源機 | ガス給湯器 | GQ-2079WS-C15A 12A13A |  | ノーリツ | NORITZ_GQ-2079WS-C15A 12A13A\Folder\Item |  |  |  |  | https://www.noritz.co.jp/ | 都市ガス12A13A | 41.6 | 37～48/60 | 62 | AC100 | 50/60 | 15 | 14 | 520 | 170 | 83 | 52 | 外装部：カラー鋼板（ホワイト） | 給水装置認証番号:OW1014 | 20 | 20 | 34.9 | 2026-09-14 | GQ-79シリーズ | 350 | 設置フリー形 | PS扉内設置前方排気延長形、PS標準設置前方排気延長形 | 品コード：02B6F17
[7 empty] | 機器・器具 / 湯沸器 | 湯沸器・給湯暖房機 | 給湯用熱源機 | ガス給湯器用熱源機 | ガス給湯器 | GQ-2079WS-CBL15A 12A13A |  | ノーリツ | NORITZ_GQ-2079WS-CBL15A 12A13A\Folder\Item |  |  |  |  | https://www.noritz.co.jp/ | 都市ガス12A13A | 41.6 | 37～48/60 | 62 | AC100 | 50/60 | 15 | 14 | 520 | 170 | 83 | 52 | 外装部：カラー鋼板（ホワイト） | 給水装置認証番号:OW1014 | 20 | 20 | 34.9 | 2026-09-14 | GQ-79シリーズ | 350 | 設置フリー形 | PS扉内設置前方排気延長形、PS標準設置前方排気延長形 | 品コード：024B917
[7 empty] | 機器・器具 / 湯沸器 | 湯沸器・給湯暖房機 | 給湯用熱源機 | ガス給湯器用熱源機 | ガス給湯器 | GQ-2079WS-PS20A 12A13A |  | ノーリツ | NORITZ_GQ-2079WS-PS20A 12A13A\Folder\Item |  |  |  |  | https://www.noritz.co.jp/ | 都市ガス12A13A | 41.6 | 37～48/60 | 42 | AC100 | 50/60 | 15 | 14 | 520 | 170 | 83 | 52 | 外装部：カラー鋼板（ホワイト） | 給水装置認証番号:OW1014 | 20 | 20 | 34.9 | 2026-09-14 | GQ-79シリーズ | 350 | 設置フリー形 | PS標準設置形 | 品コード：02B6C07
[7 empty] | 機器・器具 / 湯沸器 | 湯沸器・給湯暖房機 | 給湯用熱源機 | ガス給湯器用熱源機 | ガス給湯器 | GQ-2079WS-PSBL20A 12A13A |  | ノーリツ | NORITZ_GQ-2079WS-PSBL20A 12A13A\Folder\Item |  |  |  |  | https://www.noritz.co.jp/ | 都市ガス12A13A | 41.6 | 37～48/60 | 42 | AC100 | 50/60 | 15 | 14 | 520 | 170 | 83 | 52 | 外装部：カラー鋼板（ホワイト） | 給水装置認証番号:OW1014 | 20 | 20 | 34.9 | 2026-09-14 | GQ-79シリーズ | 350 | 設置フリー形 | PS標準設置形 | 品コード：021CB07
[7 empty] | 機器・器具 / 湯沸器 | 湯沸器・給湯暖房機 | 給湯用熱源機 | ガス給湯器用熱源機 | ガス給湯器 | GQ-2079WS-PS15A 12A13A |  | ノーリツ | NORITZ_GQ-2079WS-PS15A 12A13A\Folder\Item |  |  |  |  | https://www.noritz.co.jp/ | 都市ガス12A13A | 41.6 | 37～48/60 | 42 | AC100 | 50/60 | 15 | 14 | 520 | 170 | 83 | 52 | 外装部：カラー鋼板（ホワイト） | 給水装置認証番号:OW1014 | 20 | 20 | 34.9 | 2026-09-14 | GQ-79シリーズ | 350 | 設置フリー形 | PS標準設置形 | 品コード：02B6C17
[7 empty] | 機器・器具 / 湯沸器 | 湯沸器・給湯暖房機 | 給湯用熱源機 | ガス給湯器用熱源機 | ガス給湯器 | GQ-2079WS-PSBL15A 12A13A |  | ノーリツ | NORITZ_GQ-2079WS-PSBL15A 12A13A\Folder\Item |  |  |  |  | https://www.noritz.co.jp/ | 都市ガス12A13A | 41.6 | 37～48/60 | 42 | AC100 | 50/60 | 15 | 14 | 520 | 170 | 83 | 52 | 外装部：カラー鋼板（ホワイト） | 給水装置認証番号:OW1014 | 20 | 20 | 34.9 | 2026-09-14 | GQ-79シリーズ | 350 | 設置フリー形 | PS標準設置形 | 品コード：021CB17
[7 empty] | 機器・器具 / 湯沸器 | 湯沸器・給湯暖房機 | 給湯用熱源機 | ガス給湯器用熱源機 | ガス給湯器 | GQ-2079WS-KBBL15A 12A13A |  | ノーリツ | NORITZ_GQ-2079WS-KBBL15A 12A13A\Folder\Item |  |  |  |  | https://www.noritz.co.jp/ | 都市ガス12A13A | 41.6 | 37～48/60 | 42 | AC100 | 50/60 | 15 | 14 | 520 | 170 | 83 | 52 | 外装部：カラー鋼板（ホワイト） | 給水装置認証番号:OW1014 | 20 | 20 | 34.9 | 2026-09-14 | GQ-79シリーズ | 350 | 設置フリー形 | 屋外壁掛設置形（壁埋込み設置形） | 品コード：02A9B17
[7 empty] | 機器・器具 / 湯沸器 | 湯沸器・給湯暖房機 | 給湯用熱源機 | ガス給湯器用熱源機 | ガス給湯器 | GQ-1679WS20A 12A13A |  | ノーリツ | NORITZ_GQ-1679WS20A 12A13A\Folder\Item |  |  |  |  | https://www.noritz.co.jp/ | 都市ガス12A13A | 33.4 | 37～48/60 | 31 | AC100 | 50/60 | 15 | 14 | 520 | 170 | 83 | 50 | 外装部：カラー鋼板（ホワイト） | 給水装置認証番号:OW1014 | 16 | 16 | 27.9 | 2026-09-14 | GQ-79シリーズ | 350 | 設置フリー形 | 屋外壁掛設置形 | 品コード：02B7C07
[7 empty] | 機器・器具 / 湯沸器 | 湯沸器・給湯暖房機 | 給湯用熱源機 | ガス給湯器用熱源機 | ガス給湯器 | GQ-1679WSBL20A 12A13A |  | ノーリツ | NORITZ_GQ-1679WSBL20A 12A13A\Folder\Item |  |  |  |  | https://www.noritz.co.jp/ | 都市ガス12A13A | 33.4 | 37～48/60 | 31 | AC100 | 50/60 | 15 | 14 | 520 | 170 | 83 | 50 | 外装部：カラー鋼板（ホワイト） | 給水装置認証番号:OW1014 | 16 | 16 | 27.9 | 2026-09-14 | GQ-79シリーズ | 350 | 設置フリー形 | 屋外壁掛設置形 | 品コード：024C107
[7 empty] | 機器・器具 / 湯沸器 | 湯沸器・給湯暖房機 | 給湯用熱源機 | ガス給湯器用熱源機 | ガス給湯器 | GQ-1679WS15A 12A13A |  | ノーリツ | NORITZ_GQ-1679WS15A 12A13A\Folder\Item |  |  |  |  | https://www.noritz.co.jp/ | 都市ガス12A13A | 33.4 | 37～48/60 | 31 | AC100 | 50/60 | 15 | 14 | 520 | 170 | 83 | 50 | 外装部：カラー鋼板（ホワイト） | 給水装置認証番号:OW1014 | 16 | 16 | 27.9 | 2026-09-14 | GQ-79シリーズ | 350 | 設置フリー形 | 屋外壁掛設置形 | 品コード：02B7C17
[7 empty] | 機器・器具 / 湯沸器 | 湯沸器・給湯暖房機 | 給湯用熱源機 | ガス給湯器用熱源機 | ガス給湯器 | GQ-1679WSBL15A 12A13A |  | ノーリツ | NORITZ_GQ-1679WSBL15A 12A13A\Folder\Item |  |  |  |  | https://www.noritz.co.jp/ | 都市ガス12A13A | 33.4 | 37～48/60 | 31 | AC100 | 50/60 | 15 | 14 | 520 | 170 | 83 | 50 | 外装部：カラー鋼板（ホワイト） | 給水装置認証番号:OW1014 | 16 | 16 | 27.9 | 2026-09-14 | GQ-79シリーズ | 350 | 設置フリー形 | 屋外壁掛設置形 | 品コード：024C117
[7 empty] | 機器・器具 / 湯沸器 | 湯沸器・給湯暖房機 | 給湯用熱源機 | ガス給湯器用熱源機 | ガス給湯器 | GQ-1679WS-T20A 12A13A |  | ノーリツ | NORITZ_GQ-1679WS-T20A 12A13A\Folder\Item |  |  |  |  | https://www.noritz.co.jp/ | 都市ガス12A13A | 33.4 | 32/35/37～48/50/55/60 | 39 | AC100 | 50/60 | 15 | 14 | 520 | 170 | 83 | 50 | 外装部：カラー鋼板（ホワイト） | 給水装置認証番号:OW1014 | 16 | 16 | 27.9 | 2026-09-14 | GQ-79シリーズ | 350 | 設置フリー形 | PS扉内設置形、PS標準設置形 | 品コード：02B7D07
[7 empty] | 機器・器具 / 湯沸器 | 湯沸器・給湯暖房機 | 給湯用熱源機 | ガス給湯器用熱源機 | ガス給湯器 | GQ-1679WS-TBL20A 12A13A |  | ノーリツ | NORITZ_GQ-1679WS-TBL20A 12A13A\Folder\Item |  |  |  |  | https://www.noritz.co.jp/ | 都市ガス12A13A | 33.4 | 32/35/37～48/50/55/60 | 39 | AC100 | 50/60 | 15 | 14 | 520 | 170 | 83 | 50 | 外装部：カラー鋼板（ホワイト） | 給水装置認証番号:OW1014 | 16 | 16 | 27.9 | 2026-09-14 | GQ-79シリーズ | 350 | 設置フリー形 | PS扉内設置形、PS標準設置形 | 品コード：024C207
[7 empty] | 機器・器具 / 湯沸器 | 湯沸器・給湯暖房機 | 給湯用熱源機 | ガス給湯器用熱源機 | ガス給湯器 | GQ-1679WS-T15A 12A13A |  | ノーリツ | NORITZ_GQ-1679WS-T15A 12A13A\Folder\Item |  |  |  |  | https://www.noritz.co.jp/ | 都市ガス12A13A | 33.4 | 32/35/37～48/50/55/60 | 39 | AC100 | 50/60 | 15 | 14 | 520 | 170 | 83 | 50 | 外装部：カラー鋼板（ホワイト） | 給水装置認証番号:OW1014 | 16 | 16 | 27.9 | 2026-09-14 | GQ-79シリーズ | 350 | 設置フリー形 | PS扉内設置形、PS標準設置形 | 品コード：02B7D17
[7 empty] | 機器・器具 / 湯沸器 | 湯沸器・給湯暖房機 | 給湯用熱源機 | ガス給湯器用熱源機 | ガス給湯器 | GQ-1679WS-TBL15A 12A13A |  | ノーリツ | NORITZ_GQ-1679WS-TBL15A 12A13A\Folder\Item |  |  |  |  | https://www.noritz.co.jp/ | 都市ガス12A13A | 33.4 | 32/35/37～48/50/55/60 | 39 | AC100 | 50/60 | 15 | 14 | 520 | 170 | 83 | 50 | 外装部：カラー鋼板（ホワイト） | 給水装置認証番号:OW1014 | 16 | 16 | 27.9 | 2026-09-14 | GQ-79シリーズ | 350 | 設置フリー形 | PS扉内設置形、PS標準設置形 | 品コード：024C217
[7 empty] | 機器・器具 / 湯沸器 | 湯沸器・給湯暖房機 | 給湯用熱源機 | ガス給湯器用熱源機 | ガス給湯器 | GQ-1679WS-TB20A 12A13A |  | ノーリツ | NORITZ_GQ-1679WS-TB20A 12A13A\Folder\Item |  |  |  |  | https://www.noritz.co.jp/ | 都市ガス12A13A | 33.4 | 32/35/37～48/50/55/60 | 39 | AC100 | 50/60 | 15 | 14 | 520 | 170 | 83 | 50 | 外装部：カラー鋼板（ホワイト） | 給水装置認証番号:OW1014 | 16 | 16 | 27.9 | 2026-09-14 | GQ-79シリーズ | 350 | 設置フリー形 | PS扉内設置後方排気延長形、PS標準設置後方排気延長形 | 品コード：02B7F07
[7 empty] | 機器・器具 / 湯沸器 | 湯沸器・給湯暖房機 | 給湯用熱源機 | ガス給湯器用熱源機 | ガス給湯器 | GQ-1679WS-TBBL20A 12A13A |  | ノーリツ | NORITZ_GQ-1679WS-TBBL20A 12A13A\Folder\Item |  |  |  |  | https://www.noritz.co.jp/ | 都市ガス12A13A | 33.4 | 32/35/37～48/50/55/60 | 39 | AC100 | 50/60 | 15 | 14 | 520 | 170 | 83 | 50 | 外装部：カラー鋼板（ホワイト） | 給水装置認証番号:OW1014 | 16 | 16 | 27.9 | 2026-09-14 | GQ-79シリーズ | 350 | 設置フリー形 | PS扉内設置後方排気延長形、PS標準設置後方排気延長形 | 品コード：024C407
[7 empty] | 機器・器具 / 湯沸器 | 湯沸器・給湯暖房機 | 給湯用熱源機 | ガス給湯器用熱源機 | ガス給湯器 | GQ-1679WS-TB15A 12A13A |  | ノーリツ | NORITZ_GQ-1679WS-TB15A 12A13A\Folder\Item |  |  |  |  | https://www.noritz.co.jp/ | 都市ガス12A13A | 33.4 | 32/35/37～48/50/55/60 | 39 | AC100 | 50/60 | 15 | 14 | 520 | 170 | 83 | 50 | 外装部：カラー鋼板（ホワイト） | 給水装置認証番号:OW1014 | 16 | 16 | 27.9 | 2026-09-14 | GQ-79シリーズ | 350 | 設置フリー形 | PS扉内設置後方排気延長形、PS標準設置後方排気延長形 | 品コード：02B7F17
[7 empty] | 機器・器具 / 湯沸器 | 湯沸器・給湯暖房機 | 給湯用熱源機 | ガス給湯器用熱源機 | ガス給湯器 | GQ-1679WS-TBBL15A 12A13A |  | ノーリツ | NORITZ_GQ-1679WS-TBBL15A 12A13A\Folder\Item |  |  |  |  | https://www.noritz.co.jp/ | 都市ガス12A13A | 33.4 | 32/35/37～48/50/55/60 | 39 | AC100 | 50/60 | 15 | 14 | 520 | 170 | 83 | 50 | 外装部：カラー鋼板（ホワイト） | 給水装置認証番号:OW1014 | 16 | 16 | 27.9 | 2026-09-14 | GQ-79シリーズ | 350 | 設置フリー形 | PS扉内設置後方排気延長形、PS標準設置後方排気延長形 | 品コード：024C417
[7 empty] | 機器・器具 / 湯沸器 | 湯沸器・給湯暖房機 | 給湯用熱源機 | ガス給湯器用熱源機 | ガス給湯器 | GQ-1679WS-60TBL20A 13A |  | ノーリツ | NORITZ_GQ-1679WS-60TBL20A 13A\Folder\Item |  |  |  |  | https://www.noritz.co.jp/ | 都市ガス12A13A | 33.4 | 32/35/37～48/50/55/60 | 39 | AC100 | 50/60 | 15 | 14 | 520 | 170 | 83 | 50 | 外装部：カラー鋼板（ホワイト） | 給水装置認証番号:OW1014 | 16 | 16 | 27.9 | 2026-09-14 | GQ-79シリーズ | 350 | 設置フリー形 | PS扉内設置排気延長形、PS標準設置排気延長形 | 品コード：021CD07
[7 empty] | 機器・器具 / 湯沸器 | 湯沸器・給湯暖房機 | 給湯用熱源機 | ガス給湯器用熱源機 | ガス給湯器 | GQ-1679WS-60TBL15A 13A |  | ノーリツ | NORITZ_GQ-1679WS-60TBL15A 13A\Folder\Item |  |  |  |  | https://www.noritz.co.jp/ | 都市ガス12A13A | 33.4 | 32/35/37～48/50/55/60 | 39 | AC100 | 50/60 | 15 | 14 | 520 | 170 | 83 | 50 | 外装部：カラー鋼板（ホワイト） | 給水装置認証番号:OW1014 | 16 | 16 | 27.9 | 2026-09-14 | GQ-79シリーズ | 350 | 設置フリー形 | PS扉内設置排気延長形、PS標準設置排気延長形 | 品コード：021CD17
[7 empty] | 機器・器具 / 湯沸器 | 湯沸器・給湯暖房機 | 給湯用熱源機 | ガス給湯器用熱源機 | ガス給湯器 | GQ-1679WS-60TBBL20A 13A |  | ノーリツ | NORITZ_GQ-1679WS-60TBBL20A 13A\Folder\Item |  |  |  |  | https://www.noritz.co.jp/ | 都市ガス12A13A | 33.4 | 32/35/37～48/50/55/60 | 39 | AC100 | 50/60 | 15 | 14 | 520 | 170 | 83 | 50 | 外装部：カラー鋼板（ホワイト） | 給水装置認証番号:OW1014 | 16 | 16 | 27.9 | 2026-09-14 | GQ-79シリーズ | 350 | 設置フリー形 | PS扉内設置後方排気延長形、PS標準設置後方排気延長形 | 品コード：021CE07
[7 empty] | 機器・器具 / 湯沸器 | 湯沸器・給湯暖房機 | 給湯用熱源機 | ガス給湯器用熱源機 | ガス給湯器 | GQ-1679WS-60TBBL15A 13A |  | ノーリツ | NORITZ_GQ-1679WS-60TBBL15A 13A\Folder\Item |  |  |  |  | https://www.noritz.co.jp/ | 都市ガス12A13A | 33.4 | 32/35/37～48/50/55/60 | 39 | AC100 | 50/60 | 15 | 14 | 520 | 170 | 83 | 50 | 外装部：カラー鋼板（ホワイト） | 給水装置認証番号:OW1014 | 16 | 16 | 27.9 | 2026-09-14 | GQ-79シリーズ | 350 | 設置フリー形 | PS扉内設置後方排気延長形、PS標準設置後方排気延長形 | 品コード：021CE17
[7 empty] | 機器・器具 / 湯沸器 | 湯沸器・給湯暖房機 | 給湯用熱源機 | ガス給湯器用熱源機 | ガス給湯器 | GQ-1679WS-C20A 12A13A |  | ノーリツ | NORITZ_GQ-1679WS-C20A 12A13A\Folder\Item |  |  |  |  | https://www.noritz.co.jp/ | 都市ガス12A13A | 33.4 | 32/35/37～48/50/55/60 | 39 | AC100 | 50/60 | 15 | 14 | 520 | 170 | 83 | 50 | 外装部：カラー鋼板（ホワイト） | 給水装置認証番号:OW1014 | 16 | 16 | 27.9 | 2026-09-14 | GQ-79シリーズ | 350 | 設置フリー形 | PS扉内設置前方排気延長形、PS標準設置前方排気延長形 | 品コード：02B7E07
[7 empty] | 機器・器具 / 湯沸器 | 湯沸器・給湯暖房機 | 給湯用熱源機 | ガス給湯器用熱源機 | ガス給湯器 | GQ-1679WS-CBL20A 12A13A |  | ノーリツ | NORITZ_GQ-1679WS-CBL20A 12A13A\Folder\Item |  |  |  |  | https://www.noritz.co.jp/ | 都市ガス12A13A | 33.4 | 32/35/37～48/50/55/60 | 39 | AC100 | 50/60 | 15 | 14 | 520 | 170 | 83 | 50 | 外装部：カラー鋼板（ホワイト） | 給水装置認証番号:OW1014 | 16 | 16 | 27.9 | 2026-09-14 | GQ-79シリーズ | 350 | 設置フリー形 | PS扉内設置前方排気延長形、PS標準設置前方排気延長形 | 品コード：024C307
[7 empty] | 機器・器具 / 湯沸器 | 湯沸器・給湯暖房機 | 給湯用熱源機 | ガス給湯器用熱源機 | ガス給湯器 | GQ-1679WS-C15A 12A13A |  | ノーリツ | NORITZ_GQ-1679WS-C15A 12A13A\Folder\Item |  |  |  |  | https://www.noritz.co.jp/ | 都市ガス12A13A | 33.4 | 32/35/37～48/50/55/60 | 39 | AC100 | 50/60 | 15 | 14 | 520 | 170 | 83 | 50 | 外装部：カラー鋼板（ホワイト） | 給水装置認証番号:OW1014 | 16 | 16 | 27.9 | 2026-09-14 | GQ-79シリーズ | 350 | 設置フリー形 | PS扉内設置前方排気延長形、PS標準設置前方排気延長形 | 品コード：02B7E17
[7 empty] | 機器・器具 / 湯沸器 | 湯沸器・給湯暖房機 | 給湯用熱源機 | ガス給湯器用熱源機 | ガス給湯器 | GQ-1679WS-CBL15A 12A13A |  | ノーリツ | NORITZ_GQ-1679WS-CBL15A 12A13A\Folder\Item |  |  |  |  | https://www.noritz.co.jp/ | 都市ガス12A13A | 33.4 | 32/35/37～48/50/55/60 | 39 | AC100 | 50/60 | 15 | 14 | 520 | 170 | 83 | 50 | 外装部：カラー鋼板（ホワイト） | 給水装置認証番号:OW1014 | 16 | 16 | 27.9 | 2026-09-14 | GQ-79シリーズ | 350 | 設置フリー形 | PS扉内設置前方排気延長形、PS標準設置前方排気延長形 | 品コード：024C317
[7 empty] | 機器・器具 / 湯沸器 | 湯沸器・給湯暖房機 | 給湯用熱源機 | ガス給湯器用熱源機 | ガス給湯器 | GQ-1679WS-PS20A 12A13A |  | ノーリツ | NORITZ_GQ-1679WS-PS20A 12A13A\Folder\Item |  |  |  |  | https://www.noritz.co.jp/ | 都市ガス12A13A | 33.4 | 32/35/37～48/50/55/60 | 31 | AC100 | 50/60 | 15 | 14 | 520 | 170 | 83 | 50 | 外装部：カラー鋼板（ホワイト） | 給水装置認証番号:OW1014 | 16 | 16 | 27.9 | 2026-09-14 | GQ-79シリーズ | 350 | 設置フリー形 | PS標準設置形 | 品コード：02B7B07
[7 empty] | 機器・器具 / 湯沸器 | 湯沸器・給湯暖房機 | 給湯用熱源機 | ガス給湯器用熱源機 | ガス給湯器 | GQ-1679WS-PSBL20A 12A13A |  | ノーリツ | NORITZ_GQ-1679WS-PSBL20A 12A13A\Folder\Item |  |  |  |  | https://www.noritz.co.jp/ | 都市ガス12A13A | 33.4 | 32/35/37～48/50/55/60 | 31 | AC100 | 50/60 | 15 | 14 | 520 | 170 | 83 | 50 | 外装部：カラー鋼板（ホワイト） | 給水装置認証番号:OW1014 | 16 | 16 | 27.9 | 2026-09-14 | GQ-79シリーズ | 350 | 設置フリー形 | PS標準設置形 | 品コード：021CC07
[7 empty] | 機器・器具 / 湯沸器 | 湯沸器・給湯暖房機 | 給湯用熱源機 | ガス給湯器用熱源機 | ガス給湯器 | GQ-1679WS-PS15A 12A13A |  | ノーリツ | NORITZ_GQ-1679WS-PS15A 12A13A\Folder\Item |  |  |  |  | https://www.noritz.co.jp/ | 都市ガス12A13A | 33.4 | 32/35/37～48/50/55/60 | 31 | AC100 | 50/60 | 15 | 14 | 520 | 170 | 83 | 50 | 外装部：カラー鋼板（ホワイト） | 給水装置認証番号:OW1014 | 16 | 16 | 27.9 | 2026-09-14 | GQ-79シリーズ | 350 | 設置フリー形 | PS標準設置形 | 品コード：02B7B17
[7 empty] | 機器・器具 / 湯沸器 | 湯沸器・給湯暖房機 | 給湯用熱源機 | ガス給湯器用熱源機 | ガス給湯器 | GQ-1679WS-PSBL15A 12A13A |  | ノーリツ | NORITZ_GQ-1679WS-PSBL15A 12A13A\Folder\Item |  |  |  |  | https://www.noritz.co.jp/ | 都市ガス12A13A | 33.4 | 32/35/37～48/50/55/60 | 31 | AC100 | 50/60 | 15 | 14 | 520 | 170 | 83 | 50 | 外装部：カラー鋼板（ホワイト） | 給水装置認証番号:OW1014 | 16 | 16 | 27.9 | 2026-09-14 | GQ-79シリーズ | 350 | 設置フリー形 | PS標準設置形 | 品コード：021CC17
[7 empty] | 機器・器具 / 湯沸器 | 湯沸器・給湯暖房機 | 給湯用熱源機 | ガス給湯器用熱源機 | ガス給湯器 | GQ-1679WS-KBBL20A 12A13A |  | ノーリツ | NORITZ_GQ-1679WS-KBBL20A 12A13A\Folder\Item |  |  |  |  | https://www.noritz.co.jp/ | 都市ガス12A13A | 33.4 | 32/35/37～48/50/55/60 | 31 | AC100 | 50/60 | 15 | 14 | 520 | 170 | 83 | 50 | 外装部：カラー鋼板（ホワイト） | 給水装置認証番号:OW1014 | 16 | 16 | 27.9 | 2026-09-14 | GQ-79シリーズ | 350 | 設置フリー形 | 屋外壁掛設置形（壁埋込み設置形） | 品コード：02A9C07
[7 empty] | 機器・器具 / 湯沸器 | 湯沸器・給湯暖房機 | 給湯用熱源機 | ガス給湯器用熱源機 | ガス給湯器 | GQ-1679WS-KBBL15A 12A13A |  | ノーリツ | NORITZ_GQ-1679WS-KBBL15A 12A13A\Folder\Item |  |  |  |  | https://www.noritz.co.jp/ | 都市ガス12A13A | 33.4 | 32/35/37～48/50/55/60 | 31 | AC100 | 50/60 | 15 | 14 | 520 | 170 | 83 | 50 | 外装部：カラー鋼板（ホワイト） | 給水装置認証番号:OW1014 | 16 | 16 | 27.9 | 2026-09-14 | GQ-79シリーズ | 350 | 設置フリー形 | 屋外壁掛設置形（壁埋込み設置形） | 品コード：02A9C17
[7 empty] | 機器・器具 / 湯沸器 | 湯沸器・給湯暖房機 | 給湯用熱源機 | ガス給湯器用熱源機 | ガス給湯器 | GQ-1079W15A 12A13A |  | ノーリツ | NORITZ_GQ-1079W15A 12A13A\Folder\Item |  |  |  |  | https://www.noritz.co.jp/ | 都市ガス12A13A | 21.1 | 37～48/60 | 23 | AC100 | 50/60 | 15 | 14 | 520 | 170 | 83 | 50 | 外装部：カラー鋼板（ホワイト） | 給水装置認証番号:OW1014 | 10 | 10 | 17.4 | 2026-09-14 | GQ-79シリーズ | 350 | 設置フリー形 | 屋外壁掛設置形 | 品コード：02B8E17
液化石油ガス（LPG）
[20 empty] | 企業ＵＲＬ | 燃料種別 | ガス消費量[kW] | 給湯水温度[℃] | 消費電力[W] | 電圧[V] | 周波数[Hz] | 運転質量[kg] | 製品質量[kg] | 外形寸法 Ｈ[㎜] | 外形寸法 Ｄ[㎜] | 給湯効率[％] | 騒音値SPL[dB] | 材質(1番目) | 認証・規格(1番目) | 号数[号] | 給湯量[L/min] | 給湯能力[L/min] | 製品リリース年月 | 製品グループ | 外形寸法 Ｗ[㎜] | 設置区分 | 設置形態 | 備考
[7 empty] | 機器・器具 / 湯沸器 | 湯沸器・給湯暖房機 | 給湯用熱源機 | ガス給湯器用熱源機 | ガス給湯器 | GQ-2479WX LPG |  | ノーリツ | NORITZ_GQ-2479WX LPG\Folder\Item |  |  |  |  | https://www.noritz.co.jp/ | 液化石油ガスLPG | 50 | 32/35/37～48/50/55/60 | 49 | AC100 | 50/60 | 16 | 15 | 520 | 170 | 83 | 52 | 外装部：カラー鋼板（ホワイト） | 給水装置認証番号:OW1014 | 24 | 24 | 41.9 | 2026-09-14 | GQ-79シリーズ | 350 | 設置フリー形 | 屋外壁掛設置形 | 品コード：02B2B01
[7 empty] | 機器・器具 / 湯沸器 | 湯沸器・給湯暖房機 | 給湯用熱源機 | ガス給湯器用熱源機 | ガス給湯器 | GQ-2479WXBL LPG |  | ノーリツ | NORITZ_GQ-2479WXBL LPG\Folder\Item |  |  |  |  | https://www.noritz.co.jp/ | 液化石油ガスLPG | 50 | 32/35/37～48/50/55/60 | 49 | AC100 | 50/60 | 16 | 15 | 520 | 170 | 83 | 52 | 外装部：カラー鋼板（ホワイト） | 給水装置認証番号:OW1014 | 24 | 24 | 41.9 | 2026-09-14 | GQ-79シリーズ | 350 | 設置フリー形 | 屋外壁掛設置形 | 品コード：02A9D01
[7 empty] | 機器・器具 / 湯沸器 | 湯沸器・給湯暖房機 | 給湯用熱源機 | ガス給湯器用熱源機 | ガス給湯器 | GQ-2479WX-T LPG |  | ノーリツ | NORITZ_GQ-2479WX-T LPG\Folder\Item |  |  |  |  | https://www.noritz.co.jp/ | 液化石油ガスLPG | 50 | 32/35/37～48/50/55/60 | 69 | AC100 | 50/60 | 16 | 15 | 520 | 170 | 83 | 52 | 外装部：カラー鋼板（ホワイト） | 給水装置認証番号:OW1014 | 24 | 24 | 41.9 | 2026-09-14 | GQ-79シリーズ | 350 | 設置フリー形 | PS扉内設置前方排気延長形、PS標準設置前方排気延長形 | 品コード：02B2C01
[7 empty] | 機器・器具 / 湯沸器 | 湯沸器・給湯暖房機 | 給湯用熱源機 | ガス給湯器用熱源機 | ガス給湯器 | GQ-2479WX-TBL LPG |  | ノーリツ | NORITZ_GQ-2479WX-TBL LPG\Folder\Item |  |  |  |  | https://www.noritz.co.jp/ | 液化石油ガスLPG | 50 | 32/35/37～48/50/55/60 | 69 | AC100 | 50/60 | 16 | 15 | 520 | 170 | 83 | 52 | 外装部：カラー鋼板（ホワイト） | 給水装置認証番号:OW1014 | 24 | 24 | 41.9 | 2026-09-14 | GQ-79シリーズ | 350 | 設置フリー形 | PS扉内設置前方排気延長形、PS標準設置前方排気延長形 | 品コード：02A9E01
[7 empty] | 機器・器具 / 湯沸器 | 湯沸器・給湯暖房機 | 給湯用熱源機 | ガス給湯器用熱源機 | ガス給湯器 | GQ-2479WX-TB LPG |  | ノーリツ | NORITZ_GQ-2479WX-TB LPG\Folder\Item |  |  |  |  | https://www.noritz.co.jp/ | 液化石油ガスLPG | 50 | 32/35/37～48/50/55/60 | 69 | AC100 | 50/60 | 16 | 15 | 520 | 170 | 83 | 52 | 外装部：カラー鋼板（ホワイト） | 給水装置認証番号:OW1014 | 24 | 24 | 41.9 | 2026-09-14 | GQ-79シリーズ | 350 | 設置フリー形 | PS扉内設置後方排気延長形、PS標準設置後方排気延長形 | 品コード：02B2D01
[7 empty] | 機器・器具 / 湯沸器 | 湯沸器・給湯暖房機 | 給湯用熱源機 | ガス給湯器用熱源機 | ガス給湯器 | GQ-2479WX-TBBL LPG |  | ノーリツ | NORITZ_GQ-2479WX-TBBL LPG\Folder\Item |  |  |  |  | https://www.noritz.co.jp/ | 液化石油ガスLPG | 50 | 32/35/37～48/50/55/60 | 69 | AC100 | 50/60 | 16 | 15 | 520 | 170 | 83 | 52 | 外装部：カラー鋼板（ホワイト） | 給水装置認証番号:OW1014 | 24 | 24 | 41.9 | 2026-09-14 | GQ-79シリーズ | 350 | 設置フリー形 | PS扉内設置後方排気延長形、PS標準設置後方排気延長形 | 品コード：02B1F01
[7 empty] | 機器・器具 / 湯沸器 | 湯沸器・給湯暖房機 | 給湯用熱源機 | ガス給湯器用熱源機 | ガス給湯器 | GQ-2479WX-PS LPG |  | ノーリツ | NORITZ_GQ-2479WX-PS LPG\Folder\Item |  |  |  |  | https://www.noritz.co.jp/ | 液化石油ガスLPG | 50 | 32/35/37～48/50/55/60 | 49 | AC100 | 50/60 | 16 | 15 | 520 | 170 | 83 | 52 | 外装部：カラー鋼板（ホワイト） | 給水装置認証番号:OW1014 | 24 | 24 | 41.9 | 2026-09-14 | GQ-79シリーズ | 350 | 設置フリー形 | PS標準設置形 | 品コード：02B2E01
[7 empty] | 機器・器具 / 湯沸器 | 湯沸器・給湯暖房機 | 給湯用熱源機 | ガス給湯器用熱源機 | ガス給湯器 | GQ-2479WX-PSBL LPG |  | ノーリツ | NORITZ_GQ-2479WX-PSBL LPG\Folder\Item |  |  |  |  | https://www.noritz.co.jp/ | 液化石油ガスLPG | 50 | 32/35/37～48/50/55/60 | 49 | AC100 | 50/60 | 16 | 15 | 520 | 170 | 83 | 52 | 外装部：カラー鋼板（ホワイト） | 給水装置認証番号:OW1014 | 24 | 24 | 41.9 | 2026-09-14 | GQ-79シリーズ | 350 | 設置フリー形 | PS標準設置形 | 品コード：02B2A01
[7 empty] | 機器・器具 / 湯沸器 | 湯沸器・給湯暖房機 | 給湯用熱源機 | ガス給湯器用熱源機 | ガス給湯器 | GQ-2079WX20A LPG |  | ノーリツ | NORITZ_GQ-2079WX20A LPG\Folder\Item |  |  |  |  | https://www.noritz.co.jp/ | 液化石油ガスLPG | 41.6 | 32/35/37～48/50/55/60 | 42 | AC100 | 50/60 | 15 | 14 | 520 | 170 | 83 | 52 | 外装部：カラー鋼板（ホワイト） | 給水装置認証番号:OW1014 | 20 | 20 | 34.9 | 2026-09-14 | GQ-79シリーズ | 350 | 設置フリー形 | 屋外壁掛設置形 | 品コード：02B3D01
[7 empty] | 機器・器具 / 湯沸器 | 湯沸器・給湯暖房機 | 給湯用熱源機 | ガス給湯器用熱源機 | ガス給湯器 | GQ-2079WXBL20A LPG |  | ノーリツ | NORITZ_GQ-2079WXBL20A LPG\Folder\Item |  |  |  |  | https://www.noritz.co.jp/ | 液化石油ガスLPG | 41.6 | 32/35/37～48/50/55/60 | 42 | AC100 | 50/60 | 15 | 14 | 520 | 170 | 83 | 52 | 外装部：カラー鋼板（ホワイト） | 給水装置認証番号:OW1014 | 20 | 20 | 34.9 | 2026-09-14 | GQ-79シリーズ | 350 | 設置フリー形 | 屋外壁掛設置形 | 品コード：02B2F01
[7 empty] | 機器・器具 / 湯沸器 | 湯沸器・給湯暖房機 | 給湯用熱源機 | ガス給湯器用熱源機 | ガス給湯器 | GQ-2079WX15A LPG |  | ノーリツ | NORITZ_GQ-2079WX15A LPG\Folder\Item |  |  |  |  | https://www.noritz.co.jp/ | 液化石油ガスLPG | 41.6 | 32/35/37～48/50/55/60 | 42 | AC100 | 50/60 | 15 | 14 | 520 | 170 | 83 | 52 | 外装部：カラー鋼板（ホワイト） | 給水装置認証番号:OW1014 | 20 | 20 | 34.9 | 2026-09-14 | GQ-79シリーズ | 350 | 設置フリー形 | 屋外壁掛設置形 | 品コード：02B3D11
[7 empty] | 機器・器具 / 湯沸器 | 湯沸器・給湯暖房機 | 給湯用熱源機 | ガス給湯器用熱源機 | ガス給湯器 | GQ-2079WXBL15A LPG |  | ノーリツ | NORITZ_GQ-2079WXBL15A LPG\Folder\Item |  |  |  |  | https://www.noritz.co.jp/ | 液化石油ガスLPG | 41.6 | 32/35/37～48/50/55/60 | 42 | AC100 | 50/60 | 15 | 14 | 520 | 170 | 83 | 52 | 外装部：カラー鋼板（ホワイト） | 給水装置認証番号:OW1014 | 20 | 20 | 34.9 | 2026-09-14 | GQ-79シリーズ | 350 | 設置フリー形 | 屋外壁掛設置形 | 品コード：02B2F11
[7 empty] | 機器・器具 / 湯沸器 | 湯沸器・給湯暖房機 | 給湯用熱源機 | ガス給湯器用熱源機 | ガス給湯器 | GQ-2079WX-T20A LPG |  | ノーリツ | NORITZ_GQ-2079WX-T20A LPG\Folder\Item |  |  |  |  | https://www.noritz.co.jp/ | 液化石油ガスLPG | 41.6 | 32/35/37～48/50/55/60 | 62 | AC100 | 50/60 | 15 | 14 | 520 | 170 | 83 | 52 | 外装部：カラー鋼板（ホワイト） | 給水装置認証番号:OW1014 | 20 | 20 | 34.9 | 2026-09-14 | GQ-79シリーズ | 350 | 設置フリー形 | PS扉内設置前方排気延長形、PS標準設置前方排気延長形 | 品コード：02B3E01
[7 empty] | 機器・器具 / 湯沸器 | 湯沸器・給湯暖房機 | 給湯用熱源機 | ガス給湯器用熱源機 | ガス給湯器 | GQ-2079WX-TBL20A LPG |  | ノーリツ | NORITZ_GQ-2079WX-TBL20A LPG\Folder\Item |  |  |  |  | https://www.noritz.co.jp/ | 液化石油ガスLPG | 41.6 | 32/35/37～48/50/55/60 | 62 | AC100 | 50/60 | 15 | 14 | 520 | 170 | 83 | 52 | 外装部：カラー鋼板（ホワイト） | 給水装置認証番号:OW1014 | 20 | 20 | 34.9 | 2026-09-14 | GQ-79シリーズ | 350 | 設置フリー形 | PS扉内設置前方排気延長形、PS標準設置前方排気延長形 | 品コード：02B3A01
[7 empty] | 機器・器具 / 湯沸器 | 湯沸器・給湯暖房機 | 給湯用熱源機 | ガス給湯器用熱源機 | ガス給湯器 | GQ-2079WX-T15A LPG |  | ノーリツ | NORITZ_GQ-2079WX-T15A LPG\Folder\Item |  |  |  |  | https://www.noritz.co.jp/ | 液化石油ガスLPG | 41.6 | 32/35/37～48/50/55/60 | 62 | AC100 | 50/60 | 15 | 14 | 520 | 170 | 83 | 52 | 外装部：カラー鋼板（ホワイト） | 給水装置認証番号:OW1014 | 20 | 20 | 34.9 | 2026-09-14 | GQ-79シリーズ | 350 | 設置フリー形 | PS扉内設置前方排気延長形、PS標準設置前方排気延長形 | 品コード：02B3E11
[7 empty] | 機器・器具 / 湯沸器 | 湯沸器・給湯暖房機 | 給湯用熱源機 | ガス給湯器用熱源機 | ガス給湯器 | GQ-2079WX-TBL15A LPG |  | ノーリツ | NORITZ_GQ-2079WX-TBL15A LPG\Folder\Item |  |  |  |  | https://www.noritz.co.jp/ | 液化石油ガスLPG | 41.6 | 32/35/37～48/50/55/60 | 62 | AC100 | 50/60 | 15 | 14 | 520 | 170 | 83 | 52 | 外装部：カラー鋼板（ホワイト） | 給水装置認証番号:OW1014 | 20 | 20 | 34.9 | 2026-09-14 | GQ-79シリーズ | 350 | 設置フリー形 | PS扉内設置前方排気延長形、PS標準設置前方排気延長形 | 品コード：02B3A11
[7 empty] | 機器・器具 / 湯沸器 | 湯沸器・給湯暖房機 | 給湯用熱源機 | ガス給湯器用熱源機 | ガス給湯器 | GQ-2079WX-TB20A LPG |  | ノーリツ | NORITZ_GQ-2079WX-TB20A LPG\Folder\Item |  |  |  |  | https://www.noritz.co.jp/ | 液化石油ガスLPG | 41.6 | 32/35/37～48/50/55/60 | 62 | AC100 | 50/60 | 15 | 14 | 520 | 170 | 83 | 52 | 外装部：カラー鋼板（ホワイト） | 給水装置認証番号:OW1014 | 20 | 20 | 34.9 | 2026-09-14 | GQ-79シリーズ | 350 | 設置フリー形 | PS扉内設置後方排気延長形、PS標準設置後方排気延長形 | 品コード：02B3F01
[7 empty] | 機器・器具 / 湯沸器 | 湯沸器・給湯暖房機 | 給湯用熱源機 | ガス給湯器用熱源機 | ガス給湯器 | GQ-2079WX-TBBL20A LPG |  | ノーリツ | NORITZ_GQ-2079WX-TBBL20A LPG\Folder\Item |  |  |  |  | https://www.noritz.co.jp/ | 液化石油ガスLPG | 41.6 | 32/35/37～48/50/55/60 | 62 | AC100 | 50/60 | 15 | 14 | 520 | 170 | 83 | 52 | 外装部：カラー鋼板（ホワイト） | 給水装置認証番号:OW1014 | 20 | 20 | 34.9 | 2026-09-14 | GQ-79シリーズ | 350 | 設置フリー形 | PS扉内設置後方排気延長形、PS標準設置後方排気延長形 | 品コード：02B3B01
[7 empty] | 機器・器具 / 湯沸器 | 湯沸器・給湯暖房機 | 給湯用熱源機 | ガス給湯器用熱源機 | ガス給湯器 | GQ-2079WX-TB15A LPG |  | ノーリツ | NORITZ_GQ-2079WX-TB15A LPG\Folder\Item |  |  |  |  | https://www.noritz.co.jp/ | 液化石油ガスLPG | 41.6 | 32/35/37～48/50/55/60 | 62 | AC100 | 50/60 | 15 | 14 | 520 | 170 | 83 | 52 | 外装部：カラー鋼板（ホワイト） | 給水装置認証番号:OW1014 | 20 | 20 | 34.9 | 2026-09-14 | GQ-79シリーズ | 350 | 設置フリー形 | PS扉内設置後方排気延長形、PS標準設置後方排気延長形 | 品コード：02B3F11
[7 empty] | 機器・器具 / 湯沸器 | 湯沸器・給湯暖房機 | 給湯用熱源機 | ガス給湯器用熱源機 | ガス給湯器 | GQ-2079WX-TBBL15A LPG |  | ノーリツ | NORITZ_GQ-2079WX-TBBL15A LPG\Folder\Item |  |  |  |  | https://www.noritz.co.jp/ | 液化石油ガスLPG | 41.6 | 32/35/37～48/50/55/60 | 62 | AC100 | 50/60 | 15 | 14 | 520 | 170 | 83 | 52 | 外装部：カラー鋼板（ホワイト） | 給水装置認証番号:OW1014 | 20 | 20 | 34.9 | 2026-09-14 | GQ-79シリーズ | 350 | 設置フリー形 | PS扉内設置後方排気延長形、PS標準設置後方排気延長形 | 品コード：02B3B11
[7 empty] | 機器・器具 / 湯沸器 | 湯沸器・給湯暖房機 | 給湯用熱源機 | ガス給湯器用熱源機 | ガス給湯器 | GQ-2079WX-PS20A LPG |  | ノーリツ | NORITZ_GQ-2079WX-PS20A LPG\Folder\Item |  |  |  |  | https://www.noritz.co.jp/ | 液化石油ガスLPG | 41.6 | 32/35/37～48/50/55/60 | 42 | AC100 | 50/60 | 15 | 14 | 520 | 170 | 83 | 52 | 外装部：カラー鋼板（ホワイト） | 給水装置認証番号:OW1014 | 20 | 20 | 34.9 | 2026-09-14 | GQ-79シリーズ | 350 | 設置フリー形 | PS標準設置形 | 品コード：02B4A01
[7 empty] | 機器・器具 / 湯沸器 | 湯沸器・給湯暖房機 | 給湯用熱源機 | ガス給湯器用熱源機 | ガス給湯器 | GQ-2079WX-PSBL20A LPG |  | ノーリツ | NORITZ_GQ-2079WX-PSBL20A LPG\Folder\Item |  |  |  |  | https://www.noritz.co.jp/ | 液化石油ガスLPG | 41.6 | 32/35/37～48/50/55/60 | 42 | AC100 | 50/60 | 15 | 14 | 520 | 170 | 83 | 52 | 外装部：カラー鋼板（ホワイト） | 給水装置認証番号:OW1014 | 20 | 20 | 34.9 | 2026-09-14 | GQ-79シリーズ | 350 | 設置フリー形 | PS標準設置形 | 品コード：02B3C01
[7 empty] | 機器・器具 / 湯沸器 | 湯沸器・給湯暖房機 | 給湯用熱源機 | ガス給湯器用熱源機 | ガス給湯器 | GQ-2079WX-PS15A LPG |  | ノーリツ | NORITZ_GQ-2079WX-PS15A LPG\Folder\Item |  |  |  |  | https://www.noritz.co.jp/ | 液化石油ガスLPG | 41.6 | 32/35/37～48/50/55/60 | 42 | AC100 | 50/60 | 15 | 14 | 520 | 170 | 83 | 52 | 外装部：カラー鋼板（ホワイト） | 給水装置認証番号:OW1014 | 20 | 20 | 34.9 | 2026-09-14 | GQ-79シリーズ | 350 | 設置フリー形 | PS標準設置形 | 品コード：02B4A11
[7 empty] | 機器・器具 / 湯沸器 | 湯沸器・給湯暖房機 | 給湯用熱源機 | ガス給湯器用熱源機 | ガス給湯器 | GQ-2079WX-PSBL15A LPG |  | ノーリツ | NORITZ_GQ-2079WX-PSBL15A LPG\Folder\Item |  |  |  |  | https://www.noritz.co.jp/ | 液化石油ガスLPG | 41.6 | 32/35/37～48/50/55/60 | 42 | AC100 | 50/60 | 15 | 14 | 520 | 170 | 83 | 52 | 外装部：カラー鋼板（ホワイト） | 給水装置認証番号:OW1014 | 20 | 20 | 34.9 | 2026-09-14 | GQ-79シリーズ | 350 | 設置フリー形 | PS標準設置形 | 品コード：02B3C11
[7 empty] | 機器・器具 / 湯沸器 | 湯沸器・給湯暖房機 | 給湯用熱源機 | ガス給湯器用熱源機 | ガス給湯器 | GQ-1679WX20A LPG |  | ノーリツ | NORITZ_GQ-1679WX20A LPG\Folder\Item |  |  |  |  | https://www.noritz.co.jp/ | 液化石油ガスLPG | 33.4 | 32/35/37～48/50/55/60 | 31 | AC100 | 50/60 | 15 | 14 | 520 | 170 | 83 | 50 | 外装部：カラー鋼板（ホワイト） | 給水装置認証番号:OW1014 | 16 | 16 | 27.9 | 2026-09-14 | GQ-79シリーズ | 350 | 設置フリー形 | 屋外壁掛設置形 | 品コード：02B4F01
[7 empty] | 機器・器具 / 湯沸器 | 湯沸器・給湯暖房機 | 給湯用熱源機 | ガス給湯器用熱源機 | ガス給湯器 | GQ-1679WXBL20A LPG |  | ノーリツ | NORITZ_GQ-1679WXBL20A LPG\Folder\Item |  |  |  |  | https://www.noritz.co.jp/ | 液化石油ガスLPG | 33.4 | 32/35/37～48/50/55/60 | 31 | AC100 | 50/60 | 15 | 14 | 520 | 170 | 83 | 50 | 外装部：カラー鋼板（ホワイト） | 給水装置認証番号:OW1014 | 16 | 16 | 27.9 | 2026-09-14 | GQ-79シリーズ | 350 | 設置フリー形 | 屋外壁掛設置形 | 品コード：02B4B01
[7 empty] | 機器・器具 / 湯沸器 | 湯沸器・給湯暖房機 | 給湯用熱源機 | ガス給湯器用熱源機 | ガス給湯器 | GQ-1679WX15A LPG |  | ノーリツ | NORITZ_GQ-1679WX15A LPG\Folder\Item |  |  |  |  | https://www.noritz.co.jp/ | 液化石油ガスLPG | 33.4 | 32/35/37～48/50/55/60 | 31 | AC100 | 50/60 | 15 | 14 | 520 | 170 | 83 | 50 | 外装部：カラー鋼板（ホワイト） | 給水装置認証番号:OW1014 | 16 | 16 | 27.9 | 2026-09-14 | GQ-79シリーズ | 350 | 設置フリー形 | 屋外壁掛設置形 | 品コード：02B4F11
[7 empty] | 機器・器具 / 湯沸器 | 湯沸器・給湯暖房機 | 給湯用熱源機 | ガス給湯器用熱源機 | ガス給湯器 | GQ-1679WXBL15A LPG |  | ノーリツ | NORITZ_GQ-1679WXBL15A LPG\Folder\Item |  |  |  |  | https://www.noritz.co.jp/ | 液化石油ガスLPG | 33.4 | 32/35/37～48/50/55/60 | 31 | AC100 | 50/60 | 15 | 14 | 520 | 170 | 83 | 50 | 外装部：カラー鋼板（ホワイト） | 給水装置認証番号:OW1014 | 16 | 16 | 27.9 | 2026-09-14 | GQ-79シリーズ | 350 | 設置フリー形 | 屋外壁掛設置形 | 品コード：02B4B11
[7 empty] | 機器・器具 / 湯沸器 | 湯沸器・給湯暖房機 | 給湯用熱源機 | ガス給湯器用熱源機 | ガス給湯器 | GQ-1679WX-T20A LPG |  | ノーリツ | NORITZ_GQ-1679WX-T20A LPG\Folder\Item |  |  |  |  | https://www.noritz.co.jp/ | 液化石油ガスLPG | 33.4 | 32/35/37～48/50/55/60 | 39 | AC100 | 50/60 | 15 | 14 | 520 | 170 | 83 | 50 | 外装部：カラー鋼板（ホワイト） | 給水装置認証番号:OW1014 | 16 | 16 | 27.9 | 2026-09-14 | GQ-79シリーズ | 350 | 設置フリー形 | PS扉内設置前方排気延長形、PS標準設置前方排気延長形 | 品コード：02B5A01
[7 empty] | 機器・器具 / 湯沸器 | 湯沸器・給湯暖房機 | 給湯用熱源機 | ガス給湯器用熱源機 | ガス給湯器 | GQ-1679WX-TBL20A LPG |  | ノーリツ | NORITZ_GQ-1679WX-TBL20A LPG\Folder\Item |  |  |  |  | https://www.noritz.co.jp/ | 液化石油ガスLPG | 33.4 | 32/35/37～48/50/55/60 | 39 | AC100 | 50/60 | 15 | 14 | 520 | 170 | 83 | 50 | 外装部：カラー鋼板（ホワイト） | 給水装置認証番号:OW1014 | 16 | 16 | 27.9 | 2026-09-14 | GQ-79シリーズ | 350 | 設置フリー形 | PS扉内設置前方排気延長形、PS標準設置前方排気延長形 | 品コード：02B4C01
[7 empty] | 機器・器具 / 湯沸器 | 湯沸器・給湯暖房機 | 給湯用熱源機 | ガス給湯器用熱源機 | ガス給湯器 | GQ-1679WX-T15A LPG |  | ノーリツ | NORITZ_GQ-1679WX-T15A LPG\Folder\Item |  |  |  |  | https://www.noritz.co.jp/ | 液化石油ガスLPG | 33.4 | 32/35/37～48/50/55/60 | 39 | AC100 | 50/60 | 15 | 14 | 520 | 170 | 83 | 50 | 外装部：カラー鋼板（ホワイト） | 給水装置認証番号:OW1014 | 16 | 16 | 27.9 | 2026-09-14 | GQ-79シリーズ | 350 | 設置フリー形 | PS扉内設置前方排気延長形、PS標準設置前方排気延長形 | 品コード：02B5A11
[7 empty] | 機器・器具 / 湯沸器 | 湯沸器・給湯暖房機 | 給湯用熱源機 | ガス給湯器用熱源機 | ガス給湯器 | GQ-1679WX-TBL15A LPG |  | ノーリツ | NORITZ_GQ-1679WX-TBL15A LPG\Folder\Item |  |  |  |  | https://www.noritz.co.jp/ | 液化石油ガスLPG | 33.4 | 32/35/37～48/50/55/60 | 39 | AC100 | 50/60 | 15 | 14 | 520 | 170 | 83 | 50 | 外装部：カラー鋼板（ホワイト） | 給水装置認証番号:OW1014 | 16 | 16 | 27.9 | 2026-09-14 | GQ-79シリーズ | 350 | 設置フリー形 | PS扉内設置前方排気延長形、PS標準設置前方排気延長形 | 品コード：02B4C11
[7 empty] | 機器・器具 / 湯沸器 | 湯沸器・給湯暖房機 | 給湯用熱源機 | ガス給湯器用熱源機 | ガス給湯器 | GQ-1679WX-TB20A LPG |  | ノーリツ | NORITZ_GQ-1679WX-TB20A LPG\Folder\Item |  |  |  |  | https://www.noritz.co.jp/ | 液化石油ガスLPG | 33.4 | 32/35/37～48/50/55/60 | 39 | AC100 | 50/60 | 15 | 14 | 520 | 170 | 83 | 50 | 外装部：カラー鋼板（ホワイト） | 給水装置認証番号:OW1014 | 16 | 16 | 27.9 | 2026-09-14 | GQ-79シリーズ | 350 | 設置フリー形 | PS扉内設置後方排気延長形、PS標準設置後方排気延長形 | 品コード：02B5B01
[7 empty] | 機器・器具 / 湯沸器 | 湯沸器・給湯暖房機 | 給湯用熱源機 | ガス給湯器用熱源機 | ガス給湯器 | GQ-1679WX-TBBL20A LPG |  | ノーリツ | NORITZ_GQ-1679WX-TBBL20A LPG\Folder\Item |  |  |  |  | https://www.noritz.co.jp/ | 液化石油ガスLPG | 33.4 | 32/35/37～48/50/55/60 | 39 | AC100 | 50/60 | 15 | 14 | 520 | 170 | 83 | 50 | 外装部：カラー鋼板（ホワイト） | 給水装置認証番号:OW1014 | 16 | 16 | 27.9 | 2026-09-14 | GQ-79シリーズ | 350 | 設置フリー形 | PS扉内設置後方排気延長形、PS標準設置後方排気延長形 | 品コード：02B4D01
[7 empty] | 機器・器具 / 湯沸器 | 湯沸器・給湯暖房機 | 給湯用熱源機 | ガス給湯器用熱源機 | ガス給湯器 | GQ-1679WX-TB15A LPG |  | ノーリツ | NORITZ_GQ-1679WX-TB15A LPG\Folder\Item |  |  |  |  | https://www.noritz.co.jp/ | 液化石油ガスLPG | 33.4 | 32/35/37～48/50/55/60 | 39 | AC100 | 50/60 | 15 | 14 | 520 | 170 | 83 | 50 | 外装部：カラー鋼板（ホワイト） | 給水装置認証番号:OW1014 | 16 | 16 | 27.9 | 2026-09-14 | GQ-79シリーズ | 350 | 設置フリー形 | PS扉内設置後方排気延長形、PS標準設置後方排気延長形 | 品コード：02B5B11
[7 empty] | 機器・器具 / 湯沸器 | 湯沸器・給湯暖房機 | 給湯用熱源機 | ガス給湯器用熱源機 | ガス給湯器 | GQ-1679WX-TBBL15A LPG |  | ノーリツ | NORITZ_GQ-1679WX-TBBL15A LPG\Folder\Item |  |  |  |  | https://www.noritz.co.jp/ | 液化石油ガスLPG | 33.4 | 32/35/37～48/50/55/60 | 39 | AC100 | 50/60 | 15 | 14 | 520 | 170 | 83 | 50 | 外装部：カラー鋼板（ホワイト） | 給水装置認証番号:OW1014 | 16 | 16 | 27.9 | 2026-09-14 | GQ-79シリーズ | 350 | 設置フリー形 | PS扉内設置後方排気延長形、PS標準設置後方排気延長形 | 品コード：02B4D11
[7 empty] | 機器・器具 / 湯沸器 | 湯沸器・給湯暖房機 | 給湯用熱源機 | ガス給湯器用熱源機 | ガス給湯器 | GQ-1679WX-PS20A LPG |  | ノーリツ | NORITZ_GQ-1679WX-PS20A LPG\Folder\Item |  |  |  |  | https://www.noritz.co.jp/ | 液化石油ガスLPG | 33.4 | 32/35/37～48/50/55/60 | 31 | AC100 | 50/60 | 15 | 14 | 520 | 170 | 83 | 50 | 外装部：カラー鋼板（ホワイト） | 給水装置認証番号:OW1014 | 16 | 16 | 27.9 | 2026-09-14 | GQ-79シリーズ | 350 | 設置フリー形 | PS標準設置形 | 品コード：02B5C01
[7 empty] | 機器・器具 / 湯沸器 | 湯沸器・給湯暖房機 | 給湯用熱源機 | ガス給湯器用熱源機 | ガス給湯器 | GQ-1679WX-PSBL20A LPG |  | ノーリツ | NORITZ_GQ-1679WX-PSBL20A LPG\Folder\Item |  |  |  |  | https://www.noritz.co.jp/ | 液化石油ガスLPG | 33.4 | 32/35/37～48/50/55/60 | 31 | AC100 | 50/60 | 15 | 14 | 520 | 170 | 83 | 50 | 外装部：カラー鋼板（ホワイト） | 給水装置認証番号:OW1014 | 16 | 16 | 27.9 | 2026-09-14 | GQ-79シリーズ | 350 | 設置フリー形 | PS標準設置形 | 品コード：02B4E01
[7 empty] | 機器・器具 / 湯沸器 | 湯沸器・給湯暖房機 | 給湯用熱源機 | ガス給湯器用熱源機 | ガス給湯器 | GQ-1679WX-PS15A LPG |  | ノーリツ | NORITZ_GQ-1679WX-PS15A LPG\Folder\Item |  |  |  |  | https://www.noritz.co.jp/ | 液化石油ガスLPG | 33.4 | 32/35/37～48/50/55/60 | 31 | AC100 | 50/60 | 15 | 14 | 520 | 170 | 83 | 50 | 外装部：カラー鋼板（ホワイト） | 給水装置認証番号:OW1014 | 16 | 16 | 27.9 | 2026-09-14 | GQ-79シリーズ | 350 | 設置フリー形 | PS標準設置形 | 品コード：02B5C11
[7 empty] | 機器・器具 / 湯沸器 | 湯沸器・給湯暖房機 | 給湯用熱源機 | ガス給湯器用熱源機 | ガス給湯器 | GQ-1679WX-PSBL15A LPG |  | ノーリツ | NORITZ_GQ-1679WX-PSBL15A LPG\Folder\Item |  |  |  |  | https://www.noritz.co.jp/ | 液化石油ガスLPG | 33.4 | 32/35/37～48/50/55/60 | 31 | AC100 | 50/60 | 15 | 14 | 520 | 170 | 83 | 50 | 外装部：カラー鋼板（ホワイト） | 給水装置認証番号:OW1014 | 16 | 16 | 27.9 | 2026-09-14 | GQ-79シリーズ | 350 | 設置フリー形 | PS標準設置形 | 品コード：02B4E11
[7 empty] | 機器・器具 / 湯沸器 | 湯沸器・給湯暖房機 | 給湯用熱源機 | ガス給湯器用熱源機 | ガス給湯器 | GQ-2479WS LPG |  | ノーリツ | NORITZ_GQ-2479WS LPG\Folder\Item |  |  |  |  | https://www.noritz.co.jp/ | 液化石油ガスLPG | 50 | 37～48/60 | 49 | AC100 | 50/60 | 16 | 15 | 520 | 170 | 83 | 52 | 外装部：カラー鋼板（ホワイト） | 給水装置認証番号:OW1014 | 24 | 24 | 41.9 | 2026-09-14 | GQ-79シリーズ | 350 | 設置フリー形 | 屋外壁掛設置形 | 品コード：02B5E01
[7 empty] | 機器・器具 / 湯沸器 | 湯沸器・給湯暖房機 | 給湯用熱源機 | ガス給湯器用熱源機 | ガス給湯器 | GQ-2479WSBL LPG |  | ノーリツ | NORITZ_GQ-2479WSBL LPG\Folder\Item |  |  |  |  | https://www.noritz.co.jp/ | 液化石油ガスLPG | 50 | 37～48/60 | 49 | AC100 | 50/60 | 16 | 15 | 520 | 170 | 83 | 52 | 外装部：カラー鋼板（ホワイト） | 給水装置認証番号:OW1014 | 24 | 24 | 41.9 | 2026-09-14 | GQ-79シリーズ | 350 | 設置フリー形 | 屋外壁掛設置形 | 品コード：024B301
[7 empty] | 機器・器具 / 湯沸器 | 湯沸器・給湯暖房機 | 給湯用熱源機 | ガス給湯器用熱源機 | ガス給湯器 | GQ-2479WS-T LPG |  | ノーリツ | NORITZ_GQ-2479WS-T LPG\Folder\Item |  |  |  |  | https://www.noritz.co.jp/ | 液化石油ガスLPG | 50 | 37～48/60 | 69 | AC100 | 50/60 | 16 | 15 | 520 | 170 | 83 | 52 | 外装部：カラー鋼板（ホワイト） | 給水装置認証番号:OW1014 | 24 | 24 | 41.9 | 2026-09-14 | GQ-79シリーズ | 350 | 設置フリー形 | PS扉内設置形、PS標準設置形 | 品コード：02B5F01
[7 empty] | 機器・器具 / 湯沸器 | 湯沸器・給湯暖房機 | 給湯用熱源機 | ガス給湯器用熱源機 | ガス給湯器 | GQ-2479WS-TBL LPG |  | ノーリツ | NORITZ_GQ-2479WS-TBL LPG\Folder\Item |  |  |  |  | https://www.noritz.co.jp/ | 液化石油ガスLPG | 50 | 37～48/60 | 69 | AC100 | 50/60 | 16 | 15 | 520 | 170 | 83 | 52 | 外装部：カラー鋼板（ホワイト） | 給水装置認証番号:OW1014 | 24 | 24 | 41.9 | 2026-09-14 | GQ-79シリーズ | 350 | 設置フリー形 | PS扉内設置形、PS標準設置形 | 品コード：024B401
[7 empty] | 機器・器具 / 湯沸器 | 湯沸器・給湯暖房機 | 給湯用熱源機 | ガス給湯器用熱源機 | ガス給湯器 | GQ-2479WS-TB LPG |  | ノーリツ | NORITZ_GQ-2479WS-TB LPG\Folder\Item |  |  |  |  | https://www.noritz.co.jp/ | 液化石油ガスLPG | 50 | 37～48/60 | 69 | AC100 | 50/60 | 16 | 15 | 520 | 170 | 83 | 52 | 外装部：カラー鋼板（ホワイト） | 給水装置認証番号:OW1014 | 24 | 24 | 41.9 | 2026-09-14 | GQ-79シリーズ | 350 | 設置フリー形 | PS扉内設置後方排気延長形、PS標準設置後方排気延長形 | 品コード：02B6B01
[7 empty] | 機器・器具 / 湯沸器 | 湯沸器・給湯暖房機 | 給湯用熱源機 | ガス給湯器用熱源機 | ガス給湯器 | GQ-2479WS-TBBL LPG |  | ノーリツ | NORITZ_GQ-2479WS-TBBL LPG\Folder\Item |  |  |  |  | https://www.noritz.co.jp/ | 液化石油ガスLPG | 50 | 37～48/60 | 69 | AC100 | 50/60 | 16 | 15 | 520 | 170 | 83 | 52 | 外装部：カラー鋼板（ホワイト） | 給水装置認証番号:OW1014 | 24 | 24 | 41.9 | 2026-09-14 | GQ-79シリーズ | 350 | 設置フリー形 | PS扉内設置後方排気延長形、PS標準設置後方排気延長形 | 品コード：024B601
[7 empty] | 機器・器具 / 湯沸器 | 湯沸器・給湯暖房機 | 給湯用熱源機 | ガス給湯器用熱源機 | ガス給湯器 | GQ-2479WS-C LPG |  | ノーリツ | NORITZ_GQ-2479WS-C LPG\Folder\Item |  |  |  |  | https://www.noritz.co.jp/ | 液化石油ガスLPG | 50 | 37～48/60 | 69 | AC100 | 50/60 | 16 | 15 | 520 | 170 | 83 | 52 | 外装部：カラー鋼板（ホワイト） | 給水装置認証番号:OW1014 | 24 | 24 | 41.9 | 2026-09-14 | GQ-79シリーズ | 350 | 設置フリー形 | PS扉内設置前方排気延長形、PS標準設置前方排気延長形 | 品コード：02B6A01
[7 empty] | 機器・器具 / 湯沸器 | 湯沸器・給湯暖房機 | 給湯用熱源機 | ガス給湯器用熱源機 | ガス給湯器 | GQ-2479WS-CBL LPG |  | ノーリツ | NORITZ_GQ-2479WS-CBL LPG\Folder\Item |  |  |  |  | https://www.noritz.co.jp/ | 液化石油ガスLPG | 50 | 37～48/60 | 69 | AC100 | 50/60 | 16 | 15 | 520 | 170 | 83 | 52 | 外装部：カラー鋼板（ホワイト） | 給水装置認証番号:OW1014 | 24 | 24 | 41.9 | 2026-09-14 | GQ-79シリーズ | 350 | 設置フリー形 | PS扉内設置前方排気延長形、PS標準設置前方排気延長形 | 品コード：024B501
[7 empty] | 機器・器具 / 湯沸器 | 湯沸器・給湯暖房機 | 給湯用熱源機 | ガス給湯器用熱源機 | ガス給湯器 | GQ-2479WS-PS LPG |  | ノーリツ | NORITZ_GQ-2479WS-PS LPG\Folder\Item |  |  |  |  | https://www.noritz.co.jp/ | 液化石油ガスLPG | 50 | 37～48/60 | 49 | AC100 | 50/60 | 16 | 15 | 520 | 170 | 83 | 52 | 外装部：カラー鋼板（ホワイト） | 給水装置認証番号:OW1014 | 24 | 24 | 41.9 | 2026-09-14 | GQ-79シリーズ | 350 | 設置フリー形 | PS標準設置形 | 品コード：02B5D01
[7 empty] | 機器・器具 / 湯沸器 | 湯沸器・給湯暖房機 | 給湯用熱源機 | ガス給湯器用熱源機 | ガス給湯器 | GQ-2479WS-PSBL LPG |  | ノーリツ | NORITZ_GQ-2479WS-PSBL LPG\Folder\Item |  |  |  |  | https://www.noritz.co.jp/ | 液化石油ガスLPG | 50 | 37～48/60 | 49 | AC100 | 50/60 | 16 | 15 | 520 | 170 | 83 | 52 | 外装部：カラー鋼板（ホワイト） | 給水装置認証番号:OW1014 | 24 | 24 | 41.9 | 2026-09-14 | GQ-79シリーズ | 350 | 設置フリー形 | PS標準設置形 | 品コード：021CA01
[7 empty] | 機器・器具 / 湯沸器 | 湯沸器・給湯暖房機 | 給湯用熱源機 | ガス給湯器用熱源機 | ガス給湯器 | GQ-2079WS20A LPG |  | ノーリツ | NORITZ_GQ-2079WS20A LPG\Folder\Item |  |  |  |  | https://www.noritz.co.jp/ | 液化石油ガスLPG | 41.6 | 37～48/60 | 42 | AC100 | 50/60 | 15 | 14 | 520 | 170 | 83 | 52 | 外装部：カラー鋼板（ホワイト） | 給水装置認証番号:OW1014 | 20 | 20 | 34.9 | 2026-09-14 | GQ-79シリーズ | 350 | 設置フリー形 | 屋外壁掛設置形 | 品コード：02B6D01
[7 empty] | 機器・器具 / 湯沸器 | 湯沸器・給湯暖房機 | 給湯用熱源機 | ガス給湯器用熱源機 | ガス給湯器 | GQ-2079WSBL20A LPG |  | ノーリツ | NORITZ_GQ-2079WSBL20A LPG\Folder\Item |  |  |  |  | https://www.noritz.co.jp/ | 液化石油ガスLPG | 41.6 | 37～48/60 | 42 | AC100 | 50/60 | 15 | 14 | 520 | 170 | 83 | 52 | 外装部：カラー鋼板（ホワイト） | 給水装置認証番号:OW1014 | 20 | 20 | 34.9 | 2026-09-14 | GQ-79シリーズ | 350 | 設置フリー形 | 屋外壁掛設置形 | 品コード：024B701
[7 empty] | 機器・器具 / 湯沸器 | 湯沸器・給湯暖房機 | 給湯用熱源機 | ガス給湯器用熱源機 | ガス給湯器 | GQ-2079WS15A LPG |  | ノーリツ | NORITZ_GQ-2079WS15A LPG\Folder\Item |  |  |  |  | https://www.noritz.co.jp/ | 液化石油ガスLPG | 41.6 | 37～48/60 | 42 | AC100 | 50/60 | 15 | 14 | 520 | 170 | 83 | 52 | 外装部：カラー鋼板（ホワイト） | 給水装置認証番号:OW1014 | 20 | 20 | 34.9 | 2026-09-14 | GQ-79シリーズ | 350 | 設置フリー形 | 屋外壁掛設置形 | 品コード：02B6D11
[7 empty] | 機器・器具 / 湯沸器 | 湯沸器・給湯暖房機 | 給湯用熱源機 | ガス給湯器用熱源機 | ガス給湯器 | GQ-2079WSBL15A LPG |  | ノーリツ | NORITZ_GQ-2079WSBL15A LPG\Folder\Item |  |  |  |  | https://www.noritz.co.jp/ | 液化石油ガスLPG | 41.6 | 37～48/60 | 42 | AC100 | 50/60 | 15 | 14 | 520 | 170 | 83 | 52 | 外装部：カラー鋼板（ホワイト） | 給水装置認証番号:OW1014 | 20 | 20 | 34.9 | 2026-09-14 | GQ-79シリーズ | 350 | 設置フリー形 | 屋外壁掛設置形 | 品コード：024B711
[7 empty] | 機器・器具 / 湯沸器 | 湯沸器・給湯暖房機 | 給湯用熱源機 | ガス給湯器用熱源機 | ガス給湯器 | GQ-2079WS-T20A LPG |  | ノーリツ | NORITZ_GQ-2079WS-T20A LPG\Folder\Item |  |  |  |  | https://www.noritz.co.jp/ | 液化石油ガスLPG | 41.6 | 37～48/60 | 62 | AC100 | 50/60 | 15 | 14 | 520 | 170 | 83 | 52 | 外装部：カラー鋼板（ホワイト） | 給水装置認証番号:OW1014 | 20 | 20 | 34.9 | 2026-09-14 | GQ-79シリーズ | 350 | 設置フリー形 | PS扉内設置形、PS標準設置形 | 品コード：02B6E01
[7 empty] | 機器・器具 / 湯沸器 | 湯沸器・給湯暖房機 | 給湯用熱源機 | ガス給湯器用熱源機 | ガス給湯器 | GQ-2079WS-TBL20A LPG |  | ノーリツ | NORITZ_GQ-2079WS-TBL20A LPG\Folder\Item |  |  |  |  | https://www.noritz.co.jp/ | 液化石油ガスLPG | 41.6 | 37～48/60 | 62 | AC100 | 50/60 | 15 | 14 | 520 | 170 | 83 | 52 | 外装部：カラー鋼板（ホワイト） | 給水装置認証番号:OW1014 | 20 | 20 | 34.9 | 2026-09-14 | GQ-79シリーズ | 350 | 設置フリー形 | PS扉内設置形、PS標準設置形 | 品コード：024B801
[7 empty] | 機器・器具 / 湯沸器 | 湯沸器・給湯暖房機 | 給湯用熱源機 | ガス給湯器用熱源機 | ガス給湯器 | GQ-2079WS-T15A LPG |  | ノーリツ | NORITZ_GQ-2079WS-T15A LPG\Folder\Item |  |  |  |  | https://www.noritz.co.jp/ | 液化石油ガスLPG | 41.6 | 37～48/60 | 62 | AC100 | 50/60 | 15 | 14 | 520 | 170 | 83 | 52 | 外装部：カラー鋼板（ホワイト） | 給水装置認証番号:OW1014 | 20 | 20 | 34.9 | 2026-09-14 | GQ-79シリーズ | 350 | 設置フリー形 | PS扉内設置形、PS標準設置形 | 品コード：02B6E11
[7 empty] | 機器・器具 / 湯沸器 | 湯沸器・給湯暖房機 | 給湯用熱源機 | ガス給湯器用熱源機 | ガス給湯器 | GQ-2079WS-TBL15A LPG |  | ノーリツ | NORITZ_GQ-2079WS-TBL15A LPG\Folder\Item |  |  |  |  | https://www.noritz.co.jp/ | 液化石油ガスLPG | 41.6 | 37～48/60 | 62 | AC100 | 50/60 | 15 | 14 | 520 | 170 | 83 | 52 | 外装部：カラー鋼板（ホワイト） | 給水装置認証番号:OW1014 | 20 | 20 | 34.9 | 2026-09-14 | GQ-79シリーズ | 350 | 設置フリー形 | PS扉内設置形、PS標準設置形 | 品コード：024B811
[7 empty] | 機器・器具 / 湯沸器 | 湯沸器・給湯暖房機 | 給湯用熱源機 | ガス給湯器用熱源機 | ガス給湯器 | GQ-2079WS-TB20A LPG |  | ノーリツ | NORITZ_GQ-2079WS-TB20A LPG\Folder\Item |  |  |  |  | https://www.noritz.co.jp/ | 液化石油ガスLPG | 41.6 | 37～48/60 | 62 | AC100 | 50/60 | 15 | 14 | 520 | 170 | 83 | 52 | 外装部：カラー鋼板（ホワイト） | 給水装置認証番号:OW1014 | 20 | 20 | 34.9 | 2026-09-14 | GQ-79シリーズ | 350 | 設置フリー形 | PS扉内設置後方排気延長形、PS標準設置後方排気延長形 | 品コード：02B7A01
[7 empty] | 機器・器具 / 湯沸器 | 湯沸器・給湯暖房機 | 給湯用熱源機 | ガス給湯器用熱源機 | ガス給湯器 | GQ-2079WS-TBBL20A LPG |  | ノーリツ | NORITZ_GQ-2079WS-TBBL20A LPG\Folder\Item |  |  |  |  | https://www.noritz.co.jp/ | 液化石油ガスLPG | 41.6 | 37～48/60 | 62 | AC100 | 50/60 | 15 | 14 | 520 | 170 | 83 | 52 | 外装部：カラー鋼板（ホワイト） | 給水装置認証番号:OW1014 | 20 | 20 | 34.9 | 2026-09-14 | GQ-79シリーズ | 350 | 設置フリー形 | PS扉内設置後方排気延長形、PS標準設置後方排気延長形 | 品コード：024C001
[7 empty] | 機器・器具 / 湯沸器 | 湯沸器・給湯暖房機 | 給湯用熱源機 | ガス給湯器用熱源機 | ガス給湯器 | GQ-2079WS-TB15A LPG |  | ノーリツ | NORITZ_GQ-2079WS-TB15A LPG\Folder\Item |  |  |  |  | https://www.noritz.co.jp/ | 液化石油ガスLPG | 41.6 | 37～48/60 | 62 | AC100 | 50/60 | 15 | 14 | 520 | 170 | 83 | 52 | 外装部：カラー鋼板（ホワイト） | 給水装置認証番号:OW1014 | 20 | 20 | 34.9 | 2026-09-14 | GQ-79シリーズ | 350 | 設置フリー形 | PS扉内設置後方排気延長形、PS標準設置後方排気延長形 | 品コード：02B7A11
[7 empty] | 機器・器具 / 湯沸器 | 湯沸器・給湯暖房機 | 給湯用熱源機 | ガス給湯器用熱源機 | ガス給湯器 | GQ-2079WS-TBBL15A LPG |  | ノーリツ | NORITZ_GQ-2079WS-TBBL15A LPG\Folder\Item |  |  |  |  | https://www.noritz.co.jp/ | 液化石油ガスLPG | 41.6 | 37～48/60 | 62 | AC100 | 50/60 | 15 | 14 | 520 | 170 | 83 | 52 | 外装部：カラー鋼板（ホワイト） | 給水装置認証番号:OW1014 | 20 | 20 | 34.9 | 2026-09-14 | GQ-79シリーズ | 350 | 設置フリー形 | PS扉内設置後方排気延長形、PS標準設置後方排気延長形 | 品コード：024C011
[7 empty] | 機器・器具 / 湯沸器 | 湯沸器・給湯暖房機 | 給湯用熱源機 | ガス給湯器用熱源機 | ガス給湯器 | GQ-2079WS-C20A LPG |  | ノーリツ | NORITZ_GQ-2079WS-C20A LPG\Folder\Item |  |  |  |  | https://www.noritz.co.jp/ | 液化石油ガスLPG | 41.6 | 37～48/60 | 62 | AC100 | 50/60 | 15 | 14 | 520 | 170 | 83 | 52 | 外装部：カラー鋼板（ホワイト） | 給水装置認証番号:OW1014 | 20 | 20 | 34.9 | 2026-09-14 | GQ-79シリーズ | 350 | 設置フリー形 | PS扉内設置前方排気延長形、PS標準設置前方排気延長形 | 品コード：02B6F01
[7 empty] | 機器・器具 / 湯沸器 | 湯沸器・給湯暖房機 | 給湯用熱源機 | ガス給湯器用熱源機 | ガス給湯器 | GQ-2079WS-CBL20A LPG |  | ノーリツ | NORITZ_GQ-2079WS-CBL20A LPG\Folder\Item |  |  |  |  | https://www.noritz.co.jp/ | 液化石油ガスLPG | 41.6 | 37～48/60 | 62 | AC100 | 50/60 | 15 | 14 | 520 | 170 | 83 | 52 | 外装部：カラー鋼板（ホワイト） | 給水装置認証番号:OW1014 | 20 | 20 | 34.9 | 2026-09-14 | GQ-79シリーズ | 350 | 設置フリー形 | PS扉内設置前方排気延長形、PS標準設置前方排気延長形 | 品コード：024B901
[7 empty] | 機器・器具 / 湯沸器 | 湯沸器・給湯暖房機 | 給湯用熱源機 | ガス給湯器用熱源機 | ガス給湯器 | GQ-2079WS-C15A LPG |  | ノーリツ | NORITZ_GQ-2079WS-C15A LPG\Folder\Item |  |  |  |  | https://www.noritz.co.jp/ | 液化石油ガスLPG | 41.6 | 37～48/60 | 62 | AC100 | 50/60 | 15 | 14 | 520 | 170 | 83 | 52 | 外装部：カラー鋼板（ホワイト） | 給水装置認証番号:OW1014 | 20 | 20 | 34.9 | 2026-09-14 | GQ-79シリーズ | 350 | 設置フリー形 | PS扉内設置前方排気延長形、PS標準設置前方排気延長形 | 品コード：02B6F11
[7 empty] | 機器・器具 / 湯沸器 | 湯沸器・給湯暖房機 | 給湯用熱源機 | ガス給湯器用熱源機 | ガス給湯器 | GQ-2079WS-CBL15A LPG |  | ノーリツ | NORITZ_GQ-2079WS-CBL15A LPG\Folder\Item |  |  |  |  | https://www.noritz.co.jp/ | 液化石油ガスLPG | 41.6 | 37～48/60 | 62 | AC100 | 50/60 | 15 | 14 | 520 | 170 | 83 | 52 | 外装部：カラー鋼板（ホワイト） | 給水装置認証番号:OW1014 | 20 | 20 | 34.9 | 2026-09-14 | GQ-79シリーズ | 350 | 設置フリー形 | PS扉内設置前方排気延長形、PS標準設置前方排気延長形 | 品コード：024B911
[7 empty] | 機器・器具 / 湯沸器 | 湯沸器・給湯暖房機 | 給湯用熱源機 | ガス給湯器用熱源機 | ガス給湯器 | GQ-2079WS-PS20A LPG |  | ノーリツ | NORITZ_GQ-2079WS-PS20A LPG\Folder\Item |  |  |  |  | https://www.noritz.co.jp/ | 液化石油ガスLPG | 41.6 | 37～48/60 | 42 | AC100 | 50/60 | 15 | 14 | 520 | 170 | 83 | 52 | 外装部：カラー鋼板（ホワイト） | 給水装置認証番号:OW1014 | 20 | 20 | 34.9 | 2026-09-14 | GQ-79シリーズ | 350 | 設置フリー形 | PS標準設置形 | 品コード：02B6C01
[7 empty] | 機器・器具 / 湯沸器 | 湯沸器・給湯暖房機 | 給湯用熱源機 | ガス給湯器用熱源機 | ガス給湯器 | GQ-2079WS-PSBL20A LPG |  | ノーリツ | NORITZ_GQ-2079WS-PSBL20A LPG\Folder\Item |  |  |  |  | https://www.noritz.co.jp/ | 液化石油ガスLPG | 41.6 | 37～48/60 | 42 | AC100 | 50/60 | 15 | 14 | 520 | 170 | 83 | 52 | 外装部：カラー鋼板（ホワイト） | 給水装置認証番号:OW1014 | 20 | 20 | 34.9 | 2026-09-14 | GQ-79シリーズ | 350 | 設置フリー形 | PS標準設置形 | 品コード：021CB01
[7 empty] | 機器・器具 / 湯沸器 | 湯沸器・給湯暖房機 | 給湯用熱源機 | ガス給湯器用熱源機 | ガス給湯器 | GQ-2079WS-PS15A LPG |  | ノーリツ | NORITZ_GQ-2079WS-PS15A LPG\Folder\Item |  |  |  |  | https://www.noritz.co.jp/ | 液化石油ガスLPG | 41.6 | 37～48/60 | 42 | AC100 | 50/60 | 15 | 14 | 520 | 170 | 83 | 52 | 外装部：カラー鋼板（ホワイト） | 給水装置認証番号:OW1014 | 20 | 20 | 34.9 | 2026-09-14 | GQ-79シリーズ | 350 | 設置フリー形 | PS標準設置形 | 品コード：02B6C11
[7 empty] | 機器・器具 / 湯沸器 | 湯沸器・給湯暖房機 | 給湯用熱源機 | ガス給湯器用熱源機 | ガス給湯器 | GQ-2079WS-PSBL15A LPG |  | ノーリツ | NORITZ_GQ-2079WS-PSBL15A LPG\Folder\Item |  |  |  |  | https://www.noritz.co.jp/ | 液化石油ガスLPG | 41.6 | 37～48/60 | 42 | AC100 | 50/60 | 15 | 14 | 520 | 170 | 83 | 52 | 外装部：カラー鋼板（ホワイト） | 給水装置認証番号:OW1014 | 20 | 20 | 34.9 | 2026-09-14 | GQ-79シリーズ | 350 | 設置フリー形 | PS標準設置形 | 品コード：021CB11
[7 empty] | 機器・器具 / 湯沸器 | 湯沸器・給湯暖房機 | 給湯用熱源機 | ガス給湯器用熱源機 | ガス給湯器 | GQ-2079WS-KBBL15A LPG |  | ノーリツ | NORITZ_GQ-2079WS-KBBL15A LPG\Folder\Item |  |  |  |  | https://www.noritz.co.jp/ | 液化石油ガスLPG | 41.6 | 37～48/60 | 42 | AC100 | 50/60 | 15 | 14 | 520 | 170 | 83 | 52 | 外装部：カラー鋼板（ホワイト） | 給水装置認証番号:OW1014 | 20 | 20 | 34.9 | 2026-09-14 | GQ-79シリーズ | 350 | 設置フリー形 | 屋外壁掛設置形（壁埋込み設置形） | 品コード：02A9B11
[7 empty] | 機器・器具 / 湯沸器 | 湯沸器・給湯暖房機 | 給湯用熱源機 | ガス給湯器用熱源機 | ガス給湯器 | GQ-1679WS20A LPG |  | ノーリツ | NORITZ_GQ-1679WS20A LPG\Folder\Item |  |  |  |  | https://www.noritz.co.jp/ | 液化石油ガスLPG | 33.4 | 37～48/60 | 31 | AC100 | 50/60 | 15 | 14 | 520 | 170 | 83 | 50 | 外装部：カラー鋼板（ホワイト） | 給水装置認証番号:OW1014 | 16 | 16 | 27.9 | 2026-09-14 | GQ-79シリーズ | 350 | 設置フリー形 | 屋外壁掛設置形 | 品コード：02B7C01
[7 empty] | 機器・器具 / 湯沸器 | 湯沸器・給湯暖房機 | 給湯用熱源機 | ガス給湯器用熱源機 | ガス給湯器 | GQ-1679WSBL20A LPG |  | ノーリツ | NORITZ_GQ-1679WSBL20A LPG\Folder\Item |  |  |  |  | https://www.noritz.co.jp/ | 液化石油ガスLPG | 33.4 | 37～48/60 | 31 | AC100 | 50/60 | 15 | 14 | 520 | 170 | 83 | 50 | 外装部：カラー鋼板（ホワイト） | 給水装置認証番号:OW1014 | 16 | 16 | 27.9 | 2026-09-14 | GQ-79シリーズ | 350 | 設置フリー形 | 屋外壁掛設置形 | 品コード：024C101
[7 empty] | 機器・器具 / 湯沸器 | 湯沸器・給湯暖房機 | 給湯用熱源機 | ガス給湯器用熱源機 | ガス給湯器 | GQ-1679WS15A LPG |  | ノーリツ | NORITZ_GQ-1679WS15A LPG\Folder\Item |  |  |  |  | https://www.noritz.co.jp/ | 液化石油ガスLPG | 33.4 | 37～48/60 | 31 | AC100 | 50/60 | 15 | 14 | 520 | 170 | 83 | 50 | 外装部：カラー鋼板（ホワイト） | 給水装置認証番号:OW1014 | 16 | 16 | 27.9 | 2026-09-14 | GQ-79シリーズ | 350 | 設置フリー形 | 屋外壁掛設置形 | 品コード：02B7C11
[7 empty] | 機器・器具 / 湯沸器 | 湯沸器・給湯暖房機 | 給湯用熱源機 | ガス給湯器用熱源機 | ガス給湯器 | GQ-1679WSBL15A LPG |  | ノーリツ | NORITZ_GQ-1679WSBL15A LPG\Folder\Item |  |  |  |  | https://www.noritz.co.jp/ | 液化石油ガスLPG | 33.4 | 32/35/37～48/50/55/60 | 31 | AC100 | 50/60 | 15 | 14 | 520 | 170 | 83 | 50 | 外装部：カラー鋼板（ホワイト） | 給水装置認証番号:OW1014 | 16 | 16 | 27.9 | 2026-09-14 | GQ-79シリーズ | 350 | 設置フリー形 | 屋外壁掛設置形 | 品コード：024C111
[7 empty] | 機器・器具 / 湯沸器 | 湯沸器・給湯暖房機 | 給湯用熱源機 | ガス給湯器用熱源機 | ガス給湯器 | GQ-1679WS-T20A LPG |  | ノーリツ | NORITZ_GQ-1679WS-T20A LPG\Folder\Item |  |  |  |  | https://www.noritz.co.jp/ | 液化石油ガスLPG | 33.4 | 32/35/37～48/50/55/60 | 39 | AC100 | 50/60 | 15 | 14 | 520 | 170 | 83 | 50 | 外装部：カラー鋼板（ホワイト） | 給水装置認証番号:OW1014 | 16 | 16 | 27.9 | 2026-09-14 | GQ-79シリーズ | 350 | 設置フリー形 | PS扉内設置形、PS標準設置形 | 品コード：02B7D01
[7 empty] | 機器・器具 / 湯沸器 | 湯沸器・給湯暖房機 | 給湯用熱源機 | ガス給湯器用熱源機 | ガス給湯器 | GQ-1679WS-TBL20A LPG |  | ノーリツ | NORITZ_GQ-1679WS-TBL20A LPG\Folder\Item |  |  |  |  | https://www.noritz.co.jp/ | 液化石油ガスLPG | 33.4 | 32/35/37～48/50/55/60 | 39 | AC100 | 50/60 | 15 | 14 | 520 | 170 | 83 | 50 | 外装部：カラー鋼板（ホワイト） | 給水装置認証番号:OW1014 | 16 | 16 | 27.9 | 2026-09-14 | GQ-79シリーズ | 350 | 設置フリー形 | PS扉内設置形、PS標準設置形 | 品コード：024C201
[7 empty] | 機器・器具 / 湯沸器 | 湯沸器・給湯暖房機 | 給湯用熱源機 | ガス給湯器用熱源機 | ガス給湯器 | GQ-1679WS-T15A LPG |  | ノーリツ | NORITZ_GQ-1679WS-T15A LPG\Folder\Item |  |  |  |  | https://www.noritz.co.jp/ | 液化石油ガスLPG | 33.4 | 32/35/37～48/50/55/60 | 39 | AC100 | 50/60 | 15 | 14 | 520 | 170 | 83 | 50 | 外装部：カラー鋼板（ホワイト） | 給水装置認証番号:OW1014 | 16 | 16 | 27.9 | 2026-09-14 | GQ-79シリーズ | 350 | 設置フリー形 | PS扉内設置形、PS標準設置形 | 品コード：02B7D11
[7 empty] | 機器・器具 / 湯沸器 | 湯沸器・給湯暖房機 | 給湯用熱源機 | ガス給湯器用熱源機 | ガス給湯器 | GQ-1679WS-TBL15A LPG |  | ノーリツ | NORITZ_GQ-1679WS-TBL15A LPG\Folder\Item |  |  |  |  | https://www.noritz.co.jp/ | 液化石油ガスLPG | 33.4 | 32/35/37～48/50/55/60 | 39 | AC100 | 50/60 | 15 | 14 | 520 | 170 | 83 | 50 | 外装部：カラー鋼板（ホワイト） | 給水装置認証番号:OW1014 | 16 | 16 | 27.9 | 2026-09-14 | GQ-79シリーズ | 350 | 設置フリー形 | PS扉内設置形、PS標準設置形 | 品コード：024C211
[7 empty] | 機器・器具 / 湯沸器 | 湯沸器・給湯暖房機 | 給湯用熱源機 | ガス給湯器用熱源機 | ガス給湯器 | GQ-1679WS-TB20A LPG |  | ノーリツ | NORITZ_GQ-1679WS-TB20A LPG\Folder\Item |  |  |  |  | https://www.noritz.co.jp/ | 液化石油ガスLPG | 33.4 | 32/35/37～48/50/55/60 | 39 | AC100 | 50/60 | 15 | 14 | 520 | 170 | 83 | 50 | 外装部：カラー鋼板（ホワイト） | 給水装置認証番号:OW1014 | 16 | 16 | 27.9 | 2026-09-14 | GQ-79シリーズ | 350 | 設置フリー形 | PS扉内設置後方排気延長形、PS標準設置後方排気延長形 | 品コード：02B7F01
[7 empty] | 機器・器具 / 湯沸器 | 湯沸器・給湯暖房機 | 給湯用熱源機 | ガス給湯器用熱源機 | ガス給湯器 | GQ-1679WS-TBBL20A LPG |  | ノーリツ | NORITZ_GQ-1679WS-TBBL20A LPG\Folder\Item |  |  |  |  | https://www.noritz.co.jp/ | 液化石油ガスLPG | 33.4 | 32/35/37～48/50/55/60 | 39 | AC100 | 50/60 | 15 | 14 | 520 | 170 | 83 | 50 | 外装部：カラー鋼板（ホワイト） | 給水装置認証番号:OW1014 | 16 | 16 | 27.9 | 2026-09-14 | GQ-79シリーズ | 350 | 設置フリー形 | PS扉内設置後方排気延長形、PS標準設置後方排気延長形 | 品コード：024C401
[7 empty] | 機器・器具 / 湯沸器 | 湯沸器・給湯暖房機 | 給湯用熱源機 | ガス給湯器用熱源機 | ガス給湯器 | GQ-1679WS-TB15A LPG |  | ノーリツ | NORITZ_GQ-1679WS-TB15A LPG\Folder\Item |  |  |  |  | https://www.noritz.co.jp/ | 液化石油ガスLPG | 33.4 | 32/35/37～48/50/55/60 | 39 | AC100 | 50/60 | 15 | 14 | 520 | 170 | 83 | 50 | 外装部：カラー鋼板（ホワイト） | 給水装置認証番号:OW1014 | 16 | 16 | 27.9 | 2026-09-14 | GQ-79シリーズ | 350 | 設置フリー形 | PS扉内設置後方排気延長形、PS標準設置後方排気延長形 | 品コード：02B7F11
[7 empty] | 機器・器具 / 湯沸器 | 湯沸器・給湯暖房機 | 給湯用熱源機 | ガス給湯器用熱源機 | ガス給湯器 | GQ-1679WS-TBBL15A LPG |  | ノーリツ | NORITZ_GQ-1679WS-TBBL15A LPG\Folder\Item |  |  |  |  | https://www.noritz.co.jp/ | 液化石油ガスLPG | 33.4 | 32/35/37～48/50/55/60 | 39 | AC100 | 50/60 | 15 | 14 | 520 | 170 | 83 | 50 | 外装部：カラー鋼板（ホワイト） | 給水装置認証番号:OW1014 | 16 | 16 | 27.9 | 2026-09-14 | GQ-79シリーズ | 350 | 設置フリー形 | PS扉内設置後方排気延長形、PS標準設置後方排気延長形 | 品コード：024C411
[7 empty] | 機器・器具 / 湯沸器 | 湯沸器・給湯暖房機 | 給湯用熱源機 | ガス給湯器用熱源機 | ガス給湯器 | GQ-1679WS-C20A LPG |  | ノーリツ | NORITZ_GQ-1679WS-C20A LPG\Folder\Item |  |  |  |  | https://www.noritz.co.jp/ | 液化石油ガスLPG | 33.4 | 32/35/37～48/50/55/60 | 39 | AC100 | 50/60 | 15 | 14 | 520 | 170 | 83 | 50 | 外装部：カラー鋼板（ホワイト） | 給水装置認証番号:OW1014 | 16 | 16 | 27.9 | 2026-09-14 | GQ-79シリーズ | 350 | 設置フリー形 | PS扉内設置前方排気延長形、PS標準設置前方排気延長形 | 品コード：02B7E01
[7 empty] | 機器・器具 / 湯沸器 | 湯沸器・給湯暖房機 | 給湯用熱源機 | ガス給湯器用熱源機 | ガス給湯器 | GQ-1679WS-CBL20A LPG |  | ノーリツ | NORITZ_GQ-1679WS-CBL20A LPG\Folder\Item |  |  |  |  | https://www.noritz.co.jp/ | 液化石油ガスLPG | 33.4 | 32/35/37～48/50/55/60 | 39 | AC100 | 50/60 | 15 | 14 | 520 | 170 | 83 | 50 | 外装部：カラー鋼板（ホワイト） | 給水装置認証番号:OW1014 | 16 | 16 | 27.9 | 2026-09-14 | GQ-79シリーズ | 350 | 設置フリー形 | PS扉内設置前方排気延長形、PS標準設置前方排気延長形 | 品コード：024C301
[7 empty] | 機器・器具 / 湯沸器 | 湯沸器・給湯暖房機 | 給湯用熱源機 | ガス給湯器用熱源機 | ガス給湯器 | GQ-1679WS-C15A LPG |  | ノーリツ | NORITZ_GQ-1679WS-C15A LPG\Folder\Item |  |  |  |  | https://www.noritz.co.jp/ | 液化石油ガスLPG | 33.4 | 32/35/37～48/50/55/60 | 39 | AC100 | 50/60 | 15 | 14 | 520 | 170 | 83 | 50 | 外装部：カラー鋼板（ホワイト） | 給水装置認証番号:OW1014 | 16 | 16 | 27.9 | 2026-09-14 | GQ-79シリーズ | 350 | 設置フリー形 | PS扉内設置前方排気延長形、PS標準設置前方排気延長形 | 品コード：02B7E11
[7 empty] | 機器・器具 / 湯沸器 | 湯沸器・給湯暖房機 | 給湯用熱源機 | ガス給湯器用熱源機 | ガス給湯器 | GQ-1679WS-CBL15A LPG |  | ノーリツ | NORITZ_GQ-1679WS-CBL15A LPG\Folder\Item |  |  |  |  | https://www.noritz.co.jp/ | 液化石油ガスLPG | 33.4 | 32/35/37～48/50/55/60 | 39 | AC100 | 50/60 | 15 | 14 | 520 | 170 | 83 | 50 | 外装部：カラー鋼板（ホワイト） | 給水装置認証番号:OW1014 | 16 | 16 | 27.9 | 2026-09-14 | GQ-79シリーズ | 350 | 設置フリー形 | PS扉内設置前方排気延長形、PS標準設置前方排気延長形 | 品コード：024C311
[7 empty] | 機器・器具 / 湯沸器 | 湯沸器・給湯暖房機 | 給湯用熱源機 | ガス給湯器用熱源機 | ガス給湯器 | GQ-1679WS-PS20A LPG |  | ノーリツ | NORITZ_GQ-1679WS-PS20A LPG\Folder\Item |  |  |  |  | https://www.noritz.co.jp/ | 液化石油ガスLPG | 33.4 | 32/35/37～48/50/55/60 | 31 | AC100 | 50/60 | 15 | 14 | 520 | 170 | 83 | 50 | 外装部：カラー鋼板（ホワイト） | 給水装置認証番号:OW1014 | 16 | 16 | 27.9 | 2026-09-14 | GQ-79シリーズ | 350 | 設置フリー形 | PS標準設置形 | 品コード：02B7B01
[7 empty] | 機器・器具 / 湯沸器 | 湯沸器・給湯暖房機 | 給湯用熱源機 | ガス給湯器用熱源機 | ガス給湯器 | GQ-1679WS-PSBL20A LPG |  | ノーリツ | NORITZ_GQ-1679WS-PSBL20A LPG\Folder\Item |  |  |  |  | https://www.noritz.co.jp/ | 液化石油ガスLPG | 33.4 | 32/35/37～48/50/55/60 | 31 | AC100 | 50/60 | 15 | 14 | 520 | 170 | 83 | 50 | 外装部：カラー鋼板（ホワイト） | 給水装置認証番号:OW1014 | 16 | 16 | 27.9 | 2026-09-14 | GQ-79シリーズ | 350 | 設置フリー形 | PS標準設置形 | 品コード：021CC01
[7 empty] | 機器・器具 / 湯沸器 | 湯沸器・給湯暖房機 | 給湯用熱源機 | ガス給湯器用熱源機 | ガス給湯器 | GQ-1679WS-PS15A LPG |  | ノーリツ | NORITZ_GQ-1679WS-PS15A LPG\Folder\Item |  |  |  |  | https://www.noritz.co.jp/ | 液化石油ガスLPG | 33.4 | 32/35/37～48/50/55/60 | 31 | AC100 | 50/60 | 15 | 14 | 520 | 170 | 83 | 50 | 外装部：カラー鋼板（ホワイト） | 給水装置認証番号:OW1014 | 16 | 16 | 27.9 | 2026-09-14 | GQ-79シリーズ | 350 | 設置フリー形 | PS標準設置形 | 品コード：02B7B11
[7 empty] | 機器・器具 / 湯沸器 | 湯沸器・給湯暖房機 | 給湯用熱源機 | ガス給湯器用熱源機 | ガス給湯器 | GQ-1679WS-PSBL15A LPG |  | ノーリツ | NORITZ_GQ-1679WS-PSBL15A LPG\Folder\Item |  |  |  |  | https://www.noritz.co.jp/ | 液化石油ガスLPG | 33.4 | 32/35/37～48/50/55/60 | 31 | AC100 | 50/60 | 15 | 14 | 520 | 170 | 83 | 50 | 外装部：カラー鋼板（ホワイト） | 給水装置認証番号:OW1014 | 16 | 16 | 27.9 | 2026-09-14 | GQ-79シリーズ | 350 | 設置フリー形 | PS標準設置形 | 品コード：021CC11
[7 empty] | 機器・器具 / 湯沸器 | 湯沸器・給湯暖房機 | 給湯用熱源機 | ガス給湯器用熱源機 | ガス給湯器 | GQ-1679WS-KBBL20A LPG |  | ノーリツ | NORITZ_GQ-1679WS-KBBL20A LPG\Folder\Item |  |  |  |  | https://www.noritz.co.jp/ | 液化石油ガスLPG | 33.4 | 32/35/37～48/50/55/60 | 31 | AC100 | 50/60 | 15 | 14 | 520 | 170 | 83 | 50 | 外装部：カラー鋼板（ホワイト） | 給水装置認証番号:OW1014 | 16 | 16 | 27.9 | 2026-09-14 | GQ-79シリーズ | 350 | 設置フリー形 | 屋外壁掛設置形（壁埋込み設置形） | 品コード：02A9C01
[7 empty] | 機器・器具 / 湯沸器 | 湯沸器・給湯暖房機 | 給湯用熱源機 | ガス給湯器用熱源機 | ガス給湯器 | GQ-1679WS-KBBL15A LPG |  | ノーリツ | NORITZ_GQ-1679WS-KBBL15A LPG\Folder\Item |  |  |  |  | https://www.noritz.co.jp/ | 液化石油ガスLPG | 33.4 | 32/35/37～48/50/55/60 | 31 | AC100 | 50/60 | 15 | 14 | 520 | 170 | 83 | 50 | 外装部：カラー鋼板（ホワイト） | 給水装置認証番号:OW1014 | 16 | 16 | 27.9 | 2026-09-14 | GQ-79シリーズ | 350 | 設置フリー形 | 屋外壁掛設置形（壁埋込み設置形） | 品コード：02A9C11
[7 empty] | 機器・器具 / 湯沸器 | 湯沸器・給湯暖房機 | 給湯用熱源機 | ガス給湯器用熱源機 | ガス給湯器 | GQ-1079W15A LPG |  | ノーリツ | NORITZ_GQ-1079W15A LPG\Folder\Item |  |  |  |  | https://www.noritz.co.jp/ | 液化石油ガスLPG | 21.1 | 37～48/60 | 23 | AC100 | 50/60 | 15 | 14 | 520 | 170 | 83 | 50 | 外装部：カラー鋼板（ホワイト） | 給水装置認証番号:OW1014 | 10 | 10 | 17.4 | 2026-09-14 | GQ-79シリーズ | 350 | 設置フリー形 | 屋外壁掛設置形 | 品コード：02B8E11