## メーカー提供部材(オーケー器材)
レブロ 部材一覧 （ メーカー提供部材【オーケー器材】 )
2025年5月20日
階層 | [7 empty] | グループ | 大分類 | 中分類 | 小分類 | 名称 | 型番 | パラメトリック | メーカー名 | 部材ID | 英語 | 中国語 | 部材追加を行ったレブロのバージョン | 廃止履歴 | 部材情報⇒
オーケー器材
配管化粧ダクト（ビル設備用）ＴＲダクト
ダクト類
直線ダクト
[21 empty] | シリーズ名 | 品名 | 品番 | 梱包重量(kg) | 梱包入数 | 標準価格 | 外形図・据付説明書 | URL | 材質 | 備考
[8 empty] | 機器・器具 / 冷媒管ラック | 配管化粧ダクト（ビル設備用）ＴＲダクト | ダクト類 | 直線ダクト | 直線ダクト 0.5m | K-TR28CL5 |  | オーケー器材株式会社 | OK-KIZAI_K-TR28CL5\Folder\Item |  |  |  |  | スカイダクトTRシリーズ | 直線ダクト 0.5m | K-TR28CL5 | 4.4 | 1 | 価格は問合せ願います。 | https://d-search.daikin.co.jp/open/products?mdl_name%5B0%5D=K-TR28CL5 | https://www.ok-kizai.co.jp/ | 高耐食性溶融亜鉛めっき鋼板
[8 empty] | 機器・器具 / 冷媒管ラック | 配管化粧ダクト（ビル設備用）ＴＲダクト | ダクト類 | 直線ダクト | 直線ダクト 1.0m | K-TR28CL1 |  | オーケー器材株式会社 | OK-KIZAI_K-TR28CL1\Folder\Item |  |  |  |  | スカイダクトTRシリーズ | 直線ダクト 1.0m | K-TR28CL1 | 7.7 | 1 | 価格は問合せ願います。 | https://d-search.daikin.co.jp/open/products?mdl_name%5B0%5D=K-TR28CL1 | https://www.ok-kizai.co.jp/ | 高耐食性溶融亜鉛めっき鋼板
[8 empty] | 機器・器具 / 冷媒管ラック | 配管化粧ダクト（ビル設備用）ＴＲダクト | ダクト類 | 直線ダクト | 直線ダクト 2.0m | K-TR28CL2 |  | オーケー器材株式会社 | OK-KIZAI_K-TR28CL2\Folder\Item |  |  |  |  | スカイダクトTRシリーズ | 直線ダクト 2.0m | K-TR28CL2 | 14.3 | 1 | 価格は問合せ願います。 | https://d-search.daikin.co.jp/open/products?mdl_name%5B0%5D=K-TR28CL2 | https://www.ok-kizai.co.jp/ | 高耐食性溶融亜鉛めっき鋼板
[8 empty] | 機器・器具 / 冷媒管ラック | 配管化粧ダクト（ビル設備用）ＴＲダクト | ダクト類 | 直線ダクト | 直線ダクト 0.5m | K-TR42CL5 |  | オーケー器材株式会社 | OK-KIZAI_K-TR42CL5\Folder\Item |  |  |  |  | スカイダクトTRシリーズ | 直線ダクト 0.5m | K-TR42CL5 | 5.4 | 1 | 価格は問合せ願います。 | https://d-search.daikin.co.jp/open/products?mdl_name%5B0%5D=K-TR42CL5 | https://www.ok-kizai.co.jp/ | 高耐食性溶融亜鉛めっき鋼板
[8 empty] | 機器・器具 / 冷媒管ラック | 配管化粧ダクト（ビル設備用）ＴＲダクト | ダクト類 | 直線ダクト | 直線ダクト 1.0m | K-TR42CL1 |  | オーケー器材株式会社 | OK-KIZAI_K-TR42CL1\Folder\Item |  |  |  |  | スカイダクトTRシリーズ | 直線ダクト 1.0m | K-TR42CL1 | 9.4 | 1 | 価格は問合せ願います。 | https://d-search.daikin.co.jp/open/products?mdl_name%5B0%5D=K-TR42CL1 | https://www.ok-kizai.co.jp/ | 高耐食性溶融亜鉛めっき鋼板
[8 empty] | 機器・器具 / 冷媒管ラック | 配管化粧ダクト（ビル設備用）ＴＲダクト | ダクト類 | 直線ダクト | 直線ダクト 2.0m | K-TR42CL2 |  | オーケー器材株式会社 | OK-KIZAI_K-TR42CL2\Folder\Item |  |  |  |  | スカイダクトTRシリーズ | 直線ダクト 2.0m | K-TR42CL2 | 17.3 | 1 | 価格は問合せ願います。 | https://d-search.daikin.co.jp/open/products?mdl_name%5B0%5D=K-TR42CL2 | https://www.ok-kizai.co.jp/ | 高耐食性溶融亜鉛めっき鋼板
[8 empty] | 機器・器具 / 冷媒管ラック | 配管化粧ダクト（ビル設備用）ＴＲダクト | ダクト類 | 直線ダクト | 直線ダクト 0.5m | K-TR56CL5 |  | オーケー器材株式会社 | OK-KIZAI_K-TR56CL5\Folder\Item |  |  |  |  | スカイダクトTRシリーズ | 直線ダクト 0.5m | K-TR56CL5 | 6.4 | 1 | 価格は問合せ願います。 | https://d-search.daikin.co.jp/open/products?mdl_name%5B0%5D=K-TR56CL5 | https://www.ok-kizai.co.jp/ | 高耐食性溶融亜鉛めっき鋼板
[8 empty] | 機器・器具 / 冷媒管ラック | 配管化粧ダクト（ビル設備用）ＴＲダクト | ダクト類 | 直線ダクト | 直線ダクト 1.0m | K-TR56CL1 |  | オーケー器材株式会社 | OK-KIZAI_K-TR56CL1\Folder\Item |  |  |  |  | スカイダクトTRシリーズ | 直線ダクト 1.0m | K-TR56CL1 | 11 | 1 | 価格は問合せ願います。 | https://d-search.daikin.co.jp/open/products?mdl_name%5B0%5D=K-TR56CL1 | https://www.ok-kizai.co.jp/ | 高耐食性溶融亜鉛めっき鋼板
[8 empty] | 機器・器具 / 冷媒管ラック | 配管化粧ダクト（ビル設備用）ＴＲダクト | ダクト類 | 直線ダクト | 直線ダクト 2.0m | K-TR56CL2 |  | オーケー器材株式会社 | OK-KIZAI_K-TR56CL2\Folder\Item |  |  |  |  | スカイダクトTRシリーズ | 直線ダクト 2.0m | K-TR56CL2 | 20.3 | 1 | 価格は問合せ願います。 | https://d-search.daikin.co.jp/open/products?mdl_name%5B0%5D=K-TR56CL2 | https://www.ok-kizai.co.jp/ | 高耐食性溶融亜鉛めっき鋼板
[8 empty] | 機器・器具 / 冷媒管ラック | 配管化粧ダクト（ビル設備用）ＴＲダクト | ダクト類 | 直線ダクト | 直線ダクト 0.5m | K-TR84CL5 |  | オーケー器材株式会社 | OK-KIZAI_K-TR84CL5\Folder\Item |  |  |  |  | スカイダクトTRシリーズ | 直線ダクト 0.5m | K-TR84CL5 | 8.4 | 1 | 価格は問合せ願います。 | https://d-search.daikin.co.jp/open/products?mdl_name%5B0%5D=K-TR84CL5 | https://www.ok-kizai.co.jp/ | 高耐食性溶融亜鉛めっき鋼板
[8 empty] | 機器・器具 / 冷媒管ラック | 配管化粧ダクト（ビル設備用）ＴＲダクト | ダクト類 | 直線ダクト | 直線ダクト 1.0m | K-TR84CL1 |  | オーケー器材株式会社 | OK-KIZAI_K-TR84CL1\Folder\Item |  |  |  |  | スカイダクトTRシリーズ | 直線ダクト 1.0m | K-TR84CL1 | 13.2 | 1 | 価格は問合せ願います。 | https://d-search.daikin.co.jp/open/products?mdl_name%5B0%5D=K-TR84CL1 | https://www.ok-kizai.co.jp/ | 高耐食性溶融亜鉛めっき鋼板
[8 empty] | 機器・器具 / 冷媒管ラック | 配管化粧ダクト（ビル設備用）ＴＲダクト | ダクト類 | 直線ダクト | 直線ダクト 2.0m | K-TR84CL2 |  | オーケー器材株式会社 | OK-KIZAI_K-TR84CL2\Folder\Item |  |  |  |  | スカイダクトTRシリーズ | 直線ダクト 2.0m | K-TR84CL2 | 27.6 | 1 | 価格は問合せ願います。 | https://d-search.daikin.co.jp/open/products?mdl_name%5B0%5D=K-TR84CL2 | https://www.ok-kizai.co.jp/ | 高耐食性溶融亜鉛めっき鋼板
[8 empty] | 機器・器具 / 冷媒管ラック | 配管化粧ダクト（ビル設備用）ＴＲダクト | ダクト類 | 直線ダクト | 直線ダクト 0.5m | K-TR28CH5 |  | オーケー器材株式会社 | OK-KIZAI_K-TR28CH5\Folder\Item |  |  |  |  | スカイダクトTRシリーズ | 直線ダクト 0.5m | K-TR28CH5 | 5.9 | 1 | 価格は問合せ願います。 | https://d-search.daikin.co.jp/open/products?mdl_name%5B0%5D=K-TR28CH5 | https://www.ok-kizai.co.jp/ | 高耐食性溶融亜鉛めっき鋼板
[8 empty] | 機器・器具 / 冷媒管ラック | 配管化粧ダクト（ビル設備用）ＴＲダクト | ダクト類 | 直線ダクト | 直線ダクト 1.0m | K-TR28CH1 |  | オーケー器材株式会社 | OK-KIZAI_K-TR28CH1\Folder\Item |  |  |  |  | スカイダクトTRシリーズ | 直線ダクト 1.0m | K-TR28CH1 | 10.3 | 1 | 価格は問合せ願います。 | https://d-search.daikin.co.jp/open/products?mdl_name%5B0%5D=K-TR28CH1 | https://www.ok-kizai.co.jp/ | 高耐食性溶融亜鉛めっき鋼板
[8 empty] | 機器・器具 / 冷媒管ラック | 配管化粧ダクト（ビル設備用）ＴＲダクト | ダクト類 | 直線ダクト | 直線ダクト 2.0m | K-TR28CH2 |  | オーケー器材株式会社 | OK-KIZAI_K-TR28CH2\Folder\Item |  |  |  |  | スカイダクトTRシリーズ | 直線ダクト 2.0m | K-TR28CH2 | 19.1 | 1 | 価格は問合せ願います。 | https://d-search.daikin.co.jp/open/products?mdl_name%5B0%5D=K-TR28CH2 | https://www.ok-kizai.co.jp/ | 高耐食性溶融亜鉛めっき鋼板
[8 empty] | 機器・器具 / 冷媒管ラック | 配管化粧ダクト（ビル設備用）ＴＲダクト | ダクト類 | 直線ダクト | 直線ダクト 0.5m | K-TR42CH5 |  | オーケー器材株式会社 | OK-KIZAI_K-TR42CH5\Folder\Item |  |  |  |  | スカイダクトTRシリーズ | 直線ダクト 0.5m | K-TR42CH5 | 6.7 | 1 | 価格は問合せ願います。 | https://d-search.daikin.co.jp/open/products?mdl_name%5B0%5D=K-TR42CH5 | https://www.ok-kizai.co.jp/ | 高耐食性溶融亜鉛めっき鋼板
[8 empty] | 機器・器具 / 冷媒管ラック | 配管化粧ダクト（ビル設備用）ＴＲダクト | ダクト類 | 直線ダクト | 直線ダクト 1.0m | K-TR42CH1 |  | オーケー器材株式会社 | OK-KIZAI_K-TR42CH1\Folder\Item |  |  |  |  | スカイダクトTRシリーズ | 直線ダクト 1.0m | K-TR42CH1 | 11.7 | 1 | 価格は問合せ願います。 | https://d-search.daikin.co.jp/open/products?mdl_name%5B0%5D=K-TR42CH1 | https://www.ok-kizai.co.jp/ | 高耐食性溶融亜鉛めっき鋼板
[8 empty] | 機器・器具 / 冷媒管ラック | 配管化粧ダクト（ビル設備用）ＴＲダクト | ダクト類 | 直線ダクト | 直線ダクト 2.0m | K-TR42CH2 |  | オーケー器材株式会社 | OK-KIZAI_K-TR42CH2\Folder\Item |  |  |  |  | スカイダクトTRシリーズ | 直線ダクト 2.0m | K-TR42CH2 | 21.4 | 1 | 価格は問合せ願います。 | https://d-search.daikin.co.jp/open/products?mdl_name%5B0%5D=K-TR42CH2 | https://www.ok-kizai.co.jp/ | 高耐食性溶融亜鉛めっき鋼板
[8 empty] | 機器・器具 / 冷媒管ラック | 配管化粧ダクト（ビル設備用）ＴＲダクト | ダクト類 | 直線ダクト | 直線ダクト 0.5m | K-TR56CH5 |  | オーケー器材株式会社 | OK-KIZAI_K-TR56CH5\Folder\Item |  |  |  |  | スカイダクトTRシリーズ | 直線ダクト 0.5m | K-TR56CH5 | 7.7 | 1 | 価格は問合せ願います。 | https://d-search.daikin.co.jp/open/products?mdl_name%5B0%5D=K-TR56CH5 | https://www.ok-kizai.co.jp/ | 高耐食性溶融亜鉛めっき鋼板
[8 empty] | 機器・器具 / 冷媒管ラック | 配管化粧ダクト（ビル設備用）ＴＲダクト | ダクト類 | 直線ダクト | 直線ダクト 1.0m | K-TR56CH1 |  | オーケー器材株式会社 | OK-KIZAI_K-TR56CH1\Folder\Item |  |  |  |  | スカイダクトTRシリーズ | 直線ダクト 1.0m | K-TR56CH1 | 13.4 | 1 | 価格は問合せ願います。 | https://d-search.daikin.co.jp/open/products?mdl_name%5B0%5D=K-TR56CH1 | https://www.ok-kizai.co.jp/ | 高耐食性溶融亜鉛めっき鋼板
[8 empty] | 機器・器具 / 冷媒管ラック | 配管化粧ダクト（ビル設備用）ＴＲダクト | ダクト類 | 直線ダクト | 直線ダクト 2.0m | K-TR56CH2 |  | オーケー器材株式会社 | OK-KIZAI_K-TR56CH2\Folder\Item |  |  |  |  | スカイダクトTRシリーズ | 直線ダクト 2.0m | K-TR56CH2 | 24.2 | 1 | 価格は問合せ願います。 | https://d-search.daikin.co.jp/open/products?mdl_name%5B0%5D=K-TR56CH2 | https://www.ok-kizai.co.jp/ | 高耐食性溶融亜鉛めっき鋼板
[8 empty] | 機器・器具 / 冷媒管ラック | 配管化粧ダクト（ビル設備用）ＴＲダクト | ダクト類 | 直線ダクト | 直線ダクト 0.5m | K-TR84CH5 |  | オーケー器材株式会社 | OK-KIZAI_K-TR84CH5\Folder\Item |  |  |  |  | スカイダクトTRシリーズ | 直線ダクト 0.5m | K-TR84CH5 | 10 | 1 | 価格は問合せ願います。 | https://d-search.daikin.co.jp/open/products?mdl_name%5B0%5D=K-TR84CH5 | https://www.ok-kizai.co.jp/ | 高耐食性溶融亜鉛めっき鋼板
[8 empty] | 機器・器具 / 冷媒管ラック | 配管化粧ダクト（ビル設備用）ＴＲダクト | ダクト類 | 直線ダクト | 直線ダクト 1.0m | K-TR84CH1 |  | オーケー器材株式会社 | OK-KIZAI_K-TR84CH1\Folder\Item |  |  |  |  | スカイダクトTRシリーズ | 直線ダクト 1.0m | K-TR84CH1 | 16 | 1 | 価格は問合せ願います。 | https://d-search.daikin.co.jp/open/products?mdl_name%5B0%5D=K-TR84CH1 | https://www.ok-kizai.co.jp/ | 高耐食性溶融亜鉛めっき鋼板
[8 empty] | 機器・器具 / 冷媒管ラック | 配管化粧ダクト（ビル設備用）ＴＲダクト | ダクト類 | 直線ダクト | 直線ダクト 2.0m | K-TR84CH2 |  | オーケー器材株式会社 | OK-KIZAI_K-TR84CH2\Folder\Item |  |  |  |  | スカイダクトTRシリーズ | 直線ダクト 2.0m | K-TR84CH2 | 32.8 | 1 | 価格は問合せ願います。 | https://d-search.daikin.co.jp/open/products?mdl_name%5B0%5D=K-TR84CH2 | https://www.ok-kizai.co.jp/ | 高耐食性溶融亜鉛めっき鋼板
直線ダクト(ステップオンタイプ)
[21 empty] | シリーズ名 | 品名 | 品番 | 梱包重量(kg) | 梱包入数 | 標準価格 | 外形図・据付説明書 | URL | 材質 | 備考
[8 empty] | 機器・器具 / 冷媒管ラック | 配管化粧ダクト（ビル設備用）ＴＲダクト | ダクト類 | 直線ダクト(ステップオンタイプ) | 直線ダクト(ステップオンタイプ) 0.5m | K-TRS28CL5 |  | オーケー器材株式会社 | OK-KIZAI_K-TRS28CL5\Folder\Item |  |  |  |  | スカイダクトTRシリーズ | 直線ダクト(ステップオンタイプ) 0.5m | K-TRS28CL5 | 5.4 | 1 | 価格は問合せ願います。 | https://d-search.daikin.co.jp/open/products?mdl_name%5B0%5D=K-TRS28CL5 | https://www.ok-kizai.co.jp/ | 高耐食性溶融亜鉛めっき鋼板
[8 empty] | 機器・器具 / 冷媒管ラック | 配管化粧ダクト（ビル設備用）ＴＲダクト | ダクト類 | 直線ダクト(ステップオンタイプ) | 直線ダクト(ステップオンタイプ) 1.0m | K-TRS28CL1 |  | オーケー器材株式会社 | OK-KIZAI_K-TRS28CL1\Folder\Item |  |  |  |  | スカイダクトTRシリーズ | 直線ダクト(ステップオンタイプ) 1.0m | K-TRS28CL1 | 9.7 | 1 | 価格は問合せ願います。 | https://d-search.daikin.co.jp/open/products?mdl_name%5B0%5D=K-TRS28CL1 | https://www.ok-kizai.co.jp/ | 高耐食性溶融亜鉛めっき鋼板
[8 empty] | 機器・器具 / 冷媒管ラック | 配管化粧ダクト（ビル設備用）ＴＲダクト | ダクト類 | 直線ダクト(ステップオンタイプ) | 直線ダクト(ステップオンタイプ) 2.0m | K-TRS28CL2 |  | オーケー器材株式会社 | OK-KIZAI_K-TRS28CL2\Folder\Item |  |  |  |  | スカイダクトTRシリーズ | 直線ダクト(ステップオンタイプ) 2.0m | K-TRS28CL2 | 18.3 | 1 | 価格は問合せ願います。 | https://d-search.daikin.co.jp/open/products?mdl_name%5B0%5D=K-TRS28CL2 | https://www.ok-kizai.co.jp/ | 高耐食性溶融亜鉛めっき鋼板
[8 empty] | 機器・器具 / 冷媒管ラック | 配管化粧ダクト（ビル設備用）ＴＲダクト | ダクト類 | 直線ダクト(ステップオンタイプ) | 直線ダクト(ステップオンタイプ) 0.5m | K-TRS42CL5 |  | オーケー器材株式会社 | OK-KIZAI_K-TRS42CL5\Folder\Item |  |  |  |  | スカイダクトTRシリーズ | 直線ダクト(ステップオンタイプ) 0.5m | K-TRS42CL5 | 6.5 | 1 | 価格は問合せ願います。 | https://d-search.daikin.co.jp/open/products?mdl_name%5B0%5D=K-TRS42CL5 | https://www.ok-kizai.co.jp/ | 高耐食性溶融亜鉛めっき鋼板
[8 empty] | 機器・器具 / 冷媒管ラック | 配管化粧ダクト（ビル設備用）ＴＲダクト | ダクト類 | 直線ダクト(ステップオンタイプ) | 直線ダクト(ステップオンタイプ) 1.0m | K-TRS42CL1 |  | オーケー器材株式会社 | OK-KIZAI_K-TRS42CL1\Folder\Item |  |  |  |  | スカイダクトTRシリーズ | 直線ダクト(ステップオンタイプ) 1.0m | K-TRS42CL1 | 11.4 | 1 | 価格は問合せ願います。 | https://d-search.daikin.co.jp/open/products?mdl_name%5B0%5D=K-TRS42CL1 | https://www.ok-kizai.co.jp/ | 高耐食性溶融亜鉛めっき鋼板
[8 empty] | 機器・器具 / 冷媒管ラック | 配管化粧ダクト（ビル設備用）ＴＲダクト | ダクト類 | 直線ダクト(ステップオンタイプ) | 直線ダクト(ステップオンタイプ) 2.0m | K-TRS42CL2 |  | オーケー器材株式会社 | OK-KIZAI_K-TRS42CL2\Folder\Item |  |  |  |  | スカイダクトTRシリーズ | 直線ダクト(ステップオンタイプ) 2.0m | K-TRS42CL2 | 21.7 | 1 | 価格は問合せ願います。 | https://d-search.daikin.co.jp/open/products?mdl_name%5B0%5D=K-TRS42CL2 | https://www.ok-kizai.co.jp/ | 高耐食性溶融亜鉛めっき鋼板
[8 empty] | 機器・器具 / 冷媒管ラック | 配管化粧ダクト（ビル設備用）ＴＲダクト | ダクト類 | 直線ダクト(ステップオンタイプ) | 直線ダクト(ステップオンタイプ) 0.5m | K-TRS56CL5 |  | オーケー器材株式会社 | OK-KIZAI_K-TRS56CL5\Folder\Item |  |  |  |  | スカイダクトTRシリーズ | 直線ダクト(ステップオンタイプ) 0.5m | K-TRS56CL5 | 7.6 | 1 | 価格は問合せ願います。 | https://d-search.daikin.co.jp/open/products?mdl_name%5B0%5D=K-TRS56CL5 | https://www.ok-kizai.co.jp/ | 高耐食性溶融亜鉛めっき鋼板
[8 empty] | 機器・器具 / 冷媒管ラック | 配管化粧ダクト（ビル設備用）ＴＲダクト | ダクト類 | 直線ダクト(ステップオンタイプ) | 直線ダクト(ステップオンタイプ) 1.0m | K-TRS56CL1 |  | オーケー器材株式会社 | OK-KIZAI_K-TRS56CL1\Folder\Item |  |  |  |  | スカイダクトTRシリーズ | 直線ダクト(ステップオンタイプ) 1.0m | K-TRS56CL1 | 13.2 | 1 | 価格は問合せ願います。 | https://d-search.daikin.co.jp/open/products?mdl_name%5B0%5D=K-TRS56CL1 | https://www.ok-kizai.co.jp/ | 高耐食性溶融亜鉛めっき鋼板
[8 empty] | 機器・器具 / 冷媒管ラック | 配管化粧ダクト（ビル設備用）ＴＲダクト | ダクト類 | 直線ダクト(ステップオンタイプ) | 直線ダクト(ステップオンタイプ) 2.0m | K-TRS56CL2 |  | オーケー器材株式会社 | OK-KIZAI_K-TRS56CL2\Folder\Item |  |  |  |  | スカイダクトTRシリーズ | 直線ダクト(ステップオンタイプ) 2.0m | K-TRS56CL2 | 25 | 1 | 価格は問合せ願います。 | https://d-search.daikin.co.jp/open/products?mdl_name%5B0%5D=K-TRS56CL2 | https://www.ok-kizai.co.jp/ | 高耐食性溶融亜鉛めっき鋼板
[8 empty] | 機器・器具 / 冷媒管ラック | 配管化粧ダクト（ビル設備用）ＴＲダクト | ダクト類 | 直線ダクト(ステップオンタイプ) | 直線ダクト(ステップオンタイプ) 0.5m | K-TRS84CL5 |  | オーケー器材株式会社 | OK-KIZAI_K-TRS84CL5\Folder\Item |  |  |  |  | スカイダクトTRシリーズ | 直線ダクト(ステップオンタイプ) 0.5m | K-TRS84CL5 | 10.2 | 1 | 価格は問合せ願います。 | https://d-search.daikin.co.jp/open/products?mdl_name%5B0%5D=K-TRS84CL5 | https://www.ok-kizai.co.jp/ | 高耐食性溶融亜鉛めっき鋼板
[8 empty] | 機器・器具 / 冷媒管ラック | 配管化粧ダクト（ビル設備用）ＴＲダクト | ダクト類 | 直線ダクト(ステップオンタイプ) | 直線ダクト(ステップオンタイプ) 1.0m | K-TRS84CL1 |  | オーケー器材株式会社 | OK-KIZAI_K-TRS84CL1\Folder\Item |  |  |  |  | スカイダクトTRシリーズ | 直線ダクト(ステップオンタイプ) 1.0m | K-TRS84CL1 | 16.2 | 1 | 価格は問合せ願います。 | https://d-search.daikin.co.jp/open/products?mdl_name%5B0%5D=K-TRS84CL1 | https://www.ok-kizai.co.jp/ | 高耐食性溶融亜鉛めっき鋼板
[8 empty] | 機器・器具 / 冷媒管ラック | 配管化粧ダクト（ビル設備用）ＴＲダクト | ダクト類 | 直線ダクト(ステップオンタイプ) | 直線ダクト(ステップオンタイプ) 2.0m | K-TRS84CL2 |  | オーケー器材株式会社 | OK-KIZAI_K-TRS84CL2\Folder\Item |  |  |  |  | スカイダクトTRシリーズ | 直線ダクト(ステップオンタイプ) 2.0m | K-TRS84CL2 | 34.4 | 1 | 価格は問合せ願います。 | https://d-search.daikin.co.jp/open/products?mdl_name%5B0%5D=K-TRS84CL2 | https://www.ok-kizai.co.jp/ | 高耐食性溶融亜鉛めっき鋼板
[8 empty] | 機器・器具 / 冷媒管ラック | 配管化粧ダクト（ビル設備用）ＴＲダクト | ダクト類 | 直線ダクト(ステップオンタイプ) | 直線ダクト(ステップオンタイプ) 0.5m | K-TRS28CH5 |  | オーケー器材株式会社 | OK-KIZAI_K-TRS28CH5\Folder\Item |  |  |  |  | スカイダクトTRシリーズ | 直線ダクト(ステップオンタイプ) 0.5m | K-TRS28CH5 | 7.5 | 1 | 価格は問合せ願います。 | https://d-search.daikin.co.jp/open/products?mdl_name%5B0%5D=K-TRS28CH5 | https://www.ok-kizai.co.jp/ | 高耐食性溶融亜鉛めっき鋼板
[8 empty] | 機器・器具 / 冷媒管ラック | 配管化粧ダクト（ビル設備用）ＴＲダクト | ダクト類 | 直線ダクト(ステップオンタイプ) | 直線ダクト(ステップオンタイプ) 1.0m | K-TRS28CH1 |  | オーケー器材株式会社 | OK-KIZAI_K-TRS28CH1\Folder\Item |  |  |  |  | スカイダクトTRシリーズ | 直線ダクト(ステップオンタイプ) 1.0m | K-TRS28CH1 | 13.5 | 1 | 価格は問合せ願います。 | https://d-search.daikin.co.jp/open/products?mdl_name%5B0%5D=K-TRS28CH1 | https://www.ok-kizai.co.jp/ | 高耐食性溶融亜鉛めっき鋼板
[8 empty] | 機器・器具 / 冷媒管ラック | 配管化粧ダクト（ビル設備用）ＴＲダクト | ダクト類 | 直線ダクト(ステップオンタイプ) | 直線ダクト(ステップオンタイプ) 2.0m | K-TRS28CH2 |  | オーケー器材株式会社 | OK-KIZAI_K-TRS28CH2\Folder\Item |  |  |  |  | スカイダクトTRシリーズ | 直線ダクト(ステップオンタイプ) 2.0m | K-TRS28CH2 | 25.6 | 1 | 価格は問合せ願います。 | https://d-search.daikin.co.jp/open/products?mdl_name%5B0%5D=K-TRS28CH2 | https://www.ok-kizai.co.jp/ | 高耐食性溶融亜鉛めっき鋼板
[8 empty] | 機器・器具 / 冷媒管ラック | 配管化粧ダクト（ビル設備用）ＴＲダクト | ダクト類 | 直線ダクト(ステップオンタイプ) | 直線ダクト(ステップオンタイプ) 0.5m | K-TRS42CH5 |  | オーケー器材株式会社 | OK-KIZAI_K-TRS42CH5\Folder\Item |  |  |  |  | スカイダクトTRシリーズ | 直線ダクト(ステップオンタイプ) 0.5m | K-TRS42CH5 | 8.5 | 1 | 価格は問合せ願います。 | https://d-search.daikin.co.jp/open/products?mdl_name%5B0%5D=K-TRS42CH5 | https://www.ok-kizai.co.jp/ | 高耐食性溶融亜鉛めっき鋼板
[8 empty] | 機器・器具 / 冷媒管ラック | 配管化粧ダクト（ビル設備用）ＴＲダクト | ダクト類 | 直線ダクト(ステップオンタイプ) | 直線ダクト(ステップオンタイプ) 1.0m | K-TRS42CH1 |  | オーケー器材株式会社 | OK-KIZAI_K-TRS42CH1\Folder\Item |  |  |  |  | スカイダクトTRシリーズ | 直線ダクト(ステップオンタイプ) 1.0m | K-TRS42CH1 | 14.9 | 1 | 価格は問合せ願います。 | https://d-search.daikin.co.jp/open/products?mdl_name%5B0%5D=K-TRS42CH1 | https://www.ok-kizai.co.jp/ | 高耐食性溶融亜鉛めっき鋼板
[8 empty] | 機器・器具 / 冷媒管ラック | 配管化粧ダクト（ビル設備用）ＴＲダクト | ダクト類 | 直線ダクト(ステップオンタイプ) | 直線ダクト(ステップオンタイプ) 2.0m | K-TRS42CH2 |  | オーケー器材株式会社 | OK-KIZAI_K-TRS42CH2\Folder\Item |  |  |  |  | スカイダクトTRシリーズ | 直線ダクト(ステップオンタイプ) 2.0m | K-TRS42CH2 | 28.2 | 1 | 価格は問合せ願います。 | https://d-search.daikin.co.jp/open/products?mdl_name%5B0%5D=K-TRS42CH2 | https://www.ok-kizai.co.jp/ | 高耐食性溶融亜鉛めっき鋼板
[8 empty] | 機器・器具 / 冷媒管ラック | 配管化粧ダクト（ビル設備用）ＴＲダクト | ダクト類 | 直線ダクト(ステップオンタイプ) | 直線ダクト(ステップオンタイプ) 0.5m | K-TRS56CH5 |  | オーケー器材株式会社 | OK-KIZAI_K-TRS56CH5\Folder\Item |  |  |  |  | スカイダクトTRシリーズ | 直線ダクト(ステップオンタイプ) 0.5m | K-TRS56CH5 | 9.6 | 1 | 価格は問合せ願います。 | https://d-search.daikin.co.jp/open/products?mdl_name%5B0%5D=K-TRS56CH5 | https://www.ok-kizai.co.jp/ | 高耐食性溶融亜鉛めっき鋼板
[8 empty] | 機器・器具 / 冷媒管ラック | 配管化粧ダクト（ビル設備用）ＴＲダクト | ダクト類 | 直線ダクト(ステップオンタイプ) | 直線ダクト(ステップオンタイプ) 1.0m | K-TRS56CH1 |  | オーケー器材株式会社 | OK-KIZAI_K-TRS56CH1\Folder\Item |  |  |  |  | スカイダクトTRシリーズ | 直線ダクト(ステップオンタイプ) 1.0m | K-TRS56CH1 | 16.7 | 1 | 価格は問合せ願います。 | https://d-search.daikin.co.jp/open/products?mdl_name%5B0%5D=K-TRS56CH1 | https://www.ok-kizai.co.jp/ | 高耐食性溶融亜鉛めっき鋼板
[8 empty] | 機器・器具 / 冷媒管ラック | 配管化粧ダクト（ビル設備用）ＴＲダクト | ダクト類 | 直線ダクト(ステップオンタイプ) | 直線ダクト(ステップオンタイプ) 2.0m | K-TRS56CH2 |  | オーケー器材株式会社 | OK-KIZAI_K-TRS56CH2\Folder\Item |  |  |  |  | スカイダクトTRシリーズ | 直線ダクト(ステップオンタイプ) 2.0m | K-TRS56CH2 | 31.5 | 1 | 価格は問合せ願います。 | https://d-search.daikin.co.jp/open/products?mdl_name%5B0%5D=K-TRS56CH2 | https://www.ok-kizai.co.jp/ | 高耐食性溶融亜鉛めっき鋼板
[8 empty] | 機器・器具 / 冷媒管ラック | 配管化粧ダクト（ビル設備用）ＴＲダクト | ダクト類 | 直線ダクト(ステップオンタイプ) | 直線ダクト(ステップオンタイプ) 0.5m | K-TRS84CH5 |  | オーケー器材株式会社 | OK-KIZAI_K-TRS84CH5\Folder\Item |  |  |  |  | スカイダクトTRシリーズ | 直線ダクト(ステップオンタイプ) 0.5m | K-TRS84CH5 | 12.3 | 1 | 価格は問合せ願います。 | https://d-search.daikin.co.jp/open/products?mdl_name%5B0%5D=K-TRS84CH5 | https://www.ok-kizai.co.jp/ | 高耐食性溶融亜鉛めっき鋼板
[8 empty] | 機器・器具 / 冷媒管ラック | 配管化粧ダクト（ビル設備用）ＴＲダクト | ダクト類 | 直線ダクト(ステップオンタイプ) | 直線ダクト(ステップオンタイプ) 1.0m | K-TRS84CH1 |  | オーケー器材株式会社 | OK-KIZAI_K-TRS84CH1\Folder\Item |  |  |  |  | スカイダクトTRシリーズ | 直線ダクト(ステップオンタイプ) 1.0m | K-TRS84CH1 | 20.2 | 1 | 価格は問合せ願います。 | https://d-search.daikin.co.jp/open/products?mdl_name%5B0%5D=K-TRS84CH1 | https://www.ok-kizai.co.jp/ | 高耐食性溶融亜鉛めっき鋼板
[8 empty] | 機器・器具 / 冷媒管ラック | 配管化粧ダクト（ビル設備用）ＴＲダクト | ダクト類 | 直線ダクト(ステップオンタイプ) | 直線ダクト(ステップオンタイプ) 2.0m | K-TRS84CH2 |  | オーケー器材株式会社 | OK-KIZAI_K-TRS84CH2\Folder\Item |  |  |  |  | スカイダクトTRシリーズ | 直線ダクト(ステップオンタイプ) 2.0m | K-TRS84CH2 | 42 | 1 | 価格は問合せ願います。 | https://d-search.daikin.co.jp/open/products?mdl_name%5B0%5D=K-TRS84CH2 | https://www.ok-kizai.co.jp/ | 高耐食性溶融亜鉛めっき鋼板
直線ダクトミニ
[21 empty] | シリーズ名 | 品名 | 品番 | 梱包重量(kg) | 梱包入数 | 標準価格 | 外形図・据付説明書 | URL | 材質 | 備考
[8 empty] | 機器・器具 / 冷媒管ラック | 配管化粧ダクト（ビル設備用）ＴＲダクト | ダクト類 | 直線ダクトミニ | 直線ダクトミニ | K-TRM28BL |  | オーケー器材株式会社 | OK-KIZAI_K-TRM28BL\Folder\Item |  |  |  |  | スカイダクトTRシリーズ | 直線ダクトミニ | K-TRM28BL | 2 | 1 | 価格は問合せ願います。 | https://d-search.daikin.co.jp/open/products?mdl_name%5B0%5D=K-TRM28BL | https://www.ok-kizai.co.jp/ | 高耐食性溶融亜鉛めっき鋼板
[8 empty] | 機器・器具 / 冷媒管ラック | 配管化粧ダクト（ビル設備用）ＴＲダクト | ダクト類 | 直線ダクトミニ | 直線ダクトミニ | K-TRM42BL |  | オーケー器材株式会社 | OK-KIZAI_K-TRM42BL\Folder\Item |  |  |  |  | スカイダクトTRシリーズ | 直線ダクトミニ | K-TRM42BL | 2.6 | 1 | 価格は問合せ願います。 | https://d-search.daikin.co.jp/open/products?mdl_name%5B0%5D=K-TRM42BL | https://www.ok-kizai.co.jp/ | 高耐食性溶融亜鉛めっき鋼板
[8 empty] | 機器・器具 / 冷媒管ラック | 配管化粧ダクト（ビル設備用）ＴＲダクト | ダクト類 | 直線ダクトミニ | 直線ダクトミニ | K-TRM56BL |  | オーケー器材株式会社 | OK-KIZAI_K-TRM56BL\Folder\Item |  |  |  |  | スカイダクトTRシリーズ | 直線ダクトミニ | K-TRM56BL | 3.2 | 1 | 価格は問合せ願います。 | https://d-search.daikin.co.jp/open/products?mdl_name%5B0%5D=K-TRM56BL | https://www.ok-kizai.co.jp/ | 高耐食性溶融亜鉛めっき鋼板
[8 empty] | 機器・器具 / 冷媒管ラック | 配管化粧ダクト（ビル設備用）ＴＲダクト | ダクト類 | 直線ダクトミニ | 直線ダクトミニ | K-TRM84BL |  | オーケー器材株式会社 | OK-KIZAI_K-TRM84BL\Folder\Item |  |  |  |  | スカイダクトTRシリーズ | 直線ダクトミニ | K-TRM84BL | 4.5 | 1 | 価格は問合せ願います。 | https://d-search.daikin.co.jp/open/products?mdl_name%5B0%5D=K-TRM84BL | https://www.ok-kizai.co.jp/ | 高耐食性溶融亜鉛めっき鋼板
[8 empty] | 機器・器具 / 冷媒管ラック | 配管化粧ダクト（ビル設備用）ＴＲダクト | ダクト類 | 直線ダクトミニ | 直線ダクトミニ | K-TRM28BH |  | オーケー器材株式会社 | OK-KIZAI_K-TRM28BH\Folder\Item |  |  |  |  | スカイダクトTRシリーズ | 直線ダクトミニ | K-TRM28BH | 2.6 | 1 | 価格は問合せ願います。 | https://d-search.daikin.co.jp/open/products?mdl_name%5B0%5D=K-TRM28BH | https://www.ok-kizai.co.jp/ | 高耐食性溶融亜鉛めっき鋼板
[8 empty] | 機器・器具 / 冷媒管ラック | 配管化粧ダクト（ビル設備用）ＴＲダクト | ダクト類 | 直線ダクトミニ | 直線ダクトミニ | K-TRM42BH |  | オーケー器材株式会社 | OK-KIZAI_K-TRM42BH\Folder\Item |  |  |  |  | スカイダクトTRシリーズ | 直線ダクトミニ | K-TRM42BH | 3.3 | 1 | 価格は問合せ願います。 | https://d-search.daikin.co.jp/open/products?mdl_name%5B0%5D=K-TRM42BH | https://www.ok-kizai.co.jp/ | 高耐食性溶融亜鉛めっき鋼板
[8 empty] | 機器・器具 / 冷媒管ラック | 配管化粧ダクト（ビル設備用）ＴＲダクト | ダクト類 | 直線ダクトミニ | 直線ダクトミニ | K-TRM56BH |  | オーケー器材株式会社 | OK-KIZAI_K-TRM56BH\Folder\Item |  |  |  |  | スカイダクトTRシリーズ | 直線ダクトミニ | K-TRM56BH | 3.9 | 1 | 価格は問合せ願います。 | https://d-search.daikin.co.jp/open/products?mdl_name%5B0%5D=K-TRM56BH | https://www.ok-kizai.co.jp/ | 高耐食性溶融亜鉛めっき鋼板
[8 empty] | 機器・器具 / 冷媒管ラック | 配管化粧ダクト（ビル設備用）ＴＲダクト | ダクト類 | 直線ダクトミニ | 直線ダクトミニ | K-TRM84BH |  | オーケー器材株式会社 | OK-KIZAI_K-TRM84BH\Folder\Item |  |  |  |  | スカイダクトTRシリーズ | 直線ダクトミニ | K-TRM84BH | 5.2 | 1 | 価格は問合せ願います。 | https://d-search.daikin.co.jp/open/products?mdl_name%5B0%5D=K-TRM84BH | https://www.ok-kizai.co.jp/ | 高耐食性溶融亜鉛めっき鋼板
継手類（立面）
立面エルボ45°（立上り）
[21 empty] | シリーズ名 | 品名 | 品番 | 梱包重量(kg) | 梱包入数 | 標準価格 | 外形図・据付説明書 | URL | 材質 | 備考
[8 empty] | 機器・器具 / 冷媒管ラック | 配管化粧ダクト（ビル設備用）ＴＲダクト | 継手類（立面） | 立面エルボ45°（立上り） | 立面エルボ45°（立上り） | K-TRCN28BL（上） |  | オーケー器材株式会社 | OK-KIZAI_K-TRCN28BL（上）\Folder\Item |  |  |  |  | スカイダクトTRシリーズ | 立面エルボ45°（立上り） | K-TRCN28BL（上） | 6 | １Set | 価格は問合せ願います。 | https://d-search.daikin.co.jp/open/products?mdl_name%5B0%5D=K-TRCN28BL | https://www.ok-kizai.co.jp/ | 高耐食性溶融亜鉛めっき鋼板
[8 empty] | 機器・器具 / 冷媒管ラック | 配管化粧ダクト（ビル設備用）ＴＲダクト | 継手類（立面） | 立面エルボ45°（立上り） | 立面エルボ45°（立上り） | K-TRCN42BL（上） |  | オーケー器材株式会社 | OK-KIZAI_K-TRCN42BL（上）\Folder\Item |  |  |  |  | スカイダクトTRシリーズ | 立面エルボ45°（立上り） | K-TRCN42BL（上） | 8.1 | １Set | 価格は問合せ願います。 | https://d-search.daikin.co.jp/open/products?mdl_name%5B0%5D=K-TRCN42BL | https://www.ok-kizai.co.jp/ | 高耐食性溶融亜鉛めっき鋼板
[8 empty] | 機器・器具 / 冷媒管ラック | 配管化粧ダクト（ビル設備用）ＴＲダクト | 継手類（立面） | 立面エルボ45°（立上り） | 立面エルボ45°（立上り） | K-TRCN56BL（上） |  | オーケー器材株式会社 | OK-KIZAI_K-TRCN56BL（上）\Folder\Item |  |  |  |  | スカイダクトTRシリーズ | 立面エルボ45°（立上り） | K-TRCN56BL（上） | 10.1 | １Set | 価格は問合せ願います。 | https://d-search.daikin.co.jp/open/products?mdl_name%5B0%5D=K-TRCN56BL | https://www.ok-kizai.co.jp/ | 高耐食性溶融亜鉛めっき鋼板
[8 empty] | 機器・器具 / 冷媒管ラック | 配管化粧ダクト（ビル設備用）ＴＲダクト | 継手類（立面） | 立面エルボ45°（立上り） | 立面エルボ45°（立上り） | K-TRCN84BL（上） |  | オーケー器材株式会社 | OK-KIZAI_K-TRCN84BL（上）\Folder\Item |  |  |  |  | スカイダクトTRシリーズ | 立面エルボ45°（立上り） | K-TRCN84BL（上） | 13.6 | １Set | 価格は問合せ願います。 | https://d-search.daikin.co.jp/open/products?mdl_name%5B0%5D=K-TRCN84BL | https://www.ok-kizai.co.jp/ | 高耐食性溶融亜鉛めっき鋼板
[8 empty] | 機器・器具 / 冷媒管ラック | 配管化粧ダクト（ビル設備用）ＴＲダクト | 継手類（立面） | 立面エルボ45°（立上り） | 立面エルボ45°（立上り） | K-TRCN28BH（上） |  | オーケー器材株式会社 | OK-KIZAI_K-TRCN28BH（上）\Folder\Item |  |  |  |  | スカイダクトTRシリーズ | 立面エルボ45°（立上り） | K-TRCN28BH（上） | 7.9 | １Set | 価格は問合せ願います。 | https://d-search.daikin.co.jp/open/products?mdl_name%5B0%5D=K-TRCN28BH | https://www.ok-kizai.co.jp/ | 高耐食性溶融亜鉛めっき鋼板
[8 empty] | 機器・器具 / 冷媒管ラック | 配管化粧ダクト（ビル設備用）ＴＲダクト | 継手類（立面） | 立面エルボ45°（立上り） | 立面エルボ45°（立上り） | K-TRCN42BH（上） |  | オーケー器材株式会社 | OK-KIZAI_K-TRCN42BH（上）\Folder\Item |  |  |  |  | スカイダクトTRシリーズ | 立面エルボ45°（立上り） | K-TRCN42BH（上） | 10 | １Set | 価格は問合せ願います。 | https://d-search.daikin.co.jp/open/products?mdl_name%5B0%5D=K-TRCN42BH | https://www.ok-kizai.co.jp/ | 高耐食性溶融亜鉛めっき鋼板
[8 empty] | 機器・器具 / 冷媒管ラック | 配管化粧ダクト（ビル設備用）ＴＲダクト | 継手類（立面） | 立面エルボ45°（立上り） | 立面エルボ45°（立上り） | K-TRCN56BH（上） |  | オーケー器材株式会社 | OK-KIZAI_K-TRCN56BH（上）\Folder\Item |  |  |  |  | スカイダクトTRシリーズ | 立面エルボ45°（立上り） | K-TRCN56BH（上） | 11.7 | １Set | 価格は問合せ願います。 | https://d-search.daikin.co.jp/open/products?mdl_name%5B0%5D=K-TRCN56BH | https://www.ok-kizai.co.jp/ | 高耐食性溶融亜鉛めっき鋼板
[8 empty] | 機器・器具 / 冷媒管ラック | 配管化粧ダクト（ビル設備用）ＴＲダクト | 継手類（立面） | 立面エルボ45°（立上り） | 立面エルボ45°（立上り） | K-TRCN84BH（上） |  | オーケー器材株式会社 | OK-KIZAI_K-TRCN84BH（上）\Folder\Item |  |  |  |  | スカイダクトTRシリーズ | 立面エルボ45°（立上り） | K-TRCN84BH（上） | 15.5 | １Set | 価格は問合せ願います。 | https://d-search.daikin.co.jp/open/products?mdl_name%5B0%5D=K-TRCN84BH | https://www.ok-kizai.co.jp/ | 高耐食性溶融亜鉛めっき鋼板
立面エルボ45°（立下り）
[21 empty] | シリーズ名 | 品名 | 品番 | 梱包重量(kg) | 梱包入数 | 標準価格 | 外形図・据付説明書 | URL | 材質 | 備考
[8 empty] | 機器・器具 / 冷媒管ラック | 配管化粧ダクト（ビル設備用）ＴＲダクト | 継手類（立面） | 立面エルボ45°（立下り） | 立面エルボ45°（立下り） | K-TRCN28BL（下） |  | オーケー器材株式会社 | OK-KIZAI_K-TRCN28BL（下）\Folder\Item |  |  |  |  | スカイダクトTRシリーズ | 立面エルボ45°（立下り） | K-TRCN28BL（下） | 立面エルボ45°(立上り)をご確認ください。 | 立面エルボ45°(立上り)と同梱(セット)品 | 価格は問合せ願います。 | https://d-search.daikin.co.jp/open/products?mdl_name%5B0%5D=K-TRCN28BL | https://www.ok-kizai.co.jp/ | 高耐食性溶融亜鉛めっき鋼板
[8 empty] | 機器・器具 / 冷媒管ラック | 配管化粧ダクト（ビル設備用）ＴＲダクト | 継手類（立面） | 立面エルボ45°（立下り） | 立面エルボ45°（立下り） | K-TRCN42BL（下） |  | オーケー器材株式会社 | OK-KIZAI_K-TRCN42BL（下）\Folder\Item |  |  |  |  | スカイダクトTRシリーズ | 立面エルボ45°（立下り） | K-TRCN42BL（下） | 立面エルボ45°(立上り)をご確認ください。 | 立面エルボ45°(立上り)と同梱(セット)品 | 価格は問合せ願います。 | https://d-search.daikin.co.jp/open/products?mdl_name%5B0%5D=K-TRCN42BL | https://www.ok-kizai.co.jp/ | 高耐食性溶融亜鉛めっき鋼板
[8 empty] | 機器・器具 / 冷媒管ラック | 配管化粧ダクト（ビル設備用）ＴＲダクト | 継手類（立面） | 立面エルボ45°（立下り） | 立面エルボ45°（立下り） | K-TRCN56BL（下） |  | オーケー器材株式会社 | OK-KIZAI_K-TRCN56BL（下）\Folder\Item |  |  |  |  | スカイダクトTRシリーズ | 立面エルボ45°（立下り） | K-TRCN56BL（下） | 立面エルボ45°(立上り)をご確認ください。 | 立面エルボ45°(立上り)と同梱(セット)品 | 価格は問合せ願います。 | https://d-search.daikin.co.jp/open/products?mdl_name%5B0%5D=K-TRCN56BL | https://www.ok-kizai.co.jp/ | 高耐食性溶融亜鉛めっき鋼板
[8 empty] | 機器・器具 / 冷媒管ラック | 配管化粧ダクト（ビル設備用）ＴＲダクト | 継手類（立面） | 立面エルボ45°（立下り） | 立面エルボ45°（立下り） | K-TRCN84BL（下） |  | オーケー器材株式会社 | OK-KIZAI_K-TRCN84BL（下）\Folder\Item |  |  |  |  | スカイダクトTRシリーズ | 立面エルボ45°（立下り） | K-TRCN84BL（下） | 立面エルボ45°(立上り)をご確認ください。 | 立面エルボ45°(立上り)と同梱(セット)品 | 価格は問合せ願います。 | https://d-search.daikin.co.jp/open/products?mdl_name%5B0%5D=K-TRCN84BL | https://www.ok-kizai.co.jp/ | 高耐食性溶融亜鉛めっき鋼板
[8 empty] | 機器・器具 / 冷媒管ラック | 配管化粧ダクト（ビル設備用）ＴＲダクト | 継手類（立面） | 立面エルボ45°（立下り） | 立面エルボ45°（立下り） | K-TRCN28BH（下） |  | オーケー器材株式会社 | OK-KIZAI_K-TRCN28BH（下）\Folder\Item |  |  |  |  | スカイダクトTRシリーズ | 立面エルボ45°（立下り） | K-TRCN28BH（下） | 立面エルボ45°(立上り)をご確認ください。 | 立面エルボ45°(立上り)と同梱(セット)品 | 価格は問合せ願います。 | https://d-search.daikin.co.jp/open/products?mdl_name%5B0%5D=K-TRCN28BH | https://www.ok-kizai.co.jp/ | 高耐食性溶融亜鉛めっき鋼板
[8 empty] | 機器・器具 / 冷媒管ラック | 配管化粧ダクト（ビル設備用）ＴＲダクト | 継手類（立面） | 立面エルボ45°（立下り） | 立面エルボ45°（立下り） | K-TRCN42BH（下） |  | オーケー器材株式会社 | OK-KIZAI_K-TRCN42BH（下）\Folder\Item |  |  |  |  | スカイダクトTRシリーズ | 立面エルボ45°（立下り） | K-TRCN42BH（下） | 立面エルボ45°(立上り)をご確認ください。 | 立面エルボ45°(立上り)と同梱(セット)品 | 価格は問合せ願います。 | https://d-search.daikin.co.jp/open/products?mdl_name%5B0%5D=K-TRCN42BH | https://www.ok-kizai.co.jp/ | 高耐食性溶融亜鉛めっき鋼板
[8 empty] | 機器・器具 / 冷媒管ラック | 配管化粧ダクト（ビル設備用）ＴＲダクト | 継手類（立面） | 立面エルボ45°（立下り） | 立面エルボ45°（立下り） | K-TRCN56BH（下） |  | オーケー器材株式会社 | OK-KIZAI_K-TRCN56BH（下）\Folder\Item |  |  |  |  | スカイダクトTRシリーズ | 立面エルボ45°（立下り） | K-TRCN56BH（下） | 立面エルボ45°(立上り)をご確認ください。 | 立面エルボ45°(立上り)と同梱(セット)品 | 価格は問合せ願います。 | https://d-search.daikin.co.jp/open/products?mdl_name%5B0%5D=K-TRCN56BH | https://www.ok-kizai.co.jp/ | 高耐食性溶融亜鉛めっき鋼板
[8 empty] | 機器・器具 / 冷媒管ラック | 配管化粧ダクト（ビル設備用）ＴＲダクト | 継手類（立面） | 立面エルボ45°（立下り） | 立面エルボ45°（立下り） | K-TRCN84BH（下） |  | オーケー器材株式会社 | OK-KIZAI_K-TRCN84BH（下）\Folder\Item |  |  |  |  | スカイダクトTRシリーズ | 立面エルボ45°（立下り） | K-TRCN84BH（下） | 立面エルボ45°(立上り)をご確認ください。 | 立面エルボ45°(立上り)と同梱(セット)品 | 価格は問合せ願います。 | https://d-search.daikin.co.jp/open/products?mdl_name%5B0%5D=K-TRCN84BH | https://www.ok-kizai.co.jp/ | 高耐食性溶融亜鉛めっき鋼板
立面立上りエルボ90°
[21 empty] | シリーズ名 | 品名 | 品番 | 梱包重量(kg) | 梱包入数 | 標準価格 | 外形図・据付説明書 | URL | 材質 | 備考
[8 empty] | 機器・器具 / 冷媒管ラック | 配管化粧ダクト（ビル設備用）ＴＲダクト | 継手類（立面） | 立面立上りエルボ90° | 立面立上りエルボ90° | K-TRCU28BL |  | オーケー器材株式会社 | OK-KIZAI_K-TRCU28BL\Folder\Item |  |  |  |  | スカイダクトTRシリーズ | 立面立上りエルボ90° | K-TRCU28BL | 3.4 | 1 | 価格は問合せ願います。 | https://d-search.daikin.co.jp/open/products?mdl_name%5B0%5D=K-TRCU28BL | https://www.ok-kizai.co.jp/ | 高耐食性溶融亜鉛めっき鋼板
[8 empty] | 機器・器具 / 冷媒管ラック | 配管化粧ダクト（ビル設備用）ＴＲダクト | 継手類（立面） | 立面立上りエルボ90° | 立面立上りエルボ90° | K-TRCU42BL |  | オーケー器材株式会社 | OK-KIZAI_K-TRCU42BL\Folder\Item |  |  |  |  | スカイダクトTRシリーズ | 立面立上りエルボ90° | K-TRCU42BL | 4.5 | 1 | 価格は問合せ願います。 | https://d-search.daikin.co.jp/open/products?mdl_name%5B0%5D=K-TRCU42BL | https://www.ok-kizai.co.jp/ | 高耐食性溶融亜鉛めっき鋼板
[8 empty] | 機器・器具 / 冷媒管ラック | 配管化粧ダクト（ビル設備用）ＴＲダクト | 継手類（立面） | 立面立上りエルボ90° | 立面立上りエルボ90° | K-TRCU56BL |  | オーケー器材株式会社 | OK-KIZAI_K-TRCU56BL\Folder\Item |  |  |  |  | スカイダクトTRシリーズ | 立面立上りエルボ90° | K-TRCU56BL | 5.5 | 1 | 価格は問合せ願います。 | https://d-search.daikin.co.jp/open/products?mdl_name%5B0%5D=K-TRCU56BL | https://www.ok-kizai.co.jp/ | 高耐食性溶融亜鉛めっき鋼板
[8 empty] | 機器・器具 / 冷媒管ラック | 配管化粧ダクト（ビル設備用）ＴＲダクト | 継手類（立面） | 立面立上りエルボ90° | 立面立上りエルボ90° | K-TRCU84BL |  | オーケー器材株式会社 | OK-KIZAI_K-TRCU84BL\Folder\Item |  |  |  |  | スカイダクトTRシリーズ | 立面立上りエルボ90° | K-TRCU84BL | 7.5 | 1 | 価格は問合せ願います。 | https://d-search.daikin.co.jp/open/products?mdl_name%5B0%5D=K-TRCU84BL | https://www.ok-kizai.co.jp/ | 高耐食性溶融亜鉛めっき鋼板
[8 empty] | 機器・器具 / 冷媒管ラック | 配管化粧ダクト（ビル設備用）ＴＲダクト | 継手類（立面） | 立面立上りエルボ90° | 立面立上りエルボ90° | K-TRCU28BH |  | オーケー器材株式会社 | OK-KIZAI_K-TRCU28BH\Folder\Item |  |  |  |  | スカイダクトTRシリーズ | 立面立上りエルボ90° | K-TRCU28BH | 5.9 | 1 | 価格は問合せ願います。 | https://d-search.daikin.co.jp/open/products?mdl_name%5B0%5D=K-TRCU28BH | https://www.ok-kizai.co.jp/ | 高耐食性溶融亜鉛めっき鋼板
[8 empty] | 機器・器具 / 冷媒管ラック | 配管化粧ダクト（ビル設備用）ＴＲダクト | 継手類（立面） | 立面立上りエルボ90° | 立面立上りエルボ90° | K-TRCU42BH |  | オーケー器材株式会社 | OK-KIZAI_K-TRCU42BH\Folder\Item |  |  |  |  | スカイダクトTRシリーズ | 立面立上りエルボ90° | K-TRCU42BH | 7.3 | 1 | 価格は問合せ願います。 | https://d-search.daikin.co.jp/open/products?mdl_name%5B0%5D=K-TRCU42BH | https://www.ok-kizai.co.jp/ | 高耐食性溶融亜鉛めっき鋼板
[8 empty] | 機器・器具 / 冷媒管ラック | 配管化粧ダクト（ビル設備用）ＴＲダクト | 継手類（立面） | 立面立上りエルボ90° | 立面立上りエルボ90° | K-TRCU56BH |  | オーケー器材株式会社 | OK-KIZAI_K-TRCU56BH\Folder\Item |  |  |  |  | スカイダクトTRシリーズ | 立面立上りエルボ90° | K-TRCU56BH | 8.7 | 1 | 価格は問合せ願います。 | https://d-search.daikin.co.jp/open/products?mdl_name%5B0%5D=K-TRCU56BH | https://www.ok-kizai.co.jp/ | 高耐食性溶融亜鉛めっき鋼板
[8 empty] | 機器・器具 / 冷媒管ラック | 配管化粧ダクト（ビル設備用）ＴＲダクト | 継手類（立面） | 立面立上りエルボ90° | 立面立上りエルボ90° | K-TRCU84BH |  | オーケー器材株式会社 | OK-KIZAI_K-TRCU84BH\Folder\Item |  |  |  |  | スカイダクトTRシリーズ | 立面立上りエルボ90° | K-TRCU84BH | 11.3 | 1 | 価格は問合せ願います。 | https://d-search.daikin.co.jp/open/products?mdl_name%5B0%5D=K-TRCU84BH | https://www.ok-kizai.co.jp/ | 高耐食性溶融亜鉛めっき鋼板
立面立下りエルボ90°
[21 empty] | シリーズ名 | 品名 | 品番 | 梱包重量(kg) | 梱包入数 | 標準価格 | 外形図・据付説明書 | URL | 材質 | 備考
[8 empty] | 機器・器具 / 冷媒管ラック | 配管化粧ダクト（ビル設備用）ＴＲダクト | 継手類（立面） | 立面立下りエルボ90° | 立面立下りエルボ90° | K-TRCS28BL |  | オーケー器材株式会社 | OK-KIZAI_K-TRCS28BL\Folder\Item |  |  |  |  | スカイダクトTRシリーズ | 立面立下りエルボ90° | K-TRCS28BL | 6 | 1 | 価格は問合せ願います。 | https://d-search.daikin.co.jp/open/products?mdl_name%5B0%5D=K-TRCS28BL | https://www.ok-kizai.co.jp/ | 高耐食性溶融亜鉛めっき鋼板
[8 empty] | 機器・器具 / 冷媒管ラック | 配管化粧ダクト（ビル設備用）ＴＲダクト | 継手類（立面） | 立面立下りエルボ90° | 立面立下りエルボ90° | K-TRCS42BL |  | オーケー器材株式会社 | OK-KIZAI_K-TRCS42BL\Folder\Item |  |  |  |  | スカイダクトTRシリーズ | 立面立下りエルボ90° | K-TRCS42BL | 7.8 | 1 | 価格は問合せ願います。 | https://d-search.daikin.co.jp/open/products?mdl_name%5B0%5D=K-TRCS42BL | https://www.ok-kizai.co.jp/ | 高耐食性溶融亜鉛めっき鋼板
[8 empty] | 機器・器具 / 冷媒管ラック | 配管化粧ダクト（ビル設備用）ＴＲダクト | 継手類（立面） | 立面立下りエルボ90° | 立面立下りエルボ90° | K-TRCS56BL |  | オーケー器材株式会社 | OK-KIZAI_K-TRCS56BL\Folder\Item |  |  |  |  | スカイダクトTRシリーズ | 立面立下りエルボ90° | K-TRCS56BL | 9.4 | 1 | 価格は問合せ願います。 | https://d-search.daikin.co.jp/open/products?mdl_name%5B0%5D=K-TRCS56BL | https://www.ok-kizai.co.jp/ | 高耐食性溶融亜鉛めっき鋼板
[8 empty] | 機器・器具 / 冷媒管ラック | 配管化粧ダクト（ビル設備用）ＴＲダクト | 継手類（立面） | 立面立下りエルボ90° | 立面立下りエルボ90° | K-TRCS84BL |  | オーケー器材株式会社 | OK-KIZAI_K-TRCS84BL\Folder\Item |  |  |  |  | スカイダクトTRシリーズ | 立面立下りエルボ90° | K-TRCS84BL | 12.9 | 1 | 価格は問合せ願います。 | https://d-search.daikin.co.jp/open/products?mdl_name%5B0%5D=K-TRCS84BL | https://www.ok-kizai.co.jp/ | 高耐食性溶融亜鉛めっき鋼板
[8 empty] | 機器・器具 / 冷媒管ラック | 配管化粧ダクト（ビル設備用）ＴＲダクト | 継手類（立面） | 立面立下りエルボ90° | 立面立下りエルボ90° | K-TRCS28BH |  | オーケー器材株式会社 | OK-KIZAI_K-TRCS28BH\Folder\Item |  |  |  |  | スカイダクトTRシリーズ | 立面立下りエルボ90° | K-TRCS28BH | 6.4 | 1 | 価格は問合せ願います。 | https://d-search.daikin.co.jp/open/products?mdl_name%5B0%5D=K-TRCS28BH | https://www.ok-kizai.co.jp/ | 高耐食性溶融亜鉛めっき鋼板
[8 empty] | 機器・器具 / 冷媒管ラック | 配管化粧ダクト（ビル設備用）ＴＲダクト | 継手類（立面） | 立面立下りエルボ90° | 立面立下りエルボ90° | K-TRCS42BH |  | オーケー器材株式会社 | OK-KIZAI_K-TRCS42BH\Folder\Item |  |  |  |  | スカイダクトTRシリーズ | 立面立下りエルボ90° | K-TRCS42BH | 7.9 | 1 | 価格は問合せ願います。 | https://d-search.daikin.co.jp/open/products?mdl_name%5B0%5D=K-TRCS42BH | https://www.ok-kizai.co.jp/ | 高耐食性溶融亜鉛めっき鋼板
[8 empty] | 機器・器具 / 冷媒管ラック | 配管化粧ダクト（ビル設備用）ＴＲダクト | 継手類（立面） | 立面立下りエルボ90° | 立面立下りエルボ90° | K-TRCS56BH |  | オーケー器材株式会社 | OK-KIZAI_K-TRCS56BH\Folder\Item |  |  |  |  | スカイダクトTRシリーズ | 立面立下りエルボ90° | K-TRCS56BH | 9.5 | 1 | 価格は問合せ願います。 | https://d-search.daikin.co.jp/open/products?mdl_name%5B0%5D=K-TRCS56BH | https://www.ok-kizai.co.jp/ | 高耐食性溶融亜鉛めっき鋼板
[8 empty] | 機器・器具 / 冷媒管ラック | 配管化粧ダクト（ビル設備用）ＴＲダクト | 継手類（立面） | 立面立下りエルボ90° | 立面立下りエルボ90° | K-TRCS84BH |  | オーケー器材株式会社 | OK-KIZAI_K-TRCS84BH\Folder\Item |  |  |  |  | スカイダクトTRシリーズ | 立面立下りエルボ90° | K-TRCS84BH | 12.2 | 1 | 価格は問合せ願います。 | https://d-search.daikin.co.jp/open/products?mdl_name%5B0%5D=K-TRCS84BH | https://www.ok-kizai.co.jp/ | 高耐食性溶融亜鉛めっき鋼板
立面チーズ
[21 empty] | シリーズ名 | 品名 | 品番 | 梱包重量(kg) | 梱包入数 | 標準価格 | 外形図・据付説明書 | URL | 材質 | 備考
[8 empty] | 機器・器具 / 冷媒管ラック | 配管化粧ダクト（ビル設備用）ＴＲダクト | 継手類（立面） | 立面チーズ | 立面チーズ | K-TRCT28BH |  | オーケー器材株式会社 | OK-KIZAI_K-TRCT28BH\Folder\Item |  |  |  |  | スカイダクトTRシリーズ | 立面チーズ | K-TRCT28BH | 11.5 | 1 | 価格は問合せ願います。 | https://d-search.daikin.co.jp/open/products?mdl_name%5B0%5D=K-TRCT28BH | https://www.ok-kizai.co.jp/ | 高耐食性溶融亜鉛めっき鋼板
[8 empty] | 機器・器具 / 冷媒管ラック | 配管化粧ダクト（ビル設備用）ＴＲダクト | 継手類（立面） | 立面チーズ | 立面チーズ | K-TRCT42BH |  | オーケー器材株式会社 | OK-KIZAI_K-TRCT42BH\Folder\Item |  |  |  |  | スカイダクトTRシリーズ | 立面チーズ | K-TRCT42BH | 17.7 | 1 | 価格は問合せ願います。 | https://d-search.daikin.co.jp/open/products?mdl_name%5B0%5D=K-TRCT42BH | https://www.ok-kizai.co.jp/ | 高耐食性溶融亜鉛めっき鋼板
[8 empty] | 機器・器具 / 冷媒管ラック | 配管化粧ダクト（ビル設備用）ＴＲダクト | 継手類（立面） | 立面チーズ | 立面チーズ | K-TRCT56BH |  | オーケー器材株式会社 | OK-KIZAI_K-TRCT56BH\Folder\Item |  |  |  |  | スカイダクトTRシリーズ | 立面チーズ | K-TRCT56BH | 25 | 1 | 価格は問合せ願います。 | https://d-search.daikin.co.jp/open/products?mdl_name%5B0%5D=K-TRCT56BH | https://www.ok-kizai.co.jp/ | 高耐食性溶融亜鉛めっき鋼板
継手類（平面）
平面エルボ90°
[21 empty] | シリーズ名 | 品名 | 品番 | 梱包重量(kg) | 梱包入数 | 標準価格 | 外形図・据付説明書 | URL | 材質 | 備考
[8 empty] | 機器・器具 / 冷媒管ラック | 配管化粧ダクト（ビル設備用）ＴＲダクト | 継手類（平面） | 平面エルボ90° | 平面エルボ90° | K-TRK28BL |  | オーケー器材株式会社 | OK-KIZAI_K-TRK28BL\Folder\Item |  |  |  |  | スカイダクトTRシリーズ | 平面エルボ90° | K-TRK28BL | 6.6 | 1 | 価格は問合せ願います。 | https://d-search.daikin.co.jp/open/products?mdl_name%5B0%5D=K-TRK28BL | https://www.ok-kizai.co.jp/ | 高耐食性溶融亜鉛めっき鋼板
[8 empty] | 機器・器具 / 冷媒管ラック | 配管化粧ダクト（ビル設備用）ＴＲダクト | 継手類（平面） | 平面エルボ90° | 平面エルボ90° | K-TRK42BL |  | オーケー器材株式会社 | OK-KIZAI_K-TRK42BL\Folder\Item |  |  |  |  | スカイダクトTRシリーズ | 平面エルボ90° | K-TRK42BL | 9.4 | 1 | 価格は問合せ願います。 | https://d-search.daikin.co.jp/open/products?mdl_name%5B0%5D=K-TRK42BL | https://www.ok-kizai.co.jp/ | 高耐食性溶融亜鉛めっき鋼板
[8 empty] | 機器・器具 / 冷媒管ラック | 配管化粧ダクト（ビル設備用）ＴＲダクト | 継手類（平面） | 平面エルボ90° | 平面エルボ90° | K-TRK56BL |  | オーケー器材株式会社 | OK-KIZAI_K-TRK56BL\Folder\Item |  |  |  |  | スカイダクトTRシリーズ | 平面エルボ90° | K-TRK56BL | 12.8 | 1 | 価格は問合せ願います。 | https://d-search.daikin.co.jp/open/products?mdl_name%5B0%5D=K-TRK56BL | https://www.ok-kizai.co.jp/ | 高耐食性溶融亜鉛めっき鋼板
[8 empty] | 機器・器具 / 冷媒管ラック | 配管化粧ダクト（ビル設備用）ＴＲダクト | 継手類（平面） | 平面エルボ90° | 平面エルボ90° | K-TRK28BH |  | オーケー器材株式会社 | OK-KIZAI_K-TRK28BH\Folder\Item |  |  |  |  | スカイダクトTRシリーズ | 平面エルボ90° | K-TRK28BH | 9 | 1 | 価格は問合せ願います。 | https://d-search.daikin.co.jp/open/products?mdl_name%5B0%5D=K-TRK28BH | https://www.ok-kizai.co.jp/ | 高耐食性溶融亜鉛めっき鋼板
[8 empty] | 機器・器具 / 冷媒管ラック | 配管化粧ダクト（ビル設備用）ＴＲダクト | 継手類（平面） | 平面エルボ90° | 平面エルボ90° | K-TRK42BH |  | オーケー器材株式会社 | OK-KIZAI_K-TRK42BH\Folder\Item |  |  |  |  | スカイダクトTRシリーズ | 平面エルボ90° | K-TRK42BH | 12.1 | 1 | 価格は問合せ願います。 | https://d-search.daikin.co.jp/open/products?mdl_name%5B0%5D=K-TRK42BH | https://www.ok-kizai.co.jp/ | 高耐食性溶融亜鉛めっき鋼板
[8 empty] | 機器・器具 / 冷媒管ラック | 配管化粧ダクト（ビル設備用）ＴＲダクト | 継手類（平面） | 平面エルボ90° | 平面エルボ90° | K-TRK56BH |  | オーケー器材株式会社 | OK-KIZAI_K-TRK56BH\Folder\Item |  |  |  |  | スカイダクトTRシリーズ | 平面エルボ90° | K-TRK56BH | 16.1 | 1 | 価格は問合せ願います。 | https://d-search.daikin.co.jp/open/products?mdl_name%5B0%5D=K-TRK56BH | https://www.ok-kizai.co.jp/ | 高耐食性溶融亜鉛めっき鋼板
平面エルボ90°(ステップオンタイプ)
[21 empty] | シリーズ名 | 品名 | 品番 | 梱包重量(kg) | 梱包入数 | 標準価格 | 外形図・据付説明書 | URL | 材質 | 備考
[8 empty] | 機器・器具 / 冷媒管ラック | 配管化粧ダクト（ビル設備用）ＴＲダクト | 継手類（平面） | 平面エルボ90°(ステップオンタイプ) | 平面エルボ90°(ステップオンタイプ) | K-TRKS28BL |  | オーケー器材株式会社 | OK-KIZAI_K-TRKS28BL\Folder\Item |  |  |  |  | スカイダクトTRシリーズ | 平面エルボ90°(ステップオンタイプ) | K-TRKS28BL | 6.6 | 1 | 価格は問合せ願います。 | https://d-search.daikin.co.jp/open/products?mdl_name%5B0%5D=K-TRKS28BL | https://www.ok-kizai.co.jp/ | 高耐食性溶融亜鉛めっき鋼板
[8 empty] | 機器・器具 / 冷媒管ラック | 配管化粧ダクト（ビル設備用）ＴＲダクト | 継手類（平面） | 平面エルボ90°(ステップオンタイプ) | 平面エルボ90°(ステップオンタイプ) | K-TRKS42BL |  | オーケー器材株式会社 | OK-KIZAI_K-TRKS42BL\Folder\Item |  |  |  |  | スカイダクトTRシリーズ | 平面エルボ90°(ステップオンタイプ) | K-TRKS42BL | 9.5 | 1 | 価格は問合せ願います。 | https://d-search.daikin.co.jp/open/products?mdl_name%5B0%5D=K-TRKS42BL | https://www.ok-kizai.co.jp/ | 高耐食性溶融亜鉛めっき鋼板
[8 empty] | 機器・器具 / 冷媒管ラック | 配管化粧ダクト（ビル設備用）ＴＲダクト | 継手類（平面） | 平面エルボ90°(ステップオンタイプ) | 平面エルボ90°(ステップオンタイプ) | K-TRKS56BL |  | オーケー器材株式会社 | OK-KIZAI_K-TRKS56BL\Folder\Item |  |  |  |  | スカイダクトTRシリーズ | 平面エルボ90°(ステップオンタイプ) | K-TRKS56BL | 12.8 | 1 | 価格は問合せ願います。 | https://d-search.daikin.co.jp/open/products?mdl_name%5B0%5D=K-TRKS56BL | https://www.ok-kizai.co.jp/ | 高耐食性溶融亜鉛めっき鋼板
[8 empty] | 機器・器具 / 冷媒管ラック | 配管化粧ダクト（ビル設備用）ＴＲダクト | 継手類（平面） | 平面エルボ90°(ステップオンタイプ) | 平面エルボ90°(ステップオンタイプ) | K-TRKS28BH |  | オーケー器材株式会社 | OK-KIZAI_K-TRKS28BH\Folder\Item |  |  |  |  | スカイダクトTRシリーズ | 平面エルボ90°(ステップオンタイプ) | K-TRKS28BH | 9 | 1 | 価格は問合せ願います。 | https://d-search.daikin.co.jp/open/products?mdl_name%5B0%5D=K-TRKS28BH | https://www.ok-kizai.co.jp/ | 高耐食性溶融亜鉛めっき鋼板
[8 empty] | 機器・器具 / 冷媒管ラック | 配管化粧ダクト（ビル設備用）ＴＲダクト | 継手類（平面） | 平面エルボ90°(ステップオンタイプ) | 平面エルボ90°(ステップオンタイプ) | K-TRKS42BH |  | オーケー器材株式会社 | OK-KIZAI_K-TRKS42BH\Folder\Item |  |  |  |  | スカイダクトTRシリーズ | 平面エルボ90°(ステップオンタイプ) | K-TRKS42BH | 12.2 | 1 | 価格は問合せ願います。 | https://d-search.daikin.co.jp/open/products?mdl_name%5B0%5D=K-TRKS42BH | https://www.ok-kizai.co.jp/ | 高耐食性溶融亜鉛めっき鋼板
[8 empty] | 機器・器具 / 冷媒管ラック | 配管化粧ダクト（ビル設備用）ＴＲダクト | 継手類（平面） | 平面エルボ90°(ステップオンタイプ) | 平面エルボ90°(ステップオンタイプ) | K-TRKS56BH |  | オーケー器材株式会社 | OK-KIZAI_K-TRKS56BH\Folder\Item |  |  |  |  | スカイダクトTRシリーズ | 平面エルボ90°(ステップオンタイプ) | K-TRKS56BH | 16.1 | 1 | 価格は問合せ願います。 | https://d-search.daikin.co.jp/open/products?mdl_name%5B0%5D=K-TRKS56BH | https://www.ok-kizai.co.jp/ | 高耐食性溶融亜鉛めっき鋼板
平面エルボ45°
[21 empty] | シリーズ名 | 品名 | 品番 | 梱包重量(kg) | 梱包入数 | 標準価格 | 外形図・据付説明書 | URL | 材質 | 備考
[8 empty] | 機器・器具 / 冷媒管ラック | 配管化粧ダクト（ビル設備用）ＴＲダクト | 継手類（平面） | 平面エルボ45° | 平面エルボ45° | K-TRKN28BL |  | オーケー器材株式会社 | OK-KIZAI_K-TRKN28BL\Folder\Item |  |  |  |  | スカイダクトTRシリーズ | 平面エルボ45° | K-TRKN28BL | 5.3 | 1 | 価格は問合せ願います。 | https://d-search.daikin.co.jp/open/products?mdl_name%5B0%5D=K-TRKN28BL | https://www.ok-kizai.co.jp/ | 高耐食性溶融亜鉛めっき鋼板
[8 empty] | 機器・器具 / 冷媒管ラック | 配管化粧ダクト（ビル設備用）ＴＲダクト | 継手類（平面） | 平面エルボ45° | 平面エルボ45° | K-TRKN42BL |  | オーケー器材株式会社 | OK-KIZAI_K-TRKN42BL\Folder\Item |  |  |  |  | スカイダクトTRシリーズ | 平面エルボ45° | K-TRKN42BL | 7.2 | 1 | 価格は問合せ願います。 | https://d-search.daikin.co.jp/open/products?mdl_name%5B0%5D=K-TRKN42BL | https://www.ok-kizai.co.jp/ | 高耐食性溶融亜鉛めっき鋼板
[8 empty] | 機器・器具 / 冷媒管ラック | 配管化粧ダクト（ビル設備用）ＴＲダクト | 継手類（平面） | 平面エルボ45° | 平面エルボ45° | K-TRKN56BL |  | オーケー器材株式会社 | OK-KIZAI_K-TRKN56BL\Folder\Item |  |  |  |  | スカイダクトTRシリーズ | 平面エルボ45° | K-TRKN56BL | 9.2 | 1 | 価格は問合せ願います。 | https://d-search.daikin.co.jp/open/products?mdl_name%5B0%5D=K-TRKN56BL | https://www.ok-kizai.co.jp/ | 高耐食性溶融亜鉛めっき鋼板
[8 empty] | 機器・器具 / 冷媒管ラック | 配管化粧ダクト（ビル設備用）ＴＲダクト | 継手類（平面） | 平面エルボ45° | 平面エルボ45° | K-TRKN84BL |  | オーケー器材株式会社 | OK-KIZAI_K-TRKN84BL\Folder\Item |  |  |  |  | スカイダクトTRシリーズ | 平面エルボ45° | K-TRKN84BL | 13.9 | 1 | 価格は問合せ願います。 | https://d-search.daikin.co.jp/open/products?mdl_name%5B0%5D=K-TRKN84BL | https://www.ok-kizai.co.jp/ | 高耐食性溶融亜鉛めっき鋼板
[8 empty] | 機器・器具 / 冷媒管ラック | 配管化粧ダクト（ビル設備用）ＴＲダクト | 継手類（平面） | 平面エルボ45° | 平面エルボ45° | K-TRKN28BH |  | オーケー器材株式会社 | OK-KIZAI_K-TRKN28BH\Folder\Item |  |  |  |  | スカイダクトTRシリーズ | 平面エルボ45° | K-TRKN28BH | 7.3 | 1 | 価格は問合せ願います。 | https://d-search.daikin.co.jp/open/products?mdl_name%5B0%5D=K-TRKN28BH | https://www.ok-kizai.co.jp/ | 高耐食性溶融亜鉛めっき鋼板
[8 empty] | 機器・器具 / 冷媒管ラック | 配管化粧ダクト（ビル設備用）ＴＲダクト | 継手類（平面） | 平面エルボ45° | 平面エルボ45° | K-TRKN42BH |  | オーケー器材株式会社 | OK-KIZAI_K-TRKN42BH\Folder\Item |  |  |  |  | スカイダクトTRシリーズ | 平面エルボ45° | K-TRKN42BH | 9.3 | 1 | 価格は問合せ願います。 | https://d-search.daikin.co.jp/open/products?mdl_name%5B0%5D=K-TRKN42BH | https://www.ok-kizai.co.jp/ | 高耐食性溶融亜鉛めっき鋼板
[8 empty] | 機器・器具 / 冷媒管ラック | 配管化粧ダクト（ビル設備用）ＴＲダクト | 継手類（平面） | 平面エルボ45° | 平面エルボ45° | K-TRKN56BH |  | オーケー器材株式会社 | OK-KIZAI_K-TRKN56BH\Folder\Item |  |  |  |  | スカイダクトTRシリーズ | 平面エルボ45° | K-TRKN56BH | 11.5 | 1 | 価格は問合せ願います。 | https://d-search.daikin.co.jp/open/products?mdl_name%5B0%5D=K-TRKN56BH | https://www.ok-kizai.co.jp/ | 高耐食性溶融亜鉛めっき鋼板
[8 empty] | 機器・器具 / 冷媒管ラック | 配管化粧ダクト（ビル設備用）ＴＲダクト | 継手類（平面） | 平面エルボ45° | 平面エルボ45° | K-TRKN84BH |  | オーケー器材株式会社 | OK-KIZAI_K-TRKN84BH\Folder\Item |  |  |  |  | スカイダクトTRシリーズ | 平面エルボ45° | K-TRKN84BH | 16.6 | 1 | 価格は問合せ願います。 | https://d-search.daikin.co.jp/open/products?mdl_name%5B0%5D=K-TRKN84BH | https://www.ok-kizai.co.jp/ | 高耐食性溶融亜鉛めっき鋼板
平面エルボ45°(ステップオンタイプ)
[21 empty] | シリーズ名 | 品名 | 品番 | 梱包重量(kg) | 梱包入数 | 標準価格 | 外形図・据付説明書 | URL | 材質 | 備考
[8 empty] | 機器・器具 / 冷媒管ラック | 配管化粧ダクト（ビル設備用）ＴＲダクト | 継手類（平面） | 平面エルボ45°(ステップオンタイプ) | 平面エルボ45°(ステップオンタイプ) | K-TRKNS28BL |  | オーケー器材株式会社 | OK-KIZAI_K-TRKNS28BL\Folder\Item |  |  |  |  | スカイダクトTRシリーズ | 平面エルボ45°(ステップオンタイプ) | K-TRKNS28BL | 5.4 | 1 | 価格は問合せ願います。 | https://d-search.daikin.co.jp/open/products?mdl_name%5B0%5D=K-TRKNS28BL | https://www.ok-kizai.co.jp/ | 高耐食性溶融亜鉛めっき鋼板
[8 empty] | 機器・器具 / 冷媒管ラック | 配管化粧ダクト（ビル設備用）ＴＲダクト | 継手類（平面） | 平面エルボ45°(ステップオンタイプ) | 平面エルボ45°(ステップオンタイプ) | K-TRKNS42BL |  | オーケー器材株式会社 | OK-KIZAI_K-TRKNS42BL\Folder\Item |  |  |  |  | スカイダクトTRシリーズ | 平面エルボ45°(ステップオンタイプ) | K-TRKNS42BL | 7.3 | 1 | 価格は問合せ願います。 | https://d-search.daikin.co.jp/open/products?mdl_name%5B0%5D=K-TRKNS42BL | https://www.ok-kizai.co.jp/ | 高耐食性溶融亜鉛めっき鋼板
[8 empty] | 機器・器具 / 冷媒管ラック | 配管化粧ダクト（ビル設備用）ＴＲダクト | 継手類（平面） | 平面エルボ45°(ステップオンタイプ) | 平面エルボ45°(ステップオンタイプ) | K-TRKNS56BL |  | オーケー器材株式会社 | OK-KIZAI_K-TRKNS56BL\Folder\Item |  |  |  |  | スカイダクトTRシリーズ | 平面エルボ45°(ステップオンタイプ) | K-TRKNS56BL | 9.2 | 1 | 価格は問合せ願います。 | https://d-search.daikin.co.jp/open/products?mdl_name%5B0%5D=K-TRKNS56BL | https://www.ok-kizai.co.jp/ | 高耐食性溶融亜鉛めっき鋼板
[8 empty] | 機器・器具 / 冷媒管ラック | 配管化粧ダクト（ビル設備用）ＴＲダクト | 継手類（平面） | 平面エルボ45°(ステップオンタイプ) | 平面エルボ45°(ステップオンタイプ) | K-TRKNS84BL |  | オーケー器材株式会社 | OK-KIZAI_K-TRKNS84BL\Folder\Item |  |  |  |  | スカイダクトTRシリーズ | 平面エルボ45°(ステップオンタイプ) | K-TRKNS84BL | 14 | 1 | 価格は問合せ願います。 | https://d-search.daikin.co.jp/open/products?mdl_name%5B0%5D=K-TRKNS84BL | https://www.ok-kizai.co.jp/ | 高耐食性溶融亜鉛めっき鋼板
[8 empty] | 機器・器具 / 冷媒管ラック | 配管化粧ダクト（ビル設備用）ＴＲダクト | 継手類（平面） | 平面エルボ45°(ステップオンタイプ) | 平面エルボ45°(ステップオンタイプ) | K-TRKNS28BH |  | オーケー器材株式会社 | OK-KIZAI_K-TRKNS28BH\Folder\Item |  |  |  |  | スカイダクトTRシリーズ | 平面エルボ45°(ステップオンタイプ) | K-TRKNS28BH | 7.4 | 1 | 価格は問合せ願います。 | https://d-search.daikin.co.jp/open/products?mdl_name%5B0%5D=K-TRKNS28BH | https://www.ok-kizai.co.jp/ | 高耐食性溶融亜鉛めっき鋼板
[8 empty] | 機器・器具 / 冷媒管ラック | 配管化粧ダクト（ビル設備用）ＴＲダクト | 継手類（平面） | 平面エルボ45°(ステップオンタイプ) | 平面エルボ45°(ステップオンタイプ) | K-TRKNS42BH |  | オーケー器材株式会社 | OK-KIZAI_K-TRKNS42BH\Folder\Item |  |  |  |  | スカイダクトTRシリーズ | 平面エルボ45°(ステップオンタイプ) | K-TRKNS42BH | 9.5 | 1 | 価格は問合せ願います。 | https://d-search.daikin.co.jp/open/products?mdl_name%5B0%5D=K-TRKNS42BH | https://www.ok-kizai.co.jp/ | 高耐食性溶融亜鉛めっき鋼板
[8 empty] | 機器・器具 / 冷媒管ラック | 配管化粧ダクト（ビル設備用）ＴＲダクト | 継手類（平面） | 平面エルボ45°(ステップオンタイプ) | 平面エルボ45°(ステップオンタイプ) | K-TRKNS56BH |  | オーケー器材株式会社 | OK-KIZAI_K-TRKNS56BH\Folder\Item |  |  |  |  | スカイダクトTRシリーズ | 平面エルボ45°(ステップオンタイプ) | K-TRKNS56BH | 11.5 | 1 | 価格は問合せ願います。 | https://d-search.daikin.co.jp/open/products?mdl_name%5B0%5D=K-TRKNS56BH | https://www.ok-kizai.co.jp/ | 高耐食性溶融亜鉛めっき鋼板
[8 empty] | 機器・器具 / 冷媒管ラック | 配管化粧ダクト（ビル設備用）ＴＲダクト | 継手類（平面） | 平面エルボ45°(ステップオンタイプ) | 平面エルボ45°(ステップオンタイプ) | K-TRKNS84BH |  | オーケー器材株式会社 | OK-KIZAI_K-TRKNS84BH\Folder\Item |  |  |  |  | スカイダクトTRシリーズ | 平面エルボ45°(ステップオンタイプ) | K-TRKNS84BH | 16.7 | 1 | 価格は問合せ願います。 | https://d-search.daikin.co.jp/open/products?mdl_name%5B0%5D=K-TRKNS84BH | https://www.ok-kizai.co.jp/ | 高耐食性溶融亜鉛めっき鋼板
チーズ
[21 empty] | シリーズ名 | 品名 | 品番 | 梱包重量(kg) | 梱包入数 | 標準価格 | 外形図・据付説明書 | URL | 材質 | 備考
[8 empty] | 機器・器具 / 冷媒管ラック | 配管化粧ダクト（ビル設備用）ＴＲダクト | 継手類（平面） | チーズ | チーズ | K-TRT28BL |  | オーケー器材株式会社 | OK-KIZAI_K-TRT28BL\Folder\Item |  |  |  |  | スカイダクトTRシリーズ | チーズ | K-TRT28BL | 6.9 | 1 | 価格は問合せ願います。 | https://d-search.daikin.co.jp/open/products?mdl_name%5B0%5D=K-TRT28BL | https://www.ok-kizai.co.jp/ | 高耐食性溶融亜鉛めっき鋼板
[8 empty] | 機器・器具 / 冷媒管ラック | 配管化粧ダクト（ビル設備用）ＴＲダクト | 継手類（平面） | チーズ | チーズ | K-TRT42BL |  | オーケー器材株式会社 | OK-KIZAI_K-TRT42BL\Folder\Item |  |  |  |  | スカイダクトTRシリーズ | チーズ | K-TRT42BL | 9.6 | 1 | 価格は問合せ願います。 | https://d-search.daikin.co.jp/open/products?mdl_name%5B0%5D=K-TRT42BL | https://www.ok-kizai.co.jp/ | 高耐食性溶融亜鉛めっき鋼板
[8 empty] | 機器・器具 / 冷媒管ラック | 配管化粧ダクト（ビル設備用）ＴＲダクト | 継手類（平面） | チーズ | チーズ | K-TRT56BL |  | オーケー器材株式会社 | OK-KIZAI_K-TRT56BL\Folder\Item |  |  |  |  | スカイダクトTRシリーズ | チーズ | K-TRT56BL | 12.7 | 1 | 価格は問合せ願います。 | https://d-search.daikin.co.jp/open/products?mdl_name%5B0%5D=K-TRT56BL | https://www.ok-kizai.co.jp/ | 高耐食性溶融亜鉛めっき鋼板
[8 empty] | 機器・器具 / 冷媒管ラック | 配管化粧ダクト（ビル設備用）ＴＲダクト | 継手類（平面） | チーズ | チーズ | K-TRT28BH |  | オーケー器材株式会社 | OK-KIZAI_K-TRT28BH\Folder\Item |  |  |  |  | スカイダクトTRシリーズ | チーズ | K-TRT28BH | 9.7 | 1 | 価格は問合せ願います。 | https://d-search.daikin.co.jp/open/products?mdl_name%5B0%5D=K-TRT28BH | https://www.ok-kizai.co.jp/ | 高耐食性溶融亜鉛めっき鋼板
[8 empty] | 機器・器具 / 冷媒管ラック | 配管化粧ダクト（ビル設備用）ＴＲダクト | 継手類（平面） | チーズ | チーズ | K-TRT42BH |  | オーケー器材株式会社 | OK-KIZAI_K-TRT42BH\Folder\Item |  |  |  |  | スカイダクトTRシリーズ | チーズ | K-TRT42BH | 11.9 | 1 | 価格は問合せ願います。 | https://d-search.daikin.co.jp/open/products?mdl_name%5B0%5D=K-TRT42BH | https://www.ok-kizai.co.jp/ | 高耐食性溶融亜鉛めっき鋼板
[8 empty] | 機器・器具 / 冷媒管ラック | 配管化粧ダクト（ビル設備用）ＴＲダクト | 継手類（平面） | チーズ | チーズ | K-TRT56BH |  | オーケー器材株式会社 | OK-KIZAI_K-TRT56BH\Folder\Item |  |  |  |  | スカイダクトTRシリーズ | チーズ | K-TRT56BH | 16 | 1 | 価格は問合せ願います。 | https://d-search.daikin.co.jp/open/products?mdl_name%5B0%5D=K-TRT56BH | https://www.ok-kizai.co.jp/ | 高耐食性溶融亜鉛めっき鋼板
チーズ(ステップオンタイプ)
[21 empty] | シリーズ名 | 品名 | 品番 | 梱包重量(kg) | 梱包入数 | 標準価格 | 外形図・据付説明書 | URL | 材質 | 備考
[8 empty] | 機器・器具 / 冷媒管ラック | 配管化粧ダクト（ビル設備用）ＴＲダクト | 継手類（平面） | チーズ(ステップオンタイプ) | チーズ(ステップオンタイプ) | K-TRTS28BL |  | オーケー器材株式会社 | OK-KIZAI_K-TRTS28BL\Folder\Item |  |  |  |  | スカイダクトTRシリーズ | チーズ(ステップオンタイプ) | K-TRTS28BL | 8.4 | 1 | 価格は問合せ願います。 | https://d-search.daikin.co.jp/open/products?mdl_name%5B0%5D=K-TRTS28BL | https://www.ok-kizai.co.jp/ | 高耐食性溶融亜鉛めっき鋼板
[8 empty] | 機器・器具 / 冷媒管ラック | 配管化粧ダクト（ビル設備用）ＴＲダクト | 継手類（平面） | チーズ(ステップオンタイプ) | チーズ(ステップオンタイプ) | K-TRTS42BL |  | オーケー器材株式会社 | OK-KIZAI_K-TRTS42BL\Folder\Item |  |  |  |  | スカイダクトTRシリーズ | チーズ(ステップオンタイプ) | K-TRTS42BL | 11.8 | 1 | 価格は問合せ願います。 | https://d-search.daikin.co.jp/open/products?mdl_name%5B0%5D=K-TRTS42BL | https://www.ok-kizai.co.jp/ | 高耐食性溶融亜鉛めっき鋼板
[8 empty] | 機器・器具 / 冷媒管ラック | 配管化粧ダクト（ビル設備用）ＴＲダクト | 継手類（平面） | チーズ(ステップオンタイプ) | チーズ(ステップオンタイプ) | K-TRTS56BL |  | オーケー器材株式会社 | OK-KIZAI_K-TRTS56BL\Folder\Item |  |  |  |  | スカイダクトTRシリーズ | チーズ(ステップオンタイプ) | K-TRTS56BL | 16 | 1 | 価格は問合せ願います。 | https://d-search.daikin.co.jp/open/products?mdl_name%5B0%5D=K-TRTS56BL | https://www.ok-kizai.co.jp/ | 高耐食性溶融亜鉛めっき鋼板
[8 empty] | 機器・器具 / 冷媒管ラック | 配管化粧ダクト（ビル設備用）ＴＲダクト | 継手類（平面） | チーズ(ステップオンタイプ) | チーズ(ステップオンタイプ) | K-TRTS28BH |  | オーケー器材株式会社 | OK-KIZAI_K-TRTS28BH\Folder\Item |  |  |  |  | スカイダクトTRシリーズ | チーズ(ステップオンタイプ) | K-TRTS28BH | 11.6 | 1 | 価格は問合せ願います。 | https://d-search.daikin.co.jp/open/products?mdl_name%5B0%5D=K-TRTS28BH | https://www.ok-kizai.co.jp/ | 高耐食性溶融亜鉛めっき鋼板
[8 empty] | 機器・器具 / 冷媒管ラック | 配管化粧ダクト（ビル設備用）ＴＲダクト | 継手類（平面） | チーズ(ステップオンタイプ) | チーズ(ステップオンタイプ) | K-TRTS42BH |  | オーケー器材株式会社 | OK-KIZAI_K-TRTS42BH\Folder\Item |  |  |  |  | スカイダクトTRシリーズ | チーズ(ステップオンタイプ) | K-TRTS42BH | 15.4 | 1 | 価格は問合せ願います。 | https://d-search.daikin.co.jp/open/products?mdl_name%5B0%5D=K-TRTS42BH | https://www.ok-kizai.co.jp/ | 高耐食性溶融亜鉛めっき鋼板
[8 empty] | 機器・器具 / 冷媒管ラック | 配管化粧ダクト（ビル設備用）ＴＲダクト | 継手類（平面） | チーズ(ステップオンタイプ) | チーズ(ステップオンタイプ) | K-TRTS56BH |  | オーケー器材株式会社 | OK-KIZAI_K-TRTS56BH\Folder\Item |  |  |  |  | スカイダクトTRシリーズ | チーズ(ステップオンタイプ) | K-TRTS56BH | 19.9 | 1 | 価格は問合せ願います。 | https://d-search.daikin.co.jp/open/products?mdl_name%5B0%5D=K-TRTS56BH | https://www.ok-kizai.co.jp/ | 高耐食性溶融亜鉛めっき鋼板
十字分岐
[21 empty] | シリーズ名 | 品名 | 品番 | 梱包重量(kg) | 梱包入数 | 標準価格 | 外形図・据付説明書 | URL | 材質 | 備考
[8 empty] | 機器・器具 / 冷媒管ラック | 配管化粧ダクト（ビル設備用）ＴＲダクト | 継手類（平面） | 十字分岐 | 十字分岐 | K-TRX42BL |  | オーケー器材株式会社 | OK-KIZAI_K-TRX42BL\Folder\Item |  |  |  |  | スカイダクトTRシリーズ | 十字分岐 | K-TRX42BL | 11.1 | 1 | 価格は問合せ願います。 | https://d-search.daikin.co.jp/open/products?mdl_name%5B0%5D=K-TRX42BL | https://www.ok-kizai.co.jp/ | 高耐食性溶融亜鉛めっき鋼板
[8 empty] | 機器・器具 / 冷媒管ラック | 配管化粧ダクト（ビル設備用）ＴＲダクト | 継手類（平面） | 十字分岐 | 十字分岐 | K-TRX56BL |  | オーケー器材株式会社 | OK-KIZAI_K-TRX56BL\Folder\Item |  |  |  |  | スカイダクトTRシリーズ | 十字分岐 | K-TRX56BL | 15.5 | 1 | 価格は問合せ願います。 | https://d-search.daikin.co.jp/open/products?mdl_name%5B0%5D=K-TRX56BL | https://www.ok-kizai.co.jp/ | 高耐食性溶融亜鉛めっき鋼板
[8 empty] | 機器・器具 / 冷媒管ラック | 配管化粧ダクト（ビル設備用）ＴＲダクト | 継手類（平面） | 十字分岐 | 十字分岐 | K-TRX84BL |  | オーケー器材株式会社 | OK-KIZAI_K-TRX84BL\Folder\Item |  |  |  |  | スカイダクトTRシリーズ | 十字分岐 | K-TRX84BL | 29.5 | 1 | 価格は問合せ願います。 | https://d-search.daikin.co.jp/open/products?mdl_name%5B0%5D=K-TRX84BL | https://www.ok-kizai.co.jp/ | 高耐食性溶融亜鉛めっき鋼板
[8 empty] | 機器・器具 / 冷媒管ラック | 配管化粧ダクト（ビル設備用）ＴＲダクト | 継手類（平面） | 十字分岐 | 十字分岐 | K-TRX42BH |  | オーケー器材株式会社 | OK-KIZAI_K-TRX42BH\Folder\Item |  |  |  |  | スカイダクトTRシリーズ | 十字分岐 | K-TRX42BH | 12.8 | 1 | 価格は問合せ願います。 | https://d-search.daikin.co.jp/open/products?mdl_name%5B0%5D=K-TRX42BH | https://www.ok-kizai.co.jp/ | 高耐食性溶融亜鉛めっき鋼板
[8 empty] | 機器・器具 / 冷媒管ラック | 配管化粧ダクト（ビル設備用）ＴＲダクト | 継手類（平面） | 十字分岐 | 十字分岐 | K-TRX56BH |  | オーケー器材株式会社 | OK-KIZAI_K-TRX56BH\Folder\Item |  |  |  |  | スカイダクトTRシリーズ | 十字分岐 | K-TRX56BH | 17.1 | 1 | 価格は問合せ願います。 | https://d-search.daikin.co.jp/open/products?mdl_name%5B0%5D=K-TRX56BH | https://www.ok-kizai.co.jp/ | 高耐食性溶融亜鉛めっき鋼板
[8 empty] | 機器・器具 / 冷媒管ラック | 配管化粧ダクト（ビル設備用）ＴＲダクト | 継手類（平面） | 十字分岐 | 十字分岐 | K-TRX84BH |  | オーケー器材株式会社 | OK-KIZAI_K-TRX84BH\Folder\Item |  |  |  |  | スカイダクトTRシリーズ | 十字分岐 | K-TRX84BH | 33.2 | 1 | 価格は問合せ願います。 | https://d-search.daikin.co.jp/open/products?mdl_name%5B0%5D=K-TRX84BH | https://www.ok-kizai.co.jp/ | 高耐食性溶融亜鉛めっき鋼板
十字分岐(ステップオンタイプ)
[21 empty] | シリーズ名 | 品名 | 品番 | 梱包重量(kg) | 梱包入数 | 標準価格 | 外形図・据付説明書 | URL | 材質 | 備考
[8 empty] | 機器・器具 / 冷媒管ラック | 配管化粧ダクト（ビル設備用）ＴＲダクト | 継手類（平面） | 十字分岐(ステップオンタイプ) | 十字分岐(ステップオンタイプ) | K-TRXS42BL |  | オーケー器材株式会社 | OK-KIZAI_K-TRXS42BL\Folder\Item |  |  |  |  | スカイダクトTRシリーズ | 十字分岐(ステップオンタイプ) | K-TRXS42BL | 11.1 | 1 | 価格は問合せ願います。 | https://d-search.daikin.co.jp/open/products?mdl_name%5B0%5D=K-TRXS42BL | https://www.ok-kizai.co.jp/ | 高耐食性溶融亜鉛めっき鋼板
[8 empty] | 機器・器具 / 冷媒管ラック | 配管化粧ダクト（ビル設備用）ＴＲダクト | 継手類（平面） | 十字分岐(ステップオンタイプ) | 十字分岐(ステップオンタイプ) | K-TRXS56BL |  | オーケー器材株式会社 | OK-KIZAI_K-TRXS56BL\Folder\Item |  |  |  |  | スカイダクトTRシリーズ | 十字分岐(ステップオンタイプ) | K-TRXS56BL | 15.6 | 1 | 価格は問合せ願います。 | https://d-search.daikin.co.jp/open/products?mdl_name%5B0%5D=K-TRXS56BL | https://www.ok-kizai.co.jp/ | 高耐食性溶融亜鉛めっき鋼板
[8 empty] | 機器・器具 / 冷媒管ラック | 配管化粧ダクト（ビル設備用）ＴＲダクト | 継手類（平面） | 十字分岐(ステップオンタイプ) | 十字分岐(ステップオンタイプ) | K-TRXS84BL |  | オーケー器材株式会社 | OK-KIZAI_K-TRXS84BL\Folder\Item |  |  |  |  | スカイダクトTRシリーズ | 十字分岐(ステップオンタイプ) | K-TRXS84BL | 30.2 | 1 | 価格は問合せ願います。 | https://d-search.daikin.co.jp/open/products?mdl_name%5B0%5D=K-TRXS84BL | https://www.ok-kizai.co.jp/ | 高耐食性溶融亜鉛めっき鋼板
[8 empty] | 機器・器具 / 冷媒管ラック | 配管化粧ダクト（ビル設備用）ＴＲダクト | 継手類（平面） | 十字分岐(ステップオンタイプ) | 十字分岐(ステップオンタイプ) | K-TRXS42BH |  | オーケー器材株式会社 | OK-KIZAI_K-TRXS42BH\Folder\Item |  |  |  |  | スカイダクトTRシリーズ | 十字分岐(ステップオンタイプ) | K-TRXS42BH | 12.8 | 1 | 価格は問合せ願います。 | https://d-search.daikin.co.jp/open/products?mdl_name%5B0%5D=K-TRXS42BH | https://www.ok-kizai.co.jp/ | 高耐食性溶融亜鉛めっき鋼板
[8 empty] | 機器・器具 / 冷媒管ラック | 配管化粧ダクト（ビル設備用）ＴＲダクト | 継手類（平面） | 十字分岐(ステップオンタイプ) | 十字分岐(ステップオンタイプ) | K-TRXS56BH |  | オーケー器材株式会社 | OK-KIZAI_K-TRXS56BH\Folder\Item |  |  |  |  | スカイダクトTRシリーズ | 十字分岐(ステップオンタイプ) | K-TRXS56BH | 17.3 | 1 | 価格は問合せ願います。 | https://d-search.daikin.co.jp/open/products?mdl_name%5B0%5D=K-TRXS56BH | https://www.ok-kizai.co.jp/ | 高耐食性溶融亜鉛めっき鋼板
[8 empty] | 機器・器具 / 冷媒管ラック | 配管化粧ダクト（ビル設備用）ＴＲダクト | 継手類（平面） | 十字分岐(ステップオンタイプ) | 十字分岐(ステップオンタイプ) | K-TRXS84BH |  | オーケー器材株式会社 | OK-KIZAI_K-TRXS84BH\Folder\Item |  |  |  |  | スカイダクトTRシリーズ | 十字分岐(ステップオンタイプ) | K-TRXS84BH | 34 | 1 | 価格は問合せ願います。 | https://d-search.daikin.co.jp/open/products?mdl_name%5B0%5D=K-TRXS84BH | https://www.ok-kizai.co.jp/ | 高耐食性溶融亜鉛めっき鋼板
ジョイント類
アジャストジョイント
[21 empty] | シリーズ名 | 品名 | 品番 | 梱包重量(kg) | 梱包入数 | 標準価格 | 外形図・据付説明書 | URL | 材質 | 備考
[8 empty] | 機器・器具 / 冷媒管ラック | 配管化粧ダクト（ビル設備用）ＴＲダクト | ジョイント類 | アジャストジョイント | アジャストジョイント | K-TRA28BLS |  | オーケー器材株式会社 | OK-KIZAI_K-TRA28BLS\Folder\Item |  |  |  |  | スカイダクトTRシリーズ | アジャストジョイント | K-TRA28BLS | 2.5 | 1 | 価格は問合せ願います。 | https://d-search.daikin.co.jp/open/products?mdl_name%5B0%5D=K-TRA28BLS | https://www.ok-kizai.co.jp/ | 高耐食性溶融亜鉛めっき鋼板 | 長さ調整範囲:35～135mm
[8 empty] | 機器・器具 / 冷媒管ラック | 配管化粧ダクト（ビル設備用）ＴＲダクト | ジョイント類 | アジャストジョイント | アジャストジョイント | K-TRA28BLM |  | オーケー器材株式会社 | OK-KIZAI_K-TRA28BLM\Folder\Item |  |  |  |  | スカイダクトTRシリーズ | アジャストジョイント | K-TRA28BLM | 3.3 | 1 | 価格は問合せ願います。 | https://d-search.daikin.co.jp/open/products?mdl_name%5B0%5D=K-TRA28BLM | https://www.ok-kizai.co.jp/ | 高耐食性溶融亜鉛めっき鋼板 | 長さ調整範囲:135～235mm
[8 empty] | 機器・器具 / 冷媒管ラック | 配管化粧ダクト（ビル設備用）ＴＲダクト | ジョイント類 | アジャストジョイント | アジャストジョイント | K-TRA28BLL |  | オーケー器材株式会社 | OK-KIZAI_K-TRA28BLL\Folder\Item |  |  |  |  | スカイダクトTRシリーズ | アジャストジョイント | K-TRA28BLL | 4.2 | 1 | 価格は問合せ願います。 | https://d-search.daikin.co.jp/open/products?mdl_name%5B0%5D=K-TRA28BLL | https://www.ok-kizai.co.jp/ | 高耐食性溶融亜鉛めっき鋼板 | 長さ調整範囲:235～335mm
[8 empty] | 機器・器具 / 冷媒管ラック | 配管化粧ダクト（ビル設備用）ＴＲダクト | ジョイント類 | アジャストジョイント | アジャストジョイント | K-TRA28BLX |  | オーケー器材株式会社 | OK-KIZAI_K-TRA28BLX\Folder\Item |  |  |  |  | スカイダクトTRシリーズ | アジャストジョイント | K-TRA28BLX | 5.5 | 1 | 価格は問合せ願います。 | https://d-search.daikin.co.jp/open/products?mdl_name%5B0%5D=K-TRA28BLX | https://www.ok-kizai.co.jp/ | 高耐食性溶融亜鉛めっき鋼板 | 長さ調整範囲:335～435mm
[8 empty] | 機器・器具 / 冷媒管ラック | 配管化粧ダクト（ビル設備用）ＴＲダクト | ジョイント類 | アジャストジョイント | アジャストジョイント | K-TRA28BLZ |  | オーケー器材株式会社 | OK-KIZAI_K-TRA28BLZ\Folder\Item |  |  |  |  | スカイダクトTRシリーズ | アジャストジョイント | K-TRA28BLZ | 6.5 | 1 | 価格は問合せ願います。 | https://d-search.daikin.co.jp/open/products?mdl_name%5B0%5D=K-TRA28BLZ | https://www.ok-kizai.co.jp/ | 高耐食性溶融亜鉛めっき鋼板 | 長さ調整範囲:435～535mm
[8 empty] | 機器・器具 / 冷媒管ラック | 配管化粧ダクト（ビル設備用）ＴＲダクト | ジョイント類 | アジャストジョイント | アジャストジョイント | K-TRA42BLS |  | オーケー器材株式会社 | OK-KIZAI_K-TRA42BLS\Folder\Item |  |  |  |  | スカイダクトTRシリーズ | アジャストジョイント | K-TRA42BLS | 3.3 | 1 | 価格は問合せ願います。 | https://d-search.daikin.co.jp/open/products?mdl_name%5B0%5D=K-TRA42BLS | https://www.ok-kizai.co.jp/ | 高耐食性溶融亜鉛めっき鋼板 | 長さ調整範囲:35～135mm
[8 empty] | 機器・器具 / 冷媒管ラック | 配管化粧ダクト（ビル設備用）ＴＲダクト | ジョイント類 | アジャストジョイント | アジャストジョイント | K-TRA42BLM |  | オーケー器材株式会社 | OK-KIZAI_K-TRA42BLM\Folder\Item |  |  |  |  | スカイダクトTRシリーズ | アジャストジョイント | K-TRA42BLM | 4.2 | 1 | 価格は問合せ願います。 | https://d-search.daikin.co.jp/open/products?mdl_name%5B0%5D=K-TRA42BLM | https://www.ok-kizai.co.jp/ | 高耐食性溶融亜鉛めっき鋼板 | 長さ調整範囲:135～235mm
[8 empty] | 機器・器具 / 冷媒管ラック | 配管化粧ダクト（ビル設備用）ＴＲダクト | ジョイント類 | アジャストジョイント | アジャストジョイント | K-TRA42BLL |  | オーケー器材株式会社 | OK-KIZAI_K-TRA42BLL\Folder\Item |  |  |  |  | スカイダクトTRシリーズ | アジャストジョイント | K-TRA42BLL | 5.5 | 1 | 価格は問合せ願います。 | https://d-search.daikin.co.jp/open/products?mdl_name%5B0%5D=K-TRA42BLL | https://www.ok-kizai.co.jp/ | 高耐食性溶融亜鉛めっき鋼板 | 長さ調整範囲:235～335mm
[8 empty] | 機器・器具 / 冷媒管ラック | 配管化粧ダクト（ビル設備用）ＴＲダクト | ジョイント類 | アジャストジョイント | アジャストジョイント | K-TRA42BLX |  | オーケー器材株式会社 | OK-KIZAI_K-TRA42BLX\Folder\Item |  |  |  |  | スカイダクトTRシリーズ | アジャストジョイント | K-TRA42BLX | 7.2 | 1 | 価格は問合せ願います。 | https://d-search.daikin.co.jp/open/products?mdl_name%5B0%5D=K-TRA42BLX | https://www.ok-kizai.co.jp/ | 高耐食性溶融亜鉛めっき鋼板 | 長さ調整範囲:335～435mm
[8 empty] | 機器・器具 / 冷媒管ラック | 配管化粧ダクト（ビル設備用）ＴＲダクト | ジョイント類 | アジャストジョイント | アジャストジョイント | K-TRA42BLZ |  | オーケー器材株式会社 | OK-KIZAI_K-TRA42BLZ\Folder\Item |  |  |  |  | スカイダクトTRシリーズ | アジャストジョイント | K-TRA42BLZ | 8.4 | 1 | 価格は問合せ願います。 | https://d-search.daikin.co.jp/open/products?mdl_name%5B0%5D=K-TRA42BLZ | https://www.ok-kizai.co.jp/ | 高耐食性溶融亜鉛めっき鋼板 | 長さ調整範囲:435～535mm
[8 empty] | 機器・器具 / 冷媒管ラック | 配管化粧ダクト（ビル設備用）ＴＲダクト | ジョイント類 | アジャストジョイント | アジャストジョイント | K-TRA56BLS |  | オーケー器材株式会社 | OK-KIZAI_K-TRA56BLS\Folder\Item |  |  |  |  | スカイダクトTRシリーズ | アジャストジョイント | K-TRA56BLS | 4.1 | 1 | 価格は問合せ願います。 | https://d-search.daikin.co.jp/open/products?mdl_name%5B0%5D=K-TRA56BLS | https://www.ok-kizai.co.jp/ | 高耐食性溶融亜鉛めっき鋼板 | 長さ調整範囲:35～135mm
[8 empty] | 機器・器具 / 冷媒管ラック | 配管化粧ダクト（ビル設備用）ＴＲダクト | ジョイント類 | アジャストジョイント | アジャストジョイント | K-TRA56BLM |  | オーケー器材株式会社 | OK-KIZAI_K-TRA56BLM\Folder\Item |  |  |  |  | スカイダクトTRシリーズ | アジャストジョイント | K-TRA56BLM | 5.1 | 1 | 価格は問合せ願います。 | https://d-search.daikin.co.jp/open/products?mdl_name%5B0%5D=K-TRA56BLM | https://www.ok-kizai.co.jp/ | 高耐食性溶融亜鉛めっき鋼板 | 長さ調整範囲:135～235mm
[8 empty] | 機器・器具 / 冷媒管ラック | 配管化粧ダクト（ビル設備用）ＴＲダクト | ジョイント類 | アジャストジョイント | アジャストジョイント | K-TRA56BLL |  | オーケー器材株式会社 | OK-KIZAI_K-TRA56BLL\Folder\Item |  |  |  |  | スカイダクトTRシリーズ | アジャストジョイント | K-TRA56BLL | 6.6 | 1 | 価格は問合せ願います。 | https://d-search.daikin.co.jp/open/products?mdl_name%5B0%5D=K-TRA56BLL | https://www.ok-kizai.co.jp/ | 高耐食性溶融亜鉛めっき鋼板 | 長さ調整範囲:235～335mm
[8 empty] | 機器・器具 / 冷媒管ラック | 配管化粧ダクト（ビル設備用）ＴＲダクト | ジョイント類 | アジャストジョイント | アジャストジョイント | K-TRA56BLX |  | オーケー器材株式会社 | OK-KIZAI_K-TRA56BLX\Folder\Item |  |  |  |  | スカイダクトTRシリーズ | アジャストジョイント | K-TRA56BLX | 8.8 | 1 | 価格は問合せ願います。 | https://d-search.daikin.co.jp/open/products?mdl_name%5B0%5D=K-TRA56BLX | https://www.ok-kizai.co.jp/ | 高耐食性溶融亜鉛めっき鋼板 | 長さ調整範囲:335～435mm
[8 empty] | 機器・器具 / 冷媒管ラック | 配管化粧ダクト（ビル設備用）ＴＲダクト | ジョイント類 | アジャストジョイント | アジャストジョイント | K-TRA56BLZ |  | オーケー器材株式会社 | OK-KIZAI_K-TRA56BLZ\Folder\Item |  |  |  |  | スカイダクトTRシリーズ | アジャストジョイント | K-TRA56BLZ | 10.4 | 1 | 価格は問合せ願います。 | https://d-search.daikin.co.jp/open/products?mdl_name%5B0%5D=K-TRA56BLZ | https://www.ok-kizai.co.jp/ | 高耐食性溶融亜鉛めっき鋼板 | 長さ調整範囲:435～535mm
[8 empty] | 機器・器具 / 冷媒管ラック | 配管化粧ダクト（ビル設備用）ＴＲダクト | ジョイント類 | アジャストジョイント | アジャストジョイント | K-TRA84BLS |  | オーケー器材株式会社 | OK-KIZAI_K-TRA84BLS\Folder\Item |  |  |  |  | スカイダクトTRシリーズ | アジャストジョイント | K-TRA84BLS | 5.7 | 1 | 価格は問合せ願います。 | https://d-search.daikin.co.jp/open/products?mdl_name%5B0%5D=K-TRA84BLS | https://www.ok-kizai.co.jp/ | 高耐食性溶融亜鉛めっき鋼板 | 長さ調整範囲:35～135mm
[8 empty] | 機器・器具 / 冷媒管ラック | 配管化粧ダクト（ビル設備用）ＴＲダクト | ジョイント類 | アジャストジョイント | アジャストジョイント | K-TRA84BLM |  | オーケー器材株式会社 | OK-KIZAI_K-TRA84BLM\Folder\Item |  |  |  |  | スカイダクトTRシリーズ | アジャストジョイント | K-TRA84BLM | 6.9 | 1 | 価格は問合せ願います。 | https://d-search.daikin.co.jp/open/products?mdl_name%5B0%5D=K-TRA84BLM | https://www.ok-kizai.co.jp/ | 高耐食性溶融亜鉛めっき鋼板 | 長さ調整範囲:135～235mm
[8 empty] | 機器・器具 / 冷媒管ラック | 配管化粧ダクト（ビル設備用）ＴＲダクト | ジョイント類 | アジャストジョイント | アジャストジョイント | K-TRA84BLL |  | オーケー器材株式会社 | OK-KIZAI_K-TRA84BLL\Folder\Item |  |  |  |  | スカイダクトTRシリーズ | アジャストジョイント | K-TRA84BLL | 8.9 | 1 | 価格は問合せ願います。 | https://d-search.daikin.co.jp/open/products?mdl_name%5B0%5D=K-TRA84BLL | https://www.ok-kizai.co.jp/ | 高耐食性溶融亜鉛めっき鋼板 | 長さ調整範囲:235～335mm
[8 empty] | 機器・器具 / 冷媒管ラック | 配管化粧ダクト（ビル設備用）ＴＲダクト | ジョイント類 | アジャストジョイント | アジャストジョイント | K-TRA84BLX |  | オーケー器材株式会社 | OK-KIZAI_K-TRA84BLX\Folder\Item |  |  |  |  | スカイダクトTRシリーズ | アジャストジョイント | K-TRA84BLX | 11.9 | 1 | 価格は問合せ願います。 | https://d-search.daikin.co.jp/open/products?mdl_name%5B0%5D=K-TRA84BLX | https://www.ok-kizai.co.jp/ | 高耐食性溶融亜鉛めっき鋼板 | 長さ調整範囲:335～435mm
[8 empty] | 機器・器具 / 冷媒管ラック | 配管化粧ダクト（ビル設備用）ＴＲダクト | ジョイント類 | アジャストジョイント | アジャストジョイント | K-TRA84BLZ |  | オーケー器材株式会社 | OK-KIZAI_K-TRA84BLZ\Folder\Item |  |  |  |  | スカイダクトTRシリーズ | アジャストジョイント | K-TRA84BLZ | 14 | 1 | 価格は問合せ願います。 | https://d-search.daikin.co.jp/open/products?mdl_name%5B0%5D=K-TRA84BLZ | https://www.ok-kizai.co.jp/ | 高耐食性溶融亜鉛めっき鋼板 | 長さ調整範囲:435～535mm
[8 empty] | 機器・器具 / 冷媒管ラック | 配管化粧ダクト（ビル設備用）ＴＲダクト | ジョイント類 | アジャストジョイント | アジャストジョイント | K-TRA28BHS |  | オーケー器材株式会社 | OK-KIZAI_K-TRA28BHS\Folder\Item |  |  |  |  | スカイダクトTRシリーズ | アジャストジョイント | K-TRA28BHS | 3.6 | 1 | 価格は問合せ願います。 | https://d-search.daikin.co.jp/open/products?mdl_name%5B0%5D=K-TRA28BLHS | https://www.ok-kizai.co.jp/ | 高耐食性溶融亜鉛めっき鋼板 | 長さ調整範囲:35～135mm
[8 empty] | 機器・器具 / 冷媒管ラック | 配管化粧ダクト（ビル設備用）ＴＲダクト | ジョイント類 | アジャストジョイント | アジャストジョイント | K-TRA28BHM |  | オーケー器材株式会社 | OK-KIZAI_K-TRA28BHM\Folder\Item |  |  |  |  | スカイダクトTRシリーズ | アジャストジョイント | K-TRA28BHM | 4.6 | 1 | 価格は問合せ願います。 | https://d-search.daikin.co.jp/open/products?mdl_name%5B0%5D=K-TRA28BHM | https://www.ok-kizai.co.jp/ | 高耐食性溶融亜鉛めっき鋼板 | 長さ調整範囲:135～235mm
[8 empty] | 機器・器具 / 冷媒管ラック | 配管化粧ダクト（ビル設備用）ＴＲダクト | ジョイント類 | アジャストジョイント | アジャストジョイント | K-TRA28BHL |  | オーケー器材株式会社 | OK-KIZAI_K-TRA28BHL\Folder\Item |  |  |  |  | スカイダクトTRシリーズ | アジャストジョイント | K-TRA28BHL | 5.9 | 1 | 価格は問合せ願います。 | https://d-search.daikin.co.jp/open/products?mdl_name%5B0%5D=K-TRA28BHL | https://www.ok-kizai.co.jp/ | 高耐食性溶融亜鉛めっき鋼板 | 長さ調整範囲:235～335mm
[8 empty] | 機器・器具 / 冷媒管ラック | 配管化粧ダクト（ビル設備用）ＴＲダクト | ジョイント類 | アジャストジョイント | アジャストジョイント | K-TRA28BHX |  | オーケー器材株式会社 | OK-KIZAI_K-TRA28BHX\Folder\Item |  |  |  |  | スカイダクトTRシリーズ | アジャストジョイント | K-TRA28BHX | 7.6 | 1 | 価格は問合せ願います。 | https://d-search.daikin.co.jp/open/products?mdl_name%5B0%5D=K-TRA28BHX | https://www.ok-kizai.co.jp/ | 高耐食性溶融亜鉛めっき鋼板 | 長さ調整範囲:335～435mm
[8 empty] | 機器・器具 / 冷媒管ラック | 配管化粧ダクト（ビル設備用）ＴＲダクト | ジョイント類 | アジャストジョイント | アジャストジョイント | K-TRA28BHZ |  | オーケー器材株式会社 | OK-KIZAI_K-TRA28BHZ\Folder\Item |  |  |  |  | スカイダクトTRシリーズ | アジャストジョイント | K-TRA28BHZ | 8.8 | 1 | 価格は問合せ願います。 | https://d-search.daikin.co.jp/open/products?mdl_name%5B0%5D=K-TRA28BHZ | https://www.ok-kizai.co.jp/ | 高耐食性溶融亜鉛めっき鋼板 | 長さ調整範囲:435～535mm
[8 empty] | 機器・器具 / 冷媒管ラック | 配管化粧ダクト（ビル設備用）ＴＲダクト | ジョイント類 | アジャストジョイント | アジャストジョイント | K-TRA42BHS |  | オーケー器材株式会社 | OK-KIZAI_K-TRA42BHS\Folder\Item |  |  |  |  | スカイダクトTRシリーズ | アジャストジョイント | K-TRA42BHS | 4.3 | 1 | 価格は問合せ願います。 | https://d-search.daikin.co.jp/open/products?mdl_name%5B0%5D=K-TRA42BHS | https://www.ok-kizai.co.jp/ | 高耐食性溶融亜鉛めっき鋼板 | 長さ調整範囲:35～135mm
[8 empty] | 機器・器具 / 冷媒管ラック | 配管化粧ダクト（ビル設備用）ＴＲダクト | ジョイント類 | アジャストジョイント | アジャストジョイント | K-TRA42BHM |  | オーケー器材株式会社 | OK-KIZAI_K-TRA42BHM\Folder\Item |  |  |  |  | スカイダクトTRシリーズ | アジャストジョイント | K-TRA42BHM | 5.5 | 1 | 価格は問合せ願います。 | https://d-search.daikin.co.jp/open/products?mdl_name%5B0%5D=K-TRA42BHM | https://www.ok-kizai.co.jp/ | 高耐食性溶融亜鉛めっき鋼板 | 長さ調整範囲:135～235mm
[8 empty] | 機器・器具 / 冷媒管ラック | 配管化粧ダクト（ビル設備用）ＴＲダクト | ジョイント類 | アジャストジョイント | アジャストジョイント | K-TRA42BHL |  | オーケー器材株式会社 | OK-KIZAI_K-TRA42BHL\Folder\Item |  |  |  |  | スカイダクトTRシリーズ | アジャストジョイント | K-TRA42BHL | 7.1 | 1 | 価格は問合せ願います。 | https://d-search.daikin.co.jp/open/products?mdl_name%5B0%5D=K-TRA42BHL | https://www.ok-kizai.co.jp/ | 高耐食性溶融亜鉛めっき鋼板 | 長さ調整範囲:235～335mm
[8 empty] | 機器・器具 / 冷媒管ラック | 配管化粧ダクト（ビル設備用）ＴＲダクト | ジョイント類 | アジャストジョイント | アジャストジョイント | K-TRA42BHX |  | オーケー器材株式会社 | OK-KIZAI_K-TRA42BHX\Folder\Item |  |  |  |  | スカイダクトTRシリーズ | アジャストジョイント | K-TRA42BHX | 9.2 | 1 | 価格は問合せ願います。 | https://d-search.daikin.co.jp/open/products?mdl_name%5B0%5D=K-TRA42BHX | https://www.ok-kizai.co.jp/ | 高耐食性溶融亜鉛めっき鋼板 | 長さ調整範囲:335～435mm
[8 empty] | 機器・器具 / 冷媒管ラック | 配管化粧ダクト（ビル設備用）ＴＲダクト | ジョイント類 | アジャストジョイント | アジャストジョイント | K-TRA42BHZ |  | オーケー器材株式会社 | OK-KIZAI_K-TRA42BHZ\Folder\Item |  |  |  |  | スカイダクトTRシリーズ | アジャストジョイント | K-TRA42BHZ | 10.7 | 1 | 価格は問合せ願います。 | https://d-search.daikin.co.jp/open/products?mdl_name%5B0%5D=K-TRA42BHZ | https://www.ok-kizai.co.jp/ | 高耐食性溶融亜鉛めっき鋼板 | 長さ調整範囲:435～535mm
[8 empty] | 機器・器具 / 冷媒管ラック | 配管化粧ダクト（ビル設備用）ＴＲダクト | ジョイント類 | アジャストジョイント | アジャストジョイント | K-TRA56BHS |  | オーケー器材株式会社 | OK-KIZAI_K-TRA56BHS\Folder\Item |  |  |  |  | スカイダクトTRシリーズ | アジャストジョイント | K-TRA56BHS | 5.1 | 1 | 価格は問合せ願います。 | https://d-search.daikin.co.jp/open/products?mdl_name%5B0%5D=K-TRA56BHS | https://www.ok-kizai.co.jp/ | 高耐食性溶融亜鉛めっき鋼板 | 長さ調整範囲:35～135mm
[8 empty] | 機器・器具 / 冷媒管ラック | 配管化粧ダクト（ビル設備用）ＴＲダクト | ジョイント類 | アジャストジョイント | アジャストジョイント | K-TRA56BHM |  | オーケー器材株式会社 | OK-KIZAI_K-TRA56BHM\Folder\Item |  |  |  |  | スカイダクトTRシリーズ | アジャストジョイント | K-TRA56BHM | 6.4 | 1 | 価格は問合せ願います。 | https://d-search.daikin.co.jp/open/products?mdl_name%5B0%5D=K-TRA56BHM | https://www.ok-kizai.co.jp/ | 高耐食性溶融亜鉛めっき鋼板 | 長さ調整範囲:135～235mm
[8 empty] | 機器・器具 / 冷媒管ラック | 配管化粧ダクト（ビル設備用）ＴＲダクト | ジョイント類 | アジャストジョイント | アジャストジョイント | K-TRA56BHL |  | オーケー器材株式会社 | OK-KIZAI_K-TRA56BHL\Folder\Item |  |  |  |  | スカイダクトTRシリーズ | アジャストジョイント | K-TRA56BHL | 8.2 | 1 | 価格は問合せ願います。 | https://d-search.daikin.co.jp/open/products?mdl_name%5B0%5D=K-TRA56BHL | https://www.ok-kizai.co.jp/ | 高耐食性溶融亜鉛めっき鋼板 | 長さ調整範囲:235～335mm
[8 empty] | 機器・器具 / 冷媒管ラック | 配管化粧ダクト（ビル設備用）ＴＲダクト | ジョイント類 | アジャストジョイント | アジャストジョイント | K-TRA56BHX |  | オーケー器材株式会社 | OK-KIZAI_K-TRA56BHX\Folder\Item |  |  |  |  | スカイダクトTRシリーズ | アジャストジョイント | K-TRA56BHX | 10.8 | 1 | 価格は問合せ願います。 | https://d-search.daikin.co.jp/open/products?mdl_name%5B0%5D=K-TRA56BHX | https://www.ok-kizai.co.jp/ | 高耐食性溶融亜鉛めっき鋼板 | 長さ調整範囲:335～435mm
[8 empty] | 機器・器具 / 冷媒管ラック | 配管化粧ダクト（ビル設備用）ＴＲダクト | ジョイント類 | アジャストジョイント | アジャストジョイント | K-TRA56BHZ |  | オーケー器材株式会社 | OK-KIZAI_K-TRA56BHZ\Folder\Item |  |  |  |  | スカイダクトTRシリーズ | アジャストジョイント | K-TRA56BHZ | 12.7 | 1 | 価格は問合せ願います。 | https://d-search.daikin.co.jp/open/products?mdl_name%5B0%5D=K-TRA56BHZ | https://www.ok-kizai.co.jp/ | 高耐食性溶融亜鉛めっき鋼板 | 長さ調整範囲:435～535mm
[8 empty] | 機器・器具 / 冷媒管ラック | 配管化粧ダクト（ビル設備用）ＴＲダクト | ジョイント類 | アジャストジョイント | アジャストジョイント | K-TRA84BHS |  | オーケー器材株式会社 | OK-KIZAI_K-TRA84BHS\Folder\Item |  |  |  |  | スカイダクトTRシリーズ | アジャストジョイント | K-TRA84BHS | 6.7 | 1 | 価格は問合せ願います。 | https://d-search.daikin.co.jp/open/products?mdl_name%5B0%5D=K-TRA84BHS | https://www.ok-kizai.co.jp/ | 高耐食性溶融亜鉛めっき鋼板 | 長さ調整範囲:35～135mm
[8 empty] | 機器・器具 / 冷媒管ラック | 配管化粧ダクト（ビル設備用）ＴＲダクト | ジョイント類 | アジャストジョイント | アジャストジョイント | K-TRA84BHM |  | オーケー器材株式会社 | OK-KIZAI_K-TRA84BHM\Folder\Item |  |  |  |  | スカイダクトTRシリーズ | アジャストジョイント | K-TRA84BHM | 8.2 | 1 | 価格は問合せ願います。 | https://d-search.daikin.co.jp/open/products?mdl_name%5B0%5D=K-TRA84BHM | https://www.ok-kizai.co.jp/ | 高耐食性溶融亜鉛めっき鋼板 | 長さ調整範囲:135～235mm
[8 empty] | 機器・器具 / 冷媒管ラック | 配管化粧ダクト（ビル設備用）ＴＲダクト | ジョイント類 | アジャストジョイント | アジャストジョイント | K-TRA84BHL |  | オーケー器材株式会社 | OK-KIZAI_K-TRA84BHL\Folder\Item |  |  |  |  | スカイダクトTRシリーズ | アジャストジョイント | K-TRA84BHL | 10.5 | 1 | 価格は問合せ願います。 | https://d-search.daikin.co.jp/open/products?mdl_name%5B0%5D=K-TRA84BHL | https://www.ok-kizai.co.jp/ | 高耐食性溶融亜鉛めっき鋼板 | 長さ調整範囲:235～335mm
[8 empty] | 機器・器具 / 冷媒管ラック | 配管化粧ダクト（ビル設備用）ＴＲダクト | ジョイント類 | アジャストジョイント | アジャストジョイント | K-TRA84BHX |  | オーケー器材株式会社 | OK-KIZAI_K-TRA84BHX\Folder\Item |  |  |  |  | スカイダクトTRシリーズ | アジャストジョイント | K-TRA84BHX | 13.9 | 1 | 価格は問合せ願います。 | https://d-search.daikin.co.jp/open/products?mdl_name%5B0%5D=K-TRA84BHX | https://www.ok-kizai.co.jp/ | 高耐食性溶融亜鉛めっき鋼板 | 長さ調整範囲:335～435mm
[8 empty] | 機器・器具 / 冷媒管ラック | 配管化粧ダクト（ビル設備用）ＴＲダクト | ジョイント類 | アジャストジョイント | アジャストジョイント | K-TRA84BHZ |  | オーケー器材株式会社 | OK-KIZAI_K-TRA84BHZ\Folder\Item |  |  |  |  | スカイダクトTRシリーズ | アジャストジョイント | K-TRA84BHZ | 16.2 | 1 | 価格は問合せ願います。 | https://d-search.daikin.co.jp/open/products?mdl_name%5B0%5D=K-TRA84BHZ | https://www.ok-kizai.co.jp/ | 高耐食性溶融亜鉛めっき鋼板 | 長さ調整範囲:435～535mm
異径ジョイント(高さ・幅違い)
[21 empty] | シリーズ名 | 品名 | 品番 | 梱包重量(kg) | 梱包入数 | 標準価格 | 外形図・据付説明書 | URL | 材質 | 備考
[8 empty] | 機器・器具 / 冷媒管ラック | 配管化粧ダクト（ビル設備用）ＴＲダクト | ジョイント類 | 異径ジョイント(高さ・幅違い) | 異径ジョイント(高さ・幅違い) | K-TRR42BH1 |  | オーケー器材株式会社 | OK-KIZAI_K-TRR42BH1\Folder\Item |  |  |  |  | スカイダクトTRシリーズ | 異径ジョイント(高さ・幅違い) | K-TRR42BH1 | 2.2 | 1 | 価格は問合せ願います。 | https://d-search.daikin.co.jp/open/products?mdl_name%5B0%5D=K-TRR42BH1 | https://www.ok-kizai.co.jp/ | 高耐食性溶融亜鉛めっき鋼板 | 適応サイズ:420H⇒280L
[8 empty] | 機器・器具 / 冷媒管ラック | 配管化粧ダクト（ビル設備用）ＴＲダクト | ジョイント類 | 異径ジョイント(高さ・幅違い) | 異径ジョイント(高さ・幅違い) | K-TRR56BH1 |  | オーケー器材株式会社 | OK-KIZAI_K-TRR56BH1\Folder\Item |  |  |  |  | スカイダクトTRシリーズ | 異径ジョイント(高さ・幅違い) | K-TRR56BH1 | 2.6 | 1 | 価格は問合せ願います。 | https://d-search.daikin.co.jp/open/products?mdl_name%5B0%5D=K-TRR56BH1 | https://www.ok-kizai.co.jp/ | 高耐食性溶融亜鉛めっき鋼板 | 適応サイズ:560H⇒420L
[8 empty] | 機器・器具 / 冷媒管ラック | 配管化粧ダクト（ビル設備用）ＴＲダクト | ジョイント類 | 異径ジョイント(高さ・幅違い) | 異径ジョイント(高さ・幅違い) | K-TRR56BH2 |  | オーケー器材株式会社 | OK-KIZAI_K-TRR56BH2\Folder\Item |  |  |  |  | スカイダクトTRシリーズ | 異径ジョイント(高さ・幅違い) | K-TRR56BH2 | 3 | 1 | 価格は問合せ願います。 | https://d-search.daikin.co.jp/open/products?mdl_name%5B0%5D=K-TRR56BH2 | https://www.ok-kizai.co.jp/ | 高耐食性溶融亜鉛めっき鋼板 | 適応サイズ:560H⇒280L
[8 empty] | 機器・器具 / 冷媒管ラック | 配管化粧ダクト（ビル設備用）ＴＲダクト | ジョイント類 | 異径ジョイント(高さ・幅違い) | 異径ジョイント(高さ・幅違い) | K-TRR84BH2 |  | オーケー器材株式会社 | OK-KIZAI_K-TRR84BH2\Folder\Item |  |  |  |  | スカイダクトTRシリーズ | 異径ジョイント(高さ・幅違い) | K-TRR84BH2 | 3.7 | 1 | 価格は問合せ願います。 | https://d-search.daikin.co.jp/open/products?mdl_name%5B0%5D=K-TRR84BH2 | https://www.ok-kizai.co.jp/ | 高耐食性溶融亜鉛めっき鋼板 | 適応サイズ:840H⇒560L
[8 empty] | 機器・器具 / 冷媒管ラック | 配管化粧ダクト（ビル設備用）ＴＲダクト | ジョイント類 | 異径ジョイント(高さ・幅違い) | 異径ジョイント(高さ・幅違い) | K-TRR84BH3 |  | オーケー器材株式会社 | OK-KIZAI_K-TRR84BH3\Folder\Item |  |  |  |  | スカイダクトTRシリーズ | 異径ジョイント(高さ・幅違い) | K-TRR84BH3 | 4.1 | 1 | 価格は問合せ願います。 | https://d-search.daikin.co.jp/open/products?mdl_name%5B0%5D=K-TRR84BH3 | https://www.ok-kizai.co.jp/ | 高耐食性溶融亜鉛めっき鋼板 | 適応サイズ:840H⇒420L
[8 empty] | 機器・器具 / 冷媒管ラック | 配管化粧ダクト（ビル設備用）ＴＲダクト | ジョイント類 | 異径ジョイント(高さ・幅違い) | 異径ジョイント(高さ・幅違い) | K-TRR84BH4 |  | オーケー器材株式会社 | OK-KIZAI_K-TRR84BH4\Folder\Item |  |  |  |  | スカイダクトTRシリーズ | 異径ジョイント(高さ・幅違い) | K-TRR84BH4 | 4.4 | 1 | 価格は問合せ願います。 | https://d-search.daikin.co.jp/open/products?mdl_name%5B0%5D=K-TRR84BH4 | https://www.ok-kizai.co.jp/ | 高耐食性溶融亜鉛めっき鋼板 | 適応サイズ:840H⇒280L
異径ジョイント(幅違い)
[21 empty] | シリーズ名 | 品名 | 品番 | 梱包重量(kg) | 梱包入数 | 標準価格 | 外形図・据付説明書 | URL | 材質 | 備考
[8 empty] | 機器・器具 / 冷媒管ラック | 配管化粧ダクト（ビル設備用）ＴＲダクト | ジョイント類 | 異径ジョイント(幅違い) | 異径ジョイント(幅違い) | K-TRRW42BL1 |  | オーケー器材株式会社 | OK-KIZAI_K-TRRW42BL1\Folder\Item |  |  |  |  | スカイダクトTRシリーズ | 異径ジョイント(幅違い) | K-TRRW42BL1 | 1.1 | 1 | 価格は問合せ願います。 | https://d-search.daikin.co.jp/open/products?mdl_name%5B0%5D=K-TRRW42BL1 | https://www.ok-kizai.co.jp/ | 高耐食性溶融亜鉛めっき鋼板 | 適応サイズ:420L⇒280L
[8 empty] | 機器・器具 / 冷媒管ラック | 配管化粧ダクト（ビル設備用）ＴＲダクト | ジョイント類 | 異径ジョイント(幅違い) | 異径ジョイント(幅違い) | K-TRRW56BL1 |  | オーケー器材株式会社 | OK-KIZAI_K-TRRW56BL1\Folder\Item |  |  |  |  | スカイダクトTRシリーズ | 異径ジョイント(幅違い) | K-TRRW56BL1 | 1.3 | 1 | 価格は問合せ願います。 | https://d-search.daikin.co.jp/open/products?mdl_name%5B0%5D=K-TRRW56BL1 | https://www.ok-kizai.co.jp/ | 高耐食性溶融亜鉛めっき鋼板 | 適応サイズ:560L⇒420L
[8 empty] | 機器・器具 / 冷媒管ラック | 配管化粧ダクト（ビル設備用）ＴＲダクト | ジョイント類 | 異径ジョイント(幅違い) | 異径ジョイント(幅違い) | K-TRRW56BL2 |  | オーケー器材株式会社 | OK-KIZAI_K-TRRW56BL2\Folder\Item |  |  |  |  | スカイダクトTRシリーズ | 異径ジョイント(幅違い) | K-TRRW56BL2 | 1.4 | 1 | 価格は問合せ願います。 | https://d-search.daikin.co.jp/open/products?mdl_name%5B0%5D=K-TRRW56BL2 | https://www.ok-kizai.co.jp/ | 高耐食性溶融亜鉛めっき鋼板 | 適応サイズ:560L⇒280L
[8 empty] | 機器・器具 / 冷媒管ラック | 配管化粧ダクト（ビル設備用）ＴＲダクト | ジョイント類 | 異径ジョイント(幅違い) | 異径ジョイント(幅違い) | K-TRRW84BL2 |  | オーケー器材株式会社 | OK-KIZAI_K-TRRW84BL2\Folder\Item |  |  |  |  | スカイダクトTRシリーズ | 異径ジョイント(幅違い) | K-TRRW84BL2 | 1.8 | 1 | 価格は問合せ願います。 | https://d-search.daikin.co.jp/open/products?mdl_name%5B0%5D=K-TRRW84BL2 | https://www.ok-kizai.co.jp/ | 高耐食性溶融亜鉛めっき鋼板 | 適応サイズ:840L⇒560L
[8 empty] | 機器・器具 / 冷媒管ラック | 配管化粧ダクト（ビル設備用）ＴＲダクト | ジョイント類 | 異径ジョイント(幅違い) | 異径ジョイント(幅違い) | K-TRRW84BL3 |  | オーケー器材株式会社 | OK-KIZAI_K-TRRW84BL3\Folder\Item |  |  |  |  | スカイダクトTRシリーズ | 異径ジョイント(幅違い) | K-TRRW84BL3 | 1.9 | 1 | 価格は問合せ願います。 | https://d-search.daikin.co.jp/open/products?mdl_name%5B0%5D=K-TRRW84BL3 | https://www.ok-kizai.co.jp/ | 高耐食性溶融亜鉛めっき鋼板 | 適応サイズ:840L⇒420L
[8 empty] | 機器・器具 / 冷媒管ラック | 配管化粧ダクト（ビル設備用）ＴＲダクト | ジョイント類 | 異径ジョイント(幅違い) | 異径ジョイント(幅違い) | K-TRRW84BL4 |  | オーケー器材株式会社 | OK-KIZAI_K-TRRW84BL4\Folder\Item |  |  |  |  | スカイダクトTRシリーズ | 異径ジョイント(幅違い) | K-TRRW84BL4 | 2.2 | 1 | 価格は問合せ願います。 | https://d-search.daikin.co.jp/open/products?mdl_name%5B0%5D=K-TRRW84BL4 | https://www.ok-kizai.co.jp/ | 高耐食性溶融亜鉛めっき鋼板 | 適応サイズ:840L⇒280L
[8 empty] | 機器・器具 / 冷媒管ラック | 配管化粧ダクト（ビル設備用）ＴＲダクト | ジョイント類 | 異径ジョイント(幅違い) | 異径ジョイント(幅違い) | K-TRRW42BH1 |  | オーケー器材株式会社 | OK-KIZAI_K-TRRW42BH1\Folder\Item |  |  |  |  | スカイダクトTRシリーズ | 異径ジョイント(幅違い) | K-TRRW42BH1 | 1.8 | 1 | 価格は問合せ願います。 | https://d-search.daikin.co.jp/open/products?mdl_name%5B0%5D=K-TRRW42BH1 | https://www.ok-kizai.co.jp/ | 高耐食性溶融亜鉛めっき鋼板 | 適応サイズ:420H⇒280H
[8 empty] | 機器・器具 / 冷媒管ラック | 配管化粧ダクト（ビル設備用）ＴＲダクト | ジョイント類 | 異径ジョイント(幅違い) | 異径ジョイント(幅違い) | K-TRRW56BH1 |  | オーケー器材株式会社 | OK-KIZAI_K-TRRW56BH1\Folder\Item |  |  |  |  | スカイダクトTRシリーズ | 異径ジョイント(幅違い) | K-TRRW56BH1 | 2 | 1 | 価格は問合せ願います。 | https://d-search.daikin.co.jp/open/products?mdl_name%5B0%5D=K-TRRW56BH1 | https://www.ok-kizai.co.jp/ | 高耐食性溶融亜鉛めっき鋼板 | 適応サイズ:560H⇒420H
[8 empty] | 機器・器具 / 冷媒管ラック | 配管化粧ダクト（ビル設備用）ＴＲダクト | ジョイント類 | 異径ジョイント(幅違い) | 異径ジョイント(幅違い) | K-TRRW56BH2 |  | オーケー器材株式会社 | OK-KIZAI_K-TRRW56BH2\Folder\Item |  |  |  |  | スカイダクトTRシリーズ | 異径ジョイント(幅違い) | K-TRRW56BH2 | 2.5 | 1 | 価格は問合せ願います。 | https://d-search.daikin.co.jp/open/products?mdl_name%5B0%5D=K-TRRW56BH2 | https://www.ok-kizai.co.jp/ | 高耐食性溶融亜鉛めっき鋼板 | 適応サイズ:560H⇒280H
[8 empty] | 機器・器具 / 冷媒管ラック | 配管化粧ダクト（ビル設備用）ＴＲダクト | ジョイント類 | 異径ジョイント(幅違い) | 異径ジョイント(幅違い) | K-TRRW84BH2 |  | オーケー器材株式会社 | OK-KIZAI_K-TRRW84BH2\Folder\Item |  |  |  |  | スカイダクトTRシリーズ | 異径ジョイント(幅違い) | K-TRRW84BH2 | 3 | 1 | 価格は問合せ願います。 | https://d-search.daikin.co.jp/open/products?mdl_name%5B0%5D=K-TRRW84BH2 | https://www.ok-kizai.co.jp/ | 高耐食性溶融亜鉛めっき鋼板 | 適応サイズ:840H⇒560H
[8 empty] | 機器・器具 / 冷媒管ラック | 配管化粧ダクト（ビル設備用）ＴＲダクト | ジョイント類 | 異径ジョイント(幅違い) | 異径ジョイント(幅違い) | K-TRRW84BH3 |  | オーケー器材株式会社 | OK-KIZAI_K-TRRW84BH3\Folder\Item |  |  |  |  | スカイダクトTRシリーズ | 異径ジョイント(幅違い) | K-TRRW84BH3 | 3.4 | 1 | 価格は問合せ願います。 | https://d-search.daikin.co.jp/open/products?mdl_name%5B0%5D=K-TRRW84BH3 | https://www.ok-kizai.co.jp/ | 高耐食性溶融亜鉛めっき鋼板 | 適応サイズ:840H⇒420H
[8 empty] | 機器・器具 / 冷媒管ラック | 配管化粧ダクト（ビル設備用）ＴＲダクト | ジョイント類 | 異径ジョイント(幅違い) | 異径ジョイント(幅違い) | K-TRRW84BH4 |  | オーケー器材株式会社 | OK-KIZAI_K-TRRW84BH4\Folder\Item |  |  |  |  | スカイダクトTRシリーズ | 異径ジョイント(幅違い) | K-TRRW84BH4 | 4 | 1 | 価格は問合せ願います。 | https://d-search.daikin.co.jp/open/products?mdl_name%5B0%5D=K-TRRW84BH4 | https://www.ok-kizai.co.jp/ | 高耐食性溶融亜鉛めっき鋼板 | 適応サイズ:840H⇒280H
異径ジョイント(高さ違い)
[21 empty] | シリーズ名 | 品名 | 品番 | 梱包重量(kg) | 梱包入数 | 標準価格 | 外形図・据付説明書 | URL | 材質 | 備考
[8 empty] | 機器・器具 / 冷媒管ラック | 配管化粧ダクト（ビル設備用）ＴＲダクト | ジョイント類 | 異径ジョイント(高さ違い) | 異径ジョイント(高さ違い) | K-TRR28BH |  | オーケー器材株式会社 | OK-KIZAI_K-TRR28BH\Folder\Item |  |  |  |  | スカイダクトTRシリーズ | 異径ジョイント(高さ違い) | K-TRR28BH | 1.3 | 1 | 価格は問合せ願います。 | https://d-search.daikin.co.jp/open/products?mdl_name%5B0%5D=K-TRR28BH | https://www.ok-kizai.co.jp/ | 高耐食性溶融亜鉛めっき鋼板 | 適応サイズ:280H⇒280L
[8 empty] | 機器・器具 / 冷媒管ラック | 配管化粧ダクト（ビル設備用）ＴＲダクト | ジョイント類 | 異径ジョイント(高さ違い) | 異径ジョイント(高さ違い) | K-TRR42BH |  | オーケー器材株式会社 | OK-KIZAI_K-TRR42BH\Folder\Item |  |  |  |  | スカイダクトTRシリーズ | 異径ジョイント(高さ違い) | K-TRR42BH | 1.7 | 1 | 価格は問合せ願います。 | https://d-search.daikin.co.jp/open/products?mdl_name%5B0%5D=K-TRR42BH | https://www.ok-kizai.co.jp/ | 高耐食性溶融亜鉛めっき鋼板 | 適応サイズ:420H⇒420L
[8 empty] | 機器・器具 / 冷媒管ラック | 配管化粧ダクト（ビル設備用）ＴＲダクト | ジョイント類 | 異径ジョイント(高さ違い) | 異径ジョイント(高さ違い) | K-TRR56BH |  | オーケー器材株式会社 | OK-KIZAI_K-TRR56BH\Folder\Item |  |  |  |  | スカイダクトTRシリーズ | 異径ジョイント(高さ違い) | K-TRR56BH | 2.1 | 1 | 価格は問合せ願います。 | https://d-search.daikin.co.jp/open/products?mdl_name%5B0%5D=K-TRR56BH | https://www.ok-kizai.co.jp/ | 高耐食性溶融亜鉛めっき鋼板 | 適応サイズ:560H⇒560L
[8 empty] | 機器・器具 / 冷媒管ラック | 配管化粧ダクト（ビル設備用）ＴＲダクト | ジョイント類 | 異径ジョイント(高さ違い) | 異径ジョイント(高さ違い) | K-TRR84BH |  | オーケー器材株式会社 | OK-KIZAI_K-TRR84BH\Folder\Item |  |  |  |  | スカイダクトTRシリーズ | 異径ジョイント(高さ違い) | K-TRR84BH | 2.8 | 1 | 価格は問合せ願います。 | https://d-search.daikin.co.jp/open/products?mdl_name%5B0%5D=K-TRR84BH | https://www.ok-kizai.co.jp/ | 高耐食性溶融亜鉛めっき鋼板 | 適応サイズ:840H⇒840L
エンドキャップ
[21 empty] | シリーズ名 | 品名 | 品番 | 梱包重量(kg) | 梱包入数 | 標準価格 | 外形図・据付説明書 | URL | 材質 | 備考
[8 empty] | 機器・器具 / 冷媒管ラック | 配管化粧ダクト（ビル設備用）ＴＲダクト | ジョイント類 | エンドキャップ | エンドキャップ | K-TRE28BL |  | オーケー器材株式会社 | OK-KIZAI_K-TRE28BL\Folder\Item |  |  |  |  | スカイダクトTRシリーズ | エンドキャップ | K-TRE28BL | 0.6 | 1 | 価格は問合せ願います。 | https://d-search.daikin.co.jp/open/products?mdl_name%5B0%5D=K-TRE28BL | https://www.ok-kizai.co.jp/ | 高耐食性溶融亜鉛めっき鋼板
[8 empty] | 機器・器具 / 冷媒管ラック | 配管化粧ダクト（ビル設備用）ＴＲダクト | ジョイント類 | エンドキャップ | エンドキャップ | K-TRE42BL |  | オーケー器材株式会社 | OK-KIZAI_K-TRE42BL\Folder\Item |  |  |  |  | スカイダクトTRシリーズ | エンドキャップ | K-TRE42BL | 0.9 | 1 | 価格は問合せ願います。 | https://d-search.daikin.co.jp/open/products?mdl_name%5B0%5D=K-TRE42BL | https://www.ok-kizai.co.jp/ | 高耐食性溶融亜鉛めっき鋼板
[8 empty] | 機器・器具 / 冷媒管ラック | 配管化粧ダクト（ビル設備用）ＴＲダクト | ジョイント類 | エンドキャップ | エンドキャップ | K-TRE56BL |  | オーケー器材株式会社 | OK-KIZAI_K-TRE56BL\Folder\Item |  |  |  |  | スカイダクトTRシリーズ | エンドキャップ | K-TRE56BL | 1.1 | 1 | 価格は問合せ願います。 | https://d-search.daikin.co.jp/open/products?mdl_name%5B0%5D=K-TRE56BL | https://www.ok-kizai.co.jp/ | 高耐食性溶融亜鉛めっき鋼板
[8 empty] | 機器・器具 / 冷媒管ラック | 配管化粧ダクト（ビル設備用）ＴＲダクト | ジョイント類 | エンドキャップ | エンドキャップ | K-TRE84BL |  | オーケー器材株式会社 | OK-KIZAI_K-TRE84BL\Folder\Item |  |  |  |  | スカイダクトTRシリーズ | エンドキャップ | K-TRE84BL | 1.6 | 1 | 価格は問合せ願います。 | https://d-search.daikin.co.jp/open/products?mdl_name%5B0%5D=K-TRE84BL | https://www.ok-kizai.co.jp/ | 高耐食性溶融亜鉛めっき鋼板
[8 empty] | 機器・器具 / 冷媒管ラック | 配管化粧ダクト（ビル設備用）ＴＲダクト | ジョイント類 | エンドキャップ | エンドキャップ | K-TRE28BH |  | オーケー器材株式会社 | OK-KIZAI_K-TRE28BH\Folder\Item |  |  |  |  | スカイダクトTRシリーズ | エンドキャップ | K-TRE28BH | 1.2 | 1 | 価格は問合せ願います。 | https://d-search.daikin.co.jp/open/products?mdl_name%5B0%5D=K-TRE28BH | https://www.ok-kizai.co.jp/ | 高耐食性溶融亜鉛めっき鋼板
[8 empty] | 機器・器具 / 冷媒管ラック | 配管化粧ダクト（ビル設備用）ＴＲダクト | ジョイント類 | エンドキャップ | エンドキャップ | K-TRE42BH |  | オーケー器材株式会社 | OK-KIZAI_K-TRE42BH\Folder\Item |  |  |  |  | スカイダクトTRシリーズ | エンドキャップ | K-TRE42BH | 1.6 | 1 | 価格は問合せ願います。 | https://d-search.daikin.co.jp/open/products?mdl_name%5B0%5D=K-TRE42BH | https://www.ok-kizai.co.jp/ | 高耐食性溶融亜鉛めっき鋼板
[8 empty] | 機器・器具 / 冷媒管ラック | 配管化粧ダクト（ビル設備用）ＴＲダクト | ジョイント類 | エンドキャップ | エンドキャップ | K-TRE56BH |  | オーケー器材株式会社 | OK-KIZAI_K-TRE56BH\Folder\Item |  |  |  |  | スカイダクトTRシリーズ | エンドキャップ | K-TRE56BH | 2 | 1 | 価格は問合せ願います。 | https://d-search.daikin.co.jp/open/products?mdl_name%5B0%5D=K-TRE56BH | https://www.ok-kizai.co.jp/ | 高耐食性溶融亜鉛めっき鋼板
[8 empty] | 機器・器具 / 冷媒管ラック | 配管化粧ダクト（ビル設備用）ＴＲダクト | ジョイント類 | エンドキャップ | エンドキャップ | K-TRE84BH |  | オーケー器材株式会社 | OK-KIZAI_K-TRE84BH\Folder\Item |  |  |  |  | スカイダクトTRシリーズ | エンドキャップ | K-TRE84BH | 2.8 | 1 | 価格は問合せ願います。 | https://d-search.daikin.co.jp/open/products?mdl_name%5B0%5D=K-TRE84BH | https://www.ok-kizai.co.jp/ | 高耐食性溶融亜鉛めっき鋼板
止水関連部材
ウォールプレート
[21 empty] | シリーズ名 | 品名 | 品番 | 梱包重量(kg) | 梱包入数 | 標準価格 | 外形図・据付説明書 | URL | 材質 | 備考
[8 empty] | 機器・器具 / 冷媒管ラック | 配管化粧ダクト（ビル設備用）ＴＲダクト | 止水関連部材 | ウォールプレート | ウォールプレート | K-TRW28BL |  | オーケー器材株式会社 | OK-KIZAI_K-TRW28BL\Folder\Item |  |  |  |  | スカイダクトTRシリーズ | ウォールプレート | K-TRW28BL | 1.4 | 1 | 価格は問合せ願います。 | https://d-search.daikin.co.jp/open/products?mdl_name%5B0%5D=K-TRW28BL | https://www.ok-kizai.co.jp/ | 高耐食性溶融亜鉛めっき鋼板
[8 empty] | 機器・器具 / 冷媒管ラック | 配管化粧ダクト（ビル設備用）ＴＲダクト | 止水関連部材 | ウォールプレート | ウォールプレート | K-TRW42BL |  | オーケー器材株式会社 | OK-KIZAI_K-TRW42BL\Folder\Item |  |  |  |  | スカイダクトTRシリーズ | ウォールプレート | K-TRW42BL | 1.6 | 1 | 価格は問合せ願います。 | https://d-search.daikin.co.jp/open/products?mdl_name%5B0%5D=K-TRW42BL | https://www.ok-kizai.co.jp/ | 高耐食性溶融亜鉛めっき鋼板
[8 empty] | 機器・器具 / 冷媒管ラック | 配管化粧ダクト（ビル設備用）ＴＲダクト | 止水関連部材 | ウォールプレート | ウォールプレート | K-TRW56BL |  | オーケー器材株式会社 | OK-KIZAI_K-TRW56BL\Folder\Item |  |  |  |  | スカイダクトTRシリーズ | ウォールプレート | K-TRW56BL | 2 | 1 | 価格は問合せ願います。 | https://d-search.daikin.co.jp/open/products?mdl_name%5B0%5D=K-TRW56BL | https://www.ok-kizai.co.jp/ | 高耐食性溶融亜鉛めっき鋼板
[8 empty] | 機器・器具 / 冷媒管ラック | 配管化粧ダクト（ビル設備用）ＴＲダクト | 止水関連部材 | ウォールプレート | ウォールプレート | K-TRW84BL |  | オーケー器材株式会社 | OK-KIZAI_K-TRW84BL\Folder\Item |  |  |  |  | スカイダクトTRシリーズ | ウォールプレート | K-TRW84BL | 2.7 | 1 | 価格は問合せ願います。 | https://d-search.daikin.co.jp/open/products?mdl_name%5B0%5D=K-TRW84BL | https://www.ok-kizai.co.jp/ | 高耐食性溶融亜鉛めっき鋼板
[8 empty] | 機器・器具 / 冷媒管ラック | 配管化粧ダクト（ビル設備用）ＴＲダクト | 止水関連部材 | ウォールプレート | ウォールプレート | K-TRW28BH |  | オーケー器材株式会社 | OK-KIZAI_K-TRW28BH\Folder\Item |  |  |  |  | スカイダクトTRシリーズ | ウォールプレート | K-TRW28BH | 1.8 | 1 | 価格は問合せ願います。 | https://d-search.daikin.co.jp/open/products?mdl_name%5B0%5D=K-TRW28BH | https://www.ok-kizai.co.jp/ | 高耐食性溶融亜鉛めっき鋼板
[8 empty] | 機器・器具 / 冷媒管ラック | 配管化粧ダクト（ビル設備用）ＴＲダクト | 止水関連部材 | ウォールプレート | ウォールプレート | K-TRW42BH |  | オーケー器材株式会社 | OK-KIZAI_K-TRW42BH\Folder\Item |  |  |  |  | スカイダクトTRシリーズ | ウォールプレート | K-TRW42BH | 2 | 1 | 価格は問合せ願います。 | https://d-search.daikin.co.jp/open/products?mdl_name%5B0%5D=K-TRW42BH | https://www.ok-kizai.co.jp/ | 高耐食性溶融亜鉛めっき鋼板
[8 empty] | 機器・器具 / 冷媒管ラック | 配管化粧ダクト（ビル設備用）ＴＲダクト | 止水関連部材 | ウォールプレート | ウォールプレート | K-TRW56BH |  | オーケー器材株式会社 | OK-KIZAI_K-TRW56BH\Folder\Item |  |  |  |  | スカイダクトTRシリーズ | ウォールプレート | K-TRW56BH | 2.4 | 1 | 価格は問合せ願います。 | https://d-search.daikin.co.jp/open/products?mdl_name%5B0%5D=K-TRW56BH | https://www.ok-kizai.co.jp/ | 高耐食性溶融亜鉛めっき鋼板
[8 empty] | 機器・器具 / 冷媒管ラック | 配管化粧ダクト（ビル設備用）ＴＲダクト | 止水関連部材 | ウォールプレート | ウォールプレート | K-TRW84BH |  | オーケー器材株式会社 | OK-KIZAI_K-TRW84BH\Folder\Item |  |  |  |  | スカイダクトTRシリーズ | ウォールプレート | K-TRW84BH | 3 | 1 | 価格は問合せ願います。 | https://d-search.daikin.co.jp/open/products?mdl_name%5B0%5D=K-TRW84BH | https://www.ok-kizai.co.jp/ | 高耐食性溶融亜鉛めっき鋼板
止水プレート
[21 empty] | シリーズ名 | 品名 | 品番 | 梱包重量(kg) | 梱包入数 | 標準価格 | 外形図・据付説明書 | URL | 材質 | 備考
[8 empty] | 機器・器具 / 冷媒管ラック | 配管化粧ダクト（ビル設備用）ＴＲダクト | 止水関連部材 | 止水プレート | 止水プレート | K-TRWP28BL |  | オーケー器材株式会社 | OK-KIZAI_K-TRWP28BL\Folder\Item |  |  |  |  | スカイダクトTRシリーズ | 止水プレート | K-TRWP28BL | 2.8 | 1 | 価格は問合せ願います。 | https://d-search.daikin.co.jp/open/products?mdl_name%5B0%5D=K-TRWP28BL | https://www.ok-kizai.co.jp/ | 高耐食性溶融亜鉛めっき鋼板
[8 empty] | 機器・器具 / 冷媒管ラック | 配管化粧ダクト（ビル設備用）ＴＲダクト | 止水関連部材 | 止水プレート | 止水プレート | K-TRWP42BL |  | オーケー器材株式会社 | OK-KIZAI_K-TRWP42BL\Folder\Item |  |  |  |  | スカイダクトTRシリーズ | 止水プレート | K-TRWP42BL | 3.6 | 1 | 価格は問合せ願います。 | https://d-search.daikin.co.jp/open/products?mdl_name%5B0%5D=K-TRWP42BL | https://www.ok-kizai.co.jp/ | 高耐食性溶融亜鉛めっき鋼板
[8 empty] | 機器・器具 / 冷媒管ラック | 配管化粧ダクト（ビル設備用）ＴＲダクト | 止水関連部材 | 止水プレート | 止水プレート | K-TRWP56BL |  | オーケー器材株式会社 | OK-KIZAI_K-TRWP56BL\Folder\Item |  |  |  |  | スカイダクトTRシリーズ | 止水プレート | K-TRWP56BL | 4.2 | 1 | 価格は問合せ願います。 | https://d-search.daikin.co.jp/open/products?mdl_name%5B0%5D=K-TRWP56BL | https://www.ok-kizai.co.jp/ | 高耐食性溶融亜鉛めっき鋼板
[8 empty] | 機器・器具 / 冷媒管ラック | 配管化粧ダクト（ビル設備用）ＴＲダクト | 止水関連部材 | 止水プレート | 止水プレート | K-TRWP84BL |  | オーケー器材株式会社 | OK-KIZAI_K-TRWP84BL\Folder\Item |  |  |  |  | スカイダクトTRシリーズ | 止水プレート | K-TRWP84BL | 7 | 1 | 価格は問合せ願います。 | https://d-search.daikin.co.jp/open/products?mdl_name%5B0%5D=K-TRWP84BL | https://www.ok-kizai.co.jp/ | 高耐食性溶融亜鉛めっき鋼板
[8 empty] | 機器・器具 / 冷媒管ラック | 配管化粧ダクト（ビル設備用）ＴＲダクト | 止水関連部材 | 止水プレート | 止水プレート | K-TRWP28BH |  | オーケー器材株式会社 | OK-KIZAI_K-TRWP28BH\Folder\Item |  |  |  |  | スカイダクトTRシリーズ | 止水プレート | K-TRWP28BH | 3.4 | 1 | 価格は問合せ願います。 | https://d-search.daikin.co.jp/open/products?mdl_name%5B0%5D=K-TRWP28BH | https://www.ok-kizai.co.jp/ | 高耐食性溶融亜鉛めっき鋼板
[8 empty] | 機器・器具 / 冷媒管ラック | 配管化粧ダクト（ビル設備用）ＴＲダクト | 止水関連部材 | 止水プレート | 止水プレート | K-TRWP42BH |  | オーケー器材株式会社 | OK-KIZAI_K-TRWP42BH\Folder\Item |  |  |  |  | スカイダクトTRシリーズ | 止水プレート | K-TRWP42BH | 4.4 | 1 | 価格は問合せ願います。 | https://d-search.daikin.co.jp/open/products?mdl_name%5B0%5D=K-TRWP42BH | https://www.ok-kizai.co.jp/ | 高耐食性溶融亜鉛めっき鋼板
[8 empty] | 機器・器具 / 冷媒管ラック | 配管化粧ダクト（ビル設備用）ＴＲダクト | 止水関連部材 | 止水プレート | 止水プレート | K-TRWP56BH |  | オーケー器材株式会社 | OK-KIZAI_K-TRWP56BH\Folder\Item |  |  |  |  | スカイダクトTRシリーズ | 止水プレート | K-TRWP56BH | 4.6 | 1 | 価格は問合せ願います。 | https://d-search.daikin.co.jp/open/products?mdl_name%5B0%5D=K-TRWP56BH | https://www.ok-kizai.co.jp/ | 高耐食性溶融亜鉛めっき鋼板
[8 empty] | 機器・器具 / 冷媒管ラック | 配管化粧ダクト（ビル設備用）ＴＲダクト | 止水関連部材 | 止水プレート | 止水プレート | K-TRWP84BH |  | オーケー器材株式会社 | OK-KIZAI_K-TRWP84BH\Folder\Item |  |  |  |  | スカイダクトTRシリーズ | 止水プレート | K-TRWP84BH | 8.8 | 1 | 価格は問合せ願います。 | https://d-search.daikin.co.jp/open/products?mdl_name%5B0%5D=K-TRWP84BH | https://www.ok-kizai.co.jp/ | 高耐食性溶融亜鉛めっき鋼板
止水プレート用カバー
[21 empty] | シリーズ名 | 品名 | 品番 | 梱包重量(kg) | 梱包入数 | 標準価格 | 外形図・据付説明書 | URL | 材質 | 備考
[8 empty] | 機器・器具 / 冷媒管ラック | 配管化粧ダクト（ビル設備用）ＴＲダクト | 止水関連部材 | 止水プレート用カバー | 止水プレート用カバー | K-TRWC28BL |  | オーケー器材株式会社 | OK-KIZAI_K-TRWC28BL\Folder\Item |  |  |  |  | スカイダクトTRシリーズ | 止水プレート用カバー | K-TRWC28BL | 3.1 | 1 | 価格は問合せ願います。 | https://d-search.daikin.co.jp/open/products?mdl_name%5B0%5D=K-TRWC28BL | https://www.ok-kizai.co.jp/ | 高耐食性溶融亜鉛めっき鋼板
[8 empty] | 機器・器具 / 冷媒管ラック | 配管化粧ダクト（ビル設備用）ＴＲダクト | 止水関連部材 | 止水プレート用カバー | 止水プレート用カバー | K-TRWC42BL |  | オーケー器材株式会社 | OK-KIZAI_K-TRWC42BL\Folder\Item |  |  |  |  | スカイダクトTRシリーズ | 止水プレート用カバー | K-TRWC42BL | 3.6 | 1 | 価格は問合せ願います。 | https://d-search.daikin.co.jp/open/products?mdl_name%5B0%5D=K-TRWC42BL | https://www.ok-kizai.co.jp/ | 高耐食性溶融亜鉛めっき鋼板
[8 empty] | 機器・器具 / 冷媒管ラック | 配管化粧ダクト（ビル設備用）ＴＲダクト | 止水関連部材 | 止水プレート用カバー | 止水プレート用カバー | K-TRWC56BL |  | オーケー器材株式会社 | OK-KIZAI_K-TRWC56BL\Folder\Item |  |  |  |  | スカイダクトTRシリーズ | 止水プレート用カバー | K-TRWC56BL | 4 | 1 | 価格は問合せ願います。 | https://d-search.daikin.co.jp/open/products?mdl_name%5B0%5D=K-TRWC56BL | https://www.ok-kizai.co.jp/ | 高耐食性溶融亜鉛めっき鋼板
[8 empty] | 機器・器具 / 冷媒管ラック | 配管化粧ダクト（ビル設備用）ＴＲダクト | 止水関連部材 | 止水プレート用カバー | 止水プレート用カバー | K-TRWC84BL |  | オーケー器材株式会社 | OK-KIZAI_K-TRWC84BL\Folder\Item |  |  |  |  | スカイダクトTRシリーズ | 止水プレート用カバー | K-TRWC84BL | 4.9 | 1 | 価格は問合せ願います。 | https://d-search.daikin.co.jp/open/products?mdl_name%5B0%5D=K-TRWC84BL | https://www.ok-kizai.co.jp/ | 高耐食性溶融亜鉛めっき鋼板
[8 empty] | 機器・器具 / 冷媒管ラック | 配管化粧ダクト（ビル設備用）ＴＲダクト | 止水関連部材 | 止水プレート用カバー | 止水プレート用カバー | K-TRWC28BH |  | オーケー器材株式会社 | OK-KIZAI_K-TRWC28BH\Folder\Item |  |  |  |  | スカイダクトTRシリーズ | 止水プレート用カバー | K-TRWC28BH | 3.6 | 1 | 価格は問合せ願います。 | https://d-search.daikin.co.jp/open/products?mdl_name%5B0%5D=K-TRWC28BH | https://www.ok-kizai.co.jp/ | 高耐食性溶融亜鉛めっき鋼板
[8 empty] | 機器・器具 / 冷媒管ラック | 配管化粧ダクト（ビル設備用）ＴＲダクト | 止水関連部材 | 止水プレート用カバー | 止水プレート用カバー | K-TRWC42BH |  | オーケー器材株式会社 | OK-KIZAI_K-TRWC42BH\Folder\Item |  |  |  |  | スカイダクトTRシリーズ | 止水プレート用カバー | K-TRWC42BH | 4.1 | 1 | 価格は問合せ願います。 | https://d-search.daikin.co.jp/open/products?mdl_name%5B0%5D=K-TRWC42BH | https://www.ok-kizai.co.jp/ | 高耐食性溶融亜鉛めっき鋼板
[8 empty] | 機器・器具 / 冷媒管ラック | 配管化粧ダクト（ビル設備用）ＴＲダクト | 止水関連部材 | 止水プレート用カバー | 止水プレート用カバー | K-TRWC56BH |  | オーケー器材株式会社 | OK-KIZAI_K-TRWC56BH\Folder\Item |  |  |  |  | スカイダクトTRシリーズ | 止水プレート用カバー | K-TRWC56BH | 4.6 | 1 | 価格は問合せ願います。 | https://d-search.daikin.co.jp/open/products?mdl_name%5B0%5D=K-TRWC56BH | https://www.ok-kizai.co.jp/ | 高耐食性溶融亜鉛めっき鋼板
[8 empty] | 機器・器具 / 冷媒管ラック | 配管化粧ダクト（ビル設備用）ＴＲダクト | 止水関連部材 | 止水プレート用カバー | 止水プレート用カバー | K-TRWC84BH |  | オーケー器材株式会社 | OK-KIZAI_K-TRWC84BH\Folder\Item |  |  |  |  | スカイダクトTRシリーズ | 止水プレート用カバー | K-TRWC84BH | 5.7 | 1 | 価格は問合せ願います。 | https://d-search.daikin.co.jp/open/products?mdl_name%5B0%5D=K-TRWC84BH | https://www.ok-kizai.co.jp/ | 高耐食性溶融亜鉛めっき鋼板
チャンバーボックス
[21 empty] | シリーズ名 | 品名 | 品番 | 梱包重量(kg) | 梱包入数 | 標準価格 | 外形図・据付説明書 | URL | 材質 | 備考
[8 empty] | 機器・器具 / 冷媒管ラック | 配管化粧ダクト（ビル設備用）ＴＲダクト | 止水関連部材 | チャンバーボックス | チャンバーボックス（前取出し） | K-TRWB42FBH |  | オーケー器材株式会社 | OK-KIZAI_K-TRWB42FBH\Folder\Item |  |  |  |  | スカイダクトTRシリーズ | チャンバーボックス（前取出し） | K-TRWB42FBH | 21.7 | 1 | 価格は問合せ願います。 | https://d-search.daikin.co.jp/open/products?mdl_name%5B0%5D=K-TRWB42FBH | https://www.ok-kizai.co.jp/ | 高耐食性溶融亜鉛めっき鋼板
[8 empty] | 機器・器具 / 冷媒管ラック | 配管化粧ダクト（ビル設備用）ＴＲダクト | 止水関連部材 | チャンバーボックス | チャンバーボックス（前取出し） | K-TRWB56FBH |  | オーケー器材株式会社 | OK-KIZAI_K-TRWB56FBH\Folder\Item |  |  |  |  | スカイダクトTRシリーズ | チャンバーボックス（前取出し） | K-TRWB56FBH | 24 | 1 | 価格は問合せ願います。 | https://d-search.daikin.co.jp/open/products?mdl_name%5B0%5D=K-TRWB56FBH | https://www.ok-kizai.co.jp/ | 高耐食性溶融亜鉛めっき鋼板
[8 empty] | 機器・器具 / 冷媒管ラック | 配管化粧ダクト（ビル設備用）ＴＲダクト | 止水関連部材 | チャンバーボックス | チャンバーボックス（前取出し） | K-TRWB84FBH |  | オーケー器材株式会社 | OK-KIZAI_K-TRWB84FBH\Folder\Item |  |  |  |  | スカイダクトTRシリーズ | チャンバーボックス（前取出し） | K-TRWB84FBH | 28.8 | 1 | 価格は問合せ願います。 | https://d-search.daikin.co.jp/open/products?mdl_name%5B0%5D=K-TRWB84FBH | https://www.ok-kizai.co.jp/ | 高耐食性溶融亜鉛めっき鋼板
[8 empty] | 機器・器具 / 冷媒管ラック | 配管化粧ダクト（ビル設備用）ＴＲダクト | 止水関連部材 | チャンバーボックス | チャンバーボックス（下取出し） | K-TRWB42UBH |  | オーケー器材株式会社 | OK-KIZAI_K-TRWB42UBH\Folder\Item |  |  |  |  | スカイダクトTRシリーズ | チャンバーボックス（下取出し） | K-TRWB42UBH | 22.2 | 1 | 価格は問合せ願います。 | https://d-search.daikin.co.jp/open/products?mdl_name%5B0%5D=K-TRWB42UBH | https://www.ok-kizai.co.jp/ | 高耐食性溶融亜鉛めっき鋼板
[8 empty] | 機器・器具 / 冷媒管ラック | 配管化粧ダクト（ビル設備用）ＴＲダクト | 止水関連部材 | チャンバーボックス | チャンバーボックス（下取出し） | K-TRWB56UBH |  | オーケー器材株式会社 | OK-KIZAI_K-TRWB56UBH\Folder\Item |  |  |  |  | スカイダクトTRシリーズ | チャンバーボックス（下取出し） | K-TRWB56UBH | 24.4 | 1 | 価格は問合せ願います。 | https://d-search.daikin.co.jp/open/products?mdl_name%5B0%5D=K-TRWB56UBH | https://www.ok-kizai.co.jp/ | 高耐食性溶融亜鉛めっき鋼板
[8 empty] | 機器・器具 / 冷媒管ラック | 配管化粧ダクト（ビル設備用）ＴＲダクト | 止水関連部材 | チャンバーボックス | チャンバーボックス（下取出し） | K-TRWB84UBH |  | オーケー器材株式会社 | OK-KIZAI_K-TRWB84UBH\Folder\Item |  |  |  |  | スカイダクトTRシリーズ | チャンバーボックス（下取出し） | K-TRWB84UBH | 29.3 | 1 | 価格は問合せ願います。 | https://d-search.daikin.co.jp/open/products?mdl_name%5B0%5D=K-TRWB84UBH | https://www.ok-kizai.co.jp/ | 高耐食性溶融亜鉛めっき鋼板
支持架台類
架台
[21 empty] | シリーズ名 | 品名 | 品番 | 梱包重量(kg) | 梱包入数 | 標準価格 | 外形図・据付説明書 | URL | 材質 | 備考
[8 empty] | 機器・器具 / 冷媒管ラック | 配管化粧ダクト（ビル設備用）ＴＲダクト | 支持架台類 | 架台 | 架台 | K-TRB28BS |  | オーケー器材株式会社 | OK-KIZAI_K-TRB28BS\Folder\Item |  |  |  |  | スカイダクトTRシリーズ | 架台 | K-TRB28BS | 2 | 2 | 価格は問合せ願います。 | https://d-search.daikin.co.jp/open/products?mdl_name%5B0%5D=K-TRB28BS | https://www.ok-kizai.co.jp/ | 高耐食性溶融亜鉛めっき鋼板
[8 empty] | 機器・器具 / 冷媒管ラック | 配管化粧ダクト（ビル設備用）ＴＲダクト | 支持架台類 | 架台 | 架台 | K-TRB28BM |  | オーケー器材株式会社 | OK-KIZAI_K-TRB28BM\Folder\Item |  |  |  |  | スカイダクトTRシリーズ | 架台 | K-TRB28BM | 2.3 | 2 | 価格は問合せ願います。 | https://d-search.daikin.co.jp/open/products?mdl_name%5B0%5D=K-TRB28BM | https://www.ok-kizai.co.jp/ | 高耐食性溶融亜鉛めっき鋼板
[8 empty] | 機器・器具 / 冷媒管ラック | 配管化粧ダクト（ビル設備用）ＴＲダクト | 支持架台類 | 架台 | 架台 | K-TRB28BL |  | オーケー器材株式会社 | OK-KIZAI_K-TRB28BL\Folder\Item |  |  |  |  | スカイダクトTRシリーズ | 架台 | K-TRB28BL | 2.7 | 2 | 価格は問合せ願います。 | https://d-search.daikin.co.jp/open/products?mdl_name%5B0%5D=K-TRB28BL | https://www.ok-kizai.co.jp/ | 高耐食性溶融亜鉛めっき鋼板
[8 empty] | 機器・器具 / 冷媒管ラック | 配管化粧ダクト（ビル設備用）ＴＲダクト | 支持架台類 | 架台 | 架台 | K-TRB28BX |  | オーケー器材株式会社 | OK-KIZAI_K-TRB28BX\Folder\Item |  |  |  |  | スカイダクトTRシリーズ | 架台 | K-TRB28BX | 3 | 2 | 価格は問合せ願います。 | https://d-search.daikin.co.jp/open/products?mdl_name%5B0%5D=K-TRB28BX | https://www.ok-kizai.co.jp/ | 高耐食性溶融亜鉛めっき鋼板
[8 empty] | 機器・器具 / 冷媒管ラック | 配管化粧ダクト（ビル設備用）ＴＲダクト | 支持架台類 | 架台 | 架台 | K-TRB28BZ |  | オーケー器材株式会社 | OK-KIZAI_K-TRB28BZ\Folder\Item |  |  |  |  | スカイダクトTRシリーズ | 架台 | K-TRB28BZ | 4.3 | 2 | 価格は問合せ願います。 | https://d-search.daikin.co.jp/open/products?mdl_name%5B0%5D=K-TRB28BZ | https://www.ok-kizai.co.jp/ | 高耐食性溶融亜鉛めっき鋼板
[8 empty] | 機器・器具 / 冷媒管ラック | 配管化粧ダクト（ビル設備用）ＴＲダクト | 支持架台類 | 架台 | 架台 | K-TRB42BS |  | オーケー器材株式会社 | OK-KIZAI_K-TRB42BS\Folder\Item |  |  |  |  | スカイダクトTRシリーズ | 架台 | K-TRB42BS | 2.5 | 2 | 価格は問合せ願います。 | https://d-search.daikin.co.jp/open/products?mdl_name%5B0%5D=K-TRB42BS | https://www.ok-kizai.co.jp/ | 高耐食性溶融亜鉛めっき鋼板
[8 empty] | 機器・器具 / 冷媒管ラック | 配管化粧ダクト（ビル設備用）ＴＲダクト | 支持架台類 | 架台 | 架台 | K-TRB42BM |  | オーケー器材株式会社 | OK-KIZAI_K-TRB42BM\Folder\Item |  |  |  |  | スカイダクトTRシリーズ | 架台 | K-TRB42BM | 2.9 | 2 | 価格は問合せ願います。 | https://d-search.daikin.co.jp/open/products?mdl_name%5B0%5D=K-TRB42BM | https://www.ok-kizai.co.jp/ | 高耐食性溶融亜鉛めっき鋼板
[8 empty] | 機器・器具 / 冷媒管ラック | 配管化粧ダクト（ビル設備用）ＴＲダクト | 支持架台類 | 架台 | 架台 | K-TRB42BL |  | オーケー器材株式会社 | OK-KIZAI_K-TRB42BL\Folder\Item |  |  |  |  | スカイダクトTRシリーズ | 架台 | K-TRB42BL | 3.2 | 2 | 価格は問合せ願います。 | https://d-search.daikin.co.jp/open/products?mdl_name%5B0%5D=K-TRB42BL | https://www.ok-kizai.co.jp/ | 高耐食性溶融亜鉛めっき鋼板
[8 empty] | 機器・器具 / 冷媒管ラック | 配管化粧ダクト（ビル設備用）ＴＲダクト | 支持架台類 | 架台 | 架台 | K-TRB42BX |  | オーケー器材株式会社 | OK-KIZAI_K-TRB42BX\Folder\Item |  |  |  |  | スカイダクトTRシリーズ | 架台 | K-TRB42BX | 3.5 | 2 | 価格は問合せ願います。 | https://d-search.daikin.co.jp/open/products?mdl_name%5B0%5D=K-TRB42BX | https://www.ok-kizai.co.jp/ | 高耐食性溶融亜鉛めっき鋼板
[8 empty] | 機器・器具 / 冷媒管ラック | 配管化粧ダクト（ビル設備用）ＴＲダクト | 支持架台類 | 架台 | 架台 | K-TRB42BZ |  | オーケー器材株式会社 | OK-KIZAI_K-TRB42BZ\Folder\Item |  |  |  |  | スカイダクトTRシリーズ | 架台 | K-TRB42BZ | 4.8 | 2 | 価格は問合せ願います。 | https://d-search.daikin.co.jp/open/products?mdl_name%5B0%5D=K-TRB42BZ | https://www.ok-kizai.co.jp/ | 高耐食性溶融亜鉛めっき鋼板
[8 empty] | 機器・器具 / 冷媒管ラック | 配管化粧ダクト（ビル設備用）ＴＲダクト | 支持架台類 | 架台 | 架台 | K-TRB56BS |  | オーケー器材株式会社 | OK-KIZAI_K-TRB56BS\Folder\Item |  |  |  |  | スカイダクトTRシリーズ | 架台 | K-TRB56BS | 3.1 | 2 | 価格は問合せ願います。 | https://d-search.daikin.co.jp/open/products?mdl_name%5B0%5D=K-TRB56BS | https://www.ok-kizai.co.jp/ | 高耐食性溶融亜鉛めっき鋼板
[8 empty] | 機器・器具 / 冷媒管ラック | 配管化粧ダクト（ビル設備用）ＴＲダクト | 支持架台類 | 架台 | 架台 | K-TRB56BM |  | オーケー器材株式会社 | OK-KIZAI_K-TRB56BM\Folder\Item |  |  |  |  | スカイダクトTRシリーズ | 架台 | K-TRB56BM | 3.4 | 2 | 価格は問合せ願います。 | https://d-search.daikin.co.jp/open/products?mdl_name%5B0%5D=K-TRB56BM | https://www.ok-kizai.co.jp/ | 高耐食性溶融亜鉛めっき鋼板
[8 empty] | 機器・器具 / 冷媒管ラック | 配管化粧ダクト（ビル設備用）ＴＲダクト | 支持架台類 | 架台 | 架台 | K-TRB56BL |  | オーケー器材株式会社 | OK-KIZAI_K-TRB56BL\Folder\Item |  |  |  |  | スカイダクトTRシリーズ | 架台 | K-TRB56BL | 3.7 | 2 | 価格は問合せ願います。 | https://d-search.daikin.co.jp/open/products?mdl_name%5B0%5D=K-TRB56BL | https://www.ok-kizai.co.jp/ | 高耐食性溶融亜鉛めっき鋼板
[8 empty] | 機器・器具 / 冷媒管ラック | 配管化粧ダクト（ビル設備用）ＴＲダクト | 支持架台類 | 架台 | 架台 | K-TRB56BX |  | オーケー器材株式会社 | OK-KIZAI_K-TRB56BX\Folder\Item |  |  |  |  | スカイダクトTRシリーズ | 架台 | K-TRB56BX | 4.1 | 2 | 価格は問合せ願います。 | https://d-search.daikin.co.jp/open/products?mdl_name%5B0%5D=K-TRB56BX | https://www.ok-kizai.co.jp/ | 高耐食性溶融亜鉛めっき鋼板
[8 empty] | 機器・器具 / 冷媒管ラック | 配管化粧ダクト（ビル設備用）ＴＲダクト | 支持架台類 | 架台 | 架台 | K-TRB56BZ |  | オーケー器材株式会社 | OK-KIZAI_K-TRB56BZ\Folder\Item |  |  |  |  | スカイダクトTRシリーズ | 架台 | K-TRB56BZ | 5.4 | 2 | 価格は問合せ願います。 | https://d-search.daikin.co.jp/open/products?mdl_name%5B0%5D=K-TRB56BZ | https://www.ok-kizai.co.jp/ | 高耐食性溶融亜鉛めっき鋼板
[8 empty] | 機器・器具 / 冷媒管ラック | 配管化粧ダクト（ビル設備用）ＴＲダクト | 支持架台類 | 架台 | 架台 | K-TRB84BS |  | オーケー器材株式会社 | OK-KIZAI_K-TRB84BS\Folder\Item |  |  |  |  | スカイダクトTRシリーズ | 架台 | K-TRB84BS | 4 | 2 | 価格は問合せ願います。 | https://d-search.daikin.co.jp/open/products?mdl_name%5B0%5D=K-TRB84BS | https://www.ok-kizai.co.jp/ | 高耐食性溶融亜鉛めっき鋼板
[8 empty] | 機器・器具 / 冷媒管ラック | 配管化粧ダクト（ビル設備用）ＴＲダクト | 支持架台類 | 架台 | 架台 | K-TRB84BM |  | オーケー器材株式会社 | OK-KIZAI_K-TRB84BM\Folder\Item |  |  |  |  | スカイダクトTRシリーズ | 架台 | K-TRB84BM | 4.4 | 2 | 価格は問合せ願います。 | https://d-search.daikin.co.jp/open/products?mdl_name%5B0%5D=K-TRB84BM | https://www.ok-kizai.co.jp/ | 高耐食性溶融亜鉛めっき鋼板
[8 empty] | 機器・器具 / 冷媒管ラック | 配管化粧ダクト（ビル設備用）ＴＲダクト | 支持架台類 | 架台 | 架台 | K-TRB84BL |  | オーケー器材株式会社 | OK-KIZAI_K-TRB84BL\Folder\Item |  |  |  |  | スカイダクトTRシリーズ | 架台 | K-TRB84BL | 4.7 | 2 | 価格は問合せ願います。 | https://d-search.daikin.co.jp/open/products?mdl_name%5B0%5D=K-TRB84BL | https://www.ok-kizai.co.jp/ | 高耐食性溶融亜鉛めっき鋼板
[8 empty] | 機器・器具 / 冷媒管ラック | 配管化粧ダクト（ビル設備用）ＴＲダクト | 支持架台類 | 架台 | 架台 | K-TRB84BX |  | オーケー器材株式会社 | OK-KIZAI_K-TRB84BX\Folder\Item |  |  |  |  | スカイダクトTRシリーズ | 架台 | K-TRB84BX | 5 | 2 | 価格は問合せ願います。 | https://d-search.daikin.co.jp/open/products?mdl_name%5B0%5D=K-TRB84BX | https://www.ok-kizai.co.jp/ | 高耐食性溶融亜鉛めっき鋼板
[8 empty] | 機器・器具 / 冷媒管ラック | 配管化粧ダクト（ビル設備用）ＴＲダクト | 支持架台類 | 架台 | 架台 | K-TRB84BZ |  | オーケー器材株式会社 | OK-KIZAI_K-TRB84BZ\Folder\Item |  |  |  |  | スカイダクトTRシリーズ | 架台 | K-TRB84BZ | 6.4 | 2 | 価格は問合せ願います。 | https://d-search.daikin.co.jp/open/products?mdl_name%5B0%5D=K-TRB84BZ | https://www.ok-kizai.co.jp/ | 高耐食性溶融亜鉛めっき鋼板
架台用足
[21 empty] | シリーズ名 | 品名 | 品番 | 梱包重量(kg) | 梱包入数 | 標準価格 | 外形図・据付説明書 | URL | 材質 | 備考
[8 empty] | 機器・器具 / 冷媒管ラック | 配管化粧ダクト（ビル設備用）ＴＲダクト | 支持架台類 | 架台用足 | 架台用足 | K-TRBAS(280) |  | オーケー器材株式会社 | OK-KIZAI_K-TRBAS(280)\Folder\Item |  |  |  |  | スカイダクトTRシリーズ | 架台用足 | K-TRBAS(280) | 0.5 | 1 | 価格は問合せ願います。 | https://d-search.daikin.co.jp/open/products?mdl_name%5B0%5D=K-TRBAS | https://www.ok-kizai.co.jp/ | 高耐食性溶融亜鉛めっき鋼板
[8 empty] | 機器・器具 / 冷媒管ラック | 配管化粧ダクト（ビル設備用）ＴＲダクト | 支持架台類 | 架台用足 | 架台用足 | K-TRBAM(280) |  | オーケー器材株式会社 | OK-KIZAI_K-TRBAM(280)\Folder\Item |  |  |  |  | スカイダクトTRシリーズ | 架台用足 | K-TRBAM(280) | 0.6 | 1 | 価格は問合せ願います。 | https://d-search.daikin.co.jp/open/products?mdl_name%5B0%5D=K-TRBAM | https://www.ok-kizai.co.jp/ | 高耐食性溶融亜鉛めっき鋼板
[8 empty] | 機器・器具 / 冷媒管ラック | 配管化粧ダクト（ビル設備用）ＴＲダクト | 支持架台類 | 架台用足 | 架台用足 | K-TRBAL(280) |  | オーケー器材株式会社 | OK-KIZAI_K-TRBAL(280)\Folder\Item |  |  |  |  | スカイダクトTRシリーズ | 架台用足 | K-TRBAL(280) | 1.1 | 1 | 価格は問合せ願います。 | https://d-search.daikin.co.jp/open/products?mdl_name%5B0%5D=K-TRBAL | https://www.ok-kizai.co.jp/ | 高耐食性溶融亜鉛めっき鋼板
[8 empty] | 機器・器具 / 冷媒管ラック | 配管化粧ダクト（ビル設備用）ＴＲダクト | 支持架台類 | 架台用足 | 架台用足 | K-TRBAX(280) |  | オーケー器材株式会社 | OK-KIZAI_K-TRBAX(280)\Folder\Item |  |  |  |  | スカイダクトTRシリーズ | 架台用足 | K-TRBAX(280) | 1.9 | 1 | 価格は問合せ願います。 | https://d-search.daikin.co.jp/open/products?mdl_name%5B0%5D=K-TRBAX | https://www.ok-kizai.co.jp/ | 高耐食性溶融亜鉛めっき鋼板
[8 empty] | 機器・器具 / 冷媒管ラック | 配管化粧ダクト（ビル設備用）ＴＲダクト | 支持架台類 | 架台用足 | 架台用足 | K-TRBAS(420) |  | オーケー器材株式会社 | OK-KIZAI_K-TRBAS(420)\Folder\Item |  |  |  |  | スカイダクトTRシリーズ | 架台用足 | K-TRBAS(420) | 0.5 | 1 | 価格は問合せ願います。 | https://d-search.daikin.co.jp/open/products?mdl_name%5B0%5D=K-TRBAS | https://www.ok-kizai.co.jp/ | 高耐食性溶融亜鉛めっき鋼板
[8 empty] | 機器・器具 / 冷媒管ラック | 配管化粧ダクト（ビル設備用）ＴＲダクト | 支持架台類 | 架台用足 | 架台用足 | K-TRBAM(420) |  | オーケー器材株式会社 | OK-KIZAI_K-TRBAM(420)\Folder\Item |  |  |  |  | スカイダクトTRシリーズ | 架台用足 | K-TRBAM(420) | 0.6 | 1 | 価格は問合せ願います。 | https://d-search.daikin.co.jp/open/products?mdl_name%5B0%5D=K-TRBAM | https://www.ok-kizai.co.jp/ | 高耐食性溶融亜鉛めっき鋼板
[8 empty] | 機器・器具 / 冷媒管ラック | 配管化粧ダクト（ビル設備用）ＴＲダクト | 支持架台類 | 架台用足 | 架台用足 | K-TRBAL(420) |  | オーケー器材株式会社 | OK-KIZAI_K-TRBAL(420)\Folder\Item |  |  |  |  | スカイダクトTRシリーズ | 架台用足 | K-TRBAL(420) | 1.1 | 1 | 価格は問合せ願います。 | https://d-search.daikin.co.jp/open/products?mdl_name%5B0%5D=K-TRBAL | https://www.ok-kizai.co.jp/ | 高耐食性溶融亜鉛めっき鋼板
[8 empty] | 機器・器具 / 冷媒管ラック | 配管化粧ダクト（ビル設備用）ＴＲダクト | 支持架台類 | 架台用足 | 架台用足 | K-TRBAX(420) |  | オーケー器材株式会社 | OK-KIZAI_K-TRBAX(420)\Folder\Item |  |  |  |  | スカイダクトTRシリーズ | 架台用足 | K-TRBAX(420) | 1.9 | 1 | 価格は問合せ願います。 | https://d-search.daikin.co.jp/open/products?mdl_name%5B0%5D=K-TRBAX | https://www.ok-kizai.co.jp/ | 高耐食性溶融亜鉛めっき鋼板
[8 empty] | 機器・器具 / 冷媒管ラック | 配管化粧ダクト（ビル設備用）ＴＲダクト | 支持架台類 | 架台用足 | 架台用足 | K-TRBAS(560) |  | オーケー器材株式会社 | OK-KIZAI_K-TRBAS(560)\Folder\Item |  |  |  |  | スカイダクトTRシリーズ | 架台用足 | K-TRBAS(560) | 0.5 | 1 | 価格は問合せ願います。 | https://d-search.daikin.co.jp/open/products?mdl_name%5B0%5D=K-TRBAS | https://www.ok-kizai.co.jp/ | 高耐食性溶融亜鉛めっき鋼板
[8 empty] | 機器・器具 / 冷媒管ラック | 配管化粧ダクト（ビル設備用）ＴＲダクト | 支持架台類 | 架台用足 | 架台用足 | K-TRBAM(560) |  | オーケー器材株式会社 | OK-KIZAI_K-TRBAM(560)\Folder\Item |  |  |  |  | スカイダクトTRシリーズ | 架台用足 | K-TRBAM(560) | 0.6 | 1 | 価格は問合せ願います。 | https://d-search.daikin.co.jp/open/products?mdl_name%5B0%5D=K-TRBAM | https://www.ok-kizai.co.jp/ | 高耐食性溶融亜鉛めっき鋼板
[8 empty] | 機器・器具 / 冷媒管ラック | 配管化粧ダクト（ビル設備用）ＴＲダクト | 支持架台類 | 架台用足 | 架台用足 | K-TRBAL(560) |  | オーケー器材株式会社 | OK-KIZAI_K-TRBAL(560)\Folder\Item |  |  |  |  | スカイダクトTRシリーズ | 架台用足 | K-TRBAL(560) | 1.1 | 1 | 価格は問合せ願います。 | https://d-search.daikin.co.jp/open/products?mdl_name%5B0%5D=K-TRBAL | https://www.ok-kizai.co.jp/ | 高耐食性溶融亜鉛めっき鋼板
[8 empty] | 機器・器具 / 冷媒管ラック | 配管化粧ダクト（ビル設備用）ＴＲダクト | 支持架台類 | 架台用足 | 架台用足 | K-TRBAX(560) |  | オーケー器材株式会社 | OK-KIZAI_K-TRBAX(560)\Folder\Item |  |  |  |  | スカイダクトTRシリーズ | 架台用足 | K-TRBAX(560) | 1.9 | 1 | 価格は問合せ願います。 | https://d-search.daikin.co.jp/open/products?mdl_name%5B0%5D=K-TRBAX | https://www.ok-kizai.co.jp/ | 高耐食性溶融亜鉛めっき鋼板
[8 empty] | 機器・器具 / 冷媒管ラック | 配管化粧ダクト（ビル設備用）ＴＲダクト | 支持架台類 | 架台用足 | 架台用足 | K-TRBAS(840) |  | オーケー器材株式会社 | OK-KIZAI_K-TRBAS(840)\Folder\Item |  |  |  |  | スカイダクトTRシリーズ | 架台用足 | K-TRBAS(840) | 0.5 | 1 | 価格は問合せ願います。 | https://d-search.daikin.co.jp/open/products?mdl_name%5B0%5D=K-TRBAS | https://www.ok-kizai.co.jp/ | 高耐食性溶融亜鉛めっき鋼板
[8 empty] | 機器・器具 / 冷媒管ラック | 配管化粧ダクト（ビル設備用）ＴＲダクト | 支持架台類 | 架台用足 | 架台用足 | K-TRBAM(840) |  | オーケー器材株式会社 | OK-KIZAI_K-TRBAM(840)\Folder\Item |  |  |  |  | スカイダクトTRシリーズ | 架台用足 | K-TRBAM(840) | 0.6 | 1 | 価格は問合せ願います。 | https://d-search.daikin.co.jp/open/products?mdl_name%5B0%5D=K-TRBAM | https://www.ok-kizai.co.jp/ | 高耐食性溶融亜鉛めっき鋼板
[8 empty] | 機器・器具 / 冷媒管ラック | 配管化粧ダクト（ビル設備用）ＴＲダクト | 支持架台類 | 架台用足 | 架台用足 | K-TRBAL(840) |  | オーケー器材株式会社 | OK-KIZAI_K-TRBAL(840)\Folder\Item |  |  |  |  | スカイダクトTRシリーズ | 架台用足 | K-TRBAL(840) | 1.1 | 1 | 価格は問合せ願います。 | https://d-search.daikin.co.jp/open/products?mdl_name%5B0%5D=K-TRBAL | https://www.ok-kizai.co.jp/ | 高耐食性溶融亜鉛めっき鋼板
[8 empty] | 機器・器具 / 冷媒管ラック | 配管化粧ダクト（ビル設備用）ＴＲダクト | 支持架台類 | 架台用足 | 架台用足 | K-TRBAX(840) |  | オーケー器材株式会社 | OK-KIZAI_K-TRBAX(840)\Folder\Item |  |  |  |  | スカイダクトTRシリーズ | 架台用足 | K-TRBAX(840) | 1.9 | 1 | 価格は問合せ願います。 | https://d-search.daikin.co.jp/open/products?mdl_name%5B0%5D=K-TRBAX | https://www.ok-kizai.co.jp/ | 高耐食性溶融亜鉛めっき鋼板
立面用架台
[21 empty] | シリーズ名 | 品名 | 品番 | 梱包重量(kg) | 梱包入数 | 標準価格 | 外形図・据付説明書 | URL | 材質 | 備考
[8 empty] | 機器・器具 / 冷媒管ラック | 配管化粧ダクト（ビル設備用）ＴＲダクト | 支持架台類 | 立面用架台 | 立面用架台 | K-TRBC28 |  | オーケー器材株式会社 | OK-KIZAI_K-TRBC28\Folder\Item |  |  |  |  | スカイダクトTRシリーズ | 立面用架台 | K-TRBC28 | 1.2 | 1 | 価格は問合せ願います。 | https://d-search.daikin.co.jp/open/products?mdl_name%5B0%5D=K-TRBC28 | https://www.ok-kizai.co.jp/ | 高耐食性溶融亜鉛めっき鋼板
[8 empty] | 機器・器具 / 冷媒管ラック | 配管化粧ダクト（ビル設備用）ＴＲダクト | 支持架台類 | 立面用架台 | 立面用架台 | K-TRBC42 |  | オーケー器材株式会社 | OK-KIZAI_K-TRBC42\Folder\Item |  |  |  |  | スカイダクトTRシリーズ | 立面用架台 | K-TRBC42 | 1.8 | 1 | 価格は問合せ願います。 | https://d-search.daikin.co.jp/open/products?mdl_name%5B0%5D=K-TRBC42 | https://www.ok-kizai.co.jp/ | 高耐食性溶融亜鉛めっき鋼板
[8 empty] | 機器・器具 / 冷媒管ラック | 配管化粧ダクト（ビル設備用）ＴＲダクト | 支持架台類 | 立面用架台 | 立面用架台 | K-TRBC56 |  | オーケー器材株式会社 | OK-KIZAI_K-TRBC56\Folder\Item |  |  |  |  | スカイダクトTRシリーズ | 立面用架台 | K-TRBC56 | 2.3 | 1 | 価格は問合せ願います。 | https://d-search.daikin.co.jp/open/products?mdl_name%5B0%5D=K-TRBC56 | https://www.ok-kizai.co.jp/ | 高耐食性溶融亜鉛めっき鋼板
[8 empty] | 機器・器具 / 冷媒管ラック | 配管化粧ダクト（ビル設備用）ＴＲダクト | 支持架台類 | 立面用架台 | 立面用架台 | K-TRBC84 |  | オーケー器材株式会社 | OK-KIZAI_K-TRBC84\Folder\Item |  |  |  |  | スカイダクトTRシリーズ | 立面用架台 | K-TRBC84 | 3.4 | 1 | 価格は問合せ願います。 | https://d-search.daikin.co.jp/open/products?mdl_name%5B0%5D=K-TRBC84 | https://www.ok-kizai.co.jp/ | 高耐食性溶融亜鉛めっき鋼板
二段用架台
[21 empty] | シリーズ名 | 品名 | 品番 | 梱包重量(kg) | 梱包入数 | 標準価格 | 外形図・据付説明書 | URL | 材質 | 備考
[8 empty] | 機器・器具 / 冷媒管ラック | 配管化粧ダクト（ビル設備用）ＴＲダクト | 支持架台類 | 二段用架台 | 二段用架台 | K-TRBD28 |  | オーケー器材株式会社 | OK-KIZAI_K-TRBD28\Folder\Item |  |  |  |  | スカイダクトTRシリーズ | 二段用架台 | K-TRBD28 | 0.8 | 1 | 価格は問合せ願います。 | https://d-search.daikin.co.jp/open/products?mdl_name%5B0%5D=K-TRBD28 | https://www.ok-kizai.co.jp/ | 高耐食性溶融亜鉛めっき鋼板
[8 empty] | 機器・器具 / 冷媒管ラック | 配管化粧ダクト（ビル設備用）ＴＲダクト | 支持架台類 | 二段用架台 | 二段用架台 | K-TRBD42 |  | オーケー器材株式会社 | OK-KIZAI_K-TRBD42\Folder\Item |  |  |  |  | スカイダクトTRシリーズ | 二段用架台 | K-TRBD42 | 1.1 | 1 | 価格は問合せ願います。 | https://d-search.daikin.co.jp/open/products?mdl_name%5B0%5D=K-TRBD42 | https://www.ok-kizai.co.jp/ | 高耐食性溶融亜鉛めっき鋼板
[8 empty] | 機器・器具 / 冷媒管ラック | 配管化粧ダクト（ビル設備用）ＴＲダクト | 支持架台類 | 二段用架台 | 二段用架台 | K-TRBD56 |  | オーケー器材株式会社 | OK-KIZAI_K-TRBD56\Folder\Item |  |  |  |  | スカイダクトTRシリーズ | 二段用架台 | K-TRBD56 | 1.2 | 1 | 価格は問合せ願います。 | https://d-search.daikin.co.jp/open/products?mdl_name%5B0%5D=K-TRBD56 | https://www.ok-kizai.co.jp/ | 高耐食性溶融亜鉛めっき鋼板
[8 empty] | 機器・器具 / 冷媒管ラック | 配管化粧ダクト（ビル設備用）ＴＲダクト | 支持架台類 | 二段用架台 | 二段用架台 | K-TRBD84B |  | オーケー器材株式会社 | OK-KIZAI_K-TRBD84B\Folder\Item |  |  |  |  | スカイダクトTRシリーズ | 二段用架台 | K-TRBD84B | 1.5 | 1 | 価格は問合せ願います。 | https://d-search.daikin.co.jp/open/products?mdl_name%5B0%5D=K-TRBD84B | https://www.ok-kizai.co.jp/ | 高耐食性溶融亜鉛めっき鋼板
基礎ブロック
[21 empty] | シリーズ名 | 品名 | 品番 | 梱包重量(kg) | 梱包入数 | 標準価格 | 外形図・据付説明書 | URL | 材質 | 備考
[8 empty] | 機器・器具 / 冷媒管ラック | 配管化粧ダクト（ビル設備用）ＴＲダクト | 支持架台類 | 基礎ブロック | 基礎ブロック（H=100mm） | K-TRBPA |  | オーケー器材株式会社 | OK-KIZAI_K-TRBPA\Folder\Item |  |  |  |  | スカイダクトTRシリーズ | 基礎ブロック（H=100mm） | K-TRBPA | 3 | 1Set(2個入) | 価格は問合せ願います。 | https://d-search.daikin.co.jp/open/products?mdl_name%5B0%5D=K-TRBPA | https://www.ok-kizai.co.jp/ | リサイクル樹脂
[8 empty] | 機器・器具 / 冷媒管ラック | 配管化粧ダクト（ビル設備用）ＴＲダクト | 支持架台類 | 基礎ブロック | 基礎ブロック（H=50mm） | K-TRBPB5 |  | オーケー器材株式会社 | OK-KIZAI_K-TRBPB5\Folder\Item |  |  |  |  | スカイダクトTRシリーズ | 基礎ブロック（H=50mm） | K-TRBPB5 | 1.6 | 1Set(2個入) | 価格は問合せ願います。 | https://d-search.daikin.co.jp/open/products?mdl_name%5B0%5D=K-TRBPB5 | https://www.ok-kizai.co.jp/ | リサイクル樹脂
ハンガーチャンネル
[21 empty] | シリーズ名 | 品名 | 品番 | 梱包重量(kg) | 梱包入数 | 標準価格 | 外形図・据付説明書 | URL | 材質 | 備考
[8 empty] | 機器・器具 / 冷媒管ラック | 配管化粧ダクト（ビル設備用）ＴＲダクト | 支持架台類 | ハンガーチャンネル | ハンガーチャンネル | K-TRBH28B |  | オーケー器材株式会社 | OK-KIZAI_K-TRBH28B\Folder\Item |  |  |  |  | スカイダクトTRシリーズ | ハンガーチャンネル | K-TRBH28B | 1.7 | 2 | 価格は問合せ願います。 | https://d-search.daikin.co.jp/open/products?mdl_name%5B0%5D=K-TRBH28B | https://www.ok-kizai.co.jp/ | 高耐食性溶融亜鉛めっき鋼板
[8 empty] | 機器・器具 / 冷媒管ラック | 配管化粧ダクト（ビル設備用）ＴＲダクト | 支持架台類 | ハンガーチャンネル | ハンガーチャンネル | K-TRBH42B |  | オーケー器材株式会社 | OK-KIZAI_K-TRBH42B\Folder\Item |  |  |  |  | スカイダクトTRシリーズ | ハンガーチャンネル | K-TRBH42B | 2.2 | 2 | 価格は問合せ願います。 | https://d-search.daikin.co.jp/open/products?mdl_name%5B0%5D=K-TRBH42B | https://www.ok-kizai.co.jp/ | 高耐食性溶融亜鉛めっき鋼板
[8 empty] | 機器・器具 / 冷媒管ラック | 配管化粧ダクト（ビル設備用）ＴＲダクト | 支持架台類 | ハンガーチャンネル | ハンガーチャンネル | K-TRBH56B |  | オーケー器材株式会社 | OK-KIZAI_K-TRBH56B\Folder\Item |  |  |  |  | スカイダクトTRシリーズ | ハンガーチャンネル | K-TRBH56B | 2.8 | 2 | 価格は問合せ願います。 | https://d-search.daikin.co.jp/open/products?mdl_name%5B0%5D=K-TRBH56B | https://www.ok-kizai.co.jp/ | 高耐食性溶融亜鉛めっき鋼板
[8 empty] | 機器・器具 / 冷媒管ラック | 配管化粧ダクト（ビル設備用）ＴＲダクト | 支持架台類 | ハンガーチャンネル | ハンガーチャンネル | K-TRBH84B |  | オーケー器材株式会社 | OK-KIZAI_K-TRBH84B\Folder\Item |  |  |  |  | スカイダクトTRシリーズ | ハンガーチャンネル | K-TRBH84B | 3.8 | 2 | 価格は問合せ願います。 | https://d-search.daikin.co.jp/open/products?mdl_name%5B0%5D=K-TRBH84B | https://www.ok-kizai.co.jp/ | 高耐食性溶融亜鉛めっき鋼板
ハンガーチャンネル（十字分岐用）
[21 empty] | シリーズ名 | 品名 | 品番 | 梱包重量(kg) | 梱包入数 | 標準価格 | 外形図・据付説明書 | URL | 材質 | 備考
[8 empty] | 機器・器具 / 冷媒管ラック | 配管化粧ダクト（ビル設備用）ＴＲダクト | 支持架台類 | ハンガーチャンネル（十字分岐用） | ハンガーチャンネル（十字分岐用） | K-TRBHX56B |  | オーケー器材株式会社 | OK-KIZAI_K-TRBHX56B\Folder\Item |  |  |  |  | スカイダクトTRシリーズ | ハンガーチャンネル（十字分岐用） | K-TRBHX56B | 5.1 | 2 | 価格は問合せ願います。 | https://d-search.daikin.co.jp/open/products?mdl_name%5B0%5D=K-TRBHX56B | https://www.ok-kizai.co.jp/ | 高耐食性溶融亜鉛めっき鋼板
[8 empty] | 機器・器具 / 冷媒管ラック | 配管化粧ダクト（ビル設備用）ＴＲダクト | 支持架台類 | ハンガーチャンネル（十字分岐用） | ハンガーチャンネル（十字分岐用） | K-TRBHX84B |  | オーケー器材株式会社 | OK-KIZAI_K-TRBHX84B\Folder\Item |  |  |  |  | スカイダクトTRシリーズ | ハンガーチャンネル（十字分岐用） | K-TRBHX84B | 6.5 | 2 | 価格は問合せ願います。 | https://d-search.daikin.co.jp/open/products?mdl_name%5B0%5D=K-TRBHX84B | https://www.ok-kizai.co.jp/ | 高耐食性溶融亜鉛めっき鋼板
防火区画貫通部材
ファイバリア
金属キャップ
[21 empty] | シリーズ名 | 品 名 | 品 番 | 適用貫通穴径 | 国土交通大臣認定／消防評定 | 梱包入数 | 標準価格（円） | 備 考 | 外形図・据付説明書 | URL
[8 empty] | 機器・器具 / その他 | 防火区画貫通部材 | ファイバリア | 金属キャップ | ファイバリア | K-JAPK75 |  | オーケー器材株式会社 | OK-KIZAI_K-JAPK75\Folder\Item |  |  |  |  | ファイバリア | ファイバリア | K-JAPK75 | φ75 | https://www.ok-kizai.co.jp/system/feature/index/24 | 8 | 価格は問合せ願います。 | 認定番号及び評定番号は、カタログをご確認ください。認定条件及び評定条件詳細は、該当の認定書および評定書をご確認ください。また、各種製品形状は作図性を考慮し、最外形を記載しています。実際の寸法と異なる場合がありますので、製品寸法の詳細は外形図をご参照ください。 | https://www.ok-kizai.co.jp/system/feature/index/24 | https://www.ok-kizai.co.jp/index.html
[8 empty] | 機器・器具 / その他 | 防火区画貫通部材 | ファイバリア | 金属キャップ | ファイバリア | K-JAPK100 |  | オーケー器材株式会社 | OK-KIZAI_K-JAPK100\Folder\Item |  |  |  |  | ファイバリア | ファイバリア | K-JAPK100 | φ100 | https://www.ok-kizai.co.jp/system/feature/index/24 | 8 | 価格は問合せ願います。 | 認定番号及び評定番号は、カタログをご確認ください。認定条件及び評定条件詳細は、該当の認定書および評定書をご確認ください。また、各種製品形状は作図性を考慮し、最外形を記載しています。実際の寸法と異なる場合がありますので、製品寸法の詳細は外形図をご参照ください。 | https://www.ok-kizai.co.jp/system/feature/index/24 | https://www.ok-kizai.co.jp/index.html
[8 empty] | 機器・器具 / その他 | 防火区画貫通部材 | ファイバリア | 金属キャップ | ファイバリア | K-JAPK125 |  | オーケー器材株式会社 | OK-KIZAI_K-JAPK125\Folder\Item |  |  |  |  | ファイバリア | ファイバリア | K-JAPK125 | φ125 | https://www.ok-kizai.co.jp/system/feature/index/24 | 8 | 価格は問合せ願います。 | 認定番号及び評定番号は、カタログをご確認ください。認定条件及び評定条件詳細は、該当の認定書および評定書をご確認ください。また、各種製品形状は作図性を考慮し、最外形を記載しています。実際の寸法と異なる場合がありますので、製品寸法の詳細は外形図をご参照ください。 | https://www.ok-kizai.co.jp/system/feature/index/24 | https://www.ok-kizai.co.jp/index.html
[8 empty] | 機器・器具 / その他 | 防火区画貫通部材 | ファイバリア | 金属キャップ | ファイバリア | K-JAPK150 |  | オーケー器材株式会社 | OK-KIZAI_K-JAPK150\Folder\Item |  |  |  |  | ファイバリア | ファイバリア | K-JAPK150 | φ150 | https://www.ok-kizai.co.jp/system/feature/index/24 | 8 | 価格は問合せ願います。 | 認定番号及び評定番号は、カタログをご確認ください。認定条件及び評定条件詳細は、該当の認定書および評定書をご確認ください。また、各種製品形状は作図性を考慮し、最外形を記載しています。実際の寸法と異なる場合がありますので、製品寸法の詳細は外形図をご参照ください。 | https://www.ok-kizai.co.jp/system/feature/index/24 | https://www.ok-kizai.co.jp/index.html
スリーブ
[21 empty] | シリーズ名 | 品 名 | 品 番 | 適用貫通穴径 | 国土交通大臣認定／消防評定 | 梱包入数 | 標準価格（円） | 備 考 | 外形図・据付説明書 | URL
[8 empty] | 機器・器具 / その他 | 防火区画貫通部材 | ファイバリア | スリーブ | 中空壁 丸穴スリーブ | K-JIM75 |  | オーケー器材株式会社 | OK-KIZAI_K-JIM75\Folder\Item |  |  |  |  | ファイバリア | 中空壁 丸穴スリーブ | K-JIM75 | φ75 | https://www.ok-kizai.co.jp/system/feature/index/24 | 5 | 価格は問合せ願います。 | 認定番号及び評定番号は、カタログをご確認ください。認定条件及び評定条件詳細は、該当の認定書および評定書をご確認ください。また、各種製品形状は作図性を考慮し、最外形を記載しています。実際の寸法と異なる場合がありますので、製品寸法の詳細は外形図をご参照ください。 | https://www.ok-kizai.co.jp/system/feature/index/24 | https://www.ok-kizai.co.jp/index.html
[8 empty] | 機器・器具 / その他 | 防火区画貫通部材 | ファイバリア | スリーブ | 中空壁 丸穴スリーブ | K-JIM100 |  | オーケー器材株式会社 | OK-KIZAI_K-JIM100\Folder\Item |  |  |  |  | ファイバリア | 中空壁 丸穴スリーブ | K-JIM100 | φ100 | https://www.ok-kizai.co.jp/system/feature/index/24 | 5 | 価格は問合せ願います。 | 認定番号及び評定番号は、カタログをご確認ください。認定条件及び評定条件詳細は、該当の認定書および評定書をご確認ください。また、各種製品形状は作図性を考慮し、最外形を記載しています。実際の寸法と異なる場合がありますので、製品寸法の詳細は外形図をご参照ください。 | https://www.ok-kizai.co.jp/system/feature/index/24 | https://www.ok-kizai.co.jp/index.html
[8 empty] | 機器・器具 / その他 | 防火区画貫通部材 | ファイバリア | スリーブ | 中空壁 丸穴スリーブ | K-JIM125 |  | オーケー器材株式会社 | OK-KIZAI_K-JIM125\Folder\Item |  |  |  |  | ファイバリア | 中空壁 丸穴スリーブ | K-JIM125 | φ125 | https://www.ok-kizai.co.jp/system/feature/index/24 | 5 | 価格は問合せ願います。 | 認定番号及び評定番号は、カタログをご確認ください。認定条件及び評定条件詳細は、該当の認定書および評定書をご確認ください。また、各種製品形状は作図性を考慮し、最外形を記載しています。実際の寸法と異なる場合がありますので、製品寸法の詳細は外形図をご参照ください。 | https://www.ok-kizai.co.jp/system/feature/index/24 | https://www.ok-kizai.co.jp/index.html
[8 empty] | 機器・器具 / その他 | 防火区画貫通部材 | ファイバリア | スリーブ | 中空壁 丸穴スリーブ | K-JIM150 |  | オーケー器材株式会社 | OK-KIZAI_K-JIM150\Folder\Item |  |  |  |  | ファイバリア | 中空壁 丸穴スリーブ | K-JIM150 | φ150 | https://www.ok-kizai.co.jp/system/feature/index/24 | 5 | 価格は問合せ願います。 | 認定番号及び評定番号は、カタログをご確認ください。認定条件及び評定条件詳細は、該当の認定書および評定書をご確認ください。また、各種製品形状は作図性を考慮し、最外形を記載しています。実際の寸法と異なる場合がありますので、製品寸法の詳細は外形図をご参照ください。 | https://www.ok-kizai.co.jp/system/feature/index/24 | https://www.ok-kizai.co.jp/index.html
ファイバリア マンション用
クーラーキャップ付き
[21 empty] | シリーズ名 | 品 名 | 品 番 | 適用貫通穴径 | 国土交通大臣認定／消防評定 | 梱包入数 | 標準価格（円） | 備 考 | 外形図・据付説明書 | URL
[8 empty] | 機器・器具 / その他 | 防火区画貫通部材 | ファイバリア マンション用 | クーラーキャップ付き | ファイバリア マンション用（クーラーキャップ付） | K-JAPMS75 |  | オーケー器材株式会社 | OK-KIZAI_K-JAPMS75\Folder\Item |  |  |  |  | ファイバリア マンション用 | ファイバリア マンション用（クーラーキャップ付） | K-JAPMS75 | φ75 | https://www.ok-kizai.co.jp/system/feature/index/25 | 16 | 価格は問合せ願います。 | 認定番号及び評定番号は、カタログをご確認ください。認定条件及び評定条件詳細は、該当の認定書および評定書をご確認ください。また、各種製品形状は作図性を考慮し、最外形を記載しています。実際の寸法と異なる場合がありますので、製品寸法の詳細は外形図をご参照ください。 | https://www.ok-kizai.co.jp/system/feature/index/25 | https://www.ok-kizai.co.jp/index.html
[8 empty] | 機器・器具 / その他 | 防火区画貫通部材 | ファイバリア マンション用 | クーラーキャップ付き | ファイバリア マンション用（クーラーキャップ付） | K-JAPMS100 |  | オーケー器材株式会社 | OK-KIZAI_K-JAPMS100\Folder\Item |  |  |  |  | ファイバリア マンション用 | ファイバリア マンション用（クーラーキャップ付） | K-JAPMS100 | φ100 | https://www.ok-kizai.co.jp/system/feature/index/25 | 16 | 価格は問合せ願います。 | 認定番号及び評定番号は、カタログをご確認ください。認定条件及び評定条件詳細は、該当の認定書および評定書をご確認ください。また、各種製品形状は作図性を考慮し、最外形を記載しています。実際の寸法と異なる場合がありますので、製品寸法の詳細は外形図をご参照ください。 | https://www.ok-kizai.co.jp/system/feature/index/25 | https://www.ok-kizai.co.jp/index.html
マンション用耐火パテ
[21 empty] | シリーズ名 | 品 名 | 品 番 | 適用貫通穴径 | 国土交通大臣認定／消防評定 | 梱包入数 | 標準価格（円） | 備 考 | 外形図・据付説明書 | URL
[8 empty] | 機器・器具 / その他 | 防火区画貫通部材 | ファイバリア マンション用 | マンション用耐火パテ | ファイバリア マンション用（耐火パテ） | K-JAPMP75 |  | オーケー器材株式会社 | OK-KIZAI_K-JAPMP75\Folder\Item |  |  |  |  | ファイバリア マンション用 | ファイバリア マンション用（耐火パテ） | K-JAPMP75 | φ75 | https://www.ok-kizai.co.jp/system/feature/index/25 | 16 | 価格は問合せ願います。 | 認定番号及び評定番号は、カタログをご確認ください。認定条件及び評定条件詳細は、該当の認定書および評定書をご確認ください。また、各種製品形状は作図性を考慮し、最外形を記載しています。実際の寸法と異なる場合がありますので、製品寸法の詳細は外形図をご参照ください。 | https://www.ok-kizai.co.jp/system/feature/index/25 | https://www.ok-kizai.co.jp/index.html
[8 empty] | 機器・器具 / その他 | 防火区画貫通部材 | ファイバリア マンション用 | マンション用耐火パテ | ファイバリア マンション用（耐火パテ） | K-JAPMP100 |  | オーケー器材株式会社 | OK-KIZAI_K-JAPMP100\Folder\Item |  |  |  |  | ファイバリア マンション用 | ファイバリア マンション用（耐火パテ） | K-JAPMP100 | φ100 | https://www.ok-kizai.co.jp/system/feature/index/25 | 16 | 価格は問合せ願います。 | 認定番号及び評定番号は、カタログをご確認ください。認定条件及び評定条件詳細は、該当の認定書および評定書をご確認ください。また、各種製品形状は作図性を考慮し、最外形を記載しています。実際の寸法と異なる場合がありますので、製品寸法の詳細は外形図をご参照ください。 | https://www.ok-kizai.co.jp/system/feature/index/25 | https://www.ok-kizai.co.jp/index.html
ヒートメル 耐火シート
耐火シート冷媒管用
[21 empty] | シリーズ名 | 品名 | 品番 | 適用貫通穴径 | 国土交通大臣認定／消防評定 | 梱包入数 | 標準価格（円） | 外形図・据付説明書 | URL | 備考
[8 empty] | 機器・器具 / その他 | 防火区画貫通部材 | ヒートメル 耐火シート | 耐火シート冷媒管用 | 耐火シート冷媒管用 | JS40125(φ75用) |  | オーケー器材株式会社 | OK-KIZAI_JS40125(φ75用)\Folder\Item |  |  |  |  | ヒートメル 耐火シート | 耐火シート冷媒管用 | JS40125(φ75用) | φ75 | https://www.ok-kizai.co.jp/system/feature/index/26 | 1 | 価格は問合せ願います。 | https://www.ok-kizai.co.jp/system/feature/index/26 | https://www.ok-kizai.co.jp/index.html | 認定番号及び評定番号は、カタログをご確認ください。認定条件及び評定条件詳細は、該当の認定書および評定書をご確認ください。また、各種製品形状は作図性を考慮し、最外形を記載しています。実際の寸法と異なる場合がありますので、製品寸法の詳細は外形図をご参照ください。
[8 empty] | 機器・器具 / その他 | 防火区画貫通部材 | ヒートメル 耐火シート | 耐火シート冷媒管用 | 耐火シート冷媒管用 | JS40125(φ100用) |  | オーケー器材株式会社 | OK-KIZAI_JS40125(φ100用)\Folder\Item |  |  |  |  | ヒートメル 耐火シート | 耐火シート冷媒管用 | JS40125(φ100用) | φ100 | https://www.ok-kizai.co.jp/system/feature/index/26 | 1 | 価格は問合せ願います。 | https://www.ok-kizai.co.jp/system/feature/index/26 | https://www.ok-kizai.co.jp/index.html | 認定番号及び評定番号は、カタログをご確認ください。認定条件及び評定条件詳細は、該当の認定書および評定書をご確認ください。また、各種製品形状は作図性を考慮し、最外形を記載しています。実際の寸法と異なる場合がありますので、製品寸法の詳細は外形図をご参照ください。
[8 empty] | 機器・器具 / その他 | 防火区画貫通部材 | ヒートメル 耐火シート | 耐火シート冷媒管用 | 耐火シート冷媒管用 | JS40125(φ125用) |  | オーケー器材株式会社 | OK-KIZAI_JS40125(φ125用)\Folder\Item |  |  |  |  | ヒートメル 耐火シート | 耐火シート冷媒管用 | JS40125(φ125用) | φ125 | https://www.ok-kizai.co.jp/system/feature/index/26 | 1 | 価格は問合せ願います。 | https://www.ok-kizai.co.jp/system/feature/index/26 | https://www.ok-kizai.co.jp/index.html | 認定番号及び評定番号は、カタログをご確認ください。認定条件及び評定条件詳細は、該当の認定書および評定書をご確認ください。また、各種製品形状は作図性を考慮し、最外形を記載しています。実際の寸法と異なる場合がありますので、製品寸法の詳細は外形図をご参照ください。
[8 empty] | 機器・器具 / その他 | 防火区画貫通部材 | ヒートメル 耐火シート | 耐火シート冷媒管用 | 耐火シート冷媒管用 | JS40125(φ150用) |  | オーケー器材株式会社 | OK-KIZAI_JS40125(φ150用)\Folder\Item |  |  |  |  | ヒートメル 耐火シート | 耐火シート冷媒管用 | JS40125(φ150用) | φ150 | https://www.ok-kizai.co.jp/system/feature/index/26 | 1 | 価格は問合せ願います。 | https://www.ok-kizai.co.jp/system/feature/index/26 | https://www.ok-kizai.co.jp/index.html | 認定番号及び評定番号は、カタログをご確認ください。認定条件及び評定条件詳細は、該当の認定書および評定書をご確認ください。また、各種製品形状は作図性を考慮し、最外形を記載しています。実際の寸法と異なる場合がありますので、製品寸法の詳細は外形図をご参照ください。
[8 empty] | 機器・器具 / その他 | 防火区画貫通部材 | ヒートメル 耐火シート | 耐火シート冷媒管用 | 耐火シート冷媒管用 | JS40125(φ175用) |  | オーケー器材株式会社 | OK-KIZAI_JS40125(φ175用)\Folder\Item |  |  |  |  | ヒートメル 耐火シート | 耐火シート冷媒管用 | JS40125(φ175用) | φ175 | https://www.ok-kizai.co.jp/system/feature/index/26 | 1 | 価格は問合せ願います。 | https://www.ok-kizai.co.jp/system/feature/index/26 | https://www.ok-kizai.co.jp/index.html | 認定番号及び評定番号は、カタログをご確認ください。認定条件及び評定条件詳細は、該当の認定書および評定書をご確認ください。また、各種製品形状は作図性を考慮し、最外形を記載しています。実際の寸法と異なる場合がありますので、製品寸法の詳細は外形図をご参照ください。
耐火シート樹脂管用
[21 empty] | シリーズ名 | 品 名 | 品 番 | 適用貫通穴径 | 国土交通大臣認定／消防評定 | 梱包入数 | 標準価格（円） | 備 考 | 外形図・据付説明書 | URL
[8 empty] | 機器・器具 / その他 | 防火区画貫通部材 | ヒートメル 耐火シート | 耐火シート樹脂管用 | 耐火シート樹脂管用 | JS25150(φ40用) |  | オーケー器材株式会社 | OK-KIZAI_JS25150(φ40用)\Folder\Item |  |  |  |  | ヒートメル 耐火シート | 耐火シート樹脂管用 | JS25150(φ40用) | φ40,φ45 | https://www.ok-kizai.co.jp/system/feature/index/27 | 1 | 価格は問合せ願います。 | 認定番号及び評定番号は、カタログをご確認ください。認定条件及び評定条件詳細は、該当の認定書および評定書をご確認ください。また、各種製品形状は作図性を考慮し、最外形を記載しています。実際の寸法と異なる場合がありますので、製品寸法の詳細は外形図をご参照ください。 | https://www.ok-kizai.co.jp/system/feature/index/27 | https://www.ok-kizai.co.jp/index.html
[8 empty] | 機器・器具 / その他 | 防火区画貫通部材 | ヒートメル 耐火シート | 耐火シート樹脂管用 | 耐火シート樹脂管用 | JS25150(φ45用) |  | オーケー器材株式会社 | OK-KIZAI_JS25150(φ45用)\Folder\Item |  |  |  |  | ヒートメル 耐火シート | 耐火シート樹脂管用 | JS25150(φ45用) | φ45,φ50 | https://www.ok-kizai.co.jp/system/feature/index/27 | 1 | 価格は問合せ願います。 | 認定番号及び評定番号は、カタログをご確認ください。認定条件及び評定条件詳細は、該当の認定書および評定書をご確認ください。また、各種製品形状は作図性を考慮し、最外形を記載しています。実際の寸法と異なる場合がありますので、製品寸法の詳細は外形図をご参照ください。 | https://www.ok-kizai.co.jp/system/feature/index/27 | https://www.ok-kizai.co.jp/index.html
[8 empty] | 機器・器具 / その他 | 防火区画貫通部材 | ヒートメル 耐火シート | 耐火シート樹脂管用 | 耐火シート樹脂管用 | JS25150(φ50用) |  | オーケー器材株式会社 | OK-KIZAI_JS25150(φ50用)\Folder\Item |  |  |  |  | ヒートメル 耐火シート | 耐火シート樹脂管用 | JS25150(φ50用) | φ50,φ55 | https://www.ok-kizai.co.jp/system/feature/index/27 | 1 | 価格は問合せ願います。 | 認定番号及び評定番号は、カタログをご確認ください。認定条件及び評定条件詳細は、該当の認定書および評定書をご確認ください。また、各種製品形状は作図性を考慮し、最外形を記載しています。実際の寸法と異なる場合がありますので、製品寸法の詳細は外形図をご参照ください。 | https://www.ok-kizai.co.jp/system/feature/index/27 | https://www.ok-kizai.co.jp/index.html
[8 empty] | 機器・器具 / その他 | 防火区画貫通部材 | ヒートメル 耐火シート | 耐火シート樹脂管用 | 耐火シート樹脂管用 | JS25150(φ60用) |  | オーケー器材株式会社 | OK-KIZAI_JS25150(φ60用)\Folder\Item |  |  |  |  | ヒートメル 耐火シート | 耐火シート樹脂管用 | JS25150(φ60用) | φ60,φ65 | https://www.ok-kizai.co.jp/system/feature/index/27 | 1 | 価格は問合せ願います。 | 認定番号及び評定番号は、カタログをご確認ください。認定条件及び評定条件詳細は、該当の認定書および評定書をご確認ください。また、各種製品形状は作図性を考慮し、最外形を記載しています。実際の寸法と異なる場合がありますので、製品寸法の詳細は外形図をご参照ください。 | https://www.ok-kizai.co.jp/system/feature/index/27 | https://www.ok-kizai.co.jp/index.html
[8 empty] | 機器・器具 / その他 | 防火区画貫通部材 | ヒートメル 耐火シート | 耐火シート樹脂管用 | 耐火シート樹脂管用 | JS25150(φ75用) |  | オーケー器材株式会社 | OK-KIZAI_JS25150(φ75用)\Folder\Item |  |  |  |  | ヒートメル 耐火シート | 耐火シート樹脂管用 | JS25150(φ75用) | φ75,φ80 | https://www.ok-kizai.co.jp/system/feature/index/27 | 1 | 価格は問合せ願います。 | 認定番号及び評定番号は、カタログをご確認ください。認定条件及び評定条件詳細は、該当の認定書および評定書をご確認ください。また、各種製品形状は作図性を考慮し、最外形を記載しています。実際の寸法と異なる場合がありますので、製品寸法の詳細は外形図をご参照ください。 | https://www.ok-kizai.co.jp/system/feature/index/27 | https://www.ok-kizai.co.jp/index.html
[8 empty] | 機器・器具 / その他 | 防火区画貫通部材 | ヒートメル 耐火シート | 耐火シート樹脂管用 | 耐火シート樹脂管用 | JS25150(φ90用) |  | オーケー器材株式会社 | OK-KIZAI_JS25150(φ90用)\Folder\Item |  |  |  |  | ヒートメル 耐火シート | 耐火シート樹脂管用 | JS25150(φ90用) | φ90,φ95 | https://www.ok-kizai.co.jp/system/feature/index/27 | 1 | 価格は問合せ願います。 | 認定番号及び評定番号は、カタログをご確認ください。認定条件及び評定条件詳細は、該当の認定書および評定書をご確認ください。また、各種製品形状は作図性を考慮し、最外形を記載しています。実際の寸法と異なる場合がありますので、製品寸法の詳細は外形図をご参照ください。 | https://www.ok-kizai.co.jp/system/feature/index/27 | https://www.ok-kizai.co.jp/index.html
防振架台（ダイキン専用部材）
防振架台
ビル用マルチ、設備用、中温用／低温用
室外機ユニット工法用防振架台
[21 empty] | シリーズ名 | 品 名 | 品 番 | 製品質量[kg] | 上架台部[kg] | 材 質 | 表面処理 | 防振材 | 総合ばね定数[N/mm] | 耐震性能 | 基礎ボルトサイズ | 標準価格(円) | 備 考 | 外形図・据付説明書 | 参考空調機 | URL
[8 empty] | 機器・器具 / 空調機 | 防振架台（ダイキン専用部材） | 防振架台 | ビル用マルチ用、設備用、中温用／低温用 | 防振架台 (ユニット工法用) | K-BKB33UF |  | オーケー器材株式会社 | OK-KIZAI_K-BKB33UF\Folder\Item |  |  |  |  | 防振架台 | 防振架台 (ユニット工法用) | K-BKB33UF | 11.8 | 5.9 | STKR(□60×30) | 溶融亜鉛めっき(HDZT56) | コイルスプリング：４個 | 382 | 耐震Sクラス(水平震度2.0、鉛直震度1.0) | 呼びＭ１２ | 97900 | ※1.仕様の詳細については、カタログや据付説明書などをご確認ください。※2.防振計算書･ボルト強度計算書については、お問合せ願います。 | https://d-search.daikin.co.jp/open/products?mdl_name%5B0%5D=K-BKB33UF | https://d-search.daikin.co.jp/open/products?mdl_name%5B0%5D=K-BKB33UF&search=main | https://www.ok-kizai.co.jp/index.html
[8 empty] | 機器・器具 / 空調機 | 防振架台（ダイキン専用部材） | 防振架台 | ビル用マルチ用、設備用、中温用／低温用 | 防振架台 (ユニット工法用) | K-BKB33UFA |  | オーケー器材株式会社 | OK-KIZAI_K-BKB33UFA\Folder\Item |  |  |  |  | 防振架台 | 防振架台 (ユニット工法用) | K-BKB33UFA | 11.7 | 5.9 | STKR(□60×30) | 溶融亜鉛めっき(HDZT56) | コイルスプリング：４個 | 352.8 | 耐震Sクラス(水平震度2.0、鉛直震度1.0) | 呼びＭ１２ | 97900 | ※1.仕様の詳細については、カタログや据付説明書などをご確認ください。※2.防振計算書･ボルト強度計算書については、お問合せ願います。 | https://d-search.daikin.co.jp/open/products?mdl_name%5B0%5D=K-BKB33UFA | https://d-search.daikin.co.jp/open/products?mdl_name%5B0%5D=K-BKB33UFA&search=main | https://www.ok-kizai.co.jp/index.html
[8 empty] | 機器・器具 / 空調機 | 防振架台（ダイキン専用部材） | 防振架台 | ビル用マルチ用、設備用、中温用／低温用 | 防振架台 (ユニット工法用) | K-BKB45UF |  | オーケー器材株式会社 | OK-KIZAI_K-BKB45UF\Folder\Item |  |  |  |  | 防振架台 | 防振架台 (ユニット工法用) | K-BKB45UF | 14.9 | 7.3 | STKR(□60×30) | 溶融亜鉛めっき(HDZT56) | コイルスプリング：４個 | 637 | 耐震Sクラス(水平震度2.0、鉛直震度1.0) | 呼びＭ１２ | 125400 | ※1.仕様の詳細については、カタログや据付説明書などをご確認ください。※2.防振計算書･ボルト強度計算書については、お問合せ願います。 | https://d-search.daikin.co.jp/open/products?mdl_name%5B0%5D=K-BKB45UF | https://d-search.daikin.co.jp/open/products?mdl_name%5B0%5D=K-BKB45UF&search=main | https://www.ok-kizai.co.jp/index.html
[8 empty] | 機器・器具 / 空調機 | 防振架台（ダイキン専用部材） | 防振架台 | ビル用マルチ用、設備用、中温用／低温用 | 防振架台 (ユニット工法用) | K-BKB61UF |  | オーケー器材株式会社 | OK-KIZAI_K-BKB61UF\Folder\Item |  |  |  |  | 防振架台 | 防振架台 (ユニット工法用) | K-BKB61UF | 19.7 | 9.4 | STKR(□60×30) | 溶融亜鉛めっき(HDZT56) | コイルスプリング：６個 | 784 | 耐震Sクラス(水平震度2.0、鉛直震度1.0) | 呼びＭ１２ | 170500 | ※1.仕様の詳細については、カタログや据付説明書などをご確認ください。※2.防振計算書･ボルト強度計算書については、お問合せ願います。 | https://d-search.daikin.co.jp/open/products?mdl_name%5B0%5D=K-BKB61UF | https://d-search.daikin.co.jp/open/products?mdl_name%5B0%5D=K-BKB61UF&search=main | https://www.ok-kizai.co.jp/index.html
減震Plusシリーズ(減震機構付)
[21 empty] | シリーズ名 | 品 名 | 品 番 | 製品質量[kg] | 上架台部[kg] | 材 質 | 表面処理 | 防振材 | 総合ばね定数[N/mm] | 耐震性能 | 基礎ボルトサイズ | 標準価格(円) | 備 考 | 外形図・据付説明書 | 参考空調機 | URL
[8 empty] | 機器・器具 / 空調機 | 防振架台（ダイキン専用部材） | 防振架台 | ビル用マルチ用、設備用、中温用／低温用 | 減震機構付防振架台 | K-KSV335HHB |  | オーケー器材株式会社 | OK-KIZAI_K-KSV335HHB\Folder\Item |  |  |  |  | 防振架台 | 減震機構付防振架台 | K-KSV335HHB | 14.7 | 7.7 | STKR(□60×30) | 溶融亜鉛めっき(HDZT56) | ラバースプリング：４個 | 352.8 | 耐震Sクラス(水平震度2.0、鉛直震度1.0) | 呼びＭ１２ | 107800 | ※1.仕様の詳細については、カタログや据付説明書などをご確認ください。※2.防振計算書･ボルト強度計算書については、お問合せ願います。 | https://d-search.daikin.co.jp/open/products?mdl_name%5B0%5D=K-KSV335HHB | https://d-search.daikin.co.jp/open/products?mdl_name%5B0%5D=K-KSV335HHB&search=main | https://www.ok-kizai.co.jp/index.html
[8 empty] | 機器・器具 / 空調機 | 防振架台（ダイキン専用部材） | 防振架台 | ビル用マルチ用、設備用、中温用／低温用 | 減震機構付防振架台 | K-KSV335HJB |  | オーケー器材株式会社 | OK-KIZAI_K-KSV335HJB\Folder\Item |  |  |  |  | 防振架台 | 減震機構付防振架台 | K-KSV335HJB | 14.7 | 7.7 | STKR(□60×30) | 溶融亜鉛めっき(HDZT56) | ラバースプリング：４個 | 313.8 | 耐震Sクラス(水平震度2.0、鉛直震度1.0) | 呼びＭ１２ | 107800 | ※1.仕様の詳細については、カタログや据付説明書などをご確認ください。※2.防振計算書･ボルト強度計算書については、お問合せ願います。 | https://d-search.daikin.co.jp/open/products?mdl_name%5B0%5D=K-KSV335HJB | https://d-search.daikin.co.jp/open/products?mdl_name%5B0%5D=K-KSV335HJB&search=main | https://www.ok-kizai.co.jp/index.html
[8 empty] | 機器・器具 / 空調機 | 防振架台（ダイキン専用部材） | 防振架台 | ビル用マルチ用、設備用、中温用／低温用 | 減震機構付防振架台 | K-KSV450HHB |  | オーケー器材株式会社 | OK-KIZAI_K-KSV450HHB\Folder\Item |  |  |  |  | 防振架台 | 減震機構付防振架台 | K-KSV450HHB | 18 | 9 | STKR(□60×30) | 溶融亜鉛めっき(HDZT56) | ラバースプリング：４個 | 509.7 | 耐震Sクラス(水平震度2.0、鉛直震度1.0) | 呼びＭ１２ | 137500 | ※1.仕様の詳細については、カタログや据付説明書などをご確認ください。※2.防振計算書･ボルト強度計算書については、お問合せ願います。 | https://d-search.daikin.co.jp/open/products?mdl_name%5B0%5D=K-KSV450HHB | https://d-search.daikin.co.jp/open/products?mdl_name%5B0%5D=K-KSV450HHB&search=main | https://www.ok-kizai.co.jp/index.html
[8 empty] | 機器・器具 / 空調機 | 防振架台（ダイキン専用部材） | 防振架台 | ビル用マルチ用、設備用、中温用／低温用 | 減震機構付防振架台 | K-KSV615HHB |  | オーケー器材株式会社 | OK-KIZAI_K-KSV615HHB\Folder\Item |  |  |  |  | 防振架台 | 減震機構付防振架台 | K-KSV615HHB | 22.5 | 11.3 | STKR(□60×30) | 溶融亜鉛めっき(HDZT56) | ラバースプリング：６個 | 784.2 | 耐震Sクラス(水平震度2.0、鉛直震度1.0) | 呼びＭ１２ | 188100 | ※1.仕様の詳細については、カタログや据付説明書などをご確認ください。※2.防振計算書･ボルト強度計算書については、お問合せ願います。 | https://d-search.daikin.co.jp/open/products?mdl_name%5B0%5D=K-KSV615HHB | https://d-search.daikin.co.jp/open/products?mdl_name%5B0%5D=K-KSV615HHB&search=main | https://www.ok-kizai.co.jp/index.html
[8 empty] | 機器・器具 / 空調機 | 防振架台（ダイキン専用部材） | 防振架台 | ビル用マルチ用、設備用、中温用／低温用 | 減震機構付防振架台 | K-KSV160HGB |  | オーケー器材株式会社 | OK-KIZAI_K-KSV160HGB\Folder\Item |  |  |  |  | 防振架台 | 減震機構付防振架台 | K-KSV160HGB | 13.3 | 7 | STKR(□60×30) | 溶融亜鉛めっき(HDZT56) | ラバースプリング：４個 | 333.4 | 耐震Sクラス(水平震度2.0、鉛直震度1.0) | 呼びＭ１２ | 85800 | ※1.仕様の詳細については、カタログや据付説明書などをご確認ください。※2.防振計算書･ボルト強度計算書については、お問合せ願います。 | https://d-search.daikin.co.jp/open/products?mdl_name%5B0%5D=K-KSV160HGB | https://d-search.daikin.co.jp/open/products?mdl_name%5B0%5D=K-KSV160HGB&search=main | https://www.ok-kizai.co.jp/index.html
[8 empty] | 機器・器具 / 空調機 | 防振架台（ダイキン専用部材） | 防振架台 | ビル用マルチ用、設備用、中温用／低温用 | 減震機構付防振架台 | K-KSV335HGB |  | オーケー器材株式会社 | OK-KIZAI_K-KSV335HGB\Folder\Item |  |  |  |  | 防振架台 | 減震機構付防振架台 | K-KSV335HGB | 14.7 | 7.7 | STKR(□60×30) | 溶融亜鉛めっき(HDZT56) | ラバースプリング：４個 | 333.4 | 耐震Sクラス(水平震度2.0、鉛直震度1.0) | 呼びＭ１２ | 107800 | ※1.仕様の詳細については、カタログや据付説明書などをご確認ください。※2.防振計算書･ボルト強度計算書については、お問合せ願います。 | https://d-search.daikin.co.jp/open/products?mdl_name%5B0%5D=K-KSV335HGB | https://d-search.daikin.co.jp/open/products?mdl_name%5B0%5D=K-KSV335HGB&search=main | https://www.ok-kizai.co.jp/index.html
[8 empty] | 機器・器具 / 空調機 | 防振架台（ダイキン専用部材） | 防振架台 | ビル用マルチ用、設備用、中温用／低温用 | 減震機構付防振架台 | K-KSV560HGB |  | オーケー器材株式会社 | OK-KIZAI_K-KSV560HGB\Folder\Item |  |  |  |  | 防振架台 | 減震機構付防振架台 | K-KSV560HGB | 18 | 9 | STKR(□60×30) | 溶融亜鉛めっき(HDZT56) | ラバースプリング：４個 | 460.8 | 耐震Sクラス(水平震度2.0、鉛直震度1.0) | 呼びＭ１２ | 137500 | ※1.仕様の詳細については、カタログや据付説明書などをご確認ください。※2.防振計算書･ボルト強度計算書については、お問合せ願います。 | https://d-search.daikin.co.jp/open/products?mdl_name%5B0%5D=K-KSV560HGB | https://d-search.daikin.co.jp/open/products?mdl_name%5B0%5D=K-KSV560HGB&search=main | https://www.ok-kizai.co.jp/index.html
[8 empty] | 機器・器具 / 空調機 | 防振架台（ダイキン専用部材） | 防振架台 | ビル用マルチ用、設備用、中温用／低温用 | 減震機構付防振架台 | K-KSV160HCQ |  | オーケー器材株式会社 | OK-KIZAI_K-KSV160HCQ\Folder\Item |  |  |  |  | 防振架台 | 減震機構付防振架台 | K-KSV160HCQ | 14.2 | 5.5 | STKR(□60×30)、軽溝形鋼(40×30×30) | 溶融亜鉛めっき(HDZT56) | ラバースプリング：４個 | 333.6 | 耐震Sクラス(水平震度2.0、鉛直震度1.0) | 呼びＭ１２ | 85800 | ※1.仕様の詳細については、カタログや据付説明書などをご確認ください。※2.防振計算書･ボルト強度計算書については、お問合せ願います。 | https://d-search.daikin.co.jp/open/products?mdl_name%5B0%5D=K-KSV160HCQ | https://d-search.daikin.co.jp/open/products?mdl_name%5B0%5D=K-KSV160HCQ&search=main&sort=newest&page=1 | https://www.ok-kizai.co.jp/index.html
[8 empty] | 機器・器具 / 空調機 | 防振架台（ダイキン専用部材） | 防振架台 | ビル用マルチ用、設備用、中温用／低温用 | 減震機構付防振架台 | K-KSV280HCB |  | オーケー器材株式会社 | OK-KIZAI_K-KSV280HCB\Folder\Item |  |  |  |  | 防振架台 | 減震機構付防振架台 | K-KSV280HCB | 16.8 | 6.8 | STKR(□60×30)、軽溝形鋼(40×30×30) | 溶融亜鉛めっき(HDZT56) | ラバースプリング：４個 | 441.3 | 耐震Sクラス(水平震度2.0、鉛直震度1.0) | 呼びＭ１２ | 107800 | ※1.仕様の詳細については、カタログや据付説明書などをご確認ください。※2.防振計算書･ボルト強度計算書については、お問合せ願います。 | https://d-search.daikin.co.jp/open/products?mdl_name%5B0%5D=K-KSV280HCB | https://d-search.daikin.co.jp/open/products?mdl_name%5B0%5D=K-KSV280HCB&search=main&sort=newest&page=1 | https://www.ok-kizai.co.jp/index.html
[8 empty] | 機器・器具 / 空調機 | 防振架台（ダイキン専用部材） | 防振架台 | ビル用マルチ用、設備用、中温用／低温用 | 減震機構付防振架台 | K-KSV450HCB |  | オーケー器材株式会社 | OK-KIZAI_K-KSV450HCB\Folder\Item |  |  |  |  | 防振架台 | 減震機構付防振架台 | K-KSV450HCB | 19.4 | 8.1 | STKR(□60×30)、軽溝形鋼(40×30×30) | 溶融亜鉛めっき(HDZT56) | ラバースプリング：４個 | 529.2 | 耐震Sクラス(水平震度2.0、鉛直震度1.0) | 呼びＭ１２ | 137500 | ※1.仕様の詳細については、カタログや据付説明書などをご確認ください。※2.防振計算書･ボルト強度計算書については、お問合せ願います。 | https://d-search.daikin.co.jp/open/products?mdl_name%5B0%5D=K-KSV450HCB | https://d-search.daikin.co.jp/open/products?mdl_name%5B0%5D=K-KSV450HCB&search=main&sort=newest&page=1 | https://www.ok-kizai.co.jp/index.html
[8 empty] | 機器・器具 / 空調機 | 防振架台（ダイキン専用部材） | 防振架台 | ビル用マルチ用、設備用、中温用／低温用 | 減震機構付防振架台 | K-KSV350HDC |  | オーケー器材株式会社 | OK-KIZAI_K-KSV350HDC\Folder\Item |  |  |  |  | 防振架台 | 減震機構付防振架台 | K-KSV350HDC | 19 | 9.9 | STKR(□60×30)、リップ溝鋼(60×30×10) | 溶融亜鉛めっき(HDZT56) | ラバースプリング：４個 | 353.2 | 耐震Sクラス(水平震度2.0、鉛直震度1.0) | 呼びＭ１２ | 146300 | ※1.仕様の詳細については、カタログや据付説明書などをご確認ください。※2.防振計算書･ボルト強度計算書については、お問合せ願います。 | https://d-search.daikin.co.jp/open/products?mdl_name%5B0%5D=K-KSV350HDC | https://d-search.daikin.co.jp/open/products?mdl_name%5B0%5D=K-KSV350HDC&search=main | https://www.ok-kizai.co.jp/index.html
標準仕様
[21 empty] | シリーズ名 | 品 名 | 品 番 | 製品質量[kg] | 上架台部[kg] | 材 質 | 表面処理 | 防振材 | 総合ばね定数[N/mm] | 耐震性能 | 基礎ボルトサイズ | 標準価格(円) | 備 考 | 外形図・据付説明書 | 参考空調機 | URL
[8 empty] | 機器・器具 / 空調機 | 防振架台（ダイキン専用部材） | 防振架台 | ビル用マルチ用、設備用、中温用／低温用 | 防振架台 | K-KSV335GHB |  | オーケー器材株式会社 | OK-KIZAI_K-KSV335GHB\Folder\Item |  |  |  |  | 防振架台 | 防振架台 | K-KSV335GHB | 14.7 | 7.7 | STKR(□60×30) | 溶融亜鉛めっき(HDZT56) | ラバースプリング：４個 | 352.8 | 耐震Sクラス(水平震度2.0、鉛直震度1.0) | 呼びＭ１２ | 97900 | ※1.仕様の詳細については、カタログや据付説明書などをご確認ください。※2.防振計算書･ボルト強度計算書については、お問合せ願います。 | https://d-search.daikin.co.jp/open/products?mdl_name%5B0%5D=K-KSV335GHB | https://d-search.daikin.co.jp/open/products?mdl_name%5B0%5D=K-KSV335GHB&search=main | https://www.ok-kizai.co.jp/index.html
[8 empty] | 機器・器具 / 空調機 | 防振架台（ダイキン専用部材） | 防振架台 | ビル用マルチ用、設備用、中温用／低温用 | 防振架台 | K-KSV335GJB |  | オーケー器材株式会社 | OK-KIZAI_K-KSV335GJB\Folder\Item |  |  |  |  | 防振架台 | 防振架台 | K-KSV335GJB | 14.7 | 7.7 | STKR(□60×30) | 溶融亜鉛めっき(HDZT56) | ラバースプリング：４個 | 313.8 | 耐震Sクラス(水平震度2.0、鉛直震度1.0) | 呼びＭ１２ | 97900 | ※1.仕様の詳細については、カタログや据付説明書などをご確認ください。※2.防振計算書･ボルト強度計算書については、お問合せ願います。 | https://d-search.daikin.co.jp/open/products?mdl_name%5B0%5D=K-KSV335GJB | https://d-search.daikin.co.jp/open/products?mdl_name%5B0%5D=K-KSV335GJB&search=main | https://www.ok-kizai.co.jp/index.html
[8 empty] | 機器・器具 / 空調機 | 防振架台（ダイキン専用部材） | 防振架台 | ビル用マルチ用、設備用、中温用／低温用 | 防振架台 | K-KSV450GHB |  | オーケー器材株式会社 | OK-KIZAI_K-KSV450GHB\Folder\Item |  |  |  |  | 防振架台 | 防振架台 | K-KSV450GHB | 18 | 9 | STKR(□60×30) | 溶融亜鉛めっき(HDZT56) | ラバースプリング：４個 | 509.7 | 耐震Sクラス(水平震度2.0、鉛直震度1.0) | 呼びＭ１２ | 125400 | ※1.仕様の詳細については、カタログや据付説明書などをご確認ください。※2.防振計算書･ボルト強度計算書については、お問合せ願います。 | https://d-search.daikin.co.jp/open/products?mdl_name%5B0%5D=K-KSV450GHB | https://d-search.daikin.co.jp/open/products?mdl_name%5B0%5D=K-KSV450GHB&search=main | https://www.ok-kizai.co.jp/index.html
[8 empty] | 機器・器具 / 空調機 | 防振架台（ダイキン専用部材） | 防振架台 | ビル用マルチ用、設備用、中温用／低温用 | 防振架台 | K-KSV615GHB |  | オーケー器材株式会社 | OK-KIZAI_K-KSV615GHB\Folder\Item |  |  |  |  | 防振架台 | 防振架台 | K-KSV615GHB | 22.6 | 11.3 | STKR(□60×30) | 溶融亜鉛めっき(HDZT56) | ラバースプリング：４個 | 784.2 | 耐震Sクラス(水平震度2.0、鉛直震度1.0) | 呼びＭ１２ | 170500 | ※1.仕様の詳細については、カタログや据付説明書などをご確認ください。※2.防振計算書･ボルト強度計算書については、お問合せ願います。 | https://d-search.daikin.co.jp/open/products?mdl_name%5B0%5D=K-KSV615GHB | https://d-search.daikin.co.jp/open/products?mdl_name%5B0%5D=K-KSV615GHB&search=main | https://www.ok-kizai.co.jp/index.html
[8 empty] | 機器・器具 / 空調機 | 防振架台（ダイキン専用部材） | 防振架台 | ビル用マルチ用、設備用、中温用／低温用 | 防振架台 | K-KSV160GGB |  | オーケー器材株式会社 | OK-KIZAI_K-KSV160GGB\Folder\Item |  |  |  |  | 防振架台 | 防振架台 | K-KSV160GGB | 13.3 | 7 | STKR(□60×30) | 溶融亜鉛めっき(HDZT56) | ラバースプリング：４個 | 333.4 | 耐震Sクラス(水平震度2.0、鉛直震度1.0) | 呼びＭ１２ | 78100 | ※1.仕様の詳細については、カタログや据付説明書などをご確認ください。※2.防振計算書･ボルト強度計算書については、お問合せ願います。 | https://d-search.daikin.co.jp/open/products?mdl_name%5B0%5D=K-KSV160GGB | https://d-search.daikin.co.jp/open/products?mdl_name%5B0%5D=K-KSV160GGB&search=main&sort=newest&page=1 | https://www.ok-kizai.co.jp/index.html
[8 empty] | 機器・器具 / 空調機 | 防振架台（ダイキン専用部材） | 防振架台 | ビル用マルチ用、設備用、中温用／低温用 | 防振架台 | K-KSV335GGB |  | オーケー器材株式会社 | OK-KIZAI_K-KSV335GGB\Folder\Item |  |  |  |  | 防振架台 | 防振架台 | K-KSV335GGB | 14.7 | 7.7 | STKR(□60×30) | 溶融亜鉛めっき(HDZT56) | ラバースプリング：４個 | 333.4 | 耐震Sクラス(水平震度2.0、鉛直震度1.0) | 呼びＭ１２ | 97900 | ※1.仕様の詳細については、カタログや据付説明書などをご確認ください。※2.防振計算書･ボルト強度計算書については、お問合せ願います。 | https://d-search.daikin.co.jp/open/products?mdl_name%5B0%5D=K-KSV335GGB | https://d-search.daikin.co.jp/open/products?mdl_name%5B0%5D=K-KSV335GGB&search=main | https://www.ok-kizai.co.jp/index.html
[8 empty] | 機器・器具 / 空調機 | 防振架台（ダイキン専用部材） | 防振架台 | ビル用マルチ用、設備用、中温用／低温用 | 防振架台 | K-KSV560GGB |  | オーケー器材株式会社 | OK-KIZAI_K-KSV560GGB\Folder\Item |  |  |  |  | 防振架台 | 防振架台 | K-KSV560GGB | 18 | 9 | STKR(□60×30) | 溶融亜鉛めっき(HDZT56) | ラバースプリング：４個 | 450.8 | 耐震Sクラス(水平震度2.0、鉛直震度1.0) | 呼びＭ１２ | 125400 | ※1.仕様の詳細については、カタログや据付説明書などをご確認ください。※2.防振計算書･ボルト強度計算書については、お問合せ願います。 | https://d-search.daikin.co.jp/open/products?mdl_name%5B0%5D=K-KSV560GGB | https://d-search.daikin.co.jp/open/products?mdl_name%5B0%5D=K-KSV560GGB&search=main | https://www.ok-kizai.co.jp/index.html
[8 empty] | 機器・器具 / 空調機 | 防振架台（ダイキン専用部材） | 防振架台 | ビル用マルチ用、設備用、中温用／低温用 | 防振架台 | K-KSV160GCQ |  | オーケー器材株式会社 | OK-KIZAI_K-KSV160GCQ\Folder\Item |  |  |  |  | 防振架台 | 防振架台 | K-KSV160GCQ | 14.2 | 5.5 | STKR(□60×30)、軽溝形鋼(40×30×30) | 溶融亜鉛めっき(HDZT56) | ラバースプリング：４個 | 333.6 | 耐震Sクラス(水平震度2.0、鉛直震度1.0) | 呼びＭ１２ | 78100 | ※1.仕様の詳細については、カタログや据付説明書などをご確認ください。※2.防振計算書･ボルト強度計算書については、お問合せ願います。 | https://d-search.daikin.co.jp/open/products?mdl_name%5B0%5D=K-KSV160GCQ | https://d-search.daikin.co.jp/open/products?mdl_name%5B0%5D=K-KSV160GCQ&search=main&sort=newest&page=1 | https://www.ok-kizai.co.jp/index.html
[8 empty] | 機器・器具 / 空調機 | 防振架台（ダイキン専用部材） | 防振架台 | ビル用マルチ用、設備用、中温用／低温用 | 防振架台 | K-KSV280GCB |  | オーケー器材株式会社 | OK-KIZAI_K-KSV280GCB\Folder\Item |  |  |  |  | 防振架台 | 防振架台 | K-KSV280GCB | 16.8 | 6.8 | STKR(□60×30)、軽溝形鋼(40×30×30) | 溶融亜鉛めっき(HDZT56) | ラバースプリング：４個 | 441.3 | 耐震Sクラス(水平震度2.0、鉛直震度1.0) | 呼びＭ１２ | 97900 | ※1.仕様の詳細については、カタログや据付説明書などをご確認ください。※2.防振計算書･ボルト強度計算書については、お問合せ願います。 | https://d-search.daikin.co.jp/open/products?mdl_name%5B0%5D=K-KSV280GCB | https://d-search.daikin.co.jp/open/products?mdl_name%5B0%5D=K-KSV280GCB&search=main&sort=newest&page=1 | https://www.ok-kizai.co.jp/index.html
[8 empty] | 機器・器具 / 空調機 | 防振架台（ダイキン専用部材） | 防振架台 | ビル用マルチ用、設備用、中温用／低温用 | 防振架台 | K-KSV450GCB |  | オーケー器材株式会社 | OK-KIZAI_K-KSV450GCB\Folder\Item |  |  |  |  | 防振架台 | 防振架台 | K-KSV450GCB | 19.4 | 8.1 | STKR(□60×30)、軽溝形鋼(40×30×30) | 溶融亜鉛めっき(HDZT56) | ラバースプリング：４個 | 529.2 | 耐震Sクラス(水平震度2.0、鉛直震度1.0) | 呼びＭ１２ | 125400 | ※1.仕様の詳細については、カタログや据付説明書などをご確認ください。※2.防振計算書･ボルト強度計算書については、お問合せ願います。 | https://d-search.daikin.co.jp/open/products?mdl_name%5B0%5D=K-KSV450GCB | https://d-search.daikin.co.jp/open/products?mdl_name%5B0%5D=K-KSV450GCB&search=main | https://www.ok-kizai.co.jp/index.html
[8 empty] | 機器・器具 / 空調機 | 防振架台（ダイキン専用部材） | 防振架台 | ビル用マルチ用、設備用、中温用／低温用 | 防振架台 | K-KSV350GDC |  | オーケー器材株式会社 | OK-KIZAI_K-KSV350GDC\Folder\Item |  |  |  |  | 防振架台 | 防振架台 | K-KSV350GDC | 19 | 9.9 | STKR(□60×30)、リップ溝鋼(60×30×10) | 溶融亜鉛めっき(HDZT56) | ラバースプリング：４個 | 353.2 | 耐震Sクラス(水平震度2.0、鉛直震度1.0) | 呼びＭ１２ | 133100 | ※1.仕様の詳細については、カタログや据付説明書などをご確認ください。※2.防振計算書･ボルト強度計算書については、お問合せ願います。 | https://d-search.daikin.co.jp/open/products?mdl_name%5B0%5D=K-KSV350GDC | https://d-search.daikin.co.jp/open/products?mdl_name%5B0%5D=K-KSV350GDC&search=main | https://www.ok-kizai.co.jp/index.html
[8 empty] | 機器・器具 / 空調機 | 防振架台（ダイキン専用部材） | 防振架台 | ビル用マルチ用、設備用、中温用／低温用 | 防振架台 (水熱源用) | K-KSV8WGCB |  | オーケー器材株式会社 | OK-KIZAI_K-KSV8WGCB\Folder\Item |  |  |  |  | 防振架台 | 防振架台 (水熱源用) | K-KSV8WGCB | 19 | 8 | STKR(□60×30) | 溶融亜鉛めっき(HDZT56) | ラバースプリング：４個 | 353.2 | 耐震Sクラス(水平震度2.0、鉛直震度1.0) | 呼びＭ１２ | 89000 | ※1.仕様の詳細については、カタログや据付説明書などをご確認ください。※2.防振計算書･ボルト強度計算書については、お問合せ願います。 | https://d-search.daikin.co.jp/open/products?mdl_name%5B0%5D=K-KSV8WGCB | https://d-search.daikin.co.jp/open/products?mdl_name%5B0%5D=K-KSV8WGCB&search=main | https://www.ok-kizai.co.jp/index.html
耐重塩害仕様
[21 empty] | シリーズ名 | 品 名 | 品 番 | 製品質量[kg] | 上架台部[kg] | 材 質 | 表面処理 | 防振材 | 総合ばね定数[N/mm] | 耐震性能 | 基礎ボルトサイズ | 標準価格(円) | 備 考 | 外形図・据付説明書 | 参考空調機 | URL
[8 empty] | 機器・器具 / 空調機 | 防振架台（ダイキン専用部材） | 防振架台 | ビル用マルチ用、設備用、中温用／低温用 | 防振架台（耐重塩害仕様） | K-KSV335GHBH |  | オーケー器材株式会社 | OK-KIZAI_K-KSV335GHBH\Folder\Item |  |  |  |  | 防振架台 | 防振架台（耐重塩害仕様） | K-KSV335GHBH | 18.9 | 9 | STKR(□60×30)、STKMR(31×31) | 溶融亜鉛-アルミニウム-マグネシウム合金めっき鋼板(HZA36A) | ラバースプリング：４個 | 352.8 | 耐震Sクラス(水平震度2.0、鉛直震度1.0) | 呼びＭ１２ | 194700 | ※1.仕様の詳細については、カタログや据付説明書などをご確認ください。※2.防振計算書･ボルト強度計算書については、お問合せ願います。 | https://d-search.daikin.co.jp/open/products?mdl_name%5B0%5D=K-KSV335GHBH | https://d-search.daikin.co.jp/open/products?mdl_name%5B0%5D=K-KSV335GHBH&search=main | https://www.ok-kizai.co.jp/index.html
[8 empty] | 機器・器具 / 空調機 | 防振架台（ダイキン専用部材） | 防振架台 | ビル用マルチ用、設備用、中温用／低温用 | 防振架台（耐重塩害仕様） | K-KSV335GJBH |  | オーケー器材株式会社 | OK-KIZAI_K-KSV335GJBH\Folder\Item |  |  |  |  | 防振架台 | 防振架台（耐重塩害仕様） | K-KSV335GJBH | 18.9 | 9 | STKR(□60×30)、STKMR(31×31) | 溶融亜鉛-アルミニウム-マグネシウム合金めっき鋼板(HZA36A) | ラバースプリング：４個 | 313.8 | 耐震Sクラス(水平震度2.0、鉛直震度1.0) | 呼びＭ１２ | 194700 | ※1.仕様の詳細については、カタログや据付説明書などをご確認ください。※2.防振計算書･ボルト強度計算書については、お問合せ願います。 | https://d-search.daikin.co.jp/open/products?mdl_name%5B0%5D=K-KSV335GJBH | https://d-search.daikin.co.jp/open/products?mdl_name%5B0%5D=K-KSV335GJBH&search=main&sort=newest&page=1 | https://www.ok-kizai.co.jp/index.html
[8 empty] | 機器・器具 / 空調機 | 防振架台（ダイキン専用部材） | 防振架台 | ビル用マルチ用、設備用、中温用／低温用 | 防振架台（耐重塩害仕様） | K-KSV450GHBH |  | オーケー器材株式会社 | OK-KIZAI_K-KSV450GHBH\Folder\Item |  |  |  |  | 防振架台 | 防振架台（耐重塩害仕様） | K-KSV450GHBH | 22.7 | 10.9 | STKR(□60×30)、STKMR(31×31) | 溶融亜鉛-アルミニウム-マグネシウム合金めっき鋼板(HZA36A) | ラバースプリング：４個 | 509.7 | 耐震Sクラス(水平震度2.0、鉛直震度1.0) | 呼びＭ１２ | 250800 | ※1.仕様の詳細については、カタログや据付説明書などをご確認ください。※2.防振計算書･ボルト強度計算書については、お問合せ願います。 | https://d-search.daikin.co.jp/open/products?mdl_name%5B0%5D=K-KSV450GHBH | https://d-search.daikin.co.jp/open/products?mdl_name%5B0%5D=K-KSV450GHBH&search=main | https://www.ok-kizai.co.jp/index.html
[8 empty] | 機器・器具 / 空調機 | 防振架台（ダイキン専用部材） | 防振架台 | ビル用マルチ用、設備用、中温用／低温用 | 防振架台（耐重塩害仕様） | K-KSV615GHBH |  | オーケー器材株式会社 | OK-KIZAI_K-KSV615GHBH\Folder\Item |  |  |  |  | 防振架台 | 防振架台（耐重塩害仕様） | K-KSV615GHBH | 31.4 | 16.1 | STKR(□60×30) | 溶融亜鉛-アルミニウム-マグネシウム合金めっき鋼板(HZA36A) | ラバースプリング：６個 | 784.2 | 耐震Sクラス(水平震度2.0、鉛直震度1.0) | 呼びＭ１２ | 341000 | ※1.仕様の詳細については、カタログや据付説明書などをご確認ください。※2.防振計算書･ボルト強度計算書については、お問合せ願います。 | https://d-search.daikin.co.jp/open/products?mdl_name%5B0%5D=K-KSV615GHBH | https://d-search.daikin.co.jp/open/products?mdl_name%5B0%5D=K-KSV615GHBH&search=main&sort=newest&page=1 | https://www.ok-kizai.co.jp/index.html
[8 empty] | 機器・器具 / 空調機 | 防振架台（ダイキン専用部材） | 防振架台 | ビル用マルチ用、設備用、中温用／低温用 | 防振架台（耐重塩害仕様） | K-KSV160GGBH |  | オーケー器材株式会社 | OK-KIZAI_K-KSV160GGBH\Folder\Item |  |  |  |  | 防振架台 | 防振架台（耐重塩害仕様） | K-KSV160GGBH | 16.6 | 7.4 | STKR(□60×30)、STKMR(31×31) | 溶融亜鉛-アルミニウム-マグネシウム合金めっき鋼板(HZA36A) | ラバースプリング：４個 | 333.4 | 耐震Sクラス(水平震度2.0、鉛直震度1.0) | 呼びＭ１２ | 157300 | ※1.仕様の詳細については、カタログや据付説明書などをご確認ください。※2.防振計算書･ボルト強度計算書については、お問合せ願います。 | https://d-search.daikin.co.jp/open/products?mdl_name%5B0%5D=K-KSV160GGBH | https://d-search.daikin.co.jp/open/products?mdl_name%5B0%5D=K-KSV160GGBH&search=main | https://www.ok-kizai.co.jp/index.html
[8 empty] | 機器・器具 / 空調機 | 防振架台（ダイキン専用部材） | 防振架台 | ビル用マルチ用、設備用、中温用／低温用 | 防振架台（耐重塩害仕様） | K-KSV335GGBH |  | オーケー器材株式会社 | OK-KIZAI_K-KSV335GGBH\Folder\Item |  |  |  |  | 防振架台 | 防振架台（耐重塩害仕様） | K-KSV335GGBH | 18.9 | 9 | STKR(□60×30)、STKMR(31×31) | 溶融亜鉛-アルミニウム-マグネシウム合金めっき鋼板(HZA36A) | ラバースプリング：４個 | 333.4 | 耐震Sクラス(水平震度2.0、鉛直震度1.0) | 呼びＭ１２ | 194700 | ※1.仕様の詳細については、カタログや据付説明書などをご確認ください。※2.防振計算書･ボルト強度計算書については、お問合せ願います。 | https://d-search.daikin.co.jp/open/products?mdl_name%5B0%5D=K-KSV335GGBH | https://d-search.daikin.co.jp/open/products?mdl_name%5B0%5D=K-KSV335GGBH&search=main | https://www.ok-kizai.co.jp/index.html
[8 empty] | 機器・器具 / 空調機 | 防振架台（ダイキン専用部材） | 防振架台 | ビル用マルチ用、設備用、中温用／低温用 | 防振架台（耐重塩害仕様） | K-KSV560GGBH |  | オーケー器材株式会社 | OK-KIZAI_K-KSV560GGBH\Folder\Item |  |  |  |  | 防振架台 | 防振架台（耐重塩害仕様） | K-KSV560GGBH | 22.7 | 10.9 | STKR(□60×30)、STKMR(31×31) | 溶融亜鉛-アルミニウム-マグネシウム合金めっき鋼板(HZA36A) | ラバースプリング：４個 | 460.8 | 耐震Sクラス(水平震度2.0、鉛直震度1.0) | 呼びＭ１２ | 250800 | ※1.仕様の詳細については、カタログや据付説明書などをご確認ください。※2.防振計算書･ボルト強度計算書については、お問合せ願います。 | https://d-search.daikin.co.jp/open/products?mdl_name%5B0%5D=K-KSV560GGBH | https://d-search.daikin.co.jp/open/products?mdl_name%5B0%5D=K-KSV560GGBH&search=main | https://www.ok-kizai.co.jp/index.html
[8 empty] | 機器・器具 / 空調機 | 防振架台（ダイキン専用部材） | 防振架台 | ビル用マルチ用、設備用、中温用／低温用 | 防振架台（耐重塩害仕様）VRV3用 | K-KSV160GEQH |  | オーケー器材株式会社 | OK-KIZAI_K-KSV160GEQH\Folder\Item |  |  |  |  | 防振架台 | 防振架台（耐重塩害仕様）VRV3用 | K-KSV160GEQH | 32.1 | 16.3 | STKR(□60×30) | 溶融亜鉛めっき(HDZT77) | ラバースプリング：４個 | 333.4 | 耐震Sクラス(水平震度2.0、鉛直震度1.0) | 呼びＭ１２ | 204600 | ※1.仕様の詳細については、カタログや据付説明書などをご確認ください。※2.防振計算書･ボルト強度計算書については、お問合せ願います。 | https://d-search.daikin.co.jp/open/products?mdl_name%5B0%5D=K-KSV160GEQH | https://d-search.daikin.co.jp/open/products?mdl_name%5B0%5D=K-KSV160GEQH&search=main&sort=newest&page=1 | https://www.ok-kizai.co.jp/index.html
[8 empty] | 機器・器具 / 空調機 | 防振架台（ダイキン専用部材） | 防振架台 | ビル用マルチ用、設備用、中温用／低温用 | 防振架台（耐重塩害仕様）VRV3用 | K-KSV280GEBH |  | オーケー器材株式会社 | OK-KIZAI_K-KSV280GEBH\Folder\Item |  |  |  |  | 防振架台 | 防振架台（耐重塩害仕様）VRV3用 | K-KSV280GEBH | 38.3 | 20 | STKR(□60×30) | 溶融亜鉛めっき(HDZT77) | ラバースプリング：４個 | 441.3 | 耐震Sクラス(水平震度2.0、鉛直震度1.0) | 呼びＭ１２ | 253000 | ※1.仕様の詳細については、カタログや据付説明書などをご確認ください。※2.防振計算書･ボルト強度計算書については、お問合せ願います。 | https://d-search.daikin.co.jp/open/products?mdl_name%5B0%5D=K-KSV280GEBH | https://d-search.daikin.co.jp/open/products?mdl_name%5B0%5D=K-KSV280GEBH&search=main&sort=newest&page=1 | https://www.ok-kizai.co.jp/index.html
スカイエア、スポットエアコン
減震Plusシリーズ(減震機構付)
[21 empty] | シリーズ名 | 品 名 | 品 番 | 製品質量[kg] | 上架台部[kg] | 材 質 | 表面処理 | 防振材 | 総合ばね定数[N/mm] | 耐震性能 | 基礎ボルトサイズ | 標準価格(円) | 備 考 | 外形図・据付説明書 | 参考空調機 | URL
[8 empty] | 機器・器具 / 空調機 | 防振架台（ダイキン専用部材） | 防振架台 | スカイエア用、スポットエアコン用 | 減震機構付防振架台 | K-BKS08HA |  | オーケー器材株式会社 | OK-KIZAI_K-BKS08HA\Folder\Item |  |  |  |  | 防振架台 | 減震機構付防振架台 | K-BKS08HA | 11.2 | 6.5 | STKR(□60×30) | 溶融亜鉛めっき(HDZT56) | ラバースプリング：４個 | 195.6 | 耐震Sクラス(水平震度2.0、鉛直震度1.0) | 呼びＭ１２ | 97900 | ※1.仕様の詳細については、カタログや据付説明書などをご確認ください。※2.防振計算書･ボルト強度計算書については、お問合せ願います。 | https://d-search.daikin.co.jp/open/products?mdl_name%5B0%5D=K-BKS08HA | https://d-search.daikin.co.jp/open/products?mdl_name%5B0%5D=K-BKS08HA&search=main | https://www.ok-kizai.co.jp/index.html
[8 empty] | 機器・器具 / 空調機 | 防振架台（ダイキン専用部材） | 防振架台 | スカイエア用、スポットエアコン用 | 減震機構付防振架台 | K-BKS28HA |  | オーケー器材株式会社 | OK-KIZAI_K-BKS28HA\Folder\Item |  |  |  |  | 防振架台 | 減震機構付防振架台 | K-BKS28HA | 12 | 5.8 | STKR(□60×30) | 溶融亜鉛めっき(HDZT56) | コイルスプリング：４個 | 274 | 耐震Sクラス(水平震度2.0、鉛直震度1.0) | 呼びＭ１２ | 97900 | ※1.仕様の詳細については、カタログや据付説明書などをご確認ください。※2.防振計算書･ボルト強度計算書については、お問合せ願います。 | https://d-search.daikin.co.jp/open/products?mdl_name%5B0%5D=K-BKS28HA | https://d-search.daikin.co.jp/open/products?mdl_name%5B0%5D=K-BKS28HA&search=main | https://www.ok-kizai.co.jp/index.html
[8 empty] | 機器・器具 / 空調機 | 防振架台（ダイキン専用部材） | 防振架台 | スカイエア用、スポットエアコン用 | 減震機構付防振架台 | K-KSV335HAT |  | オーケー器材株式会社 | OK-KIZAI_K-KSV335HAT\Folder\Item |  |  |  |  | 防振架台 | 減震機構付防振架台 | K-KSV335HAT | 15.9 | 7.2 | STKR(□60×30) | 溶融亜鉛めっき(HDZT56) | ラバースプリング：４個 | 274.6 | 耐震Sクラス(水平震度2.0、鉛直震度1.0) | 呼びＭ１２ | 107800 | ※1.仕様の詳細については、カタログや据付説明書などをご確認ください。※2.防振計算書･ボルト強度計算書については、お問合せ願います。 | https://d-search.daikin.co.jp/open/products?mdl_name%5B0%5D=K-KSV335HAT | https://d-search.daikin.co.jp/open/products?mdl_name%5B0%5D=K-KSV335HAT&search=main | https://www.ok-kizai.co.jp/index.html
標準仕様
[21 empty] | シリーズ名 | 品 名 | 品 番 | 製品質量[kg] | 上架台部[kg] | 材 質 | 表面処理 | 防振材 | 総合ばね定数[N/mm] | 耐震性能 | 基礎ボルトサイズ | 標準価格(円) | 備 考 | 外形図・据付説明書 | 参考空調機 | URL
[8 empty] | 機器・器具 / 空調機 | 防振架台（ダイキン専用部材） | 防振架台 | スカイエア用、スポットエアコン用 | 防振架台 | K-BKS03GA |  | オーケー器材株式会社 | OK-KIZAI_K-BKS03GA\Folder\Item |  |  |  |  | 防振架台 | 防振架台 | K-BKS03GA | 14.6 | 6.6 | STKR(□60×30)、STKMR(31×31) | 溶融亜鉛めっき(HDZT56) | コイルスプリング：４個 | 234.8 | 耐震Sクラス(水平震度2.0、鉛直震度1.0) | 呼びＭ１２ | 31900 | ※1.仕様の詳細については、カタログや据付説明書などをご確認ください。※2.防振計算書･ボルト強度計算書については、お問合せ願います。 | https://d-search.daikin.co.jp/open/products?mdl_name%5B0%5D=K-BKS03GA | https://d-search.daikin.co.jp/open/products?mdl_name%5B0%5D=K-BKS03GA&search=main | https://www.ok-kizai.co.jp/index.html
[8 empty] | 機器・器具 / 空調機 | 防振架台（ダイキン専用部材） | 防振架台 | スカイエア用、スポットエアコン用 | 防振架台 | K-BKS06GA |  | オーケー器材株式会社 | OK-KIZAI_K-BKS06GA\Folder\Item |  |  |  |  | 防振架台 | 防振架台 | K-BKS06GA | 14.3 | 6.5 | STKR(□60×30)、STKMR(31×31) | 溶融亜鉛めっき(HDZT56) | コイルスプリング：４個 | 156 | 耐震Sクラス(水平震度2.0、鉛直震度1.0) | 呼びＭ１２ | 89100 | ※1.仕様の詳細については、カタログや据付説明書などをご確認ください。※2.防振計算書･ボルト強度計算書については、お問合せ願います。 | https://d-search.daikin.co.jp/open/products?mdl_name%5B0%5D=K-BKS06GA | https://d-search.daikin.co.jp/open/products?mdl_name%5B0%5D=K-BKS06GA&search=main | https://www.ok-kizai.co.jp/index.html
[8 empty] | 機器・器具 / 空調機 | 防振架台（ダイキン専用部材） | 防振架台 | スカイエア用、スポットエアコン用 | 防振架台 | K-BKS08GA |  | オーケー器材株式会社 | OK-KIZAI_K-BKS08GA\Folder\Item |  |  |  |  | 防振架台 | 防振架台 | K-BKS08GA | 11.2 | 5.5 | STKR(□60×30) | 溶融亜鉛めっき(HDZT56) | コイルスプリング：４個 | 195.6 | 耐震Sクラス(水平震度2.0、鉛直震度1.0) | 呼びＭ１２ | 89100 | ※1.仕様の詳細については、カタログや据付説明書などをご確認ください。※2.防振計算書･ボルト強度計算書については、お問合せ願います。 | https://d-search.daikin.co.jp/open/products?mdl_name%5B0%5D=K-BKS08GA | https://d-search.daikin.co.jp/open/products?mdl_name%5B0%5D=K-BKS08GA&search=main | https://www.ok-kizai.co.jp/index.html
[8 empty] | 機器・器具 / 空調機 | 防振架台（ダイキン専用部材） | 防振架台 | スカイエア用、スポットエアコン用 | 防振架台 | K-BKS28GA |  | オーケー器材株式会社 | OK-KIZAI_K-BKS28GA\Folder\Item |  |  |  |  | 防振架台 | 防振架台 | K-BKS28GA | 12 | 5.8 | STKR(□60×30) | 溶融亜鉛めっき(HDZT56) | コイルスプリング：４個 | 274 | 耐震Sクラス(水平震度2.0、鉛直震度1.0) | 呼びＭ１２ | 89100 | ※1.仕様の詳細については、カタログや据付説明書などをご確認ください。※2.防振計算書･ボルト強度計算書については、お問合せ願います。 | https://d-search.daikin.co.jp/open/products?mdl_name%5B0%5D=K-BKS28GA | https://d-search.daikin.co.jp/open/products?mdl_name%5B0%5D=K-BKS28GA&search=main | https://www.ok-kizai.co.jp/index.html
[8 empty] | 機器・器具 / 空調機 | 防振架台（ダイキン専用部材） | 防振架台 | スカイエア用、スポットエアコン用 | 防振架台 | K-KSV160GAT |  | オーケー器材株式会社 | OK-KIZAI_K-KSV160GAT\Folder\Item |  |  |  |  | 防振架台 | 防振架台 | K-KSV160GAT | 14.9 | 6.7 | STKR(□60×30) | 溶融亜鉛めっき(HDZT56) | ラバースプリング：４個 | 196 | 耐震Sクラス(水平震度2.0、鉛直震度1.0) | 呼びＭ１２ | 95000 | ※1.仕様の詳細については、カタログや据付説明書などをご確認ください。※2.防振計算書･ボルト強度計算書については、お問合せ願います。 | https://d-search.daikin.co.jp/open/products?mdl_name%5B0%5D=K-KSV160GAT | https://d-search.daikin.co.jp/open/products?mdl_name%5B0%5D=K-KSV160GAT&search=main | https://www.ok-kizai.co.jp/index.html
[8 empty] | 機器・器具 / 空調機 | 防振架台（ダイキン専用部材） | 防振架台 | スカイエア用、スポットエアコン用 | 防振架台 | K-KSV335GAT |  | オーケー器材株式会社 | OK-KIZAI_K-KSV335GAT\Folder\Item |  |  |  |  | 防振架台 | 防振架台 | K-KSV335GAT | 15.9 | 7.2 | STKR(□60×30) | 溶融亜鉛めっき(HDZT56) | ラバースプリング：２個、ストッパーラバー：2個 | 313.8 | 耐震Sクラス(水平震度2.0、鉛直震度1.0) | 呼びＭ１２ | 97900 | ※1.仕様の詳細については、カタログや据付説明書などをご確認ください。※2.防振計算書･ボルト強度計算書については、お問合せ願います。 | https://d-search.daikin.co.jp/open/products?mdl_name%5B0%5D=K-KSV335GAT | https://d-search.daikin.co.jp/open/products?mdl_name%5B0%5D=K-KSV335GAT&search=main | https://www.ok-kizai.co.jp/index.html
耐重塩害仕様
[21 empty] | シリーズ名 | 品 名 | 品 番 | 製品質量[kg] | 上架台部[kg] | 材 質 | 表面処理 | 防振材 | 総合ばね定数[N/mm] | 耐震性能 | 基礎ボルトサイズ | 標準価格(円) | 備 考 | 外形図・据付説明書 | 参考空調機 | URL
[8 empty] | 機器・器具 / 空調機 | 防振架台（ダイキン専用部材） | 防振架台 | スカイエア用、スポットエアコン用 | 防振架台（耐重塩害仕様） | K-BKS03GAH |  | オーケー器材株式会社 | OK-KIZAI_K-BKS03GAH\Folder\Item |  |  |  |  | 防振架台 | 防振架台（耐重塩害仕様） | K-BKS03GAH | 14.6 | 6.6 | STKR(□60×30)、STKMR(31×31) | 溶融亜鉛アルミニウム合金めっき(HZA36A) | コイルスプリング：４個 | 234.8 | 耐震Sクラス(水平震度2.0、鉛直震度1.0) | 呼びＭ１２ | 182600 | ※1.仕様の詳細については、カタログや据付説明書などをご確認ください。※2.防振計算書･ボルト強度計算書については、お問合せ願います。 | https://d-search.daikin.co.jp/open/products?mdl_name%5B0%5D=K-BKS03GAH | https://d-search.daikin.co.jp/open/products?mdl_name%5B0%5D=K-BKS03GAH&search=main | https://www.ok-kizai.co.jp/index.html
[8 empty] | 機器・器具 / 空調機 | 防振架台（ダイキン専用部材） | 防振架台 | スカイエア用、スポットエアコン用 | 防振架台（耐重塩害仕様） | K-BKS06GAH |  | オーケー器材株式会社 | OK-KIZAI_K-BKS06GAH\Folder\Item |  |  |  |  | 防振架台 | 防振架台（耐重塩害仕様） | K-BKS06GAH | 14.3 | 6.5 | STKR(□60×30)、STKMR(31×31) | 溶融亜鉛アルミニウム合金めっき(HZA36A) | コイルスプリング：４個 | 156 | 耐震Sクラス(水平震度2.0、鉛直震度1.0) | 呼びＭ１２ | 177100 | ※1.仕様の詳細については、カタログや据付説明書などをご確認ください。※2.防振計算書･ボルト強度計算書については、お問合せ願います。 | https://d-search.daikin.co.jp/open/products?mdl_name%5B0%5D=K-BKS06GAH | https://d-search.daikin.co.jp/open/products?mdl_name%5B0%5D=K-BKS06GAH&search=main | https://www.ok-kizai.co.jp/index.html
[8 empty] | 機器・器具 / 空調機 | 防振架台（ダイキン専用部材） | 防振架台 | スカイエア用、スポットエアコン用 | 防振架台（耐重塩害仕様） | K-BKS08GAH |  | オーケー器材株式会社 | OK-KIZAI_K-BKS08GAH\Folder\Item |  |  |  |  | 防振架台 | 防振架台（耐重塩害仕様） | K-BKS08GAH | 14.5 | 6.6 | STKR(□60×30)、STKMR(31×31) | 溶融亜鉛アルミニウム合金めっき(HZA36A) | コイルスプリング：４個 | 195.6 | 耐震Sクラス(水平震度2.0、鉛直震度1.0) | 呼びＭ１２ | 177100 | ※1.仕様の詳細については、カタログや据付説明書などをご確認ください。※2.防振計算書･ボルト強度計算書については、お問合せ願います。 | https://d-search.daikin.co.jp/open/products?mdl_name%5B0%5D=K-BKS08GAH | https://d-search.daikin.co.jp/open/products?mdl_name%5B0%5D=K-BKS08GAH&search=main | https://www.ok-kizai.co.jp/index.html
[8 empty] | 機器・器具 / 空調機 | 防振架台（ダイキン専用部材） | 防振架台 | スカイエア用、スポットエアコン用 | 防振架台（耐重塩害仕様） | K-BKS28GAH |  | オーケー器材株式会社 | OK-KIZAI_K-BKS28GAH\Folder\Item |  |  |  |  | 防振架台 | 防振架台（耐重塩害仕様） | K-BKS28GAH | 16.4 | 7.5 | STKR(□60×30)、STKMR(31×31) | 溶融亜鉛アルミニウム合金めっき(HZA36A) | コイルスプリング：４個 | 274 | 耐震Sクラス(水平震度2.0、鉛直震度1.0) | 呼びＭ１２ | 177100 | ※1.仕様の詳細については、カタログや据付説明書などをご確認ください。※2.防振計算書･ボルト強度計算書については、お問合せ願います。 | https://d-search.daikin.co.jp/open/products?mdl_name%5B0%5D=K-BKS28GAH | https://d-search.daikin.co.jp/open/products?mdl_name%5B0%5D=K-BKS28GAH&search=main | https://www.ok-kizai.co.jp/index.html
[8 empty] | 機器・器具 / 空調機 | 防振架台（ダイキン専用部材） | 防振架台 | スカイエア用、スポットエアコン用 | 防振架台（耐重塩害仕様） | K-KSV160GATH |  | オーケー器材株式会社 | OK-KIZAI_K-KSV160GATH\Folder\Item |  |  |  |  | 防振架台 | 防振架台（耐重塩害仕様） | K-KSV160GATH | 16.9 | 7.7 | STKR(□60×30)、STKMR(31×31) | 溶融亜鉛アルミニウム合金めっき(HZA36A) | ラバースプリング：４個 | 196 | 耐震Sクラス(水平震度2.0、鉛直震度1.0) | 呼びＭ１２ | 188900 | ※1.仕様の詳細については、カタログや据付説明書などをご確認ください。※2.防振計算書･ボルト強度計算書については、お問合せ願います。 | https://d-search.daikin.co.jp/open/products?mdl_name%5B0%5D=K-KSV160GATH | https://d-search.daikin.co.jp/open/products?mdl_name%5B0%5D=K-KSV160GATH&search=main | https://www.ok-kizai.co.jp/index.html
GHP用
標準仕様
[21 empty] | シリーズ名 | 品 名 | 品 番 | 製品質量[kg] | 上架台部[kg] | 材 質 | 表面処理 | 防振材 | 総合ばね定数[N/mm] | 耐震性能 | 基礎ボルトサイズ | 標準価格(円) | 備 考 | 外形図・据付説明書 | 参考空調機 | URL
[8 empty] | 機器・器具 / 空調機 | 防振架台（ダイキン専用部材） | 防振架台 | スカイエア用、スポットエアコン用 | 防振架台 | K-BK560K |  | オーケー器材株式会社 | OK-KIZAI_K-BK560K\Folder\Item |  |  |  |  | 防振架台 | 防振架台 | K-BK560K | 32.2 | 16.5 | STKR(□60×30)、山形鋼(30×30) | 溶融亜鉛めっき(HDZT56) | コイルスプリング：６個 | 608.4 | 耐震Sクラス(水平震度2.0、鉛直震度1.0) | 呼びＭ１２ | 102000 | ※1.仕様の詳細については、カタログや据付説明書などをご確認ください。※2.防振計算書･ボルト強度計算書については、お問合せ願います。 | https://d-search.daikin.co.jp/open/products?mdl_name%5B0%5D=K-BK560K | https://d-search.daikin.co.jp/open/products?mdl_name%5B0%5D=K-BK560K&search=main | https://www.ok-kizai.co.jp/index.html
[8 empty] | 機器・器具 / 空調機 | 防振架台（ダイキン専用部材） | 防振架台 | スカイエア用、スポットエアコン用 | 防振架台 | K-BK850K |  | オーケー器材株式会社 | OK-KIZAI_K-BK850K\Folder\Item |  |  |  |  | 防振架台 | 防振架台 | K-BK850K | 40.3 | 20.4 | STKR(□60×30)、山形鋼(30×30) | 溶融亜鉛めっき(HDZT56) | コイルスプリング：８個 | 759 | 耐震Sクラス(水平震度2.0、鉛直震度1.0) | 呼びＭ１２ | 135000 | ※1.仕様の詳細については、カタログや据付説明書などをご確認ください。※2.防振計算書･ボルト強度計算書については、お問合せ願います。 | https://d-search.daikin.co.jp/open/products?mdl_name%5B0%5D=K-BK850K | https://d-search.daikin.co.jp/open/products?mdl_name%5B0%5D=K-BK850K&search=main | https://www.ok-kizai.co.jp/index.html
[8 empty] | 機器・器具 / 空調機 | 防振架台（ダイキン専用部材） | 防振架台 | スカイエア用、スポットエアコン用 | 防振架台 | K-GBM355A |  | オーケー器材株式会社 | OK-KIZAI_K-GBM355A\Folder\Item |  |  |  |  | 防振架台 | 防振架台 | K-GBM355A | 34.7 | 17.5 | STKR(□60×30)、山形鋼(30×30) | 溶融亜鉛めっき(HDZT56) | コイルスプリング：６個 | 438 | 耐震Sクラス(水平震度2.0、鉛直震度1.0) | 呼びＭ１２ | 132000 | ※1.仕様の詳細については、カタログや据付説明書などをご確認ください。※2.防振計算書･ボルト強度計算書については、お問合せ願います。 | https://d-search.daikin.co.jp/open/products?mdl_name%5B0%5D=K-GBM355A | https://d-search.daikin.co.jp/open/products?mdl_name%5B0%5D=K-GBM355A&search=main | https://www.ok-kizai.co.jp/index.html
[8 empty] | 機器・器具 / 空調機 | 防振架台（ダイキン専用部材） | 防振架台 | スカイエア用、スポットエアコン用 | 防振架台 | K-GBM710B |  | オーケー器材株式会社 | OK-KIZAI_K-GBM710B\Folder\Item |  |  |  |  | 防振架台 | 防振架台 | K-GBM710B | 37 | 19.1 | STKR(□60×30)、山形鋼(30×30) | 溶融亜鉛めっき(HDZT56) | コイルスプリング：６個 | 648 | 耐震Sクラス(水平震度2.0、鉛直震度1.0) | 呼びＭ１２ | 154000 | ※1.仕様の詳細については、カタログや据付説明書などをご確認ください。※2.防振計算書･ボルト強度計算書については、お問合せ願います。 | https://d-search.daikin.co.jp/open/products?mdl_name%5B0%5D=K-GBM710B | https://d-search.daikin.co.jp/open/products?mdl_name%5B0%5D=K-GBM710B&search=main&sort=newest&page=1 | https://www.ok-kizai.co.jp/index.html
室内機用
標準仕様
[21 empty] | シリーズ名 | 品 名 | 品 番 | 製品質量[kg] | 上架台部[kg] | 材 質 | 表面処理 | 防振材 | 総合ばね定数[N/mm] | 耐震性能 | 基礎ボルトサイズ | 標準価格(円) | 備 考 | 外形図・据付説明書 | 参考空調機 | URL
[8 empty] | 機器・器具 / 空調機 | 防振架台（ダイキン専用部材） | 防振架台 | 室内機用 | 防振架台 | K-ABSG1102A |  | オーケー器材株式会社 | OK-KIZAI_K-ABSG1102A\Folder\Item |  |  |  |  | 防振架台 | 防振架台 | K-ABSG1102A | 23.4 | 11 | STKR(□60×30) | 溶融亜鉛-アルミニウム-マグネシウム合金めっき鋼板(K27) | ラバースプリング：６個 | 235.2 | 耐震Sクラス(水平震度2.0、鉛直震度1.0) | 呼びＭ１２ | 63800 | ※1.仕様の詳細については、カタログや据付説明書などをご確認ください。※2.防振計算書･ボルト強度計算書については、お問合せ願います。 | https://d-search.daikin.co.jp/open/products?mdl_name%5B0%5D=K-ABSG1102A | https://d-search.daikin.co.jp/open/products?mdl_name%5B0%5D=K-ABSG1102A&search=main | https://www.ok-kizai.co.jp/index.html
[8 empty] | 機器・器具 / 空調機 | 防振架台（ダイキン専用部材） | 防振架台 | 室内機用 | 防振架台 | K-ABSG1103A |  | オーケー器材株式会社 | OK-KIZAI_K-ABSG1103A\Folder\Item |  |  |  |  | 防振架台 | 防振架台 | K-ABSG1103A | 26 | 12.3 | STKR(□60×30) | 溶融亜鉛-アルミニウム-マグネシウム合金めっき鋼板(K27) | ラバースプリング：６個 | 235.2 | 耐震Sクラス(水平震度2.0、鉛直震度1.0) | 呼びＭ１２ | 66000 | ※1.仕様の詳細については、カタログや据付説明書などをご確認ください。※2.防振計算書･ボルト強度計算書については、お問合せ願います。 | https://d-search.daikin.co.jp/open/products?mdl_name%5B0%5D=K-ABSG1103A | https://d-search.daikin.co.jp/open/products?mdl_name%5B0%5D=K-ABSG1103A&search=main | https://www.ok-kizai.co.jp/index.html
[8 empty] | 機器・器具 / 空調機 | 防振架台（ダイキン専用部材） | 防振架台 | 室内機用 | 防振架台 | K-ABSG1104A |  | オーケー器材株式会社 | OK-KIZAI_K-ABSG1104A\Folder\Item |  |  |  |  | 防振架台 | 防振架台 | K-ABSG1104A | 29.6 | 14.1 | STKR(□60×30) | 溶融亜鉛-アルミニウム-マグネシウム合金めっき鋼板(K27) | ラバースプリング：６個 | 352.8 | 耐震Sクラス(水平震度2.0、鉛直震度1.0) | 呼びＭ１２ | 72600 | ※1.仕様の詳細については、カタログや据付説明書などをご確認ください。※2.防振計算書･ボルト強度計算書については、お問合せ願います。 | https://d-search.daikin.co.jp/open/products?mdl_name%5B0%5D=K-ABSG1104A | https://d-search.daikin.co.jp/open/products?mdl_name%5B0%5D=K-ABSG1104A&search=main | https://www.ok-kizai.co.jp/index.html
[8 empty] | 機器・器具 / 空調機 | 防振架台（ダイキン専用部材） | 防振架台 | 室内機用 | 防振架台 | K-ABSG1108A |  | オーケー器材株式会社 | OK-KIZAI_K-ABSG1108A\Folder\Item |  |  |  |  | 防振架台 | 防振架台 | K-ABSG1108A | 33.6 | 15.3 | STKR(□60×30) | 溶融亜鉛-アルミニウム-マグネシウム合金めっき鋼板(K27) | ラバースプリング：６個 | 588.6 | 耐震Sクラス(水平震度2.0、鉛直震度1.0) | 呼びＭ１２ | 81400 | ※1.仕様の詳細については、カタログや据付説明書などをご確認ください。※2.防振計算書･ボルト強度計算書については、お問合せ願います。 | https://d-search.daikin.co.jp/open/products?mdl_name%5B0%5D=K-ABSG1108A | https://d-search.daikin.co.jp/open/products?mdl_name%5B0%5D=K-ABSG1108A&search=main | https://www.ok-kizai.co.jp/index.html
[8 empty] | 機器・器具 / 空調機 | 防振架台（ダイキン専用部材） | 防振架台 | 室内機用 | 防振架台 | K-ABSG1109A |  | オーケー器材株式会社 | OK-KIZAI_K-ABSG1109A\Folder\Item |  |  |  |  | 防振架台 | 防振架台 | K-ABSG1109A | 38.6 | 17.4 | STKR(□60×30) | 溶融亜鉛-アルミニウム-マグネシウム合金めっき鋼板(K27) | ラバースプリング：８個 | 628 | 耐震Sクラス(水平震度2.0、鉛直震度1.0) | 呼びＭ１２ | 103400 | ※1.仕様の詳細については、カタログや据付説明書などをご確認ください。※2.防振計算書･ボルト強度計算書については、お問合せ願います。 | https://d-search.daikin.co.jp/open/products?mdl_name%5B0%5D=K-ABSG1109A | https://d-search.daikin.co.jp/open/products?mdl_name%5B0%5D=K-ABSG1109A&search=main | https://www.ok-kizai.co.jp/index.html
[8 empty] | 機器・器具 / 空調機 | 防振架台（ダイキン専用部材） | 防振架台 | 室内機用 | 防振架台 | K-ABSG1111A |  | オーケー器材株式会社 | OK-KIZAI_K-ABSG1111A\Folder\Item |  |  |  |  | 防振架台 | 防振架台 | K-ABSG1111A | 29.6 | 14.1 | STKR(□60×30) | 溶融亜鉛-アルミニウム-マグネシウム合金めっき鋼板(K27) | ラバースプリング：６個 | 352.8 | 耐震Sクラス(水平震度2.0、鉛直震度1.0) | 呼びＭ１２ | 72600 | ※1.仕様の詳細については、カタログや据付説明書などをご確認ください。※2.防振計算書･ボルト強度計算書については、お問合せ願います。 | https://d-search.daikin.co.jp/open/products?mdl_name%5B0%5D=K-ABSG1111A | https://d-search.daikin.co.jp/open/products?mdl_name%5B0%5D=K-ABSG1111A&search=main&sort=newest&page=1 | https://www.ok-kizai.co.jp/index.html
[8 empty] | 機器・器具 / 空調機 | 防振架台（ダイキン専用部材） | 防振架台 | 室内機用 | 防振架台 | K-ABSG1112A |  | オーケー器材株式会社 | OK-KIZAI_K-ABSG1112A\Folder\Item |  |  |  |  | 防振架台 | 防振架台 | K-ABSG1112A | 38.6 | 17.4 | STKR(□60×30) | 溶融亜鉛-アルミニウム-マグネシウム合金めっき鋼板(K27) | ラバースプリング：８個 | 628 | 耐震Sクラス(水平震度2.0、鉛直震度1.0) | 呼びＭ１２ | 103400 | ※1.仕様の詳細については、カタログや据付説明書などをご確認ください。※2.防振計算書･ボルト強度計算書については、お問合せ願います。 | https://d-search.daikin.co.jp/open/products?mdl_name%5B0%5D=K-ABSG1112A | https://d-search.daikin.co.jp/open/products?mdl_name%5B0%5D=K-ABSG1112A&search=main&sort=newest&page=1 | https://www.ok-kizai.co.jp/index.html
[8 empty] | 機器・器具 / 空調機 | 防振架台（ダイキン専用部材） | 防振架台 | 室内機用 | 防振架台 | K-ABSG1113A |  | オーケー器材株式会社 | OK-KIZAI_K-ABSG1113A\Folder\Item |  |  |  |  | 防振架台 | 防振架台 | K-ABSG1113A | 22.2 | 9.6 | STKR(□60×30) | 溶融亜鉛-アルミニウム-マグネシウム合金めっき鋼板(Y27) | ラバースプリング：６個 | 235.2 | 耐震Sクラス(水平震度2.0、鉛直震度1.0) | 呼びＭ１２ | 68000 | ※1.仕様の詳細については、カタログや据付説明書などをご確認ください。※2.防振計算書･ボルト強度計算書については、お問合せ願います。 | https://d-search.daikin.co.jp/open/products?mdl_name%5B0%5D=K-ABSG1113A | https://d-search.daikin.co.jp/open/products?mdl_name%5B0%5D=K-ABSG1113A&search=main | https://www.ok-kizai.co.jp/index.html
[8 empty] | 機器・器具 / 空調機 | 防振架台（ダイキン専用部材） | 防振架台 | 室内機用 | 防振架台 | K-ABSG1114A |  | オーケー器材株式会社 | OK-KIZAI_K-ABSG1114A\Folder\Item |  |  |  |  | 防振架台 | 防振架台 | K-ABSG1114A | 25 | 11 | STKR(□60×30) | 溶融亜鉛-アルミニウム-マグネシウム合金めっき鋼板(Y27) | ラバースプリング：６個 | 235.2 | 耐震Sクラス(水平震度2.0、鉛直震度1.0) | 呼びＭ１２ | 72000 | ※1.仕様の詳細については、カタログや据付説明書などをご確認ください。※2.防振計算書･ボルト強度計算書については、お問合せ願います。 | https://d-search.daikin.co.jp/open/products?mdl_name%5B0%5D=K-ABSG1114A | https://d-search.daikin.co.jp/open/products?mdl_name%5B0%5D=K-ABSG1114A&search=main | https://www.ok-kizai.co.jp/index.html
[8 empty] | 機器・器具 / 空調機 | 防振架台（ダイキン専用部材） | 防振架台 | 室内機用 | 防振架台 | K-ABSG1115A |  | オーケー器材株式会社 | OK-KIZAI_K-ABSG1115A\Folder\Item |  |  |  |  | 防振架台 | 防振架台 | K-ABSG1115A | 27.2 | 12.1 | STKR(□60×30) | 溶融亜鉛-アルミニウム-マグネシウム合金めっき鋼板(Y27) | ラバースプリング：６個 | 235.2 | 耐震Sクラス(水平震度2.0、鉛直震度1.0) | 呼びＭ１２ | 75000 | ※1.仕様の詳細については、カタログや据付説明書などをご確認ください。※2.防振計算書･ボルト強度計算書については、お問合せ願います。 | https://d-search.daikin.co.jp/open/products?mdl_name%5B0%5D=K-ABSG1115A | https://d-search.daikin.co.jp/open/products?mdl_name%5B0%5D=K-ABSG1115A&search=main | https://www.ok-kizai.co.jp/index.html
[8 empty] | 機器・器具 / 空調機 | 防振架台（ダイキン専用部材） | 防振架台 | 室内機用 | 防振架台 | K-ABSG1116A |  | オーケー器材株式会社 | OK-KIZAI_K-ABSG1116A\Folder\Item |  |  |  |  | 防振架台 | 防振架台 | K-ABSG1116A | 29.2 | 13.5 | STKR(□60×30) | 溶融亜鉛-アルミニウム-マグネシウム合金めっき鋼板(Y27) | ラバースプリング：６個 | 352.8 | 耐震Sクラス(水平震度2.0、鉛直震度1.0) | 呼びＭ１２ | 79000 | ※1.仕様の詳細については、カタログや据付説明書などをご確認ください。※2.防振計算書･ボルト強度計算書については、お問合せ願います。 | https://d-search.daikin.co.jp/open/products?mdl_name%5B0%5D=K-ABSG1116A | https://d-search.daikin.co.jp/open/products?mdl_name%5B0%5D=K-ABSG1116A&search=main | https://www.ok-kizai.co.jp/index.html
[8 empty] | 機器・器具 / 空調機 | 防振架台（ダイキン専用部材） | 防振架台 | 室内機用 | 防振架台 | K-ABSG1117A |  | オーケー器材株式会社 | OK-KIZAI_K-ABSG1117A\Folder\Item |  |  |  |  | 防振架台 | 防振架台 | K-ABSG1117A | 33.5 | 15.3 | STKR(□60×30) | 溶融亜鉛-アルミニウム-マグネシウム合金めっき鋼板(Y27) | ラバースプリング：６個 | 352.8 | 耐震Sクラス(水平震度2.0、鉛直震度1.0) | 呼びＭ１２ | 86000 | ※1.仕様の詳細については、カタログや据付説明書などをご確認ください。※2.防振計算書･ボルト強度計算書については、お問合せ願います。 | https://d-search.daikin.co.jp/open/products?mdl_name%5B0%5D=K-ABSG1117A | https://d-search.daikin.co.jp/open/products?mdl_name%5B0%5D=K-ABSG1117A&search=main | https://www.ok-kizai.co.jp/index.html
[8 empty] | 機器・器具 / 空調機 | 防振架台（ダイキン専用部材） | 防振架台 | 室内機用 | 防振架台 | K-ABSG1202A |  | オーケー器材株式会社 | OK-KIZAI_K-ABSG1202A\Folder\Item |  |  |  |  | 防振架台 | 防振架台 | K-ABSG1202A | 19.7 | 9.5 | STKR(□60×30) | 溶融亜鉛-アルミニウム-マグネシウム合金めっき鋼板(K27) | ラバースプリング：６個 | 235.2 | 耐震Sクラス(水平震度2.0、鉛直震度1.0) | 呼びＭ１２ | 57200 | ※1.仕様の詳細については、カタログや据付説明書などをご確認ください。※2.防振計算書･ボルト強度計算書については、お問合せ願います。 | https://d-search.daikin.co.jp/open/products?mdl_name%5B0%5D=K-ABSG1202A | https://d-search.daikin.co.jp/open/products?mdl_name%5B0%5D=K-ABSG1202A&search=main | https://www.ok-kizai.co.jp/index.html
[8 empty] | 機器・器具 / 空調機 | 防振架台（ダイキン専用部材） | 防振架台 | 室内機用 | 防振架台 | K-ABSG1208A |  | オーケー器材株式会社 | OK-KIZAI_K-ABSG1208A\Folder\Item |  |  |  |  | 防振架台 | 防振架台 | K-ABSG1208A | 24 | 11.2 | STKR(□60×30) | 溶融亜鉛-アルミニウム-マグネシウム合金めっき鋼板(K27) | ラバースプリング：６個 | 235.2 | 耐震Sクラス(水平震度2.0、鉛直震度1.0) | 呼びＭ１２ | 63800 | ※1.仕様の詳細については、カタログや据付説明書などをご確認ください。※2.防振計算書･ボルト強度計算書については、お問合せ願います。 | https://d-search.daikin.co.jp/open/products?mdl_name%5B0%5D=K-ABSG1208A | https://d-search.daikin.co.jp/open/products?mdl_name%5B0%5D=K-ABSG1208A&search=main&sort=newest&page=1 | https://www.ok-kizai.co.jp/index.html
[8 empty] | 機器・器具 / 空調機 | 防振架台（ダイキン専用部材） | 防振架台 | 室内機用 | 防振架台 | K-ABSG1404A |  | オーケー器材株式会社 | OK-KIZAI_K-ABSG1404A\Folder\Item |  |  |  |  | 防振架台 | 防振架台 | K-ABSG1404A | 43 | 21.9 | STKR(□60×30) | 溶融亜鉛-アルミニウム-マグネシウム合金めっき鋼板(K27) | ラバースプリング：８個 | 470.4 | 耐震Sクラス(水平震度2.0、鉛直震度1.0) | 呼びＭ１２ | 112200 | ※1.仕様の詳細については、カタログや据付説明書などをご確認ください。※2.防振計算書･ボルト強度計算書については、お問合せ願います。 | https://d-search.daikin.co.jp/open/products?mdl_name%5B0%5D=K-ABSG1404A | https://d-search.daikin.co.jp/open/products?mdl_name%5B0%5D=K-ABSG1404A&search=main&sort=newest&page=1 | https://www.ok-kizai.co.jp/index.html
[8 empty] | 機器・器具 / 空調機 | 防振架台（ダイキン専用部材） | 防振架台 | 室内機用 | 防振架台 | K-ABSG1406A |  | オーケー器材株式会社 | OK-KIZAI_K-ABSG1406A\Folder\Item |  |  |  |  | 防振架台 | 防振架台 | K-ABSG1406A | 20.9 | 9.7 | STKR(□60×30) | 溶融亜鉛-アルミニウム-マグネシウム合金めっき鋼板(K27) | ラバースプリング：６個 | 235.2 | 耐震Sクラス(水平震度2.0、鉛直震度1.0) | 呼びＭ１２ | 63800 | ※1.仕様の詳細については、カタログや据付説明書などをご確認ください。※2.防振計算書･ボルト強度計算書については、お問合せ願います。 | https://d-search.daikin.co.jp/open/products?mdl_name%5B0%5D=K-ABSG1406A | https://d-search.daikin.co.jp/open/products?mdl_name%5B0%5D=K-ABSG1406A&search=main&sort=newest&page=1 | https://www.ok-kizai.co.jp/index.html
[8 empty] | 機器・器具 / 空調機 | 防振架台（ダイキン専用部材） | 防振架台 | 室内機用 | 防振架台 | K-ABSG1407A |  | オーケー器材株式会社 | OK-KIZAI_K-ABSG1407A\Folder\Item |  |  |  |  | 防振架台 | 防振架台 | K-ABSG1407A | 23.3 | 10.9 | STKR(□60×30) | 溶融亜鉛-アルミニウム-マグネシウム合金めっき鋼板(K27) | ラバースプリング：６個 | 235.2 | 耐震Sクラス(水平震度2.0、鉛直震度1.0) | 呼びＭ１２ | 66000 | ※1.仕様の詳細については、カタログや据付説明書などをご確認ください。※2.防振計算書･ボルト強度計算書については、お問合せ願います。 | https://d-search.daikin.co.jp/open/products?mdl_name%5B0%5D=K-ABSG1407A | https://d-search.daikin.co.jp/open/products?mdl_name%5B0%5D=K-ABSG1407A&search=main&sort=newest&page=1 | https://www.ok-kizai.co.jp/index.html
[8 empty] | 機器・器具 / 空調機 | 防振架台（ダイキン専用部材） | 防振架台 | 室内機用 | 防振架台 | K-ABSG1408A |  | オーケー器材株式会社 | OK-KIZAI_K-ABSG1408A\Folder\Item |  |  |  |  | 防振架台 | 防振架台 | K-ABSG1408A | 25.9 | 12.2 | STKR(□60×30) | 溶融亜鉛-アルミニウム-マグネシウム合金めっき鋼板(K27) | ラバースプリング：６個 | 235.2 | 耐震Sクラス(水平震度2.0、鉛直震度1.0) | 呼びＭ１２ | 70400 | ※1.仕様の詳細については、カタログや据付説明書などをご確認ください。※2.防振計算書･ボルト強度計算書については、お問合せ願います。 | https://d-search.daikin.co.jp/open/products?mdl_name%5B0%5D=K-ABSG1408A | https://d-search.daikin.co.jp/open/products?mdl_name%5B0%5D=K-ABSG1408A&search=main&sort=newest&page=1 | https://www.ok-kizai.co.jp/index.html
[8 empty] | 機器・器具 / 空調機 | 防振架台（ダイキン専用部材） | 防振架台 | 室内機用 | 防振架台 | K-ABSG1409A |  | オーケー器材株式会社 | OK-KIZAI_K-ABSG1409A\Folder\Item |  |  |  |  | 防振架台 | 防振架台 | K-ABSG1409A | 28.5 | 13.5 | STKR(□60×30) | 溶融亜鉛-アルミニウム-マグネシウム合金めっき鋼板(K27) | ラバースプリング：６個 | 235.2 | 耐震Sクラス(水平震度2.0、鉛直震度1.0) | 呼びＭ１２ | 74800 | ※1.仕様の詳細については、カタログや据付説明書などをご確認ください。※2.防振計算書･ボルト強度計算書については、お問合せ願います。 | https://d-search.daikin.co.jp/open/products?mdl_name%5B0%5D=K-ABSG1409A | https://d-search.daikin.co.jp/open/products?mdl_name%5B0%5D=K-ABSG1409A&search=main&sort=newest&page=1 | https://www.ok-kizai.co.jp/index.html
[8 empty] | 機器・器具 / 空調機 | 防振架台（ダイキン専用部材） | 防振架台 | 室内機用 | 防振架台 | K-ABSG1410A |  | オーケー器材株式会社 | OK-KIZAI_K-ABSG1410A\Folder\Item |  |  |  |  | 防振架台 | 防振架台 | K-ABSG1410A | 32.1 | 15.3 | STKR(□60×30) | 溶融亜鉛-アルミニウム-マグネシウム合金めっき鋼板(K27) | ラバースプリング：６個 | 352.8 | 耐震Sクラス(水平震度2.0、鉛直震度1.0) | 呼びＭ１２ | 81400 | ※1.仕様の詳細については、カタログや据付説明書などをご確認ください。※2.防振計算書･ボルト強度計算書については、お問合せ願います。 | https://d-search.daikin.co.jp/open/products?mdl_name%5B0%5D=K-ABSG1410A | https://d-search.daikin.co.jp/open/products?mdl_name%5B0%5D=K-ABSG1410A&search=main&sort=newest&page=1 | https://www.ok-kizai.co.jp/index.html
[8 empty] | 機器・器具 / 空調機 | 防振架台（ダイキン専用部材） | 防振架台 | 室内機用 | 防振架台 | K-ABSG1503A |  | オーケー器材株式会社 | OK-KIZAI_K-ABSG1503A\Folder\Item |  |  |  |  | 防振架台 | 防振架台 | K-ABSG1503A | 23.4 | 11 | STKR(□60×30) | 溶融亜鉛-アルミニウム-マグネシウム合金めっき鋼板(K27) | ラバースプリング：６個 | 235.2 | 耐震Sクラス(水平震度2.0、鉛直震度1.0) | 呼びＭ１２ | 63800 | ※1.仕様の詳細については、カタログや据付説明書などをご確認ください。※2.防振計算書･ボルト強度計算書については、お問合せ願います。 | https://d-search.daikin.co.jp/open/products?mdl_name%5B0%5D=K-ABSG1503A | https://d-search.daikin.co.jp/open/products?mdl_name%5B0%5D=K-ABSG1503A&search=main | https://www.ok-kizai.co.jp/index.html
[8 empty] | 機器・器具 / 空調機 | 防振架台（ダイキン専用部材） | 防振架台 | 室内機用 | 防振架台 | K-ABSG1505A |  | オーケー器材株式会社 | OK-KIZAI_K-ABSG1505A\Folder\Item |  |  |  |  | 防振架台 | 防振架台 | K-ABSG1505A | 29.8 | 14.2 | STKR(□60×30) | 溶融亜鉛-アルミニウム-マグネシウム合金めっき鋼板(K27) | ラバースプリング：６個 | 352.8 | 耐震Sクラス(水平震度2.0、鉛直震度1.0) | 呼びＭ１２ | 72600 | ※1.仕様の詳細については、カタログや据付説明書などをご確認ください。※2.防振計算書･ボルト強度計算書については、お問合せ願います。 | https://d-search.daikin.co.jp/open/products?mdl_name%5B0%5D=K-ABSG1505A | https://d-search.daikin.co.jp/open/products?mdl_name%5B0%5D=K-ABSG1505A&search=main | https://www.ok-kizai.co.jp/index.html
[8 empty] | 機器・器具 / 空調機 | 防振架台（ダイキン専用部材） | 防振架台 | 室内機用 | 防振架台 | K-ABSVF1401C |  | オーケー器材株式会社 | OK-KIZAI_K-ABSVF1401C\Folder\Item |  |  |  |  | 防振架台 | 防振架台 | K-ABSVF1401C | 71.1 | 33.8 | STKR(□75×45) | 溶融亜鉛めっき(HDZT56) | ラバースプリング：８個 | 784.8 | 耐震Sクラス(水平震度2.0、鉛直震度1.0) | 呼びＭ１２ | 132000 | ※1.仕様の詳細については、カタログや据付説明書などをご確認ください。※2.防振計算書･ボルト強度計算書については、お問合せ願います。 | https://d-search.daikin.co.jp/open/products?mdl_name%5B0%5D=K-ABSVF1401C | https://d-search.daikin.co.jp/open/products?mdl_name%5B0%5D=K-ABSVF1401C&search=main&sort=newest&page=1 | https://www.ok-kizai.co.jp/index.html
[8 empty] | 機器・器具 / 空調機 | 防振架台（ダイキン専用部材） | 防振架台 | 室内機用 | 防振架台 | K-ABSVF1402C |  | オーケー器材株式会社 | OK-KIZAI_K-ABSVF1402C\Folder\Item |  |  |  |  | 防振架台 | 防振架台 | K-ABSVF1402C | 201 | 97.3 | STKR(□100×50) | 溶融亜鉛めっき(HDZT56) | ラバースプリング：８個 | 1764 | 耐震Sクラス(水平震度2.0、鉛直震度1.0) | 呼びＭ１６ | 283800 | ※1.仕様の詳細については、カタログや据付説明書などをご確認ください。※2.防振計算書･ボルト強度計算書については、お問合せ願います。 | https://d-search.daikin.co.jp/open/products?mdl_name%5B0%5D=K-ABSVF1402C | https://d-search.daikin.co.jp/open/products?mdl_name%5B0%5D=K-ABSVF1402C&search=main | https://www.ok-kizai.co.jp/index.html
[8 empty] | 機器・器具 / 空調機 | 防振架台（ダイキン専用部材） | 防振架台 | 室内機用 | 防振架台 | K-ABSVF1403C |  | オーケー器材株式会社 | OK-KIZAI_K-ABSVF1403C\Folder\Item |  |  |  |  | 防振架台 | 防振架台 | K-ABSVF1403C | 235.1 | 114.2 | STKR(□100×50) | 溶融亜鉛めっき(HDZT56) | ラバースプリング：１４個 | 2058 | 耐震Sクラス(水平震度2.0、鉛直震度1.0) | 呼びＭ１６ | 330000 | ※1.仕様の詳細については、カタログや据付説明書などをご確認ください。※2.防振計算書･ボルト強度計算書については、お問合せ願います。 | https://d-search.daikin.co.jp/open/products?mdl_name%5B0%5D=K-ABSVF1403C | https://d-search.daikin.co.jp/open/products?mdl_name%5B0%5D=K-ABSVF1403C&search=main | https://www.ok-kizai.co.jp/index.html
[8 empty] | 機器・器具 / 空調機 | 防振架台（ダイキン専用部材） | 防振架台 | 室内機用 | 防振架台 | K-ABSVF1405C |  | オーケー器材株式会社 | OK-KIZAI_K-ABSVF1405C\Folder\Item |  |  |  |  | 防振架台 | 防振架台 | K-ABSVF1405C | 62 | 29.3 | STKR(□75×45) | 溶融亜鉛めっき(HDZT56) | ラバースプリング：８個 | 784.8 | 耐震Sクラス(水平震度2.0、鉛直震度1.0) | 呼びＭ１２ | 123200 | ※1.仕様の詳細については、カタログや据付説明書などをご確認ください。※2.防振計算書･ボルト強度計算書については、お問合せ願います。 | https://d-search.daikin.co.jp/open/products?mdl_name%5B0%5D=K-ABSVF1405C | https://d-search.daikin.co.jp/open/products?mdl_name%5B0%5D=K-ABSVF1405C&search=main&sort=newest&page=1 | https://www.ok-kizai.co.jp/index.html
[8 empty] | 機器・器具 / 空調機 | 防振架台（ダイキン専用部材） | 防振架台 | 室内機用 | 防振架台 (電算機用) | K-DBV0103C |  | オーケー器材株式会社 | OK-KIZAI_K-DBV0103C\Folder\Item |  |  |  |  | 防振架台 | 防振架台 (電算機用) | K-DBV0103C | 仕様により変わります | 仕様により変わります | STKR(□75×75,45)、山形鋼(40×40) | 溶融亜鉛めっき(HDZT56) | コイルスプリング：４個 | 248.4 | 耐震Sクラス(水平震度2.0、鉛直震度1.0) | 呼びＭ１６ | 268400 | ※1.仕様の詳細については、カタログや据付説明書などをご確認ください。※2.防振計算書･ボルト強度計算書については、お問合せ願います。 | https://d-search.daikin.co.jp/open/products?mdl_name%5B0%5D=K-DBV0103C | https://d-search.daikin.co.jp/open/products?mdl_name%5B0%5D=K-DBV0103C&search=main | https://www.ok-kizai.co.jp/index.html
[8 empty] | 機器・器具 / 空調機 | 防振架台（ダイキン専用部材） | 防振架台 | 室内機用 | 防振架台 (電算機用) | K-DBV0104C |  | オーケー器材株式会社 | OK-KIZAI_K-DBV0104C\Folder\Item |  |  |  |  | 防振架台 | 防振架台 (電算機用) | K-DBV0104C | 仕様により変わります | 仕様により変わります | STKR(□125,75×75,45)、山形鋼(40×40) | 溶融亜鉛めっき(HDZT56) | コイルスプリング：４個 | 311.6 | 耐震Sクラス(水平震度2.0、鉛直震度1.0) | 呼びＭ１６ | 308000 | ※1.仕様の詳細については、カタログや据付説明書などをご確認ください。※2.防振計算書･ボルト強度計算書については、お問合せ願います。 | https://d-search.daikin.co.jp/open/products?mdl_name%5B0%5D=K-DBV0104C | https://d-search.daikin.co.jp/open/products?mdl_name%5B0%5D=K-DBV0104C&search=main | https://www.ok-kizai.co.jp/index.html
チリングユニット用
標準仕様
[21 empty] | シリーズ名 | 品 名 | 品 番 | 製品質量[kg] | 上架台部[kg] | 材 質 | 表面処理 | 防振材 | 総合ばね定数[N/mm] | 耐震性能 | 基礎ボルトサイズ | 標準価格(円) | 備 考 | 外形図・据付説明書 | 参考空調機 | URL
[8 empty] | 機器・器具 / 空調機 | 防振架台（ダイキン専用部材） | 防振架台 | チリングユニット用 | 防振架台 | K-BCV0142A |  | オーケー器材株式会社 | OK-KIZAI_K-BCV0142A\Folder\Item |  |  |  |  | 防振架台 | 防振架台 | K-BCV0142A | 113.4 | 63.8 | STKR(□75,60×75,60,45)、山形鋼(75×75) | 溶融亜鉛めっき(HDZT56) | コイルスプリング：１０個 | 1080 | 耐震Sクラス(水平震度2.0、鉛直震度1.0) | 呼びＭ１６ | 796000 | ※1.仕様の詳細については、カタログや据付説明書などをご確認ください。※2.防振計算書･ボルト強度計算書については、お問合せ願います。 | https://d-search.daikin.co.jp/open/products?mdl_name%5B0%5D=K-BCV0142A | https://d-search.daikin.co.jp/open/products?mdl_name%5B0%5D=K-BCV0142A&search=main | https://www.ok-kizai.co.jp/index.html
[8 empty] | 機器・器具 / 空調機 | 防振架台（ダイキン専用部材） | 防振架台 | チリングユニット用 | 防振架台 | K-BCV0143A |  | オーケー器材株式会社 | OK-KIZAI_K-BCV0143A\Folder\Item |  |  |  |  | 防振架台 | 防振架台 | K-BCV0143A | 193.4 | 108.8 | STKR(□75,60×75,60,45)、山形鋼(75×75) | 溶融亜鉛めっき(HDZT56) | コイルスプリング：２０個 | 2160 | 耐震Sクラス(水平震度2.0、鉛直震度1.0) | 呼びＭ１６ | 1253000 | ※1.仕様の詳細については、カタログや据付説明書などをご確認ください。※2.防振計算書･ボルト強度計算書については、お問合せ願います。 | https://d-search.daikin.co.jp/open/products?mdl_name%5B0%5D=K-BCV0143A | https://d-search.daikin.co.jp/open/products?mdl_name%5B0%5D=K-BCV0143A&search=main | https://www.ok-kizai.co.jp/index.html
[8 empty] | 機器・器具 / 空調機 | 防振架台（ダイキン専用部材） | 防振架台 | チリングユニット用 | 防振架台 | K-CBSV0142B |  | オーケー器材株式会社 | OK-KIZAI_K-CBSV0142B\Folder\Item |  |  |  |  | 防振架台 | 防振架台 | K-CBSV0142B | 124.7 | 73.8 | STKR(□75×75,45) | 溶融亜鉛めっき(HDZT56) | ラバースプリング：１０個 | 1960 | 耐震Sクラス(水平震度2.0、鉛直震度1.0) | 呼びＭ１６ | 723800 | ※1.仕様の詳細については、カタログや据付説明書などをご確認ください。※2.防振計算書･ボルト強度計算書については、お問合せ願います。 | https://d-search.daikin.co.jp/open/products?mdl_name%5B0%5D=K-CBSV0142B | https://d-search.daikin.co.jp/open/products?mdl_name%5B0%5D=K-CBSV0142B&search=main | https://www.ok-kizai.co.jp/index.html
[8 empty] | 機器・器具 / 空調機 | 防振架台（ダイキン専用部材） | 防振架台 | チリングユニット用 | 防振架台 | K-CBSV0143B |  | オーケー器材株式会社 | OK-KIZAI_K-CBSV0143B\Folder\Item |  |  |  |  | 防振架台 | 防振架台 | K-CBSV0143B | 216.2 | 130.1 | STKR(□75×75,45) | 溶融亜鉛めっき(HDZT56) | ラバースプリング：２０個 | 3920 | 耐震Sクラス(水平震度2.0、鉛直震度1.0) | 呼びＭ１６ | 1124200 | ※1.仕様の詳細については、カタログや据付説明書などをご確認ください。※2.防振計算書･ボルト強度計算書については、お問合せ願います。 | https://d-search.daikin.co.jp/open/products?mdl_name%5B0%5D=K-CBSV0143B | https://d-search.daikin.co.jp/open/products?mdl_name%5B0%5D=K-CBSV0143B&search=main | https://www.ok-kizai.co.jp/index.html
[8 empty] | 機器・器具 / 空調機 | 防振架台（ダイキン専用部材） | 防振架台 | チリングユニット用 | 防振架台 | K-CBSV0144A |  | オーケー器材株式会社 | OK-KIZAI_K-CBSV0144A\Folder\Item |  |  |  |  | 防振架台 | 防振架台 | K-CBSV0144A | 129.7 | 81.6 | STKR(□75×75,45) | 溶融亜鉛めっき(HDZT56) | ラバースプリング：１０個 | 1617 | 耐震Sクラス(水平震度2.0、鉛直震度1.0) | 呼びＭ１６ | 796400 | ※1.仕様の詳細については、カタログや据付説明書などをご確認ください。※2.防振計算書･ボルト強度計算書については、お問合せ願います。 | https://d-search.daikin.co.jp/open/products?mdl_name%5B0%5D=K-CBSV0144A | https://d-search.daikin.co.jp/open/products?mdl_name%5B0%5D=K-CBSV0144A&search=main | https://www.ok-kizai.co.jp/index.html
[8 empty] | 機器・器具 / 空調機 | 防振架台（ダイキン専用部材） | 防振架台 | チリングユニット用 | 防振架台 | K-CBSV0145A |  | オーケー器材株式会社 | OK-KIZAI_K-CBSV0145A\Folder\Item |  |  |  |  | 防振架台 | 防振架台 | K-CBSV0145A | 223 | 141.5 | STKR(□75×75,45) | 溶融亜鉛めっき(HDZT56) | ラバースプリング：２０個 | 3234 | 耐震Sクラス(水平震度2.0、鉛直震度1.0) | 呼びＭ１６ | 1236400 | ※1.仕様の詳細については、カタログや据付説明書などをご確認ください。※2.防振計算書･ボルト強度計算書については、お問合せ願います。 | https://d-search.daikin.co.jp/open/products?mdl_name%5B0%5D=K-CBSV0145A | https://d-search.daikin.co.jp/open/products?mdl_name%5B0%5D=K-CBSV0145A&search=main | https://www.ok-kizai.co.jp/index.html
[8 empty] | 機器・器具 / 空調機 | 防振架台（ダイキン専用部材） | 防振架台 | チリングユニット用 | 防振架台 | K-CBSV0141A |  | オーケー器材株式会社 | OK-KIZAI_K-CBSV0141A\Folder\Item |  |  |  |  | 防振架台 | 防振架台（ハイドロユニット用） | K-CBSV0141A | 31.7 | 14.7 | STKR(□60×30) | 溶融亜鉛めっき(HDZT56) | ラバースプリング：６個 | 471 | 耐震Sクラス(水平震度2.0、鉛直震度1.0) | 呼びＭ１２ | 203500 | ※1.仕様の詳細については、カタログや据付説明書などをご確認ください。※2.防振計算書･ボルト強度計算書については、お問合せ願います。 | https://d-search.daikin.co.jp/open/products?mdl_name%5B0%5D=K-CBSV0141A | https://d-search.daikin.co.jp/open/products?mdl_name%5B0%5D=K-CBSV0141A&search=main | https://www.ok-kizai.co.jp/index.html
[8 empty] | 機器・器具 / 空調機 | 防振架台（ダイキン専用部材） | 防振架台 | チリングユニット用 | 防振架台 | K-CBSV0127D |  | オーケー器材株式会社 | OK-KIZAI_K-CBSV0127D\Folder\Item |  |  |  |  | 防振架台 | 防振架台 | K-CBSV0127D | 118.4 | 60.9 | STKR(□75×75) | 溶融亜鉛めっき(HDZT56) | ラバースプリング：１２個 | 2352 | 耐震Sクラス(水平震度2.0、鉛直震度1.0) | 呼びＭ１６ | 349800 | ※1.仕様の詳細については、カタログや据付説明書などをご確認ください。※2.防振計算書･ボルト強度計算書については、お問合せ願います。 | https://d-search.daikin.co.jp/open/products?mdl_name%5B0%5D=K-CBSV0127D | https://d-search.daikin.co.jp/open/products?mdl_name%5B0%5D=K-CBSV0127D&search=main | https://www.ok-kizai.co.jp/index.html
[8 empty] | 機器・器具 / 空調機 | 防振架台（ダイキン専用部材） | 防振架台 | チリングユニット用 | 防振架台 | K-CBSV0128D |  | オーケー器材株式会社 | OK-KIZAI_K-CBSV0128D\Folder\Item |  |  |  |  | 防振架台 | 防振架台 | K-CBSV0128D | 275.2 | 138.3 | STKR(□100×100,50) | 溶融亜鉛めっき(HDZT56) | ラバースプリング：１７個 | 4998 | 耐震Sクラス(水平震度2.0、鉛直震度1.0) | 呼びＭ１６ | 750200 | ※1.仕様の詳細については、カタログや据付説明書などをご確認ください。※2.防振計算書･ボルト強度計算書については、お問合せ願います。 | https://d-search.daikin.co.jp/open/products?mdl_name%5B0%5D=K-CBSV0128D | https://d-search.daikin.co.jp/open/products?mdl_name%5B0%5D=K-CBSV0128D&search=main | https://www.ok-kizai.co.jp/index.html
[8 empty] | 機器・器具 / 空調機 | 防振架台（ダイキン専用部材） | 防振架台 | チリングユニット用 | 防振架台 | K-CBSG0323A |  | オーケー器材株式会社 | OK-KIZAI_K-CBSG0323A\Folder\Item |  |  |  |  | 防振架台 | 防振架台 | K-CBSG0323A | 18.7 | 8.6 | STKR(□60×30) | 溶融亜鉛-アルミニウム-マグネシウム合金めっき鋼板(Y27) | ラバースプリング：６個 | 235.2 | 耐震Sクラス(水平震度2.0、鉛直震度1.0) | 呼びＭ１２ | 59400 | ※1.仕様の詳細については、カタログや据付説明書などをご確認ください。※2.防振計算書･ボルト強度計算書については、お問合せ願います。 | https://d-search.daikin.co.jp/open/products?mdl_name%5B0%5D=K-CBSG0323A | https://d-search.daikin.co.jp/open/products?mdl_name%5B0%5D=K-CBSG0323A&search=main | https://www.ok-kizai.co.jp/index.html
[8 empty] | 機器・器具 / 空調機 | 防振架台（ダイキン専用部材） | 防振架台 | チリングユニット用 | 防振架台 | K-CBSG0324A |  | オーケー器材株式会社 | OK-KIZAI_K-CBSG0324A\Folder\Item |  |  |  |  | 防振架台 | 防振架台 | K-CBSG0324A | 19.9 | 9.2 | STKR(□60×30) | 溶融亜鉛-アルミニウム-マグネシウム合金めっき鋼板(Y27) | ラバースプリング：６個 | 235.2 | 耐震Sクラス(水平震度2.0、鉛直震度1.0) | 呼びＭ１２ | 60500 | ※1.仕様の詳細については、カタログや据付説明書などをご確認ください。※2.防振計算書･ボルト強度計算書については、お問合せ願います。 | https://d-search.daikin.co.jp/open/products?mdl_name%5B0%5D=K-CBSG0324A | https://d-search.daikin.co.jp/open/products?mdl_name%5B0%5D=K-CBSG0324A&search=main | https://www.ok-kizai.co.jp/index.html
[8 empty] | 機器・器具 / 空調機 | 防振架台（ダイキン専用部材） | 防振架台 | チリングユニット用 | 防振架台 | K-CBSG0325A |  | オーケー器材株式会社 | OK-KIZAI_K-CBSG0325A\Folder\Item |  |  |  |  | 防振架台 | 防振架台 | K-CBSG0325A | 24.4 | 11.4 | STKR(□60×30) | 溶融亜鉛-アルミニウム-マグネシウム合金めっき鋼板(Y27) | ラバースプリング：６個 | 352.8 | 耐震Sクラス(水平震度2.0、鉛直震度1.0) | 呼びＭ１２ | 66000 | ※1.仕様の詳細については、カタログや据付説明書などをご確認ください。※2.防振計算書･ボルト強度計算書については、お問合せ願います。 | https://d-search.daikin.co.jp/open/products?mdl_name%5B0%5D=K-CBSG0325A | https://d-search.daikin.co.jp/open/products?mdl_name%5B0%5D=K-CBSG0325A&search=main | https://www.ok-kizai.co.jp/index.html
[8 empty] | 機器・器具 / 空調機 | 防振架台（ダイキン専用部材） | 防振架台 | チリングユニット用 | 防振架台 | K-CBSG0326A |  | オーケー器材株式会社 | OK-KIZAI_K-CBSG0326A\Folder\Item |  |  |  |  | 防振架台 | 防振架台 | K-CBSG0326A | 30.4 | 13.8 | STKR(□60×30) | 溶融亜鉛-アルミニウム-マグネシウム合金めっき鋼板(Y27) | ラバースプリング：６個 | 588.6 | 耐震Sクラス(水平震度2.0、鉛直震度1.0) | 呼びＭ１２ | 77000 | ※1.仕様の詳細については、カタログや据付説明書などをご確認ください。※2.防振計算書･ボルト強度計算書については、お問合せ願います。 | https://d-search.daikin.co.jp/open/products?mdl_name%5B0%5D=K-CBSG0326A | https://d-search.daikin.co.jp/open/products?mdl_name%5B0%5D=K-CBSG0326A&search=main | https://www.ok-kizai.co.jp/index.html
[8 empty] | 機器・器具 / 空調機 | 防振架台（ダイキン専用部材） | 防振架台 | チリングユニット用 | 防振架台 | K-CBSV1108A |  | オーケー器材株式会社 | OK-KIZAI_K-CBSV1108A\Folder\Item |  |  |  |  | 防振架台 | 防振架台 | K-CBSV1108A | 22.7 | 10.9 | STKR(□60×30) | 溶融亜鉛めっき(HDZT56) | ラバースプリング：６個 | 235.2 | 耐震Sクラス(水平震度2.0、鉛直震度1.0) | 呼びＭ１２ | 91300 | ※1.仕様の詳細については、カタログや据付説明書などをご確認ください。※2.防振計算書･ボルト強度計算書については、お問合せ願います。 | https://d-search.daikin.co.jp/open/products?mdl_name%5B0%5D=K-CBSV1108A | https://d-search.daikin.co.jp/open/products?mdl_name%5B0%5D=K-CBSV1108A&search=main | https://www.ok-kizai.co.jp/index.html
[8 empty] | 機器・器具 / 空調機 | 防振架台（ダイキン専用部材） | 防振架台 | チリングユニット用 | 防振架台 | K-CBSV0146A |  | オーケー器材株式会社 | OK-KIZAI_K-CBSV0146A\Folder\Item |  |  |  |  | 防振架台 | 防振架台 | K-CBSV0146A | 30.9 | 17 | STKR(□60×60,30) | 溶融亜鉛めっき(HDZT56) | ラバースプリング：４個 | 352.8 | 耐震Sクラス(水平震度2.0、鉛直震度1.0) | 呼びＭ１２ | 143000 | ※1.仕様の詳細については、カタログや据付説明書などをご確認ください。※2.防振計算書･ボルト強度計算書については、お問合せ願います。 | https://d-search.daikin.co.jp/open/products?mdl_name%5B0%5D=K-CBSV0146A | https://d-search.daikin.co.jp/open/products?mdl_name%5B0%5D=K-CBSV0146A&search=main | https://www.ok-kizai.co.jp/index.html
[8 empty] | 機器・器具 / 空調機 | 防振架台（ダイキン専用部材） | 防振架台 | チリングユニット用 | 防振架台 | K-CBSV0147A |  | オーケー器材株式会社 | OK-KIZAI_K-CBSV0147A\Folder\Item |  |  |  |  | 防振架台 | 防振架台 | K-CBSV0147A | 35.7 | 19.6 | STKR(□60×60,30) | 溶融亜鉛めっき(HDZT56) | ラバースプリング：４個 | 411.6 | 耐震Sクラス(水平震度2.0、鉛直震度1.0) | 呼びＭ１２ | 159500 | ※1.仕様の詳細については、カタログや据付説明書などをご確認ください。※2.防振計算書･ボルト強度計算書については、お問合せ願います。 | https://d-search.daikin.co.jp/open/products?mdl_name%5B0%5D=K-CBSV0147A | https://d-search.daikin.co.jp/open/products?mdl_name%5B0%5D=K-CBSV0147A&search=main | https://www.ok-kizai.co.jp/index.html
[8 empty] | 機器・器具 / 空調機 | 防振架台（ダイキン専用部材） | 防振架台 | チリングユニット用 | 防振架台 | K-CBSV0148A |  | オーケー器材株式会社 | OK-KIZAI_K-CBSV0148A\Folder\Item |  |  |  |  | 防振架台 | 防振架台 | K-CBSV0148A | 51.2 | 27.8 | STKR(□60×60,30) | 溶融亜鉛めっき(HDZT56) | ラバースプリング：８個 | 705.6 | 耐震Sクラス(水平震度2.0、鉛直震度1.0) | 呼びＭ１２ | 275000 | ※1.仕様の詳細については、カタログや据付説明書などをご確認ください。※2.防振計算書･ボルト強度計算書については、お問合せ願います。 | https://d-search.daikin.co.jp/open/products?mdl_name%5B0%5D=K-CBSV0148A | https://d-search.daikin.co.jp/open/products?mdl_name%5B0%5D=K-CBSV0148A&search=main | https://www.ok-kizai.co.jp/index.html
[8 empty] | 機器・器具 / 空調機 | 防振架台（ダイキン専用部材） | 防振架台 | チリングユニット用 | 防振架台 | K-CBSV0149A |  | オーケー器材株式会社 | OK-KIZAI_K-CBSV0149A\Folder\Item |  |  |  |  | 防振架台 | 防振架台 | K-CBSV0149A | 56 | 30.5 | STKR(□60×60,30) | 溶融亜鉛めっき(HDZT56) | ラバースプリング：８個 | 764.4 | 耐震Sクラス(水平震度2.0、鉛直震度1.0) | 呼びＭ１２ | 297000 | ※1.仕様の詳細については、カタログや据付説明書などをご確認ください。※2.防振計算書･ボルト強度計算書については、お問合せ願います。 | https://d-search.daikin.co.jp/open/products?mdl_name%5B0%5D=K-CBSV0149A | https://d-search.daikin.co.jp/open/products?mdl_name%5B0%5D=K-CBSV0149A&search=main | https://www.ok-kizai.co.jp/index.html
[8 empty] | 機器・器具 / 空調機 | 防振架台（ダイキン専用部材） | 防振架台 | チリングユニット用 | 防振架台 | K-CBSV0150A |  | オーケー器材株式会社 | OK-KIZAI_K-CBSV0150A\Folder\Item |  |  |  |  | 防振架台 | 防振架台 | K-CBSV0150A | 60.9 | 33.1 | STKR(□60×60,30) | 溶融亜鉛めっき(HDZT56) | ラバースプリング：８個 | 823.2 | 耐震Sクラス(水平震度2.0、鉛直震度1.0) | 呼びＭ１２ | 363000 | ※1.仕様の詳細については、カタログや据付説明書などをご確認ください。※2.防振計算書･ボルト強度計算書については、お問合せ願います。 | https://d-search.daikin.co.jp/open/products?mdl_name%5B0%5D=K-CBSV0150A | https://d-search.daikin.co.jp/open/products?mdl_name%5B0%5D=K-CBSV0150A&search=main | https://www.ok-kizai.co.jp/index.html
[8 empty] | 機器・器具 / 空調機 | 防振架台（ダイキン専用部材） | 防振架台 | チリングユニット用 | 防振架台 | K-CBSVF0315C |  | オーケー器材株式会社 | OK-KIZAI_K-CBSVF0315C\Folder\Item |  |  |  |  | 防振架台 | 防振架台 | K-CBSVF0315C | 95.1 | 58.5 | STKR(□75×75,45)、溝形鋼(100×50) | 溶融亜鉛めっき(HDZT56) | ラバースプリング：８個 | 1176 | 耐震Sクラス(水平震度2.0、鉛直震度1.0) | 呼びＭ１６ | 156200 | ※1.仕様の詳細については、カタログや据付説明書などをご確認ください。※2.防振計算書･ボルト強度計算書については、お問合せ願います。 | https://d-search.daikin.co.jp/open/products?mdl_name%5B0%5D=K-CBSVF0315C | https://d-search.daikin.co.jp/open/products?mdl_name%5B0%5D=K-CBSVF0315C&search=main | https://www.ok-kizai.co.jp/index.html
[8 empty] | 機器・器具 / 空調機 | 防振架台（ダイキン専用部材） | 防振架台 | チリングユニット用 | 防振架台 | K-CBSVF0316C |  | オーケー器材株式会社 | OK-KIZAI_K-CBSVF0316C\Folder\Item |  |  |  |  | 防振架台 | 防振架台 | K-CBSVF0316C | 98.1 | 59.6 | STKR(□75×75,45)、溝形鋼(100×50) | 溶融亜鉛めっき(HDZT56) | ラバースプリング：１０個 | 1470 | 耐震Sクラス(水平震度2.0、鉛直震度1.0) | 呼びＭ１６ | 162800 | ※1.仕様の詳細については、カタログや据付説明書などをご確認ください。※2.防振計算書･ボルト強度計算書については、お問合せ願います。 | https://d-search.daikin.co.jp/open/products?mdl_name%5B0%5D=K-CBSVF0316C | https://d-search.daikin.co.jp/open/products?mdl_name%5B0%5D=K-CBSVF0316C&search=main | https://www.ok-kizai.co.jp/index.html
[8 empty] | 機器・器具 / 空調機 | 防振架台（ダイキン専用部材） | 防振架台 | チリングユニット用 | 防振架台 | K-CBSVF0317C |  | オーケー器材株式会社 | OK-KIZAI_K-CBSVF0317C\Folder\Item |  |  |  |  | 防振架台 | 防振架台 | K-CBSVF0317C | 98.8 | 60.2 | STKR(□75×75,45)、溝形鋼(100×50) | 溶融亜鉛めっき(HDZT56) | ラバースプリング：１０個 | 1470 | 耐震Sクラス(水平震度2.0、鉛直震度1.0) | 呼びＭ１６ | 165000 | ※1.仕様の詳細については、カタログや据付説明書などをご確認ください。※2.防振計算書･ボルト強度計算書については、お問合せ願います。 | https://d-search.daikin.co.jp/open/products?mdl_name%5B0%5D=K-CBSVF0317C | https://d-search.daikin.co.jp/open/products?mdl_name%5B0%5D=K-CBSVF0317C&search=main | https://www.ok-kizai.co.jp/index.html
[8 empty] | 機器・器具 / 空調機 | 防振架台（ダイキン専用部材） | 防振架台 | チリングユニット用 | 防振架台 | K-CBSVF0318C |  | オーケー器材株式会社 | OK-KIZAI_K-CBSVF0318C\Folder\Item |  |  |  |  | 防振架台 | 防振架台 | K-CBSVF0318C | 205.7 | 118.2 | STKR(□100×100,50)､溝形鋼150×75 | 溶融亜鉛めっき(HDZT56) | ラバースプリング：１２個 | 1764 | 耐震Sクラス(水平震度2.0、鉛直震度1.0) | 呼びＭ１６ | 275000 | ※1.仕様の詳細については、カタログや据付説明書などをご確認ください。※2.防振計算書･ボルト強度計算書については、お問合せ願います。 | https://d-search.daikin.co.jp/open/products?mdl_name%5B0%5D=K-CBSVF0318C | https://d-search.daikin.co.jp/open/products?mdl_name%5B0%5D=K-CBSVF0318C&search=main | https://www.ok-kizai.co.jp/index.html
[8 empty] | 機器・器具 / 空調機 | 防振架台（ダイキン専用部材） | 防振架台 | チリングユニット用 | 防振架台 | K-CBSVF0319C |  | オーケー器材株式会社 | OK-KIZAI_K-CBSVF0319C\Folder\Item |  |  |  |  | 防振架台 | 防振架台 | K-CBSVF0319C | 171.6 | 98.9 | STKR(□100×100,50)､溝形鋼150×75 | 溶融亜鉛めっき(HDZT56) | ラバースプリング：１４個 | 2058 | 耐震Sクラス(水平震度2.0、鉛直震度1.0) | 呼びＭ１６ | 286000 | ※1.仕様の詳細については、カタログや据付説明書などをご確認ください。※2.防振計算書･ボルト強度計算書については、お問合せ願います。 | https://d-search.daikin.co.jp/open/products?mdl_name%5B0%5D=K-CBSVF0319C | https://d-search.daikin.co.jp/open/products?mdl_name%5B0%5D=K-CBSVF0319C&search=main | https://www.ok-kizai.co.jp/index.html
[8 empty] | 機器・器具 / 空調機 | 防振架台（ダイキン専用部材） | 防振架台 | チリングユニット用 | 防振架台 | K-CBSVF0320C |  | オーケー器材株式会社 | OK-KIZAI_K-CBSVF0320C\Folder\Item |  |  |  |  | 防振架台 | 防振架台 | K-CBSVF0320C | 174.2 | 100.4 | STKR(□100×100,50)､溝形鋼150×75 | 溶融亜鉛めっき(HDZT56) | ラバースプリング：１４個 | 2744 | 耐震Sクラス(水平震度2.0、鉛直震度1.0) | 呼びＭ１６ | 288200 | ※1.仕様の詳細については、カタログや据付説明書などをご確認ください。※2.防振計算書･ボルト強度計算書については、お問合せ願います。 | https://d-search.daikin.co.jp/open/products?mdl_name%5B0%5D=K-CBSVF0320C | https://d-search.daikin.co.jp/open/products?mdl_name%5B0%5D=K-CBSVF0320C&search=main | https://www.ok-kizai.co.jp/index.html
[8 empty] | 機器・器具 / 空調機 | 防振架台（ダイキン専用部材） | 防振架台 | チリングユニット用 | 防振架台 | K-CBSVF0325A |  | オーケー器材株式会社 | OK-KIZAI_K-CBSVF0325A\Folder\Item |  |  |  |  | 防振架台 | 防振架台 | K-CBSVF0325A | 98.2 | 56.9 | STKR(□75×45)、溝形鋼(150×75) | 溶融亜鉛めっき(HDZT56) | ラバースプリング：１０個 | 1960 | 耐震Sクラス(水平震度2.0、鉛直震度1.0) | 呼びＭ１６ | 380000 | ※1.仕様の詳細については、カタログや据付説明書などをご確認ください。※2.防振計算書･ボルト強度計算書については、お問合せ願います。 | https://d-search.daikin.co.jp/open/products?mdl_name%5B0%5D=K-CBSVF0325A | https://d-search.daikin.co.jp/open/products?mdl_name%5B0%5D=K-CBSVF0325A&search=main | https://www.ok-kizai.co.jp/index.html
[8 empty] | 機器・器具 / 空調機 | 防振架台（ダイキン専用部材） | 防振架台 | チリングユニット用 | 防振架台 | K-CBSVF0326A |  | オーケー器材株式会社 | OK-KIZAI_K-CBSVF0326A\Folder\Item |  |  |  |  | 防振架台 | 防振架台 | K-CBSVF0326A | 125.9 | 78.8 | STKR(□75×45)、溝形鋼(150×75) | 溶融亜鉛めっき(HDZT56) | ラバースプリング：１２個 | 2352 | 耐震Sクラス(水平震度2.0、鉛直震度1.0) | 呼びＭ１６ | 500000 | ※1.仕様の詳細については、カタログや据付説明書などをご確認ください。※2.防振計算書･ボルト強度計算書については、お問合せ願います。 | https://d-search.daikin.co.jp/open/products?mdl_name%5B0%5D=K-CBSVF0326A | https://d-search.daikin.co.jp/open/products?mdl_name%5B0%5D=K-CBSVF0326A&search=main | https://www.ok-kizai.co.jp/index.html
防振架台（ＯＳ式）
ビル用マルチ
標準仕様
OS式減震防振装置
[21 empty] | シリーズ名 | 品 名 | 品 番 | 製品質量[kg] | 上架台部[kg] | 材 質 | 表面処理 | 防振材 | 総合ばね定数[N/mm] | 耐震性能 | 基礎ボルトサイズ | 標準価格(円) | 備 考 | 外形図・据付説明書 | 参考空調機 | URL
[8 empty] | 機器・器具 / 空調機 | 防振架台（ダイキン専用部材） | 防振架台（ＯＳ式） | ビル用マルチ用 | 減震機構付防振架台 | K-GCDA160A |  | オーケー器材株式会社 | OK-KIZAI_K-GCDA160A\Folder\Item |  |  |  |  | 防振架台（ＯＳ式） | 減震機構付防振架台 | K-GCDA160A | 14 | 6 | STKR(□60,30×30) | 溶融亜鉛めっき(HDZT56) | コイルバネＪＣ：４個 | 407.97 | 耐震Sクラス(水平震度2.0、鉛直震度1.0) | 呼びＭ１２ | 86900 | ※1.仕様の詳細については、カタログや据付説明書などをご確認ください。※2.防振計算書･ボルト強度計算書については、お問合せ願います。 | https://d-search.daikin.co.jp/open/products?mdl_name%5B0%5D=K-GCDA160A | https://d-search.daikin.co.jp/open/products?mdl_name%5B0%5D=K-GCDA160A&search=main&sort=newest&page=1 | https://www.ok-kizai.co.jp/index.html
[8 empty] | 機器・器具 / 空調機 | 防振架台（ダイキン専用部材） | 防振架台（ＯＳ式） | ビル用マルチ用 | 減震機構付防振架台 | K-GCDA335A |  | オーケー器材株式会社 | OK-KIZAI_K-GCDA335A\Folder\Item |  |  |  |  | 防振架台（ＯＳ式） | 減震機構付防振架台 | K-GCDA335A | 16 | 7 | STKR(□60,30×30) | 溶融亜鉛めっき(HDZT56) | コイルバネＪＣ：４個 | 443.16 | 耐震Sクラス(水平震度2.0、鉛直震度1.0) | 呼びＭ１２ | 107800 | ※1.仕様の詳細については、カタログや据付説明書などをご確認ください。※2.防振計算書･ボルト強度計算書については、お問合せ願います。 | https://d-search.daikin.co.jp/open/products?mdl_name%5B0%5D=K-GCDA335A | https://d-search.daikin.co.jp/open/products?mdl_name%5B0%5D=K-GCDA335A&search=main | https://www.ok-kizai.co.jp/index.html
[8 empty] | 機器・器具 / 空調機 | 防振架台（ダイキン専用部材） | 防振架台（ＯＳ式） | ビル用マルチ用 | 減震機構付防振架台 | K-GCDA335C |  | オーケー器材株式会社 | OK-KIZAI_K-GCDA335C\Folder\Item |  |  |  |  | 防振架台（ＯＳ式） | 減震機構付防振架台 | K-GCDA335C | 16 | 7 | STKR(□60,30×30) | 溶融亜鉛めっき(HDZT56) | コイルバネＪＣ：４個 | 511.56 | 耐震Sクラス(水平震度2.0、鉛直震度1.0) | 呼びＭ１２ | 107800 | ※1.仕様の詳細については、カタログや据付説明書などをご確認ください。※2.防振計算書･ボルト強度計算書については、お問合せ願います。 | https://d-search.daikin.co.jp/open/products?mdl_name%5B0%5D=K-GCDA335C | https://d-search.daikin.co.jp/open/products?mdl_name%5B0%5D=K-GCDA335C&search=main | https://www.ok-kizai.co.jp/index.html
[8 empty] | 機器・器具 / 空調機 | 防振架台（ダイキン専用部材） | 防振架台（ＯＳ式） | ビル用マルチ用 | 減震機構付防振架台 | K-GCDA335D |  | オーケー器材株式会社 | OK-KIZAI_K-GCDA335D\Folder\Item |  |  |  |  | 防振架台（ＯＳ式） | 減震機構付防振架台 | K-GCDA335D | 16 | 7 | STKR(□60,30×30) | 溶融亜鉛めっき(HDZT56) | コイルバネＪＣ：４個 | 527.24 | 耐震Sクラス(水平震度2.0、鉛直震度1.0) | 呼びＭ１２ | 107800 | ※1.仕様の詳細については、カタログや据付説明書などをご確認ください。※2.防振計算書･ボルト強度計算書については、お問合せ願います。 | https://d-search.daikin.co.jp/open/products?mdl_name%5B0%5D=K-GCDA335D | https://d-search.daikin.co.jp/open/products?mdl_name%5B0%5D=K-GCDA335D&search=main | https://www.ok-kizai.co.jp/index.html
[8 empty] | 機器・器具 / 空調機 | 防振架台（ダイキン専用部材） | 防振架台（ＯＳ式） | ビル用マルチ用 | 減震機構付防振架台 | K-GCDA335E |  | オーケー器材株式会社 | OK-KIZAI_K-GCDA335E\Folder\Item |  |  |  |  | 防振架台（ＯＳ式） | 減震機構付防振架台 | K-GCDA335E | 16 | 7 | STKR(□60,30×30) | 溶融亜鉛めっき(HDZT56) | コイルバネＪＣ：４個 | 537.4 | 耐震Sクラス(水平震度2.0、鉛直震度1.0) | 呼びＭ１２ | 107800 | ※1.仕様の詳細については、カタログや据付説明書などをご確認ください。※2.防振計算書･ボルト強度計算書については、お問合せ願います。 | https://d-search.daikin.co.jp/open/products?mdl_name%5B0%5D=K-GCDA335E | https://d-search.daikin.co.jp/open/products?mdl_name%5B0%5D=K-GCDA335E&search=main | https://www.ok-kizai.co.jp/index.html
[8 empty] | 機器・器具 / 空調機 | 防振架台（ダイキン専用部材） | 防振架台（ＯＳ式） | ビル用マルチ用 | 減震機構付防振架台 | K-GCDA335F |  | オーケー器材株式会社 | OK-KIZAI_K-GCDA335F\Folder\Item |  |  |  |  | 防振架台（ＯＳ式） | 減震機構付防振架台 | K-GCDA335F | 16 | 7 | STKR(□60,30×30) | 溶融亜鉛めっき(HDZT56) | コイルバネＪＣ：４個 | 465.5 | 耐震Sクラス(水平震度2.0、鉛直震度1.0) | 呼びＭ１２ | 107800 | ※1.仕様の詳細については、カタログや据付説明書などをご確認ください。※2.防振計算書･ボルト強度計算書については、お問合せ願います。 | https://d-search.daikin.co.jp/open/products?mdl_name%5B0%5D=K-GCDA335F | https://d-search.daikin.co.jp/open/products?mdl_name%5B0%5D=K-GCDA335F&search=main | https://www.ok-kizai.co.jp/index.html
[8 empty] | 機器・器具 / 空調機 | 防振架台（ダイキン専用部材） | 防振架台（ＯＳ式） | ビル用マルチ用 | 減震機構付防振架台 | K-GCDA450A |  | オーケー器材株式会社 | OK-KIZAI_K-GCDA450A\Folder\Item |  |  |  |  | 防振架台（ＯＳ式） | 減震機構付防振架台 | K-GCDA450A | 18 | 8 | STKR(□60,30×30) | 溶融亜鉛めっき(HDZT56) | コイルバネＪＣ：４個 | 664.4 | 耐震Sクラス(水平震度2.0、鉛直震度1.0) | 呼びＭ１２ | 137500 | ※1.仕様の詳細については、カタログや据付説明書などをご確認ください。※2.防振計算書･ボルト強度計算書については、お問合せ願います。 | https://d-search.daikin.co.jp/open/products?mdl_name%5B0%5D=K-GCDA450A | https://d-search.daikin.co.jp/open/products?mdl_name%5B0%5D=K-GCDA450A&search=main | https://www.ok-kizai.co.jp/index.html
[8 empty] | 機器・器具 / 空調機 | 防振架台（ダイキン専用部材） | 防振架台（ＯＳ式） | ビル用マルチ用 | 減震機構付防振架台 | K-GCDA450B |  | オーケー器材株式会社 | OK-KIZAI_K-GCDA450B\Folder\Item |  |  |  |  | 防振架台（ＯＳ式） | 減震機構付防振架台 | K-GCDA450B | 18 | 8 | STKR(□60,30×30) | 溶融亜鉛めっき(HDZT56) | コイルバネＪＣ：４個 | 541.9 | 耐震Sクラス(水平震度2.0、鉛直震度1.0) | 呼びＭ１２ | 137500 | ※1.仕様の詳細については、カタログや据付説明書などをご確認ください。※2.防振計算書･ボルト強度計算書については、お問合せ願います。 | https://d-search.daikin.co.jp/open/products?mdl_name%5B0%5D=K-GCDA450B | https://d-search.daikin.co.jp/open/products?mdl_name%5B0%5D=K-GCDA450B&search=main | https://www.ok-kizai.co.jp/index.html
[8 empty] | 機器・器具 / 空調機 | 防振架台（ダイキン専用部材） | 防振架台（ＯＳ式） | ビル用マルチ用 | 減震機構付防振架台 | K-GCDA560B |  | オーケー器材株式会社 | OK-KIZAI_K-GCDA560B\Folder\Item |  |  |  |  | 防振架台（ＯＳ式） | 減震機構付防振架台 | K-GCDA560B | 18 | 8 | STKR(□60,30×30) | 溶融亜鉛めっき(HDZT56) | コイルバネＪＣ：４個 | 694.82 | 耐震Sクラス(水平震度2.0、鉛直震度1.0) | 呼びＭ１２ | 137500 | ※1.仕様の詳細については、カタログや据付説明書などをご確認ください。※2.防振計算書･ボルト強度計算書については、お問合せ願います。 | https://d-search.daikin.co.jp/open/products?mdl_name%5B0%5D=K-GCDA560B | https://d-search.daikin.co.jp/open/products?mdl_name%5B0%5D=K-GCDA560B&search=main | https://www.ok-kizai.co.jp/index.html
[8 empty] | 機器・器具 / 空調機 | 防振架台（ダイキン専用部材） | 防振架台（ＯＳ式） | ビル用マルチ用 | 減震機構付防振架台 | K-GCDA560D |  | オーケー器材株式会社 | OK-KIZAI_K-GCDA560D\Folder\Item |  |  |  |  | 防振架台（ＯＳ式） | 減震機構付防振架台 | K-GCDA560D | 18 | 8 | STKR(□60,30×30) | 溶融亜鉛めっき(HDZT56) | コイルバネＪＣ：４個 | 725.2 | 耐震Sクラス(水平震度2.0、鉛直震度1.0) | 呼びＭ１２ | 137500 | ※1.仕様の詳細については、カタログや据付説明書などをご確認ください。※2.防振計算書･ボルト強度計算書については、お問合せ願います。 | https://d-search.daikin.co.jp/open/products?mdl_name%5B0%5D=K-GCDA560D | https://d-search.daikin.co.jp/open/products?mdl_name%5B0%5D=K-GCDA560D&search=main | https://www.ok-kizai.co.jp/index.html
[8 empty] | 機器・器具 / 空調機 | 防振架台（ダイキン専用部材） | 防振架台（ＯＳ式） | ビル用マルチ用 | 減震機構付防振架台 | K-GCDA615B |  | オーケー器材株式会社 | OK-KIZAI_K-GCDA615B\Folder\Item |  |  |  |  | 防振架台（ＯＳ式） | 減震機構付防振架台 | K-GCDA615B | 31 | 14 | STKR(□60,30×30) | 溶融亜鉛めっき(HDZT56) | コイルバネＪＣ：６個 | 816.1 | 耐震Sクラス(水平震度2.0、鉛直震度1.0) | 呼びＭ１２ | 188100 | ※1.仕様の詳細については、カタログや据付説明書などをご確認ください。※2.防振計算書･ボルト強度計算書については、お問合せ願います。 | https://d-search.daikin.co.jp/open/products?mdl_name%5B0%5D=K-GCDA615B | https://d-search.daikin.co.jp/open/products?mdl_name%5B0%5D=K-GCDA615B&search=main | https://www.ok-kizai.co.jp/index.html
[8 empty] | 機器・器具 / 空調機 | 防振架台（ダイキン専用部材） | 防振架台（ＯＳ式） | ビル用マルチ用 | 減震機構付防振架台 | K-GCDA635A |  | オーケー器材株式会社 | OK-KIZAI_K-GCDA635A\Folder\Item |  |  |  |  | 防振架台（ＯＳ式） | 減震機構付防振架台 | K-GCDA635A | 14 | 6 | STKR(□60,30×30) | 溶融亜鉛めっき(HDZT56) | コイルバネＪＣ：４個 | 352.51 | 耐震Sクラス(水平震度2.0、鉛直震度1.0) | 呼びＭ１２ | 86900 | ※1.仕様の詳細については、カタログや据付説明書などをご確認ください。※2.防振計算書･ボルト強度計算書については、お問合せ願います。 | https://d-search.daikin.co.jp/open/products?mdl_name%5B0%5D=K-GCDA635A | https://d-search.daikin.co.jp/open/products?mdl_name%5B0%5D=K-GCDA635A&search=main&sort=newest&page=1 | https://www.ok-kizai.co.jp/index.html
OS式防振装置
[21 empty] | シリーズ名 | 品 名 | 品 番 | 製品質量[kg] | 上架台部[kg] | 材 質 | 表面処理 | 防振材 | 総合ばね定数[N/mm] | 耐震性能 | 基礎ボルトサイズ | 標準価格(円) | 備 考 | 外形図・据付説明書 | 参考空調機 | URL
[8 empty] | 機器・器具 / 空調機 | 防振架台（ダイキン専用部材） | 防振架台（ＯＳ式） | ビル用マルチ用 | 防振架台 | K-CDJA160AK |  | オーケー器材株式会社 | OK-KIZAI_K-CDJA160AK\Folder\Item |  |  |  |  | 防振架台（ＯＳ式） | 防振架台 | K-CDJA160AK | 27 | 13 | STKR(□60×30),山形鋼(L-30×30) | 溶融亜鉛めっき(HDZT56) | コイルバネＪＣ：６個 | 222.46 | 耐震Sクラス(水平震度2.0、鉛直震度1.0) | 呼びＭ１２ | 165000 | ※1.仕様の詳細については、カタログや据付説明書などをご確認ください。※2.防振計算書･ボルト強度計算書については、お問合せ願います。 | https://d-search.daikin.co.jp/open/products?mdl_name%5B0%5D=K-OMGS12033A | https://d-search.daikin.co.jp/open/products?mdl_name%5B0%5D=K-OMGS12033A&search=main | https://www.ok-kizai.co.jp/index.html
[8 empty] | 機器・器具 / 空調機 | 防振架台（ダイキン専用部材） | 防振架台（ＯＳ式） | ビル用マルチ用 | 防振架台 | K-CDJA335AK |  | オーケー器材株式会社 | OK-KIZAI_K-CDJA335AK\Folder\Item |  |  |  |  | 防振架台（ＯＳ式） | 防振架台 | K-CDJA335AK | 14 | 6 | STKR(□60,30×30) | 溶融亜鉛めっき(HDZT56) | コイルバネＪＣ：４個 | 313.6 | 耐震Sクラス(水平震度2.0、鉛直震度1.0) | 呼びＭ１２ | 79200 | ※1.仕様の詳細については、カタログや据付説明書などをご確認ください。※2.防振計算書･ボルト強度計算書については、お問合せ願います。 | https://d-search.daikin.co.jp/open/products?mdl_name%5B0%5D=K-CDJA160AK | https://d-search.daikin.co.jp/open/products?mdl_name%5B0%5D=K-CDJA160AK&search=main&sort=newest&page=1 | https://www.ok-kizai.co.jp/index.html
[8 empty] | 機器・器具 / 空調機 | 防振架台（ダイキン専用部材） | 防振架台（ＯＳ式） | ビル用マルチ用 | 防振架台 | K-CDJA335B |  | オーケー器材株式会社 | OK-KIZAI_K-CDJA335B\Folder\Item |  |  |  |  | 防振架台（ＯＳ式） | 防振架台 | K-CDJA335B | 16 | 7 | STKR(□60,30×30) | 溶融亜鉛めっき(HDZT56) | コイルバネＪＣ：４個 | 313.6 | 耐震Sクラス(水平震度2.0、鉛直震度1.0) | 呼びＭ１２ | 97900 | ※1.仕様の詳細については、カタログや据付説明書などをご確認ください。※2.防振計算書･ボルト強度計算書については、お問合せ願います。 | https://d-search.daikin.co.jp/open/products?mdl_name%5B0%5D=K-CDJA335AK | https://d-search.daikin.co.jp/open/products?mdl_name%5B0%5D=K-CDJA335AK&search=main | https://www.ok-kizai.co.jp/index.html
[8 empty] | 機器・器具 / 空調機 | 防振架台（ダイキン専用部材） | 防振架台（ＯＳ式） | ビル用マルチ用 | 防振架台 | K-CDJA335C |  | オーケー器材株式会社 | OK-KIZAI_K-CDJA335C\Folder\Item |  |  |  |  | 防振架台（ＯＳ式） | 防振架台 | K-CDJA335C | 16 | 7 | STKR(□60,30×30) | 溶融亜鉛めっき(HDZT56) | コイルバネＪＣ：４個 | 443.16 | 耐震Sクラス(水平震度2.0、鉛直震度1.0) | 呼びＭ１２ | 97900 | ※1.仕様の詳細については、カタログや据付説明書などをご確認ください。※2.防振計算書･ボルト強度計算書については、お問合せ願います。 | https://d-search.daikin.co.jp/open/products?mdl_name%5B0%5D=K-CDJA335B | https://d-search.daikin.co.jp/open/products?mdl_name%5B0%5D=K-CDJA335B&search=main | https://www.ok-kizai.co.jp/index.html
[8 empty] | 機器・器具 / 空調機 | 防振架台（ダイキン専用部材） | 防振架台（ＯＳ式） | ビル用マルチ用 | 防振架台 | K-CDJA335D |  | オーケー器材株式会社 | OK-KIZAI_K-CDJA335D\Folder\Item |  |  |  |  | 防振架台（ＯＳ式） | 防振架台 | K-CDJA335D | 16 | 7 | STKR(□60,30×30) | 溶融亜鉛めっき(HDZT56) | コイルバネＪＣ：４個 | 447.5 | 耐震Sクラス(水平震度2.0、鉛直震度1.0) | 呼びＭ１２ | 97900 | ※1.仕様の詳細については、カタログや据付説明書などをご確認ください。※2.防振計算書･ボルト強度計算書については、お問合せ願います。 | https://d-search.daikin.co.jp/open/products?mdl_name%5B0%5D=K-CDJA335C | https://d-search.daikin.co.jp/open/products?mdl_name%5B0%5D=K-CDJA335C&search=main | https://www.ok-kizai.co.jp/index.html
[8 empty] | 機器・器具 / 空調機 | 防振架台（ダイキン専用部材） | 防振架台（ＯＳ式） | ビル用マルチ用 | 防振架台 | K-CDJA450A |  | オーケー器材株式会社 | OK-KIZAI_K-CDJA450A\Folder\Item |  |  |  |  | 防振架台（ＯＳ式） | 防振架台 | K-CDJA450A | 16 | 7 | STKR(□60,30×30) | 溶融亜鉛めっき(HDZT56) | コイルバネＪＣ：４個 | 465.5 | 耐震Sクラス(水平震度2.0、鉛直震度1.0) | 呼びＭ１２ | 97900 | ※1.仕様の詳細については、カタログや据付説明書などをご確認ください。※2.防振計算書･ボルト強度計算書については、お問合せ願います。 | https://d-search.daikin.co.jp/open/products?mdl_name%5B0%5D=K-CDJA335D | https://d-search.daikin.co.jp/open/products?mdl_name%5B0%5D=K-CDJA335D&search=main | https://www.ok-kizai.co.jp/index.html
[8 empty] | 機器・器具 / 空調機 | 防振架台（ダイキン専用部材） | 防振架台（ＯＳ式） | ビル用マルチ用 | 防振架台 | K-CDJA450B |  | オーケー器材株式会社 | OK-KIZAI_K-CDJA450B\Folder\Item |  |  |  |  | 防振架台（ＯＳ式） | 防振架台 | K-CDJA450B | 18 | 8 | STKR(□60,30×30) | 溶融亜鉛めっき(HDZT56) | コイルバネＪＣ：４個 | 664.4 | 耐震Sクラス(水平震度2.0、鉛直震度1.0) | 呼びＭ１２ | 125400 | ※1.仕様の詳細については、カタログや据付説明書などをご確認ください。※2.防振計算書･ボルト強度計算書については、お問合せ願います。 | https://d-search.daikin.co.jp/open/products?mdl_name%5B0%5D=K-CDJA450A | https://d-search.daikin.co.jp/open/products?mdl_name%5B0%5D=K-CDJA450A&search=main | https://www.ok-kizai.co.jp/index.html
[8 empty] | 機器・器具 / 空調機 | 防振架台（ダイキン専用部材） | 防振架台（ＯＳ式） | ビル用マルチ用 | 防振架台 | K-CDJA560AK |  | オーケー器材株式会社 | OK-KIZAI_K-CDJA560AK\Folder\Item |  |  |  |  | 防振架台（ＯＳ式） | 防振架台 | K-CDJA560AK | 18 | 8 | STKR(□60,30×30) | 溶融亜鉛めっき(HDZT56) | コイルバネＪＣ：４個 | 541.9 | 耐震Sクラス(水平震度2.0、鉛直震度1.0) | 呼びＭ１２ | 125400 | ※1.仕様の詳細については、カタログや据付説明書などをご確認ください。※2.防振計算書･ボルト強度計算書については、お問合せ願います。 | https://d-search.daikin.co.jp/open/products?mdl_name%5B0%5D=K-CDJA450B | https://d-search.daikin.co.jp/open/products?mdl_name%5B0%5D=K-CDJA450B&search=main | https://www.ok-kizai.co.jp/index.html
[8 empty] | 機器・器具 / 空調機 | 防振架台（ダイキン専用部材） | 防振架台（ＯＳ式） | ビル用マルチ用 | 防振架台 | K-CDJA615B |  | オーケー器材株式会社 | OK-KIZAI_K-CDJA615B\Folder\Item |  |  |  |  | 防振架台（ＯＳ式） | 防振架台 | K-CDJA615B | 18 | 8 | STKR(□60,30×30) | 溶融亜鉛めっき(HDZT56) | コイルバネＪＣ：４個 | 527.2 | 耐震Sクラス(水平震度2.0、鉛直震度1.0) | 呼びＭ１２ | 125400 | ※1.仕様の詳細については、カタログや据付説明書などをご確認ください。※2.防振計算書･ボルト強度計算書については、お問合せ願います。 | https://d-search.daikin.co.jp/open/products?mdl_name%5B0%5D=K-CDJA560AK | https://d-search.daikin.co.jp/open/products?mdl_name%5B0%5D=K-CDJA560AK&search=main | https://www.ok-kizai.co.jp/index.html
[8 empty] | 機器・器具 / 空調機 | 防振架台（ダイキン専用部材） | 防振架台（ＯＳ式） | ビル用マルチ用 | 防振架台 | K-CDJA635AK |  | オーケー器材株式会社 | OK-KIZAI_K-CDJA635AK\Folder\Item |  |  |  |  | 防振架台（ＯＳ式） | 防振架台 | K-CDJA635AK | 31 | 14 | STKR(□60,30×30) | 溶融亜鉛めっき(HDZT56) | コイルバネＪＣ：６個 | 816.1 | 耐震Sクラス(水平震度2.0、鉛直震度1.0) | 呼びＭ１２ | 170500 | ※1.仕様の詳細については、カタログや据付説明書などをご確認ください。※2.防振計算書･ボルト強度計算書については、お問合せ願います。 | https://d-search.daikin.co.jp/open/products?mdl_name%5B0%5D=K-CDJA615B | https://d-search.daikin.co.jp/open/products?mdl_name%5B0%5D=K-CDJA615B&search=main | https://www.ok-kizai.co.jp/index.html
[8 empty] | 機器・器具 / 空調機 | 防振架台（ダイキン専用部材） | 防振架台（ＯＳ式） | ビル用マルチ用 | 防振架台（水熱源用） | K-CS17381A11 |  | オーケー器材株式会社 | OK-KIZAI_K-CS17381A11\Folder\Item |  |  |  |  | 防振架台（ＯＳ式） | 防振架台（水熱源用） | K-CS17381A11 | 13 | 6 | STKR(□60,30×30) | 溶融亜鉛めっき(HDZT56) | コイルバネＪＣ：４個 | 320.46 | 耐震Sクラス(水平震度2.0、鉛直震度1.0) | 呼びＭ１２ | 79200 | ※1.仕様の詳細については、カタログや据付説明書などをご確認ください。※2.防振計算書･ボルト強度計算書については、お問合せ願います。 | https://d-search.daikin.co.jp/open/products?mdl_name%5B0%5D=K-CDJA635AK | https://d-search.daikin.co.jp/open/products?mdl_name%5B0%5D=K-CDJA635AK&search=main&sort=newest&page=1 | https://www.ok-kizai.co.jp/index.html
[8 empty] | 機器・器具 / 空調機 | 防振架台（ダイキン専用部材） | 防振架台（ＯＳ式） | ビル用マルチ用 | 防振架台（水熱源用） | K-CS17381A13 |  | オーケー器材株式会社 | OK-KIZAI_K-CS17381A13\Folder\Item |  |  |  |  | 防振架台（ＯＳ式） | 防振架台（水熱源用） | K-CS17381A13 | 19 | 8 | STKR(□60×30) | 溶融亜鉛めっき(HDZT56) | コイルバネＪＣ：６個 | 146.4 | 耐震Sクラス(水平震度2.0、鉛直震度1.0) | 呼びＭ１２ | 121600 | ※1.仕様の詳細については、カタログや据付説明書などをご確認ください。※2.防振計算書･ボルト強度計算書については、お問合せ願います。 | https://d-search.daikin.co.jp/open/products?mdl_name%5B0%5D=K-CS17381A11 | https://d-search.daikin.co.jp/open/products?mdl_name%5B0%5D=K-CS17381A11&search=main | https://www.ok-kizai.co.jp/index.html
[8 empty] | 機器・器具 / 空調機 | 防振架台（ダイキン専用部材） | 防振架台（ＯＳ式） | ビル用マルチ用 | 防振架台 | K-CSZ20A121K |  | オーケー器材株式会社 | OK-KIZAI_K-CSZ20A121K\Folder\Item |  |  |  |  | 防振架台（ＯＳ式） | 防振架台 | K-CSZ20A121K | 19 | 8 | STKR(□60×30) | 溶融亜鉛めっき(HDZT56) | コイルバネＪＣ：６個 | 210.48 | 耐震Sクラス(水平震度2.0、鉛直震度1.0) | 呼びＭ１２ | 121600 | ※1.仕様の詳細については、カタログや据付説明書などをご確認ください。※2.防振計算書･ボルト強度計算書については、お問合せ願います。 | https://d-search.daikin.co.jp/open/products?mdl_name%5B0%5D=K-CS17381A13 | https://d-search.daikin.co.jp/open/products?mdl_name%5B0%5D=K-CS17381A13&search=main | https://www.ok-kizai.co.jp/index.html
[8 empty] | 機器・器具 / 空調機 | 防振架台（ダイキン専用部材） | 防振架台（ＯＳ式） | ビル用マルチ用 | 防振架台 | K-CSZ22A111 |  | オーケー器材株式会社 | OK-KIZAI_K-CSZ22A111\Folder\Item |  |  |  |  | 防振架台（ＯＳ式） | 防振架台 | K-CSZ22A111 | 27 | 13 | STKR(□60×30),山形鋼(L-30×30) | 溶融亜鉛めっき(HDZT56) | コイルバネＪＣ：６個 | 222.46 | 耐震Sクラス(水平震度2.0、鉛直震度1.0) | 呼びＭ１２ | 149600 | ※1.仕様の詳細については、カタログや据付説明書などをご確認ください。※2.防振計算書･ボルト強度計算書については、お問合せ願います。 | https://d-search.daikin.co.jp/open/products?mdl_name%5B0%5D=K-CSZ20A121K | https://d-search.daikin.co.jp/open/products?mdl_name%5B0%5D=K-CSZ20A121K&search=main | https://www.ok-kizai.co.jp/index.html
耐重塩害仕様
OS式減震防振装置
[21 empty] | シリーズ名 | 品 名 | 品 番 | 製品質量[kg] | 上架台部[kg] | 材 質 | 表面処理 | 防振材 | 総合ばね定数[N/mm] | 耐震性能 | 基礎ボルトサイズ | 標準価格(円) | 備 考 | 外形図・据付説明書 | 参考空調機 | URL
[8 empty] | 機器・器具 / 空調機 | 防振架台（ダイキン専用部材） | 防振架台（ＯＳ式） | ビル用マルチ用 | 減震機構付防振架台（耐重塩害仕様） | K-GCDWA160A |  | オーケー器材株式会社 | OK-KIZAI_K-GCDWA160A\Folder\Item |  |  |  |  | 防振架台（ＯＳ式） | 減震機構付防振架台（耐重塩害仕様） | K-GCDWA160A | 26 | 13 | STKR(□60×30) | 溶融亜鉛めっき(HDZT77) | コイルバネＪＣ：６個 | 121.7 | 耐震Sクラス(水平震度2.0、鉛直震度1.0) | 呼びＭ１０ | 157300 | ※1.仕様の詳細については、カタログや据付説明書などをご確認ください。※2.防振計算書･ボルト強度計算書については、お問合せ願います。 | https://d-search.daikin.co.jp/open/products?mdl_name%5B0%5D=K-CSZ22A111 | https://d-search.daikin.co.jp/open/products?mdl_name%5B0%5D=K-CSZ22A111&search=main&sort=newest&page=1 | https://www.ok-kizai.co.jp/index.html
[8 empty] | 機器・器具 / 空調機 | 防振架台（ダイキン専用部材） | 防振架台（ＯＳ式） | ビル用マルチ用 | 減震機構付防振架台（耐重塩害仕様） | K-GCDWA335A |  | オーケー器材株式会社 | OK-KIZAI_K-GCDWA335A\Folder\Item |  |  |  |  | 防振架台（ＯＳ式） | 減震機構付防振架台（耐重塩害仕様） | K-GCDWA335A | 28 | 13 | STKR(□60×30) | 溶融亜鉛めっき(HDZT77) | コイルバネＪＣ：４個 | 407.97 | 耐震Sクラス(水平震度2.0、鉛直震度1.0) | 呼びＭ１２ | 172700 | ※1.仕様の詳細については、カタログや据付説明書などをご確認ください。※2.防振計算書･ボルト強度計算書については、お問合せ願います。 | https://d-search.daikin.co.jp/open/products?mdl_name%5B0%5D=K-GCDWA160A | https://d-search.daikin.co.jp/open/products?mdl_name%5B0%5D=K-GCDWA160A&search=main&sort=newest&page=1 | https://www.ok-kizai.co.jp/index.html
[8 empty] | 機器・器具 / 空調機 | 防振架台（ダイキン専用部材） | 防振架台（ＯＳ式） | ビル用マルチ用 | 減震機構付防振架台（耐重塩害仕様） | K-GCDWA335B |  | オーケー器材株式会社 | OK-KIZAI_K-GCDWA335B\Folder\Item |  |  |  |  | 防振架台（ＯＳ式） | 減震機構付防振架台（耐重塩害仕様） | K-GCDWA335B | 32 | 15 | STKR(□60×30) | 溶融亜鉛めっき(HDZT77) | コイルバネＪＣ：４個 | 443.16 | 耐震Sクラス(水平震度2.0、鉛直震度1.0) | 呼びＭ１２ | 214500 | ※1.仕様の詳細については、カタログや据付説明書などをご確認ください。※2.防振計算書･ボルト強度計算書については、お問合せ願います。 | https://d-search.daikin.co.jp/open/products?mdl_name%5B0%5D=K-GCDWA335A | https://d-search.daikin.co.jp/open/products?mdl_name%5B0%5D=K-GCDWA335A&search=main&sort=newest&page=1 | https://www.ok-kizai.co.jp/index.html
[8 empty] | 機器・器具 / 空調機 | 防振架台（ダイキン専用部材） | 防振架台（ＯＳ式） | ビル用マルチ用 | 減震機構付防振架台（耐重塩害仕様） | K-GCDWA335C |  | オーケー器材株式会社 | OK-KIZAI_K-GCDWA335C\Folder\Item |  |  |  |  | 防振架台（ＯＳ式） | 減震機構付防振架台（耐重塩害仕様） | K-GCDWA335C | 32 | 15 | STKR(□60×30) | 溶融亜鉛めっき(HDZT77) | コイルバネＪＣ：４個 | 479.51 | 耐震Sクラス(水平震度2.0、鉛直震度1.0) | 呼びＭ１２ | 214500 | ※1.仕様の詳細については、カタログや据付説明書などをご確認ください。※2.防振計算書･ボルト強度計算書については、お問合せ願います。 | https://d-search.daikin.co.jp/open/products?mdl_name%5B0%5D=K-GCDWA335B | https://d-search.daikin.co.jp/open/products?mdl_name%5B0%5D=K-GCDWA335B&search=main | https://www.ok-kizai.co.jp/index.html
[8 empty] | 機器・器具 / 空調機 | 防振架台（ダイキン専用部材） | 防振架台（ＯＳ式） | ビル用マルチ用 | 減震機構付防振架台（耐重塩害仕様） | K-GCDWA335D |  | オーケー器材株式会社 | OK-KIZAI_K-GCDWA335D\Folder\Item |  |  |  |  | 防振架台（ＯＳ式） | 減震機構付防振架台（耐重塩害仕様） | K-GCDWA335D | 32 | 15 | STKR(□60×30) | 溶融亜鉛めっき(HDZT77) | コイルバネＪＣ：４個 | 511.56 | 耐震Sクラス(水平震度2.0、鉛直震度1.0) | 呼びＭ１２ | 214500 | ※1.仕様の詳細については、カタログや据付説明書などをご確認ください。※2.防振計算書･ボルト強度計算書については、お問合せ願います。 | https://d-search.daikin.co.jp/open/products?mdl_name%5B0%5D=K-GCDWA335C | https://d-search.daikin.co.jp/open/products?mdl_name%5B0%5D=K-GCDWA335C&search=main | https://www.ok-kizai.co.jp/index.html
[8 empty] | 機器・器具 / 空調機 | 防振架台（ダイキン専用部材） | 防振架台（ＯＳ式） | ビル用マルチ用 | 減震機構付防振架台（耐重塩害仕様） | K-GCDWA335E |  | オーケー器材株式会社 | OK-KIZAI_K-GCDWA335E\Folder\Item |  |  |  |  | 防振架台（ＯＳ式） | 減震機構付防振架台（耐重塩害仕様） | K-GCDWA335E | 32 | 15 | STKR(□60×30) | 溶融亜鉛めっき(HDZT77) | コイルバネＪＣ：４個 | 527.24 | 耐震Sクラス(水平震度2.0、鉛直震度1.0) | 呼びＭ１２ | 214500 | ※1.仕様の詳細については、カタログや据付説明書などをご確認ください。※2.防振計算書･ボルト強度計算書については、お問合せ願います。 | https://d-search.daikin.co.jp/open/products?mdl_name%5B0%5D=K-GCDWA335D | https://d-search.daikin.co.jp/open/products?mdl_name%5B0%5D=K-GCDWA335D&search=main | https://www.ok-kizai.co.jp/index.html
[8 empty] | 機器・器具 / 空調機 | 防振架台（ダイキン専用部材） | 防振架台（ＯＳ式） | ビル用マルチ用 | 減震機構付防振架台（耐重塩害仕様） | K-GCDWA335F |  | オーケー器材株式会社 | OK-KIZAI_K-GCDWA335F\Folder\Item |  |  |  |  | 防振架台（ＯＳ式） | 減震機構付防振架台（耐重塩害仕様） | K-GCDWA335F | 32 | 15 | STKR(□60×30) | 溶融亜鉛めっき(HDZT77) | コイルバネＪＣ：４個 | 537.43 | 耐震Sクラス(水平震度2.0、鉛直震度1.0) | 呼びＭ１２ | 214500 | ※1.仕様の詳細については、カタログや据付説明書などをご確認ください。※2.防振計算書･ボルト強度計算書については、お問合せ願います。 | https://d-search.daikin.co.jp/open/products?mdl_name%5B0%5D=K-GCDWA335E | https://d-search.daikin.co.jp/open/products?mdl_name%5B0%5D=K-GCDWA335E&search=main | https://www.ok-kizai.co.jp/index.html
[8 empty] | 機器・器具 / 空調機 | 防振架台（ダイキン専用部材） | 防振架台（ＯＳ式） | ビル用マルチ用 | 減震機構付防振架台（耐重塩害仕様） | K-GCDWA450A |  | オーケー器材株式会社 | OK-KIZAI_K-GCDWA450A\Folder\Item |  |  |  |  | 防振架台（ＯＳ式） | 減震機構付防振架台（耐重塩害仕様） | K-GCDWA450A | 32 | 15 | STKR(□60×30) | 溶融亜鉛めっき(HDZT77) | コイルバネＪＣ：４個 | 465.5 | 耐震Sクラス(水平震度2.0、鉛直震度1.0) | 呼びＭ１２ | 276100 | ※1.仕様の詳細については、カタログや据付説明書などをご確認ください。※2.防振計算書･ボルト強度計算書については、お問合せ願います。 | https://d-search.daikin.co.jp/open/products?mdl_name%5B0%5D=K-GCDWA335F | https://d-search.daikin.co.jp/open/products?mdl_name%5B0%5D=K-GCDWA335F&search=main&sort=newest&page=1 | https://www.ok-kizai.co.jp/index.html
[8 empty] | 機器・器具 / 空調機 | 防振架台（ダイキン専用部材） | 防振架台（ＯＳ式） | ビル用マルチ用 | 減震機構付防振架台（耐重塩害仕様） | K-GCDWA450B |  | オーケー器材株式会社 | OK-KIZAI_K-GCDWA450B\Folder\Item |  |  |  |  | 防振架台（ＯＳ式） | 減震機構付防振架台（耐重塩害仕様） | K-GCDWA450B | 38 | 18 | STKR(□60×30) | 溶融亜鉛めっき(HDZT77) | コイルバネＪＣ：４個 | 664.44 | 耐震Sクラス(水平震度2.0、鉛直震度1.0) | 呼びＭ１２ | 276100 | ※1.仕様の詳細については、カタログや据付説明書などをご確認ください。※2.防振計算書･ボルト強度計算書については、お問合せ願います。 | https://d-search.daikin.co.jp/open/products?mdl_name%5B0%5D=K-GCDWA450A | https://d-search.daikin.co.jp/open/products?mdl_name%5B0%5D=K-GCDWA450A&search=main | https://www.ok-kizai.co.jp/index.html
[8 empty] | 機器・器具 / 空調機 | 防振架台（ダイキン専用部材） | 防振架台（ＯＳ式） | ビル用マルチ用 | 減震機構付防振架台（耐重塩害仕様） | K-GCDWA560A |  | オーケー器材株式会社 | OK-KIZAI_K-GCDWA560A\Folder\Item |  |  |  |  | 防振架台（ＯＳ式） | 減震機構付防振架台（耐重塩害仕様） | K-GCDWA560A | 38 | 18 | STKR(□60×30) | 溶融亜鉛めっき(HDZT77) | コイルバネＪＣ：４個 | 541.94 | 耐震Sクラス(水平震度2.0、鉛直震度1.0) | 呼びＭ１２ | 276100 | ※1.仕様の詳細については、カタログや据付説明書などをご確認ください。※2.防振計算書･ボルト強度計算書については、お問合せ願います。 | https://d-search.daikin.co.jp/open/products?mdl_name%5B0%5D=K-GCDWA450B | https://d-search.daikin.co.jp/open/products?mdl_name%5B0%5D=K-GCDWA450B&search=main | https://www.ok-kizai.co.jp/index.html
[8 empty] | 機器・器具 / 空調機 | 防振架台（ダイキン専用部材） | 防振架台（ＯＳ式） | ビル用マルチ用 | 減震機構付防振架台（耐重塩害仕様） | K-GCDWA560B |  | オーケー器材株式会社 | OK-KIZAI_K-GCDWA560B\Folder\Item |  |  |  |  | 防振架台（ＯＳ式） | 減震機構付防振架台（耐重塩害仕様） | K-GCDWA560B | 38 | 18 | STKR(□60×30) | 溶融亜鉛めっき(HDZT77) | コイルバネＪＣ：４個 | 583.1 | 耐震Sクラス(水平震度2.0、鉛直震度1.0) | 呼びＭ１２ | 276100 | ※1.仕様の詳細については、カタログや据付説明書などをご確認ください。※2.防振計算書･ボルト強度計算書については、お問合せ願います。 | https://d-search.daikin.co.jp/open/products?mdl_name%5B0%5D=K-GCDWA560A | https://d-search.daikin.co.jp/open/products?mdl_name%5B0%5D=K-GCDWA560A&search=main | https://www.ok-kizai.co.jp/index.html
[8 empty] | 機器・器具 / 空調機 | 防振架台（ダイキン専用部材） | 防振架台（ＯＳ式） | ビル用マルチ用 | 減震機構付防振架台（耐重塩害仕様） | K-GCDWA560C |  | オーケー器材株式会社 | OK-KIZAI_K-GCDWA560C\Folder\Item |  |  |  |  | 防振架台（ＯＳ式） | 減震機構付防振架台（耐重塩害仕様） | K-GCDWA560C | 38 | 18 | STKR(□60×30) | 溶融亜鉛めっき(HDZT77) | コイルバネＪＣ：４個 | 694.82 | 耐震Sクラス(水平震度2.0、鉛直震度1.0) | 呼びＭ１２ | 276100 | ※1.仕様の詳細については、カタログや据付説明書などをご確認ください。※2.防振計算書･ボルト強度計算書については、お問合せ願います。 | https://d-search.daikin.co.jp/open/products?mdl_name%5B0%5D=K-GCDWA560B | https://d-search.daikin.co.jp/open/products?mdl_name%5B0%5D=K-GCDWA560B&search=main | https://www.ok-kizai.co.jp/index.html
[8 empty] | 機器・器具 / 空調機 | 防振架台（ダイキン専用部材） | 防振架台（ＯＳ式） | ビル用マルチ用 | 減震機構付防振架台（耐重塩害仕様） | K-GCDWA560D |  | オーケー器材株式会社 | OK-KIZAI_K-GCDWA560D\Folder\Item |  |  |  |  | 防振架台（ＯＳ式） | 減震機構付防振架台（耐重塩害仕様） | K-GCDWA560D | 38 | 18 | STKR(□60×30) | 溶融亜鉛めっき(HDZT77) | コイルバネＪＣ：４個 | 583.1 | 耐震Sクラス(水平震度2.0、鉛直震度1.0) | 呼びＭ１２ | 276100 | ※1.仕様の詳細については、カタログや据付説明書などをご確認ください。※2.防振計算書･ボルト強度計算書については、お問合せ願います。 | https://d-search.daikin.co.jp/open/products?mdl_name%5B0%5D=K-GCDWA560C | https://d-search.daikin.co.jp/open/products?mdl_name%5B0%5D=K-GCDWA560C&search=main | https://www.ok-kizai.co.jp/index.html
[8 empty] | 機器・器具 / 空調機 | 防振架台（ダイキン専用部材） | 防振架台（ＯＳ式） | ビル用マルチ用 | 減震機構付防振架台（耐重塩害仕様） | K-GCDWA615A |  | オーケー器材株式会社 | OK-KIZAI_K-GCDWA615A\Folder\Item |  |  |  |  | 防振架台（ＯＳ式） | 減震機構付防振架台（耐重塩害仕様） | K-GCDWA615A | 38 | 18 | STKR(□60×30) | 溶融亜鉛めっき(HDZT77) | コイルバネＪＣ：４個 | 725.2 | 耐震Sクラス(水平震度2.0、鉛直震度1.0) | 呼びＭ１２ | 276100 | ※1.仕様の詳細については、カタログや据付説明書などをご確認ください。※2.防振計算書･ボルト強度計算書については、お問合せ願います。 | https://d-search.daikin.co.jp/open/products?mdl_name%5B0%5D=K-GCDWA560D | https://d-search.daikin.co.jp/open/products?mdl_name%5B0%5D=K-GCDWA560D&search=main | https://www.ok-kizai.co.jp/index.html
[8 empty] | 機器・器具 / 空調機 | 防振架台（ダイキン専用部材） | 防振架台（ＯＳ式） | ビル用マルチ用 | 減震機構付防振架台（耐重塩害仕様） | K-GCDWA615B |  | オーケー器材株式会社 | OK-KIZAI_K-GCDWA615B\Folder\Item |  |  |  |  | 防振架台（ＯＳ式） | 減震機構付防振架台（耐重塩害仕様） | K-GCDWA615B | 43 | 20 | STKR(□60×30) | 溶融亜鉛めっき(HDZT77) | コイルバネＪＣ：６個 | 779.1 | 耐震Sクラス(水平震度2.0、鉛直震度1.0) | 呼びＭ１２ | 376200 | ※1.仕様の詳細については、カタログや据付説明書などをご確認ください。※2.防振計算書･ボルト強度計算書については、お問合せ願います。 | https://d-search.daikin.co.jp/open/products?mdl_name%5B0%5D=K-GCDWA615A | https://d-search.daikin.co.jp/open/products?mdl_name%5B0%5D=K-GCDWA615A&search=main | https://www.ok-kizai.co.jp/index.html
[8 empty] | 機器・器具 / 空調機 | 防振架台（ダイキン専用部材） | 防振架台（ＯＳ式） | ビル用マルチ用 | 減震機構付防振架台（耐重塩害仕様） | K-GCDWA635A |  | オーケー器材株式会社 | OK-KIZAI_K-GCDWA635A\Folder\Item |  |  |  |  | 防振架台（ＯＳ式） | 減震機構付防振架台（耐重塩害仕様） | K-GCDWA635A | 43 | 20 | STKR(□60×30) | 溶融亜鉛めっき(HDZT77) | コイルバネＪＣ：６個 | 816.14 | 耐震Sクラス(水平震度2.0、鉛直震度1.0) | 呼びＭ１２ | 376200 | ※1.仕様の詳細については、カタログや据付説明書などをご確認ください。※2.防振計算書･ボルト強度計算書については、お問合せ願います。 | https://d-search.daikin.co.jp/open/products?mdl_name%5B0%5D=K-GCDWA615B | https://d-search.daikin.co.jp/open/products?mdl_name%5B0%5D=K-GCDWA615B&search=main | https://www.ok-kizai.co.jp/index.html
[8 empty] | 機器・器具 / 空調機 | 防振架台（ダイキン専用部材） | 防振架台（ＯＳ式） | ビル用マルチ用 | 減震機構付防振架台（耐重塩害仕様） | K-GCDWA930A |  | オーケー器材株式会社 | OK-KIZAI_K-GCDWA930A\Folder\Item |  |  |  |  | 防振架台（ＯＳ式） | 減震機構付防振架台（耐重塩害仕様） | K-GCDWA930A | 23 | 11 | STKR(□60×30) | 溶融亜鉛めっき(HDZT77) | コイルバネＪＣ：４個 | 352.51 | 耐震Sクラス(水平震度2.0、鉛直震度1.0) | 呼びＭ１２ | 172200 | ※1.仕様の詳細については、カタログや据付説明書などをご確認ください。※2.防振計算書･ボルト強度計算書については、お問合せ願います。 | https://d-search.daikin.co.jp/open/products?mdl_name%5B0%5D=K-GCDWA635A | https://d-search.daikin.co.jp/open/products?mdl_name%5B0%5D=K-GCDWA635A&search=main&sort=newest&page=1 | https://www.ok-kizai.co.jp/index.html
[8 empty] | 機器・器具 / 空調機 | 防振架台（ダイキン専用部材） | 防振架台（ＯＳ式） | ビル用マルチ用 | 減震機構付防振架台（耐重塩害仕様） | K-GCDWA930B |  | オーケー器材株式会社 | OK-KIZAI_K-GCDWA930B\Folder\Item |  |  |  |  | 防振架台（ＯＳ式） | 減震機構付防振架台（耐重塩害仕様） | K-GCDWA930B | 28 | 13 | STKR(□60×30) | 溶融亜鉛めっき(HDZT77) | コイルバネＪＣ：４個 | 422.58 | 耐震Sクラス(水平震度2.0、鉛直震度1.0) | 呼びＭ１２ | 214500 | ※1.仕様の詳細については、カタログや据付説明書などをご確認ください。※2.防振計算書･ボルト強度計算書については、お問合せ願います。 | https://d-search.daikin.co.jp/open/products?mdl_name%5B0%5D=K-GCDWA930A | https://d-search.daikin.co.jp/open/products?mdl_name%5B0%5D=K-GCDWA930A&search=main&sort=newest&page=1 | https://www.ok-kizai.co.jp/index.html
[8 empty] | 機器・器具 / 空調機 | 防振架台（ダイキン専用部材） | 防振架台（ＯＳ式） | ビル用マルチ用 | 減震機構付防振架台（耐重塩害仕様） | K-GCDWA1240C |  | オーケー器材株式会社 | OK-KIZAI_K-GCDWA1240C\Folder\Item |  |  |  |  | 防振架台（ＯＳ式） | 減震機構付防振架台（耐重塩害仕様） | K-GCDWA1240C | 28 | 13 | STKR(□60,□30×30) | 溶融亜鉛めっき(HDZT77) | コイルバネＪＣ：４個 | 608.58 | 耐震Sクラス(水平震度2.0、鉛直震度1.0) | 呼びＭ１２ | 214500 | ※1.仕様の詳細については、カタログや据付説明書などをご確認ください。※2.防振計算書･ボルト強度計算書については、お問合せ願います。 | https://d-search.daikin.co.jp/open/products?mdl_name%5B0%5D=K-GCDWA930B | https://d-search.daikin.co.jp/open/products?mdl_name%5B0%5D=K-GCDWA930B&search=main&sort=newest&page=1 | https://www.ok-kizai.co.jp/index.html
[8 empty] | 機器・器具 / 空調機 | 防振架台（ダイキン専用部材） | 防振架台（ＯＳ式） | ビル用マルチ用 | 減震機構付防振架台（耐重塩害仕様） | K-OMGS12033A |  | オーケー器材株式会社 | OK-KIZAI_K-OMGS12033A\Folder\Item |  |  |  |  | 防振架台（ＯＳ式） | 減震機構付防振架台（耐重塩害仕様） | K-OMGS12033A | 33 | 16 | STKR(□60×30) | 溶融亜鉛めっき(HDZT77) | コイルバネＪＣ：４個 | 664.44 | 耐震Sクラス(水平震度2.0、鉛直震度1.0) | 呼びＭ１２ | 276100 | ※1.仕様の詳細については、カタログや据付説明書などをご確認ください。※2.防振計算書･ボルト強度計算書については、お問合せ願います。 | https://d-search.daikin.co.jp/open/products?mdl_name%5B0%5D=K-GCDWA1240C | https://d-search.daikin.co.jp/open/products?mdl_name%5B0%5D=K-GCDWA1240C&search=main&sort=newest&page=1 | https://www.ok-kizai.co.jp/index.html
OS式防振装置
[21 empty] | シリーズ名 | 品 名 | 品 番 | 製品質量[kg] | 上架台部[kg] | 材 質 | 表面処理 | 防振材 | 総合ばね定数[N/mm] | 耐震性能 | 基礎ボルトサイズ | 標準価格(円) | 備 考 | 外形図・据付説明書 | 参考空調機 | URL
[8 empty] | 機器・器具 / 空調機 | 防振架台（ダイキン専用部材） | 防振架台（ＯＳ式） | ビル用マルチ用 | 防振架台（耐重塩害仕様） | K-CDWA160AK |  | オーケー器材株式会社 | OK-KIZAI_K-CDWA160AK\Folder\Item |  |  |  |  | 防振架台（ＯＳ式） | 防振架台（耐重塩害仕様） | K-CDWA160AK | 28 | 13 | STKR(□60×30) | 溶融亜鉛めっき(HDZT77) | コイルバネＪＣ：４個 | 313.6 | 耐震Sクラス(水平震度2.0、鉛直震度1.0) | 呼びＭ１２ | 157300 | ※1.仕様の詳細については、カタログや据付説明書などをご確認ください。※2.防振計算書･ボルト強度計算書については、お問合せ願います。 | https://d-search.daikin.co.jp/open/products?mdl_name%5B0%5D=K-CDWA160AK | https://d-search.daikin.co.jp/open/products?mdl_name%5B0%5D=K-CDWA160AK&search=main&sort=newest&page=1 | https://www.ok-kizai.co.jp/index.html
[8 empty] | 機器・器具 / 空調機 | 防振架台（ダイキン専用部材） | 防振架台（ＯＳ式） | ビル用マルチ用 | 防振架台（耐重塩害仕様） | K-CDWA335AK |  | オーケー器材株式会社 | OK-KIZAI_K-CDWA335AK\Folder\Item |  |  |  |  | 防振架台（ＯＳ式） | 防振架台（耐重塩害仕様） | K-CDWA335AK | 32 | 15 | STKR(□60×30) | 溶融亜鉛めっき(HDZT77) | コイルバネＪＣ：４個 | 313.6 | 耐震Sクラス(水平震度2.0、鉛直震度1.0) | 呼びＭ１２ | 194700 | ※1.仕様の詳細については、カタログや据付説明書などをご確認ください。※2.防振計算書･ボルト強度計算書については、お問合せ願います。 | https://d-search.daikin.co.jp/open/products?mdl_name%5B0%5D=K-CDWA335AK | https://d-search.daikin.co.jp/open/products?mdl_name%5B0%5D=K-CDWA335AK&search=main&sort=newest&page=1 | https://www.ok-kizai.co.jp/index.html
[8 empty] | 機器・器具 / 空調機 | 防振架台（ダイキン専用部材） | 防振架台（ＯＳ式） | ビル用マルチ用 | 防振架台（耐重塩害仕様） | K-CDWA335B |  | オーケー器材株式会社 | OK-KIZAI_K-CDWA335B\Folder\Item |  |  |  |  | 防振架台（ＯＳ式） | 防振架台（耐重塩害仕様） | K-CDWA335B | 32 | 15 | STKR(□60×30) | 溶融亜鉛めっき(HDZT77) | コイルバネＪＣ：４個 | 443.16 | 耐震Sクラス(水平震度2.0、鉛直震度1.0) | 呼びＭ１２ | 194700 | ※1.仕様の詳細については、カタログや据付説明書などをご確認ください。※2.防振計算書･ボルト強度計算書については、お問合せ願います。 | https://d-search.daikin.co.jp/open/products?mdl_name%5B0%5D=K-CDWA335B | https://d-search.daikin.co.jp/open/products?mdl_name%5B0%5D=K-CDWA335B&search=main | https://www.ok-kizai.co.jp/index.html
[8 empty] | 機器・器具 / 空調機 | 防振架台（ダイキン専用部材） | 防振架台（ＯＳ式） | ビル用マルチ用 | 防振架台（耐重塩害仕様） | K-CDWA335C |  | オーケー器材株式会社 | OK-KIZAI_K-CDWA335C\Folder\Item |  |  |  |  | 防振架台（ＯＳ式） | 防振架台（耐重塩害仕様） | K-CDWA335C | 32 | 15 | STKR(□60×30) | 溶融亜鉛めっき(HDZT77) | コイルバネＪＣ：４個 | 447.5 | 耐震Sクラス(水平震度2.0、鉛直震度1.0) | 呼びＭ１２ | 194700 | ※1.仕様の詳細については、カタログや据付説明書などをご確認ください。※2.防振計算書･ボルト強度計算書については、お問合せ願います。 | https://d-search.daikin.co.jp/open/products?mdl_name%5B0%5D=K-CDWA335C | https://d-search.daikin.co.jp/open/products?mdl_name%5B0%5D=K-CDWA335C&search=main | https://www.ok-kizai.co.jp/index.html
[8 empty] | 機器・器具 / 空調機 | 防振架台（ダイキン専用部材） | 防振架台（ＯＳ式） | ビル用マルチ用 | 防振架台（耐重塩害仕様） | K-CDWA335D |  | オーケー器材株式会社 | OK-KIZAI_K-CDWA335D\Folder\Item |  |  |  |  | 防振架台（ＯＳ式） | 防振架台（耐重塩害仕様） | K-CDWA335D | 32 | 15 | STKR(□60×30) | 溶融亜鉛めっき(HDZT77) | コイルバネＪＣ：４個 | 465.5 | 耐震Sクラス(水平震度2.0、鉛直震度1.0) | 呼びＭ１２ | 194700 | ※1.仕様の詳細については、カタログや据付説明書などをご確認ください。※2.防振計算書･ボルト強度計算書については、お問合せ願います。 | https://d-search.daikin.co.jp/open/products?mdl_name%5B0%5D=K-CDWA335D | https://d-search.daikin.co.jp/open/products?mdl_name%5B0%5D=K-CDWA335D&search=main&sort=newest&page=1 | https://www.ok-kizai.co.jp/index.html
[8 empty] | 機器・器具 / 空調機 | 防振架台（ダイキン専用部材） | 防振架台（ＯＳ式） | ビル用マルチ用 | 防振架台（耐重塩害仕様） | K-CDWA450A |  | オーケー器材株式会社 | OK-KIZAI_K-CDWA450A\Folder\Item |  |  |  |  | 防振架台（ＯＳ式） | 防振架台（耐重塩害仕様） | K-CDWA450A | 38 | 18 | STKR(□60×30) | 溶融亜鉛めっき(HDZT77) | コイルバネＪＣ：４個 | 664.4 | 耐震Sクラス(水平震度2.0、鉛直震度1.0) | 呼びＭ１２ | 250800 | ※1.仕様の詳細については、カタログや据付説明書などをご確認ください。※2.防振計算書･ボルト強度計算書については、お問合せ願います。 | https://d-search.daikin.co.jp/open/products?mdl_name%5B0%5D=K-CDWA450A | https://d-search.daikin.co.jp/open/products?mdl_name%5B0%5D=K-CDWA450A&search=main | https://www.ok-kizai.co.jp/index.html
[8 empty] | 機器・器具 / 空調機 | 防振架台（ダイキン専用部材） | 防振架台（ＯＳ式） | ビル用マルチ用 | 防振架台（耐重塩害仕様） | K-CDWA450B |  | オーケー器材株式会社 | OK-KIZAI_K-CDWA450B\Folder\Item |  |  |  |  | 防振架台（ＯＳ式） | 防振架台（耐重塩害仕様） | K-CDWA450B | 38 | 18 | STKR(□60×30) | 溶融亜鉛めっき(HDZT77) | コイルバネＪＣ：４個 | 541.9 | 耐震Sクラス(水平震度2.0、鉛直震度1.0) | 呼びＭ１２ | 250800 | ※1.仕様の詳細については、カタログや据付説明書などをご確認ください。※2.防振計算書･ボルト強度計算書については、お問合せ願います。 | https://d-search.daikin.co.jp/open/products?mdl_name%5B0%5D=K-CDWA450B | https://d-search.daikin.co.jp/open/products?mdl_name%5B0%5D=K-CDWA450B&search=main | https://www.ok-kizai.co.jp/index.html
[8 empty] | 機器・器具 / 空調機 | 防振架台（ダイキン専用部材） | 防振架台（ＯＳ式） | ビル用マルチ用 | 防振架台（耐重塩害仕様） | K-CDWA560AK |  | オーケー器材株式会社 | OK-KIZAI_K-CDWA560AK\Folder\Item |  |  |  |  | 防振架台（ＯＳ式） | 防振架台（耐重塩害仕様） | K-CDWA560AK | 38 | 18 | STKR(□60×30) | 溶融亜鉛めっき(HDZT77) | コイルバネＪＣ：４個 | 527.2 | 耐震Sクラス(水平震度2.0、鉛直震度1.0) | 呼びＭ１２ | 250800 | ※1.仕様の詳細については、カタログや据付説明書などをご確認ください。※2.防振計算書･ボルト強度計算書については、お問合せ願います。 | https://d-search.daikin.co.jp/open/products?mdl_name%5B0%5D=K-CDWA560AK | https://d-search.daikin.co.jp/open/products?mdl_name%5B0%5D=K-CDWA560AK&search=main | https://www.ok-kizai.co.jp/index.html
[8 empty] | 機器・器具 / 空調機 | 防振架台（ダイキン専用部材） | 防振架台（ＯＳ式） | ビル用マルチ用 | 防振架台（耐重塩害仕様） | K-CDWA615A |  | オーケー器材株式会社 | OK-KIZAI_K-CDWA615A\Folder\Item |  |  |  |  | 防振架台（ＯＳ式） | 防振架台（耐重塩害仕様） | K-CDWA615A | 43 | 20 | STKR(□60×30) | 溶融亜鉛めっき(HDZT77) | コイルバネＪＣ：６個 | 779.1 | 耐震Sクラス(水平震度2.0、鉛直震度1.0) | 呼びＭ１２ | 341000 | ※1.仕様の詳細については、カタログや据付説明書などをご確認ください。※2.防振計算書･ボルト強度計算書については、お問合せ願います。 | https://d-search.daikin.co.jp/open/products?mdl_name%5B0%5D=K-CDWA615A | https://d-search.daikin.co.jp/open/products?mdl_name%5B0%5D=K-CDWA615A&search=main | https://www.ok-kizai.co.jp/index.html
[8 empty] | 機器・器具 / 空調機 | 防振架台（ダイキン専用部材） | 防振架台（ＯＳ式） | ビル用マルチ用 | 防振架台（耐重塩害仕様） | K-CDWA615B |  | オーケー器材株式会社 | OK-KIZAI_K-CDWA615B\Folder\Item |  |  |  |  | 防振架台（ＯＳ式） | 防振架台（耐重塩害仕様） | K-CDWA615B | 43 | 20 | STKR(□60×30) | 溶融亜鉛めっき(HDZT77) | コイルバネＪＣ：６個 | 816.1 | 耐震Sクラス(水平震度2.0、鉛直震度1.0) | 呼びＭ１２ | 341000 | ※1.仕様の詳細については、カタログや据付説明書などをご確認ください。※2.防振計算書･ボルト強度計算書については、お問合せ願います。 | https://d-search.daikin.co.jp/open/products?mdl_name%5B0%5D=K-CDWA615B | https://d-search.daikin.co.jp/open/products?mdl_name%5B0%5D=K-CDWA615B&search=main | https://www.ok-kizai.co.jp/index.html
[8 empty] | 機器・器具 / 空調機 | 防振架台（ダイキン専用部材） | 防振架台（ＯＳ式） | ビル用マルチ用 | 防振架台（耐重塩害仕様） | K-CDWA635AK |  | オーケー器材株式会社 | OK-KIZAI_K-CDWA635AK\Folder\Item |  |  |  |  | 防振架台（ＯＳ式） | 防振架台（耐重塩害仕様） | K-CDWA635AK | 23 | 11 | STKR(□60×30) | 溶融亜鉛めっき(HDZT77) | コイルバネＪＣ：４個 | 320.46 | 耐震Sクラス(水平震度2.0、鉛直震度1.0) | 呼びＭ１２ | 157300 | ※1.仕様の詳細については、カタログや据付説明書などをご確認ください。※2.防振計算書･ボルト強度計算書については、お問合せ願います。 | https://d-search.daikin.co.jp/open/products?mdl_name%5B0%5D=K-CDWA635AK | https://d-search.daikin.co.jp/open/products?mdl_name%5B0%5D=K-CDWA635AK&search=main&sort=newest&page=1 | https://www.ok-kizai.co.jp/index.html
[8 empty] | 機器・器具 / 空調機 | 防振架台（ダイキン専用部材） | 防振架台（ＯＳ式） | ビル用マルチ用 | 防振架台（耐重塩害仕様） | K-CDWA930AK |  | オーケー器材株式会社 | OK-KIZAI_K-CDWA930AK\Folder\Item |  |  |  |  | 防振架台（ＯＳ式） | 防振架台（耐重塩害仕様） | K-CDWA930AK | 28 | 13 | STKR(□60×30) | 溶融亜鉛めっき(HDZT77) | コイルバネＪＣ：４個 | 638.96 | 耐震Sクラス(水平震度2.0、鉛直震度1.0) | 呼びＭ１２ | 194700 | ※1.仕様の詳細については、カタログや据付説明書などをご確認ください。※2.防振計算書･ボルト強度計算書については、お問合せ願います。 | https://d-search.daikin.co.jp/open/products?mdl_name%5B0%5D=K-CDWA930AK | https://d-search.daikin.co.jp/open/products?mdl_name%5B0%5D=K-CDWA930AK&search=main&sort=newest&page=1 | https://www.ok-kizai.co.jp/index.html
[8 empty] | 機器・器具 / 空調機 | 防振架台（ダイキン専用部材） | 防振架台（ＯＳ式） | ビル用マルチ用 | 防振架台（耐重塩害仕様） | K-CDWA1240AK |  | オーケー器材株式会社 | OK-KIZAI_K-CDWA1240AK\Folder\Item |  |  |  |  | 防振架台（ＯＳ式） | 防振架台（耐重塩害仕様） | K-CDWA1240AK | 33 | 16 | STKR(□60×30) | 溶融亜鉛めっき(HDZT77) | コイルバネＪＣ：４個 | 664.44 | 耐震Sクラス(水平震度2.0、鉛直震度1.0) | 呼びＭ１２ | 250800 | ※1.仕様の詳細については、カタログや据付説明書などをご確認ください。※2.防振計算書･ボルト強度計算書については、お問合せ願います。 | https://d-search.daikin.co.jp/open/products?mdl_name%5B0%5D=K-CDWA1240AK | https://d-search.daikin.co.jp/open/products?mdl_name%5B0%5D=K-CDWA1240AK&search=main&sort=newest&page=1 | https://www.ok-kizai.co.jp/index.html
スカイエア、中温用／低温用
標準仕様
OS式減震防振装置
[21 empty] | シリーズ名 | 品 名 | 品 番 | 製品質量[kg] | 上架台部[kg] | 材 質 | 表面処理 | 防振材 | 総合ばね定数[N/mm] | 耐震性能 | 基礎ボルトサイズ | 標準価格(円) | 備 考 | 外形図・据付説明書 | 参考空調機 | URL
[8 empty] | 機器・器具 / 空調機 | 防振架台（ダイキン専用部材） | 防振架台（ＯＳ式） | スカイエア用、中温用／低温用 | 減震機構付防振架台 | K-GCBA8036A |  | オーケー器材株式会社 | OK-KIZAI_K-GCBA8036A\Folder\Item |  |  |  |  | 防振架台（ＯＳ式） | 減震機構付防振架台 | K-GCBA8036A | 15 | 7 | STKR(□60,□30×30) | 溶融亜鉛めっき(HDZT56) | コイルバネＪＣ：４個 | 126.62 | 耐震Sクラス(水平震度2.0、鉛直震度1.0) | 呼びＭ１０ | 101200 | ※1.仕様の詳細については、カタログや据付説明書などをご確認ください。※2.防振計算書･ボルト強度計算書については、お問合せ願います。 | https://d-search.daikin.co.jp/open/products?mdl_name%5B0%5D=K-GCBA8036A | https://d-search.daikin.co.jp/open/products?mdl_name%5B0%5D=K-GCBA8036A&search=main | https://www.ok-kizai.co.jp/index.html
[8 empty] | 機器・器具 / 空調機 | 防振架台（ダイキン専用部材） | 防振架台（ＯＳ式） | スカイエア用、中温用／低温用 | 減震機構付防振架台 | K-GCBA8038A |  | オーケー器材株式会社 | OK-KIZAI_K-GCBA8038A\Folder\Item |  |  |  |  | 防振架台（ＯＳ式） | 減震機構付防振架台 | K-GCBA8038A | 15 | 7 | STKR(□60,□30×30) | 溶融亜鉛めっき(HDZT56) | コイルバネＪＣ：４個 | 126.62 | 耐震Sクラス(水平震度2.0、鉛直震度1.0) | 呼びＭ１０ | 103400 | ※1.仕様の詳細については、カタログや据付説明書などをご確認ください。※2.防振計算書･ボルト強度計算書については、お問合せ願います。 | https://d-search.daikin.co.jp/open/products?mdl_name%5B0%5D=K-GCBA8038A | https://d-search.daikin.co.jp/open/products?mdl_name%5B0%5D=K-GCBA8038A&search=main | https://www.ok-kizai.co.jp/index.html
[8 empty] | 機器・器具 / 空調機 | 防振架台（ダイキン専用部材） | 防振架台（ＯＳ式） | スカイエア用、中温用／低温用 | 減震機構付防振架台 | K-GCBA8337A |  | オーケー器材株式会社 | OK-KIZAI_K-GCBA8337A\Folder\Item |  |  |  |  | 防振架台（ＯＳ式） | 減震機構付防振架台 | K-GCBA8337A | 17 | 8 | STKR(□60,□30×30) | 溶融亜鉛めっき(HDZT56) | コイルバネＪＣ：４個 | 135.04 | 耐震Sクラス(水平震度2.0、鉛直震度1.0) | 呼びＭ１２ | 104500 | ※1.仕様の詳細については、カタログや据付説明書などをご確認ください。※2.防振計算書･ボルト強度計算書については、お問合せ願います。 | https://d-search.daikin.co.jp/open/products?mdl_name%5B0%5D=K-GCBA8337A | https://d-search.daikin.co.jp/open/products?mdl_name%5B0%5D=K-GCBA8337A&search=main&sort=newest&page=1 | https://www.ok-kizai.co.jp/index.html
[8 empty] | 機器・器具 / 空調機 | 防振架台（ダイキン専用部材） | 防振架台（ＯＳ式） | スカイエア用、中温用／低温用 | 減震機構付防振架台 | K-GCBA9142A |  | オーケー器材株式会社 | OK-KIZAI_K-GCBA9142A\Folder\Item |  |  |  |  | 防振架台（ＯＳ式） | 減震機構付防振架台 | K-GCBA9142A | 17 | 8 | STKR(□60,□30×30) | 溶融亜鉛めっき(HDZT56) | コイルバネＪＣ：４個 | 161.9 | 耐震Sクラス(水平震度2.0、鉛直震度1.0) | 呼びＭ１２ | 108900 | ※1.仕様の詳細については、カタログや据付説明書などをご確認ください。※2.防振計算書･ボルト強度計算書については、お問合せ願います。 | https://d-search.daikin.co.jp/open/products?mdl_name%5B0%5D=K-GCBA9142A | https://d-search.daikin.co.jp/open/products?mdl_name%5B0%5D=K-GCBA9142A&search=main&sort=newest&page=1 | https://www.ok-kizai.co.jp/index.html
[8 empty] | 機器・器具 / 空調機 | 防振架台（ダイキン専用部材） | 防振架台（ＯＳ式） | スカイエア用、中温用／低温用 | 減震機構付防振架台 | K-GCBA9142B |  | オーケー器材株式会社 | OK-KIZAI_K-GCBA9142B\Folder\Item |  |  |  |  | 防振架台（ＯＳ式） | 減震機構付防振架台 | K-GCBA9142B | 17 | 8 | STKR(□60,□30×30) | 溶融亜鉛めっき(HDZT56) | コイルバネＪＣ：４個 | 233.63 | 耐震Sクラス(水平震度2.0、鉛直震度1.0) | 呼びＭ１２ | 108900 | ※1.仕様の詳細については、カタログや据付説明書などをご確認ください。※2.防振計算書･ボルト強度計算書については、お問合せ願います。 | https://d-search.daikin.co.jp/open/products?mdl_name%5B0%5D=K-GCBA9142B | https://d-search.daikin.co.jp/open/products?mdl_name%5B0%5D=K-GCBA9142B&search=main | https://www.ok-kizai.co.jp/index.html
[8 empty] | 機器・器具 / 空調機 | 防振架台（ダイキン専用部材） | 防振架台（ＯＳ式） | スカイエア用、中温用／低温用 | 減震機構付防振架台 | K-GCBA9655A |  | オーケー器材株式会社 | OK-KIZAI_K-GCBA9655A\Folder\Item |  |  |  |  | 防振架台（ＯＳ式） | 減震機構付防振架台 | K-GCBA9655A | 18 | 8 | STKR(□60,□30×30) | 溶融亜鉛めっき(HDZT56) | コイルバネＪＣ：４個 | 358.48 | 耐震Sクラス(水平震度2.0、鉛直震度1.0) | 呼びＭ１２ | 127600 | ※1.仕様の詳細については、カタログや据付説明書などをご確認ください。※2.防振計算書･ボルト強度計算書については、お問合せ願います。 | https://d-search.daikin.co.jp/open/products?mdl_name%5B0%5D=K-GCBA9655A | https://d-search.daikin.co.jp/open/products?mdl_name%5B0%5D=K-GCBA9655A&search=main | https://www.ok-kizai.co.jp/index.html
[8 empty] | 機器・器具 / 空調機 | 防振架台（ダイキン専用部材） | 防振架台（ＯＳ式） | スカイエア用、中温用／低温用 | 減震機構付防振架台 | K-GCBA9741A |  | オーケー器材株式会社 | OK-KIZAI_K-GCBA9741A\Folder\Item |  |  |  |  | 防振架台（ＯＳ式） | 減震機構付防振架台 | K-GCBA9741A | 18 | 8 | STKR(□60,□30×30) | 溶融亜鉛めっき(HDZT56) | コイルバネＪＣ：４個 | 192.96 | 耐震Sクラス(水平震度2.0、鉛直震度1.0) | 呼びＭ１２ | 116600 | ※1.仕様の詳細については、カタログや据付説明書などをご確認ください。※2.防振計算書･ボルト強度計算書については、お問合せ願います。 | https://d-search.daikin.co.jp/open/products?mdl_name%5B0%5D=K-GCBA9741A | https://d-search.daikin.co.jp/open/products?mdl_name%5B0%5D=K-GCBA9741A&search=main | https://www.ok-kizai.co.jp/index.html
[8 empty] | 機器・器具 / 空調機 | 防振架台（ダイキン専用部材） | 防振架台（ＯＳ式） | スカイエア用、中温用／低温用 | 減震機構付防振架台 | K-GCBA9741B |  | オーケー器材株式会社 | OK-KIZAI_K-GCBA9741B\Folder\Item |  |  |  |  | 防振架台（ＯＳ式） | 減震機構付防振架台 | K-GCBA9741B | 18 | 8 | STKR(□60,□30×30) | 溶融亜鉛めっき(HDZT56) | コイルバネＪＣ：４個 | 206.88 | 耐震Sクラス(水平震度2.0、鉛直震度1.0) | 呼びＭ１２ | 116600 | ※1.仕様の詳細については、カタログや据付説明書などをご確認ください。※2.防振計算書･ボルト強度計算書については、お問合せ願います。 | https://d-search.daikin.co.jp/open/products?mdl_name%5B0%5D=K-GCBA9741B | https://d-search.daikin.co.jp/open/products?mdl_name%5B0%5D=K-GCBA9741B&search=main | https://www.ok-kizai.co.jp/index.html
[8 empty] | 機器・器具 / 空調機 | 防振架台（ダイキン専用部材） | 防振架台（ＯＳ式） | スカイエア用、中温用／低温用 | 減震機構付防振架台 | K-GCBA9741C |  | オーケー器材株式会社 | OK-KIZAI_K-GCBA9741C\Folder\Item |  |  |  |  | 防振架台（ＯＳ式） | 減震機構付防振架台 | K-GCBA9741C | 18 | 8 | STKR(□60,□30×30) | 溶融亜鉛めっき(HDZT56) | コイルバネＪＣ：４個 | 333.1 | 耐震Sクラス(水平震度2.0、鉛直震度1.0) | 呼びＭ１２ | 116600 | ※1.仕様の詳細については、カタログや据付説明書などをご確認ください。※2.防振計算書･ボルト強度計算書については、お問合せ願います。 | https://d-search.daikin.co.jp/open/products?mdl_name%5B0%5D=K-GCBA9741C | https://d-search.daikin.co.jp/open/products?mdl_name%5B0%5D=K-GCBA9741C&search=main | https://www.ok-kizai.co.jp/index.html
[8 empty] | 機器・器具 / 空調機 | 防振架台（ダイキン専用部材） | 防振架台（ＯＳ式） | スカイエア用、中温用／低温用 | 減震機構付防振架台 | K-GCBA9741D |  | オーケー器材株式会社 | OK-KIZAI_K-GCBA9741D\Folder\Item |  |  |  |  | 防振架台（ＯＳ式） | 減震機構付防振架台 | K-GCBA9741D | 18 | 8 | STKR(□60,□30×30) | 溶融亜鉛めっき(HDZT56) | コイルバネＪＣ：４個 | 339.28 | 耐震Sクラス(水平震度2.0、鉛直震度1.0) | 呼びＭ１２ | 116600 | ※1.仕様の詳細については、カタログや据付説明書などをご確認ください。※2.防振計算書･ボルト強度計算書については、お問合せ願います。 | https://d-search.daikin.co.jp/open/products?mdl_name%5B0%5D=K-GCBA9741D | https://d-search.daikin.co.jp/open/products?mdl_name%5B0%5D=K-GCBA9741D&search=main | https://www.ok-kizai.co.jp/index.html
[8 empty] | 機器・器具 / 空調機 | 防振架台（ダイキン専用部材） | 防振架台（ＯＳ式） | スカイエア用、中温用／低温用 | 減震機構付防振架台 | K-GCBA9741E |  | オーケー器材株式会社 | OK-KIZAI_K-GCBA9741E\Folder\Item |  |  |  |  | 防振架台（ＯＳ式） | 減震機構付防振架台 | K-GCBA9741E | 18 | 8 | STKR(□60,□30×30) | 溶融亜鉛めっき(HDZT56) | コイルバネＪＣ：４個 | 242.64 | 耐震Sクラス(水平震度2.0、鉛直震度1.0) | 呼びＭ１２ | 116600 | ※1.仕様の詳細については、カタログや据付説明書などをご確認ください。※2.防振計算書･ボルト強度計算書については、お問合せ願います。 | https://d-search.daikin.co.jp/open/products?mdl_name%5B0%5D=K-GCBA9741E | https://d-search.daikin.co.jp/open/products?mdl_name%5B0%5D=K-GCBA9741E&search=main | https://www.ok-kizai.co.jp/index.html
[8 empty] | 機器・器具 / 空調機 | 防振架台（ダイキン専用部材） | 防振架台（ＯＳ式） | スカイエア用、中温用／低温用 | 減震機構付防振架台 | K-GCDA930A |  | オーケー器材株式会社 | OK-KIZAI_K-GCDA930A\Folder\Item |  |  |  |  | 防振架台（ＯＳ式） | 減震機構付防振架台 | K-GCDA930A | 15 | 7 | STKR(□60,□30×30) | 溶融亜鉛めっき(HDZT56) | コイルバネＪＣ：４個 | 422.58 | 耐震Sクラス(水平震度2.0、鉛直震度1.0) | 呼びＭ１２ | 107800 | ※1.仕様の詳細については、カタログや据付説明書などをご確認ください。※2.防振計算書･ボルト強度計算書については、お問合せ願います。 | https://d-search.daikin.co.jp/open/products?mdl_name%5B0%5D=K-GCDA930A | https://d-search.daikin.co.jp/open/products?mdl_name%5B0%5D=K-GCDA930A&search=main&sort=newest&page=1 | https://www.ok-kizai.co.jp/index.html
[8 empty] | 機器・器具 / 空調機 | 防振架台（ダイキン専用部材） | 防振架台（ＯＳ式） | スカイエア用、中温用／低温用 | 減震機構付防振架台 | K-GCDA930B |  | オーケー器材株式会社 | OK-KIZAI_K-GCDA930B\Folder\Item |  |  |  |  | 防振架台（ＯＳ式） | 減震機構付防振架台 | K-GCDA930B | 15 | 7 | STKR(□60,□30×30) | 溶融亜鉛めっき(HDZT56) | コイルバネＪＣ：４個 | 608.58 | 耐震Sクラス(水平震度2.0、鉛直震度1.0) | 呼びＭ１２ | 107800 | ※1.仕様の詳細については、カタログや据付説明書などをご確認ください。※2.防振計算書･ボルト強度計算書については、お問合せ願います。 | https://d-search.daikin.co.jp/open/products?mdl_name%5B0%5D=K-GCDA930B | https://d-search.daikin.co.jp/open/products?mdl_name%5B0%5D=K-GCDA930B&search=main&sort=newest&page=1 | https://www.ok-kizai.co.jp/index.html
[8 empty] | 機器・器具 / 空調機 | 防振架台（ダイキン専用部材） | 防振架台（ＯＳ式） | スカイエア用、中温用／低温用 | 減震機構付防振架台 | K-GCDA1240C |  | オーケー器材株式会社 | OK-KIZAI_K-GCDA1240C\Folder\Item |  |  |  |  | 防振架台（ＯＳ式） | 減震機構付防振架台 | K-GCDA1240C | 18 | 8 | STKR(□60,□30×30) | 溶融亜鉛めっき(HDZT56) | コイルバネＪＣ：４個 | 664.44 | 耐震Sクラス(水平震度2.0、鉛直震度1.0) | 呼びＭ１２ | 137500 | ※1.仕様の詳細については、カタログや据付説明書などをご確認ください。※2.防振計算書･ボルト強度計算書については、お問合せ願います。 | https://d-search.daikin.co.jp/open/products?mdl_name%5B0%5D=K-GCDA1240C | https://d-search.daikin.co.jp/open/products?mdl_name%5B0%5D=K-GCDA1240C&search=main&sort=newest&page=1 | https://www.ok-kizai.co.jp/index.html
OS式防振装置
[21 empty] | シリーズ名 | 品 名 | 品 番 | 製品質量[kg] | 上架台部[kg] | 材 質 | 表面処理 | 防振材 | 総合ばね定数[N/mm] | 耐震性能 | 基礎ボルトサイズ | 標準価格(円) | 備 考 | 外形図・据付説明書 | 参考空調機 | URL
[8 empty] | 機器・器具 / 空調機 | 防振架台（ダイキン専用部材） | 防振架台（ＯＳ式） | スカイエア用、中温用／低温用 | 防振架台 | K-CBJA77361K |  | オーケー器材株式会社 | OK-KIZAI_K-CBJA77361K\Folder\Item |  |  |  |  | 防振架台（ＯＳ式） | 防振架台 | K-CBJA77361K | 16 | 7 | STKR(□60,□30×30) | 溶融亜鉛めっき(HDZT56) | コイルバネＪＣ：４個 | 85.26 | 耐震Sクラス(水平震度2.0、鉛直震度1.0) | 呼びＭ１０ | 92400 | ※1.仕様の詳細については、カタログや据付説明書などをご確認ください。※2.防振計算書･ボルト強度計算書については、お問合せ願います。 | https://d-search.daikin.co.jp/open/products?mdl_name%5B0%5D=K-CBJA77361K | https://d-search.daikin.co.jp/open/products?mdl_name%5B0%5D=K-CBJA77361K&search=main | https://www.ok-kizai.co.jp/index.html
[8 empty] | 機器・器具 / 空調機 | 防振架台（ダイキン専用部材） | 防振架台（ＯＳ式） | スカイエア用、中温用／低温用 | 防振架台 | K-CBJA80381K |  | オーケー器材株式会社 | OK-KIZAI_K-CBJA80381K\Folder\Item |  |  |  |  | 防振架台（ＯＳ式） | 防振架台 | K-CBJA80381K | 15 | 7 | STKR(□60,□30×30) | 溶融亜鉛めっき(HDZT56) | コイルバネＪＣ：４個 | 98.4 | 耐震Sクラス(水平震度2.0、鉛直震度1.0) | 呼びＭ１０ | 93900 | ※1.仕様の詳細については、カタログや据付説明書などをご確認ください。※2.防振計算書･ボルト強度計算書については、お問合せ願います。 | https://d-search.daikin.co.jp/open/products?mdl_name%5B0%5D=K-CBJA80381K | https://d-search.daikin.co.jp/open/products?mdl_name%5B0%5D=K-CBJA80381K&search=main | https://www.ok-kizai.co.jp/index.html
[8 empty] | 機器・器具 / 空調機 | 防振架台（ダイキン専用部材） | 防振架台（ＯＳ式） | スカイエア用、中温用／低温用 | 防振架台 | K-CBJA83371K |  | オーケー器材株式会社 | OK-KIZAI_K-CBJA83371K\Folder\Item |  |  |  |  | 防振架台（ＯＳ式） | 防振架台 | K-CBJA83371K | 17 | 8 | STKR(□60,□30×30) | 溶融亜鉛めっき(HDZT56) | コイルバネＪＣ：４個 | 115.35 | 耐震Sクラス(水平震度2.0、鉛直震度1.0) | 呼びＭ１２ | 95000 | ※1.仕様の詳細については、カタログや据付説明書などをご確認ください。※2.防振計算書･ボルト強度計算書については、お問合せ願います。 | https://d-search.daikin.co.jp/open/products?mdl_name%5B0%5D=K-CBJA83371K | https://d-search.daikin.co.jp/open/products?mdl_name%5B0%5D=K-CBJA83371K&search=main&sort=newest&page=1 | https://www.ok-kizai.co.jp/index.html
[8 empty] | 機器・器具 / 空調機 | 防振架台（ダイキン専用部材） | 防振架台（ＯＳ式） | スカイエア用、中温用／低温用 | 防振架台 | K-CBJA91421K |  | オーケー器材株式会社 | OK-KIZAI_K-CBJA91421K\Folder\Item |  |  |  |  | 防振架台（ＯＳ式） | 防振架台 | K-CBJA91421K | 17 | 8 | STKR(□60,□30×30) | 溶融亜鉛めっき(HDZT56) | コイルバネＪＣ：４個 | 204.4 | 耐震Sクラス(水平震度2.0、鉛直震度1.0) | 呼びＭ１２ | 99000 | ※1.仕様の詳細については、カタログや据付説明書などをご確認ください。※2.防振計算書･ボルト強度計算書については、お問合せ願います。 | https://d-search.daikin.co.jp/open/products?mdl_name%5B0%5D=K-CBJA91421K | https://d-search.daikin.co.jp/open/products?mdl_name%5B0%5D=K-CBJA91421K&search=main&sort=newest&page=1 | https://www.ok-kizai.co.jp/index.html
[8 empty] | 機器・器具 / 空調機 | 防振架台（ダイキン専用部材） | 防振架台（ＯＳ式） | スカイエア用、中温用／低温用 | 防振架台 | K-CBJA96451A |  | オーケー器材株式会社 | OK-KIZAI_K-CBJA96451A\Folder\Item |  |  |  |  | 防振架台（ＯＳ式） | 防振架台 | K-CBJA96451A | 17 | 8 | STKR(□60,□30×30) | 溶融亜鉛めっき(HDZT56) | コイルバネＪＣ：４個 | 195.5 | 耐震Sクラス(水平震度2.0、鉛直震度1.0) | 呼びＭ１２ | 110000 | ※1.仕様の詳細については、カタログや据付説明書などをご確認ください。※2.防振計算書･ボルト強度計算書については、お問合せ願います。 | https://d-search.daikin.co.jp/open/products?mdl_name%5B0%5D=K-CBJA96451A | https://d-search.daikin.co.jp/open/products?mdl_name%5B0%5D=K-CBJA96451A&search=main | https://www.ok-kizai.co.jp/index.html
[8 empty] | 機器・器具 / 空調機 | 防振架台（ダイキン専用部材） | 防振架台（ＯＳ式） | スカイエア用、中温用／低温用 | 防振架台 | K-CBJA96551A |  | オーケー器材株式会社 | OK-KIZAI_K-CBJA96551A\Folder\Item |  |  |  |  | 防振架台（ＯＳ式） | 防振架台 | K-CBJA96551A | 18 | 8 | STKR(□60,□30×30) | 溶融亜鉛めっき(HDZT56) | コイルバネＪＣ：４個 | 358.48 | 耐震Sクラス(水平震度2.0、鉛直震度1.0) | 呼びＭ１２ | 115500 | ※1.仕様の詳細については、カタログや据付説明書などをご確認ください。※2.防振計算書･ボルト強度計算書については、お問合せ願います。 | https://d-search.daikin.co.jp/open/products?mdl_name%5B0%5D=K-CBJA96551A | https://d-search.daikin.co.jp/open/products?mdl_name%5B0%5D=K-CBJA96551A&search=main | https://www.ok-kizai.co.jp/index.html
[8 empty] | 機器・器具 / 空調機 | 防振架台（ダイキン専用部材） | 防振架台（ＯＳ式） | スカイエア用、中温用／低温用 | 防振架台 | K-CBJA97411C |  | オーケー器材株式会社 | OK-KIZAI_K-CBJA97411C\Folder\Item |  |  |  |  | 防振架台（ＯＳ式） | 防振架台 | K-CBJA97411C | 18 | 8 | STKR(□60,□30×30) | 溶融亜鉛めっき(HDZT56) | コイルバネＪＣ：４個 | 202.28 | 耐震Sクラス(水平震度2.0、鉛直震度1.0) | 呼びＭ１２ | 105600 | ※1.仕様の詳細については、カタログや据付説明書などをご確認ください。※2.防振計算書･ボルト強度計算書については、お問合せ願います。 | https://d-search.daikin.co.jp/open/products?mdl_name%5B0%5D=K-CBJA97411C | https://d-search.daikin.co.jp/open/products?mdl_name%5B0%5D=K-CBJA97411C&search=main | https://www.ok-kizai.co.jp/index.html
[8 empty] | 機器・器具 / 空調機 | 防振架台（ダイキン専用部材） | 防振架台（ＯＳ式） | スカイエア用、中温用／低温用 | 防振架台 | K-CBJA97411K |  | オーケー器材株式会社 | OK-KIZAI_K-CBJA97411K\Folder\Item |  |  |  |  | 防振架台（ＯＳ式） | 防振架台 | K-CBJA97411K | 18 | 8 | STKR(□60,□30×30) | 溶融亜鉛めっき(HDZT56) | コイルバネＪＣ：４個 | 238.3 | 耐震Sクラス(水平震度2.0、鉛直震度1.0) | 呼びＭ１２ | 105600 | ※1.仕様の詳細については、カタログや据付説明書などをご確認ください。※2.防振計算書･ボルト強度計算書については、お問合せ願います。 | https://d-search.daikin.co.jp/open/products?mdl_name%5B0%5D=K-CBJA97411K | https://d-search.daikin.co.jp/open/products?mdl_name%5B0%5D=K-CBJA97411K&search=main | https://www.ok-kizai.co.jp/index.html
[8 empty] | 機器・器具 / 空調機 | 防振架台（ダイキン専用部材） | 防振架台（ＯＳ式） | スカイエア用、中温用／低温用 | 防振架台 | K-CDJA930AK |  | オーケー器材株式会社 | OK-KIZAI_K-CDJA930AK\Folder\Item |  |  |  |  | 防振架台（ＯＳ式） | 防振架台 | K-CDJA930AK | 15 | 7 | STKR(□60,□30×30) | 溶融亜鉛めっき(HDZT56) | コイルバネＪＣ：４個 | 638.96 | 耐震Sクラス(水平震度2.0、鉛直震度1.0) | 呼びＭ１２ | 97900 | ※1.仕様の詳細については、カタログや据付説明書などをご確認ください。※2.防振計算書･ボルト強度計算書については、お問合せ願います。 | https://d-search.daikin.co.jp/open/products?mdl_name%5B0%5D=K-CDJA930AK | https://d-search.daikin.co.jp/open/products?mdl_name%5B0%5D=K-CDJA930AK&search=main&sort=newest&page=1 | https://www.ok-kizai.co.jp/index.html
[8 empty] | 機器・器具 / 空調機 | 防振架台（ダイキン専用部材） | 防振架台（ＯＳ式） | スカイエア用、中温用／低温用 | 防振架台 | K-CDJA1240AK |  | オーケー器材株式会社 | OK-KIZAI_K-CDJA1240AK\Folder\Item |  |  |  |  | 防振架台（ＯＳ式） | 防振架台 | K-CDJA1240AK | 18 | 8 | STKR(□60,□30×30) | 溶融亜鉛めっき(HDZT56) | コイルバネＪＣ：４個 | 664.44 | 耐震Sクラス(水平震度2.0、鉛直震度1.0) | 呼びＭ１２ | 125400 | ※1.仕様の詳細については、カタログや据付説明書などをご確認ください。※2.防振計算書･ボルト強度計算書については、お問合せ願います。 | https://d-search.daikin.co.jp/open/products?mdl_name%5B0%5D=K-CDJA1240AK | https://d-search.daikin.co.jp/open/products?mdl_name%5B0%5D=K-CDJA1240AK&search=main&sort=newest&page=1 | https://www.ok-kizai.co.jp/index.html
耐重塩害仕様
OS式減震防振装置
[21 empty] | シリーズ名 | 品 名 | 品 番 | 製品質量[kg] | 上架台部[kg] | 材 質 | 表面処理 | 防振材 | 総合ばね定数[N/mm] | 耐震性能 | 基礎ボルトサイズ | 標準価格(円) | 備 考 | 外形図・据付説明書 | 参考空調機 | URL
[8 empty] | 機器・器具 / 空調機 | 防振架台（ダイキン専用部材） | 防振架台（ＯＳ式） | スカイエア用、中温用／低温用 | 減震機構付防振架台（耐重塩害仕様） | K-GCBWA8036A |  | オーケー器材株式会社 | OK-KIZAI_K-GCBWA8036A\Folder\Item |  |  |  |  | 防振架台（ＯＳ式） | 減震機構付防振架台（耐重塩害仕様） | K-GCBWA8036A | 19 | 9 | STKR(□60×30) | 溶融亜鉛めっき(HDZT77) | コイルバネＪＣ：４個 | 126.62 | 耐震Sクラス(水平震度2.0、鉛直震度1.0) | 呼びＭ１０ | 194700 | ※1.仕様の詳細については、カタログや据付説明書などをご確認ください。※2.防振計算書･ボルト強度計算書については、お問合せ願います。 | https://d-search.daikin.co.jp/open/products?mdl_name%5B0%5D=K-GCBWA8036A | https://d-search.daikin.co.jp/open/products?mdl_name%5B0%5D=K-GCBWA8036A&search=main&sort=newest&page=1 | https://www.ok-kizai.co.jp/index.html
[8 empty] | 機器・器具 / 空調機 | 防振架台（ダイキン専用部材） | 防振架台（ＯＳ式） | スカイエア用、中温用／低温用 | 減震機構付防振架台（耐重塩害仕様） | K-GCBWA8038A |  | オーケー器材株式会社 | OK-KIZAI_K-GCBWA8038A\Folder\Item |  |  |  |  | 防振架台（ＯＳ式） | 減震機構付防振架台（耐重塩害仕様） | K-GCBWA8038A | 21 | 10 | STKR(□60×30) | 溶融亜鉛めっき(HDZT77) | コイルバネＪＣ：４個 | 126.62 | 耐震Sクラス(水平震度2.0、鉛直震度1.0) | 呼びＭ１０ | 194700 | ※1.仕様の詳細については、カタログや据付説明書などをご確認ください。※2.防振計算書･ボルト強度計算書については、お問合せ願います。 | https://d-search.daikin.co.jp/open/products?mdl_name%5B0%5D=K-GCBWA8038A | https://d-search.daikin.co.jp/open/products?mdl_name%5B0%5D=K-GCBWA8038A&search=main | https://www.ok-kizai.co.jp/index.html
[8 empty] | 機器・器具 / 空調機 | 防振架台（ダイキン専用部材） | 防振架台（ＯＳ式） | スカイエア用、中温用／低温用 | 減震機構付防振架台（耐重塩害仕様） | K-GCBWA8337A |  | オーケー器材株式会社 | OK-KIZAI_K-GCBWA8337A\Folder\Item |  |  |  |  | 防振架台（ＯＳ式） | 減震機構付防振架台（耐重塩害仕様） | K-GCBWA8337A | 21 | 10 | STKR(□60×30) | 溶融亜鉛めっき(HDZT77) | コイルバネＪＣ：４個 | 135.04 | 耐震Sクラス(水平震度2.0、鉛直震度1.0) | 呼びＭ１２ | 201300 | ※1.仕様の詳細については、カタログや据付説明書などをご確認ください。※2.防振計算書･ボルト強度計算書については、お問合せ願います。 | https://d-search.daikin.co.jp/open/products?mdl_name%5B0%5D=K-GCBWA8337A | https://d-search.daikin.co.jp/open/products?mdl_name%5B0%5D=K-GCBWA8337A&search=main | https://www.ok-kizai.co.jp/index.html
[8 empty] | 機器・器具 / 空調機 | 防振架台（ダイキン専用部材） | 防振架台（ＯＳ式） | スカイエア用、中温用／低温用 | 減震機構付防振架台（耐重塩害仕様） | K-GCBWA9142A |  | オーケー器材株式会社 | OK-KIZAI_K-GCBWA9142A\Folder\Item |  |  |  |  | 防振架台（ＯＳ式） | 減震機構付防振架台（耐重塩害仕様） | K-GCBWA9142A | 25 | 12 | STKR(□60×30) | 溶融亜鉛めっき(HDZT77) | コイルバネＪＣ：４個 | 161.9 | 耐震Sクラス(水平震度2.0、鉛直震度1.0) | 呼びＭ１２ | 194700 | ※1.仕様の詳細については、カタログや据付説明書などをご確認ください。※2.防振計算書･ボルト強度計算書については、お問合せ願います。 | https://d-search.daikin.co.jp/open/products?mdl_name%5B0%5D=K-GCBWA9142A | https://d-search.daikin.co.jp/open/products?mdl_name%5B0%5D=K-GCBWA9142A&search=main&sort=newest&page=1 | https://www.ok-kizai.co.jp/index.html
[8 empty] | 機器・器具 / 空調機 | 防振架台（ダイキン専用部材） | 防振架台（ＯＳ式） | スカイエア用、中温用／低温用 | 減震機構付防振架台（耐重塩害仕様） | K-GCBWA9142B |  | オーケー器材株式会社 | OK-KIZAI_K-GCBWA9142B\Folder\Item |  |  |  |  | 防振架台（ＯＳ式） | 減震機構付防振架台（耐重塩害仕様） | K-GCBWA9142B | 25 | 12 | STKR(□60×30) | 溶融亜鉛めっき(HDZT77) | コイルバネＪＣ：４個 | 233.63 | 耐震Sクラス(水平震度2.0、鉛直震度1.0) | 呼びＭ１２ | 194700 | ※1.仕様の詳細については、カタログや据付説明書などをご確認ください。※2.防振計算書･ボルト強度計算書については、お問合せ願います。 | https://d-search.daikin.co.jp/open/products?mdl_name%5B0%5D=K-GCBWA9142B | https://d-search.daikin.co.jp/open/products?mdl_name%5B0%5D=K-GCBWA9142B&search=main | https://www.ok-kizai.co.jp/index.html
[8 empty] | 機器・器具 / 空調機 | 防振架台（ダイキン専用部材） | 防振架台（ＯＳ式） | スカイエア用、中温用／低温用 | 減震機構付防振架台（耐重塩害仕様） | K-GCBWA9142C |  | オーケー器材株式会社 | OK-KIZAI_K-GCBWA9142C\Folder\Item |  |  |  |  | 防振架台（ＯＳ式） | 減震機構付防振架台（耐重塩害仕様） | K-GCBWA9142C | 25 | 12 | STKR(□60×30) | 溶融亜鉛めっき(HDZT77) | コイルバネＪＣ：４個 | 335.16 | 耐震Sクラス(水平震度2.0、鉛直震度1.0) | 呼びＭ１２ | 194700 | ※1.仕様の詳細については、カタログや据付説明書などをご確認ください。※2.防振計算書･ボルト強度計算書については、お問合せ願います。 | https://d-search.daikin.co.jp/open/products?mdl_name%5B0%5D=K-GCBWA9142C | https://d-search.daikin.co.jp/open/products?mdl_name%5B0%5D=K-GCBWA9142C&search=main | https://www.ok-kizai.co.jp/index.html
[8 empty] | 機器・器具 / 空調機 | 防振架台（ダイキン専用部材） | 防振架台（ＯＳ式） | スカイエア用、中温用／低温用 | 減震機構付防振架台（耐重塩害仕様） | K-GCBWA9655A |  | オーケー器材株式会社 | OK-KIZAI_K-GCBWA9655A\Folder\Item |  |  |  |  | 防振架台（ＯＳ式） | 減震機構付防振架台（耐重塩害仕様） | K-GCBWA9655A | 26 | 12 | STKR(□60×30) | 溶融亜鉛めっき(HDZT77) | コイルバネＪＣ：４個 | 358.48 | 耐震Sクラス(水平震度2.0、鉛直震度1.0) | 呼びＭ１２ | 214500 | ※1.仕様の詳細については、カタログや据付説明書などをご確認ください。※2.防振計算書･ボルト強度計算書については、お問合せ願います。 | https://d-search.daikin.co.jp/open/products?mdl_name%5B0%5D=K-GCBWA9655A | - | https://www.ok-kizai.co.jp/index.html
[8 empty] | 機器・器具 / 空調機 | 防振架台（ダイキン専用部材） | 防振架台（ＯＳ式） | スカイエア用、中温用／低温用 | 減震機構付防振架台（耐重塩害仕様） | K-GCBWA9741A |  | オーケー器材株式会社 | OK-KIZAI_K-GCBWA9741A\Folder\Item |  |  |  |  | 防振架台（ＯＳ式） | 減震機構付防振架台（耐重塩害仕様） | K-GCBWA9741A | 26 | 12 | STKR(□60×30) | 溶融亜鉛めっき(HDZT77) | コイルバネＪＣ：４個 | 192.96 | 耐震Sクラス(水平震度2.0、鉛直震度1.0) | 呼びＭ１２ | 194700 | ※1.仕様の詳細については、カタログや据付説明書などをご確認ください。※2.防振計算書･ボルト強度計算書については、お問合せ願います。 | https://d-search.daikin.co.jp/open/products?mdl_name%5B0%5D=K-GCBWA9741A | https://d-search.daikin.co.jp/open/products?mdl_name%5B0%5D=K-GCBWA9741A&search=main | https://www.ok-kizai.co.jp/index.html
[8 empty] | 機器・器具 / 空調機 | 防振架台（ダイキン専用部材） | 防振架台（ＯＳ式） | スカイエア用、中温用／低温用 | 減震機構付防振架台（耐重塩害仕様） | K-GCBWA9741B |  | オーケー器材株式会社 | OK-KIZAI_K-GCBWA9741B\Folder\Item |  |  |  |  | 防振架台（ＯＳ式） | 減震機構付防振架台（耐重塩害仕様） | K-GCBWA9741B | 26 | 12 | STKR(□60×30) | 溶融亜鉛めっき(HDZT77) | コイルバネＪＣ：４個 | 206.88 | 耐震Sクラス(水平震度2.0、鉛直震度1.0) | 呼びＭ１２ | 194700 | ※1.仕様の詳細については、カタログや据付説明書などをご確認ください。※2.防振計算書･ボルト強度計算書については、お問合せ願います。 | https://d-search.daikin.co.jp/open/products?mdl_name%5B0%5D=K-GCBWA9741B | https://d-search.daikin.co.jp/open/products?mdl_name%5B0%5D=K-GCBWA9741B&search=main | https://www.ok-kizai.co.jp/index.html
[8 empty] | 機器・器具 / 空調機 | 防振架台（ダイキン専用部材） | 防振架台（ＯＳ式） | スカイエア用、中温用／低温用 | 減震機構付防振架台（耐重塩害仕様） | K-GCBWA9741C |  | オーケー器材株式会社 | OK-KIZAI_K-GCBWA9741C\Folder\Item |  |  |  |  | 防振架台（ＯＳ式） | 減震機構付防振架台（耐重塩害仕様） | K-GCBWA9741C | 26 | 12 | STKR(□60×30) | 溶融亜鉛めっき(HDZT77) | コイルバネＪＣ：４個 | 333.1 | 耐震Sクラス(水平震度2.0、鉛直震度1.0) | 呼びＭ１２ | 194700 | ※1.仕様の詳細については、カタログや据付説明書などをご確認ください。※2.防振計算書･ボルト強度計算書については、お問合せ願います。 | https://d-search.daikin.co.jp/open/products?mdl_name%5B0%5D=K-GCBWA9741C | https://d-search.daikin.co.jp/open/products?mdl_name%5B0%5D=K-GCBWA9741C&search=main&sort=newest&page=1 | https://www.ok-kizai.co.jp/index.html
[8 empty] | 機器・器具 / 空調機 | 防振架台（ダイキン専用部材） | 防振架台（ＯＳ式） | スカイエア用、中温用／低温用 | 減震機構付防振架台（耐重塩害仕様） | K-GCBWA9741E |  | オーケー器材株式会社 | OK-KIZAI_K-GCBWA9741E\Folder\Item |  |  |  |  | 防振架台（ＯＳ式） | 減震機構付防振架台（耐重塩害仕様） | K-GCBWA9741E | 26 | 12 | STKR(□60×30) | 溶融亜鉛めっき(HDZT77) | コイルバネＪＣ：４個 | 242.64 | 耐震Sクラス(水平震度2.0、鉛直震度1.0) | 呼びＭ１２ | 194700 | ※1.仕様の詳細については、カタログや据付説明書などをご確認ください。※2.防振計算書･ボルト強度計算書については、お問合せ願います。 | https://d-search.daikin.co.jp/open/products?mdl_name%5B0%5D=K-GCBWA9741E | https://d-search.daikin.co.jp/open/products?mdl_name%5B0%5D=K-GCBWA9741E&search=main | https://www.ok-kizai.co.jp/index.html
OS式防振装置
[21 empty] | シリーズ名 | 品 名 | 品 番 | 製品質量[kg] | 上架台部[kg] | 材 質 | 表面処理 | 防振材 | 総合ばね定数[N/mm] | 耐震性能 | 基礎ボルトサイズ | 標準価格(円) | 備 考 | 外形図・据付説明書 | 参考空調機 | URL
[8 empty] | 機器・器具 / 空調機 | 防振架台（ダイキン専用部材） | 防振架台（ＯＳ式） | スカイエア用、中温用／低温用 | 防振架台（耐重塩害仕様） | K-CBWA77361K |  | オーケー器材株式会社 | OK-KIZAI_K-CBWA77361K\Folder\Item |  |  |  |  | 防振架台（ＯＳ式） | 防振架台（耐重塩害仕様） | K-CBWA77361K | 19 | 9 | STKR(□60×30) | 溶融亜鉛めっき(HDZT77) | コイルバネＪＣ：４個 | 85.26 | 耐震Sクラス(水平震度2.0、鉛直震度1.0) | 呼びＭ１０ | 177100 | ※1.仕様の詳細については、カタログや据付説明書などをご確認ください。※2.防振計算書･ボルト強度計算書については、お問合せ願います。 | https://d-search.daikin.co.jp/open/products?mdl_name%5B0%5D=K-CBWA77361K | https://d-search.daikin.co.jp/open/products?mdl_name%5B0%5D=K-CBWA77361K&search=main | https://www.ok-kizai.co.jp/index.html
[8 empty] | 機器・器具 / 空調機 | 防振架台（ダイキン専用部材） | 防振架台（ＯＳ式） | スカイエア用、中温用／低温用 | 防振架台（耐重塩害仕様） | K-CBWA80381K |  | オーケー器材株式会社 | OK-KIZAI_K-CBWA80381K\Folder\Item |  |  |  |  | 防振架台（ＯＳ式） | 防振架台（耐重塩害仕様） | K-CBWA80381K | 21 | 10 | STKR(□60×30) | 溶融亜鉛めっき(HDZT77) | コイルバネＪＣ：４個 | 98.4 | 耐震Sクラス(水平震度2.0、鉛直震度1.0) | 呼びＭ１０ | 177100 | ※1.仕様の詳細については、カタログや据付説明書などをご確認ください。※2.防振計算書･ボルト強度計算書については、お問合せ願います。 | https://d-search.daikin.co.jp/open/products?mdl_name%5B0%5D=K-CBWA80381K | https://d-search.daikin.co.jp/open/products?mdl_name%5B0%5D=K-CBWA80381K&search=main | https://www.ok-kizai.co.jp/index.html
[8 empty] | 機器・器具 / 空調機 | 防振架台（ダイキン専用部材） | 防振架台（ＯＳ式） | スカイエア用、中温用／低温用 | 防振架台（耐重塩害仕様） | K-CBWA83371K |  | オーケー器材株式会社 | OK-KIZAI_K-CBWA83371K\Folder\Item |  |  |  |  | 防振架台（ＯＳ式） | 防振架台（耐重塩害仕様） | K-CBWA83371K | 21 | 10 | STKR(□60×30) | 溶融亜鉛めっき(HDZT77) | コイルバネＪＣ：４個 | 115.35 | 耐震Sクラス(水平震度2.0、鉛直震度1.0) | 呼びＭ１２ | 182600 | ※1.仕様の詳細については、カタログや据付説明書などをご確認ください。※2.防振計算書･ボルト強度計算書については、お問合せ願います。 | https://d-search.daikin.co.jp/open/products?mdl_name%5B0%5D=K-CBWA83371K | https://d-search.daikin.co.jp/open/products?mdl_name%5B0%5D=K-CBWA83371K&search=main | https://www.ok-kizai.co.jp/index.html
[8 empty] | 機器・器具 / 空調機 | 防振架台（ダイキン専用部材） | 防振架台（ＯＳ式） | スカイエア用、中温用／低温用 | 防振架台（耐重塩害仕様） | K-CBWA91421K |  | オーケー器材株式会社 | OK-KIZAI_K-CBWA91421K\Folder\Item |  |  |  |  | 防振架台（ＯＳ式） | 防振架台（耐重塩害仕様） | K-CBWA91421K | 25 | 12 | STKR(□60×30) | 溶融亜鉛めっき(HDZT77) | コイルバネＪＣ：４個 | 204.4 | 耐震Sクラス(水平震度2.0、鉛直震度1.0) | 呼びＭ１２ | 177100 | ※1.仕様の詳細については、カタログや据付説明書などをご確認ください。※2.防振計算書･ボルト強度計算書については、お問合せ願います。 | https://d-search.daikin.co.jp/open/products?mdl_name%5B0%5D=K-CBWA91421K | https://d-search.daikin.co.jp/open/products?mdl_name%5B0%5D=K-CBWA91421K&search=main&sort=newest&page=1 | https://www.ok-kizai.co.jp/index.html
[8 empty] | 機器・器具 / 空調機 | 防振架台（ダイキン専用部材） | 防振架台（ＯＳ式） | スカイエア用、中温用／低温用 | 防振架台（耐重塩害仕様） | K-CBWA96451A |  | オーケー器材株式会社 | OK-KIZAI_K-CBWA96451A\Folder\Item |  |  |  |  | 防振架台（ＯＳ式） | 防振架台（耐重塩害仕様） | K-CBWA96451A | 24 | 11 | STKR(□60×30) | 溶融亜鉛めっき(HDZT77) | コイルバネＪＣ：４個 | 195.5 | 耐震Sクラス(水平震度2.0、鉛直震度1.0) | 呼びＭ１２ | 188900 | ※1.仕様の詳細については、カタログや据付説明書などをご確認ください。※2.防振計算書･ボルト強度計算書については、お問合せ願います。 | https://d-search.daikin.co.jp/open/products?mdl_name%5B0%5D=K-CBWA96451A | https://d-search.daikin.co.jp/open/products?mdl_name%5B0%5D=K-CBWA96451A&search=main | https://www.ok-kizai.co.jp/index.html
[8 empty] | 機器・器具 / 空調機 | 防振架台（ダイキン専用部材） | 防振架台（ＯＳ式） | スカイエア用、中温用／低温用 | 防振架台（耐重塩害仕様） | K-CBWA96551A |  | オーケー器材株式会社 | OK-KIZAI_K-CBWA96551A\Folder\Item |  |  |  |  | 防振架台（ＯＳ式） | 防振架台（耐重塩害仕様） | K-CBWA96551A | 26 | 12 | STKR(□60×30) | 溶融亜鉛めっき(HDZT77) | コイルバネＪＣ：４個 | 358.48 | 耐震Sクラス(水平震度2.0、鉛直震度1.0) | 呼びＭ１２ | 194700 | ※1.仕様の詳細については、カタログや据付説明書などをご確認ください。※2.防振計算書･ボルト強度計算書については、お問合せ願います。 | https://d-search.daikin.co.jp/open/products?mdl_name%5B0%5D=K-CBWA96551A | - | https://www.ok-kizai.co.jp/index.html
[8 empty] | 機器・器具 / 空調機 | 防振架台（ダイキン専用部材） | 防振架台（ＯＳ式） | スカイエア用、中温用／低温用 | 防振架台（耐重塩害仕様） | K-CBWA97411C |  | オーケー器材株式会社 | OK-KIZAI_K-CBWA97411C\Folder\Item |  |  |  |  | 防振架台（ＯＳ式） | 防振架台（耐重塩害仕様） | K-CBWA97411C | 26 | 12 | STKR(□60×30) | 溶融亜鉛めっき(HDZT77) | コイルバネＪＣ：４個 | 202.28 | 耐震Sクラス(水平震度2.0、鉛直震度1.0) | 呼びＭ１２ | 177100 | ※1.仕様の詳細については、カタログや据付説明書などをご確認ください。※2.防振計算書･ボルト強度計算書については、お問合せ願います。 | https://d-search.daikin.co.jp/open/products?mdl_name%5B0%5D=K-CBWA97411C | https://d-search.daikin.co.jp/open/products?mdl_name%5B0%5D=K-CBWA97411C&search=main | https://www.ok-kizai.co.jp/index.html
[8 empty] | 機器・器具 / 空調機 | 防振架台（ダイキン専用部材） | 防振架台（ＯＳ式） | スカイエア用、中温用／低温用 | 防振架台（耐重塩害仕様） | K-CBWA97411K |  | オーケー器材株式会社 | OK-KIZAI_K-CBWA97411K\Folder\Item |  |  |  |  | 防振架台（ＯＳ式） | 防振架台（耐重塩害仕様） | K-CBWA97411K | 26 | 12 | STKR(□60×30) | 溶融亜鉛めっき(HDZT77) | コイルバネＪＣ：４個 | 238.3 | 耐震Sクラス(水平震度2.0、鉛直震度1.0) | 呼びＭ１２ | 177100 | ※1.仕様の詳細については、カタログや据付説明書などをご確認ください。※2.防振計算書･ボルト強度計算書については、お問合せ願います。 | https://d-search.daikin.co.jp/open/products?mdl_name%5B0%5D=K-CBWA97411K | https://d-search.daikin.co.jp/open/products?mdl_name%5B0%5D=K-CBWA97411K&search=main | https://www.ok-kizai.co.jp/index.html
GHP用
標準仕様
[21 empty] | シリーズ名 | 品 名 | 品 番 | 製品質量[kg] | 上架台部[kg] | 材 質 | 表面処理 | 防振材 | 総合ばね定数[N/mm] | 耐震性能 | 基礎ボルトサイズ | 標準価格(円) | 備 考 | 外形図・据付説明書 | 参考空調機 | URL
[8 empty] | 機器・器具 / 空調機 | 防振架台（ダイキン専用部材） | 防振架台（ＯＳ式） | GHP用 | 防振架台 | K-YGAS560J1S |  | オーケー器材株式会社 | OK-KIZAI_K-YGAS560J1S\Folder\Item |  |  |  |  | 防振架台（ＯＳ式） | 防振架台 | K-YGAS560J1S | 33 | 16 | STKR(□60×30) | 溶融亜鉛めっき(HDZT56) | コイルバネＪＣ：８個 | 821.44 | 耐震Sクラス(水平震度2.0、鉛直震度1.0) | 呼びＭ１２ | 135000 | ※1.仕様の詳細については、カタログや据付説明書などをご確認ください。※2.防振計算書･ボルト強度計算書については、お問合せ願います。 | https://d-search.daikin.co.jp/open/products?mdl_name%5B0%5D=K-YGAS560J1S | https://d-search.daikin.co.jp/open/products?mdl_name%5B0%5D=K-YGAS560J1S&search=main | https://www.ok-kizai.co.jp/index.html
[8 empty] | 機器・器具 / 空調機 | 防振架台（ダイキン専用部材） | 防振架台（ＯＳ式） | GHP用 | 防振架台 | K-YGAS560K |  | オーケー器材株式会社 | OK-KIZAI_K-YGAS560K\Folder\Item |  |  |  |  | 防振架台（ＯＳ式） | 防振架台 | K-YGAS560K | 36 | 19 | STKR(□60×30) | 溶融亜鉛めっき(HDZT56) | コイルバネＪＣ：６個 | 629.16 | 耐震Sクラス(水平震度2.0、鉛直震度1.0) | 呼びＭ１２ | 113000 | ※1.仕様の詳細については、カタログや据付説明書などをご確認ください。※2.防振計算書･ボルト強度計算書については、お問合せ願います。 | https://d-search.daikin.co.jp/open/products?mdl_name%5B0%5D=K-YGAS560K | https://d-search.daikin.co.jp/open/products?mdl_name%5B0%5D=K-YGAS560K&search=main | https://www.ok-kizai.co.jp/index.html
[8 empty] | 機器・器具 / 空調機 | 防振架台（ダイキン専用部材） | 防振架台（ＯＳ式） | GHP用 | 防振架台 | K-YGAS850K |  | オーケー器材株式会社 | OK-KIZAI_K-YGAS850K\Folder\Item |  |  |  |  | 防振架台（ＯＳ式） | 防振架台 | K-YGAS850K | 41 | 19 | STKR(□60×30) | 溶融亜鉛めっき(HDZT56) | コイルバネＪＣ：８個 | 769.12 | 耐震Sクラス(水平震度2.0、鉛直震度1.0) | 呼びＭ１２ | 150000 | ※1.仕様の詳細については、カタログや据付説明書などをご確認ください。※2.防振計算書･ボルト強度計算書については、お問合せ願います。 | https://d-search.daikin.co.jp/open/products?mdl_name%5B0%5D=K-YGAS850K | https://d-search.daikin.co.jp/open/products?mdl_name%5B0%5D=K-YGAS850K&search=main | https://www.ok-kizai.co.jp/index.html
設備用AC(室内機用)
標準仕様
[21 empty] | シリーズ名 | 品 名 | 品 番 | 製品質量[kg] | 上架台部[kg] | 材 質 | 表面処理 | 防振材 | 総合ばね定数[N/mm] | 耐震性能 | 基礎ボルトサイズ | 標準価格(円) | 備 考 | 外形図・据付説明書 | 参考空調機 | URL
[8 empty] | 機器・器具 / 空調機 | 防振架台（ダイキン専用部材） | 防振架台（ＯＳ式） | 設備用AC(室内機用) | 防振架台 | K-CTZ16A11 |  | オーケー器材株式会社 | OK-KIZAI_K-CTZ16A11\Folder\Item |  |  |  |  | 防振架台（ＯＳ式） | 防振架台 | K-CTZ16A11 | 21 | 9 | STKR(□60×30) | 溶融亜鉛めっき(HDZT56) | コイルバネＪＣ：６個 | 121.7 | 耐震Sクラス(水平震度2.0、鉛直震度1.0) | 呼びＭ１２ | 114400 | ※1.仕様の詳細については、カタログや据付説明書などをご確認ください。※2.防振計算書･ボルト強度計算書については、お問合せ願います。 | https://d-search.daikin.co.jp/open/products?mdl_name%5B0%5D=K-CTZ16A11 | https://d-search.daikin.co.jp/open/products?mdl_name%5B0%5D=K-CTZ16A11&search=main&sort=newest&page=1 | https://www.ok-kizai.co.jp/index.html
[8 empty] | 機器・器具 / 空調機 | 防振架台（ダイキン専用部材） | 防振架台（ＯＳ式） | 設備用AC(室内機用) | 防振架台 | K-CTZ16A12 |  | オーケー器材株式会社 | OK-KIZAI_K-CTZ16A12\Folder\Item |  |  |  |  | 防振架台（ＯＳ式） | 防振架台 | K-CTZ16A12 | 21 | 9 | STKR(□60×30) | 溶融亜鉛めっき(HDZT56) | コイルバネＪＣ：６個 | 121.7 | 耐震Sクラス(水平震度2.0、鉛直震度1.0) | 呼びＭ１２ | 114400 | ※1.仕様の詳細については、カタログや据付説明書などをご確認ください。※2.防振計算書･ボルト強度計算書については、お問合せ願います。 | https://d-search.daikin.co.jp/open/products?mdl_name%5B0%5D=K-CTZ16A12 | https://d-search.daikin.co.jp/open/products?mdl_name%5B0%5D=K-CTZ16A12&search=main | https://www.ok-kizai.co.jp/index.html
[8 empty] | 機器・器具 / 空調機 | 防振架台（ダイキン専用部材） | 防振架台（ＯＳ式） | 設備用AC(室内機用) | 防振架台 | K-CTZ17A11 |  | オーケー器材株式会社 | OK-KIZAI_K-CTZ17A11\Folder\Item |  |  |  |  | 防振架台（ＯＳ式） | 防振架台 | K-CTZ17A11 | 23 | 10 | STKR(□60×30) | 溶融亜鉛めっき(HDZT56) | コイルバネＪＣ：６個 | 146.4 | 耐震Sクラス(水平震度2.0、鉛直震度1.0) | 呼びＭ１２ | 121600 | ※1.仕様の詳細については、カタログや据付説明書などをご確認ください。※2.防振計算書･ボルト強度計算書については、お問合せ願います。 | https://d-search.daikin.co.jp/open/products?mdl_name%5B0%5D=K-CTZ17A11 | https://d-search.daikin.co.jp/open/products?mdl_name%5B0%5D=K-CTZ17A11&search=main&sort=newest&page=1 | https://www.ok-kizai.co.jp/index.html
[8 empty] | 機器・器具 / 空調機 | 防振架台（ダイキン専用部材） | 防振架台（ＯＳ式） | 設備用AC(室内機用) | 防振架台 | K-CTZ17A12 |  | オーケー器材株式会社 | OK-KIZAI_K-CTZ17A12\Folder\Item |  |  |  |  | 防振架台（ＯＳ式） | 防振架台 | K-CTZ17A12 | 25 | 11 | STKR(□60×30) | 溶融亜鉛めっき(HDZT56) | コイルバネＪＣ：６個 | 146.4 | 耐震Sクラス(水平震度2.0、鉛直震度1.0) | 呼びＭ１２ | 121600 | ※1.仕様の詳細については、カタログや据付説明書などをご確認ください。※2.防振計算書･ボルト強度計算書については、お問合せ願います。 | https://d-search.daikin.co.jp/open/products?mdl_name%5B0%5D=K-CTZ17A12 | https://d-search.daikin.co.jp/open/products?mdl_name%5B0%5D=K-CTZ17A12&search=main | https://www.ok-kizai.co.jp/index.html
[8 empty] | 機器・器具 / 空調機 | 防振架台（ダイキン専用部材） | 防振架台（ＯＳ式） | 設備用AC(室内機用) | 防振架台 | K-CTZ17A13 |  | オーケー器材株式会社 | OK-KIZAI_K-CTZ17A13\Folder\Item |  |  |  |  | 防振架台（ＯＳ式） | 防振架台 | K-CTZ17A13 | 22 | 10 | STKR(□60×30) | 溶融亜鉛めっき(HDZT56) | コイルバネＪＣ：６個 | 210.5 | 耐震Sクラス(水平震度2.0、鉛直震度1.0) | 呼びＭ１２ | 121600 | ※1.仕様の詳細については、カタログや据付説明書などをご確認ください。※2.防振計算書･ボルト強度計算書については、お問合せ願います。 | https://d-search.daikin.co.jp/open/products?mdl_name%5B0%5D=K-CTZ17A13 | https://d-search.daikin.co.jp/open/products?mdl_name%5B0%5D=K-CTZ17A13&search=main | https://www.ok-kizai.co.jp/index.html
[8 empty] | 機器・器具 / 空調機 | 防振架台（ダイキン専用部材） | 防振架台（ＯＳ式） | 設備用AC(室内機用) | 防振架台 | K-CTZ17A14 |  | オーケー器材株式会社 | OK-KIZAI_K-CTZ17A14\Folder\Item |  |  |  |  | 防振架台（ＯＳ式） | 防振架台 | K-CTZ17A14 | 23 | 10 | STKR(□60×30) | 溶融亜鉛めっき(HDZT56) | コイルバネＪＣ：６個 | 210.5 | 耐震Sクラス(水平震度2.0、鉛直震度1.0) | 呼びＭ１２ | 121600 | ※1.仕様の詳細については、カタログや据付説明書などをご確認ください。※2.防振計算書･ボルト強度計算書については、お問合せ願います。 | https://d-search.daikin.co.jp/open/products?mdl_name%5B0%5D=K-CTZ17A14 | https://d-search.daikin.co.jp/open/products?mdl_name%5B0%5D=K-CTZ17A14&search=main | https://www.ok-kizai.co.jp/index.html
[8 empty] | 機器・器具 / 空調機 | 防振架台（ダイキン専用部材） | 防振架台（ＯＳ式） | 設備用AC(室内機用) | 防振架台 | K-CTZ18A11 |  | オーケー器材株式会社 | OK-KIZAI_K-CTZ18A11\Folder\Item |  |  |  |  | 防振架台（ＯＳ式） | 防振架台 | K-CTZ18A11 | 27 | 12 | STKR(□60×30) | 溶融亜鉛めっき(HDZT56) | コイルバネＪＣ：６個 | 176.4 | 耐震Sクラス(水平震度2.0、鉛直震度1.0) | 呼びＭ１２ | 128700 | ※1.仕様の詳細については、カタログや据付説明書などをご確認ください。※2.防振計算書･ボルト強度計算書については、お問合せ願います。 | https://d-search.daikin.co.jp/open/products?mdl_name%5B0%5D=K-CTZ18A11 | https://d-search.daikin.co.jp/open/products?mdl_name%5B0%5D=K-CTZ18A11&search=main&sort=newest&page=1 | https://www.ok-kizai.co.jp/index.html
[8 empty] | 機器・器具 / 空調機 | 防振架台（ダイキン専用部材） | 防振架台（ＯＳ式） | 設備用AC(室内機用) | 防振架台 | K-CTZ18A12 |  | オーケー器材株式会社 | OK-KIZAI_K-CTZ18A12\Folder\Item |  |  |  |  | 防振架台（ＯＳ式） | 防振架台 | K-CTZ18A12 | 29 | 13 | STKR(□60×30) | 溶融亜鉛めっき(HDZT56) | コイルバネＪＣ：６個 | 252.8 | 耐震Sクラス(水平震度2.0、鉛直震度1.0) | 呼びＭ１２ | 128700 | ※1.仕様の詳細については、カタログや据付説明書などをご確認ください。※2.防振計算書･ボルト強度計算書については、お問合せ願います。 | https://d-search.daikin.co.jp/open/products?mdl_name%5B0%5D=K-CTZ18A12 | https://d-search.daikin.co.jp/open/products?mdl_name%5B0%5D=K-CTZ18A12&search=main | https://www.ok-kizai.co.jp/index.html
[8 empty] | 機器・器具 / 空調機 | 防振架台（ダイキン専用部材） | 防振架台（ＯＳ式） | 設備用AC(室内機用) | 防振架台 | K-CTZ20A11 |  | オーケー器材株式会社 | OK-KIZAI_K-CTZ20A11\Folder\Item |  |  |  |  | 防振架台（ＯＳ式） | 防振架台 | K-CTZ20A11 | 32 | 14 | STKR(□60×30) | 溶融亜鉛めっき(HDZT56) | コイルバネＪＣ：８個 | 280.6 | 耐震Sクラス(水平震度2.0、鉛直震度1.0) | 呼びＭ１２ | 143000 | ※1.仕様の詳細については、カタログや据付説明書などをご確認ください。※2.防振計算書･ボルト強度計算書については、お問合せ願います。 | https://d-search.daikin.co.jp/open/products?mdl_name%5B0%5D=K-CTZ20A11 | https://d-search.daikin.co.jp/open/products?mdl_name%5B0%5D=K-CTZ20A11&search=main&sort=newest&page=1 | https://www.ok-kizai.co.jp/index.html
[8 empty] | 機器・器具 / 空調機 | 防振架台（ダイキン専用部材） | 防振架台（ＯＳ式） | 設備用AC(室内機用) | 防振架台 | K-CTZ20A12 |  | オーケー器材株式会社 | OK-KIZAI_K-CTZ20A12\Folder\Item |  |  |  |  | 防振架台（ＯＳ式） | 防振架台 | K-CTZ20A12 | 29 | 13 | STKR(□60×30) | 溶融亜鉛めっき(HDZT56) | コイルバネＪＣ：６個 | 210.5 | 耐震Sクラス(水平震度2.0、鉛直震度1.0) | 呼びＭ１２ | 143000 | ※1.仕様の詳細については、カタログや据付説明書などをご確認ください。※2.防振計算書･ボルト強度計算書については、お問合せ願います。 | https://d-search.daikin.co.jp/open/products?mdl_name%5B0%5D=K-CTZ20A12 | https://d-search.daikin.co.jp/open/products?mdl_name%5B0%5D=K-CTZ20A12&search=main&sort=newest&page=1 | https://www.ok-kizai.co.jp/index.html
[8 empty] | 機器・器具 / 空調機 | 防振架台（ダイキン専用部材） | 防振架台（ＯＳ式） | 設備用AC(室内機用) | 防振架台 | K-CTZ20A13 |  | オーケー器材株式会社 | OK-KIZAI_K-CTZ20A13\Folder\Item |  |  |  |  | 防振架台（ＯＳ式） | 防振架台 | K-CTZ20A13 | 32 | 14 | STKR(□60×30) | 溶融亜鉛めっき(HDZT56) | コイルバネＪＣ：８個 | 337.1 | 耐震Sクラス(水平震度2.0、鉛直震度1.0) | 呼びＭ１２ | 143000 | ※1.仕様の詳細については、カタログや据付説明書などをご確認ください。※2.防振計算書･ボルト強度計算書については、お問合せ願います。 | https://d-search.daikin.co.jp/open/products?mdl_name%5B0%5D=K-CTZ20A13 | https://d-search.daikin.co.jp/open/products?mdl_name%5B0%5D=K-CTZ20A13&search=main | https://www.ok-kizai.co.jp/index.html
[8 empty] | 機器・器具 / 空調機 | 防振架台（ダイキン専用部材） | 防振架台（ＯＳ式） | 設備用AC(室内機用) | 防振架台 | K-CTZ21A11 |  | オーケー器材株式会社 | OK-KIZAI_K-CTZ21A11\Folder\Item |  |  |  |  | 防振架台（ＯＳ式） | 防振架台 | K-CTZ21A11 | 34 | 15 | STKR(□60×30) | 溶融亜鉛めっき(HDZT56) | コイルバネＪＣ：８個 | 235.2 | 耐震Sクラス(水平震度2.0、鉛直震度1.0) | 呼びＭ１２ | 150200 | ※1.仕様の詳細については、カタログや据付説明書などをご確認ください。※2.防振計算書･ボルト強度計算書については、お問合せ願います。 | https://d-search.daikin.co.jp/open/products?mdl_name%5B0%5D=K-CTZ21A11 | https://d-search.daikin.co.jp/open/products?mdl_name%5B0%5D=K-CTZ21A11&search=main&sort=newest&page=1 | https://www.ok-kizai.co.jp/index.html
[8 empty] | 機器・器具 / 空調機 | 防振架台（ダイキン専用部材） | 防振架台（ＯＳ式） | 設備用AC(室内機用) | 防振架台 | K-CTZ21A12 |  | オーケー器材株式会社 | OK-KIZAI_K-CTZ21A12\Folder\Item |  |  |  |  | 防振架台（ＯＳ式） | 防振架台 | K-CTZ21A12 | 34 | 15 | STKR(□60×30) | 溶融亜鉛めっき(HDZT56) | コイルバネＪＣ：８個 | 485.3 | 耐震Sクラス(水平震度2.0、鉛直震度1.0) | 呼びＭ１２ | 143000 | ※1.仕様の詳細については、カタログや据付説明書などをご確認ください。※2.防振計算書･ボルト強度計算書については、お問合せ願います。 | https://d-search.daikin.co.jp/open/products?mdl_name%5B0%5D=K-CTZ21A12 | https://d-search.daikin.co.jp/open/products?mdl_name%5B0%5D=K-CTZ21A12&search=main | https://www.ok-kizai.co.jp/index.html
[8 empty] | 機器・器具 / 空調機 | 防振架台（ダイキン専用部材） | 防振架台（ＯＳ式） | 設備用AC(室内機用) | 防振架台 | K-CTZ23A11 |  | オーケー器材株式会社 | OK-KIZAI_K-CTZ23A11\Folder\Item |  |  |  |  | 防振架台（ＯＳ式） | 防振架台 | K-CTZ23A11 | 32 | 14 | STKR(□60×30) | 溶融亜鉛めっき(HDZT56) | コイルバネＪＣ：８個 | 235.2 | 耐震Sクラス(水平震度2.0、鉛直震度1.0) | 呼びＭ１２ | 164500 | ※1.仕様の詳細については、カタログや据付説明書などをご確認ください。※2.防振計算書･ボルト強度計算書については、お問合せ願います。 | https://d-search.daikin.co.jp/open/products?mdl_name%5B0%5D=K-CTZ23A11 | https://d-search.daikin.co.jp/open/products?mdl_name%5B0%5D=K-CTZ23A11&search=main | https://www.ok-kizai.co.jp/index.html
[8 empty] | 機器・器具 / 空調機 | 防振架台（ダイキン専用部材） | 防振架台（ＯＳ式） | 設備用AC(室内機用) | 防振架台 | K-CTZ25A11 |  | オーケー器材株式会社 | OK-KIZAI_K-CTZ25A11\Folder\Item |  |  |  |  | 防振架台（ＯＳ式） | 防振架台 | K-CTZ25A11 | 38 | 17 | STKR(□60×30) | 溶融亜鉛めっき(HDZT56) | コイルバネＪＣ：８個 | 485.3 | 耐震Sクラス(水平震度2.0、鉛直震度1.0) | 呼びＭ１２ | 178800 | ※1.仕様の詳細については、カタログや据付説明書などをご確認ください。※2.防振計算書･ボルト強度計算書については、お問合せ願います。 | https://d-search.daikin.co.jp/open/products?mdl_name%5B0%5D=K-CTZ25A11 | https://d-search.daikin.co.jp/open/products?mdl_name%5B0%5D=K-CTZ25A11&search=main&sort=newest&page=1 | https://www.ok-kizai.co.jp/index.html
[8 empty] | 機器・器具 / 空調機 | 防振架台（ダイキン専用部材） | 防振架台（ＯＳ式） | 設備用AC(室内機用) | 防振架台 | K-CTZ25A12 |  | オーケー器材株式会社 | OK-KIZAI_K-CTZ25A12\Folder\Item |  |  |  |  | 防振架台（ＯＳ式） | 防振架台 | K-CTZ25A12 | 38 | 17 | STKR(□60×30) | 溶融亜鉛めっき(HDZT56) | コイルバネＪＣ：８個 | 485.3 | 耐震Sクラス(水平震度2.0、鉛直震度1.0) | 呼びＭ１２ | 178800 | ※1.仕様の詳細については、カタログや据付説明書などをご確認ください。※2.防振計算書･ボルト強度計算書については、お問合せ願います。 | https://d-search.daikin.co.jp/open/products?mdl_name%5B0%5D=K-CTZ25A12 | https://d-search.daikin.co.jp/open/products?mdl_name%5B0%5D=K-CTZ25A12&search=main | https://www.ok-kizai.co.jp/index.html
[8 empty] | 機器・器具 / 空調機 | 防振架台（ダイキン専用部材） | 防振架台（ＯＳ式） | 設備用AC(室内機用) | 防振架台 | K-CTZ26A11 |  | オーケー器材株式会社 | OK-KIZAI_K-CTZ26A11\Folder\Item |  |  |  |  | 防振架台（ＯＳ式） | 防振架台 | K-CTZ26A11 | 40 | 18 | STKR(□60×30) | 溶融亜鉛めっき(HDZT56) | コイルバネＪＣ：８個 | 485.3 | 耐震Sクラス(水平震度2.0、鉛直震度1.0) | 呼びＭ１２ | 185900 | ※1.仕様の詳細については、カタログや据付説明書などをご確認ください。※2.防振計算書･ボルト強度計算書については、お問合せ願います。 | https://d-search.daikin.co.jp/open/products?mdl_name%5B0%5D=K-CTZ26A11 | https://d-search.daikin.co.jp/open/products?mdl_name%5B0%5D=K-CTZ26A11&search=main&sort=newest&page=1 | https://www.ok-kizai.co.jp/index.html
[8 empty] | 機器・器具 / 空調機 | 防振架台（ダイキン専用部材） | 防振架台（ＯＳ式） | 設備用AC(室内機用) | 防振架台 | K-CTZ35A11 |  | オーケー器材株式会社 | OK-KIZAI_K-CTZ35A11\Folder\Item |  |  |  |  | 防振架台（ＯＳ式） | 防振架台 | K-CTZ35A11 | 59 | 27 | STKR(□75×45,□60×60) | 溶融亜鉛めっき(HDZT56) | コイルバネJ50H01：１０個 | 421.4 | 耐震Sクラス(水平震度2.0、鉛直震度1.0) | 呼びＭ１６ | 250300 | ※1.仕様の詳細については、カタログや据付説明書などをご確認ください。※2.防振計算書･ボルト強度計算書については、お問合せ願います。 | https://d-search.daikin.co.jp/open/products?mdl_name%5B0%5D=K-CTZ35A11 | https://d-search.daikin.co.jp/open/products?mdl_name%5B0%5D=K-CTZ35A11&search=main&sort=newest&page=1 | https://www.ok-kizai.co.jp/index.html
[8 empty] | 機器・器具 / 空調機 | 防振架台（ダイキン専用部材） | 防振架台（ＯＳ式） | 設備用AC(室内機用) | 防振架台 | K-CTZ35A12 |  | オーケー器材株式会社 | OK-KIZAI_K-CTZ35A12\Folder\Item |  |  |  |  | 防振架台（ＯＳ式） | 防振架台 | K-CTZ35A12 | 59 | 27 | STKR(□75×45,□60×60) | 溶融亜鉛めっき(HDZT56) | コイルバネJ50H01：１０個 | 606.6 | 耐震Sクラス(水平震度2.0、鉛直震度1.0) | 呼びＭ１６ | 250300 | ※1.仕様の詳細については、カタログや据付説明書などをご確認ください。※2.防振計算書･ボルト強度計算書については、お問合せ願います。 | https://d-search.daikin.co.jp/open/products?mdl_name%5B0%5D=K-CTZ35A12 | https://d-search.daikin.co.jp/open/products?mdl_name%5B0%5D=K-CTZ35A12&search=main | https://www.ok-kizai.co.jp/index.html
[8 empty] | 機器・器具 / 空調機 | 防振架台（ダイキン専用部材） | 防振架台（ＯＳ式） | 設備用AC(室内機用) | 防振架台 | K-CTZ40A11 |  | オーケー器材株式会社 | OK-KIZAI_K-CTZ40A11\Folder\Item |  |  |  |  | 防振架台（ＯＳ式） | 防振架台 | K-CTZ40A11 | 66 | 30 | STKR(□75×45,□60×60) | 溶融亜鉛めっき(HDZT56) | コイルバネJ50H01：１２個 | 606.8 | 耐震Sクラス(水平震度2.0、鉛直震度1.0) | 呼びＭ１６ | 286000 | ※1.仕様の詳細については、カタログや据付説明書などをご確認ください。※2.防振計算書･ボルト強度計算書については、お問合せ願います。 | https://d-search.daikin.co.jp/open/products?mdl_name%5B0%5D=K-CTZ40A11 | https://d-search.daikin.co.jp/open/products?mdl_name%5B0%5D=K-CTZ40A11&search=main | https://www.ok-kizai.co.jp/index.html
[8 empty] | 機器・器具 / 空調機 | 防振架台（ダイキン専用部材） | 防振架台（ＯＳ式） | 設備用AC(室内機用) | 防振架台 | K-CTZ54A11 |  | オーケー器材株式会社 | OK-KIZAI_K-CTZ54A11\Folder\Item |  |  |  |  | 防振架台（ＯＳ式） | 防振架台 | K-CTZ54A11 | 114 | 58 | STKR(□75×45,□60×60) | 溶融亜鉛めっき(HDZT56) | コイルバネJ50H01：１４個 | 1036.6 | 耐震Sクラス(水平震度2.0、鉛直震度1.0) | 呼びＭ１６ | 386100 | ※1.仕様の詳細については、カタログや据付説明書などをご確認ください。※2.防振計算書･ボルト強度計算書については、お問合せ願います。 | https://d-search.daikin.co.jp/open/products?mdl_name%5B0%5D=K-CTZ54A11 | https://d-search.daikin.co.jp/open/products?mdl_name%5B0%5D=K-CTZ54A11&search=main | https://www.ok-kizai.co.jp/index.html
[8 empty] | 機器・器具 / 空調機 | 防振架台（ダイキン専用部材） | 防振架台（ＯＳ式） | 設備用AC(室内機用) | 防振架台 | K-CTZ77A11 |  | オーケー器材株式会社 | OK-KIZAI_K-CTZ77A11\Folder\Item |  |  |  |  | 防振架台（ＯＳ式） | 防振架台 | K-CTZ77A11 | 144 | 83 | STKR(□75×45,75,□60×60) | 溶融亜鉛めっき(HDZT56) | コイルバネJ50H01：１４個 | 1490 | 耐震Sクラス(水平震度2.0、鉛直震度1.0) | 呼びＭ１６ | 550600 | ※1.仕様の詳細については、カタログや据付説明書などをご確認ください。※2.防振計算書･ボルト強度計算書については、お問合せ願います。 | https://d-search.daikin.co.jp/open/products?mdl_name%5B0%5D=K-CTZ77A11 | https://d-search.daikin.co.jp/open/products?mdl_name%5B0%5D=K-CTZ77A11&search=main | https://www.ok-kizai.co.jp/index.html
[8 empty] | 機器・器具 / 空調機 | 防振架台（ダイキン専用部材） | 防振架台（ＯＳ式） | 設備用AC(室内機用) | 防振架台 | K-CTZ1614A11 |  | オーケー器材株式会社 | OK-KIZAI_K-CTZ1614A11\Folder\Item |  |  |  |  | 防振架台（ＯＳ式） | 防振架台 | K-CTZ1614A11 | 21 | 9 | STKR(□60×30) | 溶融亜鉛めっき(HDZT56) | コイルバネＪＣ：６個 | 146.4 | 耐震Sクラス(水平震度2.0、鉛直震度1.0) | 呼びＭ１２ | 114400 | ※1.仕様の詳細については、カタログや据付説明書などをご確認ください。※2.防振計算書･ボルト強度計算書については、お問合せ願います。 | https://d-search.daikin.co.jp/open/products?mdl_name%5B0%5D=K-CTZ1614A11 | https://d-search.daikin.co.jp/open/products?mdl_name%5B0%5D=K-CTZ1614A11&search=main | https://www.ok-kizai.co.jp/index.html
[8 empty] | 機器・器具 / 空調機 | 防振架台（ダイキン専用部材） | 防振架台（ＯＳ式） | 設備用AC(室内機用) | 防振架台 | K-CTZ1817A13 |  | オーケー器材株式会社 | OK-KIZAI_K-CTZ1817A13\Folder\Item |  |  |  |  | 防振架台（ＯＳ式） | 防振架台 | K-CTZ1817A13 | 27 | 12 | STKR(□60×30) | 溶融亜鉛めっき(HDZT56) | コイルバネＪＣ：６個 | 210.48 | 耐震Sクラス(水平震度2.0、鉛直震度1.0) | 呼びＭ１２ | 128700 | ※1.仕様の詳細については、カタログや据付説明書などをご確認ください。※2.防振計算書･ボルト強度計算書については、お問合せ願います。 | https://d-search.daikin.co.jp/open/products?mdl_name%5B0%5D=K-CTZ1817A13 | https://d-search.daikin.co.jp/open/products?mdl_name%5B0%5D=K-CTZ1817A13&search=main | https://www.ok-kizai.co.jp/index.html
[8 empty] | 機器・器具 / 空調機 | 防振架台（ダイキン専用部材） | 防振架台（ＯＳ式） | 設備用AC(室内機用) | 防振架台 | K-CTZ1818A12 |  | オーケー器材株式会社 | OK-KIZAI_K-CTZ1818A12\Folder\Item |  |  |  |  | 防振架台（ＯＳ式） | 防振架台 | K-CTZ1818A12 | 23 | 10 | STKR(□60×30) | 溶融亜鉛めっき(HDZT56) | コイルバネＪＣ：６個 | 176.4 | 耐震Sクラス(水平震度2.0、鉛直震度1.0) | 呼びＭ１２ | 128700 | ※1.仕様の詳細については、カタログや据付説明書などをご確認ください。※2.防振計算書･ボルト強度計算書については、お問合せ願います。 | https://d-search.daikin.co.jp/open/products?mdl_name%5B0%5D=K-CTZ1818A12 | https://d-search.daikin.co.jp/open/products?mdl_name%5B0%5D=K-CTZ1818A12&search=main | https://www.ok-kizai.co.jp/index.html
[8 empty] | 機器・器具 / 空調機 | 防振架台（ダイキン専用部材） | 防振架台（ＯＳ式） | 設備用AC(室内機用) | 防振架台 | K-CTZ2017A14 |  | オーケー器材株式会社 | OK-KIZAI_K-CTZ2017A14\Folder\Item |  |  |  |  | 防振架台（ＯＳ式） | 防振架台 | K-CTZ2017A14 | 29 | 13 | STKR(□60×30) | 溶融亜鉛めっき(HDZT56) | コイルバネＪＣ：６個 | 252.84 | 耐震Sクラス(水平震度2.0、鉛直震度1.0) | 呼びＭ１２ | 143000 | ※1.仕様の詳細については、カタログや据付説明書などをご確認ください。※2.防振計算書･ボルト強度計算書については、お問合せ願います。 | https://d-search.daikin.co.jp/open/products?mdl_name%5B0%5D=K-CTZ2017A14 | https://d-search.daikin.co.jp/open/products?mdl_name%5B0%5D=K-CTZ2017A14&search=main | https://www.ok-kizai.co.jp/index.html
[8 empty] | 機器・器具 / 空調機 | 防振架台（ダイキン専用部材） | 防振架台（ＯＳ式） | 設備用AC(室内機用) | 防振架台 | K-CTZ2115A13 |  | オーケー器材株式会社 | OK-KIZAI_K-CTZ2115A13\Folder\Item |  |  |  |  | 防振架台（ＯＳ式） | 防振架台 | K-CTZ2115A13 | 34 | 15 | STKR(□60×30) | 溶融亜鉛めっき(HDZT56) | コイルバネＪＣ：６個 | 288.64 | 耐震Sクラス(水平震度2.0、鉛直震度1.0) | 呼びＭ１２ | 150200 | ※1.仕様の詳細については、カタログや据付説明書などをご確認ください。※2.防振計算書･ボルト強度計算書については、お問合せ願います。 | https://d-search.daikin.co.jp/open/products?mdl_name%5B0%5D=K-CTZ2115A13 | https://d-search.daikin.co.jp/open/products?mdl_name%5B0%5D=K-CTZ2115A13&search=main | https://www.ok-kizai.co.jp/index.html
[8 empty] | 機器・器具 / 空調機 | 防振架台（ダイキン専用部材） | 防振架台（ＯＳ式） | 設備用AC(室内機用) | 防振架台（電算機用） | K-DSV15A141 |  | オーケー器材株式会社 | OK-KIZAI_K-DSV15A141\Folder\Item |  |  |  |  | 防振架台（ＯＳ式） | 防振架台（電算機用） | K-DSV15A141 | 93.0～104 | 44 | STKR(□100×50,□75×45,75) | 塗装(マンセル色：N-1) | コイルバネ65H：４個 | 354.57 | 耐震Sクラス(水平震度2.0、鉛直震度1.0) | 呼びＭ２０ | 585000 | ※1.仕様の詳細については、カタログや据付説明書などをご確認ください。※2.防振計算書･ボルト強度計算書については、お問合せ願います。 | https://d-search.daikin.co.jp/open/products?mdl_name%5B0%5D=K-DSV15A141 | https://d-search.daikin.co.jp/open/products?mdl_name%5B0%5D=K-DSV15A141&search=main | https://www.ok-kizai.co.jp/index.html
[8 empty] | 機器・器具 / 空調機 | 防振架台（ダイキン専用部材） | 防振架台（ＯＳ式） | 設備用AC(室内機用) | 防振架台（電算機用） | K-DSV20A141 |  | オーケー器材株式会社 | OK-KIZAI_K-DSV20A141\Folder\Item |  |  |  |  | 防振架台（ＯＳ式） | 防振架台（電算機用） | K-DSV20A141 | 98.0～110 | 46 | STKR(□100×50,□75×45,75) | 塗装(マンセル色：N-1) | コイルバネ65H：４個 | 411.21 | 耐震Sクラス(水平震度2.0、鉛直震度1.0) | 呼びＭ２０ | 591500 | ※1.仕様の詳細については、カタログや据付説明書などをご確認ください。※2.防振計算書･ボルト強度計算書については、お問合せ願います。 | https://d-search.daikin.co.jp/open/products?mdl_name%5B0%5D=K-DSV20A141 | https://d-search.daikin.co.jp/open/products?mdl_name%5B0%5D=K-DSV20A141&search=main | https://www.ok-kizai.co.jp/index.html
チリングユニット用
標準仕様
[21 empty] | シリーズ名 | 品 名 | 品 番 | 製品質量[kg] | 上架台部[kg] | 材 質 | 表面処理 | 防振材 | 総合ばね定数[N/mm] | 耐震性能 | 基礎ボルトサイズ | 標準価格(円) | 備 考 | 外形図・据付説明書 | 参考空調機 | URL
[8 empty] | 機器・器具 / 空調機 | 防振架台（ダイキン専用部材） | 防振架台（ＯＳ式） | チリングユニット用 | 防振架台 | K-RAZ24A12 |  | オーケー器材株式会社 | OK-KIZAI_K-RAZ24A12\Folder\Item |  |  |  |  | 防振架台（ＯＳ式） | 防振架台 | K-RAZ24A12 | 30 | 16 | STKR(□75×45,□60×30) | 溶融亜鉛めっき(HDZT56) | コイルバネJ49H：６個 | 217.4 | 耐震Sクラス(水平震度2.0、鉛直震度1.0) | 呼びＭ１２ | 180000 | ※1.仕様の詳細については、カタログや据付説明書などをご確認ください。※2.防振計算書･ボルト強度計算書については、お問合せ願います。 | https://d-search.daikin.co.jp/open/products?mdl_name%5B0%5D=K-RAZ24A12 | https://d-search.daikin.co.jp/open/products?mdl_name%5B0%5D=K-RAZ24A12&search=main | https://www.ok-kizai.co.jp/index.html
[8 empty] | 機器・器具 / 空調機 | 防振架台（ダイキン専用部材） | 防振架台（ＯＳ式） | チリングユニット用 | 防振架台 | K-RAZ26A11 |  | オーケー器材株式会社 | OK-KIZAI_K-RAZ26A11\Folder\Item |  |  |  |  | 防振架台（ＯＳ式） | 防振架台 | K-RAZ26A11 | 34 | 18 | STKR(□75×45,□60×30) | 溶融亜鉛めっき(HDZT56) | コイルバネJ49H：６個 | 261.7 | 耐震Sクラス(水平震度2.0、鉛直震度1.0) | 呼びＭ１２ | 190000 | ※1.仕様の詳細については、カタログや据付説明書などをご確認ください。※2.防振計算書･ボルト強度計算書については、お問合せ願います。 | https://d-search.daikin.co.jp/open/products?mdl_name%5B0%5D=K-RAZ26A11 | https://d-search.daikin.co.jp/open/products?mdl_name%5B0%5D=K-RAZ26A11&search=main | https://www.ok-kizai.co.jp/index.html
[8 empty] | 機器・器具 / 空調機 | 防振架台（ダイキン専用部材） | 防振架台（ＯＳ式） | チリングユニット用 | 防振架台 | K-RAZ27A13A |  | オーケー器材株式会社 | OK-KIZAI_K-RAZ27A13A\Folder\Item |  |  |  |  | 防振架台（ＯＳ式） | 防振架台 | K-RAZ27A13A | 28 | 13 | STKR(□60×30) | 溶融亜鉛めっき(HDZT56) | コイルバネＪＣ：６個 | 210.48 | 耐震Sクラス(水平震度2.0、鉛直震度1.0) | 呼びＭ１２ | 189000 | ※1.仕様の詳細については、カタログや据付説明書などをご確認ください。※2.防振計算書･ボルト強度計算書については、お問合せ願います。 | https://d-search.daikin.co.jp/open/products?mdl_name%5B0%5D=K-RAZ27A13A | https://d-search.daikin.co.jp/open/products?mdl_name%5B0%5D=K-RAZ27A13A&search=main | https://www.ok-kizai.co.jp/index.html
[8 empty] | 機器・器具 / 空調機 | 防振架台（ダイキン専用部材） | 防振架台（ＯＳ式） | チリングユニット用 | 防振架台 | K-RAZ27A13B |  | オーケー器材株式会社 | OK-KIZAI_K-RAZ27A13B\Folder\Item |  |  |  |  | 防振架台（ＯＳ式） | 防振架台 | K-RAZ27A13B | 28 | 13 | STKR(□60×30) | 溶融亜鉛めっき(HDZT56) | コイルバネＪＣ：６個 | 252.84 | 耐震Sクラス(水平震度2.0、鉛直震度1.0) | 呼びＭ１２ | 189000 | ※1.仕様の詳細については、カタログや据付説明書などをご確認ください。※2.防振計算書･ボルト強度計算書については、お問合せ願います。 | https://d-search.daikin.co.jp/open/products?mdl_name%5B0%5D=K-RAZ27A13B | https://d-search.daikin.co.jp/open/products?mdl_name%5B0%5D=K-RAZ27A13B&search=main | https://www.ok-kizai.co.jp/index.html
[8 empty] | 機器・器具 / 空調機 | 防振架台（ダイキン専用部材） | 防振架台（ＯＳ式） | チリングユニット用 | 防振架台 | K-RAZ41A12 |  | オーケー器材株式会社 | OK-KIZAI_K-RAZ41A12\Folder\Item |  |  |  |  | 防振架台（ＯＳ式） | 防振架台 | K-RAZ41A12 | 51 | 27 | STKR(□75×45,□60×30) | 溶融亜鉛めっき(HDZT56) | コイルバネJ49H：６個 | 383 | 耐震Sクラス(水平震度2.0、鉛直震度1.0) | 呼びＭ１２ | 300000 | ※1.仕様の詳細については、カタログや据付説明書などをご確認ください。※2.防振計算書･ボルト強度計算書については、お問合せ願います。 | https://d-search.daikin.co.jp/open/products?mdl_name%5B0%5D=K-RAZ41A12 | https://d-search.daikin.co.jp/open/products?mdl_name%5B0%5D=K-RAZ41A12&search=main | https://www.ok-kizai.co.jp/index.html
[8 empty] | 機器・器具 / 空調機 | 防振架台（ダイキン専用部材） | 防振架台（ＯＳ式） | チリングユニット用 | 防振架台 | K-RAZ42A12 |  | オーケー器材株式会社 | OK-KIZAI_K-RAZ42A12\Folder\Item |  |  |  |  | 防振架台（ＯＳ式） | 防振架台 | K-RAZ42A12 | 51 | 30 | STKR(□75×45,□60×30) | 溶融亜鉛めっき(HDZT56) | コイルバネJ49H：８個 | 429.1 | 耐震Sクラス(水平震度2.0、鉛直震度1.0) | 呼びＭ１２ | 320000 | ※1.仕様の詳細については、カタログや据付説明書などをご確認ください。※2.防振計算書･ボルト強度計算書については、お問合せ願います。 | https://d-search.daikin.co.jp/open/products?mdl_name%5B0%5D=K-RAZ42A12 | https://d-search.daikin.co.jp/open/products?mdl_name%5B0%5D=K-RAZ42A12&search=main | https://www.ok-kizai.co.jp/index.html
[8 empty] | 機器・器具 / 空調機 | 防振架台（ダイキン専用部材） | 防振架台（ＯＳ式） | チリングユニット用 | 防振架台 | K-RAZ46A11 |  | オーケー器材株式会社 | OK-KIZAI_K-RAZ46A11\Folder\Item |  |  |  |  | 防振架台（ＯＳ式） | 防振架台 | K-RAZ46A11 | 60 | 32 | STKR(□75×45,□60×30) | 溶融亜鉛めっき(HDZT56) | コイルバネJ49H：１０個 | 539.5 | 耐震Sクラス(水平震度2.0、鉛直震度1.0) | 呼びＭ１２ | 350000 | ※1.仕様の詳細については、カタログや据付説明書などをご確認ください。※2.防振計算書･ボルト強度計算書については、お問合せ願います。 | https://d-search.daikin.co.jp/open/products?mdl_name%5B0%5D=K-RAZ46A11 | https://d-search.daikin.co.jp/open/products?mdl_name%5B0%5D=K-RAZ46A11&search=main | https://www.ok-kizai.co.jp/index.html
[8 empty] | 機器・器具 / 空調機 | 防振架台（ダイキン専用部材） | 防振架台（ＯＳ式） | チリングユニット用 | 防振架台 | K-RAZ94A16 |  | オーケー器材株式会社 | OK-KIZAI_K-RAZ94A16\Folder\Item |  |  |  |  | 防振架台（ＯＳ式） | 防振架台 | K-RAZ94A16 | 103 | 55 | STKR(□75×75,□60×60),溝形鋼100×50 | 溶融亜鉛めっき(HDZT56) | コイルバネJD50H01：１０個 | 981.67 | 耐震Sクラス(水平震度2.0、鉛直震度1.0) | 呼びＭ１６ | 723800 | ※1.仕様の詳細については、カタログや据付説明書などをご確認ください。※2.防振計算書･ボルト強度計算書については、お問合せ願います。 | https://d-search.daikin.co.jp/open/products?mdl_name%5B0%5D=K-RAZ94A16 | https://d-search.daikin.co.jp/open/products?mdl_name%5B0%5D=K-RAZ94A16&search=main | https://www.ok-kizai.co.jp/index.html
[8 empty] | 機器・器具 / 空調機 | 防振架台（ダイキン専用部材） | 防振架台（ＯＳ式） | チリングユニット用 | 防振架台 | K-RAZ146A16 |  | オーケー器材株式会社 | OK-KIZAI_K-RAZ146A16\Folder\Item |  |  |  |  | 防振架台（ＯＳ式） | 防振架台 | K-RAZ146A16 | 175 | 93 | STKR(□75×75,□60×60),溝形鋼100×50 | 溶融亜鉛めっき(HDZT56) | コイルバネJD50H01：２０個 | 1963.33 | 耐震Sクラス(水平震度2.0、鉛直震度1.0) | 呼びＭ１６ | 1124200 | ※1.仕様の詳細については、カタログや据付説明書などをご確認ください。※2.防振計算書･ボルト強度計算書については、お問合せ願います。 | https://d-search.daikin.co.jp/open/products?mdl_name%5B0%5D=K-RAZ146A16 | https://d-search.daikin.co.jp/open/products?mdl_name%5B0%5D=K-RAZ146A16&search=main | https://www.ok-kizai.co.jp/index.html
[8 empty] | 機器・器具 / 空調機 | 防振架台（ダイキン専用部材） | 防振架台（ＯＳ式） | チリングユニット用 | 防振架台 | K-RAZ94A15 |  | オーケー器材株式会社 | OK-KIZAI_K-RAZ94A15\Folder\Item |  |  |  |  | 防振架台（ＯＳ式） | 防振架台 | K-RAZ94A15 | 117 | 69 | STKR(□75×75,45,□60×60,30) | 溶融亜鉛めっき(HDZT56) | コイルバネJ50H：１２個 | 1104.2 | 耐震Sクラス(水平震度2.0、鉛直震度1.0) | 呼びＭ１６ | 658000 | ※1.仕様の詳細については、カタログや据付説明書などをご確認ください。※2.防振計算書･ボルト強度計算書については、お問合せ願います。 | https://d-search.daikin.co.jp/open/products?mdl_name%5B0%5D=K-RAZ94A15 | https://d-search.daikin.co.jp/open/products?mdl_name%5B0%5D=K-RAZ94A15&search=main | https://www.ok-kizai.co.jp/index.html
[8 empty] | 機器・器具 / 空調機 | 防振架台（ダイキン専用部材） | 防振架台（ＯＳ式） | チリングユニット用 | 防振架台 | K-RAZ146A15 |  | オーケー器材株式会社 | OK-KIZAI_K-RAZ146A15\Folder\Item |  |  |  |  | 防振架台（ＯＳ式） | 防振架台 | K-RAZ146A15 | 201 | 120 | STKR(□75×75,45,□60×60,30) | 溶融亜鉛めっき(HDZT56) | コイルバネJ50H：１２個 | 2144.3 | 耐震Sクラス(水平震度2.0、鉛直震度1.0) | 呼びＭ１６ | 1022000 | ※1.仕様の詳細については、カタログや据付説明書などをご確認ください。※2.防振計算書･ボルト強度計算書については、お問合せ願います。 | https://d-search.daikin.co.jp/open/products?mdl_name%5B0%5D=K-RAZ146A15 | https://d-search.daikin.co.jp/open/products?mdl_name%5B0%5D=K-RAZ146A15&search=main | https://www.ok-kizai.co.jp/index.html
[8 empty] | 機器・器具 / 空調機 | 防振架台（ダイキン専用部材） | 防振架台（ＯＳ式） | チリングユニット用 | 防振架台 | K-RAZ113A12 |  | オーケー器材株式会社 | OK-KIZAI_K-RAZ113A12\Folder\Item |  |  |  |  | 防振架台（ＯＳ式） | 防振架台 | K-RAZ113A12 | 121 | 77 | STKR(□75×75,45,□60×60,30) | 溶融亜鉛めっき(HDZT56) | コイルバネJ50H：１２個 | 1100.2 | 耐震Sクラス(水平震度2.0、鉛直震度1.0) | 呼びＭ１６ | 791000 | ※1.仕様の詳細については、カタログや据付説明書などをご確認ください。※2.防振計算書･ボルト強度計算書については、お問合せ願います。 | https://d-search.daikin.co.jp/open/products?mdl_name%5B0%5D=K-RAZ113A12 | https://d-search.daikin.co.jp/open/products?mdl_name%5B0%5D=K-RAZ113A12&search=main | https://www.ok-kizai.co.jp/index.html
[8 empty] | 機器・器具 / 空調機 | 防振架台（ダイキン専用部材） | 防振架台（ＯＳ式） | チリングユニット用 | 防振架台 | K-RAZ176A12 |  | オーケー器材株式会社 | OK-KIZAI_K-RAZ176A12\Folder\Item |  |  |  |  | 防振架台（ＯＳ式） | 防振架台 | K-RAZ176A12 | 211 | 135 | STKR(□100×50,□75×75,45,□60×60,30) | 溶融亜鉛めっき(HDZT56) | コイルバネJ50H：２４個 | 2187.3 | 耐震Sクラス(水平震度2.0、鉛直震度1.0) | 呼びＭ１６ | 1232000 | ※1.仕様の詳細については、カタログや据付説明書などをご確認ください。※2.防振計算書･ボルト強度計算書については、お問合せ願います。 | https://d-search.daikin.co.jp/open/products?mdl_name%5B0%5D=K-RAZ176A12 | https://d-search.daikin.co.jp/open/products?mdl_name%5B0%5D=K-RAZ176A12&search=main | https://www.ok-kizai.co.jp/index.html
[8 empty] | 機器・器具 / 空調機 | 防振架台（ダイキン専用部材） | 防振架台（ＯＳ式） | チリングユニット用 | 防振架台 | K-RW3A182 |  | オーケー器材株式会社 | OK-KIZAI_K-RW3A182\Folder\Item |  |  |  |  | 防振架台（ＯＳ式） | 防振架台 | K-RW3A182 | 17 | 8 | STKR(□60×30) | 防錆塗装(マンセル色：5GY5Y/2グレー) | コイルバネＪＣ：６個 | 84.7 | 耐震Bクラス(水平震度1.0、鉛直震度0.5) | 呼びＭ１０ | 123500 | ※1.仕様の詳細については、カタログや据付説明書などをご確認ください。※2.防振計算書･ボルト強度計算書については、お問合せ願います。 | https://d-search.daikin.co.jp/open/products?mdl_name%5B0%5D=K-RW3A182 | https://d-search.daikin.co.jp/open/products?mdl_name%5B0%5D=K-RW3A182&search=main | https://www.ok-kizai.co.jp/index.html
[8 empty] | 機器・器具 / 空調機 | 防振架台（ダイキン専用部材） | 防振架台（ＯＳ式） | チリングユニット用 | 防振架台 | K-RW5A182 |  | オーケー器材株式会社 | OK-KIZAI_K-RW5A182\Folder\Item |  |  |  |  | 防振架台（ＯＳ式） | 防振架台 | K-RW5A182 | 17 | 8 | STKR(□60×30) | 防錆塗装(マンセル色：5GY5Y/2グレー) | コイルバネＪＣ：６個 | 84.7 | 耐震Bクラス(水平震度1.0、鉛直震度0.5) | 呼びＭ１０ | 123500 | ※1.仕様の詳細については、カタログや据付説明書などをご確認ください。※2.防振計算書･ボルト強度計算書については、お問合せ願います。 | https://d-search.daikin.co.jp/open/products?mdl_name%5B0%5D=K-RW5A182 | https://d-search.daikin.co.jp/open/products?mdl_name%5B0%5D=K-RW5A182&search=main | https://www.ok-kizai.co.jp/index.html
[8 empty] | 機器・器具 / 空調機 | 防振架台（ダイキン専用部材） | 防振架台（ＯＳ式） | チリングユニット用 | 防振架台 | K-RW8A182 |  | オーケー器材株式会社 | OK-KIZAI_K-RW8A182\Folder\Item |  |  |  |  | 防振架台（ＯＳ式） | 防振架台 | K-RW8A182 | 19 | 9 | STKR(□60×30) | 防錆塗装(マンセル色：5GY5Y/2グレー) | コイルバネＪＣ：６個 | 121.7 | 耐震Bクラス(水平震度1.0、鉛直震度0.5) | 呼びＭ１０ | 123500 | ※1.仕様の詳細については、カタログや据付説明書などをご確認ください。※2.防振計算書･ボルト強度計算書については、お問合せ願います。 | https://d-search.daikin.co.jp/open/products?mdl_name%5B0%5D=K-RW8A182 | https://d-search.daikin.co.jp/open/products?mdl_name%5B0%5D=K-RW8A182&search=main | https://www.ok-kizai.co.jp/index.html
[8 empty] | 機器・器具 / 空調機 | 防振架台（ダイキン専用部材） | 防振架台（ＯＳ式） | チリングユニット用 | 防振架台 | K-RW10A182 |  | オーケー器材株式会社 | OK-KIZAI_K-RW10A182\Folder\Item |  |  |  |  | 防振架台（ＯＳ式） | 防振架台 | K-RW10A182 | 19 | 9 | STKR(□60×30) | 防錆塗装(マンセル色：5GY5Y/2グレー) | コイルバネＪＣ：６個 | 121.7 | 耐震Bクラス(水平震度1.0、鉛直震度0.5) | 呼びＭ１０ | 123500 | ※1.仕様の詳細については、カタログや据付説明書などをご確認ください。※2.防振計算書･ボルト強度計算書については、お問合せ願います。 | https://d-search.daikin.co.jp/open/products?mdl_name%5B0%5D=K-RW10A182 | https://d-search.daikin.co.jp/open/products?mdl_name%5B0%5D=K-RW10A182&search=main | https://www.ok-kizai.co.jp/index.html
[8 empty] | 機器・器具 / 空調機 | 防振架台（ダイキン専用部材） | 防振架台（ＯＳ式） | チリングユニット用 | 防振架台 | K-RW15A182 |  | オーケー器材株式会社 | OK-KIZAI_K-RW15A182\Folder\Item |  |  |  |  | 防振架台（ＯＳ式） | 防振架台 | K-RW15A182 | 19 | 9 | STKR(□60×30) | 防錆塗装(マンセル色：5GY5Y/2グレー) | コイルバネＪＣ：６個 | 252.8 | 耐震Bクラス(水平震度1.0、鉛直震度0.5) | 呼びＭ１０ | 136500 | ※1.仕様の詳細については、カタログや据付説明書などをご確認ください。※2.防振計算書･ボルト強度計算書については、お問合せ願います。 | https://d-search.daikin.co.jp/open/products?mdl_name%5B0%5D=K-RW15A182 | https://d-search.daikin.co.jp/open/products?mdl_name%5B0%5D=K-RW15A182&search=main | https://www.ok-kizai.co.jp/index.html
[8 empty] | 機器・器具 / 空調機 | 防振架台（ダイキン専用部材） | 防振架台（ＯＳ式） | チリングユニット用 | 防振架台 | K-RW20A182 |  | オーケー器材株式会社 | OK-KIZAI_K-RW20A182\Folder\Item |  |  |  |  | 防振架台（ＯＳ式） | 防振架台 | K-RW20A182 | 23 | 10 | STKR(□60×30) | 防錆塗装(マンセル色：5GY5Y/2グレー) | コイルバネＪＣ：６個 | 252.8 | 耐震Bクラス(水平震度1.0、鉛直震度0.5) | 呼びＭ１０ | 136500 | ※1.仕様の詳細については、カタログや据付説明書などをご確認ください。※2.防振計算書･ボルト強度計算書については、お問合せ願います。 | https://d-search.daikin.co.jp/open/products?mdl_name%5B0%5D=K-RW20A182 | https://d-search.daikin.co.jp/open/products?mdl_name%5B0%5D=K-RW20A182&search=main | https://www.ok-kizai.co.jp/index.html
[8 empty] | 機器・器具 / 空調機 | 防振架台（ダイキン専用部材） | 防振架台（ＯＳ式） | チリングユニット用 | 防振架台 | K-RW25A182 |  | オーケー器材株式会社 | OK-KIZAI_K-RW25A182\Folder\Item |  |  |  |  | 防振架台（ＯＳ式） | 防振架台 | K-RW25A182 | 28 | 13 | STKR(□60×30) | 防錆塗装(マンセル色：5GY5Y/2グレー) | コイルバネＪＣ：６個 | 364 | 耐震Bクラス(水平震度1.0、鉛直震度0.5) | 呼びＭ１０ | 149500 | ※1.仕様の詳細については、カタログや据付説明書などをご確認ください。※2.防振計算書･ボルト強度計算書については、お問合せ願います。 | https://d-search.daikin.co.jp/open/products?mdl_name%5B0%5D=K-RW25A182 | https://d-search.daikin.co.jp/open/products?mdl_name%5B0%5D=K-RW25A182&search=main | https://www.ok-kizai.co.jp/index.html
[8 empty] | 機器・器具 / 空調機 | 防振架台（ダイキン専用部材） | 防振架台（ＯＳ式） | チリングユニット用 | 防振架台 | K-RW30A182 |  | オーケー器材株式会社 | OK-KIZAI_K-RW30A182\Folder\Item |  |  |  |  | 防振架台（ＯＳ式） | 防振架台 | K-RW30A182 | 28 | 13 | STKR(□60×30) | 防錆塗装(マンセル色：5GY5Y/2グレー) | コイルバネＪＣ：６個 | 364 | 耐震Bクラス(水平震度1.0、鉛直震度0.5) | 呼びＭ１０ | 149500 | ※1.仕様の詳細については、カタログや据付説明書などをご確認ください。※2.防振計算書･ボルト強度計算書については、お問合せ願います。 | https://d-search.daikin.co.jp/open/products?mdl_name%5B0%5D=K-RW30A182 | https://d-search.daikin.co.jp/open/products?mdl_name%5B0%5D=K-RW30A182&search=main | https://www.ok-kizai.co.jp/index.html
[8 empty] | 機器・器具 / 空調機 | 防振架台（ダイキン専用部材） | 防振架台（ＯＳ式） | チリングユニット用 | 防振架台 | K-RW40A514 |  | オーケー器材株式会社 | OK-KIZAI_K-RW40A514\Folder\Item |  |  |  |  | 防振架台（ＯＳ式） | 防振架台 | K-RW40A514 | 719 | 657 | STKR(□75×75),溝形鋼(C150×75,30),山形鋼(L75×75) | 防錆塗装(マンセル色：5GY5Y/2グレー) | コイルバネJ65H36：１０個 | 1058.4 | 耐震Bクラス(水平震度1.0、鉛直震度0.5) | 呼びＭ２０ | 416000 | ※1.仕様の詳細については、カタログや据付説明書などをご確認ください。※2.防振計算書･ボルト強度計算書については、お問合せ願います。 | https://d-search.daikin.co.jp/open/products?mdl_name%5B0%5D=K-RW40A514 | https://d-search.daikin.co.jp/open/products?mdl_name%5B0%5D=K-RW40A514&search=main | https://www.ok-kizai.co.jp/index.html
[8 empty] | 機器・器具 / 空調機 | 防振架台（ダイキン専用部材） | 防振架台（ＯＳ式） | チリングユニット用 | 防振架台 | K-RW40A516 |  | オーケー器材株式会社 | OK-KIZAI_K-RW40A516\Folder\Item |  |  |  |  | 防振架台（ＯＳ式） | 防振架台 | K-RW40A516 | 621 | 567 | STKR(□75×75),溝形鋼(C150×75,30),山形鋼(L75×75) | 防錆塗装(マンセル色：5GY5Y/2グレー) | コイルバネJ65H：８個 | 1458.2 | 耐震Bクラス(水平震度1.0、鉛直震度0.5) | 呼びＭ２０ | 978000 | ※1.仕様の詳細については、カタログや据付説明書などをご確認ください。※2.防振計算書･ボルト強度計算書については、お問合せ願います。 | https://d-search.daikin.co.jp/open/products?mdl_name%5B0%5D=K-RW40A516 | https://d-search.daikin.co.jp/open/products?mdl_name%5B0%5D=K-RW40A516&search=main | https://www.ok-kizai.co.jp/index.html
[8 empty] | 機器・器具 / 空調機 | 防振架台（ダイキン専用部材） | 防振架台（ＯＳ式） | チリングユニット用 | 防振架台 | K-RW50A514 |  | オーケー器材株式会社 | OK-KIZAI_K-RW50A514\Folder\Item |  |  |  |  | 防振架台（ＯＳ式） | 防振架台 | K-RW50A514 | 719 | 657 | STKR(□75×75),溝形鋼(C150×75,30),山形鋼(L75×75) | 防錆塗装(マンセル色：5GY5Y/2グレー) | コイルバネJ65H36：１０個 | 1264.2 | 耐震Bクラス(水平震度1.0、鉛直震度0.5) | 呼びＭ２０ | 416000 | ※1.仕様の詳細については、カタログや据付説明書などをご確認ください。※2.防振計算書･ボルト強度計算書については、お問合せ願います。 | https://d-search.daikin.co.jp/open/products?mdl_name%5B0%5D=K-RW50A514 | https://d-search.daikin.co.jp/open/products?mdl_name%5B0%5D=K-RW50A514&search=main | https://www.ok-kizai.co.jp/index.html
[8 empty] | 機器・器具 / 空調機 | 防振架台（ダイキン専用部材） | 防振架台（ＯＳ式） | チリングユニット用 | 防振架台 | K-RW50A516 |  | オーケー器材株式会社 | OK-KIZAI_K-RW50A516\Folder\Item |  |  |  |  | 防振架台（ＯＳ式） | 防振架台 | K-RW50A516 | 621 | 567 | STKR(□75×75),溝形鋼(C150×75,30),山形鋼(L75×75) | 防錆塗装(マンセル色：5GY5Y/2グレー) | コイルバネJ65H：８個 | 1458.2 | 耐震Bクラス(水平震度1.0、鉛直震度0.5) | 呼びＭ２０ | 978000 | ※1.仕様の詳細については、カタログや据付説明書などをご確認ください。※2.防振計算書･ボルト強度計算書については、お問合せ願います。 | https://d-search.daikin.co.jp/open/products?mdl_name%5B0%5D=K-RW50A516 | https://d-search.daikin.co.jp/open/products?mdl_name%5B0%5D=K-RW50A516&search=main | https://www.ok-kizai.co.jp/index.html
[8 empty] | 機器・器具 / 空調機 | 防振架台（ダイキン専用部材） | 防振架台（ＯＳ式） | チリングユニット用 | 防振架台 | K-RW60A514 |  | オーケー器材株式会社 | OK-KIZAI_K-RW60A514\Folder\Item |  |  |  |  | 防振架台（ＯＳ式） | 防振架台 | K-RW60A514 | 750 | 687 | STKR(□75×75),溝形鋼(C150×75,30),山形鋼(L75×75) | 防錆塗装(マンセル色：5GY5Y/2グレー) | コイルバネJ65H36：１０個 | 1264.2 | 耐震Bクラス(水平震度1.0、鉛直震度0.5) | 呼びＭ２０ | 448500 | ※1.仕様の詳細については、カタログや据付説明書などをご確認ください。※2.防振計算書･ボルト強度計算書については、お問合せ願います。 | https://d-search.daikin.co.jp/open/products?mdl_name%5B0%5D=K-RW60A514 | https://d-search.daikin.co.jp/open/products?mdl_name%5B0%5D=K-RW60A514&search=main | https://www.ok-kizai.co.jp/index.html
[8 empty] | 機器・器具 / 空調機 | 防振架台（ダイキン専用部材） | 防振架台（ＯＳ式） | チリングユニット用 | 防振架台 | K-RW60A516 |  | オーケー器材株式会社 | OK-KIZAI_K-RW60A516\Folder\Item |  |  |  |  | 防振架台（ＯＳ式） | 防振架台 | K-RW60A516 | 621 | 567 | STKR(□75×75),溝形鋼(C150×75,30),山形鋼(L75×75) | 防錆塗装(マンセル色：5GY5Y/2グレー) | コイルバネJ65H：８個 | 1458.2 | 耐震Bクラス(水平震度1.0、鉛直震度0.5) | 呼びＭ２０ | 978000 | ※1.仕様の詳細については、カタログや据付説明書などをご確認ください。※2.防振計算書･ボルト強度計算書については、お問合せ願います。 | https://d-search.daikin.co.jp/open/products?mdl_name%5B0%5D=K-RW60A516 | https://d-search.daikin.co.jp/open/products?mdl_name%5B0%5D=K-RW60A516&search=main | https://www.ok-kizai.co.jp/index.html
[8 empty] | 機器・器具 / 空調機 | 防振架台（ダイキン専用部材） | 防振架台（ＯＳ式） | チリングユニット用 | 防振架台 | K-RW80A513 |  | オーケー器材株式会社 | OK-KIZAI_K-RW80A513\Folder\Item |  |  |  |  | 防振架台（ＯＳ式） | 防振架台 | K-RW80A513 | 1006 | 937 | STKR(□75×75),溝形鋼(C150×75,30),山形鋼(L75×75) | 防錆塗装(マンセル色：5GY5Y/2グレー) | コイルバネJ65H36：１０個 | 1822.8 | 耐震Bクラス(水平震度1.0、鉛直震度0.5) | 呼びＭ２０ | 559000 | ※1.仕様の詳細については、カタログや据付説明書などをご確認ください。※2.防振計算書･ボルト強度計算書については、お問合せ願います。 | https://d-search.daikin.co.jp/open/products?mdl_name%5B0%5D=K-RW80A513 | https://d-search.daikin.co.jp/open/products?mdl_name%5B0%5D=K-RW80A513&search=main | https://www.ok-kizai.co.jp/index.html
[8 empty] | 機器・器具 / 空調機 | 防振架台（ダイキン専用部材） | 防振架台（ＯＳ式） | チリングユニット用 | 防振架台 | K-RW80A516 |  | オーケー器材株式会社 | OK-KIZAI_K-RW80A516\Folder\Item |  |  |  |  | 防振架台（ＯＳ式） | 防振架台 | K-RW80A516 | 790 | 732 | STKR(□75×75),溝形鋼(C150×75,30),山形鋼(L75×75) | 防錆塗装(マンセル色：5GY5Y/2グレー) | コイルバネJ65H：８個 | 1822.8 | 耐震Bクラス(水平震度1.0、鉛直震度0.5) | 呼びＭ２０ | 1146000 | ※1.仕様の詳細については、カタログや据付説明書などをご確認ください。※2.防振計算書･ボルト強度計算書については、お問合せ願います。 | https://d-search.daikin.co.jp/open/products?mdl_name%5B0%5D=K-RW80A516 | https://d-search.daikin.co.jp/open/products?mdl_name%5B0%5D=K-RW80A516&search=main | https://www.ok-kizai.co.jp/index.html
[8 empty] | 機器・器具 / 空調機 | 防振架台（ダイキン専用部材） | 防振架台（ＯＳ式） | チリングユニット用 | 防振架台 | K-RW100A513 |  | オーケー器材株式会社 | OK-KIZAI_K-RW100A513\Folder\Item |  |  |  |  | 防振架台（ＯＳ式） | 防振架台 | K-RW100A513 | 1090 | 1021 | STKR(□75×75),溝形鋼(C150×75,30),山形鋼(L75×75) | 防錆塗装(マンセル色：5GY5Y/2グレー) | コイルバネJ65H36：１０個 | 2185.4 | 耐震Bクラス(水平震度1.0、鉛直震度0.5) | 呼びＭ２０ | 572000 | ※1.仕様の詳細については、カタログや据付説明書などをご確認ください。※2.防振計算書･ボルト強度計算書については、お問合せ願います。 | https://d-search.daikin.co.jp/open/products?mdl_name%5B0%5D=K-RW100A513 | https://d-search.daikin.co.jp/open/products?mdl_name%5B0%5D=K-RW100A513&search=main | https://www.ok-kizai.co.jp/index.html
[8 empty] | 機器・器具 / 空調機 | 防振架台（ダイキン専用部材） | 防振架台（ＯＳ式） | チリングユニット用 | 防振架台 | K-RW100A516 |  | オーケー器材株式会社 | OK-KIZAI_K-RW100A516\Folder\Item |  |  |  |  | 防振架台（ＯＳ式） | 防振架台 | K-RW100A516 | 823 | 763 | STKR(□75×75),溝形鋼(C150×75,30),山形鋼(L75×75) | 防錆塗装(マンセル色：5GY5Y/2グレー) | コイルバネJ65H：１０個 | 2185.4 | 耐震Bクラス(水平震度1.0、鉛直震度0.5) | 呼びＭ２０ | 1176000 | ※1.仕様の詳細については、カタログや据付説明書などをご確認ください。※2.防振計算書･ボルト強度計算書については、お問合せ願います。 | https://d-search.daikin.co.jp/open/products?mdl_name%5B0%5D=K-RW100A516 | https://d-search.daikin.co.jp/open/products?mdl_name%5B0%5D=K-RW100A516&search=main | https://www.ok-kizai.co.jp/index.html
[8 empty] | 機器・器具 / 空調機 | 防振架台（ダイキン専用部材） | 防振架台（ＯＳ式） | チリングユニット用 | 防振架台 | K-RW120A514 |  | オーケー器材株式会社 | OK-KIZAI_K-RW120A514\Folder\Item |  |  |  |  | 防振架台（ＯＳ式） | 防振架台 | K-RW120A514 | 1081 | 995 | STKR(□75×75),溝形鋼(C150×75,30),山形鋼(L75×75) | 防錆塗装(マンセル色：5GY5Y/2グレー) | コイルバネJ65H36：１０個 | 2185.4 | 耐震Bクラス(水平震度1.0、鉛直震度0.5) | 呼びＭ２０ | 591500 | ※1.仕様の詳細については、カタログや据付説明書などをご確認ください。※2.防振計算書･ボルト強度計算書については、お問合せ願います。 | https://d-search.daikin.co.jp/open/products?mdl_name%5B0%5D=K-RW120A514 | https://d-search.daikin.co.jp/open/products?mdl_name%5B0%5D=K-RW120A514&search=main | https://www.ok-kizai.co.jp/index.html
[8 empty] | 機器・器具 / 空調機 | 防振架台（ダイキン専用部材） | 防振架台（ＯＳ式） | チリングユニット用 | 防振架台 | K-RW120A516 |  | オーケー器材株式会社 | OK-KIZAI_K-RW120A516\Folder\Item |  |  |  |  | 防振架台（ＯＳ式） | 防振架台 | K-RW120A516 | 823 | 763 | STKR(□75×75),溝形鋼(C150×75,30),山形鋼(L75×75) | 防錆塗装(マンセル色：5GY5Y/2グレー) | コイルバネJ65H：１０個 | 2185.4 | 耐震Bクラス(水平震度1.0、鉛直震度0.5) | 呼びＭ２０ | 1176000 | ※1.仕様の詳細については、カタログや据付説明書などをご確認ください。※2.防振計算書･ボルト強度計算書については、お問合せ願います。 | https://d-search.daikin.co.jp/open/products?mdl_name%5B0%5D=K-RW120A516 | https://d-search.daikin.co.jp/open/products?mdl_name%5B0%5D=K-RW120A516&search=main | https://www.ok-kizai.co.jp/index.html
[8 empty] | 機器・器具 / 空調機 | 防振架台（ダイキン専用部材） | 防振架台（ＯＳ式） | チリングユニット用 | 防振架台 | K-RZ6011B19 |  | オーケー器材株式会社 | OK-KIZAI_K-RZ6011B19\Folder\Item |  |  |  |  | 防振架台（ＯＳ式） | 防振架台 | K-RZ6011B19 | 86 | 43 | STKR(□75×45,□60×30) | 溶融亜鉛めっき(HDZT56) | コイルバネJ50H：１４個 | 1468 | 耐震Sクラス(水平震度2.0、鉛直震度1.0) | 呼びＭ１６ | 390000 | ※1.仕様の詳細については、カタログや据付説明書などをご確認ください。※2.防振計算書･ボルト強度計算書については、お問合せ願います。 | https://d-search.daikin.co.jp/open/products?mdl_name%5B0%5D=K-RZ6011B19 | https://d-search.daikin.co.jp/open/products?mdl_name%5B0%5D=K-RZ6011B19&search=main | https://www.ok-kizai.co.jp/index.html
[8 empty] | 機器・器具 / 空調機 | 防振架台（ダイキン専用部材） | 防振架台（ＯＳ式） | チリングユニット用 | 防振架台 | K-RZ6011B20 |  | オーケー器材株式会社 | OK-KIZAI_K-RZ6011B20\Folder\Item |  |  |  |  | 防振架台（ＯＳ式） | 防振架台 | K-RZ6011B20 | 86 | 43 | STKR(□75×45,□60×30) | 溶融亜鉛めっき(HDZT56) | コイルバネJ50H：１４個 | 1756.2 | 耐震Sクラス(水平震度2.0、鉛直震度1.0) | 呼びＭ１６ | 390000 | ※1.仕様の詳細については、カタログや据付説明書などをご確認ください。※2.防振計算書･ボルト強度計算書については、お問合せ願います。 | https://d-search.daikin.co.jp/open/products?mdl_name%5B0%5D=K-RZ6011B20 | https://d-search.daikin.co.jp/open/products?mdl_name%5B0%5D=K-RZ6011B20&search=main | https://www.ok-kizai.co.jp/index.html
[8 empty] | 機器・器具 / 空調機 | 防振架台（ダイキン専用部材） | 防振架台（ＯＳ式） | チリングユニット用 | 防振架台 | K-RZ14111C14 |  | オーケー器材株式会社 | OK-KIZAI_K-RZ14111C14\Folder\Item |  |  |  |  | 防振架台（ＯＳ式） | 防振架台 | K-RZ14111C14 | 239 | 137 | STKR(□100×100,50,□75×75) | 溶融亜鉛めっき(HDZT56) | コイルバネJ50H14：１８個 | 2734.2 | 耐震Sクラス(水平震度2.0、鉛直震度1.0) | 呼びＭ２０ | 916500 | ※1.仕様の詳細については、カタログや据付説明書などをご確認ください。※2.防振計算書･ボルト強度計算書については、お問合せ願います。 | https://d-search.daikin.co.jp/open/products?mdl_name%5B0%5D=K-RZ14111C14 | https://d-search.daikin.co.jp/open/products?mdl_name%5B0%5D=K-RZ14111C14&search=main | https://www.ok-kizai.co.jp/index.html
[8 empty] | 機器・器具 / 空調機 | 防振架台（ダイキン専用部材） | 防振架台（ＯＳ式） | チリングユニット用 | 防振架台 | K-RZ14111C15 |  | オーケー器材株式会社 | OK-KIZAI_K-RZ14111C15\Folder\Item |  |  |  |  | 防振架台（ＯＳ式） | 防振架台 | K-RZ14111C15 | 239 | 137 | STKR(□100×100,50,□75×75) | 溶融亜鉛めっき(HDZT56) | コイルバネJ50H14：１８個 | 3281 | 耐震Sクラス(水平震度2.0、鉛直震度1.0) | 呼びＭ２０ | 916500 | ※1.仕様の詳細については、カタログや据付説明書などをご確認ください。※2.防振計算書･ボルト強度計算書については、お問合せ願います。 | https://d-search.daikin.co.jp/open/products?mdl_name%5B0%5D=K-RZ14111C15 | https://d-search.daikin.co.jp/open/products?mdl_name%5B0%5D=K-RZ14111C15&search=main | https://www.ok-kizai.co.jp/index.html
[8 empty] | 機器・器具 / 空調機 | 防振架台（ダイキン専用部材） | 防振架台（ＯＳ式） | チリングユニット用 | 防振架台 | K-RZ2311A09 |  | オーケー器材株式会社 | OK-KIZAI_K-RZ2311A09\Folder\Item |  |  |  |  | 防振架台（ＯＳ式） | 防振架台 | K-RZ2311A09 | 18 | 8 | STKR(□60×30) | 溶融亜鉛めっき(HDZT56) | コイルバネＪＣ：６個 | 101.7 | 耐震Sクラス(水平震度2.0、鉛直震度1.0) | 呼びＭ１２ | 149500 | ※1.仕様の詳細については、カタログや据付説明書などをご確認ください。※2.防振計算書･ボルト強度計算書については、お問合せ願います。 | https://d-search.daikin.co.jp/open/products?mdl_name%5B0%5D=K-RZ2311A09 | https://d-search.daikin.co.jp/open/products?mdl_name%5B0%5D=K-RZ2311A09&search=main | https://www.ok-kizai.co.jp/index.html
置台
PAキーパー
平置台
溶融亜鉛メッキ仕様
[21 empty] | シリーズ名 | 品 名 | 品 番 | 製品質量[kg] | 材 質 | 表面処理 | 最大積載質量[kg] | 室外機固定寸法[mm] | 適用勾配 | 基礎ボルトサイズ | 標準価格［円（税抜）］ | 備 考 | 外形図・据付説明書 | URL
[8 empty] | 機器・器具 / 空調機 | 置台 | PAキーパー | 平置台（溶融亜鉛メッキ仕様） | 平置台 犬走り用 | K-KHZ152G |  | オーケー器材株式会社 | OK-KIZAI_K-KHZ152G\Folder\Item |  |  |  |  | 置台(PAキーパー) | 平置台・犬走り用 | K-KHZ152G | 4.4 | SPHC | 溶融亜鉛めっき(HDZT56) | 150 | W:任意,D:300～430 | 0°～1.5°(水平～0.3/10) | 呼びM10 or M12 | 12500 | ※1.仕様の詳細については、カタログや据付説明書などをご確認ください。※2.強度計算書などについては、お問合せ願います。 | https://d-search.daikin.co.jp/open/products?mdl_name%5B0%5D=K-KHZ152G | https://www.ok-kizai.co.jp/index.html
[8 empty] | 機器・器具 / 空調機 | 置台 | PAキーパー | 平置台（溶融亜鉛メッキ仕様） | 平置台 | K-KHZ103G |  | オーケー器材株式会社 | OK-KIZAI_K-KHZ103G\Folder\Item |  |  |  |  | 置台(PAキーパー) | 平置台 | K-KHZ103G | 12.7 | SPHC | 溶融亜鉛めっき(HDZT56) | 200 | W:328～877,D:215～410 | 0°～6°(水平～1.1/10) | 呼びM10 or M12 | 29900 | ※1.仕様の詳細については、カタログや据付説明書などをご確認ください。※2.強度計算書などについては、お問合せ願います。 | https://d-search.daikin.co.jp/open/products?mdl_name%5B0%5D=K-KHZ103G | https://www.ok-kizai.co.jp/index.html
[8 empty] | 機器・器具 / 空調機 | 置台 | PAキーパー | 平置台（溶融亜鉛メッキ仕様） | 平置台 | K-KHZ153G |  | オーケー器材株式会社 | OK-KIZAI_K-KHZ153G\Folder\Item |  |  |  |  | 置台(PAキーパー) | 平置台 | K-KHZ153G | 14.5 | SPHC | 溶融亜鉛めっき(HDZT56) | 200 | W:328～967,D:215～410 | 0°～6°(水平～1.1/10) | 呼びM10 or M12 | 32200 | ※1.仕様の詳細については、カタログや据付説明書などをご確認ください。※2.強度計算書などについては、お問合せ願います。 | https://d-search.daikin.co.jp/open/products?mdl_name%5B0%5D=K-KHZ153G | https://www.ok-kizai.co.jp/index.html
塗装仕様
[21 empty] | シリーズ名 | 品 名 | 品 番 | 製品質量[kg] | 材 質 | 表面処理 | 最大積載質量[kg] | 室外機固定寸法[mm] | 適用勾配 | 基礎ボルトサイズ | 標準価格［円（税抜）］ | 備 考 | 外形図・据付説明書 | URL
[8 empty] | 機器・器具 / 空調機 | 置台 | PAキーパー | 平置台（塗装仕様） | 平置台 犬走り用 | K-KH152G |  | オーケー器材株式会社 | OK-KIZAI_K-KH152G\Folder\Item |  |  |  |  | 置台(PAキーパー) | 平置台・犬走り用 | K-KH152G | 3.9 | SGHC | ポリエステル粉体塗装(アイボリーホワイト:5Y7.5/1) | 150 | W:任意,D:300～430 | 0°～1.5°(水平～0.3/10) | 呼びM10 or M12 | 11400 | ※1.仕様の詳細については、カタログや据付説明書などをご確認ください。※2.強度計算書などについては、お問合せ願います。 | https://d-search.daikin.co.jp/open/products?mdl_name%5B0%5D=K-KH152G | https://www.ok-kizai.co.jp/index.html
ステンレス仕様
[21 empty] | シリーズ名 | 品 名 | 品 番 | 製品質量[kg] | 材 質 | 表面処理 | 最大積載質量[kg] | 室外機固定寸法[mm] | 適用勾配 | 基礎ボルトサイズ | 標準価格［円（税抜）］ | 備 考 | 外形図・据付説明書 | URL
[8 empty] | 機器・器具 / 空調機 | 置台 | PAキーパー | 平置台（ステンレス仕様） | 平置台 | K-KHS103G |  | オーケー器材株式会社 | OK-KIZAI_K-KHS103G\Folder\Item |  |  |  |  | 置台(PAキーパー) | 平置台 | K-KHS103G | 11.8 | SUS304 | － | 200 | W:328～877,D:215～410 | 0°～6°(水平～1.1/10) | 呼びM10 or M12 | 87300 | ※1.仕様の詳細については、カタログや据付説明書などをご確認ください。※2.強度計算書などについては、お問合せ願います。 | https://d-search.daikin.co.jp/open/products?mdl_name%5B0%5D=K-KHS103G | https://www.ok-kizai.co.jp/index.html
[8 empty] | 機器・器具 / 空調機 | 置台 | PAキーパー | 平置台（ステンレス仕様） | 平置台 | K-KHS153G |  | オーケー器材株式会社 | OK-KIZAI_K-KHS153G\Folder\Item |  |  |  |  | 置台(PAキーパー) | 平置台 | K-KHS153G | 13.6 | SUS304 | － | 200 | W:328～967,D:215～410 | 0°～6°(水平～1.1/10) | 呼びM10 or M12 | 95200 | ※1.仕様の詳細については、カタログや据付説明書などをご確認ください。※2.強度計算書などについては、お問合せ願います。 | https://d-search.daikin.co.jp/open/products?mdl_name%5B0%5D=K-KHS153G | https://www.ok-kizai.co.jp/index.html
高置台
溶融亜鉛メッキ仕様
[21 empty] | シリーズ名 | 品 名 | 品 番 | 製品質量[kg] | 材 質 | 表面処理 | 最大積載質量[kg] | 室外機固定寸法[mm] | 適用勾配 | 基礎ボルトサイズ | 標準価格［円（税抜）］ | 備 考 | 外形図・据付説明書 | URL
[8 empty] | 機器・器具 / 空調機 | 置台 | PAキーパー | 高置台（溶融亜鉛メッキ仕様） | 高置台 | K-KHZ105G |  | オーケー器材株式会社 | OK-KIZAI_K-KHZ105G\Folder\Item |  |  |  |  | 置台(PAキーパー) | 高置台 | K-KHZ105G | 16 | SPHC | 溶融亜鉛めっき(HDZT56) | 200 | W:328～877,D:215～410 | 0°～6°(水平～1.1/10) | 呼びM10 or M12 | 34500 | ※1.仕様の詳細については、カタログや据付説明書などをご確認ください。※2.強度計算書などについては、お問合せ願います。 | https://d-search.daikin.co.jp/open/products?mdl_name%5B0%5D=K-KHZ105G | https://www.ok-kizai.co.jp/index.html
[8 empty] | 機器・器具 / 空調機 | 置台 | PAキーパー | 高置台（溶融亜鉛メッキ仕様） | 高置台 | K-KHZ155G |  | オーケー器材株式会社 | OK-KIZAI_K-KHZ155G\Folder\Item |  |  |  |  | 置台(PAキーパー) | 高置台 | K-KHZ155G | 18.4 | SPHC | 溶融亜鉛めっき(HDZT56) | 200 | W:328～967,D:215～410 | 0°～6°(水平～1.1/10) | 呼びM10 or M12 | 40300 | ※1.仕様の詳細については、カタログや据付説明書などをご確認ください。※2.強度計算書などについては、お問合せ願います。 | https://d-search.daikin.co.jp/open/products?mdl_name%5B0%5D=K-KHZ155G | https://www.ok-kizai.co.jp/index.html
[8 empty] | 機器・器具 / 空調機 | 置台 | PAキーパー | 高置台（溶融亜鉛メッキ仕様） | 高置台 | K-KHZ108G |  | オーケー器材株式会社 | OK-KIZAI_K-KHZ108G\Folder\Item |  |  |  |  | 置台(PAキーパー) | 高置台 | K-KHZ108G | 23 | SPHC | 溶融亜鉛めっき(HDZT56) | 200 | W:328～877,D:215～410 | 0°～6°(水平～1.1/10) | 呼びM10 or M12 | 46000 | ※1.仕様の詳細については、カタログや据付説明書などをご確認ください。※2.強度計算書などについては、お問合せ願います。 | https://d-search.daikin.co.jp/open/products?mdl_name%5B0%5D=K-KHZ108G | https://www.ok-kizai.co.jp/index.html
[8 empty] | 機器・器具 / 空調機 | 置台 | PAキーパー | 高置台（溶融亜鉛メッキ仕様） | 高置台 | K-KHZ1010G |  | オーケー器材株式会社 | OK-KIZAI_K-KHZ1010G\Folder\Item |  |  |  |  | 置台(PAキーパー) | 高置台 | K-KHZ1010G | 25 | SPHC | 溶融亜鉛めっき(HDZT56) | 200 | W:328～877,D:215～410 | 0°～6°(水平～1.1/10) | 呼びM10 or M12 | 50600 | ※1.仕様の詳細については、カタログや据付説明書などをご確認ください。※2.強度計算書などについては、お問合せ願います。 | https://d-search.daikin.co.jp/open/products?mdl_name%5B0%5D=K-KHZ1010G | https://www.ok-kizai.co.jp/index.html
[8 empty] | 機器・器具 / 空調機 | 置台 | PAキーパー | 高置台（溶融亜鉛メッキ仕様） | 高置台 | K-KHZ158G |  | オーケー器材株式会社 | OK-KIZAI_K-KHZ158G\Folder\Item |  |  |  |  | 置台(PAキーパー) | 高置台 | K-KHZ158G | 27 | SPHC | 溶融亜鉛めっき(HDZT56) | 200 | W:328～967,D:215～410 | 0°～6°(水平～1.1/10) | 呼びM10 or M12 | 49500 | ※1.仕様の詳細については、カタログや据付説明書などをご確認ください。※2.強度計算書などについては、お問合せ願います。 | https://d-search.daikin.co.jp/open/products?mdl_name%5B0%5D=K-KHZ158G | https://www.ok-kizai.co.jp/index.html
[8 empty] | 機器・器具 / 空調機 | 置台 | PAキーパー | 高置台（溶融亜鉛メッキ仕様） | 高置台 | K-KHZ1510G |  | オーケー器材株式会社 | OK-KIZAI_K-KHZ1510G\Folder\Item |  |  |  |  | 置台(PAキーパー) | 高置台 | K-KHZ1510G | 29 | SPHC | 溶融亜鉛めっき(HDZT56) | 200 | W:328～967,D:215～410 | 0°～6°(水平～1.1/10) | 呼びM10 or M12 | 55200 | ※1.仕様の詳細については、カタログや据付説明書などをご確認ください。※2.強度計算書などについては、お問合せ願います。 | https://d-search.daikin.co.jp/open/products?mdl_name%5B0%5D=K-KHZ1510G | https://www.ok-kizai.co.jp/index.html
ステンレス仕様
[21 empty] | シリーズ名 | 品 名 | 品 番 | 製品質量[kg] | 材 質 | 表面処理 | 最大積載質量[kg] | 室外機固定寸法[mm] | 適用勾配 | 基礎ボルトサイズ | 標準価格［円（税抜）］ | 備 考 | 外形図・据付説明書 | URL
[8 empty] | 機器・器具 / 空調機 | 置台 | PAキーパー | 高置台（ステンレス仕様） | 高置台 | K-KHS105G |  | オーケー器材株式会社 | OK-KIZAI_K-KHS105G\Folder\Item |  |  |  |  | 置台(PAキーパー) | 高置台 | K-KHS105G | 14.8 | SUS304 | － | 200 | W:328～877,D:215～410 | 0°～6°(水平～1.1/10) | 呼びM10 or M12 | 137500 | ※1.仕様の詳細については、カタログや据付説明書などをご確認ください。※2.強度計算書などについては、お問合せ願います。 | https://d-search.daikin.co.jp/open/products?mdl_name%5B0%5D=K-KHS105G | https://www.ok-kizai.co.jp/index.html
[8 empty] | 機器・器具 / 空調機 | 置台 | PAキーパー | 高置台（ステンレス仕様） | 高置台 | K-KHS155G |  | オーケー器材株式会社 | OK-KIZAI_K-KHS155G\Folder\Item |  |  |  |  | 置台(PAキーパー) | 高置台 | K-KHS155G | 16.8 | SUS304 | － | 200 | W:328～967,D:215～410 | 0°～6°(水平～1.1/10) | 呼びM10 or M12 | 145500 | ※1.仕様の詳細については、カタログや据付説明書などをご確認ください。※2.強度計算書などについては、お問合せ願います。 | https://d-search.daikin.co.jp/open/products?mdl_name%5B0%5D=K-KHS155G | https://www.ok-kizai.co.jp/index.html
[8 empty] | 機器・器具 / 空調機 | 置台 | PAキーパー | 高置台（ステンレス仕様） | 高置台 | K-KHS108G |  | オーケー器材株式会社 | OK-KIZAI_K-KHS108G\Folder\Item |  |  |  |  | 置台(PAキーパー) | 高置台 | K-KHS108G | 21.8 | SUS304 | － | 200 | W:328～877,D:215～410 | 0°～6°(水平～1.1/10) | 呼びM10 or M12 | 145500 | ※1.仕様の詳細については、カタログや据付説明書などをご確認ください。※2.強度計算書などについては、お問合せ願います。 | https://d-search.daikin.co.jp/open/products?mdl_name%5B0%5D=K-KHS108G | https://www.ok-kizai.co.jp/index.html
[8 empty] | 機器・器具 / 空調機 | 置台 | PAキーパー | 高置台（ステンレス仕様） | 高置台 | K-KHS1010G |  | オーケー器材株式会社 | OK-KIZAI_K-KHS1010G\Folder\Item |  |  |  |  | 置台(PAキーパー) | 高置台 | K-KHS1010G | 23.4 | SUS304 | － | 200 | W:328～877,D:215～410 | 0°～6°(水平～1.1/10) | 呼びM10 or M12 | 152100 | ※1.仕様の詳細については、カタログや据付説明書などをご確認ください。※2.強度計算書などについては、お問合せ願います。 | https://d-search.daikin.co.jp/open/products?mdl_name%5B0%5D=K-KHS1010G | https://www.ok-kizai.co.jp/index.html
[8 empty] | 機器・器具 / 空調機 | 置台 | PAキーパー | 高置台（ステンレス仕様） | 高置台 | K-KHS158G |  | オーケー器材株式会社 | OK-KIZAI_K-KHS158G\Folder\Item |  |  |  |  | 置台(PAキーパー) | 高置台 | K-KHS158G | 25.3 | SUS304 | － | 200 | W:328～967,D:215～410 | 0°～6°(水平～1.1/10) | 呼びM10 or M12 | 152100 | ※1.仕様の詳細については、カタログや据付説明書などをご確認ください。※2.強度計算書などについては、お問合せ願います。 | https://d-search.daikin.co.jp/open/products?mdl_name%5B0%5D=K-KHS158G | https://www.ok-kizai.co.jp/index.html
[8 empty] | 機器・器具 / 空調機 | 置台 | PAキーパー | 高置台（ステンレス仕様） | 高置台 | K-KHS1510G |  | オーケー器材株式会社 | OK-KIZAI_K-KHS1510G\Folder\Item |  |  |  |  | 置台(PAキーパー) | 高置台 | K-KHS1510G | 26.9 | SUS304 | － | 200 | W:328～967,D:215～410 | 0°～6°(水平～1.1/10) | 呼びM10 or M12 | 160100 | ※1.仕様の詳細については、カタログや据付説明書などをご確認ください。※2.強度計算書などについては、お問合せ願います。 | https://d-search.daikin.co.jp/open/products?mdl_name%5B0%5D=K-KHS1510G | https://www.ok-kizai.co.jp/index.html
二段置台
溶融亜鉛メッキ仕様
[21 empty] | シリーズ名 | 品 名 | 品 番 | 製品質量[kg] | 材 質 | 表面処理 | 最大積載質量[kg](上下段共) | 室外機固定寸法[mm] | 適用勾配 | 下段室外機有効寸法[mm] | 基礎ボルトサイズ | 標準価格［円（税抜）］ | 備 考 | 外形図・据付説明書 | URL
[8 empty] | 機器・器具 / 空調機 | 置台 | PAキーパー | 二段置台（溶融亜鉛メッキ仕様） | 二段置台 | K-KWZ10G |  | オーケー器材株式会社 | OK-KIZAI_K-KWZ10G\Folder\Item |  |  |  |  | 置台(PAキーパー) | 二段置台 | K-KWZ10G | 31 | SPHC | 溶融亜鉛めっき(HDZT56) | 200×2台 | W:328～877,D:215～410 | 0°～6°(水平～1.1/10) | W:953,D:388,H:1100 | 呼びM10 or M12 | 57500 | ※1.仕様の詳細については、カタログや据付説明書などをご確認ください。※2.強度計算書などについては、お問合せ願います。 | https://d-search.daikin.co.jp/open/products?mdl_name%5B0%5D=K-KWZ10G | https://www.ok-kizai.co.jp/index.html
[8 empty] | 機器・器具 / 空調機 | 置台 | PAキーパー | 二段置台（溶融亜鉛メッキ仕様） | 二段置台 | K-KWZ10G2 |  | オーケー器材株式会社 | OK-KIZAI_K-KWZ10G2\Folder\Item |  |  |  |  | 置台(PAキーパー) | 二段置台 | K-KWZ10G2 | 34.5 | SPHC | 溶融亜鉛めっき(HDZT56) | 200×2台 | W:328～877,D:215～410 | 0°～6°(水平～1.1/10) | W:953,D:388,H:1400 | 呼びM10 or M12 | 65600 | ※1.仕様の詳細については、カタログや据付説明書などをご確認ください。※2.強度計算書などについては、お問合せ願います。 | https://d-search.daikin.co.jp/open/products?mdl_name%5B0%5D=K-KWZ10G2 | https://www.ok-kizai.co.jp/index.html
[8 empty] | 機器・器具 / 空調機 | 置台 | PAキーパー | 二段置台（溶融亜鉛メッキ仕様） | 二段置台 | K-KWZ15G |  | オーケー器材株式会社 | OK-KIZAI_K-KWZ15G\Folder\Item |  |  |  |  | 置台(PAキーパー) | 二段置台 | K-KWZ15G | 38.2 | SPHC | 溶融亜鉛めっき(HDZT56) | 200×2台 | W:328～967,D:215～410 | 0°～6°(水平～1.1/10) | W:1145,D:438,H:1475 | 呼びM10 or M12 | 67900 | ※1.仕様の詳細については、カタログや据付説明書などをご確認ください。※2.強度計算書などについては、お問合せ願います。 | https://d-search.daikin.co.jp/open/products?mdl_name%5B0%5D=K-KWZ15G | https://www.ok-kizai.co.jp/index.html
[8 empty] | 機器・器具 / 空調機 | 置台 | PAキーパー | 二段置台（溶融亜鉛メッキ仕様） | 二段置台 | K-KWZ15G2 |  | オーケー器材株式会社 | OK-KIZAI_K-KWZ15G2\Folder\Item |  |  |  |  | 置台(PAキーパー) | 二段置台 | K-KWZ15G2 | 42.5 | SPHC | 溶融亜鉛めっき(HDZT56) | 200×2台 | W:328～967,D:215～410 | 0°～6°(水平～1.1/10) | W:1145,D:438,H:1660 | 呼びM10 or M12 | 109300 | ※1.仕様の詳細については、カタログや据付説明書などをご確認ください。※2.強度計算書などについては、お問合せ願います。 | https://d-search.daikin.co.jp/open/products?mdl_name%5B0%5D=K-KWZ15G2 | https://www.ok-kizai.co.jp/index.html
塗装仕様
[21 empty] | シリーズ名 | 品 名 | 品 番 | 製品質量[kg] | 材 質 | 表面処理 | 最大積載質量[kg](上下段共) | 室外機固定寸法[mm] | 適用勾配 | 下段室外機有効寸法[mm] | 基礎ボルトサイズ | 標準価格［円（税抜）］ | 備 考 | 外形図・据付説明書 | URL
[8 empty] | 機器・器具 / 空調機 | 置台 | PAキーパー | 二段置台（塗装仕様） | 二段置台 | K-KW10G |  | オーケー器材株式会社 | OK-KIZAI_K-KW10G\Folder\Item |  |  |  |  | 置台(PAキーパー) | 二段置台 | K-KW10G | 30.4 | SGHC | ポリエステル粉体塗装(アイボリーホワイト:5Y7.5/1) | 200×2台 | W:328～877,D:215～410 | 0°～6°(水平～1.1/10) | W:953,D:388,H:1100 | 呼びM10 or M12 | 54100 | ※1.仕様の詳細については、カタログや据付説明書などをご確認ください。※2.強度計算書などについては、お問合せ願います。 | https://d-search.daikin.co.jp/open/products?mdl_name%5B0%5D=K-KW10G | https://www.ok-kizai.co.jp/index.html
[8 empty] | 機器・器具 / 空調機 | 置台 | PAキーパー | 二段置台（塗装仕様） | 二段置台 | K-KW15G |  | オーケー器材株式会社 | OK-KIZAI_K-KW15G\Folder\Item |  |  |  |  | 置台(PAキーパー) | 二段置台 | K-KW15G | 36.8 | SGHC | ポリエステル粉体塗装(アイボリーホワイト:5Y7.5/1) | 200×2台 | W:328～967,D:215～410 | 0°～6°(水平～1.1/10) | W:1145,D:438,H:1475 | 呼びM10 or M12 | 63800 | ※1.仕様の詳細については、カタログや据付説明書などをご確認ください。※2.強度計算書などについては、お問合せ願います。 | https://d-search.daikin.co.jp/open/products?mdl_name%5B0%5D=K-KW15G | https://www.ok-kizai.co.jp/index.html
ステンレス仕様
[21 empty] | シリーズ名 | 品 名 | 品 番 | 製品質量[kg] | 材 質 | 表面処理 | 最大積載質量[kg](上下段共) | 室外機固定寸法[mm] | 適用勾配 | 下段室外機有効寸法[mm] | 基礎ボルトサイズ | 標準価格［円（税抜）］ | 備 考 | 外形図・据付説明書 | URL
[8 empty] | 機器・器具 / 空調機 | 置台 | PAキーパー | 二段置台（ステンレス仕様） | 二段置台 | K-KWS10G |  | オーケー器材株式会社 | OK-KIZAI_K-KWS10G\Folder\Item |  |  |  |  | 置台(PAキーパー) | 二段置台 | K-KWS10G | 28.1 | SUS304 | － | 200×2台 | W:328～877,D:215～410 | 0°～6°(水平～1.1/10) | W:952,D:387,H:971 | 呼びM10 or M12 | 189200 | ※1.仕様の詳細については、カタログや据付説明書などをご確認ください。※2.強度計算書などについては、お問合せ願います。 | https://d-search.daikin.co.jp/open/products?mdl_name%5B0%5D=K-KWS10G | https://www.ok-kizai.co.jp/index.html
[8 empty] | 機器・器具 / 空調機 | 置台 | PAキーパー | 二段置台（ステンレス仕様） | 二段置台 | K-KWS15G |  | オーケー器材株式会社 | OK-KIZAI_K-KWS15G\Folder\Item |  |  |  |  | 置台(PAキーパー) | 二段置台 | K-KWS15G | 38.9 | SUS304 | － | 200×2台 | W:328～967,D:215～410 | 0°～6°(水平～1.1/10) | W:1144,D:437,H:1475 | 呼びM10 or M12 | 203700 | ※1.仕様の詳細については、カタログや据付説明書などをご確認ください。※2.強度計算書などについては、お問合せ願います。 | https://d-search.daikin.co.jp/open/products?mdl_name%5B0%5D=K-KWS15G | https://www.ok-kizai.co.jp/index.html
壁面置台
溶融亜鉛メッキ仕様
[21 empty] | シリーズ名 | 品 名 | 品 番 | 製品質量[kg] | 材 質 | 表面処理 | 最大積載質量[kg] | 室外機固定寸法[mm] | 固定ボルトサイズ | 標準価格［円（税抜）］ | 備 考 | 外形図・据付説明書 | URL
[8 empty] | 機器・器具 / 空調機 | 置台 | PAキーパー | 壁面置台（溶融亜鉛メッキ仕様） | 壁面置台 | K-KKZ10G |  | オーケー器材株式会社 | OK-KIZAI_K-KKZ10G\Folder\Item |  |  |  |  | 置台(PAキーパー) | 壁面置台 | K-KKZ10G | 10.8 | SPHC | 溶融亜鉛めっき(HDZT56) | 150 | W:450～800,D:250～385 | 呼びM10 | 26500 | ※1.仕様の詳細については、カタログや据付説明書などをご確認ください。※2.強度計算書などについては、お問合せ願います。 | https://d-search.daikin.co.jp/open/products?mdl_name%5B0%5D=K-KKZ10G | https://www.ok-kizai.co.jp/index.html
[8 empty] | 機器・器具 / 空調機 | 置台 | PAキーパー | 壁面置台（溶融亜鉛メッキ仕様） | 壁面置台 | K-KKZ15G |  | オーケー器材株式会社 | OK-KIZAI_K-KKZ15G\Folder\Item |  |  |  |  | 置台(PAキーパー) | 壁面置台 | K-KKZ15G | 12.3 | SPHC | 溶融亜鉛めっき(HDZT56) | 150 | W:480～870,D:260～430 | 呼びM10 | 33400 | ※1.仕様の詳細については、カタログや据付説明書などをご確認ください。※2.強度計算書などについては、お問合せ願います。 | https://d-search.daikin.co.jp/open/products?mdl_name%5B0%5D=K-KKZ15G | https://www.ok-kizai.co.jp/index.html
溶融亜鉛メッキ仕様 補助ステー付
[21 empty] | シリーズ名 | 品 名 | 品 番 | 製品質量[kg] | 材 質 | 表面処理 | 最大積載質量[kg] | 室外機固定寸法[mm] | 固定ボルトサイズ | 標準価格［円（税抜）］ | 備 考 | 外形図・据付説明書 | URL
[8 empty] | 機器・器具 / 空調機 | 置台 | PAキーパー | 壁面置台（溶融亜鉛メッキ仕様） | 壁面置台(補助ステー付) | K-KKZ10G(K-PKKZ10G1) |  | オーケー器材株式会社 | OK-KIZAI_K-KKZ10G(K-PKKZ10G1)\Folder\Item |  |  |  |  | 置台(PAキーパー) | 壁面置台(補助ステー付) | K-KKZ10G(K-PKKZ10G1) | 10.8(+1.0) | SPHC | 溶融亜鉛めっき(HDZT56) | 150 | W:450～800,D:250～385 | 呼びM10 | 26,500(+4,600) | ※1.仕様の詳細については、カタログや据付説明書などをご確認ください。※2.強度計算書などについては、お問合せ願います。※3.補助ステーは組合せて使用する商品ですので、単品での使用は出来ません。 | https://d-search.daikin.co.jp/open/products?mdl_name%5B0%5D=K-PKKZ10G1 | https://www.ok-kizai.co.jp/index.html
[8 empty] | 機器・器具 / 空調機 | 置台 | PAキーパー | 壁面置台（溶融亜鉛メッキ仕様） | 壁面置台(補助ステー付) | K-KKZ15G(K-PKKZ15G1) |  | オーケー器材株式会社 | OK-KIZAI_K-KKZ15G(K-PKKZ15G1)\Folder\Item |  |  |  |  | 置台(PAキーパー) | 壁面置台(補助ステー付) | K-KKZ15G(K-PKKZ15G1) | 12.3(+1.1) | SPHC | 溶融亜鉛めっき(HDZT56) | 150 | W:480～870,D:260～430 | 呼びM10 | 33,400(+6,000) | ※1.仕様の詳細については、カタログや据付説明書などをご確認ください。※2.強度計算書などについては、お問合せ願います。※3.補助ステーは組合せて使用する商品ですので、単品での使用は出来ません。 | https://d-search.daikin.co.jp/open/products?mdl_name%5B0%5D=K-PKKZ15G1 | https://www.ok-kizai.co.jp/index.html
溶融亜鉛メッキ仕様 ブラケットタイプ
[21 empty] | シリーズ名 | 品 名 | 品 番 | 製品質量[kg] | 材 質 | 表面処理 | 最大積載質量[kg] | 室外機固定寸法[mm] | 固定ボルトサイズ | 標準価格［円（税抜）］ | 備 考 | 外形図・据付説明書 | URL
[8 empty] | 機器・器具 / 空調機 | 置台 | PAキーパー | 壁面置台（溶融亜鉛メッキ仕様） | 壁面置台 ブラケットタイプ | K-KTZ10G |  | オーケー器材株式会社 | OK-KIZAI_K-KTZ10G\Folder\Item |  |  |  |  | 置台(PAキーパー) | 壁面置台 ブラケットタイプ | K-KTZ10G | 9.7 | SPHC | 溶融亜鉛めっき(HDZT56) | 150 | W:450～800,D:250～385 | 呼びM10 | 26500 | ※1.仕様の詳細については、カタログや据付説明書などをご確認ください。※2.強度計算書などについては、お問合せ願います。 | https://d-search.daikin.co.jp/open/products?mdl_name%5B0%5D=K-KTZ10G | https://www.ok-kizai.co.jp/index.html
[8 empty] | 機器・器具 / 空調機 | 置台 | PAキーパー | 壁面置台（溶融亜鉛メッキ仕様） | 壁面置台 ブラケットタイプ | K-KTZ15G |  | オーケー器材株式会社 | OK-KIZAI_K-KTZ15G\Folder\Item |  |  |  |  | 置台(PAキーパー) | 壁面置台 ブラケットタイプ | K-KTZ15G | 11.5 | SPHC | 溶融亜鉛めっき(HDZT56) | 150 | W:480～870,D:260～430 | 呼びM10 | 33400 | ※1.仕様の詳細については、カタログや据付説明書などをご確認ください。※2.強度計算書などについては、お問合せ願います。 | https://d-search.daikin.co.jp/open/products?mdl_name%5B0%5D=K-KTZ15G | https://www.ok-kizai.co.jp/index.html
塗装仕様
[21 empty] | シリーズ名 | 品 名 | 品 番 | 製品質量[kg] | 材 質 | 表面処理 | 最大積載質量[kg] | 室外機固定寸法[mm] | 固定ボルトサイズ | 標準価格［円（税抜）］ | 備 考 | 外形図・据付説明書 | URL
[8 empty] | 機器・器具 / 空調機 | 置台 | PAキーパー | 壁面置台（塗装仕様） | 壁面置台 | K-KK10G |  | オーケー器材株式会社 | OK-KIZAI_K-KK10G\Folder\Item |  |  |  |  | 置台(PAキーパー) | 壁面置台 | K-KK10G | 10.4 | SGHC | ポリエステル粉体塗装(アイボリーホワイト:5Y7.5/1) | 150 | W:450～800,D:250～385 | 呼びM10 | 25300 | ※1.仕様の詳細については、カタログや据付説明書などをご確認ください。※2.強度計算書などについては、お問合せ願います。 | https://d-search.daikin.co.jp/open/products?mdl_name%5B0%5D=K-KK10G | https://www.ok-kizai.co.jp/index.html
[8 empty] | 機器・器具 / 空調機 | 置台 | PAキーパー | 壁面置台（塗装仕様） | 壁面置台 | K-KK15G |  | オーケー器材株式会社 | OK-KIZAI_K-KK15G\Folder\Item |  |  |  |  | 置台(PAキーパー) | 壁面置台 | K-KK15G | 11.9 | SGHC | ポリエステル粉体塗装(アイボリーホワイト:5Y7.5/1) | 150 | W:480～870,D:260～430 | 呼びM10 | 32200 | ※1.仕様の詳細については、カタログや据付説明書などをご確認ください。※2.強度計算書などについては、お問合せ願います。 | https://d-search.daikin.co.jp/open/products?mdl_name%5B0%5D=K-KK15G | https://www.ok-kizai.co.jp/index.html
ステンレス仕様
[21 empty] | シリーズ名 | 品 名 | 品 番 | 製品質量[kg] | 材 質 | 表面処理 | 最大積載質量[kg] | 室外機固定寸法[mm] | 固定ボルトサイズ | 標準価格［円（税抜）］ | 備 考 | 外形図・据付説明書 | URL
[8 empty] | 機器・器具 / 空調機 | 置台 | PAキーパー | 壁面置台（ステンレス仕様） | 壁面置台 | K-KKS10G |  | オーケー器材株式会社 | OK-KIZAI_K-KKS10G\Folder\Item |  |  |  |  | 置台(PAキーパー) | 壁面置台 | K-KKS10G | 10.1 | SUS304 | － | 100 | W:450～800,D:160～385 | 呼びM10 | 63500 | ※1.仕様の詳細については、カタログや据付説明書などをご確認ください。※2.強度計算書などについては、お問合せ願います。 | https://d-search.daikin.co.jp/open/products?mdl_name%5B0%5D=K-KKS10G | https://www.ok-kizai.co.jp/index.html
[8 empty] | 機器・器具 / 空調機 | 置台 | PAキーパー | 壁面置台（ステンレス仕様） | 壁面置台 | K-KKS15G |  | オーケー器材株式会社 | OK-KIZAI_K-KKS15G\Folder\Item |  |  |  |  | 置台(PAキーパー) | 壁面置台 | K-KKS15G | 11.8 | SUS304 | － | 150 | W:480～870,D:210～430 | 呼びM10 | 68800 | ※1.仕様の詳細については、カタログや据付説明書などをご確認ください。※2.強度計算書などについては、お問合せ願います。 | https://d-search.daikin.co.jp/open/products?mdl_name%5B0%5D=K-KKS15G | https://www.ok-kizai.co.jp/index.html
屋根置台
溶融亜鉛メッキ仕様
[21 empty] | シリーズ名 | 品 名 | 品 番 | 製品質量[kg] | 材 質 | 表面処理 | 最大積載質量[kg] | 室外機固定寸法[mm] | 屋根勾配 | 標準価格［円（税抜）］ | 備 考 | 外形図・据付説明書 | URL
[8 empty] | 機器・器具 / 空調機 | 置台 | PAキーパー | 屋根置台（溶融亜鉛メッキ仕様） | 屋根置台 | K-KYZ10G(11°) |  | オーケー器材株式会社 | OK-KIZAI_K-KYZ10G(11°)\Folder\Item |  |  |  |  | 置台(PAキーパー) | 屋根置台 | K-KYZ10G(11°) | 10.5 | SPHC | 溶融亜鉛めっき(HDZT56) | 150 | W:450～800,D:250～385 | 11°～29°(2/10～4/10･4.5/10～5.5/10) | 26500 | ※1.仕様の詳細については、カタログや据付説明書などをご確認ください。 | https://d-search.daikin.co.jp/open/products?mdl_name%5B0%5D=K-KYZ10G | https://www.ok-kizai.co.jp/index.html
[8 empty] | 機器・器具 / 空調機 | 置台 | PAキーパー | 屋根置台（溶融亜鉛メッキ仕様） | 屋根置台 | K-KYZ10G(29°) |  | オーケー器材株式会社 | OK-KIZAI_K-KYZ10G(29°)\Folder\Item |  |  |  |  | 置台(PAキーパー) | 屋根置台 | K-KYZ10G(29°) | 10.5 | SPHC | 溶融亜鉛めっき(HDZT56) | 150 | W:450～800,D:250～385 | 11°～29°(2/10～4/10･4.5/10～5.5/10) | 26500 | ※1.仕様の詳細については、カタログや据付説明書などをご確認ください。 | https://d-search.daikin.co.jp/open/products?mdl_name%5B0%5D=K-KYZ10G | https://www.ok-kizai.co.jp/index.html
[8 empty] | 機器・器具 / 空調機 | 置台 | PAキーパー | 屋根置台（溶融亜鉛メッキ仕様） | 屋根置台 | K-KYZ15G(11°) |  | オーケー器材株式会社 | OK-KIZAI_K-KYZ15G(11°)\Folder\Item |  |  |  |  | 置台(PAキーパー) | 屋根置台 | K-KYZ15G(11°) | 11.8 | SPHC | 溶融亜鉛めっき(HDZT56) | 150 | W:450～800,D:260～430 | 11°～27°(2/10～3.3/10･3.7/10～5.2/10) | 33400 | ※1.仕様の詳細については、カタログや据付説明書などをご確認ください。 | https://d-search.daikin.co.jp/open/products?mdl_name%5B0%5D=K-KYZ15G | https://www.ok-kizai.co.jp/index.html
[8 empty] | 機器・器具 / 空調機 | 置台 | PAキーパー | 屋根置台（溶融亜鉛メッキ仕様） | 屋根置台 | K-KYZ15G(27°) |  | オーケー器材株式会社 | OK-KIZAI_K-KYZ15G(27°)\Folder\Item |  |  |  |  | 置台(PAキーパー) | 屋根置台 | K-KYZ15G(27°) | 11.8 | SPHC | 溶融亜鉛めっき(HDZT56) | 150 | W:450～800,D:260～430 | 11°～27°(2/10～3.3/10･3.7/10～5.2/10) | 33400 | ※1.仕様の詳細については、カタログや据付説明書などをご確認ください。 | https://d-search.daikin.co.jp/open/products?mdl_name%5B0%5D=K-KYZ15G | https://www.ok-kizai.co.jp/index.html
塗装仕様
[21 empty] | シリーズ名 | 品 名 | 品 番 | 製品質量[kg] | 材 質 | 表面処理 | 最大積載質量[kg] | 室外機固定寸法[mm] | 屋根勾配 | 標準価格［円（税抜）］ | 備 考 | 外形図・据付説明書 | URL
[8 empty] | 機器・器具 / 空調機 | 置台 | PAキーパー | 屋根置台（塗装仕様） | 屋根置台 | K-KY10G(11°) |  | オーケー器材株式会社 | OK-KIZAI_K-KY10G(11°)\Folder\Item |  |  |  |  | 置台(PAキーパー) | 屋根置台 | K-KY10G(11°) | 10.2 | SGHC | ポリエステル粉体塗装(アイボリーホワイト:5Y7.5/1) | 150 | W:450～800,D:250～385 | 11°～29°(2/10～4/10･4.5/10～5.5/10) | 25300 | ※1.仕様の詳細については、カタログや据付説明書などをご確認ください。 | https://d-search.daikin.co.jp/open/products?mdl_name%5B0%5D=K-KY10G | https://www.ok-kizai.co.jp/index.html
[8 empty] | 機器・器具 / 空調機 | 置台 | PAキーパー | 屋根置台（塗装仕様） | 屋根置台 | K-KY10G(29°) |  | オーケー器材株式会社 | OK-KIZAI_K-KY10G(29°)\Folder\Item |  |  |  |  | 置台(PAキーパー) | 屋根置台 | K-KY10G(29°) | 10.2 | SGHC | ポリエステル粉体塗装(アイボリーホワイト:5Y7.5/1) | 150 | W:450～800,D:250～385 | 11°～29°(2/10～4/10･4.5/10～5.5/10) | 25300 | ※1.仕様の詳細については、カタログや据付説明書などをご確認ください。 | https://d-search.daikin.co.jp/open/products?mdl_name%5B0%5D=K-KY10G | https://www.ok-kizai.co.jp/index.html
[8 empty] | 機器・器具 / 空調機 | 置台 | PAキーパー | 屋根置台（塗装仕様） | 屋根置台 | K-KY15G(11°) |  | オーケー器材株式会社 | OK-KIZAI_K-KY15G(11°)\Folder\Item |  |  |  |  | 置台(PAキーパー) | 屋根置台 | K-KY15G(11°) | 11.5 | SGHC | ポリエステル粉体塗装(アイボリーホワイト:5Y7.5/1) | 150 | W:450～800,D:260～430 | 11°～27°(2/10～3.3/10･3.7/10～5.2/10) | 32200 | ※1.仕様の詳細については、カタログや据付説明書などをご確認ください。 | https://d-search.daikin.co.jp/open/products?mdl_name%5B0%5D=K-KY15G | https://www.ok-kizai.co.jp/index.html
[8 empty] | 機器・器具 / 空調機 | 置台 | PAキーパー | 屋根置台（塗装仕様） | 屋根置台 | K-KY15G(27°) |  | オーケー器材株式会社 | OK-KIZAI_K-KY15G(27°)\Folder\Item |  |  |  |  | 置台(PAキーパー) | 屋根置台 | K-KY15G(27°) | 11.5 | SGHC | ポリエステル粉体塗装(アイボリーホワイト:5Y7.5/1) | 150 | W:450～800,D:260～430 | 11°～27°(2/10～3.3/10･3.7/10～5.2/10) | 32200 | ※1.仕様の詳細については、カタログや据付説明書などをご確認ください。 | https://d-search.daikin.co.jp/open/products?mdl_name%5B0%5D=K-KY15G | https://www.ok-kizai.co.jp/index.html
防雪屋根
溶融亜鉛メッキ仕様
[21 empty] | シリーズ名 | 品 名 | 品 番 | 製品質量[kg] | 材 質 | 表面処理 | 積雪耐荷重[kg/m2] | 室外機有効寸法[mm] | 調整段数 | 標準価格［円（税抜）］ | 備 考 | 外形図・据付説明書 | URL
[8 empty] | 機器・器具 / 空調機 | 置台 | PAキーパー | 防雪屋根（溶融亜鉛メッキ仕様） | 防雪屋根 | K-KP3G(有効高さ:750mm) |  | オーケー器材株式会社 | OK-KIZAI_K-KP3G(有効高さ750mm)\Folder\Item |  |  |  |  | 置台(PAキーパー) | 防雪屋根 | K-KP3G | 25.1 | SPHC | 溶融亜鉛めっき(HDZT49･56) | 300 | W:960,D:395,H:750～1050 | 4 | 61000 | ※1.仕様の詳細については、カタログや据付説明書などをご確認ください。※2.本品はキーパーと組合わせて使うもので、単品ではご使用出来ません。 | https://d-search.daikin.co.jp/open/products?mdl_name%5B0%5D=K-KP3G | https://www.ok-kizai.co.jp/index.html
[8 empty] | 機器・器具 / 空調機 | 置台 | PAキーパー | 防雪屋根（溶融亜鉛メッキ仕様） | 防雪屋根 | K-KP3G(有効高さ:850mm) |  | オーケー器材株式会社 | OK-KIZAI_K-KP3G(有効高さ850mm)\Folder\Item |  |  |  |  | 置台(PAキーパー) | 防雪屋根 | K-KP3G | 25.1 | SPHC | 溶融亜鉛めっき(HDZT49･56) | 300 | W:960,D:395,H:750～1050 | 4 | 61000 | ※1.仕様の詳細については、カタログや据付説明書などをご確認ください。※2.本品はキーパーと組合わせて使うもので、単品ではご使用出来ません。 | https://d-search.daikin.co.jp/open/products?mdl_name%5B0%5D=K-KP3G | https://www.ok-kizai.co.jp/index.html
[8 empty] | 機器・器具 / 空調機 | 置台 | PAキーパー | 防雪屋根（溶融亜鉛メッキ仕様） | 防雪屋根 | K-KP3G(有効高さ:950mm) |  | オーケー器材株式会社 | OK-KIZAI_K-KP3G(有効高さ950mm)\Folder\Item |  |  |  |  | 置台(PAキーパー) | 防雪屋根 | K-KP3G | 25.1 | SPHC | 溶融亜鉛めっき(HDZT49･56) | 300 | W:960,D:395,H:750～1050 | 4 | 61000 | ※1.仕様の詳細については、カタログや据付説明書などをご確認ください。※2.本品はキーパーと組合わせて使うもので、単品ではご使用出来ません。 | https://d-search.daikin.co.jp/open/products?mdl_name%5B0%5D=K-KP3G | https://www.ok-kizai.co.jp/index.html
[8 empty] | 機器・器具 / 空調機 | 置台 | PAキーパー | 防雪屋根（溶融亜鉛メッキ仕様） | 防雪屋根 | K-KP3G(有効高さ:1050mm) |  | オーケー器材株式会社 | OK-KIZAI_K-KP3G(有効高さ1050mm)\Folder\Item |  |  |  |  | 置台(PAキーパー) | 防雪屋根 | K-KP3G | 25.1 | SPHC | 溶融亜鉛めっき(HDZT49･56) | 300 | W:960,D:395,H:750～1050 | 4 | 61000 | ※1.仕様の詳細については、カタログや据付説明書などをご確認ください。※2.本品はキーパーと組合わせて使うもので、単品ではご使用出来ません。 | https://d-search.daikin.co.jp/open/products?mdl_name%5B0%5D=K-KP3G | https://www.ok-kizai.co.jp/index.html
[8 empty] | 機器・器具 / 空調機 | 置台 | PAキーパー | 防雪屋根（溶融亜鉛メッキ仕様） | 防雪屋根 | K-KP3GL(有効高さ:750mm) |  | オーケー器材株式会社 | OK-KIZAI_K-KP3GL(有効高さ750mm)\Folder\Item |  |  |  |  | 置台(PAキーパー) | 防雪屋根 | K-KP3GL | 28.2 | SPHC | 溶融亜鉛めっき(HDZT49･56) | 300 | W:960,D:395,H:750～1450 | 8 | 61000 | ※1.仕様の詳細については、カタログや据付説明書などをご確認ください。※2.本品はキーパーと組合わせて使うもので、単品ではご使用出来ません。 | https://d-search.daikin.co.jp/open/products?mdl_name%5B0%5D=K-KP3GL | https://www.ok-kizai.co.jp/index.html
[8 empty] | 機器・器具 / 空調機 | 置台 | PAキーパー | 防雪屋根（溶融亜鉛メッキ仕様） | 防雪屋根 | K-KP3GL(有効高さ:850mm) |  | オーケー器材株式会社 | OK-KIZAI_K-KP3GL(有効高さ850mm)\Folder\Item |  |  |  |  | 置台(PAキーパー) | 防雪屋根 | K-KP3GL | 28.2 | SPHC | 溶融亜鉛めっき(HDZT49･56) | 300 | W:960,D:395,H:750～1450 | 8 | 61000 | ※1.仕様の詳細については、カタログや据付説明書などをご確認ください。※2.本品はキーパーと組合わせて使うもので、単品ではご使用出来ません。 | https://d-search.daikin.co.jp/open/products?mdl_name%5B0%5D=K-KP3GL | https://www.ok-kizai.co.jp/index.html
[8 empty] | 機器・器具 / 空調機 | 置台 | PAキーパー | 防雪屋根（溶融亜鉛メッキ仕様） | 防雪屋根 | K-KP3GL(有効高さ:950mm) |  | オーケー器材株式会社 | OK-KIZAI_K-KP3GL(有効高さ950mm)\Folder\Item |  |  |  |  | 置台(PAキーパー) | 防雪屋根 | K-KP3GL | 28.2 | SPHC | 溶融亜鉛めっき(HDZT49･56) | 300 | W:960,D:395,H:750～1450 | 8 | 61000 | ※1.仕様の詳細については、カタログや据付説明書などをご確認ください。※2.本品はキーパーと組合わせて使うもので、単品ではご使用出来ません。 | https://d-search.daikin.co.jp/open/products?mdl_name%5B0%5D=K-KP3GL | https://www.ok-kizai.co.jp/index.html
[8 empty] | 機器・器具 / 空調機 | 置台 | PAキーパー | 防雪屋根（溶融亜鉛メッキ仕様） | 防雪屋根 | K-KP3GL(有効高さ:1050mm) |  | オーケー器材株式会社 | OK-KIZAI_K-KP3GL(有効高さ1050mm)\Folder\Item |  |  |  |  | 置台(PAキーパー) | 防雪屋根 | K-KP3GL | 28.2 | SPHC | 溶融亜鉛めっき(HDZT49･56) | 300 | W:960,D:395,H:750～1450 | 8 | 61000 | ※1.仕様の詳細については、カタログや据付説明書などをご確認ください。※2.本品はキーパーと組合わせて使うもので、単品ではご使用出来ません。 | https://d-search.daikin.co.jp/open/products?mdl_name%5B0%5D=K-KP3GL | https://www.ok-kizai.co.jp/index.html
[8 empty] | 機器・器具 / 空調機 | 置台 | PAキーパー | 防雪屋根（溶融亜鉛メッキ仕様） | 防雪屋根 | K-KP3GL(有効高さ:1150mm) |  | オーケー器材株式会社 | OK-KIZAI_K-KP3GL(有効高さ1150mm)\Folder\Item |  |  |  |  | 置台(PAキーパー) | 防雪屋根 | K-KP3GL | 28.2 | SPHC | 溶融亜鉛めっき(HDZT49･56) | 300 | W:960,D:395,H:750～1450 | 8 | 61000 | ※1.仕様の詳細については、カタログや据付説明書などをご確認ください。※2.本品はキーパーと組合わせて使うもので、単品ではご使用出来ません。 | https://d-search.daikin.co.jp/open/products?mdl_name%5B0%5D=K-KP3GL | https://www.ok-kizai.co.jp/index.html
[8 empty] | 機器・器具 / 空調機 | 置台 | PAキーパー | 防雪屋根（溶融亜鉛メッキ仕様） | 防雪屋根 | K-KP3GL(有効高さ:1250mm) |  | オーケー器材株式会社 | OK-KIZAI_K-KP3GL(有効高さ1250mm)\Folder\Item |  |  |  |  | 置台(PAキーパー) | 防雪屋根 | K-KP3GL | 28.2 | SPHC | 溶融亜鉛めっき(HDZT49･56) | 300 | W:960,D:395,H:750～1450 | 8 | 61000 | ※1.仕様の詳細については、カタログや据付説明書などをご確認ください。※2.本品はキーパーと組合わせて使うもので、単品ではご使用出来ません。 | https://d-search.daikin.co.jp/open/products?mdl_name%5B0%5D=K-KP3GL | https://www.ok-kizai.co.jp/index.html
[8 empty] | 機器・器具 / 空調機 | 置台 | PAキーパー | 防雪屋根（溶融亜鉛メッキ仕様） | 防雪屋根 | K-KP3GL(有効高さ:1350mm) |  | オーケー器材株式会社 | OK-KIZAI_K-KP3GL(有効高さ1350mm)\Folder\Item |  |  |  |  | 置台(PAキーパー) | 防雪屋根 | K-KP3GL | 28.2 | SPHC | 溶融亜鉛めっき(HDZT49･56) | 300 | W:960,D:395,H:750～1450 | 8 | 61000 | ※1.仕様の詳細については、カタログや据付説明書などをご確認ください。※2.本品はキーパーと組合わせて使うもので、単品ではご使用出来ません。 | https://d-search.daikin.co.jp/open/products?mdl_name%5B0%5D=K-KP3GL | https://www.ok-kizai.co.jp/index.html
[8 empty] | 機器・器具 / 空調機 | 置台 | PAキーパー | 防雪屋根（溶融亜鉛メッキ仕様） | 防雪屋根 | K-KP3GL(有効高さ:1450mm) |  | オーケー器材株式会社 | OK-KIZAI_K-KP3GL(有効高さ1450mm)\Folder\Item |  |  |  |  | 置台(PAキーパー) | 防雪屋根 | K-KP3GL | 28.2 | SPHC | 溶融亜鉛めっき(HDZT49･56) | 300 | W:960,D:395,H:750～1450 | 8 | 61000 | ※1.仕様の詳細については、カタログや据付説明書などをご確認ください。※2.本品はキーパーと組合わせて使うもので、単品ではご使用出来ません。 | https://d-search.daikin.co.jp/open/products?mdl_name%5B0%5D=K-KP3GL | https://www.ok-kizai.co.jp/index.html
[8 empty] | 機器・器具 / 空調機 | 置台 | PAキーパー | 防雪屋根（溶融亜鉛メッキ仕様） | 防雪屋根 | K-KP4GL(有効高さ:950mm) |  | オーケー器材株式会社 | OK-KIZAI_K-KP4GL(有効高さ950mm)\Folder\Item |  |  |  |  | 置台(PAキーパー) | 防雪屋根 | K-KP4GL | 32.8 | SPHC | 溶融亜鉛めっき(HDZT49･56) | 300 | W:1152,D:445,H:950～1650 | 8 | 64400 | ※1.仕様の詳細については、カタログや据付説明書などをご確認ください。※2.本品はキーパーと組合わせて使うもので、単品ではご使用出来ません。 | https://d-search.daikin.co.jp/open/products?mdl_name%5B0%5D=K-KP4GL | https://www.ok-kizai.co.jp/index.html
[8 empty] | 機器・器具 / 空調機 | 置台 | PAキーパー | 防雪屋根（溶融亜鉛メッキ仕様） | 防雪屋根 | K-KP4GL(有効高さ:1050mm) |  | オーケー器材株式会社 | OK-KIZAI_K-KP4GL(有効高さ1050mm)\Folder\Item |  |  |  |  | 置台(PAキーパー) | 防雪屋根 | K-KP4GL | 32.8 | SPHC | 溶融亜鉛めっき(HDZT49･56) | 300 | W:1152,D:445,H:950～1650 | 8 | 64400 | ※1.仕様の詳細については、カタログや据付説明書などをご確認ください。※2.本品はキーパーと組合わせて使うもので、単品ではご使用出来ません。 | https://d-search.daikin.co.jp/open/products?mdl_name%5B0%5D=K-KP4GL | https://www.ok-kizai.co.jp/index.html
[8 empty] | 機器・器具 / 空調機 | 置台 | PAキーパー | 防雪屋根（溶融亜鉛メッキ仕様） | 防雪屋根 | K-KP4GL(有効高さ:1150mm) |  | オーケー器材株式会社 | OK-KIZAI_K-KP4GL(有効高さ1150mm)\Folder\Item |  |  |  |  | 置台(PAキーパー) | 防雪屋根 | K-KP4GL | 32.8 | SPHC | 溶融亜鉛めっき(HDZT49･56) | 300 | W:1152,D:445,H:950～1650 | 8 | 64400 | ※1.仕様の詳細については、カタログや据付説明書などをご確認ください。※2.本品はキーパーと組合わせて使うもので、単品ではご使用出来ません。 | https://d-search.daikin.co.jp/open/products?mdl_name%5B0%5D=K-KP4GL | https://www.ok-kizai.co.jp/index.html
[8 empty] | 機器・器具 / 空調機 | 置台 | PAキーパー | 防雪屋根（溶融亜鉛メッキ仕様） | 防雪屋根 | K-KP4GL(有効高さ:1250mm) |  | オーケー器材株式会社 | OK-KIZAI_K-KP4GL(有効高さ1250mm)\Folder\Item |  |  |  |  | 置台(PAキーパー) | 防雪屋根 | K-KP4GL | 32.8 | SPHC | 溶融亜鉛めっき(HDZT49･56) | 300 | W:1152,D:445,H:950～1650 | 8 | 64400 | ※1.仕様の詳細については、カタログや据付説明書などをご確認ください。※2.本品はキーパーと組合わせて使うもので、単品ではご使用出来ません。 | https://d-search.daikin.co.jp/open/products?mdl_name%5B0%5D=K-KP4GL | https://www.ok-kizai.co.jp/index.html
[8 empty] | 機器・器具 / 空調機 | 置台 | PAキーパー | 防雪屋根（溶融亜鉛メッキ仕様） | 防雪屋根 | K-KP4GL(有効高さ:1350mm) |  | オーケー器材株式会社 | OK-KIZAI_K-KP4GL(有効高さ1350mm)\Folder\Item |  |  |  |  | 置台(PAキーパー) | 防雪屋根 | K-KP4GL | 32.8 | SPHC | 溶融亜鉛めっき(HDZT49･56) | 300 | W:1152,D:445,H:950～1650 | 8 | 64400 | ※1.仕様の詳細については、カタログや据付説明書などをご確認ください。※2.本品はキーパーと組合わせて使うもので、単品ではご使用出来ません。 | https://d-search.daikin.co.jp/open/products?mdl_name%5B0%5D=K-KP4GL | https://www.ok-kizai.co.jp/index.html
[8 empty] | 機器・器具 / 空調機 | 置台 | PAキーパー | 防雪屋根（溶融亜鉛メッキ仕様） | 防雪屋根 | K-KP4GL(有効高さ:1450mm) |  | オーケー器材株式会社 | OK-KIZAI_K-KP4GL(有効高さ1450mm)\Folder\Item |  |  |  |  | 置台(PAキーパー) | 防雪屋根 | K-KP4GL | 32.8 | SPHC | 溶融亜鉛めっき(HDZT49･56) | 300 | W:1152,D:445,H:950～1650 | 8 | 64400 | ※1.仕様の詳細については、カタログや据付説明書などをご確認ください。※2.本品はキーパーと組合わせて使うもので、単品ではご使用出来ません。 | https://d-search.daikin.co.jp/open/products?mdl_name%5B0%5D=K-KP4GL | https://www.ok-kizai.co.jp/index.html
[8 empty] | 機器・器具 / 空調機 | 置台 | PAキーパー | 防雪屋根（溶融亜鉛メッキ仕様） | 防雪屋根 | K-KP4GL(有効高さ:1550mm) |  | オーケー器材株式会社 | OK-KIZAI_K-KP4GL(有効高さ1550mm)\Folder\Item |  |  |  |  | 置台(PAキーパー) | 防雪屋根 | K-KP4GL | 32.8 | SPHC | 溶融亜鉛めっき(HDZT49･56) | 300 | W:1152,D:445,H:950～1650 | 8 | 64400 | ※1.仕様の詳細については、カタログや据付説明書などをご確認ください。※2.本品はキーパーと組合わせて使うもので、単品ではご使用出来ません。 | https://d-search.daikin.co.jp/open/products?mdl_name%5B0%5D=K-KP4GL | https://www.ok-kizai.co.jp/index.html
[8 empty] | 機器・器具 / 空調機 | 置台 | PAキーパー | 防雪屋根（溶融亜鉛メッキ仕様） | 防雪屋根 | K-KP4GL(有効高さ:1650mm) |  | オーケー器材株式会社 | OK-KIZAI_K-KP4GL(有効高さ1650mm)\Folder\Item |  |  |  |  | 置台(PAキーパー) | 防雪屋根 | K-KP4GL | 32.8 | SPHC | 溶融亜鉛めっき(HDZT49･56) | 300 | W:1152,D:445,H:950～1650 | 8 | 64400 | ※1.仕様の詳細については、カタログや据付説明書などをご確認ください。※2.本品はキーパーと組合わせて使うもので、単品ではご使用出来ません。 | https://d-search.daikin.co.jp/open/products?mdl_name%5B0%5D=K-KP4GL | https://www.ok-kizai.co.jp/index.html
壁面用防雪屋根
溶融亜鉛メッキ仕様
[21 empty] | シリーズ名 | 品 名 | 品 番 | 製品質量[kg] | 材 質 | 表面処理 | 積雪耐荷重[kg/m2] | 室外機有効寸法[mm] | 固定ボルトサイズ | 標準価格［円（税抜）］ | 備 考 | 外形図・据付説明書 | URL
[8 empty] | 機器・器具 / 空調機 | 置台 | PAキーパー | 壁面用防雪屋根（溶融亜鉛メッキ仕様） | 壁面用防雪屋根 | K-KP3G2 |  | オーケー器材株式会社 | OK-KIZAI_K-KP3G2\Folder\Item |  |  |  |  | 置台(PAキーパー) | 壁面用防雪屋根 | K-KP3G2 | 18.9 | SPHC | 溶融亜鉛めっき(HDZT49･56) | 300 | W:956,D:513 | 呼びM10 or M12 | 48300 | ※1.仕様の詳細については、カタログや据付説明書などをご確認ください。 | https://d-search.daikin.co.jp/open/products?mdl_name%5B0%5D=K-KP3G2 | https://www.ok-kizai.co.jp/index.html
[8 empty] | 機器・器具 / 空調機 | 置台 | PAキーパー | 壁面用防雪屋根（溶融亜鉛メッキ仕様） | 壁面用防雪屋根 | K-KP4G2 |  | オーケー器材株式会社 | OK-KIZAI_K-KP4G2\Folder\Item |  |  |  |  | 置台(PAキーパー) | 壁面用防雪屋根 | K-KP4G2 | 22.1 | SPHC | 溶融亜鉛めっき(HDZT49･56) | 300 | W:1148,D:563 | 呼びM10 or M12 | 52900 | ※1.仕様の詳細については、カタログや据付説明書などをご確認ください。 | https://d-search.daikin.co.jp/open/products?mdl_name%5B0%5D=K-KP4G2 | https://www.ok-kizai.co.jp/index.html
VRVキーパー
K-KHZ□G
|  |  |  | 平置台（H=150 | 300）
[21 empty] | シリーズ名 | 品 名 | 品 番 | 製品質量[kg] | 高さ[mm] | 最大積載質量[kg] | 材 質 | 表面処理 | 基礎ボルト | 標準価格［円（税抜）］ | 備 考 | 外形図・据付説明書 | 参考空調機 | URL
[8 empty] | 機器・器具 / 空調機 | 置台 | VRVキーパー | 平置台（H=150） | 室外機置台＜VRVキーパー＞ | K-KHZ3315G |  | オーケー器材株式会社 | OK-KIZAI_K-KHZ3315G\Folder\Item |  |  |  |  | 置台(VRVキーパー) | VRVキーパー | K-KHZ3315G | 12 | 150 | 400 | 一般構造用圧延鋼板 | 溶融亜鉛めっき(HDZT56) | 呼びＭ１２ | 46800 | ※1.仕様の詳細については、カタログや据付説明書などをご確認ください。※2.強度計算書などについては、お問合せ願います。 | https://d-search.daikin.co.jp/open/products?mdl_name%5B0%5D=K-KHZ3315G | https://d-search.daikin.co.jp/open/products?mdl_name%5B0%5D=K-KHZ3315G&search=main | https://www.ok-kizai.co.jp/index.html
[8 empty] | 機器・器具 / 空調機 | 置台 | VRVキーパー | 平置台（H=300） | 室外機置台＜VRVキーパー＞ | K-KHZ333G |  | オーケー器材株式会社 | OK-KIZAI_K-KHZ333G\Folder\Item |  |  |  |  | 置台(VRVキーパー) | VRVキーパー | K-KHZ333G | 17.5 | 300 | 400 | 一般構造用圧延鋼板 | 溶融亜鉛めっき(HDZT56) | 呼びＭ１２ | 48000 | ※1.仕様の詳細については、カタログや据付説明書などをご確認ください。※2.強度計算書などについては、お問合せ願います。 | https://d-search.daikin.co.jp/open/products?mdl_name%5B0%5D=K-KHZ333G | https://d-search.daikin.co.jp/open/details?mdl_name=K-KHZ333G&set_div=K | https://www.ok-kizai.co.jp/index.html
[8 empty] | 機器・器具 / 空調機 | 置台 | VRVキーパー | 平置台（H=150） | 室外機置台＜VRVキーパー＞ | K-KHZ5615G |  | オーケー器材株式会社 | OK-KIZAI_K-KHZ5615G\Folder\Item |  |  |  |  | 置台(VRVキーパー) | VRVキーパー | K-KHZ5615G | 14.5 | 150 | 500 | 一般構造用圧延鋼板 | 溶融亜鉛めっき(HDZT56) | 呼びＭ１２ | 57600 | ※1.仕様の詳細については、カタログや据付説明書などをご確認ください。※2.強度計算書などについては、お問合せ願います。 | https://d-search.daikin.co.jp/open/products?mdl_name%5B0%5D=K-KHZ5615G | https://d-search.daikin.co.jp/open/products?mdl_name%5B0%5D=K-KHZ5615G&search=main | https://www.ok-kizai.co.jp/index.html
[8 empty] | 機器・器具 / 空調機 | 置台 | VRVキーパー | 平置台（H=300） | 室外機置台＜VRVキーパー＞ | K-KHZ563G |  | オーケー器材株式会社 | OK-KIZAI_K-KHZ563G\Folder\Item |  |  |  |  | 置台(VRVキーパー) | VRVキーパー | K-KHZ563G | 22 | 300 | 500 | 一般構造用圧延鋼板 | 溶融亜鉛めっき(HDZT56) | 呼びＭ１２ | 58800 | ※1.仕様の詳細については、カタログや据付説明書などをご確認ください。※2.強度計算書などについては、お問合せ願います。 | https://d-search.daikin.co.jp/open/products?mdl_name%5B0%5D=K-KHZ563G | https://d-search.daikin.co.jp/open/products?mdl_name%5B0%5D=K-KHZ563G&search=main | https://www.ok-kizai.co.jp/index.html
[8 empty] | 機器・器具 / 空調機 | 置台 | VRVキーパー | 平置台（H=150） | 室外機置台＜VRVキーパー＞ | K-KHZ6115G |  | オーケー器材株式会社 | OK-KIZAI_K-KHZ6115G\Folder\Item |  |  |  |  | 置台(VRVキーパー) | VRVキーパー | K-KHZ6115G | 17 | 150 | 600 | 一般構造用圧延鋼板 | 溶融亜鉛めっき(HDZT56) | 呼びＭ１２ | 74400 | ※1.仕様の詳細については、カタログや据付説明書などをご確認ください。※2.強度計算書などについては、お問合せ願います。 | https://d-search.daikin.co.jp/open/products?mdl_name%5B0%5D=K-KHZ6115G | https://d-search.daikin.co.jp/open/products?mdl_name%5B0%5D=K-KHZ6115G&search=main | https://www.ok-kizai.co.jp/index.html
[8 empty] | 機器・器具 / 空調機 | 置台 | VRVキーパー | 平置台（H=300） | 室外機置台＜VRVキーパー＞ | K-KHZ613G |  | オーケー器材株式会社 | OK-KIZAI_K-KHZ613G\Folder\Item |  |  |  |  | 置台(VRVキーパー) | VRVキーパー | K-KHZ613G | 24.5 | 300 | 600 | 一般構造用圧延鋼板 | 溶融亜鉛めっき(HDZT56) | 呼びＭ１２ | 75600 | ※1.仕様の詳細については、カタログや据付説明書などをご確認ください。※2.強度計算書などについては、お問合せ願います。 | https://d-search.daikin.co.jp/open/products?mdl_name%5B0%5D=K-KHZ613G | https://d-search.daikin.co.jp/open/products?mdl_name%5B0%5D=K-KHZ613G&search=main | https://www.ok-kizai.co.jp/index.html
|  |  |  | 高置台（H=500 | 1000）
[21 empty] | シリーズ名 | 品 名 | 品 番 | 製品質量[kg] | 高さ[mm] | 最大積載質量[kg] | 材 質 | 表面処理 | 基礎ボルト | 標準価格［円（税抜）］ | 備 考 | 外形図・据付説明書 | 参考空調機 | URL
[8 empty] | 機器・器具 / 空調機 | 置台 | VRVキーパー | 高置台（H=500） | 室外機置台＜VRVキーパー＞ | K-KHZ335G |  | オーケー器材株式会社 | OK-KIZAI_K-KHZ335G\Folder\Item |  |  |  |  | 置台(VRVキーパー) | VRVキーパー | K-KHZ335G | 20 | 500 | 400 | 一般構造用圧延鋼板 | 溶融亜鉛めっき(HDZT56) | 呼びＭ１２ | 54600 | ※1.仕様の詳細については、カタログや据付説明書などをご確認ください。※2.強度計算書などについては、お問合せ願います。 | https://d-search.daikin.co.jp/open/products?mdl_name%5B0%5D=K-KHZ335G | https://d-search.daikin.co.jp/open/products?mdl_name%5B0%5D=K-KHZ335G&search=main | https://www.ok-kizai.co.jp/index.html
[8 empty] | 機器・器具 / 空調機 | 置台 | VRVキーパー | 高置台（H=1000） | 室外機置台＜VRVキーパー＞ | K-KHZ3310G |  | オーケー器材株式会社 | OK-KIZAI_K-KHZ3310G\Folder\Item |  |  |  |  | 置台(VRVキーパー) | VRVキーパー | K-KHZ3310G | 36 | 1000 | 400 | 一般構造用圧延鋼板 | 溶融亜鉛めっき(HDZT56) | 呼びＭ１２ | 118000 | ※1.仕様の詳細については、カタログや据付説明書などをご確認ください。※2.強度計算書などについては、お問合せ願います。 | https://d-search.daikin.co.jp/open/products?mdl_name%5B0%5D=K-KHZ3310G | https://d-search.daikin.co.jp/open/products?mdl_name%5B0%5D=K-KHZ3310G&search=main | https://www.ok-kizai.co.jp/index.html
[8 empty] | 機器・器具 / 空調機 | 置台 | VRVキーパー | 高置台（H=500） | 室外機置台＜VRVキーパー＞ | K-KHZ565G |  | オーケー器材株式会社 | OK-KIZAI_K-KHZ565G\Folder\Item |  |  |  |  | 置台(VRVキーパー) | VRVキーパー | K-KHZ565G | 25.5 | 500 | 500 | 一般構造用圧延鋼板 | 溶融亜鉛めっき(HDZT56) | 呼びＭ１２ | 67800 | ※1.仕様の詳細については、カタログや据付説明書などをご確認ください。※2.強度計算書などについては、お問合せ願います。 | https://d-search.daikin.co.jp/open/products?mdl_name%5B0%5D=K-KHZ565G | https://d-search.daikin.co.jp/open/products?mdl_name%5B0%5D=K-KHZ565G&search=main | https://www.ok-kizai.co.jp/index.html
[8 empty] | 機器・器具 / 空調機 | 置台 | VRVキーパー | 高置台（H=1000） | 室外機置台＜VRVキーパー＞ | K-KHZ5610G |  | オーケー器材株式会社 | OK-KIZAI_K-KHZ5610G\Folder\Item |  |  |  |  | 置台(VRVキーパー) | VRVキーパー | K-KHZ5610G | 48 | 1000 | 500 | 一般構造用圧延鋼板 | 溶融亜鉛めっき(HDZT56) | 呼びＭ１２ | 130000 | ※1.仕様の詳細については、カタログや据付説明書などをご確認ください。※2.強度計算書などについては、お問合せ願います。 | https://d-search.daikin.co.jp/open/products?mdl_name%5B0%5D=K-KHZ5610G | https://d-search.daikin.co.jp/open/products?mdl_name%5B0%5D=K-KHZ5610G&search=main | https://www.ok-kizai.co.jp/index.html
[8 empty] | 機器・器具 / 空調機 | 置台 | VRVキーパー | 高置台（H=500） | 室外機置台＜VRVキーパー＞ | K-KHZ615G |  | オーケー器材株式会社 | OK-KIZAI_K-KHZ615G\Folder\Item |  |  |  |  | 置台(VRVキーパー) | VRVキーパー | K-KHZ615G | 28 | 500 | 600 | 一般構造用圧延鋼板 | 溶融亜鉛めっき(HDZT56) | 呼びＭ１２ | 84600 | ※1.仕様の詳細については、カタログや据付説明書などをご確認ください。※2.強度計算書などについては、お問合せ願います。 | https://d-search.daikin.co.jp/open/products?mdl_name%5B0%5D=K-KHZ615G | https://d-search.daikin.co.jp/open/products?mdl_name%5B0%5D=K-KHZ615G&search=main | https://www.ok-kizai.co.jp/index.html
[8 empty] | 機器・器具 / その他 | 置台 | VRVキーパー | 高置台（H=1000） | 室外機置台＜VRVキーパー＞ | K-KHZ6110G |  | オーケー器材株式会社 | OK-KIZAI_K-KHZ6110G\Folder\Item |  |  |  |  | 置台(VRVキーパー) | VRVキーパー | K-KHZ6110G | 67 | 1000 | 600 | 一般構造用圧延鋼板 | 溶融亜鉛めっき(HDZT56) | 呼びＭ１２ | 176000 | ※1.仕様の詳細については、カタログや据付説明書などをご確認ください。※2.強度計算書などについては、お問合せ願います。 | https://d-search.daikin.co.jp/open/products?mdl_name%5B0%5D=K-KHZ6110G | https://d-search.daikin.co.jp/open/products?mdl_name%5B0%5D=K-KHZ6110G&search=main | https://www.ok-kizai.co.jp/index.html
K-KHZ□F□
|  |  |  | 平置台（H=150 | 300）
[21 empty] | シリーズ名 | 品 名 | 品 番 | 製品質量[kg] | 高さ[mm] | 最大積載質量[kg] | 材 質 | 表面処理 | 基礎ボルト | 標準価格［円（税抜）］ | 備 考 | 外形図・据付説明書 | 参考空調機 | URL
[8 empty] | 機器・器具 / 空調機 | 置台 | VRVキーパー | 平置台（H=150） | 室外機置台＜VRVキーパー＞ | K-KHZ1615F |  | オーケー器材株式会社 | OK-KIZAI_K-KHZ1615F\Folder\Item |  |  |  |  | 置台(VRVキーパー) | VRVキーパー | K-KHZ1615F | 12 | 150 | 250 | 一般構造用圧延鋼板 | 溶融亜鉛めっき(HDZT56) | 呼びＭ１２ | 36000 | ※1.仕様の詳細については、カタログや据付説明書などをご確認ください。※2.強度計算書などについては、お問合せ願います。 | https://d-search.daikin.co.jp/open/products?mdl_name%5B0%5D=K-KHZ1615F | https://d-search.daikin.co.jp/open/products?mdl_name%5B0%5D=K-KHZ1615F&search=main | https://www.ok-kizai.co.jp/index.html
[8 empty] | 機器・器具 / 空調機 | 置台 | VRVキーパー | 平置台（H=300） | 室外機置台＜VRVキーパー＞ | K-KHZ163F |  | オーケー器材株式会社 | OK-KIZAI_K-KHZ163F\Folder\Item |  |  |  |  | 置台(VRVキーパー) | VRVキーパー | K-KHZ163F | 17.5 | 300 | 250 | 一般構造用圧延鋼板 | 溶融亜鉛めっき(HDZT56) | 呼びＭ１２ | 37200 | ※1.仕様の詳細については、カタログや据付説明書などをご確認ください。※2.強度計算書などについては、お問合せ願います。 | https://d-search.daikin.co.jp/open/products?mdl_name%5B0%5D=K-KHZ163F | https://d-search.daikin.co.jp/open/products?mdl_name%5B0%5D=K-KHZ163F&search=main | https://www.ok-kizai.co.jp/index.html
[8 empty] | 機器・器具 / 空調機 | 置台 | VRVキーパー | 平置台（H=150） | 室外機置台＜VRVキーパー＞ | K-KHZ3515FC |  | オーケー器材株式会社 | OK-KIZAI_K-KHZ3515FC\Folder\Item |  |  |  |  | 置台(VRVキーパー) | VRVキーパー | K-KHZ3515FC | 13 | 150 | 400 | 一般構造用圧延鋼板 | 溶融亜鉛めっき(HDZT56) | 呼びＭ１２ | 54000 | ※1.仕様の詳細については、カタログや据付説明書などをご確認ください。※2.強度計算書などについては、お問合せ願います。 | https://d-search.daikin.co.jp/open/products?mdl_name%5B0%5D=K-KHZ3515FC | https://d-search.daikin.co.jp/open/products?mdl_name%5B0%5D=K-KHZ3515FC&search=main | https://www.ok-kizai.co.jp/index.html
[8 empty] | 機器・器具 / 空調機 | 置台 | VRVキーパー | 平置台（H=300） | 室外機置台＜VRVキーパー＞ | K-KHZ353FC |  | オーケー器材株式会社 | OK-KIZAI_K-KHZ353FC\Folder\Item |  |  |  |  | 置台(VRVキーパー) | VRVキーパー | K-KHZ353FC | 18.5 | 300 | 400 | 一般構造用圧延鋼板 | 溶融亜鉛めっき(HDZT56) | 呼びＭ１２ | 56400 | ※1.仕様の詳細については、カタログや据付説明書などをご確認ください。※2.強度計算書などについては、お問合せ願います。 | https://d-search.daikin.co.jp/open/products?mdl_name%5B0%5D=K-KHZ353FC | https://d-search.daikin.co.jp/open/products?mdl_name%5B0%5D=K-KHZ353FC&search=main | https://www.ok-kizai.co.jp/index.html
[8 empty] | 機器・器具 / 空調機 | 置台 | VRVキーパー | 平置台（H=150） | 室外機置台＜VRVキーパー＞ | K-KHZ3315FT |  | オーケー器材株式会社 | OK-KIZAI_K-KHZ3315FT\Folder\Item |  |  |  |  | 置台(VRVキーパー) | VRVキーパー | K-KHZ3315FT | 12.3 | 150 | 400 | 一般構造用圧延鋼板 | 溶融亜鉛めっき(HDZT56) | 呼びＭ１２ | 46800 | ※1.仕様の詳細については、カタログや据付説明書などをご確認ください。※2.強度計算書などについては、お問合せ願います。 | https://d-search.daikin.co.jp/open/products?mdl_name%5B0%5D=K-KHZ3315FT | https://d-search.daikin.co.jp/open/products?mdl_name%5B0%5D=K-KHZ3315FT&search=main | https://www.ok-kizai.co.jp/index.html
[8 empty] | 機器・器具 / 空調機 | 置台 | VRVキーパー | 平置台（H=300） | 室外機置台＜VRVキーパー＞ | K-KHZ333FT |  | オーケー器材株式会社 | OK-KIZAI_K-KHZ333FT\Folder\Item |  |  |  |  | 置台(VRVキーパー) | VRVキーパー | K-KHZ333FT | 16.9 | 300 | 400 | 一般構造用圧延鋼板 | 溶融亜鉛めっき(HDZT56) | 呼びＭ１２ | 48000 | ※1.仕様の詳細については、カタログや据付説明書などをご確認ください。※2.強度計算書などについては、お問合せ願います。 | https://d-search.daikin.co.jp/open/products?mdl_name%5B0%5D=K-KHZ333FT | https://d-search.daikin.co.jp/open/products?mdl_name%5B0%5D=K-KHZ333FT&search=main | https://www.ok-kizai.co.jp/index.html
高置台（H=500）
[21 empty] | シリーズ名 | 品 名 | 品 番 | 製品質量[kg] | 高さ[mm] | 最大積載質量[kg] | 材 質 | 表面処理 | 基礎ボルト | 標準価格［円（税抜）］ | 備 考 | 外形図・据付説明書 | 参考空調機 | URL
[8 empty] | 機器・器具 / 空調機 | 置台 | VRVキーパー | 高置台（H=500） | 室外機置台＜VRVキーパー＞ | K-KHZ165F |  | オーケー器材株式会社 | OK-KIZAI_K-KHZ165F\Folder\Item |  |  |  |  | 置台(VRVキーパー) | VRVキーパー | K-KHZ165F | 20 | 500 | 250 | 一般構造用圧延鋼板 | 溶融亜鉛めっき(HDZT56) | 呼びＭ１２ | 41400 | ※1.仕様の詳細については、カタログや据付説明書などをご確認ください。※2.強度計算書などについては、お問合せ願います。 | https://d-search.daikin.co.jp/open/products?mdl_name%5B0%5D=K-KHZ165F | https://d-search.daikin.co.jp/open/products?mdl_name%5B0%5D=K-KHZ165F&search=main | https://www.ok-kizai.co.jp/index.html
[8 empty] | 機器・器具 / 空調機 | 置台 | VRVキーパー | 高置台（H=500） | 室外機置台＜VRVキーパー＞ | K-KHZ355FC |  | オーケー器材株式会社 | OK-KIZAI_K-KHZ355FC\Folder\Item |  |  |  |  | 置台(VRVキーパー) | VRVキーパー | K-KHZ355FC | 21 | 500 | 400 | 一般構造用圧延鋼板 | 溶融亜鉛めっき(HDZT56) | 呼びＭ１２ | 62400 | ※1.仕様の詳細については、カタログや据付説明書などをご確認ください。※2.強度計算書などについては、お問合せ願います。 | https://d-search.daikin.co.jp/open/products?mdl_name%5B0%5D=K-KHZ355FC | https://d-search.daikin.co.jp/open/products?mdl_name%5B0%5D=K-KHZ355FC&search=main | https://www.ok-kizai.co.jp/index.html
[8 empty] | 機器・器具 / 空調機 | 置台 | VRVキーパー | 高置台（H=500） | 室外機置台＜VRVキーパー＞ | K-KHZ335FT |  | オーケー器材株式会社 | OK-KIZAI_K-KHZ335FT\Folder\Item |  |  |  |  | 置台(VRVキーパー) | VRVキーパー | K-KHZ335FT | 19.7 | 500 | 400 | 一般構造用圧延鋼板 | 溶融亜鉛めっき(HDZT56) | 呼びＭ１２ | 54600 | ※1.仕様の詳細については、カタログや据付説明書などをご確認ください。※2.強度計算書などについては、お問合せ願います。 | https://d-search.daikin.co.jp/open/products?mdl_name%5B0%5D=K-KHZ335FT | https://d-search.daikin.co.jp/open/products?mdl_name%5B0%5D=K-KHZ335FT&search=main | https://www.ok-kizai.co.jp/index.html
K-KHZ□E□
平置台（H=300）
[21 empty] | シリーズ名 | 品 名 | 品 番 | 製品質量[kg] | 高さ[mm] | 最大積載質量[kg] | 材 質 | 表面処理 | 基礎ボルト | 標準価格［円（税抜）］ | 備 考 | 外形図・据付説明書 | 参考空調機 | URL
[8 empty] | 機器・器具 / 空調機 | 置台 | VRVキーパー | 平置台（H=300） | 室外機置台＜VRVキーパー＞ | K-KHZ163E |  | オーケー器材株式会社 | OK-KIZAI_K-KHZ163E\Folder\Item |  |  |  |  | 置台(VRVキーパー) | VRVキーパー | K-KHZ163E | 16.5 | 300 | 250 | 一般構造用圧延鋼板 | 溶融亜鉛めっき(HDZT56) | 呼びＭ１２ | 33600 | ※1.仕様の詳細については、カタログや据付説明書などをご確認ください。※2.強度計算書などについては、お問合せ願います。 | https://d-search.daikin.co.jp/open/products?mdl_name%5B0%5D=K-KHZ163E | https://d-search.daikin.co.jp/open/products?mdl_name%5B0%5D=K-KHZ163E&search=main&sort=newest&page=1 | https://www.ok-kizai.co.jp/index.html
[8 empty] | 機器・器具 / 空調機 | 置台 | VRVキーパー | 平置台（H=300） | 室外機置台＜VRVキーパー＞ | K-KHZ283E |  | オーケー器材株式会社 | OK-KIZAI_K-KHZ283E\Folder\Item |  |  |  |  | 置台(VRVキーパー) | VRVキーパー | K-KHZ283E | 19 | 300 | 400 | 一般構造用圧延鋼板 | 溶融亜鉛めっき(HDZT56) | 呼びＭ１２ | 43200 | ※1.仕様の詳細については、カタログや据付説明書などをご確認ください。※2.強度計算書などについては、お問合せ願います。 | https://d-search.daikin.co.jp/open/products?mdl_name%5B0%5D=K-KHZ283E | https://d-search.daikin.co.jp/open/products?mdl_name%5B0%5D=K-KHZ283E&search=main&sort=newest&page=1 | https://www.ok-kizai.co.jp/index.html
[8 empty] | 機器・器具 / 空調機 | 置台 | VRVキーパー | 平置台（H=300） | 室外機置台＜VRVキーパー＞ | K-KHZ453E |  | オーケー器材株式会社 | OK-KIZAI_K-KHZ453E\Folder\Item |  |  |  |  | 置台(VRVキーパー) | VRVキーパー | K-KHZ453E | 24.5 | 300 | 500 | 一般構造用圧延鋼板 | 溶融亜鉛めっき(HDZT56) | 呼びＭ１２ | 52800 | ※1.仕様の詳細については、カタログや据付説明書などをご確認ください。※2.強度計算書などについては、お問合せ願います。 | https://d-search.daikin.co.jp/open/products?mdl_name%5B0%5D=K-KHZ453E | https://d-search.daikin.co.jp/open/products?mdl_name%5B0%5D=K-KHZ453E&search=main&sort=newest&page=1 | https://www.ok-kizai.co.jp/index.html
[8 empty] | 機器・器具 / 空調機 | 置台 | VRVキーパー | 平置台（H=300） | 室外機置台＜VRVキーパー＞ | K-KHZ453EL |  | オーケー器材株式会社 | OK-KIZAI_K-KHZ453EL\Folder\Item |  |  |  |  | 置台(VRVキーパー) | VRVキーパー | K-KHZ453EL | 25 | 300 | 500 | 一般構造用圧延鋼板 | 溶融亜鉛めっき(HDZT56) | 呼びＭ１２ | 60000 | ※1.仕様の詳細については、カタログや据付説明書などをご確認ください。※2.強度計算書などについては、お問合せ願います。 | https://d-search.daikin.co.jp/open/products?mdl_name%5B0%5D=K-KHZ453EL | https://d-search.daikin.co.jp/open/products?mdl_name%5B0%5D=K-KHZ453EL&search=main | https://www.ok-kizai.co.jp/index.html
[8 empty] | 機器・器具 / 空調機 | 置台 | VRVキーパー | 平置台（H=300） | 室外機置台＜VRVキーパー＞ | K-KHZ563EK |  | オーケー器材株式会社 | OK-KIZAI_K-KHZ563EK\Folder\Item |  |  |  |  | 置台(VRVキーパー) | VRVキーパー | K-KHZ563EK | 15.5 | 300 | 200 | 一般構造用圧延鋼板 | 溶融亜鉛めっき(HDZT56) | 呼びＭ１２ | 36000 | ※1.仕様の詳細については、カタログや据付説明書などをご確認ください。※2.強度計算書などについては、お問合せ願います。 | https://d-search.daikin.co.jp/open/products?mdl_name%5B0%5D=K-KHZ563EK | https://d-search.daikin.co.jp/open/products?mdl_name%5B0%5D=K-KHZ563EK&search=main | https://www.ok-kizai.co.jp/index.html
高置台（H=500）
[21 empty] | シリーズ名 | 品 名 | 品 番 | 製品質量[kg] | 高さ[mm] | 最大積載質量[kg] | 材 質 | 表面処理 | 基礎ボルト | 標準価格［円（税抜）］ | 備 考 | 外形図・据付説明書 | 参考空調機 | URL
[8 empty] | 機器・器具 / 空調機 | 置台 | VRVキーパー | 高置台（H=500） | 室外機置台＜VRVキーパー＞ | K-KHZ165E |  | オーケー器材株式会社 | OK-KIZAI_K-KHZ165E\Folder\Item |  |  |  |  | 置台(VRVキーパー) | VRVキーパー | K-KHZ165E | 19 | 500 | 250 | 一般構造用圧延鋼板 | 溶融亜鉛めっき(HDZT56) | 呼びＭ１２ | 37200 | ※1.仕様の詳細については、カタログや据付説明書などをご確認ください。※2.強度計算書などについては、お問合せ願います。 | https://d-search.daikin.co.jp/open/products?mdl_name%5B0%5D=K-KHZ165E | https://d-search.daikin.co.jp/open/products?mdl_name%5B0%5D=K-KHZ165E&search=main&sort=newest&page=1 | https://www.ok-kizai.co.jp/index.html
[8 empty] | 機器・器具 / 空調機 | 置台 | VRVキーパー | 高置台（H=500） | 室外機置台＜VRVキーパー＞ | K-KHZ285E |  | オーケー器材株式会社 | OK-KIZAI_K-KHZ285E\Folder\Item |  |  |  |  | 置台(VRVキーパー) | VRVキーパー | K-KHZ285E | 21.5 | 500 | 400 | 一般構造用圧延鋼板 | 溶融亜鉛めっき(HDZT56) | 呼びＭ１２ | 49200 | ※1.仕様の詳細については、カタログや据付説明書などをご確認ください。※2.強度計算書などについては、お問合せ願います。 | https://d-search.daikin.co.jp/open/products?mdl_name%5B0%5D=K-KHZ285E | https://d-search.daikin.co.jp/open/products?mdl_name%5B0%5D=K-KHZ285E&search=main&sort=newest&page=1 | https://www.ok-kizai.co.jp/index.html
[8 empty] | 機器・器具 / 空調機 | 置台 | VRVキーパー | 高置台（H=500） | 室外機置台＜VRVキーパー＞ | K-KHZ455E |  | オーケー器材株式会社 | OK-KIZAI_K-KHZ455E\Folder\Item |  |  |  |  | 置台(VRVキーパー) | VRVキーパー | K-KHZ455E | 28 | 500 | 500 | 一般構造用圧延鋼板 | 溶融亜鉛めっき(HDZT56) | 呼びＭ１２ | 61200 | ※1.仕様の詳細については、カタログや据付説明書などをご確認ください。※2.強度計算書などについては、お問合せ願います。 | https://d-search.daikin.co.jp/open/products?mdl_name%5B0%5D=K-KHZ455E | https://d-search.daikin.co.jp/open/products?mdl_name%5B0%5D=K-KHZ455E&search=main&sort=newest&page=1 | https://www.ok-kizai.co.jp/index.html
[8 empty] | 機器・器具 / 空調機 | 置台 | VRVキーパー | 高置台（H=500） | 室外機置台＜VRVキーパー＞ | K-KHZ455EL |  | オーケー器材株式会社 | OK-KIZAI_K-KHZ455EL\Folder\Item |  |  |  |  | 置台(VRVキーパー) | VRVキーパー | K-KHZ455EL | 28.5 | 500 | 500 | 一般構造用圧延鋼板 | 溶融亜鉛めっき(HDZT56) | 呼びＭ１２ | 68400 | ※1.仕様の詳細については、カタログや据付説明書などをご確認ください。※2.強度計算書などについては、お問合せ願います。 | https://d-search.daikin.co.jp/open/products?mdl_name%5B0%5D=K-KHZ455EL | https://d-search.daikin.co.jp/open/products?mdl_name%5B0%5D=K-KHZ455EL&search=main | https://www.ok-kizai.co.jp/index.html
[8 empty] | 機器・器具 / 空調機 | 置台 | VRVキーパー | 高置台（H=500） | 室外機置台＜VRVキーパー＞ | K-KHZ565EK |  | オーケー器材株式会社 | OK-KIZAI_K-KHZ565EK\Folder\Item |  |  |  |  | 置台(VRVキーパー) | VRVキーパー | K-KHZ565EK | 18 | 500 | 200 | 一般構造用圧延鋼板 | 溶融亜鉛めっき(HDZT56) | 呼びＭ１２ | 40800 | ※1.仕様の詳細については、カタログや据付説明書などをご確認ください。※2.強度計算書などについては、お問合せ願います。 | https://d-search.daikin.co.jp/open/products?mdl_name%5B0%5D=K-KHZ565EK | https://d-search.daikin.co.jp/open/products?mdl_name%5B0%5D=K-KHZ565EK&search=main | https://www.ok-kizai.co.jp/index.html
樹脂製置台
店舗・オフィスエアコン用、ルームエアコン用
[21 empty] | シリーズ名 | 品 名 | 品 番 | 製品質量[kg] | 材 質 | 色 | 最大積載質量[kg] | 外形寸法 Ｗ[mm] | 外形寸法 Ｄ[mm] | 外形寸法 Ｈ[mm] | 梱包入数[個] | 標準価格［円（税抜）］ | 備 考 | 外形図・据付説明書 | URL
[8 empty] | 機器・器具 / 空調機 | 置台 | 樹脂製置台 | 店舗・オフィスエアコン用、ルームエアコン用 | スカイベース（アイボリー） | K-KSB36AC |  | オーケー器材株式会社 | OK-KIZAI_K-KSB36AC\Folder\Item |  |  |  |  | 樹脂製置台(スカイベース) | スカイベース | K-KSB36AC | 0.7 | PVC樹脂 | アイボリー | 140 | 100 | 360 | 95 | 20 | 1190 | ※1.仕様の詳細については、カタログなどをご確認ください。※2.保管温度は、－20℃から50℃です。 | https://d-search.daikin.co.jp/open/products?mdl_name%5B0%5D=K-KSB36AC | https://www.ok-kizai.co.jp/index.html
[8 empty] | 機器・器具 / 空調機 | 置台 | 樹脂製置台 | 店舗・オフィスエアコン用、ルームエアコン用 | スカイベース（アイボリー） | K-KSB45AC |  | オーケー器材株式会社 | OK-KIZAI_K-KSB45AC\Folder\Item |  |  |  |  | 樹脂製置台(スカイベース) | スカイベース | K-KSB45AC | 0.87 | PVC樹脂 | アイボリー | 180 | 100 | 450 | 95 | 20 | 1680 | ※1.仕様の詳細については、カタログなどをご確認ください。※2.保管温度は、－20℃から50℃です。 | https://d-search.daikin.co.jp/open/products?mdl_name%5B0%5D=K-KSB45AC | https://www.ok-kizai.co.jp/index.html
[8 empty] | 機器・器具 / 空調機 | 置台 | 樹脂製置台 | 店舗・オフィスエアコン用、ルームエアコン用 | スカイベース（アイボリー） | K-KSB100AC |  | オーケー器材株式会社 | OK-KIZAI_K-KSB100AC\Folder\Item |  |  |  |  | 樹脂製置台(スカイベース) | スカイベース | K-KSB100AC | 1.94 | PVC樹脂 | アイボリー | 400 | 100 | 1000 | 95 | 4 | 3620 | ※1.仕様の詳細については、カタログなどをご確認ください。※2.保管温度は、－20℃から50℃です。 | https://d-search.daikin.co.jp/open/products?mdl_name%5B0%5D=K-KSB100AC | https://www.ok-kizai.co.jp/index.html
[8 empty] | 機器・器具 / 空調機 | 置台 | 樹脂製置台 | 店舗・オフィスエアコン用、ルームエアコン用 | スカイベース（ブラック） | K-KSB36AK |  | オーケー器材株式会社 | OK-KIZAI_K-KSB36AK\Folder\Item |  |  |  |  | 樹脂製置台(スカイベース) | スカイベース | K-KSB36AK | 0.7 | PVC樹脂 | ブラック | 140 | 100 | 360 | 95 | 20 | 1190 | ※1.仕様の詳細については、カタログなどをご確認ください。※2.保管温度は、－20℃から50℃です。 | https://d-search.daikin.co.jp/open/products?mdl_name%5B0%5D=K-KSB36AK | https://www.ok-kizai.co.jp/index.html
[8 empty] | 機器・器具 / 空調機 | 置台 | 樹脂製置台 | 店舗・オフィスエアコン用、ルームエアコン用 | スカイベース（ブラック） | K-KSB45AK |  | オーケー器材株式会社 | OK-KIZAI_K-KSB45AK\Folder\Item |  |  |  |  | 樹脂製置台(スカイベース) | スカイベース | K-KSB45AK | 0.87 | PVC樹脂 | ブラック | 180 | 100 | 450 | 95 | 20 | 1680 | ※1.仕様の詳細については、カタログなどをご確認ください。※2.保管温度は、－20℃から50℃です。 | https://d-search.daikin.co.jp/open/products?mdl_name%5B0%5D=K-KSB45AK | https://www.ok-kizai.co.jp/index.html
[8 empty] | 機器・器具 / 空調機 | 置台 | 樹脂製置台 | 店舗・オフィスエアコン用、ルームエアコン用 | スカイベース（ブラック） | K-KSB100AK |  | オーケー器材株式会社 | OK-KIZAI_K-KSB100AK\Folder\Item |  |  |  |  | 樹脂製置台(スカイベース) | スカイベース | K-KSB100AK | 1.94 | PVC樹脂 | ブラック | 400 | 100 | 1000 | 95 | 4 | 3620 | ※1.仕様の詳細については、カタログなどをご確認ください。※2.保管温度は、－20℃から50℃です。 | https://d-search.daikin.co.jp/open/products?mdl_name%5B0%5D=K-KSB100AK | https://www.ok-kizai.co.jp/index.html
ルームエアコン用
[21 empty] | シリーズ名 | 品 名 | 品 番 | 製品質量[kg] | 材 質 | 色 | 最大積載質量[kg] | 外形寸法 Ｗ[mm] | 外形寸法 Ｄ[mm] | 外形寸法 Ｈ[mm] | 梱包入数[個] | 標準価格［円（税抜）］ | 備 考 | 外形図・据付説明書 | URL
[8 empty] | 機器・器具 / 空調機 | 置台 | 樹脂製置台 | ルームエアコン用 | スカイベース | K-KSP36BC |  | オーケー器材株式会社 | OK-KIZAI_K-KSP36BC\Folder\Item |  |  |  |  | 樹脂製置台(スカイベース) | スカイベース | K-KSP36BC | 0.2 | PP樹脂(耐候性材配合) | アイボリー | 80(2個使用時) | 115 | 405 | 85.5 | 50 | オープン価格 | ※1.仕様の詳細については、カタログなどをご確認ください。※2.保管温度は、－20℃から60℃です。 | https://d-search.daikin.co.jp/open/products?mdl_name%5B0%5D=K-KSP36BC | https://www.ok-kizai.co.jp/index.html
学校用室外機防護パネル
店舗・オフィスエアコン用、ルームエアコン用
[21 empty] | シリーズ名 | 備 考 | 標準価格［円（税抜）］ | 基礎ボルトサイズ | 表面処理 | 材 質 | 室外機適用最大外形寸法 Ｈ[mm] | 外形図・据付説明書 | 室外機適用最大外形寸法 Ｄ[mm] | 外形寸法 Ｈ[mm] | 外形寸法 Ｄ[mm] | 外形寸法 Ｗ[mm] | 製品質量[kg] | 品 番 | 品 名 | 室外機適用最大外形寸法 Ｗ[mm] | URL
[8 empty] | 機器・器具 / 空調機 | 置台 | 室外機防護パネル | 店舗・オフィスエアコン用、ルームエアコン用 | 学校用室外機防護パネル | K-PN3E |  | オーケー器材株式会社 | OK-KIZAI_K-PN3E\Folder\Item |  |  |  |  | 置台(学校用室外機防護パネル) | ※1.仕様の詳細については、カタログや据付説明書などをご確認ください。※2.据付工事を行う前に据付説明書と室外機本体の据付説明書を必ずご確認ください。 | 202400 | 呼びＭ１２ | 支柱:防錆処理+塗装（ホワイト）、ネット:PE樹脂コート(ホワイト) | 支柱:STKM400(φ42.7)、ネット:SWM-B(φ3.5,40mm×50mm) | 1240 | https://d-search.daikin.co.jp/open/products?mdl_name%5B0%5D=K-PN3E | 370 | 1300 | 725 | 1310 | 37 | K-PN3E | 学校用室外機防護パネル | 1050 | https://www.ok-kizai.co.jp/index.html
[8 empty] | 機器・器具 / 空調機 | 置台 | 室外機防護パネル | 店舗・オフィスエアコン用、ルームエアコン用 | 学校用室外機防護パネル | K-PN4E |  | オーケー器材株式会社 | OK-KIZAI_K-PN4E\Folder\Item |  |  |  |  | 置台(学校用室外機防護パネル) | ※1.仕様の詳細については、カタログや据付説明書などをご確認ください。※2.据付工事を行う前に据付説明書と室外機本体の据付説明書を必ずご確認ください。 | 213500 | 呼びＭ１２ | 支柱:防錆処理+塗装（ホワイト）、ネット:PE樹脂コート(ホワイト) | 支柱:STKM400(φ42.7)、ネット:SWM-B(φ3.5,40mm×50mm) | 1540 | https://d-search.daikin.co.jp/open/products?mdl_name%5B0%5D=K-PN4E | 370 | 1600 | 725 | 1310 | 44 | K-PN4E | 学校用室外機防護パネル | 1050 | https://www.ok-kizai.co.jp/index.html
ビル用マルチ用
[21 empty] | シリーズ名 | 備 考 | 標準価格［円（税抜）］ | 基礎ボルトサイズ | 表面処理 | 材 質 | 室外機適用最大外形寸法 Ｈ[mm] | 外形図・据付説明書 | 室外機適用最大外形寸法 Ｄ[mm] | 外形寸法 Ｈ[mm] | 外形寸法 Ｄ[mm] | 外形寸法 Ｗ[mm] | 製品質量[kg] | 品 番 | 品 名 | 室外機適用最大外形寸法 Ｗ[mm] | URL
[8 empty] | 機器・器具 / 空調機 | 置台 | 室外機防護パネル | ビル用マルチ用 | 学校用室外機防護パネル | K-PN51C |  | オーケー器材株式会社 | OK-KIZAI_K-PN51C\Folder\Item |  |  |  |  | 置台(学校用室外機防護パネル) | ※1.仕様の詳細については、カタログや据付説明書などをご確認ください。※2.据付工事を行う前に据付説明書と室外機本体の据付説明書を必ずご確認ください。 | 204600 | 呼びＭ１２ | 支柱:防錆処理+塗装（ホワイト）、ネット:PE樹脂コート(ホワイト) | 支柱:STKM400(φ42.7)、ネット:SWM-B(φ3.5,40mm×50mm) | 1700 | https://d-search.daikin.co.jp/open/products?mdl_name%5B0%5D=K-PN51C | 770 | 1900 | 1270 | 1310 | 80 | K-PN51C | 学校用室外機防護パネル | 1000 | https://www.ok-kizai.co.jp/index.html
[8 empty] | 機器・器具 / 空調機 | 置台 | 室外機防護パネル | ビル用マルチ用 | 学校用室外機防護パネル | K-PN101C |  | オーケー器材株式会社 | OK-KIZAI_K-PN101C\Folder\Item |  |  |  |  | 置台(学校用室外機防護パネル) | ※1.仕様の詳細については、カタログや据付説明書などをご確認ください。※2.据付工事を行う前に据付説明書と室外機本体の据付説明書を必ずご確認ください。 | 283800 | 呼びＭ１２ | 支柱:防錆処理+塗装（ホワイト）、ネット:PE樹脂コート(ホワイト) | 支柱:STKM400(φ42.7)、ネット:SWM-B(φ3.5,40mm×50mm) | 1700 | https://d-search.daikin.co.jp/open/products?mdl_name%5B0%5D=K-PN101C | 770 | 1900 | 1270 | 1610 | 100 | K-PN101C | 学校用室外機防護パネル | 1300 | https://www.ok-kizai.co.jp/index.html
[8 empty] | 機器・器具 / 空調機 | 置台 | 室外機防護パネル | ビル用マルチ用 | 学校用室外機防護パネル | K-PN151C |  | オーケー器材株式会社 | OK-KIZAI_K-PN151C\Folder\Item |  |  |  |  | 置台(学校用室外機防護パネル) | ※1.仕様の詳細については、カタログや据付説明書などをご確認ください。※2.据付工事を行う前に据付説明書と室外機本体の据付説明書を必ずご確認ください。 | 378400 | 呼びＭ１２ | 支柱:防錆処理+塗装（ホワイト）、ネット:PE樹脂コート(ホワイト) | 支柱:STKM400(φ42.7)、ネット:SWM-B(φ3.5,40mm×50mm) | 1700 | https://d-search.daikin.co.jp/open/products?mdl_name%5B0%5D=K-PN151C | 770 | 1900 | 1270 | 2265 | 129.5 | K-PN151C | 学校用室外機防護パネル | 1955 | https://www.ok-kizai.co.jp/index.html
[8 empty] | 機器・器具 / 空調機 | 置台 | 室外機防護パネル | ビル用マルチ用 | 学校用室外機防護パネル | K-PN201C |  | オーケー器材株式会社 | OK-KIZAI_K-PN201C\Folder\Item |  |  |  |  | 置台(学校用室外機防護パネル) | ※1.仕様の詳細については、カタログや据付説明書などをご確認ください。※2.据付工事を行う前に据付説明書と室外機本体の据付説明書を必ずご確認ください。 | 473000 | 呼びＭ１２ | 支柱:防錆処理+塗装（ホワイト）、ネット:PE樹脂コート(ホワイト) | 支柱:STKM400(φ42.7)、ネット:SWM-B(φ3.5,40mm×50mm) | 1700 | https://d-search.daikin.co.jp/open/products?mdl_name%5B0%5D=K-PN201C | 770 | 1900 | 1270 | 2920 | 159 | K-PN201C | 学校用室外機防護パネル | 2610 | https://www.ok-kizai.co.jp/index.html
[8 empty] | 機器・器具 / 空調機 | 置台 | 室外機防護パネル | ビル用マルチ用 | 学校用室外機防護パネル | K-PN251C |  | オーケー器材株式会社 | OK-KIZAI_K-PN251C\Folder\Item |  |  |  |  | 置台(学校用室外機防護パネル) | ※1.仕様の詳細については、カタログや据付説明書などをご確認ください。※2.据付工事を行う前に据付説明書と室外機本体の据付説明書を必ずご確認ください。 | 567600 | 呼びＭ１２ | 支柱:防錆処理+塗装（ホワイト）、ネット:PE樹脂コート(ホワイト) | 支柱:STKM400(φ42.7)、ネット:SWM-B(φ3.5,40mm×50mm) | 1700 | https://d-search.daikin.co.jp/open/products?mdl_name%5B0%5D=K-PN251C | 770 | 1900 | 1270 | 3575 | 188.5 | K-PN251C | 学校用室外機防護パネル | 3265 | https://www.ok-kizai.co.jp/index.html
[8 empty] | 機器・器具 / 空調機 | 置台 | 室外機防護パネル | ビル用マルチ用 | 学校用室外機防護パネル | K-PN301C |  | オーケー器材株式会社 | OK-KIZAI_K-PN301C\Folder\Item |  |  |  |  | 置台(学校用室外機防護パネル) | ※1.仕様の詳細については、カタログや据付説明書などをご確認ください。※2.据付工事を行う前に据付説明書と室外機本体の据付説明書を必ずご確認ください。 | 662200 | 呼びＭ１２ | 支柱:防錆処理+塗装（ホワイト）、ネット:PE樹脂コート(ホワイト) | 支柱:STKM400(φ42.7)、ネット:SWM-B(φ3.5,40mm×50mm) | 1700 | https://d-search.daikin.co.jp/open/products?mdl_name%5B0%5D=K-PN301C | 770 | 1900 | 1270 | 4230 | 218 | K-PN301C | 学校用室外機防護パネル | 3920 | https://www.ok-kizai.co.jp/index.html
[8 empty] | 機器・器具 / 空調機 | 置台 | 室外機防護パネル | ビル用マルチ用 | 学校用室外機防護パネル | K-PN351C |  | オーケー器材株式会社 | OK-KIZAI_K-PN351C\Folder\Item |  |  |  |  | 置台(学校用室外機防護パネル) | ※1.仕様の詳細については、カタログや据付説明書などをご確認ください。※2.据付工事を行う前に据付説明書と室外機本体の据付説明書を必ずご確認ください。 | 756800 | 呼びＭ１２ | 支柱:防錆処理+塗装（ホワイト）、ネット:PE樹脂コート(ホワイト) | 支柱:STKM400(φ42.7)、ネット:SWM-B(φ3.5,40mm×50mm) | 1700 | https://d-search.daikin.co.jp/open/products?mdl_name%5B0%5D=K-PN351C | 770 | 1900 | 1270 | 4885 | 247.5 | K-PN351C | 学校用室外機防護パネル | 4575 | https://www.ok-kizai.co.jp/index.html
[8 empty] | 機器・器具 / 空調機 | 置台 | 室外機防護パネル | ビル用マルチ用 | 学校用室外機防護パネル | K-PN401C |  | オーケー器材株式会社 | OK-KIZAI_K-PN401C\Folder\Item |  |  |  |  | 置台(学校用室外機防護パネル) | ※1.仕様の詳細については、カタログや据付説明書などをご確認ください。※2.据付工事を行う前に据付説明書と室外機本体の据付説明書を必ずご確認ください。 | 851400 | 呼びＭ１２ | 支柱:防錆処理+塗装（ホワイト）、ネット:PE樹脂コート(ホワイト) | 支柱:STKM400(φ42.7)、ネット:SWM-B(φ3.5,40mm×50mm) | 1700 | https://d-search.daikin.co.jp/open/products?mdl_name%5B0%5D=K-PN401C | 770 | 1900 | 1270 | 5540 | 277 | K-PN401C | 学校用室外機防護パネル | 5230 | https://www.ok-kizai.co.jp/index.html
[8 empty] | 機器・器具 / 空調機 | 置台 | 室外機防護パネル | ビル用マルチ用 | 学校用室外機防護パネル | K-PN451C |  | オーケー器材株式会社 | OK-KIZAI_K-PN451C\Folder\Item |  |  |  |  | 置台(学校用室外機防護パネル) | ※1.仕様の詳細については、カタログや据付説明書などをご確認ください。※2.据付工事を行う前に据付説明書と室外機本体の据付説明書を必ずご確認ください。 | 946000 | 呼びＭ１２ | 支柱:防錆処理+塗装（ホワイト）、ネット:PE樹脂コート(ホワイト) | 支柱:STKM400(φ42.7)、ネット:SWM-B(φ3.5,40mm×50mm) | 1700 | https://d-search.daikin.co.jp/open/products?mdl_name%5B0%5D=K-PN451C | 770 | 1900 | 1270 | 6195 | 306.5 | K-PN451C | 学校用室外機防護パネル | 5885 | https://www.ok-kizai.co.jp/index.html
ドレンアップキット・ドレンポンプキット
ドレンアップキット
低揚程用:1m（壁掛用）
[21 empty] | シリーズ名 | 外形図・据付説明書 | 備 考 | 標準価格［円（税抜）］ | 安全装置 | コイル絶縁種類 | 運転電流(60Hz電源)[A] | 運転電流(50Hz電源)[A] | 消費電力(60Hz電源)[W] | 消費電力(50Hz電源)[W] | 電圧[V] | 適用空調機 | 相[φ] | 外形寸法 Ｄ[mm] | 外形寸法 Ｗ[mm] | 運転音[㏈] | ドレン排出流量[L/h] | 最大揚程(60Hz電源)[m] | 最大揚程(50Hz電源)[m] | 外 観 | 製品質量[kg] | 品 番 | 品 名 | 外形寸法 Ｈ[mm] | URL
[8 empty] | 機器・器具 / 空調機 | ドレン排水関係 | ドレンアップキット・ポンプキット | ドレンアップキット | ドレンアップキット(低揚程用：1m) | K-KDU571KS |  | オーケー器材株式会社 | OK-KIZAI_K-KDU571KS\Folder\Item |  |  |  |  | ドレンアップキット・ポンプキット | https://d-search.daikin.co.jp/open/products?mdl_name%5B0%5D=K-KDU571KS | ※1.仕様の詳細については、カタログや据付説明書などをご確認ください。※2.据付工事を行う前に据付説明書とエアコンの説明書を必ずご確認ください。 | 65900 | フロートスイッチ | Ｅ種 | 0.25 | 0.3 | 12.3 | 13.5 | 100 | https://d-search.daikin.co.jp/open/products?mdl_name%5B0%5D=K-KDU571KS&search=main | 1 | 165 | 260 | 25 | 24 | 1 | 1 | ホワイト(マンセル:10Y9/0.5) | 3.2 | K-KDU571KS | ドレンアップキット(低揚程用:1m) | 270 | https://www.ok-kizai.co.jp/index.html
[8 empty] | 機器・器具 / 空調機 | ドレン排水関係 | ドレンアップキット・ポンプキット | ドレンアップキット | ドレンアップキット(低揚程用：1m) | K-KDU571KV |  | オーケー器材株式会社 | OK-KIZAI_K-KDU571KV\Folder\Item |  |  |  |  | ドレンアップキット・ポンプキット | https://d-search.daikin.co.jp/open/products?mdl_name%5B0%5D=K-KDU571KV | ※1.仕様の詳細については、カタログや据付説明書などをご確認ください。※2.据付工事を行う前に据付説明書とエアコンの説明書を必ずご確認ください。 | 65900 | フロートスイッチ | Ｅ種 | 0.17 | 0.19 | 12.9 | 14.1 | 200 | https://d-search.daikin.co.jp/open/products?mdl_name%5B0%5D=K-KDU571KV&search=main | 1 | 165 | 260 | 25 | 24 | 1 | 1 | ホワイト(マンセル:10Y9/0.5) | 3.2 | K-KDU571KV | ドレンアップキット(低揚程用:1m) | 270 | https://www.ok-kizai.co.jp/index.html
[8 empty] | 機器・器具 / 空調機 | ドレン排水関係 | ドレンアップキット・ポンプキット | ドレンアップキット | ドレンアップキット(低揚程用：1m) | K-KDU572KV |  | オーケー器材株式会社 | OK-KIZAI_K-KDU572KV\Folder\Item |  |  |  |  | ドレンアップキット・ポンプキット | https://d-search.daikin.co.jp/open/products?mdl_name%5B0%5D=K-KDU572KV | ※1.仕様の詳細については、カタログや据付説明書などをご確認ください。※2.据付工事を行う前に据付説明書とエアコンの説明書を必ずご確認ください。 | 65900 | フロートスイッチ | Ｅ種 | 0.17 | 0.19 | 12.9 | 14.1 | 200 | https://d-search.daikin.co.jp/open/products?mdl_name%5B0%5D=K-KDU572KV&search=main | 1 | 165 | 260 | 25 | 24 | 1 | 1 | ホワイト(マンセル:10Y9/0.5) | 3.2 | K-KDU572KV | ドレンアップキット(低揚程用:1m) | 270 | https://www.ok-kizai.co.jp/index.html
[8 empty] | 機器・器具 / 空調機 | ドレン排水関係 | ドレンアップキット・ポンプキット | ドレンアップキット | ドレンアップキット(低揚程用：1m)配管スペーサー付 | K-KDU573KS |  | オーケー器材株式会社 | OK-KIZAI_K-KDU573KS\Folder\Item |  |  |  |  | ドレンアップキット・ポンプキット | https://d-search.daikin.co.jp/open/products?mdl_name%5B0%5D=K-KDU573KS | ※1.仕様の詳細については、カタログや据付説明書などをご確認ください。※2.据付工事を行う前に据付説明書とエアコンの説明書を必ずご確認ください。 | 68200 | フロートスイッチ | Ｅ種 | 0.25 | 0.3 | 12.3 | 13.5 | 100 | https://d-search.daikin.co.jp/open/products?mdl_name%5B0%5D=K-KDU573KS&search=main | 1 | 200 | 260 | 25 | 24 | 1 | 1 | ホワイト(マンセル:10Y9/0.5) | 3.8 | K-KDU573KS | ドレンアップキット(低揚程用:1m)配管スペーサー付 | 270 | https://www.ok-kizai.co.jp/index.html
[8 empty] | 機器・器具 / 空調機 | ドレン排水関係 | ドレンアップキット・ポンプキット | ドレンアップキット | ドレンアップキット(低揚程用：1m)配管スペーサー付 | K-KDU573KV |  | オーケー器材株式会社 | OK-KIZAI_K-KDU573KV\Folder\Item |  |  |  |  | ドレンアップキット・ポンプキット | https://d-search.daikin.co.jp/open/products?mdl_name%5B0%5D=K-KDU573KV | ※1.仕様の詳細については、カタログや据付説明書などをご確認ください。※2.据付工事を行う前に据付説明書とエアコンの説明書を必ずご確認ください。 | 68200 | フロートスイッチ | Ｅ種 | 0.17 | 0.19 | 12.9 | 14.1 | 200 | https://d-search.daikin.co.jp/open/products?mdl_name%5B0%5D=K-KDU573KV&search=main | 1 | 200 | 260 | 25 | 24 | 1 | 1 | ホワイト(マンセル:10Y9/0.5) | 3.8 | K-KDU573KV | ドレンアップキット(低揚程用:1m)配管スペーサー付 | 270 | https://www.ok-kizai.co.jp/index.html
[8 empty] | 機器・器具 / 空調機 | ドレン排水関係 | ドレンアップキット・ポンプキット | ドレンアップキット | ドレンアップキット(低揚程用：1m)ハーフサイズ/配管スペーサー付 | K-KDU573LS |  | オーケー器材株式会社 | OK-KIZAI_K-KDU573LS\Folder\Item |  |  |  |  | ドレンアップキット・ポンプキット | https://d-search.daikin.co.jp/open/products?mdl_name%5B0%5D=K-KDU573LS | ※1.仕様の詳細については、カタログや据付説明書などをご確認ください。※2.据付工事を行う前に据付説明書とエアコンの説明書を必ずご確認ください。 | 66800 | フロートスイッチ | Ｅ種 | 0.2 | 0.2 | 10 | 10 | 100 | https://d-search.daikin.co.jp/open/products?mdl_name%5B0%5D=K-KDU573LS&search=main | 1 | 217 | 149 | 25 | 12 | 1 | 1 | ホワイト(近似値 マンセル:3Y9.0/0.5) | 2.9 | K-KDU573LS | ドレンアップキット(低揚程用:1m)ハーフサイズ/配管スペーサー付 | 235 | https://www.ok-kizai.co.jp/index.html
[8 empty] | 機器・器具 / 空調機 | ドレン排水関係 | ドレンアップキット・ポンプキット | ドレンアップキット | ドレンアップキット(低揚程用：1m)ハーフサイズ/配管スペーサー付 | K-KDU573LV |  | オーケー器材株式会社 | OK-KIZAI_K-KDU573LV\Folder\Item |  |  |  |  | ドレンアップキット・ポンプキット | https://d-search.daikin.co.jp/open/products?mdl_name%5B0%5D=K-KDU573LV | ※1.仕様の詳細については、カタログや据付説明書などをご確認ください。※2.据付工事を行う前に据付説明書とエアコンの説明書を必ずご確認ください。 | 66800 | フロートスイッチ | Ｅ種 | 0.1 | 0.1 | 10 | 10 | 200 | https://d-search.daikin.co.jp/open/products?mdl_name%5B0%5D=K-KDU573LV&search=main | 1 | 217 | 149 | 25 | 12 | 1 | 1 | ホワイト(近似値 マンセル:3Y9.0/0.5) | 2.9 | K-KDU573LV | ドレンアップキット(低揚程用:1m)ハーフサイズ/配管スペーサー付 | 235 | https://www.ok-kizai.co.jp/index.html
[8 empty] | 機器・器具 / 空調機 | ドレン排水関係 | ドレンアップキット・ポンプキット | ドレンアップキット | ドレンアップキット(低揚程用：1m)ハーフサイズ/配管スペーサー付 | K-KDU574LV |  | オーケー器材株式会社 | OK-KIZAI_K-KDU574LV\Folder\Item |  |  |  |  | ドレンアップキット・ポンプキット | https://d-search.daikin.co.jp/open/products?mdl_name%5B0%5D=K-KDU574LV | ※1.仕様の詳細については、カタログや据付説明書などをご確認ください。※2.据付工事を行う前に据付説明書とエアコンの説明書を必ずご確認ください。 | 66800 | フロートスイッチ | Ｅ種 | 0.1 | 0.1 | 10 | 10 | 200 | https://d-search.daikin.co.jp/open/products?mdl_name%5B0%5D=K-KDU574LV&search=main | 1 | 217 | 149 | 25 | 12 | 1 | 1 | ホワイト(近似値 マンセル:3Y9.0/0.5) | 2.9 | K-KDU574LV | ドレンアップキット(低揚程用:1m)ハーフサイズ/配管スペーサー付 | 235 | https://www.ok-kizai.co.jp/index.html
低揚程用:1m（天吊り用）
[21 empty] | シリーズ名 | 外形図・据付説明書 | 備 考 | 標準価格［円（税抜）］ | 吊ボルトサイズ | 安全装置 | コイル絶縁種類 | 運転電流(60Hz電源)[A] | 運転電流(50Hz電源)[A] | 消費電力(60Hz電源)[W] | 消費電力(50Hz電源)[W] | 電圧[V] | 相[φ] | 外形寸法 Ｈ[mm] | 外形寸法 Ｄ[mm] | 外形寸法 Ｗ[mm] | 運転音[㏈] | ドレン排出流量[L/h] | 最大揚程(60Hz電源)[m] | 最大揚程(50Hz電源)[m] | 外 観 | 製品質量[kg] | 品 番 | 品 名 | 適用空調機 | URL
[8 empty] | 機器・器具 / 空調機 | ドレン排水関係 | ドレンアップキット・ポンプキット | ドレンアップキット | ドレンアップキット(低揚程用：1m) | K-KDU301KS |  | オーケー器材株式会社 | OK-KIZAI_K-KDU301KS\Folder\Item |  |  |  |  | ドレンアップキット・ポンプキット | https://d-search.daikin.co.jp/open/products?mdl_name%5B0%5D=K-KDU301KS | ※1.仕様の詳細については、カタログや据付説明書などをご確認ください。※2.据付工事を行う前に据付説明書とエアコンの説明書を必ずご確認ください。 | 65900 | 呼びM10 又は W3/8 | フロートスイッチ | Ｅ種 | 0.25 | 0.3 | 12.3 | 13.5 | 100 | 1 | 270 | 195 | 260 | 25 | 24 | 1 | 1 | ホワイト(マンセル:10Y9/0.5) | 3.2 | K-KDU301KS | ドレンアップキット(低揚程用:1m) | https://d-search.daikin.co.jp/open/products?mdl_name%5B0%5D=K-KDU301KS&search=main | https://www.ok-kizai.co.jp/index.html
[8 empty] | 機器・器具 / 空調機 | ドレン排水関係 | ドレンアップキット・ポンプキット | ドレンアップキット | ドレンアップキット(低揚程用：1m) | K-KDU301KV |  | オーケー器材株式会社 | OK-KIZAI_K-KDU301KV\Folder\Item |  |  |  |  | ドレンアップキット・ポンプキット | https://d-search.daikin.co.jp/open/products?mdl_name%5B0%5D=K-KDU301KV | ※1.仕様の詳細については、カタログや据付説明書などをご確認ください。※2.据付工事を行う前に据付説明書とエアコンの説明書を必ずご確認ください。 | 65900 | 呼びM10 又は W3/8 | フロートスイッチ | Ｅ種 | 0.17 | 0.19 | 12.9 | 14.1 | 200 | 1 | 270 | 195 | 260 | 25 | 24 | 1 | 1 | ホワイト(マンセル:10Y9/0.5) | 3.2 | K-KDU301KV | ドレンアップキット(低揚程用:1m) | https://d-search.daikin.co.jp/open/products?mdl_name%5B0%5D=K-KDU301KV&search=main | https://www.ok-kizai.co.jp/index.html
[8 empty] | 機器・器具 / 空調機 | ドレン排水関係 | ドレンアップキット・ポンプキット | ドレンアップキット | ドレンアップキット(低揚程用：1m) | K-KDU303KS |  | オーケー器材株式会社 | OK-KIZAI_K-KDU303KS\Folder\Item |  |  |  |  | ドレンアップキット・ポンプキット | https://d-search.daikin.co.jp/open/products?mdl_name%5B0%5D=K-KDU303KS | ※1.仕様の詳細については、カタログや据付説明書などをご確認ください。※2.据付工事を行う前に据付説明書とエアコンの説明書を必ずご確認ください。 | 65900 | 呼びM10 又は W3/8 | フロートスイッチ | Ｅ種 | 0.25 | 0.3 | 12.3 | 13.5 | 100 | 1 | 270 | 195 | 260 | 25 | 24 | 1 | 1 | ホワイト(マンセル:10Y9/0.5) | 3.2 | K-KDU303KS | ドレンアップキット(低揚程用:1m) | https://d-search.daikin.co.jp/open/products?mdl_name%5B0%5D=K-KDU303KS&search=main | https://www.ok-kizai.co.jp/index.html
[8 empty] | 機器・器具 / 空調機 | ドレン排水関係 | ドレンアップキット・ポンプキット | ドレンアップキット | ドレンアップキット(低揚程用：1m) | K-KDU303KV |  | オーケー器材株式会社 | OK-KIZAI_K-KDU303KV\Folder\Item |  |  |  |  | ドレンアップキット・ポンプキット | https://d-search.daikin.co.jp/open/products?mdl_name%5B0%5D=K-KDU303KV | ※1.仕様の詳細については、カタログや据付説明書などをご確認ください。※2.据付工事を行う前に据付説明書とエアコンの説明書を必ずご確認ください。 | 65900 | 呼びM10 又は W3/8 | フロートスイッチ | Ｅ種 | 0.17 | 0.19 | 12.9 | 14.1 | 200 | 1 | 270 | 195 | 260 | 25 | 24 | 1 | 1 | ホワイト(マンセル:10Y9/0.5) | 3.2 | K-KDU303KV | ドレンアップキット(低揚程用:1m) | https://d-search.daikin.co.jp/open/products?mdl_name%5B0%5D=K-KDU303KV&search=main | https://www.ok-kizai.co.jp/index.html
ドレンポンプキット
中揚程用:2/2.5m（壁掛用）
[21 empty] | シリーズ名 | 外形図・据付説明書 | 備 考 | 標準価格［円（税抜）］ | 安全装置 | コイル絶縁種類 | 運転電流(60Hz電源)[A] | 運転電流(50Hz電源)[A] | 消費電力(60Hz電源)[W] | 消費電力(50Hz電源)[W] | 電圧[V] | 適用空調機 | 相[φ] | 外形寸法 Ｄ[mm] | 外形寸法 Ｗ[mm] | 運転音[㏈] | ドレン排出流量[L/h] | 最大揚程(60Hz電源)[m] | 最大揚程(50Hz電源)[m] | 外 観 | 製品質量[kg] | 品 番 | 品 名 | 外形寸法 Ｈ[mm] | URL
[8 empty] | 機器・器具 / 空調機 | ドレン排水関係 | ドレンアップキット・ポンプキット | ドレンポンプキット | ドレンポンプキット(中揚程用：2/2.5m) | K-DU151KS |  | オーケー器材株式会社 | OK-KIZAI_K-DU151KS\Folder\Item |  |  |  |  | ドレンアップキット・ポンプキット | https://d-search.daikin.co.jp/open/products?mdl_name%5B0%5D=K-DU151KS | ※1.仕様の詳細については、カタログや据付説明書などをご確認ください。※2.据付工事を行う前に据付説明書とエアコンの説明書を必ずご確認ください。 | 73900 | フロートスイッチ | Ｅ種 | 0.6 | 0.6 | 32 | 32 | 100 | https://d-search.daikin.co.jp/open/products?mdl_name%5B0%5D=K-DU151KS&search=main | 1 | 165 | 260 | 32 | 24 | 2.5 | 2 | ホワイト(マンセル:10Y9/0.5) | 4.1 | K-DU151KS | ドレンポンプキット(中揚程用:2/2.5m) | 270 | https://www.ok-kizai.co.jp/index.html
[8 empty] | 機器・器具 / 空調機 | ドレン排水関係 | ドレンアップキット・ポンプキット | ドレンポンプキット | ドレンポンプキット(中揚程用：2/2.5m) | K-DU151KV |  | オーケー器材株式会社 | OK-KIZAI_K-DU151KV\Folder\Item |  |  |  |  | ドレンアップキット・ポンプキット | https://d-search.daikin.co.jp/open/products?mdl_name%5B0%5D=K-DU151KV | ※1.仕様の詳細については、カタログや据付説明書などをご確認ください。※2.据付工事を行う前に据付説明書とエアコンの説明書を必ずご確認ください。 | 73900 | フロートスイッチ | Ｅ種 | 0.3 | 0.3 | 32 | 32 | 200 | https://d-search.daikin.co.jp/open/products?mdl_name%5B0%5D=K-DU151KV&search=main | 1 | 165 | 260 | 32 | 24 | 2.5 | 2 | ホワイト(マンセル:10Y9/0.5) | 4.1 | K-DU151KV | ドレンポンプキット(中揚程用:2/2.5m) | 270 | https://www.ok-kizai.co.jp/index.html
[8 empty] | 機器・器具 / 空調機 | ドレン排水関係 | ドレンアップキット・ポンプキット | ドレンポンプキット | ドレンポンプキット(中揚程用：2/2.5m)配管スペーサー付 | K-DU155KS |  | オーケー器材株式会社 | OK-KIZAI_K-DU155KS\Folder\Item |  |  |  |  | ドレンアップキット・ポンプキット | https://d-search.daikin.co.jp/open/products?mdl_name%5B0%5D=K-DU155KS | ※1.仕様の詳細については、カタログや据付説明書などをご確認ください。※2.据付工事を行う前に据付説明書とエアコンの説明書を必ずご確認ください。 | 79800 | フロートスイッチ | Ｅ種 | 0.6 | 0.6 | 32 | 32 | 100 | https://d-search.daikin.co.jp/open/products?mdl_name%5B0%5D=K-DU155KS&search=main | 1 | 200 | 260 | 32 | 24 | 2.5 | 2 | ホワイト(マンセル:10Y9/0.5) | 4.7 | K-DU155KS | ドレンポンプキット(中揚程用:2/2.5m)配管スペーサー付 | 270 | https://www.ok-kizai.co.jp/index.html
[8 empty] | 機器・器具 / 空調機 | ドレン排水関係 | ドレンアップキット・ポンプキット | ドレンポンプキット | ドレンポンプキット(中揚程用：2/2.5m)配管スペーサー付 | K-DU155KV |  | オーケー器材株式会社 | OK-KIZAI_K-DU155KV\Folder\Item |  |  |  |  | ドレンアップキット・ポンプキット | https://d-search.daikin.co.jp/open/products?mdl_name%5B0%5D=K-DU155KV | ※1.仕様の詳細については、カタログや据付説明書などをご確認ください。※2.据付工事を行う前に据付説明書とエアコンの説明書を必ずご確認ください。 | 79800 | フロートスイッチ | Ｅ種 | 0.3 | 0.3 | 32 | 32 | 200 | https://d-search.daikin.co.jp/open/products?mdl_name%5B0%5D=K-DU155KV&search=main | 1 | 200 | 260 | 32 | 24 | 2.5 | 2 | ホワイト(マンセル:10Y9/0.5) | 4.7 | K-DU155KV | ドレンポンプキット(中揚程用:2/2.5m)配管スペーサー付 | 270 | https://www.ok-kizai.co.jp/index.html
[8 empty] | 機器・器具 / 空調機 | ドレン排水関係 | ドレンアップキット・ポンプキット | ドレンポンプキット | ドレンポンプキット(中揚程用：2/2.5m) | K-DU153KV |  | オーケー器材株式会社 | OK-KIZAI_K-DU153KV\Folder\Item |  |  |  |  | ドレンアップキット・ポンプキット | https://d-search.daikin.co.jp/open/products?mdl_name%5B0%5D=K-DU153KV | ※1.仕様の詳細については、カタログや据付説明書などをご確認ください。※2.据付工事を行う前に据付説明書とエアコンの説明書を必ずご確認ください。 | 73900 | フロートスイッチ | Ｅ種 | 0.3 | 0.3 | 32 | 32 | 200 | https://d-search.daikin.co.jp/open/products?mdl_name%5B0%5D=K-DU153KV&search=main | 1 | 165 | 260 | 32 | 24 | 2.5 | 2 | ホワイト(マンセル:10Y9/0.5) | 4.1 | K-DU153KV | ドレンポンプキット(中揚程用:2/2.5m) | 270 | https://www.ok-kizai.co.jp/index.html
[8 empty] | 機器・器具 / 空調機 | ドレン排水関係 | ドレンアップキット・ポンプキット | ドレンポンプキット | ドレンポンプキット(中揚程用：2/2.5m)配管スペーサー付 | K-DU156KV |  | オーケー器材株式会社 | OK-KIZAI_K-DU156KV\Folder\Item |  |  |  |  | ドレンアップキット・ポンプキット | https://d-search.daikin.co.jp/open/products?mdl_name%5B0%5D=K-DU156KV | ※1.仕様の詳細については、カタログや据付説明書などをご確認ください。※2.据付工事を行う前に据付説明書とエアコンの説明書を必ずご確認ください。 | 79800 | フロートスイッチ | Ｅ種 | 0.3 | 0.3 | 32 | 32 | 200 | https://d-search.daikin.co.jp/open/products?mdl_name%5B0%5D=K-DU156KV&search=main | 1 | 200 | 260 | 32 | 24 | 2.5 | 2 | ホワイト(マンセル:10Y9/0.5) | 4.7 | K-DU156KV | ドレンポンプキット(中揚程用:2/2.5m)配管スペーサー付 | 270 | https://www.ok-kizai.co.jp/index.html
中揚程用:2/2.5m（天吊り用）
[21 empty] | シリーズ名 | 外形図・据付説明書 | 備 考 | 標準価格［円（税抜）］ | 吊ボルトサイズ | 安全装置 | コイル絶縁種類 | 運転電流(60Hz電源)[A] | 運転電流(50Hz電源)[A] | 消費電力(60Hz電源)[W] | 消費電力(50Hz電源)[W] | 電圧[V] | 相[φ] | 外形寸法 Ｈ[mm] | 外形寸法 Ｄ[mm] | 外形寸法 Ｗ[mm] | 運転音[㏈] | ドレン排出流量[L/h] | 最大揚程(60Hz電源)[m] | 最大揚程(50Hz電源)[m] | 外 観 | 製品質量[kg] | 品 番 | 品 名 | 適用空調機 | URL
[8 empty] | 機器・器具 / 空調機 | ドレン排水関係 | ドレンアップキット・ポンプキット | ドレンポンプキット | ドレンポンプキット(中揚程用：2/2.5m) | K-DU152KS |  | オーケー器材株式会社 | OK-KIZAI_K-DU152KS\Folder\Item |  |  |  |  | ドレンアップキット・ポンプキット | https://d-search.daikin.co.jp/open/products?mdl_name%5B0%5D=K-DU152KS | ※1.仕様の詳細については、カタログや据付説明書などをご確認ください。※2.据付工事を行う前に据付説明書とエアコンの説明書を必ずご確認ください。 | 73900 | 呼びM10 又は W3/8 | フロートスイッチ | Ｅ種 | 0.6 | 0.6 | 32 | 32 | 100 | 1 | 270 | 195 | 260 | 32 | 24 | 2.5 | 2 | ホワイト(マンセル:10Y9/0.5) | 4.1 | K-DU152KS | ドレンポンプキット(中揚程用:2/2.5m) | https://d-search.daikin.co.jp/open/products?mdl_name%5B0%5D=K-DU152KS&search=main | https://www.ok-kizai.co.jp/index.html
[8 empty] | 機器・器具 / 空調機 | ドレン排水関係 | ドレンアップキット・ポンプキット | ドレンポンプキット | ドレンポンプキット(中揚程用：2/2.5m) | K-DU152KV |  | オーケー器材株式会社 | OK-KIZAI_K-DU152KV\Folder\Item |  |  |  |  | ドレンアップキット・ポンプキット | https://d-search.daikin.co.jp/open/products?mdl_name%5B0%5D=K-DU152KV | ※1.仕様の詳細については、カタログや据付説明書などをご確認ください。※2.据付工事を行う前に据付説明書とエアコンの説明書を必ずご確認ください。 | 73900 | 呼びM10 又は W3/8 | フロートスイッチ | Ｅ種 | 0.3 | 0.3 | 32 | 32 | 200 | 1 | 270 | 195 | 260 | 32 | 24 | 2.5 | 2 | ホワイト(マンセル:10Y9/0.5) | 4.1 | K-DU152KV | ドレンポンプキット(中揚程用:2/2.5m) | https://d-search.daikin.co.jp/open/products?mdl_name%5B0%5D=K-DU152KV&search=main | https://www.ok-kizai.co.jp/index.html
[8 empty] | 機器・器具 / 空調機 | ドレン排水関係 | ドレンアップキット・ポンプキット | ドレンポンプキット | ドレンポンプキット(中揚程用：2/2.5m) | K-DU154KV |  | オーケー器材株式会社 | OK-KIZAI_K-DU154KV\Folder\Item |  |  |  |  | ドレンアップキット・ポンプキット | https://d-search.daikin.co.jp/open/products?mdl_name%5B0%5D=K-DU154KV | ※1.仕様の詳細については、カタログや据付説明書などをご確認ください。※2.据付工事を行う前に据付説明書とエアコンの説明書を必ずご確認ください。 | 73900 | 呼びM10 又は W3/8 | フロートスイッチ | Ｅ種 | 0.3 | 0.3 | 32 | 32 | 200 | 1 | 270 | 195 | 260 | 32 | 24 | 2.5 | 2 | ホワイト(マンセル:10Y9/0.5) | 4.1 | K-DU154KV | ドレンポンプキット(中揚程用:2/2.5m) | https://d-search.daikin.co.jp/open/products?mdl_name%5B0%5D=K-DU154KV&search=main | https://www.ok-kizai.co.jp/index.html
[8 empty] | 機器・器具 / 空調機 | ドレン排水関係 | ドレンアップキット・ポンプキット | ドレンポンプキット | ドレンポンプキット(中揚程用：2/2.5m) | K-DU154KS |  | オーケー器材株式会社 | OK-KIZAI_K-DU154KS\Folder\Item |  |  |  |  | ドレンアップキット・ポンプキット | https://d-search.daikin.co.jp/open/products?mdl_name%5B0%5D=K-DU154KS | ※1.仕様の詳細については、カタログや据付説明書などをご確認ください。※2.据付工事を行う前に据付説明書とエアコンの説明書を必ずご確認ください。 | 73900 | 呼びM10 又は W3/8 | フロートスイッチ | Ｅ種 | 0.6 | 0.6 | 32 | 32 | 100 | 1 | 270 | 195 | 260 | 32 | 24 | 2.5 | 2 | ホワイト(マンセル:10Y9/0.5) | 4.1 | K-DU154KS | ドレンポンプキット(中揚程用:2/2.5m) | https://d-search.daikin.co.jp/open/products?mdl_name%5B0%5D=K-DU154KS&search=main | https://www.ok-kizai.co.jp/index.html
中揚程用:5/6～7m
[21 empty] | シリーズ名 | 外形図・据付説明書 | 備 考 | 標準価格［円（税抜）］ | 吊ボルトサイズ | 安全装置 | コイル絶縁種類 | 使用可能 周囲温度[℃] | 運転電流(60Hz電源)[A] | 運転電流(50Hz電源)[A] | 消費電力(60Hz電源)[W] | 消費電力(50Hz電源)[W] | 電圧[V] | 相[φ] | 外形寸法 Ｈ[mm] | 外形寸法 Ｄ[mm] | 外形寸法 Ｗ[mm] | 運転音[㏈] | ドレン排出流量[L/h] | 最大揚程(60Hz電源)[m] | 最大揚程(50Hz電源)[m] | 製品質量[kg] | 品 番 | 品 名 | 適用空調機 | URL
[8 empty] | 機器・器具 / 空調機 | ドレン排水関係 | ドレンアップキット・ポンプキット | ドレンポンプキット | ドレンポンプキット(中揚程用：5/6m) | K-DU201K |  | オーケー器材株式会社 | OK-KIZAI_K-DU201K\Folder\Item |  |  |  |  | ドレンアップキット・ポンプキット | https://d-search.daikin.co.jp/open/products?mdl_name%5B0%5D=K-DU201K | ※1.仕様の詳細については、カタログや据付説明書などをご確認ください。※2.据付工事を行う前に据付説明書とエアコンの説明書を必ずご確認ください。 | 82100 |  | フロートスイッチ | Ｅ種 | 5℃～40℃ | 0.6 | 0.5 | 59 | 41 | 100 | 1 | 215 | 148 | 306 | 45 | 70 | 6 | 5 | 3 | K-DU201K | ドレンポンプキット(高揚程用:5/6m) | https://d-search.daikin.co.jp/open/products?mdl_name%5B0%5D=K-DU201K&search=main | https://www.ok-kizai.co.jp/index.html
[8 empty] | 機器・器具 / 空調機 | ドレン排水関係 | ドレンアップキット・ポンプキット | ドレンポンプキット | ドレンポンプキット(中揚程用：5/6m) | K-DU202K |  | オーケー器材株式会社 | OK-KIZAI_K-DU202K\Folder\Item |  |  |  |  | ドレンアップキット・ポンプキット | https://d-search.daikin.co.jp/open/products?mdl_name%5B0%5D=K-DU202K | ※1.仕様の詳細については、カタログや据付説明書などをご確認ください。※2.据付工事を行う前に据付説明書とエアコンの説明書を必ずご確認ください。 | 82100 |  | フロートスイッチ | Ｅ種 | 5℃～40℃ | 0.4 | 0.3 | 66 | 48 | 200 | 1 | 215 | 148 | 306 | 45 | 70 | 6 | 5 | 3 | K-DU202K | ドレンポンプキット(高揚程用:5/6m) | https://d-search.daikin.co.jp/open/products?mdl_name%5B0%5D=K-DU202K&search=main | https://www.ok-kizai.co.jp/index.html
[8 empty] | 機器・器具 / 空調機 | ドレン排水関係 | ドレンアップキット・ポンプキット | ドレンポンプキット | ドレンポンプキット(中揚程用：5/7m) | K-DU352K |  | オーケー器材株式会社 | OK-KIZAI_K-DU352K\Folder\Item |  |  |  |  | ドレンアップキット・ポンプキット | https://d-search.daikin.co.jp/open/products?mdl_name%5B0%5D=K-DU352K | ※1.仕様の詳細については、カタログや据付説明書などをご確認ください。※2.据付工事を行う前に据付説明書とエアコンの説明書を必ずご確認ください。 | 158300 | 呼びM10 又は W3/8 | フロートスイッチ | Ｂ種 | 5℃～40℃ | 0.6 | 0.4 | 100 | 70 | 200 | 1 | 326 | 188 | 403 | 55 | 350 | 7 | 5 | 8.8 | K-DU352K | ドレンポンプキット(高揚程用:5/7m) | https://d-search.daikin.co.jp/open/products?mdl_name%5B0%5D=K-DU352K&search=main | https://www.ok-kizai.co.jp/index.html
中揚程用:5/6m(高静圧対応型大容量)
[21 empty] | シリーズ名 | 外形図・据付説明書 | 備 考 | 標準価格(円) | 吊ボルトサイズ | 安全装置 | コイル絶縁種類 | 使用可能 機外静圧(正圧)[㎩] | 使用可能 周囲温度[℃] | 運転電流(60Hz電源)[A] | 運転電流(50Hz電源)[A] | 消費電力(60Hz電源)[W] | 適用空調機 | 消費電力(50Hz電源)[W] | 相[φ] | 外形寸法 Ｈ[mm] | 外形寸法 Ｄ[mm] | 外形寸法 Ｗ[mm] | 運転音[㏈] | ドレン排出流量[L/h] | 最大揚程(60Hz電源)[m] | 最大揚程(50Hz電源)[m] | 製品質量[kg] | 品 番 | 品 名 | 電圧[V] | URL
[8 empty] | 機器・器具 / 空調機 | ドレン排水関係 | ドレンアップキット・ポンプキット | ドレンポンプキット | ドレンポンプキット(中揚程用：5/6m)高静圧対応型大容量 | K-DUM202K |  | オーケー器材株式会社 | OK-KIZAI_K-DUM202K\Folder\Item |  |  |  |  | ドレンアップキット・ポンプキット | https://d-search.daikin.co.jp/open/products?mdl_name%5B0%5D=K-DUM202K | ※1.仕様の詳細については、カタログや据付説明書などをご確認ください。※2.据付工事を行う前に据付説明書とエアコンの説明書を必ずご確認ください。 | 145500 | 呼びM10 又は W3/8 | フロートスイッチ | Ｅ種 | 420Paまで | 5℃～40℃ | 0.4 | 0.3 | 66 | https://d-search.daikin.co.jp/open/products?mdl_name%5B0%5D=K-DUM202K&search=main | 48 | 1 | 266.5 | 406 | 551 | 45 | 70 | 6 | 5 | 8.6 | K-DUM202K | ドレンポンプキット(高揚程用:5/6m)高静圧対応型大容量 | 200 | https://www.ok-kizai.co.jp/index.html
高揚程用:11/15m
[21 empty] | シリーズ名 | 外形図・据付説明書 | 備 考 | 標準価格［円（税抜）］ | 吊ボルトサイズ | 安全装置 | コイル絶縁種類 | 使用可能 周囲温度[℃] | 運転電流(60Hz電源)[A] | 運転電流(50Hz電源)[A] | 消費電力(60Hz電源)[W] | 消費電力(50Hz電源)[W] | 電圧[V] | 相[φ] | 外形寸法 Ｈ[mm] | 外形寸法 Ｄ[mm] | 外形寸法 Ｗ[mm] | 運転音[㏈] | ドレン排出流量[L/h] | 最大揚程(60Hz電源)[m] | 最大揚程(50Hz電源)[m] | 製品質量[kg] | 品 番 | 品 名 | 適用空調機 | URL
[8 empty] | 機器・器具 / 空調機 | ドレン排水関係 | ドレンアップキット・ポンプキット | ドレンポンプキット | ドレンポンプキット(高揚程用：11/15m) | K-DU552K |  | オーケー器材株式会社 | OK-KIZAI_K-DU552K\Folder\Item |  |  |  |  | ドレンアップキット・ポンプキット | https://d-search.daikin.co.jp/open/products?mdl_name%5B0%5D=K-DU552K | ※1.仕様の詳細については、カタログや据付説明書などをご確認ください。※2.据付工事を行う前に据付説明書とエアコンの説明書を必ずご確認ください。 | 194000 | 呼びM10 又は W3/8 | フロートスイッチ | Ｂ種 | 5℃～40℃ | 1.8 | 1.2 | 350 | 230 | 200 | 1 | 326 | 188 | 403 | 60 | 350 | 15 | 11 | 9.4 | K-DU552K | ドレンポンプキット(高揚程用:11/15m) | https://d-search.daikin.co.jp/open/products?mdl_name%5B0%5D=K-DU552K&search=main | https://www.ok-kizai.co.jp/index.html
別売品
並列運転用リレーキット
[21 empty] | シリーズ名 | 品 名 | 品 番 | 製品質量[kg] | 材 質 | 表面処理 | 外形寸法 Ｗ[mm] | 外形寸法 Ｄ[mm] | 外形寸法 Ｈ[mm] | リレー接点容量(KLR)[A] | リレー接点容量(KMR,KHR)[A] | 端子盤の定格電流[A] | 標準価格［円（税抜）］ | 備 考 | 外形図・据付説明書 | URL
[8 empty] | 機器・器具 / 空調機 | ドレン排水関係 | ドレンアップキット・ポンプキット | 別売品 | 並列運転用リレーキット | K-DUP10H |  | オーケー器材株式会社 | OK-KIZAI_K-DUP10H\Folder\Item |  |  |  |  | ドレンアップキット・ポンプキット | 並列運転用リレーキット | K-DUP10H | － | SGCC | 溶融亜鉛メッキ | 200 | 91 | 280 | 7.5 | 15 | 15 | 27800 | ※1.仕様の詳細については、カタログや据付説明書などをご確認ください。※2.ご使用前に、取扱説明書と接続キットおよびファンコイルの説明書をご確認ください。 | https://d-search.daikin.co.jp/open/products?mdl_name%5B0%5D=K-DUP10H | https://www.ok-kizai.co.jp/index.html
保護ケーシング
[21 empty] | シリーズ名 | 品 名 | 品 番 | 製品質量[kg] | 材 質 | 表面処理 | 外形寸法 Ｗ[mm] | 外形寸法 Ｄ[mm] | 外形寸法 Ｈ[mm] | 標準価格［円（税抜）］ | 備 考 | 外形図・据付説明書 | URL | 吊ボルトサイズ
[8 empty] | 機器・器具 / 空調機 | ドレン排水関係 | ドレンアップキット・ポンプキット | 別売品 | 保護ケーシング（カバー無し）床､吊り用 | K-DUP7G |  | オーケー器材株式会社 | OK-KIZAI_K-DUP7G\Folder\Item |  |  |  |  | ドレンアップキット・ポンプキット | 保護ケーシング（カバー無し）床､吊り用 | K-DUP7G | 1.7 | 高耐食溶融メッキ鋼板 | － | 391 | 191 | 168 | 12700 | ※1.仕様の詳細については、カタログや据付説明書などをご確認ください。※2.ご使用前に取扱説明書とドレンポンプキットの取扱説明書をご確認ください。 | https://d-search.daikin.co.jp/open/products?mdl_name%5B0%5D=K-DUP7G | https://www.ok-kizai.co.jp/index.html | 呼びM10 又は W3/8
[8 empty] | 機器・器具 / 空調機 | ドレン排水関係 | ドレンアップキット・ポンプキット | 別売品 | 保護ケーシング（カバー無し）壁面用 | K-DUP7G |  | オーケー器材株式会社 | OK-KIZAI_K-DUP7G_1\Folder\Item |  |  |  |  | ドレンアップキット・ポンプキット | 保護ケーシング（カバー無し）壁面用 | K-DUP7G | 1.7 | 高耐食溶融メッキ鋼板 | － | 391 | 191 | 198 | 12700 | ※1.仕様の詳細については、カタログや据付説明書などをご確認ください。※2.ご使用前に取扱説明書とドレンポンプキットの取扱説明書をご確認ください。 | https://d-search.daikin.co.jp/open/products?mdl_name%5B0%5D=K-DUP7G | https://www.ok-kizai.co.jp/index.html
[8 empty] | 機器・器具 / 空調機 | ドレン排水関係 | ドレンアップキット・ポンプキット | 別売品 | 保護ケーシング（カバー付）床､吊り用 | K-DUP8H |  | オーケー器材株式会社 | OK-KIZAI_K-DUP8H\Folder\Item |  |  |  |  | ドレンアップキット・ポンプキット | 保護ケーシング（カバー付）床､吊り用 | K-DUP8H | 2.5 | 高耐食溶融メッキ鋼板 | － | 391 | 191 | 226 | 25300 | ※1.仕様の詳細については、カタログや据付説明書などをご確認ください。※2.ご使用前に取扱説明書とドレンポンプキットの取扱説明書をご確認ください。 | https://d-search.daikin.co.jp/open/products?mdl_name%5B0%5D=K-DUP8H | https://www.ok-kizai.co.jp/index.html | 呼びM10 又は W3/8
[8 empty] | 機器・器具 / 空調機 | ドレン排水関係 | ドレンアップキット・ポンプキット | 別売品 | 保護ケーシング（カバー付）壁面用 | K-DUP8H |  | オーケー器材株式会社 | OK-KIZAI_K-DUP8H_1\Folder\Item |  |  |  |  | ドレンアップキット・ポンプキット | 保護ケーシング（カバー付）壁面用 | K-DUP8H | 2.5 | 高耐食溶融メッキ鋼板 | － | 391 | 191 | 256 | 25300 | ※1.仕様の詳細については、カタログや据付説明書などをご確認ください。※2.ご使用前に取扱説明書とドレンポンプキットの取扱説明書をご確認ください。 | https://d-search.daikin.co.jp/open/products?mdl_name%5B0%5D=K-DUP8H | https://www.ok-kizai.co.jp/index.html
[8 empty] | 機器・器具 / 空調機 | ドレン排水関係 | ドレンアップキット・ポンプキット | 別売品 | 保護ケーシング | K-DUP55 |  | オーケー器材株式会社 | OK-KIZAI_K-DUP55\Folder\Item |  |  |  |  | ドレンアップキット・ポンプキット | 保護ケーシング | K-DUP55 | 1.7 | 塗装用溶融亜鉛メッキ鋼板 | 黒色 | 403 | 189 | 339 | 25900 | ※1.仕様の詳細については、カタログや据付説明書などをご確認ください。※2.ご使用前に取扱説明書とドレンポンプキットの取扱説明書をご確認ください。 | https://d-search.daikin.co.jp/open/products?mdl_name%5B0%5D=K-DUP55 | https://www.ok-kizai.co.jp/index.html
補助ドレンパン
[21 empty] | シリーズ名 | 品 名 | 品 番 | 製品質量[kg] | 材 質 | 表面処理 | 外形寸法 Ｗ[mm] | 外形寸法 Ｄ[mm] | 外形寸法 Ｈ[mm] | 吊ボルトサイズ | 標準価格［円（税抜）］ | 備 考 | 外形図・据付説明書 | URL
[8 empty] | 機器・器具 / 空調機 | ドレン排水関係 | ドレンアップキット・ポンプキット | 別売品 | 補助ドレンパン（２L用） | K-DUP22G |  | オーケー器材株式会社 | OK-KIZAI_K-DUP22G\Folder\Item |  |  |  |  | ドレンアップキット・ポンプキット | 補助ドレンパン（２L用） | K-DUP22G | 2.2 | 鋼板 | 塗装(ホワイト) | 431 | 201 | 168 | 呼びM10 又は W3/8 | 17700 | ※1.仕様の詳細については、カタログや据付説明書などをご確認ください。※2.ご使用前に取扱説明書とドレンポンプキットの取扱説明書をご確認ください。 | https://d-search.daikin.co.jp/open/products?mdl_name%5B0%5D=K-DUP22G | https://www.ok-kizai.co.jp/index.html
[8 empty] | 機器・器具 / 空調機 | ドレン排水関係 | ドレンアップキット・ポンプキット | 別売品 | 補助ドレンパン（３L用） | K-DUP23G |  | オーケー器材株式会社 | OK-KIZAI_K-DUP23G\Folder\Item |  |  |  |  | ドレンアップキット・ポンプキット | 補助ドレンパン（３L用） | K-DUP23G | 2.7 | 鋼板 | 塗装(ホワイト) | 431 | 231 | 168 | 呼びM10 又は W3/8 | 19000 | ※1.仕様の詳細については、カタログや据付説明書などをご確認ください。※2.ご使用前に取扱説明書とドレンポンプキットの取扱説明書をご確認ください。 | https://d-search.daikin.co.jp/open/products?mdl_name%5B0%5D=K-DUP23G | https://www.ok-kizai.co.jp/index.html
[8 empty] | 機器・器具 / 空調機 | ドレン排水関係 | ドレンアップキット・ポンプキット | 別売品 | 補助ドレンパン（２L用）カバー付 | K-DUP24H |  | オーケー器材株式会社 | OK-KIZAI_K-DUP24H\Folder\Item |  |  |  |  | ドレンアップキット・ポンプキット | 補助ドレンパン（２L用）カバー付 | K-DUP24H | 3.4 | 鋼板 | 塗装(ホワイト) | 431 | 201 | 226 | 呼びM10 又は W3/8 | 30400 | ※1.仕様の詳細については、カタログや据付説明書などをご確認ください。※2.ご使用前に取扱説明書とドレンポンプキットの取扱説明書をご確認ください。 | https://d-search.daikin.co.jp/open/products?mdl_name%5B0%5D=K-DUP24H | https://www.ok-kizai.co.jp/index.html
[8 empty] | 機器・器具 / 空調機 | ドレン排水関係 | ドレンアップキット・ポンプキット | 別売品 | 補助ドレンパン（３L用）カバー付 | K-DUP25H |  | オーケー器材株式会社 | OK-KIZAI_K-DUP25H\Folder\Item |  |  |  |  | ドレンアップキット・ポンプキット | 補助ドレンパン（３L用）カバー付 | K-DUP25H | 3.5 | 鋼板 | 塗装(ホワイト) | 431 | 231 | 226 | 呼びM10 又は W3/8 | 31700 | ※1.仕様の詳細については、カタログや据付説明書などをご確認ください。※2.ご使用前に取扱説明書とドレンポンプキットの取扱説明書をご確認ください。 | https://d-search.daikin.co.jp/open/products?mdl_name%5B0%5D=K-DUP25H | https://www.ok-kizai.co.jp/index.html
空気周り
吹出口
無結露タイプ吹出口
アネモ無結露丸形吹出ユニット
[21 empty] | シリーズ名 | 品 名 | 品 番 | 製品質量[kg] | 材 質 | 接続ダクトサイズ | 推奨風量範囲[m3/min] | 天井開口寸法[mm] | 吊ボルトサイズ | 標準価格［円（税抜）］ | 備 考 | 外形図・据付説明書 | URL
[8 empty] | 機器・器具 / 空調機 | 空気周り | 吹出口 | 無結露タイプ吹出口 | アネモ無結露丸形吹出ユニット | K-DE9C2FF |  | オーケー器材株式会社 | OK-KIZAI_K-DE9C2FF\Folder\Item |  |  |  |  | 空気周り（無結露タイプ吹出口） | アネモ無結露丸形吹出ユニット | K-DE9C2FF | 3.3 | 吹出口:アルミ製、ネック・ケーシング：鋼板製 | φ150 | 3.0～5.0 | φ315 | 呼びM10 又は W3/8 | 51000 | ※1.仕様の詳細については、カタログや据付説明書などをご確認ください。 | https://d-search.daikin.co.jp/open/products?mdl_name%5B0%5D=K-DE9C2FF | https://www.ok-kizai.co.jp/index.html
[8 empty] | 機器・器具 / 空調機 | 空気周り | 吹出口 | 無結露タイプ吹出口 | アネモ無結露丸形吹出ユニット | K-DE9C4FF |  | オーケー器材株式会社 | OK-KIZAI_K-DE9C4FF\Folder\Item |  |  |  |  | 空気周り（無結露タイプ吹出口） | アネモ無結露丸形吹出ユニット | K-DE9C4FF | 4.7 | 吹出口:アルミ製、ネック・ケーシング：鋼板製 | φ200 | 5.0～8.0 | φ415 | 呼びM10 又は W3/8 | 56900 | ※1.仕様の詳細については、カタログや据付説明書などをご確認ください。 | https://d-search.daikin.co.jp/open/products?mdl_name%5B0%5D=K-DE9C4FF | https://www.ok-kizai.co.jp/index.html
[8 empty] | 機器・器具 / 空調機 | 空気周り | 吹出口 | 無結露タイプ吹出口 | アネモ無結露丸形吹出ユニット | K-DE9C6FF |  | オーケー器材株式会社 | OK-KIZAI_K-DE9C6FF\Folder\Item |  |  |  |  | 空気周り（無結露タイプ吹出口） | アネモ無結露丸形吹出ユニット | K-DE9C6FF | 7 | 吹出口:アルミ製、ネック・ケーシング：鋼板製 | φ250 | 8.0～12.0 | φ510 | 呼びM10 又は W3/8 | 69200 | ※1.仕様の詳細については、カタログや据付説明書などをご確認ください。 | https://d-search.daikin.co.jp/open/products?mdl_name%5B0%5D=K-DE9C6FF | https://www.ok-kizai.co.jp/index.html
[8 empty] | 機器・器具 / 空調機 | 空気周り | 吹出口 | 無結露タイプ吹出口 | アネモ無結露丸形吹出ユニット | K-DE9C9FF |  | オーケー器材株式会社 | OK-KIZAI_K-DE9C9FF\Folder\Item |  |  |  |  | 空気周り（無結露タイプ吹出口） | アネモ無結露丸形吹出ユニット | K-DE9C9FF | 9.1 | 吹出口:アルミ製、ネック・ケーシング：鋼板製 | φ300 | 11.0～18.0 | φ610 | 呼びM10 又は W3/8 | 85300 | ※1.仕様の詳細については、カタログや据付説明書などをご確認ください。 | https://d-search.daikin.co.jp/open/products?mdl_name%5B0%5D=K-DE9C9FF | https://www.ok-kizai.co.jp/index.html
[8 empty] | 機器・器具 / 空調機 | 空気周り | 吹出口 | 無結露タイプ吹出口 | アネモ無結露丸形吹出ユニット | K-DE9CS6FF |  | オーケー器材株式会社 | OK-KIZAI_K-DE9CS6FF\Folder\Item |  |  |  |  | 空気周り（無結露タイプ吹出口） | アネモ無結露丸形吹出ユニット | K-DE9CS6FF | 7.5 | 吹出口:アルミ製、ネック・ケーシング：鋼板製 | φ250 | 8.0～12.0 | φ510 | 呼びM10 又は W3/8 | 69200 | ※1.仕様の詳細については、カタログや据付説明書などをご確認ください。 | https://d-search.daikin.co.jp/open/products?mdl_name%5B0%5D=K-DE9CS6FF | https://www.ok-kizai.co.jp/index.html
アネモ無結露角形吹出ユニット
[21 empty] | シリーズ名 | 品 名 | 品 番 | 製品質量[kg] | 材 質 | 接続ダクトサイズ | 推奨風量範囲[m3/min] | 天井開口寸法[mm] | 吊ボルトサイズ | 標準価格［円（税抜）］ | 備 考 | 外形図・据付説明書 | URL
[8 empty] | 機器・器具 / 空調機 | 空気周り | 吹出口 | 無結露タイプ吹出口 | アネモ無結露角形吹出ユニット | K-DE9E2FF |  | オーケー器材株式会社 | OK-KIZAI_K-DE9E2FF\Folder\Item |  |  |  |  | 空気周り（無結露タイプ吹出口） | アネモ無結露角形吹出ユニット | K-DE9E2FF | 3.8 | 吹出口:アルミ製、ネック・ケーシング：鋼板製 | φ150 | 3.0～5.0 | φ315 | 呼びM10 又は W3/8 | 56500 | ※1.仕様の詳細については、カタログや据付説明書などをご確認ください。 | https://d-search.daikin.co.jp/open/products?mdl_name%5B0%5D=K-DE9E2FF | https://www.ok-kizai.co.jp/index.html
[8 empty] | 機器・器具 / 空調機 | 空気周り | 吹出口 | 無結露タイプ吹出口 | アネモ無結露角形吹出ユニット | K-DE9E4FF |  | オーケー器材株式会社 | OK-KIZAI_K-DE9E4FF\Folder\Item |  |  |  |  | 空気周り（無結露タイプ吹出口） | アネモ無結露角形吹出ユニット | K-DE9E4FF | 5.5 | 吹出口:アルミ製、ネック・ケーシング：鋼板製 | φ200 | 5.0～8.0 | φ415 | 呼びM10 又は W3/8 | 63500 | ※1.仕様の詳細については、カタログや据付説明書などをご確認ください。 | https://d-search.daikin.co.jp/open/products?mdl_name%5B0%5D=K-DE9E4FF | https://www.ok-kizai.co.jp/index.html
[8 empty] | 機器・器具 / 空調機 | 空気周り | 吹出口 | 無結露タイプ吹出口 | アネモ無結露角形吹出ユニット | K-DE9E6FF |  | オーケー器材株式会社 | OK-KIZAI_K-DE9E6FF\Folder\Item |  |  |  |  | 空気周り（無結露タイプ吹出口） | アネモ無結露角形吹出ユニット | K-DE9E6FF | 8.4 | 吹出口:アルミ製、ネック・ケーシング：鋼板製 | φ250 | 8.0～12.0 | φ510 | 呼びM10 又は W3/8 | 76900 | ※1.仕様の詳細については、カタログや据付説明書などをご確認ください。 | https://d-search.daikin.co.jp/open/products?mdl_name%5B0%5D=K-DE9E6FF | https://www.ok-kizai.co.jp/index.html
[8 empty] | 機器・器具 / 空調機 | 空気周り | 吹出口 | 無結露タイプ吹出口 | アネモ無結露角形吹出ユニット | K-DE9E9FF |  | オーケー器材株式会社 | OK-KIZAI_K-DE9E9FF\Folder\Item |  |  |  |  | 空気周り（無結露タイプ吹出口） | アネモ無結露角形吹出ユニット | K-DE9E9FF | 10.8 | 吹出口:アルミ製、ネック・ケーシング：鋼板製 | φ300 | 11.0～18.0 | φ610 | 呼びM10 又は W3/8 | 95200 | ※1.仕様の詳細については、カタログや据付説明書などをご確認ください。 | https://d-search.daikin.co.jp/open/products?mdl_name%5B0%5D=K-DE9E9FF | https://www.ok-kizai.co.jp/index.html
[8 empty] | 機器・器具 / 空調機 | 空気周り | 吹出口 | 無結露タイプ吹出口 | アネモ無結露角形吹出ユニット | K-DE9ES6FF |  | オーケー器材株式会社 | OK-KIZAI_K-DE9ES6FF\Folder\Item |  |  |  |  | 空気周り（無結露タイプ吹出口） | アネモ無結露角形吹出ユニット | K-DE9ES6FF | 8.9 | 吹出口:アルミ製、ネック・ケーシング：鋼板製 | φ250 | 8.0～12.0 | φ510 | 呼びM10 又は W3/8 | 76900 | ※1.仕様の詳細については、カタログや据付説明書などをご確認ください。 | https://d-search.daikin.co.jp/open/products?mdl_name%5B0%5D=K-DE9ES6FF | https://www.ok-kizai.co.jp/index.html
防露タイプ吹出口
ライン標準吹出ユニット
側面ダクト接続
[21 empty] | シリーズ名 | 品 名 | 品 番 | 製品質量[kg] | 材 質 | 接続ダクトサイズ | 推奨風量範囲[m3/min] | 天井開口寸法 W[mm] | 天井開口寸法 D[mm] | 吹出開口面積[m2] | 吊ボルトサイズ | 標準価格［円（税抜）］ | 備 考 | 外形図・据付説明書 | URL
[8 empty] | 機器・器具 / 空調機 | 空気周り | 吹出口 | 防露タイプ吹出口 | ライン標準吹出ユニット | K-DGS3EFF |  | オーケー器材株式会社 | OK-KIZAI_K-DGS3EFF\Folder\Item |  |  |  |  | 空気周り（防露タイプ吹出口） | ライン標準吹出ユニット | K-DGS3EFF | 1.8 | グリル：ABS製、チャンバ－・ダンパー：鋼板製 | φ125 | 2.0～3.5 | 285 | 160 | 0.0186 | 呼びM10 又は W3/8 | 30200 | ※1.仕様の詳細については、カタログや据付説明書などをご確認ください。 | https://d-search.daikin.co.jp/open/products?mdl_name%5B0%5D=K-DGS3EFF | https://www.ok-kizai.co.jp/index.html
[8 empty] | 機器・器具 / 空調機 | 空気周り | 吹出口 | 防露タイプ吹出口 | ライン標準吹出ユニット | K-DGS4EFF |  | オーケー器材株式会社 | OK-KIZAI_K-DGS4EFF\Folder\Item |  |  |  |  | 空気周り（防露タイプ吹出口） | ライン標準吹出ユニット | K-DGS4EFF | 1.8 | グリル：ABS製、チャンバ－・ダンパー：鋼板製 | φ150 | 2.5～4.0 | 285 | 160 | 0.0186 | 呼びM10 又は W3/8 | 30200 | ※1.仕様の詳細については、カタログや据付説明書などをご確認ください。 | https://d-search.daikin.co.jp/open/products?mdl_name%5B0%5D=K-DGS4EFF | https://www.ok-kizai.co.jp/index.html
[8 empty] | 機器・器具 / 空調機 | 空気周り | 吹出口 | 防露タイプ吹出口 | ライン標準吹出ユニット | K-DGS5EFF |  | オーケー器材株式会社 | OK-KIZAI_K-DGS5EFF\Folder\Item |  |  |  |  | 空気周り（防露タイプ吹出口） | ライン標準吹出ユニット | K-DGS5EFF | 2.2 | グリル：ABS製、チャンバ－・ダンパー：鋼板製 | φ150 | 4.0～6.0 | 370 | 160 | 0.0253 | 呼びM10 又は W3/8 | 34000 | ※1.仕様の詳細については、カタログや据付説明書などをご確認ください。 | https://d-search.daikin.co.jp/open/products?mdl_name%5B0%5D=K-DGS5EFF | https://www.ok-kizai.co.jp/index.html
[8 empty] | 機器・器具 / 空調機 | 空気周り | 吹出口 | 防露タイプ吹出口 | ライン標準吹出ユニット | K-DGS7EFF |  | オーケー器材株式会社 | OK-KIZAI_K-DGS7EFF\Folder\Item |  |  |  |  | 空気周り（防露タイプ吹出口） | ライン標準吹出ユニット | K-DGS7EFF | 2.9 | グリル：ABS製、チャンバ－・ダンパー：鋼板製 | φ200 | 6.0～8.0 | 470 | 160 | 0.0332 | 呼びM10 又は W3/8 | 36600 | ※1.仕様の詳細については、カタログや据付説明書などをご確認ください。 | https://d-search.daikin.co.jp/open/products?mdl_name%5B0%5D=K-DGS7EFF | https://www.ok-kizai.co.jp/index.html
[8 empty] | 機器・器具 / 空調機 | 空気周り | 吹出口 | 防露タイプ吹出口 | ライン標準吹出ユニット | K-DGS9EFF |  | オーケー器材株式会社 | OK-KIZAI_K-DGS9EFF\Folder\Item |  |  |  |  | 空気周り（防露タイプ吹出口） | ライン標準吹出ユニット | K-DGS9EFF | 4 | グリル：ABS製、チャンバ－・ダンパー：鋼板製 | φ200 | 8.0～10.0 | 640 | 160 | 0.0466 | 呼びM10 又は W3/8 | 39100 | ※1.仕様の詳細については、カタログや据付説明書などをご確認ください。 | https://d-search.daikin.co.jp/open/products?mdl_name%5B0%5D=K-DGS9EFF | https://www.ok-kizai.co.jp/index.html
[8 empty] | 機器・器具 / 空調機 | 空気周り | 吹出口 | 防露タイプ吹出口 | ライン標準吹出ユニット | K-DGS11EFF |  | オーケー器材株式会社 | OK-KIZAI_K-DGS11EFF\Folder\Item |  |  |  |  | 空気周り（防露タイプ吹出口） | ライン標準吹出ユニット | K-DGS11EFF | 5.2 | グリル：ABS製、チャンバ－・ダンパー：鋼板製 | φ250 | 10.0～12.5 | 760 | 160 | 0.0561 | 呼びM10 又は W3/8 | 45400 | ※1.仕様の詳細については、カタログや据付説明書などをご確認ください。 | https://d-search.daikin.co.jp/open/products?mdl_name%5B0%5D=K-DGS11EFF | https://www.ok-kizai.co.jp/index.html
[8 empty] | 機器・器具 / 空調機 | 空気周り | 吹出口 | 防露タイプ吹出口 | ライン標準吹出ユニット | K-DGS13EFF |  | オーケー器材株式会社 | OK-KIZAI_K-DGS13EFF\Folder\Item |  |  |  |  | 空気周り（防露タイプ吹出口） | ライン標準吹出ユニット | K-DGS13EFF | 5.9 | グリル：ABS製、チャンバ－・ダンパー：鋼板製 | φ250 | 12.5～15.0 | 880 | 160 | 0.0656 | 呼びM10 又は W3/8 | 51700 | ※1.仕様の詳細については、カタログや据付説明書などをご確認ください。 | https://d-search.daikin.co.jp/open/products?mdl_name%5B0%5D=K-DGS13EFF | https://www.ok-kizai.co.jp/index.html
側面ダクト接続（２口接続用）
[21 empty] | シリーズ名 | 品 名 | 品 番 | 製品質量[kg] | 材 質 | 接続ダクトサイズ | 推奨風量範囲[m3/min] | 天井開口寸法 W[mm] | 天井開口寸法 D[mm] | 吹出開口面積[m2] | 吊ボルトサイズ | 標準価格［円（税抜）］ | 備 考 | 外形図・据付説明書 | URL
[8 empty] | 機器・器具 / 空調機 | 空気周り | 吹出口 | 防露タイプ吹出口 | ライン標準吹出ユニット(ダクト２口接続用) | K-DGS11E2FF |  | オーケー器材株式会社 | OK-KIZAI_K-DGS11E2FF\Folder\Item |  |  |  |  | 空気周り（防露タイプ吹出口） | ライン標準吹出ユニット(ダクト２口接続用) | K-DGS11E2FF | 5.2 | グリル：ABS製、チャンバ－・ダンパー：鋼板製 | φ200×2 | 10.0～12.5 | 760 | 160 | 0.0561 | 呼びM10 又は W3/8 | 49000 | ※1.仕様の詳細については、カタログや据付説明書などをご確認ください。 | https://d-search.daikin.co.jp/open/products?mdl_name%5B0%5D=K-DGS11E2FF | https://www.ok-kizai.co.jp/index.html
[8 empty] | 機器・器具 / 空調機 | 空気周り | 吹出口 | 防露タイプ吹出口 | ライン標準吹出ユニット(ダクト２口接続用) | K-DGS13E2FF |  | オーケー器材株式会社 | OK-KIZAI_K-DGS13E2FF\Folder\Item |  |  |  |  | 空気周り（防露タイプ吹出口） | ライン標準吹出ユニット(ダクト２口接続用) | K-DGS13E2FF | 5.9 | グリル：ABS製、チャンバ－・ダンパー：鋼板製 | φ200×2 | 12.5～15.0 | 880 | 160 | 0.0656 | 呼びM10 又は W3/8 | 55400 | ※1.仕様の詳細については、カタログや据付説明書などをご確認ください。 | https://d-search.daikin.co.jp/open/products?mdl_name%5B0%5D=K-DGS13E2FF | https://www.ok-kizai.co.jp/index.html
[8 empty] | 機器・器具 / 空調機 | 空気周り | 吹出口 | 防露タイプ吹出口 | ライン標準吹出ユニット(ダクト２口接続用) | K-DGS18E2FF |  | オーケー器材株式会社 | OK-KIZAI_K-DGS18E2FF\Folder\Item |  |  |  |  | 空気周り（防露タイプ吹出口） | ライン標準吹出ユニット(ダクト２口接続用) | K-DGS18E2FF | 7.2 | グリル：ABS製、チャンバ－・ダンパー：鋼板製 | φ200×2 | 13.0～22.0 | 1170 | 160 | 0.0879 | 呼びM10 又は W3/8 | 66900 | ※1.仕様の詳細については、カタログや据付説明書などをご確認ください。 | https://d-search.daikin.co.jp/open/products?mdl_name%5B0%5D=K-DGS18E2FF | https://www.ok-kizai.co.jp/index.html
側面ダクト接続（低形）
[21 empty] | シリーズ名 | 品 名 | 品 番 | 製品質量[kg] | 材 質 | 接続ダクトサイズ | 推奨風量範囲[m3/min] | 天井開口寸法 W[mm] | 天井開口寸法 D[mm] | 吹出開口面積[m2] | 吊ボルトサイズ | 標準価格［円（税抜）］ | 備 考 | 外形図・据付説明書 | URL
[8 empty] | 機器・器具 / 空調機 | 空気周り | 吹出口 | 防露タイプ吹出口 | ライン標準吹出ユニット(低形) | K-DGKS4EFF |  | オーケー器材株式会社 | OK-KIZAI_K-DGKS4EFF\Folder\Item |  |  |  |  | 空気周り（防露タイプ吹出口） | ライン標準吹出ユニット(低形) | K-DGKS4EFF | 1.7 | グリル：ABS製、チャンバ－・ダンパー：鋼板製 | φ150 | 2.0～4.0 | 285 | 160 | 0.0186 | 呼びM10 又は W3/8 | 30200 | ※1.仕様の詳細については、カタログや据付説明書などをご確認ください。 | https://d-search.daikin.co.jp/open/products?mdl_name%5B0%5D=K-DGKS4EFF | https://www.ok-kizai.co.jp/index.html
[8 empty] | 機器・器具 / 空調機 | 空気周り | 吹出口 | 防露タイプ吹出口 | ライン標準吹出ユニット(低形) | K-DGKS5EFF |  | オーケー器材株式会社 | OK-KIZAI_K-DGKS5EFF\Folder\Item |  |  |  |  | 空気周り（防露タイプ吹出口） | ライン標準吹出ユニット(低形) | K-DGKS5EFF | 2 | グリル：ABS製、チャンバ－・ダンパー：鋼板製 | φ150 | 4.0～6.0 | 370 | 160 | 0.0253 | 呼びM10 又は W3/8 | 34000 | ※1.仕様の詳細については、カタログや据付説明書などをご確認ください。 | https://d-search.daikin.co.jp/open/products?mdl_name%5B0%5D=K-DGKS5EFF | https://www.ok-kizai.co.jp/index.html
[8 empty] | 機器・器具 / 空調機 | 空気周り | 吹出口 | 防露タイプ吹出口 | ライン標準吹出ユニット(低形) | K-DGKS7EFF |  | オーケー器材株式会社 | OK-KIZAI_K-DGKS7EFF\Folder\Item |  |  |  |  | 空気周り（防露タイプ吹出口） | ライン標準吹出ユニット(低形) | K-DGKS7EFF | 2.5 | グリル：ABS製、チャンバ－・ダンパー：鋼板製 | φ200 | 6.0～8.0 | 470 | 160 | 0.0332 | 呼びM10 又は W3/8 | 36600 | ※1.仕様の詳細については、カタログや据付説明書などをご確認ください。 | https://d-search.daikin.co.jp/open/products?mdl_name%5B0%5D=K-DGKS7EFF | https://www.ok-kizai.co.jp/index.html
[8 empty] | 機器・器具 / 空調機 | 空気周り | 吹出口 | 防露タイプ吹出口 | ライン標準吹出ユニット(低形) | K-DGKS9EFF |  | オーケー器材株式会社 | OK-KIZAI_K-DGKS9EFF\Folder\Item |  |  |  |  | 空気周り（防露タイプ吹出口） | ライン標準吹出ユニット(低形) | K-DGKS9EFF | 3.2 | グリル：ABS製、チャンバ－・ダンパー：鋼板製 | φ200 | 8.0～10.0 | 670 | 160 | 0.0466 | 呼びM10 又は W3/8 | 39100 | ※1.仕様の詳細については、カタログや据付説明書などをご確認ください。 | https://d-search.daikin.co.jp/open/products?mdl_name%5B0%5D=K-DGKS9EFF | https://www.ok-kizai.co.jp/index.html
天面ダクト接続
[21 empty] | シリーズ名 | 品 名 | 品 番 | 製品質量[kg] | 材 質 | 接続ダクトサイズ | 推奨風量範囲[m3/min] | 天井開口寸法 W[mm] | 天井開口寸法 D[mm] | 吹出開口面積[m2] | 吊ボルトサイズ | 標準価格［円（税抜）］ | 備 考 | 外形図・据付説明書 | URL
[8 empty] | 機器・器具 / 空調機 | 空気周り | 吹出口 | 防露タイプ吹出口 | ライン標準吹出ユニット(天面ダクト接続) | K-DGTS5EFF |  | オーケー器材株式会社 | OK-KIZAI_K-DGTS5EFF\Folder\Item |  |  |  |  | 空気周り（防露タイプ吹出口） | ライン標準吹出ユニット(天面ダクト接続) | K-DGTS5EFF | 2.2 | グリル：ABS製、チャンバ－・ダンパー：鋼板製 | φ150 | 4.0～6.0 | 370 | 160 | 0.0253 | 呼びM10 又は W3/8 | 34000 | ※1.仕様の詳細については、カタログや据付説明書などをご確認ください。 | https://d-search.daikin.co.jp/open/products?mdl_name%5B0%5D=K-DGTS5EFF | https://www.ok-kizai.co.jp/index.html
[8 empty] | 機器・器具 / 空調機 | 空気周り | 吹出口 | 防露タイプ吹出口 | ライン標準吹出ユニット(天面ダクト接続) | K-DGTS7EFF |  | オーケー器材株式会社 | OK-KIZAI_K-DGTS7EFF\Folder\Item |  |  |  |  | 空気周り（防露タイプ吹出口） | ライン標準吹出ユニット(天面ダクト接続) | K-DGTS7EFF | 3 | グリル：ABS製、チャンバ－・ダンパー：鋼板製 | φ200 | 6.0～8.0 | 470 | 160 | 0.0332 | 呼びM10 又は W3/8 | 36600 | ※1.仕様の詳細については、カタログや据付説明書などをご確認ください。 | https://d-search.daikin.co.jp/open/products?mdl_name%5B0%5D=K-DGTS7EFF | https://www.ok-kizai.co.jp/index.html
[8 empty] | 機器・器具 / 空調機 | 空気周り | 吹出口 | 防露タイプ吹出口 | ライン標準吹出ユニット(天面ダクト接続) | K-DGTS9EFF |  | オーケー器材株式会社 | OK-KIZAI_K-DGTS9EFF\Folder\Item |  |  |  |  | 空気周り（防露タイプ吹出口） | ライン標準吹出ユニット(天面ダクト接続) | K-DGTS9EFF | 3.9 | グリル：ABS製、チャンバ－・ダンパー：鋼板製 | φ200 | 8.0～10.0 | 640 | 160 | 0.0466 | 呼びM10 又は W3/8 | 39100 | ※1.仕様の詳細については、カタログや据付説明書などをご確認ください。 | https://d-search.daikin.co.jp/open/products?mdl_name%5B0%5D=K-DGTS9EFF | https://www.ok-kizai.co.jp/index.html
[8 empty] | 機器・器具 / 空調機 | 空気周り | 吹出口 | 防露タイプ吹出口 | ライン標準吹出ユニット(天面ダクト接続) | K-DGTS11EFF |  | オーケー器材株式会社 | OK-KIZAI_K-DGTS11EFF\Folder\Item |  |  |  |  | 空気周り（防露タイプ吹出口） | ライン標準吹出ユニット(天面ダクト接続) | K-DGTS11EFF | 5 | グリル：ABS製、チャンバ－・ダンパー：鋼板製 | φ250 | 10.0～12.5 | 760 | 160 | 0.0561 | 呼びM10 又は W3/8 | 45400 | ※1.仕様の詳細については、カタログや据付説明書などをご確認ください。 | https://d-search.daikin.co.jp/open/products?mdl_name%5B0%5D=K-DGTS11EFF | https://www.ok-kizai.co.jp/index.html
[8 empty] | 機器・器具 / 空調機 | 空気周り | 吹出口 | 防露タイプ吹出口 | ライン標準吹出ユニット(天面ダクト接続) | K-DGTS13EFF |  | オーケー器材株式会社 | OK-KIZAI_K-DGTS13EFF\Folder\Item |  |  |  |  | 空気周り（防露タイプ吹出口） | ライン標準吹出ユニット(天面ダクト接続) | K-DGTS13EFF | 5.6 | グリル：ABS製、チャンバ－・ダンパー：鋼板製 | φ250 | 12.5～15.0 | 880 | 160 | 0.0656 | 呼びM10 又は W3/8 | 51700 | ※1.仕様の詳細については、カタログや据付説明書などをご確認ください。 | https://d-search.daikin.co.jp/open/products?mdl_name%5B0%5D=K-DGTS13EFF | https://www.ok-kizai.co.jp/index.html
ラインスリット吹出ユニット
側面ダクト接続
[21 empty] | シリーズ名 | 品 名 | 品 番 | 製品質量[kg] | 材 質 | 接続ダクトサイズ | 推奨風量範囲[m3/min] | 天井開口寸法 W[mm] | 天井開口寸法 D[mm] | 吹出開口面積[m2] | 吊ボルトサイズ | 標準価格［円（税抜）］ | 備 考 | 外形図・据付説明書 | URL
[8 empty] | 機器・器具 / 空調機 | 空気周り | 吹出口 | 防露タイプ吹出口 | ラインスリット吹出ユニット | K-DLS4EFF |  | オーケー器材株式会社 | OK-KIZAI_K-DLS4EFF\Folder\Item |  |  |  |  | 空気周り（防露タイプ吹出口） | ラインスリット吹出ユニット | K-DLS4EFF | 3.4 | グリル：ABS・鋼板・アルミ製、チャンバ－・ダンパー：鋼板製 | φ150 | 3.0～5.0 | 840 | 75 | 0.0149 | 呼びM10 又は W3/8 | 42800 | ※1.仕様の詳細については、カタログや据付説明書などをご確認ください。 | https://d-search.daikin.co.jp/open/products?mdl_name%5B0%5D=K-DLS4EFF | https://www.ok-kizai.co.jp/index.html
[8 empty] | 機器・器具 / 空調機 | 空気周り | 吹出口 | 防露タイプ吹出口 | ラインスリット吹出ユニット | K-DLS5EFF |  | オーケー器材株式会社 | OK-KIZAI_K-DLS5EFF\Folder\Item |  |  |  |  | 空気周り（防露タイプ吹出口） | ラインスリット吹出ユニット | K-DLS5EFF | 4.1 | グリル：ABS・鋼板・アルミ製、チャンバ－・ダンパー：鋼板製 | φ150 | 4.0～6.0 | 1040 | 75 | 0.0197 | 呼びM10 又は W3/8 | 46700 | ※1.仕様の詳細については、カタログや据付説明書などをご確認ください。 | https://d-search.daikin.co.jp/open/products?mdl_name%5B0%5D=K-DLS5EFF | https://www.ok-kizai.co.jp/index.html
[8 empty] | 機器・器具 / 空調機 | 空気周り | 吹出口 | 防露タイプ吹出口 | ラインスリット吹出ユニット | K-DLS7EFF |  | オーケー器材株式会社 | OK-KIZAI_K-DLS7EFF\Folder\Item |  |  |  |  | 空気周り（防露タイプ吹出口） | ラインスリット吹出ユニット | K-DLS7EFF | 5.8 | グリル：ABS・鋼板・アルミ製、チャンバ－・ダンパー：鋼板製 | φ200 | 6.0～8.0 | 1450 | 75 | 0.0295 | 呼びM10 又は W3/8 | 51800 | ※1.仕様の詳細については、カタログや据付説明書などをご確認ください。 | https://d-search.daikin.co.jp/open/products?mdl_name%5B0%5D=K-DLS7EFF | https://www.ok-kizai.co.jp/index.html
[8 empty] | 機器・器具 / 空調機 | 空気周り | 吹出口 | 防露タイプ吹出口 | ラインスリット吹出ユニット | K-DLS9EFF |  | オーケー器材株式会社 | OK-KIZAI_K-DLS9EFF\Folder\Item |  |  |  |  | 空気周り（防露タイプ吹出口） | ラインスリット吹出ユニット | K-DLS9EFF | 6.9 | グリル：ABS・鋼板・アルミ製、チャンバ－・ダンパー：鋼板製 | φ200 | 8.0～10.0 | 1650 | 75 | 0.0343 | 呼びM10 又は W3/8 | 56900 | ※1.仕様の詳細については、カタログや据付説明書などをご確認ください。 | https://d-search.daikin.co.jp/open/products?mdl_name%5B0%5D=K-DLS9EFF | https://www.ok-kizai.co.jp/index.html
側面ダクト接続（２口接続用）
[21 empty] | シリーズ名 | 品 名 | 品 番 | 製品質量[kg] | 材 質 | 接続ダクトサイズ | 推奨風量範囲[m3/min] | 天井開口寸法 W[mm] | 天井開口寸法 D[mm] | 吹出開口面積[m2] | 吊ボルトサイズ | 標準価格［円（税抜）］ | 備 考 | 外形図・据付説明書 | URL
[8 empty] | 機器・器具 / 空調機 | 空気周り | 吹出口 | 防露タイプ吹出口 | ラインスリット吹出ユニット(ダクト2口接続用) | K-DLS11E2FF |  | オーケー器材株式会社 | OK-KIZAI_K-DLS11E2FF\Folder\Item |  |  |  |  | 空気周り（防露タイプ吹出口） | ラインスリット吹出ユニット(ダクト２口接続用) | K-DLS11E2FF | 10.7 | グリル：ABS・鋼板・アルミ製、チャンバ－・ダンパー：鋼板製 | φ200×2 | 4.0～6.0 | 2200 | 75 | 0.045 | 呼びM10 又は W3/8 | 93400 | ※1.仕様の詳細については、カタログや据付説明書などをご確認ください。 | https://d-search.daikin.co.jp/open/products?mdl_name%5B0%5D=K-DLS11E2FF | https://www.ok-kizai.co.jp/index.html
[8 empty] | 機器・器具 / 空調機 | 空気周り | 吹出口 | 防露タイプ吹出口 | ラインスリット吹出ユニット(ダクト2口接続用) | K-DLS13E2FF |  | オーケー器材株式会社 | OK-KIZAI_K-DLS13E2FF\Folder\Item |  |  |  |  | 空気周り（防露タイプ吹出口） | ラインスリット吹出ユニット(ダクト２口接続用) | K-DLS13E2FF | 12.4 | グリル：ABS・鋼板・アルミ製、チャンバ－・ダンパー：鋼板製 | φ200×2 | 4.0～6.0 | 2600 | 75 | 0.0546 | 呼びM10 又は W3/8 | 101100 | ※1.仕様の詳細については、カタログや据付説明書などをご確認ください。 | https://d-search.daikin.co.jp/open/products?mdl_name%5B0%5D=K-DLS13E2FF | https://www.ok-kizai.co.jp/index.html
[8 empty] | 機器・器具 / 空調機 | 空気周り | 吹出口 | 防露タイプ吹出口 | ラインスリット吹出ユニット(ダクト2口接続用) | K-DLS18E2FF |  | オーケー器材株式会社 | OK-KIZAI_K-DLS18E2FF\Folder\Item |  |  |  |  | 空気周り（防露タイプ吹出口） | ラインスリット吹出ユニット(ダクト２口接続用) | K-DLS18E2FF | 15.7 | グリル：ABS・鋼板・アルミ製、チャンバ－・ダンパー：鋼板製 | φ200×2 | 4.0～6.0 | 3300 | 75 | 0.0714 | 呼びM10 又は W3/8 | 114000 | ※1.仕様の詳細については、カタログや据付説明書などをご確認ください。 | https://d-search.daikin.co.jp/open/products?mdl_name%5B0%5D=K-DLS18E2FF | https://www.ok-kizai.co.jp/index.html
グリル形HVB吹出ユニット
側面ダクト接続
[21 empty] | シリーズ名 | 品 名 | 品 番 | 製品質量[kg] | 材 質 | 接続ダクトサイズ | 推奨風量範囲[m3/min] | 天井開口寸法 W[mm] | 天井開口寸法 D[mm] | 吹出開口面積[m2] | 吊ボルトサイズ | 標準価格［円（税抜）］ | 備 考 | 外形図・据付説明書 | URL
[8 empty] | 機器・器具 / 空調機 | 空気周り | 吹出口 | 防露タイプ吹出口 | グリル形HVB吹出ユニット | K-HVBS3GF |  | オーケー器材株式会社 | OK-KIZAI_K-HVBS3GF\Folder\Item |  |  |  |  | 空気周り（防露タイプ吹出口） | グリル形HVB吹出ユニット | K-HVBS3GF | 2.5 | グリル：ABS製、羽根組立品：アルミ・鋼板製、チャンバ－・ダンパー：鋼板製 | φ125 | 2.0～3.5 | 350 | 130 | 0.0157 | 呼びM10 又は W3/8 | 31500 | ※1.仕様の詳細については、カタログや据付説明書などをご確認ください。 | https://d-search.daikin.co.jp/open/products?mdl_name%5B0%5D=K-HVBS3GF | https://www.ok-kizai.co.jp/index.html
[8 empty] | 機器・器具 / 空調機 | 空気周り | 吹出口 | 防露タイプ吹出口 | グリル形HVB吹出ユニット | K-HVBS4GF |  | オーケー器材株式会社 | OK-KIZAI_K-HVBS4GF\Folder\Item |  |  |  |  | 空気周り（防露タイプ吹出口） | グリル形HVB吹出ユニット | K-HVBS4GF | 2.5 | グリル：ABS製、羽根組立品：アルミ・鋼板製、チャンバ－・ダンパー：鋼板製 | φ150 | 3.0～4.0 | 350 | 130 | 0.0157 | 呼びM10 又は W3/8 | 31500 | ※1.仕様の詳細については、カタログや据付説明書などをご確認ください。 | https://d-search.daikin.co.jp/open/products?mdl_name%5B0%5D=K-HVBS4GF | https://www.ok-kizai.co.jp/index.html
[8 empty] | 機器・器具 / 空調機 | 空気周り | 吹出口 | 防露タイプ吹出口 | グリル形HVB吹出ユニット | K-HVBS5GF |  | オーケー器材株式会社 | OK-KIZAI_K-HVBS5GF\Folder\Item |  |  |  |  | 空気周り（防露タイプ吹出口） | グリル形HVB吹出ユニット | K-HVBS5GF | 3 | グリル：ABS製、羽根組立品：アルミ・鋼板製、チャンバ－・ダンパー：鋼板製 | φ150 | 4.0～6.0 | 450 | 130 | 0.0215 | 呼びM10 又は W3/8 | 35500 | ※1.仕様の詳細については、カタログや据付説明書などをご確認ください。 | https://d-search.daikin.co.jp/open/products?mdl_name%5B0%5D=K-HVBS5GF | https://www.ok-kizai.co.jp/index.html
[8 empty] | 機器・器具 / 空調機 | 空気周り | 吹出口 | 防露タイプ吹出口 | グリル形HVB吹出ユニット | K-HVBS7GF |  | オーケー器材株式会社 | OK-KIZAI_K-HVBS7GF\Folder\Item |  |  |  |  | 空気周り（防露タイプ吹出口） | グリル形HVB吹出ユニット | K-HVBS7GF | 4.4 | グリル：ABS製、羽根組立品：アルミ・鋼板製、チャンバ－・ダンパー：鋼板製 | φ200 | 6.0～8.0 | 600 | 130 | 0.0302 | 呼びM10 又は W3/8 | 38200 | ※1.仕様の詳細については、カタログや据付説明書などをご確認ください。 | https://d-search.daikin.co.jp/open/products?mdl_name%5B0%5D=K-HVBS7GF | https://www.ok-kizai.co.jp/index.html
[8 empty] | 機器・器具 / 空調機 | 空気周り | 吹出口 | 防露タイプ吹出口 | グリル形HVB吹出ユニット | K-HVBS9GF |  | オーケー器材株式会社 | OK-KIZAI_K-HVBS9GF\Folder\Item |  |  |  |  | 空気周り（防露タイプ吹出口） | グリル形HVB吹出ユニット | K-HVBS9GF | 5.3 | グリル：ABS製、羽根組立品：アルミ・鋼板製、チャンバ－・ダンパー：鋼板製 | φ200 | 8.0～10.0 | 750 | 130 | 0.0389 | 呼びM10 又は W3/8 | 40800 | ※1.仕様の詳細については、カタログや据付説明書などをご確認ください。 | https://d-search.daikin.co.jp/open/products?mdl_name%5B0%5D=K-HVBS9GF | https://www.ok-kizai.co.jp/index.html
[8 empty] | 機器・器具 / 空調機 | 空気周り | 吹出口 | 防露タイプ吹出口 | グリル形HVB吹出ユニット | K-HVBS11GF |  | オーケー器材株式会社 | OK-KIZAI_K-HVBS11GF\Folder\Item |  |  |  |  | 空気周り（防露タイプ吹出口） | グリル形HVB吹出ユニット | K-HVBS11GF | 6.6 | グリル：ABS製、羽根組立品：アルミ・鋼板製、チャンバ－・ダンパー：鋼板製 | φ250 | 10.0～12.5 | 850 | 130 | 0.0447 | 呼びM10 又は W3/8 | 47400 | ※1.仕様の詳細については、カタログや据付説明書などをご確認ください。 | https://d-search.daikin.co.jp/open/products?mdl_name%5B0%5D=K-HVBS11GF | https://www.ok-kizai.co.jp/index.html
[8 empty] | 機器・器具 / 空調機 | 空気周り | 吹出口 | 防露タイプ吹出口 | グリル形HVB吹出ユニット | K-HVBS13GF |  | オーケー器材株式会社 | OK-KIZAI_K-HVBS13GF\Folder\Item |  |  |  |  | 空気周り（防露タイプ吹出口） | グリル形HVB吹出ユニット | K-HVBS13GF | 7.5 | グリル：ABS製、羽根組立品：アルミ・鋼板製、チャンバ－・ダンパー：鋼板製 | φ250 | 12.5～15.0 | 1000 | 130 | 0.0534 | 呼びM10 又は W3/8 | 54000 | ※1.仕様の詳細については、カタログや据付説明書などをご確認ください。 | https://d-search.daikin.co.jp/open/products?mdl_name%5B0%5D=K-HVBS13GF | https://www.ok-kizai.co.jp/index.html
側面ダクト接続（２口接続用）
[21 empty] | シリーズ名 | 品 名 | 品 番 | 製品質量[kg] | 材 質 | 接続ダクトサイズ | 推奨風量範囲[m3/min] | 天井開口寸法 W[mm] | 天井開口寸法 D[mm] | 吹出開口面積[m2] | 吊ボルトサイズ | 標準価格［円（税抜）］ | 備 考 | 外形図・据付説明書 | URL
[8 empty] | 機器・器具 / 空調機 | 空気周り | 吹出口 | 防露タイプ吹出口 | グリル形HVB吹出ユニット(ダクト２口接続用) | K-HVBS18G2F |  | オーケー器材株式会社 | OK-KIZAI_K-HVBS18G2F\Folder\Item |  |  |  |  | 空気周り（防露タイプ吹出口） | グリル形HVB吹出ユニット(ダクト２口接続用) | K-HVBS18G2F | 10.4 | グリル：ABS製、羽根組立品：アルミ・鋼板製、チャンバ－・ダンパー：鋼板製 | φ200×2 | 15.0～20.0 | 1480 | 130 | 0.0805 | 呼びM10 又は W3/8 | 71000 | ※1.仕様の詳細については、カタログや据付説明書などをご確認ください。 | https://d-search.daikin.co.jp/open/products?mdl_name%5B0%5D=K-HVBS18G2F | https://www.ok-kizai.co.jp/index.html
天面ダクト接続（下り天井用）
[21 empty] | シリーズ名 | 品 名 | 品 番 | 製品質量[kg] | 材 質 | 接続ダクトサイズ | 推奨風量範囲[m3/min] | 天井開口寸法 W[mm] | 天井開口寸法 D[mm] | 吹出開口面積[m2] | 吊ボルトサイズ | 標準価格［円（税抜）］ | 備 考 | 外形図・据付説明書 | URL
[8 empty] | 機器・器具 / 空調機 | 空気周り | 吹出口 | 防露タイプ吹出口 | グリル形HVB吹出ユニット(下り天井用) | K-HVBCS3GF |  | オーケー器材株式会社 | OK-KIZAI_K-HVBCS3GF\Folder\Item |  |  |  |  | 空気周り（防露タイプ吹出口） | グリル形HVB吹出ユニット(下り天井用) | K-HVBCS3GF | 3 | グリル：ABS製、羽根組立品：アルミ・鋼板製、チャンバ－・ダンパー：鋼板製 | φ125 | 2.0～3.5 | 350 | 130 | 0.0157 | 呼びM10 又は W3/8 | 31500 | ※1.仕様の詳細については、カタログや据付説明書などをご確認ください。 | https://d-search.daikin.co.jp/open/products?mdl_name%5B0%5D=K-HVBCS3GF | https://www.ok-kizai.co.jp/index.html
[8 empty] | 機器・器具 / 空調機 | 空気周り | 吹出口 | 防露タイプ吹出口 | グリル形HVB吹出ユニット(下り天井用) | K-HVBCS4GF |  | オーケー器材株式会社 | OK-KIZAI_K-HVBCS4GF\Folder\Item |  |  |  |  | 空気周り（防露タイプ吹出口） | グリル形HVB吹出ユニット(下り天井用) | K-HVBCS4GF | 3 | グリル：ABS製、羽根組立品：アルミ・鋼板製、チャンバ－・ダンパー：鋼板製 | φ150 | 3.0～4.0 | 350 | 130 | 0.0157 | 呼びM10 又は W3/8 | 31500 | ※1.仕様の詳細については、カタログや据付説明書などをご確認ください。 | https://d-search.daikin.co.jp/open/products?mdl_name%5B0%5D=K-HVBCS4GF | https://www.ok-kizai.co.jp/index.html
[8 empty] | 機器・器具 / 空調機 | 空気周り | 吹出口 | 防露タイプ吹出口 | グリル形HVB吹出ユニット(下り天井用) | K-HVBCS5GF |  | オーケー器材株式会社 | OK-KIZAI_K-HVBCS5GF\Folder\Item |  |  |  |  | 空気周り（防露タイプ吹出口） | グリル形HVB吹出ユニット(下り天井用) | K-HVBCS5GF | 3.6 | グリル：ABS製、羽根組立品：アルミ・鋼板製、チャンバ－・ダンパー：鋼板製 | φ150 | 4.0～6.0 | 450 | 130 | 0.0215 | 呼びM10 又は W3/8 | 35500 | ※1.仕様の詳細については、カタログや据付説明書などをご確認ください。 | https://d-search.daikin.co.jp/open/products?mdl_name%5B0%5D=K-HVBCS5GF | https://www.ok-kizai.co.jp/index.html
[8 empty] | 機器・器具 / 空調機 | 空気周り | 吹出口 | 防露タイプ吹出口 | グリル形HVB吹出ユニット(下り天井用) | K-HVBCS7GF |  | オーケー器材株式会社 | OK-KIZAI_K-HVBCS7GF\Folder\Item |  |  |  |  | 空気周り（防露タイプ吹出口） | グリル形HVB吹出ユニット(下り天井用) | K-HVBCS7GF | 5.3 | グリル：ABS製、羽根組立品：アルミ・鋼板製、チャンバ－・ダンパー：鋼板製 | φ200 | 6.0～8.0 | 600 | 130 | 0.0302 | 呼びM10 又は W3/8 | 38200 | ※1.仕様の詳細については、カタログや据付説明書などをご確認ください。 | https://d-search.daikin.co.jp/open/products?mdl_name%5B0%5D=K-HVBCS7GF | https://www.ok-kizai.co.jp/index.html
[8 empty] | 機器・器具 / 空調機 | 空気周り | 吹出口 | 防露タイプ吹出口 | グリル形HVB吹出ユニット(下り天井用) | K-HVBCS9GF |  | オーケー器材株式会社 | OK-KIZAI_K-HVBCS9GF\Folder\Item |  |  |  |  | 空気周り（防露タイプ吹出口） | グリル形HVB吹出ユニット(下り天井用) | K-HVBCS9GF | 6.4 | グリル：ABS製、羽根組立品：アルミ・鋼板製、チャンバ－・ダンパー：鋼板製 | φ200 | 8.0～10.0 | 750 | 130 | 0.0389 | 呼びM10 又は W3/8 | 40800 | ※1.仕様の詳細については、カタログや据付説明書などをご確認ください。 | https://d-search.daikin.co.jp/open/products?mdl_name%5B0%5D=K-HVBCS9GF | https://www.ok-kizai.co.jp/index.html
背面ダクト接続（下り天井用）
[21 empty] | シリーズ名 | 品 名 | 品 番 | 製品質量[kg] | 材 質 | 接続ダクトサイズ | 推奨風量範囲[m3/min] | 天井開口寸法 W[mm] | 天井開口寸法 D[mm] | 吹出開口面積[m2] | 吊ボルトサイズ | 標準価格［円（税抜）］ | 備 考 | 外形図・据付説明書 | URL
[8 empty] | 機器・器具 / 空調機 | 空気周り | 吹出口 | 防露タイプ吹出口 | グリル形HVB吹出ユニット(下り天井用･背面ダクト接続) | K-HVBDS3GF |  | オーケー器材株式会社 | OK-KIZAI_K-HVBDS3GF\Folder\Item |  |  |  |  | 空気周り（防露タイプ吹出口） | グリル形HVB吹出ユニット(下り天井用･背面ダクト接続) | K-HVBDS3GF | 3.7 | グリル：ABS製、羽根組立品：アルミ・鋼板製、チャンバ－・ダンパー：鋼板製 | φ125 | 2.0～3.5 | 350 | 130 | 0.0157 | 呼びM10 又は W3/8 | 41200 | ※1.仕様の詳細については、カタログや据付説明書などをご確認ください。 | https://d-search.daikin.co.jp/open/products?mdl_name%5B0%5D=K-HVBDS3GF | https://www.ok-kizai.co.jp/index.html
[8 empty] | 機器・器具 / 空調機 | 空気周り | 吹出口 | 防露タイプ吹出口 | グリル形HVB吹出ユニット(下り天井用･背面ダクト接続) | K-HVBDS4GF |  | オーケー器材株式会社 | OK-KIZAI_K-HVBDS4GF\Folder\Item |  |  |  |  | 空気周り（防露タイプ吹出口） | グリル形HVB吹出ユニット(下り天井用･背面ダクト接続) | K-HVBDS4GF | 3.7 | グリル：ABS製、羽根組立品：アルミ・鋼板製、チャンバ－・ダンパー：鋼板製 | φ150 | 3.0～4.0 | 350 | 130 | 0.0157 | 呼びM10 又は W3/8 | 41200 | ※1.仕様の詳細については、カタログや据付説明書などをご確認ください。 | https://d-search.daikin.co.jp/open/products?mdl_name%5B0%5D=K-HVBDS4GF | https://www.ok-kizai.co.jp/index.html
[8 empty] | 機器・器具 / 空調機 | 空気周り | 吹出口 | 防露タイプ吹出口 | グリル形HVB吹出ユニット(下り天井用･背面ダクト接続) | K-HVBDS5GF |  | オーケー器材株式会社 | OK-KIZAI_K-HVBDS5GF\Folder\Item |  |  |  |  | 空気周り（防露タイプ吹出口） | グリル形HVB吹出ユニット(下り天井用･背面ダクト接続) | K-HVBDS5GF | 4.4 | グリル：ABS製、羽根組立品：アルミ・鋼板製、チャンバ－・ダンパー：鋼板製 | φ150 | 4.0～6.0 | 450 | 130 | 0.0215 | 呼びM10 又は W3/8 | 45100 | ※1.仕様の詳細については、カタログや据付説明書などをご確認ください。 | https://d-search.daikin.co.jp/open/products?mdl_name%5B0%5D=K-HVBDS5GF | https://www.ok-kizai.co.jp/index.html
[8 empty] | 機器・器具 / 空調機 | 空気周り | 吹出口 | 防露タイプ吹出口 | グリル形HVB吹出ユニット(下り天井用･背面ダクト接続) | K-HVBDS7GF |  | オーケー器材株式会社 | OK-KIZAI_K-HVBDS7GF\Folder\Item |  |  |  |  | 空気周り（防露タイプ吹出口） | グリル形HVB吹出ユニット(下り天井用･背面ダクト接続) | K-HVBDS7GF | 6.3 | グリル：ABS製、羽根組立品：アルミ・鋼板製、チャンバ－・ダンパー：鋼板製 | φ200 | 6.0～8.0 | 600 | 130 | 0.0302 | 呼びM10 又は W3/8 | 50300 | ※1.仕様の詳細については、カタログや据付説明書などをご確認ください。 | https://d-search.daikin.co.jp/open/products?mdl_name%5B0%5D=K-HVBDS7GF | https://www.ok-kizai.co.jp/index.html
[8 empty] | 機器・器具 / 空調機 | 空気周り | 吹出口 | 防露タイプ吹出口 | グリル形HVB吹出ユニット(下り天井用･背面ダクト接続) | K-HVBDS9GF |  | オーケー器材株式会社 | OK-KIZAI_K-HVBDS9GF\Folder\Item |  |  |  |  | 空気周り（防露タイプ吹出口） | グリル形HVB吹出ユニット(下り天井用･背面ダクト接続) | K-HVBDS9GF | 7.6 | グリル：ABS製、羽根組立品：アルミ・鋼板製、チャンバ－・ダンパー：鋼板製 | φ200 | 8.0～10.0 | 750 | 130 | 0.0389 | 呼びM10 又は W3/8 | 56500 | ※1.仕様の詳細については、カタログや据付説明書などをご確認ください。 | https://d-search.daikin.co.jp/open/products?mdl_name%5B0%5D=K-HVBDS9GF | https://www.ok-kizai.co.jp/index.html
防露形パンカールーバー
[21 empty] | シリーズ名 | 品 名 | 品 番 | 製品質量[kg] | 材 質 | 接続ダクトサイズ | 推奨風量範囲[m3/min] | 天井開口寸法[mm] | 吹出開口面積[m2] | 吊ボルトサイズ | 標準価格［円（税抜）］ | 備 考 | 外形図・据付説明書 | URL
[8 empty] | 機器・器具 / 空調機 | 空気周り | 吹出口 | 防露タイプ吹出口 | 防露形パンカールーバー | K-PKBS8C15 |  | オーケー器材株式会社 | OK-KIZAI_K-PKBS8C15\Folder\Item |  |  |  |  | 空気周り（防露タイプ吹出口） | 防露形パンカールーバー | K-PKBS8C15 | 3.7 | パンカールーバー：アルミ製、チャンバー：溶融亜鉛メッキ鋼板製 | φ150 | 0.9～4.7 | φ265 | 0.0079 | 呼びM10 又は W3/8 | 64900 | ※1.仕様の詳細については、カタログや据付説明書などをご確認ください。 | https://d-search.daikin.co.jp/open/products?mdl_name%5B0%5D=K-PKBS8C15 | https://www.ok-kizai.co.jp/index.html
[8 empty] | 機器・器具 / 空調機 | 空気周り | 吹出口 | 防露タイプ吹出口 | 防露形パンカールーバー | K-PKBS8C20 |  | オーケー器材株式会社 | OK-KIZAI_K-PKBS8C20\Folder\Item |  |  |  |  | 空気周り（防露タイプ吹出口） | 防露形パンカールーバー | K-PKBS8C20 | 4 | パンカールーバー：アルミ製、チャンバー：溶融亜鉛メッキ鋼板製 | φ200 | 1.7～8.6 | φ265 | 0.0079 | 呼びM10 又は W3/8 | 69300 | ※1.仕様の詳細については、カタログや据付説明書などをご確認ください。 | https://d-search.daikin.co.jp/open/products?mdl_name%5B0%5D=K-PKBS8C20 | https://www.ok-kizai.co.jp/index.html
[8 empty] | 機器・器具 / 空調機 | 空気周り | 吹出口 | 防露タイプ吹出口 | 防露形パンカールーバー | K-PKBS10C15 |  | オーケー器材株式会社 | OK-KIZAI_K-PKBS10C15\Folder\Item |  |  |  |  | 空気周り（防露タイプ吹出口） | 防露形パンカールーバー | K-PKBS10C15 | 5.3 | パンカールーバー：アルミ製、チャンバー：溶融亜鉛メッキ鋼板製 | φ150 | 0.9～4.7 | φ335 | 0.0143 | 呼びM10 又は W3/8 | 78100 | ※1.仕様の詳細については、カタログや据付説明書などをご確認ください。 | https://d-search.daikin.co.jp/open/products?mdl_name%5B0%5D=K-PKBS10C15 | https://www.ok-kizai.co.jp/index.html
[8 empty] | 機器・器具 / 空調機 | 空気周り | 吹出口 | 防露タイプ吹出口 | 防露形パンカールーバー | K-PKBS10C20 |  | オーケー器材株式会社 | OK-KIZAI_K-PKBS10C20\Folder\Item |  |  |  |  | 空気周り（防露タイプ吹出口） | 防露形パンカールーバー | K-PKBS10C20 | 5.8 | パンカールーバー：アルミ製、チャンバー：溶融亜鉛メッキ鋼板製 | φ200 | 1.7～8.6 | φ335 | 0.0143 | 呼びM10 又は W3/8 | 78100 | ※1.仕様の詳細については、カタログや据付説明書などをご確認ください。 | https://d-search.daikin.co.jp/open/products?mdl_name%5B0%5D=K-PKBS10C20 | https://www.ok-kizai.co.jp/index.html
[8 empty] | 機器・器具 / 空調機 | 空気周り | 吹出口 | 防露タイプ吹出口 | 防露形パンカールーバー | K-PKBS12C20 |  | オーケー器材株式会社 | OK-KIZAI_K-PKBS12C20\Folder\Item |  |  |  |  | 空気周り（防露タイプ吹出口） | 防露形パンカールーバー | K-PKBS12C20 | 6.9 | パンカールーバー：アルミ製、チャンバー：溶融亜鉛メッキ鋼板製 | φ200 | 2.4～12.1 | φ375 | 0.0201 | 呼びM10 又は W3/8 | 86900 | ※1.仕様の詳細については、カタログや据付説明書などをご確認ください。 | https://d-search.daikin.co.jp/open/products?mdl_name%5B0%5D=K-PKBS12C20 | https://www.ok-kizai.co.jp/index.html
汎用タイプ吹出口
二重ノズル吹出ユニット
[21 empty] | シリーズ名 | 品 名 | 品 番 | 製品質量[kg] | 材 質 | 接続ダクトサイズ | 天井開口寸法[mm] | 吊ボルトサイズ | 標準価格［円（税抜）］ | 備 考 | 外形図・据付説明書 | URL
[8 empty] | 機器・器具 / 空調機 | 空気周り | 吹出口 | 汎用タイプ吹出口 | 二重ノズル吹出ユニット | K-NVLS6C15F |  | オーケー器材株式会社 | OK-KIZAI_K-NVLS6C15F\Folder\Item |  |  |  |  | 空気周り（汎用タイプ吹出口） | 二重ノズル吹出ユニット | K-NVLS6C15F | 2.5 | ノズル：アルミ製、チャンバ：溶融亜鉛メッキ鋼板製 | φ150 | φ170 | 呼びM８ 又は W3/8 | 41800 | ※1.仕様の詳細については、カタログや据付説明書などをご確認ください。 | https://d-search.daikin.co.jp/open/products?mdl_name%5B0%5D=K-NVLS6C15F | https://www.ok-kizai.co.jp/index.html
[8 empty] | 機器・器具 / 空調機 | 空気周り | 吹出口 | 汎用タイプ吹出口 | 二重ノズル吹出ユニット | K-NVLS8C20F |  | オーケー器材株式会社 | OK-KIZAI_K-NVLS8C20F\Folder\Item |  |  |  |  | 空気周り（汎用タイプ吹出口） | 二重ノズル吹出ユニット | K-NVLS8C20F | 3.65 | ノズル：アルミ製、チャンバ：溶融亜鉛メッキ鋼板製 | φ200 | φ220 | 呼びM８ 又は W3/8 | 49400 | ※1.仕様の詳細については、カタログや据付説明書などをご確認ください。 | https://d-search.daikin.co.jp/open/products?mdl_name%5B0%5D=K-NVLS8C20F | https://www.ok-kizai.co.jp/index.html
[8 empty] | 機器・器具 / 空調機 | 空気周り | 吹出口 | 汎用タイプ吹出口 | 二重ノズル吹出ユニット | K-NVSS6C15F |  | オーケー器材株式会社 | OK-KIZAI_K-NVSS6C15F\Folder\Item |  |  |  |  | 空気周り（汎用タイプ吹出口） | 二重ノズル吹出ユニット | K-NVSS6C15F | 2.5 | ノズル：アルミ製、チャンバ：溶融亜鉛メッキ鋼板製 | φ150 | φ170 | 呼びM８ 又は W3/8 | 41800 | ※1.仕様の詳細については、カタログや据付説明書などをご確認ください。 | https://d-search.daikin.co.jp/open/products?mdl_name%5B0%5D=K-NVSS6C15F | https://www.ok-kizai.co.jp/index.html
[8 empty] | 機器・器具 / 空調機 | 空気周り | 吹出口 | 汎用タイプ吹出口 | 二重ノズル吹出ユニット | K-NVSS8C20F |  | オーケー器材株式会社 | OK-KIZAI_K-NVSS8C20F\Folder\Item |  |  |  |  | 空気周り（汎用タイプ吹出口） | 二重ノズル吹出ユニット | K-NVSS8C20F | 3.65 | ノズル：アルミ製、チャンバ：溶融亜鉛メッキ鋼板製 | φ200 | φ220 | 呼びM８ 又は W3/8 | 49400 | ※1.仕様の詳細については、カタログや据付説明書などをご確認ください。 | https://d-search.daikin.co.jp/open/products?mdl_name%5B0%5D=K-NVSS8C20F | https://www.ok-kizai.co.jp/index.html
吹出関連部材
ブースターファン
[21 empty] | シリーズ名 | 備 考 | 標準価格［円（税抜）］ | 限界周囲温度[℃] | 運転音(60Hz電源)[㏈] | 運転音(50Hz電源)[㏈] | 定格風量(60Hz電源)[m3/min] | 定格風量(50Hz電源)[m3/min] | 外形図・据付説明書 | 消費電力(60Hz電源)[W] | 電圧[V] | 相[φ] | 接続ダクトサイズ | 材 質 | 製品質量[kg] | 品 番 | 品 名 | 消費電力(50Hz電源)[W] | URL
[8 empty] | 機器・器具 / 空調機 | 空気周り | 吹出口 | 吹出関連部材 | ブースターファン | K-DF20DS |  | オーケー器材株式会社 | OK-KIZAI_K-DF20DS\Folder\Item |  |  |  |  | 空気周り（吹出関連部材） | ※1.仕様の詳細については、カタログや据付説明書などをご確認ください。 | 41400 | 60 | 強/弱：39/37 | 強/弱：35/33 | 強/弱：8.0/7.5 | 強/弱：6.8/6.0 | https://d-search.daikin.co.jp/open/products?mdl_name%5B0%5D=K-DF20DS | 強/弱：34/26 | 100 | 1 | φ200 | 羽根：アルミ製、円筒・電装品箱：溶融亜鉛メッキ鋼板製 | 3 | K-DF20DS | ブースターファン | 強/弱：34/26 | https://www.ok-kizai.co.jp/index.html
[8 empty] | 機器・器具 / 空調機 | 空気周り | 吹出口 | 吹出関連部材 | ブースターファン | K-DF20DV |  | オーケー器材株式会社 | OK-KIZAI_K-DF20DV\Folder\Item |  |  |  |  | 空気周り（吹出関連部材） | ※1.仕様の詳細については、カタログや据付説明書などをご確認ください。 | 41400 | 60 | 強/弱：39/37 | 強/弱：35/33 | 強/弱：8.0/7.5 | 強/弱：6.8/6.0 | https://d-search.daikin.co.jp/open/products?mdl_name%5B0%5D=K-DF20DV | 強/弱：35/27 | 200 | 1 | φ200 | 羽根：アルミ製、円筒・電装品箱：溶融亜鉛メッキ鋼板製 | 3 | K-DF20DV | ブースターファン | 強/弱：34/26 | https://www.ok-kizai.co.jp/index.html
吹出口アダプター
標準タイプ
[21 empty] | シリーズ名 | 品 名 | 品 番 | 製品質量[kg] | 材 質 | 接続ダクトサイズ | 定格風量[m3/min] | 圧力損失[Pa] | 標準価格［円（税抜）］ | 備 考 | 外形図・据付説明書 | 参考空調機 | URL
[8 empty] | 機器・器具 / 空調機 | 空気周り | 吹出口 | 吹出関連部材 | 吹出口アダプター(標準タイプ) | K-DA16A3 |  | オーケー器材株式会社 | OK-KIZAI_K-DA16A3\Folder\Item |  |  |  |  | 空気周り（吹出関連部材） | 吹出口アダプター(標準タイプ) | K-DA16A3 | 2.5 | 溶融亜鉛メッキ鋼板製 | φ150×3 | 16 | 38.5 | 33000 | ※1.仕様の詳細については、カタログや据付説明書などをご確認ください。 | https://d-search.daikin.co.jp/open/products?mdl_name%5B0%5D=K-DA16A3 | https://d-search.daikin.co.jp/open/products?mdl_name%5B0%5D=K-DA16A3&search=main | https://www.ok-kizai.co.jp/index.html
[8 empty] | 機器・器具 / 空調機 | 空気周り | 吹出口 | 吹出関連部材 | 吹出口アダプター(標準タイプ) | K-DA19A3 |  | オーケー器材株式会社 | OK-KIZAI_K-DA19A3\Folder\Item |  |  |  |  | 空気周り（吹出関連部材） | 吹出口アダプター(標準タイプ) | K-DA19A3 | 2.1 | 溶融亜鉛メッキ鋼板製 | φ200×3 | 23 | 17 | 33000 | ※1.仕様の詳細については、カタログや据付説明書などをご確認ください。 | https://d-search.daikin.co.jp/open/products?mdl_name%5B0%5D=K-DA19A3 | https://d-search.daikin.co.jp/open/products?mdl_name%5B0%5D=K-DA19A3&search=main | https://www.ok-kizai.co.jp/index.html
[8 empty] | 機器・器具 / 空調機 | 空気周り | 吹出口 | 吹出関連部材 | 吹出口アダプター(標準タイプ) | K-DA39A5 |  | オーケー器材株式会社 | OK-KIZAI_K-DA39A5\Folder\Item |  |  |  |  | 空気周り（吹出関連部材） | 吹出口アダプター(標準タイプ) | K-DA39A5 | 6.1 | 溶融亜鉛メッキ鋼板製 | φ200×5 | 37 | 15.7 | 66000 | ※1.仕様の詳細については、カタログや据付説明書などをご確認ください。 | https://d-search.daikin.co.jp/open/products?mdl_name%5B0%5D=K-DA39A5 | https://d-search.daikin.co.jp/open/products?mdl_name%5B0%5D=K-DA39A5&search=main | https://www.ok-kizai.co.jp/index.html
[8 empty] | 機器・器具 / 空調機 | 空気周り | 吹出口 | 吹出関連部材 | 吹出口アダプター(標準タイプ) | K-DA16A4 |  | オーケー器材株式会社 | OK-KIZAI_K-DA16A4\Folder\Item |  |  |  |  | 空気周り（吹出関連部材） | 吹出口アダプター(標準タイプ) | K-DA16A4 | 2.7 | 溶融亜鉛メッキ鋼板製 | φ150×4 | 16 | 38.5 | 44000 | ※1.仕様の詳細については、カタログや据付説明書などをご確認ください。 | https://d-search.daikin.co.jp/open/products?mdl_name%5B0%5D=K-DA16A4 | https://d-search.daikin.co.jp/open/products?mdl_name%5B0%5D=K-DA16A4&search=main | https://www.ok-kizai.co.jp/index.html
[8 empty] | 機器・器具 / 空調機 | 空気周り | 吹出口 | 吹出関連部材 | 吹出口アダプター(標準タイプ) | K-DA19A4 |  | オーケー器材株式会社 | OK-KIZAI_K-DA19A4\Folder\Item |  |  |  |  | 空気周り（吹出関連部材） | 吹出口アダプター(標準タイプ) | K-DA19A4 | 2.2 | 溶融亜鉛メッキ鋼板製 | φ200×4 | 19.5 | 12.4 | 55000 | ※1.仕様の詳細については、カタログや据付説明書などをご確認ください。 | https://d-search.daikin.co.jp/open/products?mdl_name%5B0%5D=K-DA19A4 | https://d-search.daikin.co.jp/open/products?mdl_name%5B0%5D=K-DA19A4&search=main | https://www.ok-kizai.co.jp/index.html
[8 empty] | 機器・器具 / 空調機 | 空気周り | 吹出口 | 吹出関連部材 | 吹出口アダプター(標準タイプ) | K-DA39A6 |  | オーケー器材株式会社 | OK-KIZAI_K-DA39A6\Folder\Item |  |  |  |  | 空気周り（吹出関連部材） | 吹出口アダプター(標準タイプ) | K-DA39A6 | 6.1 | 溶融亜鉛メッキ鋼板製 | φ200×6 | 46 | 24.6 | 77000 | ※1.仕様の詳細については、カタログや据付説明書などをご確認ください。 | https://d-search.daikin.co.jp/open/products?mdl_name%5B0%5D=K-DA39A6 | https://d-search.daikin.co.jp/open/products?mdl_name%5B0%5D=K-DA39A6&search=main | https://www.ok-kizai.co.jp/index.html
高静圧タイプ
[21 empty] | シリーズ名 | 品 名 | 品 番 | 製品質量[kg] | 材 質 | 接続ダクトサイズ | 定格風量[m3/min] | 圧力損失[Pa] | 標準価格［円（税抜）］ | 備 考 | 外形図・据付説明書 | 参考空調機 | URL
[8 empty] | 機器・器具 / 空調機 | 空気周り | 吹出口 | 吹出関連部材 | 吹出口アダプター(高静圧タイプ) | K-DAH16A3 |  | オーケー器材株式会社 | OK-KIZAI_K-DAH16A3\Folder\Item |  |  |  |  | 空気周り（吹出関連部材） | 吹出口アダプター(高静圧タイプ) | K-DAH16A3 | 3.7 | 溶融亜鉛メッキ鋼板製 | φ150×3 | 16 | 24.4 | 33000 | ※1.仕様の詳細については、カタログや据付説明書などをご確認ください。 | https://d-search.daikin.co.jp/open/products?mdl_name%5B0%5D=K-DAH16A3 | https://d-search.daikin.co.jp/open/products?mdl_name%5B0%5D=K-DAH16A3&search=main | https://www.ok-kizai.co.jp/index.html
[8 empty] | 機器・器具 / 空調機 | 空気周り | 吹出口 | 吹出関連部材 | 吹出口アダプター(高静圧タイプ) | K-DAH19A3 |  | オーケー器材株式会社 | OK-KIZAI_K-DAH19A3\Folder\Item |  |  |  |  | 空気周り（吹出関連部材） | 吹出口アダプター(高静圧タイプ) | K-DAH19A3 | 6.2 | 溶融亜鉛メッキ鋼板製 | φ200×3 | 23 | 13.7 | 33000 | ※1.仕様の詳細については、カタログや据付説明書などをご確認ください。 | https://d-search.daikin.co.jp/open/products?mdl_name%5B0%5D=K-DAH19A3 | https://d-search.daikin.co.jp/open/products?mdl_name%5B0%5D=K-DAH19A3&search=main | https://www.ok-kizai.co.jp/index.html
[8 empty] | 機器・器具 / 空調機 | 空気周り | 吹出口 | 吹出関連部材 | 吹出口アダプター(高静圧タイプ) | K-DAH39A5 |  | オーケー器材株式会社 | OK-KIZAI_K-DAH39A5\Folder\Item |  |  |  |  | 空気周り（吹出関連部材） | 吹出口アダプター(高静圧タイプ) | K-DAH39A5 | 8.9 | 溶融亜鉛メッキ鋼板製 | φ200×5 | 37 | 14.4 | 66000 | ※1.仕様の詳細については、カタログや据付説明書などをご確認ください。 | https://d-search.daikin.co.jp/open/products?mdl_name%5B0%5D=K-DAH39A5 | https://d-search.daikin.co.jp/open/products?mdl_name%5B0%5D=K-DAH39A5&search=main | https://www.ok-kizai.co.jp/index.html
[8 empty] | 機器・器具 / 空調機 | 空気周り | 吹出口 | 吹出関連部材 | 吹出口アダプター(高静圧タイプ) | K-DAH16A4 |  | オーケー器材株式会社 | OK-KIZAI_K-DAH16A4\Folder\Item |  |  |  |  | 空気周り（吹出関連部材） | 吹出口アダプター(高静圧タイプ) | K-DAH16A4 | 3.7 | 溶融亜鉛メッキ鋼板製 | φ150×4 | 16 | 24.4 | 44000 | ※1.仕様の詳細については、カタログや据付説明書などをご確認ください。 | https://d-search.daikin.co.jp/open/products?mdl_name%5B0%5D=K-DAH16A4 | https://d-search.daikin.co.jp/open/products?mdl_name%5B0%5D=K-DAH16A4&search=main | https://www.ok-kizai.co.jp/index.html
[8 empty] | 機器・器具 / 空調機 | 空気周り | 吹出口 | 吹出関連部材 | 吹出口アダプター(高静圧タイプ) | K-DAH19A4 |  | オーケー器材株式会社 | OK-KIZAI_K-DAH19A4\Folder\Item |  |  |  |  | 空気周り（吹出関連部材） | 吹出口アダプター(高静圧タイプ) | K-DAH19A4 | 5.9 | 溶融亜鉛メッキ鋼板製 | φ200×4 | 19.5 | 10 | 55000 | ※1.仕様の詳細については、カタログや据付説明書などをご確認ください。 | https://d-search.daikin.co.jp/open/products?mdl_name%5B0%5D=K-DAH19A4 | https://d-search.daikin.co.jp/open/products?mdl_name%5B0%5D=K-DAH19A4&search=main | https://www.ok-kizai.co.jp/index.html
[8 empty] | 機器・器具 / 空調機 | 空気周り | 吹出口 | 吹出関連部材 | 吹出口アダプター(高静圧タイプ) | K-DAH39A6 |  | オーケー器材株式会社 | OK-KIZAI_K-DAH39A6\Folder\Item |  |  |  |  | 空気周り（吹出関連部材） | 吹出口アダプター(高静圧タイプ) | K-DAH39A6 | 9.5 | 溶融亜鉛メッキ鋼板製 | φ200×6 | 46 | 22.5 | 77000 | ※1.仕様の詳細については、カタログや据付説明書などをご確認ください。 | https://d-search.daikin.co.jp/open/products?mdl_name%5B0%5D=K-DAH39A6 | https://d-search.daikin.co.jp/open/products?mdl_name%5B0%5D=K-DAH39A6&search=main | https://www.ok-kizai.co.jp/index.html
吹出分岐チャンバー
天井埋込ダクト形専用
[21 empty] | シリーズ名 | 品 名 | 品 番 | 製品質量[kg] | 材 質 | 接続ダクトサイズ | 定格風量[m3/min] | 圧力損失[Pa] | 標準価格［円（税抜）］ | 備 考 | 外形図・据付説明書 | 参考空調機 | URL
[8 empty] | 機器・器具 / 空調機 | 空気周り | 吹出口 | 吹出関連部材 | 吹出分岐チャンバー(天井埋込ダクト形専用) | K-DC80B |  | オーケー器材株式会社 | OK-KIZAI_K-DC80B\Folder\Item |  |  |  |  | 空気周り（吹出関連部材） | 吹出分岐チャンバー(天井埋込ダクト形専用) | K-DC80B | 14.5 | 溶融亜鉛メッキ鋼板製 | φ250×4～5 | 80 | 20 | 77000 | ※1.仕様の詳細については、カタログや据付説明書などをご確認ください。 | https://d-search.daikin.co.jp/open/products?mdl_name%5B0%5D=K-DC80B | https://d-search.daikin.co.jp/open/products?mdl_name%5B0%5D=K-DC80B&search=main | https://www.ok-kizai.co.jp/index.html
[8 empty] | 機器・器具 / 空調機 | 空気周り | 吹出口 | 吹出関連部材 | 吹出分岐チャンバー(天井埋込ダクト形専用) | K-DCA80A |  | オーケー器材株式会社 | OK-KIZAI_K-DCA80A\Folder\Item |  |  |  |  | 空気周り（吹出関連部材） | 吹出分岐チャンバー(天井埋込ダクト形専用) | K-DCA80A | 24.2 | 溶融亜鉛メッキ鋼板製 | φ200×6～10 | 80 | 17 | 110800 | ※1.仕様の詳細については、カタログや据付説明書などをご確認ください。 | https://d-search.daikin.co.jp/open/products?mdl_name%5B0%5D=K-DCA80A | https://d-search.daikin.co.jp/open/products?mdl_name%5B0%5D=K-DCA80A&search=main | https://www.ok-kizai.co.jp/index.html
[5 empty] | 天井埋込ダクト形用 | 天井ビルトイン形 | 天井埋込カセット形ビルトインHiタイプ用
[21 empty] | シリーズ名 | 品 名 | 品 番 | 製品質量[kg] | 材 質 | 接続ダクトサイズ | 定格風量[m3/min] | 圧力損失[Pa] | 標準価格［円（税抜）］ | 備 考 | 外形図・据付説明書 | 参考空調機 | URL
[8 empty] | 機器・器具 / 空調機 | 空気周り | 吹出口 | 吹出関連部材 | 吹出分岐チャンバー(天井埋込ダクト形用,天井ビルトイン形,天井埋込カセット形ビルトインHiタイプ用) | K-DCA12E |  | オーケー器材株式会社 | OK-KIZAI_K-DCA12E\Folder\Item |  |  |  |  | 空気周り（吹出関連部材） | 吹出分岐チャンバー(天井埋込ダクト形用,天井ビルトイン形,天井埋込カセット形ビルトインHiタイプ用) | K-DCA12E | 2.6 | 溶融亜鉛メッキ鋼板製 | φ150×2 | 9.5 | 6.3 | 38000 | ※1.仕様の詳細については、カタログや据付説明書などをご確認ください。 | https://d-search.daikin.co.jp/open/products?mdl_name%5B0%5D=K-DCA12E | https://d-search.daikin.co.jp/open/products?mdl_name%5B0%5D=K-DCA12E&search=main | https://www.ok-kizai.co.jp/index.html
吹出チャンバー
天井埋込ダクト形用,天井ビルトイン形,天井埋込カセット形ビルトインHiタイプ用
[21 empty] | シリーズ名 | 品 名 | 品 番 | 製品質量[kg] | 材 質 | 定格風量[m3/min] | 圧力損失[Pa] | 天井開口寸法 W[mm] | 天井開口寸法 D[mm] | 吊ボルトサイズ | 標準価格［円（税抜）］ | 備 考 | 外形図・据付説明書 | 参考空調機 | URL
[8 empty] | 機器・器具 / 空調機 | 空気周り | 吹出口 | 吹出関連部材 | 吹出チャンバー(天井埋込ダクト形用,天井ビルトイン形,天井埋込カセット形ビルトインHiタイプ用) | K-DCD12E |  | オーケー器材株式会社 | OK-KIZAI_K-DCD12E\Folder\Item |  |  |  |  | 空気周り（吹出関連部材） | 吹出チャンバー(天井埋込ダクト形用,天井ビルトイン形,天井埋込カセット形ビルトインHiタイプ用) | K-DCD12E | 2.6 | シャッター枠：アルミ製、吹出チャンバー：溶融亜鉛メッキ鋼板製 | 9.5 | 2.9 | 320 | 180 | 呼びM10 又は W3/8 | 26600 | ※1.仕様の詳細については、カタログや据付説明書などをご確認ください。 | https://d-search.daikin.co.jp/open/products?mdl_name%5B0%5D=K-DCD12E | https://d-search.daikin.co.jp/open/products?mdl_name%5B0%5D=K-DCD12E&search=main | https://www.ok-kizai.co.jp/index.html
[8 empty] | 機器・器具 / 空調機 | 空気周り | 吹出口 | 吹出関連部材 | 吹出チャンバー(天井埋込ダクト形用,天井ビルトイン形,天井埋込カセット形ビルトインHiタイプ用) | K-DCD16E |  | オーケー器材株式会社 | OK-KIZAI_K-DCD16E\Folder\Item |  |  |  |  | 空気周り（吹出関連部材） | 吹出チャンバー(天井埋込ダクト形用,天井ビルトイン形,天井埋込カセット形ビルトインHiタイプ用) | K-DCD16E | 3.3 | シャッター枠：アルミ製、吹出チャンバー：溶融亜鉛メッキ鋼板製 | 13 | 4 | 470 | 180 | 呼びM10 又は W3/8 | 27000 | ※1.仕様の詳細については、カタログや据付説明書などをご確認ください。 | https://d-search.daikin.co.jp/open/products?mdl_name%5B0%5D=K-DCD16E | https://d-search.daikin.co.jp/open/products?mdl_name%5B0%5D=K-DCD16E&search=main | https://www.ok-kizai.co.jp/index.html
[8 empty] | 機器・器具 / 空調機 | 空気周り | 吹出口 | 吹出関連部材 | 吹出チャンバー(天井埋込ダクト形用,天井ビルトイン形,天井埋込カセット形ビルトインHiタイプ用) | K-DCD19E |  | オーケー器材株式会社 | OK-KIZAI_K-DCD19E\Folder\Item |  |  |  |  | 空気周り（吹出関連部材） | 吹出チャンバー(天井埋込ダクト形用,天井ビルトイン形,天井埋込カセット形ビルトインHiタイプ用) | K-DCD19E | 5.1 | シャッター枠：アルミ製、吹出チャンバー：溶融亜鉛メッキ鋼板製 | 18/22 | 5 | 770 | 180 | 呼びM10 又は W3/8 | 34700 | ※1.仕様の詳細については、カタログや据付説明書などをご確認ください。 | https://d-search.daikin.co.jp/open/products?mdl_name%5B0%5D=K-DCD19E | https://d-search.daikin.co.jp/open/products?mdl_name%5B0%5D=K-DCD19E&search=main | https://www.ok-kizai.co.jp/index.html
[8 empty] | 機器・器具 / 空調機 | 空気周り | 吹出口 | 吹出関連部材 | 吹出チャンバー(天井埋込ダクト形用,天井ビルトイン形,天井埋込カセット形ビルトインHiタイプ用) | K-DCD39E |  | オーケー器材株式会社 | OK-KIZAI_K-DCD39E\Folder\Item |  |  |  |  | 空気周り（吹出関連部材） | 吹出チャンバー(天井埋込ダクト形用,天井ビルトイン形,天井埋込カセット形ビルトインHiタイプ用) | K-DCD39E | 7.2 | シャッター枠：アルミ製、吹出チャンバー：溶融亜鉛メッキ鋼板製 | 32/36 | 5.3 | 1170 | 180 | 呼びM10 又は W3/8 | 46800 | ※1.仕様の詳細については、カタログや据付説明書などをご確認ください。 | https://d-search.daikin.co.jp/open/products?mdl_name%5B0%5D=K-DCD39E | https://d-search.daikin.co.jp/open/products?mdl_name%5B0%5D=K-DCD39E&search=main | https://www.ok-kizai.co.jp/index.html
天井埋込ダクト形用
[21 empty] | シリーズ名 | 品 名 | 品 番 | 製品質量[kg] | 材 質 | 定格風量[m3/min] | 圧力損失[Pa] | 天井開口寸法 W[mm] | 天井開口寸法 D[mm] | 吊ボルトサイズ | 標準価格［円（税抜）］ | 備 考 | 外形図・据付説明書 | 参考空調機 | URL
[8 empty] | 機器・器具 / 空調機 | 空気周り | 吹出口 | 吹出関連部材 | 吹出チャンバー(天井埋込ダクト形用) | K-DCD16C |  | オーケー器材株式会社 | OK-KIZAI_K-DCD16C\Folder\Item |  |  |  |  | 空気周り（吹出関連部材） | 吹出チャンバー(天井埋込ダクト形用) | K-DCD16C | 3.3 | シャッター枠：アルミ製、吹出チャンバー：溶融亜鉛メッキ鋼板製 | 16 | 4 | 440 | 200 | 呼びM10 又は W3/8 | 23400 | ※1.仕様の詳細については、カタログや据付説明書などをご確認ください。 | https://d-search.daikin.co.jp/open/products?mdl_name%5B0%5D=K-DCD16C | https://d-search.daikin.co.jp/open/products?mdl_name%5B0%5D=K-DCD16C&search=main | https://www.ok-kizai.co.jp/index.html
[8 empty] | 機器・器具 / 空調機 | 空気周り | 吹出口 | 吹出関連部材 | 吹出チャンバー(天井埋込ダクト形用) | K-DCD19C |  | オーケー器材株式会社 | OK-KIZAI_K-DCD19C\Folder\Item |  |  |  |  | 空気周り（吹出関連部材） | 吹出チャンバー(天井埋込ダクト形用) | K-DCD19C | 5.1 | シャッター枠：アルミ製、吹出チャンバー：溶融亜鉛メッキ鋼板製 | 19 | 5 | 740 | 200 | 呼びM10 又は W3/8 | 30100 | ※1.仕様の詳細については、カタログや据付説明書などをご確認ください。 | https://d-search.daikin.co.jp/open/products?mdl_name%5B0%5D=K-DCD19C | https://d-search.daikin.co.jp/open/products?mdl_name%5B0%5D=K-DCD19C&search=main | https://www.ok-kizai.co.jp/index.html
[8 empty] | 機器・器具 / 空調機 | 空気周り | 吹出口 | 吹出関連部材 | 吹出チャンバー(天井埋込ダクト形用) | K-DCD39C |  | オーケー器材株式会社 | OK-KIZAI_K-DCD39C\Folder\Item |  |  |  |  | 空気周り（吹出関連部材） | 吹出チャンバー(天井埋込ダクト形用) | K-DCD39C | 7.2 | シャッター枠：アルミ製、吹出チャンバー：溶融亜鉛メッキ鋼板製 | 39/46 | 5.3/7.4 | 1140 | 200 | 呼びM10 又は W3/8 | 40500 | ※1.仕様の詳細については、カタログや据付説明書などをご確認ください。 | https://d-search.daikin.co.jp/open/products?mdl_name%5B0%5D=K-DCD39C | https://d-search.daikin.co.jp/open/products?mdl_name%5B0%5D=K-DCD39C&search=main | https://www.ok-kizai.co.jp/index.html
結露防止グリル形HVグリル
[21 empty] | シリーズ名 | 品 名 | 品 番 | 製品質量[kg] | 材 質 | 推奨風量範囲[m3/min] | 天井開口寸法 W[mm] | 天井開口寸法 D[mm] | 吹出開口面積[m2] | 標準価格［円（税抜）］ | 備 考 | 外形図・据付説明書 | URL
[8 empty] | 機器・器具 / 空調機 | 空気周り | 吹出口 | 吹出関連部材 | 結露防止グリル形HVグリル | K-DNHV12EF |  | オーケー器材株式会社 | OK-KIZAI_K-DNHV12EF\Folder\Item |  |  |  |  | 空気周り（吹出関連部材） | 結露防止グリル形HVグリル | K-DNHV12EF | 0.8 | 吹出グリル:アルミ製、結露防止カバー：杉材(塗装) | 7.0～10.0 | 320 | 180 | 0.028 | 41400 | ※1.仕様の詳細については、カタログや据付説明書などをご確認ください。 | https://d-search.daikin.co.jp/open/products?mdl_name%5B0%5D=K-DNHV12EF | https://www.ok-kizai.co.jp/index.html
[8 empty] | 機器・器具 / 空調機 | 空気周り | 吹出口 | 吹出関連部材 | 結露防止グリル形HVグリル | K-DNHV16EF |  | オーケー器材株式会社 | OK-KIZAI_K-DNHV16EF\Folder\Item |  |  |  |  | 空気周り（吹出関連部材） | 結露防止グリル形HVグリル | K-DNHV16EF | 2.2 | 吹出グリル:アルミ製、結露防止カバー：杉材(塗装) | 9.0～17.5 | 470 | 180 | 0.0557 | 47900 | ※1.仕様の詳細については、カタログや据付説明書などをご確認ください。 | https://d-search.daikin.co.jp/open/products?mdl_name%5B0%5D=K-DNHV16EF | https://www.ok-kizai.co.jp/index.html
[8 empty] | 機器・器具 / 空調機 | 空気周り | 吹出口 | 吹出関連部材 | 結露防止グリル形HVグリル | K-DNHV19EF |  | オーケー器材株式会社 | OK-KIZAI_K-DNHV19EF\Folder\Item |  |  |  |  | 空気周り（吹出関連部材） | 結露防止グリル形HVグリル | K-DNHV19EF | 3.4 | 吹出グリル:アルミ製、結露防止カバー：杉材(塗装) | 13.0～22.5 | 770 | 180 | 0.0929 | 58300 | ※1.仕様の詳細については、カタログや据付説明書などをご確認ください。 | https://d-search.daikin.co.jp/open/products?mdl_name%5B0%5D=K-DNHV19EF | https://www.ok-kizai.co.jp/index.html
[8 empty] | 機器・器具 / 空調機 | 空気周り | 吹出口 | 吹出関連部材 | 結露防止グリル形HVグリル | K-DNHV39EF |  | オーケー器材株式会社 | OK-KIZAI_K-DNHV39EF\Folder\Item |  |  |  |  | 空気周り（吹出関連部材） | 結露防止グリル形HVグリル | K-DNHV39EF | 5.1 | 吹出グリル:アルミ製、結露防止カバー：杉材(塗装) | 20.5～48.0 | 1170 | 180 | 0.1425 | 63800 | ※1.仕様の詳細については、カタログや据付説明書などをご確認ください。 | https://d-search.daikin.co.jp/open/products?mdl_name%5B0%5D=K-DNHV39EF | https://www.ok-kizai.co.jp/index.html
[8 empty] | 機器・器具 / 空調機 | 空気周り | 吹出口 | 吹出関連部材 | 結露防止グリル形HVグリル | K-DNHV16CF |  | オーケー器材株式会社 | OK-KIZAI_K-DNHV16CF\Folder\Item |  |  |  |  | 空気周り（吹出関連部材） | 結露防止グリル形HVグリル | K-DNHV16CF | 2.2 | 吹出グリル:アルミ製、結露防止カバー：杉材(塗装) | 9.0～17.5 | 440 | 200 | 0.0585 | 41300 | ※1.仕様の詳細については、カタログや据付説明書などをご確認ください。 | https://d-search.daikin.co.jp/open/products?mdl_name%5B0%5D=K-DNHV16CF | https://www.ok-kizai.co.jp/index.html
[8 empty] | 機器・器具 / 空調機 | 空気周り | 吹出口 | 吹出関連部材 | 結露防止グリル形HVグリル | K-DNHV19CF |  | オーケー器材株式会社 | OK-KIZAI_K-DNHV19CF\Folder\Item |  |  |  |  | 空気周り（吹出関連部材） | 結露防止グリル形HVグリル | K-DNHV19CF | 3.4 | 吹出グリル:アルミ製、結露防止カバー：杉材(塗装) | 13.0～22.5 | 740 | 200 | 0.1004 | 50400 | ※1.仕様の詳細については、カタログや据付説明書などをご確認ください。 | https://d-search.daikin.co.jp/open/products?mdl_name%5B0%5D=K-DNHV19CF | https://www.ok-kizai.co.jp/index.html
[8 empty] | 機器・器具 / 空調機 | 空気周り | 吹出口 | 吹出関連部材 | 結露防止グリル形HVグリル | K-DNHV39CF |  | オーケー器材株式会社 | OK-KIZAI_K-DNHV39CF\Folder\Item |  |  |  |  | 空気周り（吹出関連部材） | 結露防止グリル形HVグリル | K-DNHV39CF | 5.1 | 吹出グリル:アルミ製、結露防止カバー：杉材(塗装) | 20.5～48.0 | 1140 | 200 | 0.1562 | 55400 | ※1.仕様の詳細については、カタログや据付説明書などをご確認ください。 | https://d-search.daikin.co.jp/open/products?mdl_name%5B0%5D=K-DNHV39CF | https://www.ok-kizai.co.jp/index.html
吹出フレキ角ダクト
天井埋込ダクト形用,天井ビルトイン形,天井埋込カセット形ビルトインHiタイプ用
[21 empty] | シリーズ名 | 外形図・据付説明書 | 備 考 | 標準価格［円（税抜）］ | 左右方向可変量[mm] | 上下方向可変量[mm] | 最大風速[m/s] | 使用静圧[Pa] | 使用温度[℃] | ダクト内寸法 Ｈ[mm] | ダクト内寸法 Ｗ[mm] | 外形寸法 Ｈ[mm] | 外形寸法 Ｄ[mm] | 外形寸法 Ｗ[mm] | 材 質 | 製品質量[kg] | 品 番 | 品 名 | 参考空調機 | URL
[8 empty] | 機器・器具 / 空調機 | 空気周り | 吹出口 | 吹出関連部材 | 吹出フレキ角ダクト(天井埋込ダクト形用,天井ビルトイン形,天井埋込カセット形ビルトインHiタイプ用) | K-DAF12D03E |  | オーケー器材株式会社 | OK-KIZAI_K-DAF12D03E\Folder\Item |  |  |  |  | 空気周り（吹出関連部材） | https://d-search.daikin.co.jp/open/products?mdl_name%5B0%5D=K-DAF12D03E | ※1.仕様の詳細については、カタログや据付説明書などをご確認ください。 | 40500 | 5以下 | 30以下 | 10 | -20～+100 | -15～60 | 195 | 335 | 245 | 300～220 | 385 | フランジ部:溶融亜鉛メッキ鋼板製、角ダクト本体：保温材(グラスウール)、外面被覆材(塩化ビニル)、銅線 | 2.1 | K-DAF12D03E | 吹出フレキ角ダクト(天井埋込ダクト形用,天井ビルトイン形,天井埋込カセット形ビルトインHiタイプ用) | https://d-search.daikin.co.jp/open/products?mdl_name%5B0%5D=K-DAF12D03E&search=main | https://www.ok-kizai.co.jp/index.html
[8 empty] | 機器・器具 / 空調機 | 空気周り | 吹出口 | 吹出関連部材 | 吹出フレキ角ダクト(天井埋込ダクト形用,天井ビルトイン形,天井埋込カセット形ビルトインHiタイプ用) | K-DAF12D05E |  | オーケー器材株式会社 | OK-KIZAI_K-DAF12D05E\Folder\Item |  |  |  |  | 空気周り（吹出関連部材） | https://d-search.daikin.co.jp/open/products?mdl_name%5B0%5D=K-DAF12D05E | ※1.仕様の詳細については、カタログや据付説明書などをご確認ください。 | 42000 | 20以下 | 100以下 | 10 | -20～+100 | -15～60 | 195 | 335 | 245 | 500～350 | 385 | フランジ部:溶融亜鉛メッキ鋼板製、角ダクト本体：保温材(グラスウール)、外面被覆材(塩化ビニル)、銅線 | 2.6 | K-DAF12D05E | 吹出フレキ角ダクト(天井埋込ダクト形用,天井ビルトイン形,天井埋込カセット形ビルトインHiタイプ用) | https://d-search.daikin.co.jp/open/products?mdl_name%5B0%5D=K-DAF12D05E&search=main | https://www.ok-kizai.co.jp/index.html
[8 empty] | 機器・器具 / 空調機 | 空気周り | 吹出口 | 吹出関連部材 | 吹出フレキ角ダクト(天井埋込ダクト形用,天井ビルトイン形,天井埋込カセット形ビルトインHiタイプ用) | K-DAF16D03E |  | オーケー器材株式会社 | OK-KIZAI_K-DAF16D03E\Folder\Item |  |  |  |  | 空気周り（吹出関連部材） | https://d-search.daikin.co.jp/open/products?mdl_name%5B0%5D=K-DAF16D03E | ※1.仕様の詳細については、カタログや据付説明書などをご確認ください。 | 45500 | 5以下 | 30以下 | 10 | -20～+100 | -15～60 | 195 | 485 | 245 | 300～220 | 535 | フランジ部:溶融亜鉛メッキ鋼板製、角ダクト本体：保温材(グラスウール)、外面被覆材(塩化ビニル)、銅線 | 3 | K-DAF16D03E | 吹出フレキ角ダクト(天井埋込ダクト形用,天井ビルトイン形,天井埋込カセット形ビルトインHiタイプ用) | https://d-search.daikin.co.jp/open/products?mdl_name%5B0%5D=K-DAF16D03E&search=main | https://www.ok-kizai.co.jp/index.html
[8 empty] | 機器・器具 / 空調機 | 空気周り | 吹出口 | 吹出関連部材 | 吹出フレキ角ダクト(天井埋込ダクト形用,天井ビルトイン形,天井埋込カセット形ビルトインHiタイプ用) | K-DAF16D05E |  | オーケー器材株式会社 | OK-KIZAI_K-DAF16D05E\Folder\Item |  |  |  |  | 空気周り（吹出関連部材） | https://d-search.daikin.co.jp/open/products?mdl_name%5B0%5D=K-DAF16D05E | ※1.仕様の詳細については、カタログや据付説明書などをご確認ください。 | 48000 | 20以下 | 100以下 | 10 | -20～+100 | -15～60 | 195 | 485 | 245 | 500～350 | 535 | フランジ部:溶融亜鉛メッキ鋼板製、角ダクト本体：保温材(グラスウール)、外面被覆材(塩化ビニル)、銅線 | 3.5 | K-DAF16D05E | 吹出フレキ角ダクト(天井埋込ダクト形用,天井ビルトイン形,天井埋込カセット形ビルトインHiタイプ用) | https://d-search.daikin.co.jp/open/products?mdl_name%5B0%5D=K-DAF16D05E&search=main | https://www.ok-kizai.co.jp/index.html
[8 empty] | 機器・器具 / 空調機 | 空気周り | 吹出口 | 吹出関連部材 | 吹出フレキ角ダクト(天井埋込ダクト形用,天井ビルトイン形,天井埋込カセット形ビルトインHiタイプ用) | K-DAF19D03E |  | オーケー器材株式会社 | OK-KIZAI_K-DAF19D03E\Folder\Item |  |  |  |  | 空気周り（吹出関連部材） | https://d-search.daikin.co.jp/open/products?mdl_name%5B0%5D=K-DAF19D03E | ※1.仕様の詳細については、カタログや据付説明書などをご確認ください。 | 60000 | 5以下 | 30以下 | 10 | -20～+100 | -15～60 | 195 | 785 | 245 | 300～220 | 835 | フランジ部:溶融亜鉛メッキ鋼板製、角ダクト本体：保温材(グラスウール)、外面被覆材(塩化ビニル)、銅線 | 4 | K-DAF19D03E | 吹出フレキ角ダクト(天井埋込ダクト形用,天井ビルトイン形,天井埋込カセット形ビルトインHiタイプ用) | https://d-search.daikin.co.jp/open/products?mdl_name%5B0%5D=K-DAF19D03E&search=main | https://www.ok-kizai.co.jp/index.html
[8 empty] | 機器・器具 / 空調機 | 空気周り | 吹出口 | 吹出関連部材 | 吹出フレキ角ダクト(天井埋込ダクト形用,天井ビルトイン形,天井埋込カセット形ビルトインHiタイプ用) | K-DAF19D05E |  | オーケー器材株式会社 | OK-KIZAI_K-DAF19D05E\Folder\Item |  |  |  |  | 空気周り（吹出関連部材） | https://d-search.daikin.co.jp/open/products?mdl_name%5B0%5D=K-DAF19D05E | ※1.仕様の詳細については、カタログや据付説明書などをご確認ください。 | 64500 | 20以下 | 100以下 | 10 | -20～+100 | -15～60 | 195 | 785 | 245 | 500～350 | 835 | フランジ部:溶融亜鉛メッキ鋼板製、角ダクト本体：保温材(グラスウール)、外面被覆材(塩化ビニル)、銅線 | 4.8 | K-DAF19D05E | 吹出フレキ角ダクト(天井埋込ダクト形用,天井ビルトイン形,天井埋込カセット形ビルトインHiタイプ用) | https://d-search.daikin.co.jp/open/products?mdl_name%5B0%5D=K-DAF19D05E&search=main | https://www.ok-kizai.co.jp/index.html
[8 empty] | 機器・器具 / 空調機 | 空気周り | 吹出口 | 吹出関連部材 | 吹出フレキ角ダクト(天井埋込ダクト形用,天井ビルトイン形,天井埋込カセット形ビルトインHiタイプ用) | K-DAF39D03E |  | オーケー器材株式会社 | OK-KIZAI_K-DAF39D03E\Folder\Item |  |  |  |  | 空気周り（吹出関連部材） | https://d-search.daikin.co.jp/open/products?mdl_name%5B0%5D=K-DAF39D03E | ※1.仕様の詳細については、カタログや据付説明書などをご確認ください。 | 78500 | 5以下 | 30以下 | 10 | -20～+100 | -15～60 | 195 | 1185 | 245 | 300～220 | 1235 | フランジ部:溶融亜鉛メッキ鋼板製、角ダクト本体：保温材(グラスウール)、外面被覆材(塩化ビニル)、銅線 | 5.4 | K-DAF39D03E | 吹出フレキ角ダクト(天井埋込ダクト形用,天井ビルトイン形,天井埋込カセット形ビルトインHiタイプ用) | https://d-search.daikin.co.jp/open/products?mdl_name%5B0%5D=K-DAF39D03E&search=main | https://www.ok-kizai.co.jp/index.html
[8 empty] | 機器・器具 / 空調機 | 空気周り | 吹出口 | 吹出関連部材 | 吹出フレキ角ダクト(天井埋込ダクト形用,天井ビルトイン形,天井埋込カセット形ビルトインHiタイプ用) | K-DAF39D05E |  | オーケー器材株式会社 | OK-KIZAI_K-DAF39D05E\Folder\Item |  |  |  |  | 空気周り（吹出関連部材） | https://d-search.daikin.co.jp/open/products?mdl_name%5B0%5D=K-DAF39D05E | ※1.仕様の詳細については、カタログや据付説明書などをご確認ください。 | 83500 | 20以下 | 100以下 | 10 | -20～+100 | -15～60 | 195 | 1185 | 245 | 500～350 | 1235 | フランジ部:溶融亜鉛メッキ鋼板製、角ダクト本体：保温材(グラスウール)、外面被覆材(塩化ビニル)、銅線 | 6.5 | K-DAF39D05E | 吹出フレキ角ダクト(天井埋込ダクト形用,天井ビルトイン形,天井埋込カセット形ビルトインHiタイプ用) | https://d-search.daikin.co.jp/open/products?mdl_name%5B0%5D=K-DAF39D05E&search=main | https://www.ok-kizai.co.jp/index.html
天井埋込ダクト形用
[21 empty] | シリーズ名 | 外形図・据付説明書 | 備 考 | 標準価格［円（税抜）］ | 左右方向可変量[mm] | 上下方向可変量[mm] | 最大風速[m/s] | 使用静圧[Pa] | 使用温度[℃] | ダクト内寸法 Ｈ[mm] | ダクト内寸法 Ｗ[mm] | 外形寸法 Ｈ[mm] | 外形寸法 Ｄ[mm] | 外形寸法 Ｗ[mm] | 材 質 | 製品質量[kg] | 品 番 | 品 名 | 参考空調機 | URL
[8 empty] | 機器・器具 / 空調機 | 空気周り | 吹出口 | 吹出関連部材 | 吹出フレキ角ダクト(天井埋込ダクト形用) | K-DAF16D03C |  | オーケー器材株式会社 | OK-KIZAI_K-DAF16D03C\Folder\Item |  |  |  |  | 空気周り（吹出関連部材） | https://d-search.daikin.co.jp/open/products?mdl_name%5B0%5D=K-DAF16D03C | ※1.仕様の詳細については、カタログや据付説明書などをご確認ください。 | 39400 | 5以下 | 30以下 | 10 | -20～+100 | -15～60 | 215 | 455 | 265 | 300～220 | 505 | フランジ部:溶融亜鉛メッキ鋼板製、角ダクト本体：保温材(グラスウール)、外面被覆材(塩化ビニル)、銅線 | 3 | K-DAF16D03C | 吹出フレキ角ダクト(天井埋込ダクト形用) | https://d-search.daikin.co.jp/open/products?mdl_name%5B0%5D=K-DAF16D03C&search=main | https://www.ok-kizai.co.jp/index.html
[8 empty] | 機器・器具 / 空調機 | 空気周り | 吹出口 | 吹出関連部材 | 吹出フレキ角ダクト(天井埋込ダクト形用) | K-DAF16D05C |  | オーケー器材株式会社 | OK-KIZAI_K-DAF16D05C\Folder\Item |  |  |  |  | 空気周り（吹出関連部材） | https://d-search.daikin.co.jp/open/products?mdl_name%5B0%5D=K-DAF16D05C | ※1.仕様の詳細については、カタログや据付説明書などをご確認ください。 | 41600 | 20以下 | 100以下 | 10 | -20～+100 | -15～60 | 215 | 455 | 265 | 500～350 | 505 | フランジ部:溶融亜鉛メッキ鋼板製、角ダクト本体：保温材(グラスウール)、外面被覆材(塩化ビニル)、銅線 | 3.5 | K-DAF16D05C | 吹出フレキ角ダクト(天井埋込ダクト形用) | https://d-search.daikin.co.jp/open/products?mdl_name%5B0%5D=K-DAF16D05C&search=main | https://www.ok-kizai.co.jp/index.html
[8 empty] | 機器・器具 / 空調機 | 空気周り | 吹出口 | 吹出関連部材 | 吹出フレキ角ダクト(天井埋込ダクト形用) | K-DAF19D03C |  | オーケー器材株式会社 | OK-KIZAI_K-DAF19D03C\Folder\Item |  |  |  |  | 空気周り（吹出関連部材） | https://d-search.daikin.co.jp/open/products?mdl_name%5B0%5D=K-DAF19D03C | ※1.仕様の詳細については、カタログや据付説明書などをご確認ください。 | 51800 | 5以下 | 30以下 | 10 | -20～+100 | -15～60 | 215 | 755 | 265 | 300～220 | 805 | フランジ部:溶融亜鉛メッキ鋼板製、角ダクト本体：保温材(グラスウール)、外面被覆材(塩化ビニル)、銅線 | 4 | K-DAF19D03C | 吹出フレキ角ダクト(天井埋込ダクト形用) | https://d-search.daikin.co.jp/open/products?mdl_name%5B0%5D=K-DAF19D03C&search=main | https://www.ok-kizai.co.jp/index.html
[8 empty] | 機器・器具 / 空調機 | 空気周り | 吹出口 | 吹出関連部材 | 吹出フレキ角ダクト(天井埋込ダクト形用) | K-DAF19D05C |  | オーケー器材株式会社 | OK-KIZAI_K-DAF19D05C\Folder\Item |  |  |  |  | 空気周り（吹出関連部材） | https://d-search.daikin.co.jp/open/products?mdl_name%5B0%5D=K-DAF19D05C | ※1.仕様の詳細については、カタログや据付説明書などをご確認ください。 | 55900 | 20以下 | 100以下 | 10 | -20～+100 | -15～60 | 215 | 755 | 265 | 500～350 | 805 | フランジ部:溶融亜鉛メッキ鋼板製、角ダクト本体：保温材(グラスウール)、外面被覆材(塩化ビニル)、銅線 | 4.8 | K-DAF19D05C | 吹出フレキ角ダクト(天井埋込ダクト形用) | https://d-search.daikin.co.jp/open/products?mdl_name%5B0%5D=K-DAF19D05C&search=main | https://www.ok-kizai.co.jp/index.html
[8 empty] | 機器・器具 / 空調機 | 空気周り | 吹出口 | 吹出関連部材 | 吹出フレキ角ダクト(天井埋込ダクト形用) | K-DAF39D03C |  | オーケー器材株式会社 | OK-KIZAI_K-DAF39D03C\Folder\Item |  |  |  |  | 空気周り（吹出関連部材） | https://d-search.daikin.co.jp/open/products?mdl_name%5B0%5D=K-DAF39D03C | ※1.仕様の詳細については、カタログや据付説明書などをご確認ください。 | 68000 | 5以下 | 30以下 | 10 | -20～+100 | -15～60 | 215 | 1155 | 265 | 300～220 | 1205 | フランジ部:溶融亜鉛メッキ鋼板製、角ダクト本体：保温材(グラスウール)、外面被覆材(塩化ビニル)、銅線 | 5.4 | K-DAF39D03C | 吹出フレキ角ダクト(天井埋込ダクト形用) | https://d-search.daikin.co.jp/open/products?mdl_name%5B0%5D=K-DAF39D03C&search=main | https://www.ok-kizai.co.jp/index.html
[8 empty] | 機器・器具 / 空調機 | 空気周り | 吹出口 | 吹出関連部材 | 吹出フレキ角ダクト(天井埋込ダクト形用) | K-DAF39D05C |  | オーケー器材株式会社 | OK-KIZAI_K-DAF39D05C\Folder\Item |  |  |  |  | 空気周り（吹出関連部材） | https://d-search.daikin.co.jp/open/products?mdl_name%5B0%5D=K-DAF39D05C | ※1.仕様の詳細については、カタログや据付説明書などをご確認ください。 | 72600 | 20以下 | 100以下 | 10 | -20～+100 | -15～60 | 215 | 1155 | 265 | 500～350 | 1205 | フランジ部:溶融亜鉛メッキ鋼板製、角ダクト本体：保温材(グラスウール)、外面被覆材(塩化ビニル)、銅線 | 6.5 | K-DAF39D05C | 吹出フレキ角ダクト(天井埋込ダクト形用) | https://d-search.daikin.co.jp/open/products?mdl_name%5B0%5D=K-DAF39D05C&search=main | https://www.ok-kizai.co.jp/index.html
吸込口
吸込関連部材
吸込分岐チャンバー
天井埋込ダクト形標準タイプ用
[21 empty] | シリーズ名 | 品 名 | 品 番 | 製品質量[kg] | 材 質 | 接続ダクトサイズ | 定格風量[m3/min] | 圧力損失[Pa] | 標準価格［円（税抜）］ | 備 考 | 外形図・据付説明書 | URL
[8 empty] | 機器・器具 / 空調機 | 空気周り | 吸込口 | 吸込関連部材 | 吸込分岐チャンバ(天井埋込ダクト形標準タイプ用) | K-SCASS16A |  | オーケー器材株式会社 | OK-KIZAI_K-SCASS16A\Folder\Item |  |  |  |  | 空気周り（吸込関連部材） | 吸込分岐チャンバー(天井埋込ダクト形標準タイプ用) | K-SCASS16A | 2.2 | 溶融亜鉛メッキ鋼板製 | φ200×2 | 13 | 9.7 | 24800 | ※1.仕様の詳細については、カタログや据付説明書などをご確認ください。 | https://d-search.daikin.co.jp/open/products?mdl_name%5B0%5D=K-SCASS16A | https://www.ok-kizai.co.jp/index.html
[8 empty] | 機器・器具 / 空調機 | 空気周り | 吸込口 | 吸込関連部材 | 吸込分岐チャンバ(天井埋込ダクト形標準タイプ用) | K-SCASS19A |  | オーケー器材株式会社 | OK-KIZAI_K-SCASS19A\Folder\Item |  |  |  |  | 空気周り（吸込関連部材） | 吸込分岐チャンバー(天井埋込ダクト形標準タイプ用) | K-SCASS19A | 3 | 溶融亜鉛メッキ鋼板製 | φ200×2～3 | 18/22 | 22.5/34.5 | 30300 | ※1.仕様の詳細については、カタログや据付説明書などをご確認ください。 | https://d-search.daikin.co.jp/open/products?mdl_name%5B0%5D=K-SCASS19A | https://www.ok-kizai.co.jp/index.html
[8 empty] | 機器・器具 / 空調機 | 空気周り | 吸込口 | 吸込関連部材 | 吸込分岐チャンバ(天井埋込ダクト形標準タイプ用) | K-SCASS39A |  | オーケー器材株式会社 | OK-KIZAI_K-SCASS39A\Folder\Item |  |  |  |  | 空気周り（吸込関連部材） | 吸込分岐チャンバー(天井埋込ダクト形標準タイプ用) | K-SCASS39A | 4 | 溶融亜鉛メッキ鋼板製 | φ200×4～5 | 32/36 | 13.0/16.3 | 49500 | ※1.仕様の詳細については、カタログや据付説明書などをご確認ください。 | https://d-search.daikin.co.jp/open/products?mdl_name%5B0%5D=K-SCASS39A | https://www.ok-kizai.co.jp/index.html
天井埋込ダクト形高静圧タイプ用
[21 empty] | シリーズ名 | 品 名 | 品 番 | 製品質量[kg] | 材 質 | 接続ダクトサイズ | 定格風量[m3/min] | 圧力損失[Pa] | 標準価格［円（税抜）］ | 備 考 | 外形図・据付説明書 | URL
[8 empty] | 機器・器具 / 空調機 | 空気周り | 吸込口 | 吸込関連部材 | 吸込分岐チャンバ(天井埋込ダクト形高静圧タイプ用) | K-SCASH16A |  | オーケー器材株式会社 | OK-KIZAI_K-SCASH16A\Folder\Item |  |  |  |  | 空気周り（吸込関連部材） | 吸込分岐チャンバー(天井埋込ダクト形高静圧タイプ用) | K-SCASH16A | 2.8 | 溶融亜鉛メッキ鋼板製 | φ200×2 | 16 | 11.9 | 24800 | ※1.仕様の詳細については、カタログや据付説明書などをご確認ください。 | https://d-search.daikin.co.jp/open/products?mdl_name%5B0%5D=K-SCASH16A | https://www.ok-kizai.co.jp/index.html
[8 empty] | 機器・器具 / 空調機 | 空気周り | 吸込口 | 吸込関連部材 | 吸込分岐チャンバ(天井埋込ダクト形高静圧タイプ用) | K-SCASH19A |  | オーケー器材株式会社 | OK-KIZAI_K-SCASH19A\Folder\Item |  |  |  |  | 空気周り（吸込関連部材） | 吸込分岐チャンバー(天井埋込ダクト形高静圧タイプ用) | K-SCASH19A | 3.7 | 溶融亜鉛メッキ鋼板製 | φ200×2～3 | 19.5 | 20.9 | 30300 | ※1.仕様の詳細については、カタログや据付説明書などをご確認ください。 | https://d-search.daikin.co.jp/open/products?mdl_name%5B0%5D=K-SCASH19A | https://www.ok-kizai.co.jp/index.html
[8 empty] | 機器・器具 / 空調機 | 空気周り | 吸込口 | 吸込関連部材 | 吸込分岐チャンバ(天井埋込ダクト形高静圧タイプ用) | K-SCASH39A |  | オーケー器材株式会社 | OK-KIZAI_K-SCASH39A\Folder\Item |  |  |  |  | 空気周り（吸込関連部材） | 吸込分岐チャンバー(天井埋込ダクト形高静圧タイプ用) | K-SCASH39A | 5.3 | 溶融亜鉛メッキ鋼板製 | φ200×4～5 | 39/46 | 18.0/25.0 | 49500 | ※1.仕様の詳細については、カタログや据付説明書などをご確認ください。 | https://d-search.daikin.co.jp/open/products?mdl_name%5B0%5D=K-SCASH39A | https://www.ok-kizai.co.jp/index.html
天井埋込ダクト形専用
[21 empty] | シリーズ名 | 品 名 | 品 番 | 製品質量[kg] | 材 質 | 接続ダクトサイズ | 定格風量[m3/min] | 圧力損失[Pa] | 標準価格［円（税抜）］ | 備 考 | 外形図・据付説明書 | URL
[8 empty] | 機器・器具 / 空調機 | 空気周り | 吸込口 | 吸込関連部材 | 吸込分岐チャンバ(天井埋込ダクト形専用) | K-SCAS80A |  | オーケー器材株式会社 | OK-KIZAI_K-SCAS80A\Folder\Item |  |  |  |  | 空気周り（吸込関連部材） | 吸込分岐チャンバー(天井埋込ダクト形専用) | K-SCAS80A | 14.5 | 溶融亜鉛メッキ鋼板製 | φ300×4～5 | 80 | 6 | 82500 | ※1.仕様の詳細については、カタログや据付説明書などをご確認ください。 | https://d-search.daikin.co.jp/open/products?mdl_name%5B0%5D=K-SCAS80A | https://www.ok-kizai.co.jp/index.html
ライン吸込ユニット
[21 empty] | シリーズ名 | 品 名 | 品 番 | 製品質量[kg] | 材 質 | 接続ダクトサイズ | 推奨風量範囲[m3/min] | 天井開口寸法 W[mm] | 天井開口寸法 D[mm] | 吹出開口面積[m2] | 吊ボルトサイズ | 標準価格［円（税抜）］ | 備 考 | 外形図・据付説明書 | URL
[8 empty] | 機器・器具 / 空調機 | 空気周り | 吸込口 | 吸込関連部材 | ライン吸込ユニット | K-SGRS18A1FF |  | オーケー器材株式会社 | OK-KIZAI_K-SGRS18A1FF\Folder\Item |  |  |  |  | 空気周り（吸込関連部材） | ライン吸込ユニット | K-SGRS18A1FF | 7.9 | 吸込グリル：ABS樹脂製、吸込チャンバー：溶融亜鉛メッキ鋼板製 | φ300×1 | 12.5～20.0 | 1170 | 160 | 0.0879 | 呼びM10 又は W3/8 | 57200 | ※1.仕様の詳細については、カタログや据付説明書などをご確認ください。 | https://d-search.daikin.co.jp/open/products?mdl_name%5B0%5D=K-SGRS18A1FF | https://www.ok-kizai.co.jp/index.html
[8 empty] | 機器・器具 / 空調機 | 空気周り | 吸込口 | 吸込関連部材 | ライン吸込ユニット | K-SGRS18A2FF |  | オーケー器材株式会社 | OK-KIZAI_K-SGRS18A2FF\Folder\Item |  |  |  |  | 空気周り（吸込関連部材） | ライン吸込ユニット | K-SGRS18A2FF | 6.6 | 吸込グリル：ABS樹脂製、吸込チャンバー：溶融亜鉛メッキ鋼板製 | φ200×2～3 | 9.0～28.0 | 1170 | 160 | 0.0879 | 呼びM10 又は W3/8 | 55000 | ※1.仕様の詳細については、カタログや据付説明書などをご確認ください。 | https://d-search.daikin.co.jp/open/products?mdl_name%5B0%5D=K-SGRS18A2FF | https://www.ok-kizai.co.jp/index.html
昇降フィルタ・グリル関連
オートリフトフィルター
[21 empty] | シリーズ名 | 品 名 | 品 番 | 製品質量[kg] | 材 質 | 外形寸法 Ｗ[mm] | 外形寸法 Ｄ[mm] | 外形寸法 Ｈ[mm] | 相[φ] | 電圧[V] | リフト長[m] | 標準価格［円（税抜）］ | 備 考 | 外形図・据付説明書 | 参考空調機 | URL
[8 empty] | 機器・器具 / 空調機 | 空気周り | 吸込口 | 昇降フィルタ・グリル関連 | オートリフトフィルター | K-SARFM16AP |  | オーケー器材株式会社 | OK-KIZAI_K-SARFM16AP\Folder\Item |  |  |  |  | 空気周り（昇降フィルタ・グリル関連） | オートリフトフィルター | K-SARFM16AP | 13 | チャンバー：溶融亜鉛メッキ鋼板製、フィルター枠：アルミ製 | 987 | 194 | 505 | 1 | 200 | 3.9 | 183900 | ※1.仕様の詳細については、カタログや据付説明書などをご確認ください。 | https://d-search.daikin.co.jp/open/products?mdl_name%5B0%5D=K-SARFM16AP | https://d-search.daikin.co.jp/open/products?mdl_name%5B0%5D=K-SARFM16AP&search=main | https://www.ok-kizai.co.jp/index.html
[8 empty] | 機器・器具 / 空調機 | 空気周り | 吸込口 | 昇降フィルタ・グリル関連 | オートリフトフィルター | K-SARFM19AP |  | オーケー器材株式会社 | OK-KIZAI_K-SARFM19AP\Folder\Item |  |  |  |  | 空気周り（昇降フィルタ・グリル関連） | オートリフトフィルター | K-SARFM19AP | 16 | チャンバー：溶融亜鉛メッキ鋼板製、フィルター枠：アルミ製 | 1340 | 194 | 505 | 1 | 200 | 3.9 | 189400 | ※1.仕様の詳細については、カタログや据付説明書などをご確認ください。 | https://d-search.daikin.co.jp/open/products?mdl_name%5B0%5D=K-SARFM19AP | https://d-search.daikin.co.jp/open/products?mdl_name%5B0%5D=K-SARFM19AP&search=main | https://www.ok-kizai.co.jp/index.html
[8 empty] | 機器・器具 / 空調機 | 空気周り | 吸込口 | 昇降フィルタ・グリル関連 | オートリフトフィルター | K-SARFM39AP |  | オーケー器材株式会社 | OK-KIZAI_K-SARFM39AP\Folder\Item |  |  |  |  | 空気周り（昇降フィルタ・グリル関連） | オートリフトフィルター | K-SARFM39AP | 19 | チャンバー：溶融亜鉛メッキ鋼板製、フィルター枠：アルミ製 | 1693 | 194 | 505 | 1 | 200 | 3.9 | 209000 | ※1.仕様の詳細については、カタログや据付説明書などをご確認ください。 | https://d-search.daikin.co.jp/open/products?mdl_name%5B0%5D=K-SARFM39AP | https://d-search.daikin.co.jp/open/products?mdl_name%5B0%5D=K-SARFM39AP&search=main | https://www.ok-kizai.co.jp/index.html
[8 empty] | 機器・器具 / 空調機 | 空気周り | 吸込口 | 昇降フィルタ・グリル関連 | オートリフトフィルター | K-SARFM80AP |  | オーケー器材株式会社 | OK-KIZAI_K-SARFM80AP\Folder\Item |  |  |  |  | 空気周り（昇降フィルタ・グリル関連） | オートリフトフィルター | K-SARFM80AP | 22 | チャンバー：溶融亜鉛メッキ鋼板製、フィルター枠：アルミ製 | 1645 | 224 | 643 | 1 | 200 | 3.9 | 211200 | ※1.仕様の詳細については、カタログや据付説明書などをご確認ください。 | https://d-search.daikin.co.jp/open/products?mdl_name%5B0%5D=K-SARFM80AP | https://d-search.daikin.co.jp/open/products?mdl_name%5B0%5D=K-SARFM80AP&search=main | https://www.ok-kizai.co.jp/index.html
吸込リフトフィルター
[21 empty] | シリーズ名 | 品 名 | 品 番 | 製品質量[kg] | 材 質 | 定格風量[m3/min] | 外形寸法 Ｗ[mm] | 外形寸法 Ｄ[mm] | 外形寸法 Ｈ[mm] | リフト長[m] | 標準価格［円（税抜）］ | 備 考 | 外形図・据付説明書 | 参考空調機 | URL
[8 empty] | 機器・器具 / 空調機 | 空気周り | 吸込口 | 昇降フィルタ・グリル関連 | 吸込リフトフィルター | K-SRFU27BP |  | オーケー器材株式会社 | OK-KIZAI_K-SRFU27BP\Folder\Item |  |  |  |  | 空気周り（昇降フィルタ・グリル関連） | 吸込リフトフィルター | K-SRFU27BP | 14 | 溶融亜鉛メッキ鋼板製 | 27 | 870 | 127 | 658 | 3.3 | 129800 | ※1.仕様の詳細については、カタログや据付説明書などをご確認ください。 | https://d-search.daikin.co.jp/open/products?mdl_name%5B0%5D=K-SRFU27BP | https://d-search.daikin.co.jp/open/products?mdl_name%5B0%5D=K-SRFU27BP&search=main | https://www.ok-kizai.co.jp/index.html
[8 empty] | 機器・器具 / 空調機 | 空気周り | 吸込口 | 昇降フィルタ・グリル関連 | 吸込リフトフィルター | K-SRFU45BP |  | オーケー器材株式会社 | OK-KIZAI_K-SRFU45BP\Folder\Item |  |  |  |  | 空気周り（昇降フィルタ・グリル関連） | 吸込リフトフィルター | K-SRFU45BP | 16 | 溶融亜鉛メッキ鋼板製 | 45 | 970 | 127 | 708 | 3.3 | 133100 | ※1.仕様の詳細については、カタログや据付説明書などをご確認ください。 | https://d-search.daikin.co.jp/open/products?mdl_name%5B0%5D=K-SRFU45BP | https://d-search.daikin.co.jp/open/products?mdl_name%5B0%5D=K-SRFU45BP&search=main | https://www.ok-kizai.co.jp/index.html
[8 empty] | 機器・器具 / 空調機 | 空気周り | 吸込口 | 昇降フィルタ・グリル関連 | 吸込リフトフィルター | K-SRFU68BP |  | オーケー器材株式会社 | OK-KIZAI_K-SRFU68BP\Folder\Item |  |  |  |  | 空気周り（昇降フィルタ・グリル関連） | 吸込リフトフィルター | K-SRFU68BP | 21 | 溶融亜鉛メッキ鋼板製 | 65 | 1150 | 127 | 818 | 3.3 | 138600 | ※1.仕様の詳細については、カタログや据付説明書などをご確認ください。 | https://d-search.daikin.co.jp/open/products?mdl_name%5B0%5D=K-SRFU68BP | https://d-search.daikin.co.jp/open/products?mdl_name%5B0%5D=K-SRFU68BP&search=main | https://www.ok-kizai.co.jp/index.html
[8 empty] | 機器・器具 / 空調機 | 空気周り | 吸込口 | 昇降フィルタ・グリル関連 | 吸込リフトフィルター | K-SRFU90BP |  | オーケー器材株式会社 | OK-KIZAI_K-SRFU90BP\Folder\Item |  |  |  |  | 空気周り（昇降フィルタ・グリル関連） | 吸込リフトフィルター | K-SRFU90BP | 30 | 溶融亜鉛メッキ鋼板製 | 90 | 1540 | 127 | 818 | 3.3 | 255200 | ※1.仕様の詳細については、カタログや据付説明書などをご確認ください。 | https://d-search.daikin.co.jp/open/products?mdl_name%5B0%5D=K-SRFU90BP | https://d-search.daikin.co.jp/open/products?mdl_name%5B0%5D=K-SRFU90BP&search=main | https://www.ok-kizai.co.jp/index.html
[8 empty] | 機器・器具 / 空調機 | 空気周り | 吸込口 | 昇降フィルタ・グリル関連 | 吸込リフトフィルター | K-SRFU135BP |  | オーケー器材株式会社 | OK-KIZAI_K-SRFU135BP\Folder\Item |  |  |  |  | 空気周り（昇降フィルタ・グリル関連） | 吸込リフトフィルター | K-SRFU135BP | 35 | 溶融亜鉛メッキ鋼板製 | 113/135 | 1890 | 127 | 818 | 3.3 | 312400 | ※1.仕様の詳細については、カタログや据付説明書などをご確認ください。 | https://d-search.daikin.co.jp/open/products?mdl_name%5B0%5D=K-SRFU135BP | https://d-search.daikin.co.jp/open/products?mdl_name%5B0%5D=K-SRFU135BP&search=main | https://www.ok-kizai.co.jp/index.html
換気関連部材
全熱交換器関連
薄型給排気グリル
[21 empty] | シリーズ名 | 品 名 | 品 番 | 製品質量[kg] | 材 質 | 色 | 適用パイプ呼び径[mm] | 消音効果[dB] | 木枠内寸法[mm] | 圧力損失係数(給気)[ζ] | 圧力損失係数(排気)[ζ] | 吊ボルトサイズ | 標準価格［円（税抜）］ | 備 考 | 外形図・据付説明書 | URL
[8 empty] | 機器・器具 / 空調機 | 空気周り | 換気関連部材 | 全熱交換器関連 | 薄型給排気グリル（消音形） | K-DGL100DF |  | オーケー器材株式会社 | OK-KIZAI_K-DGL100DF\Folder\Item |  |  |  |  | 空気周り（全熱交換器関連） | 薄型給排気グリル（消音形） | K-DGL100DF | 2.4 | チャンバー：溶融亜鉛メッキ鋼板製、パネル・ダクト継手：PS樹脂製 | フレッシュホワイト(マンセル6.5Y9.5/0.5) | φ100 | 約6 | □270 | 0.71 | 0.51 | 呼びM10 又は W3/8 | 17600 | ※1.仕様の詳細については、カタログや据付説明書などをご確認ください。 | https://d-search.daikin.co.jp/open/products?mdl_name%5B0%5D=K-DGL100DF | https://www.ok-kizai.co.jp/index.html
[8 empty] | 機器・器具 / 空調機 | 空気周り | 換気関連部材 | 全熱交換器関連 | 薄型給排気グリル（消音形） | K-DGL150DF |  | オーケー器材株式会社 | OK-KIZAI_K-DGL150DF\Folder\Item |  |  |  |  | 空気周り（全熱交換器関連） | 薄型給排気グリル（消音形） | K-DGL150DF | 3.3 | チャンバー：溶融亜鉛メッキ鋼板製、パネル・ダクト継手：PS樹脂製 | フレッシュホワイト(マンセル6.5Y9.5/0.5) | φ150 | 約6 | □320 | 1.62 | 1.36 | 呼びM10 又は W3/8 | 20700 | ※1.仕様の詳細については、カタログや据付説明書などをご確認ください。 | https://d-search.daikin.co.jp/open/products?mdl_name%5B0%5D=K-DGL150DF | https://www.ok-kizai.co.jp/index.html
[8 empty] | 機器・器具 / 空調機 | 空気周り | 換気関連部材 | 全熱交換器関連 | 薄型給排気グリル（消音形） | K-DGL200DF |  | オーケー器材株式会社 | OK-KIZAI_K-DGL200DF\Folder\Item |  |  |  |  | 空気周り（全熱交換器関連） | 薄型給排気グリル（消音形） | K-DGL200DF | 4.5 | チャンバー：溶融亜鉛メッキ鋼板製、パネル・ダクト継手：PS樹脂製 | フレッシュホワイト(マンセル6.5Y9.5/0.5) | φ200 | 約11 | □385 | 2 | 1.8 | 呼びM10 又は W3/8 | 24400 | ※1.仕様の詳細については、カタログや据付説明書などをご確認ください。 | https://d-search.daikin.co.jp/open/products?mdl_name%5B0%5D=K-DGL200DF | https://www.ok-kizai.co.jp/index.html
[8 empty] | 機器・器具 / 空調機 | 空気周り | 換気関連部材 | 全熱交換器関連 | 薄型給排気グリル（消音形） | K-DGL250DF |  | オーケー器材株式会社 | OK-KIZAI_K-DGL250DF\Folder\Item |  |  |  |  | 空気周り（全熱交換器関連） | 薄型給排気グリル（消音形） | K-DGL250DF | 5.2 | チャンバー：溶融亜鉛メッキ鋼板製、パネル・ダクト継手：PS樹脂製 | フレッシュホワイト(マンセル6.5Y9.5/0.5) | φ250 | 約11 | □385 | 2.6 | 2.17 | 呼びM10 又は W3/8 | 29000 | ※1.仕様の詳細については、カタログや据付説明書などをご確認ください。 | https://d-search.daikin.co.jp/open/products?mdl_name%5B0%5D=K-DGL250DF | https://www.ok-kizai.co.jp/index.html
[8 empty] | 機器・器具 / 空調機 | 空気周り | 換気関連部材 | 全熱交換器関連 | 薄型給排気グリル（消音形） | K-DGL100DK |  | オーケー器材株式会社 | OK-KIZAI_K-DGL100DK\Folder\Item |  |  |  |  | 空気周り（全熱交換器関連） | 薄型給排気グリル（消音形） | K-DGL100DK | 2.4 | チャンバー：溶融亜鉛メッキ鋼板製、パネル・ダクト継手：PS樹脂製 | ブラック(マンセルN1.5) | φ100 | 約6 | □270 | 0.71 | 0.51 | 呼びM10 又は W3/8 | 17600 | ※1.仕様の詳細については、カタログや据付説明書などをご確認ください。 | https://d-search.daikin.co.jp/open/products?mdl_name%5B0%5D=K-DGL100DK | https://www.ok-kizai.co.jp/index.html
[8 empty] | 機器・器具 / 空調機 | 空気周り | 換気関連部材 | 全熱交換器関連 | 薄型給排気グリル（消音形） | K-DGL150DK |  | オーケー器材株式会社 | OK-KIZAI_K-DGL150DK\Folder\Item |  |  |  |  | 空気周り（全熱交換器関連） | 薄型給排気グリル（消音形） | K-DGL150DK | 3.3 | チャンバー：溶融亜鉛メッキ鋼板製、パネル・ダクト継手：PS樹脂製 | ブラック(マンセルN1.5) | φ150 | 約6 | □320 | 1.62 | 1.36 | 呼びM10 又は W3/8 | 20700 | ※1.仕様の詳細については、カタログや据付説明書などをご確認ください。 | https://d-search.daikin.co.jp/open/products?mdl_name%5B0%5D=K-DGL150DK | https://www.ok-kizai.co.jp/index.html
[8 empty] | 機器・器具 / 空調機 | 空気周り | 換気関連部材 | 全熱交換器関連 | 薄型給排気グリル（消音形） | K-DGL200DK |  | オーケー器材株式会社 | OK-KIZAI_K-DGL200DK\Folder\Item |  |  |  |  | 空気周り（全熱交換器関連） | 薄型給排気グリル（消音形） | K-DGL200DK | 4.5 | チャンバー：溶融亜鉛メッキ鋼板製、パネル・ダクト継手：PS樹脂製 | ブラック(マンセルN1.5) | φ200 | 約11 | □385 | 2 | 1.8 | 呼びM10 又は W3/8 | 24400 | ※1.仕様の詳細については、カタログや据付説明書などをご確認ください。 | https://d-search.daikin.co.jp/open/products?mdl_name%5B0%5D=K-DGL200DK | https://www.ok-kizai.co.jp/index.html
[8 empty] | 機器・器具 / 空調機 | 空気周り | 換気関連部材 | 全熱交換器関連 | 薄型給排気グリル（消音形） | K-DGL250DK |  | オーケー器材株式会社 | OK-KIZAI_K-DGL250DK\Folder\Item |  |  |  |  | 空気周り（全熱交換器関連） | 薄型給排気グリル（消音形） | K-DGL250DK | 5.2 | チャンバー：溶融亜鉛メッキ鋼板製、パネル・ダクト継手：PS樹脂製 | ブラック(マンセルN1.5) | φ250 | 約11 | □385 | 2.6 | 2.17 | 呼びM10 又は W3/8 | 29000 | ※1.仕様の詳細については、カタログや据付説明書などをご確認ください。 | https://d-search.daikin.co.jp/open/products?mdl_name%5B0%5D=K-DGL250DK | https://www.ok-kizai.co.jp/index.html
ダクト関連部材
チャッキダンパー（逆風防止ダンバー）
[21 empty] | シリーズ名 | 品 名 | 品 番 | 製品質量[kg] | 材 質 | 適用ダクト呼び径[mm] | 標準価格［円（税抜）］ | 備 考 | 外形図・据付説明書 | URL
[8 empty] | 機器・器具 / 空調機 | 空気周り | 換気関連部材 | ダクト関連部材 | チャッキダンパー（逆風防止ダンバー） | K-CDA100B |  | オーケー器材株式会社 | OK-KIZAI_K-CDA100B\Folder\Item |  |  |  |  | 空気周り（ダクト関連部材） | チャッキダンパー（逆風防止ダンバー） | K-CDA100B | 0.85 | ケーシング：溶融亜鉛メッキ鋼板製、羽根：アルミ製 | φ100 | 13300 | ※1.仕様の詳細については、カタログや据付説明書などをご確認ください。※2.チャッキダンパーは横ダクト専用です。 | https://d-search.daikin.co.jp/open/products?mdl_name%5B0%5D=K-CDA100B | https://www.ok-kizai.co.jp/index.html
[8 empty] | 機器・器具 / 空調機 | 空気周り | 換気関連部材 | ダクト関連部材 | チャッキダンパー（逆風防止ダンバー） | K-CDA150B |  | オーケー器材株式会社 | OK-KIZAI_K-CDA150B\Folder\Item |  |  |  |  | 空気周り（ダクト関連部材） | チャッキダンパー（逆風防止ダンバー） | K-CDA150B | 1.5 | ケーシング：溶融亜鉛メッキ鋼板製、羽根：アルミ製 | φ150 | 15400 | ※1.仕様の詳細については、カタログや据付説明書などをご確認ください。※2.チャッキダンパーは横ダクト専用です。 | https://d-search.daikin.co.jp/open/products?mdl_name%5B0%5D=K-CDA150B | https://www.ok-kizai.co.jp/index.html
[8 empty] | 機器・器具 / 空調機 | 空気周り | 換気関連部材 | ダクト関連部材 | チャッキダンパー（逆風防止ダンバー） | K-CDA200B |  | オーケー器材株式会社 | OK-KIZAI_K-CDA200B\Folder\Item |  |  |  |  | 空気周り（ダクト関連部材） | チャッキダンパー（逆風防止ダンバー） | K-CDA200B | 1.8 | ケーシング：溶融亜鉛メッキ鋼板製、羽根：アルミ製 | φ200 | 18200 | ※1.仕様の詳細については、カタログや据付説明書などをご確認ください。※2.チャッキダンパーは横ダクト専用です。 | https://d-search.daikin.co.jp/open/products?mdl_name%5B0%5D=K-CDA200B | https://www.ok-kizai.co.jp/index.html
防火関連部材
防火ダンパー
[21 empty] | シリーズ名 | 品 名 | 品 番 | 製品質量[kg] | 材 質 | 表面処理 | 適用パイプ呼び径[mm] | ヒューズ変形温度[℃] | 圧力損失係数(給気)[ζ] | 圧力損失係数(排気)[ζ] | 標準価格［円（税抜）］ | 備 考 | 外形図・据付説明書 | URL
[8 empty] | 機器・器具 / 空調機 | 空気周り | 換気関連部材 | 防火関連部材 | 防火ダンパー | K-SMA100B |  | オーケー器材株式会社 | OK-KIZAI_K-SMA100B\Folder\Item |  |  |  |  | 空気周り（防火関連部材） | 防火ダンパー | K-SMA100B | 1.3 | SPC | メラミン焼付け塗装(グレー) | φ100 | 70±5 | 1.04 | 1.61 | 8600 | ※1.仕様の詳細については、カタログや据付説明書などをご確認ください。※2.防火ダンパー本体は、必ず防火区画に据付けてください。※3.据付工事を行う前に据付説明書を必ずご確認ください。 | https://d-search.daikin.co.jp/open/products?mdl_name%5B0%5D=K-SMA100B | https://www.ok-kizai.co.jp/index.html
[8 empty] | 機器・器具 / 空調機 | 空気周り | 換気関連部材 | 防火関連部材 | 防火ダンパー | K-SMA150B |  | オーケー器材株式会社 | OK-KIZAI_K-SMA150B\Folder\Item |  |  |  |  | 空気周り（防火関連部材） | 防火ダンパー | K-SMA150B | 1.88 | SPC | メラミン焼付け塗装(グレー) | φ150 | 70±5 | 1.01 | 1.16 | 9600 | ※1.仕様の詳細については、カタログや据付説明書などをご確認ください。※2.防火ダンパー本体は、必ず防火区画に据付けてください。※3.据付工事を行う前に据付説明書を必ずご確認ください。 | https://d-search.daikin.co.jp/open/products?mdl_name%5B0%5D=K-SMA150B | https://www.ok-kizai.co.jp/index.html
[8 empty] | 機器・器具 / 空調機 | 空気周り | 換気関連部材 | 防火関連部材 | 防火ダンパー | K-SMA200B |  | オーケー器材株式会社 | OK-KIZAI_K-SMA200B\Folder\Item |  |  |  |  | 空気周り（防火関連部材） | 防火ダンパー | K-SMA200B | 2.56 | SPC | メラミン焼付け塗装(グレー) | φ200 | 70±5 | 1.01 | 1.14 | 10800 | ※1.仕様の詳細については、カタログや据付説明書などをご確認ください。※2.防火ダンパー本体は、必ず防火区画に据付けてください。※3.据付工事を行う前に据付説明書を必ずご確認ください。 | https://d-search.daikin.co.jp/open/products?mdl_name%5B0%5D=K-SMA200B | https://www.ok-kizai.co.jp/index.html
[8 empty] | 機器・器具 / 空調機 | 空気周り | 換気関連部材 | 防火関連部材 | 防火ダンパー | K-SMA250B |  | オーケー器材株式会社 | OK-KIZAI_K-SMA250B\Folder\Item |  |  |  |  | 空気周り（防火関連部材） | 防火ダンパー | K-SMA250B | 3.9 | SPC | メラミン焼付け塗装(グレー) | φ250 | 70±5 | 1 | 1.15 | 16800 | ※1.仕様の詳細については、カタログや据付説明書などをご確認ください。※2.防火ダンパー本体は、必ず防火区画に据付けてください。※3.据付工事を行う前に据付説明書を必ずご確認ください。 | https://d-search.daikin.co.jp/open/products?mdl_name%5B0%5D=K-SMA250B | https://www.ok-kizai.co.jp/index.html