## メーカー提供部材(パナソニック)
レブロ 部材一覧 （ メーカー提供部材【パナソニック】 )
2026年5月8日
階層 | [5 empty] | グループ | 大分類 | 中分類 | 小分類 | 名称 | 型番 | パラメトリック | メーカー名 | 部材ID | 英語 | 中国語 | 部材追加を行ったレブロのバージョン | 廃止履歴 | 部材情報⇒
Panasonic
オフィス・店舗用エアコン
室外機
XEPHY Premium (ハイグレードタイプ) 【50/60Hz共通】
[19 empty] | 冷房能力[kW] | 製品リリース年 | 符号 | 据付ボルト穴 | 冷媒 | 音響パワーレベル(dB) | 音圧レベル(dB) | 運転方法 | 最大電流値[A] | 推奨ブレーカー容量[A] | 電動機出力_送風機[kW] | 電圧[V] | 低温消費電力[kW] | 消費電力_暖房[kW] | 消費電力_冷房[kW] | 相[φ] | 周波数[Hz] | 製品質量[㎏] | 外形寸法 H[㎜] | 外形寸法 D[㎜] | 外形寸法 W[㎜] | 風量[m³/min] | 暖房運転電流[A] | 冷房運転電流[A] | 暖房能力[kW] | URL | 極数 | 備考
[6 empty] | 機器・器具 / パッケージエアコン | 空調機 | オフィス・店舗用エアコン | 室外機 | XEPHY Premium (ハイグレードタイプ) | CU-P40G7C |  | パナソニック株式会社 | Panasonic_DL_CU-P40G7C\Folder\Item |  |  |  |  | 3.6 | 2026 | PAC | 2-Φ13穴,2-U切欠穴 | R32 | 63 | 45 | 冷暖切替 | 8.7 | - | 0.06 | 200 | 2.03 | 0.66 | 0.669 | 3 | 50/60 | 39 | 630 | 299 | 799 | 41 | 2 | 2.1 | 4 | https://hvac.panasonic.com/search/link.do?pid=CU-P40G7C | 8
[6 empty] | 機器・器具 / パッケージエアコン | 空調機 | オフィス・店舗用エアコン | 室外機 | XEPHY Premium (ハイグレードタイプ) | CU-P40G7SC |  | パナソニック株式会社 | Panasonic_DL_CU-P40G7SC\Folder\Item |  |  |  |  | 3.6 | 2026 | PAC | 2-Φ13穴,2-U切欠穴 | R32 | 63 | 45 | 冷暖切替 | 15 | - | 0.06 | 200 | 2.03 | 0.66 | 0.669 | 1 | 50/60 | 40 | 630 | 299 | 799 | 41 | 3.5 | 3.6 | 4 | https://hvac.panasonic.com/search/link.do?pid=CU-P40G7SC | 8
[6 empty] | 機器・器具 / パッケージエアコン | 空調機 | オフィス・店舗用エアコン | 室外機 | XEPHY Premium (ハイグレードタイプ) | CU-P45G7C |  | パナソニック株式会社 | Panasonic_DL_CU-P45G7C\Folder\Item |  |  |  |  | 4 | 2026 | PAC | 2-Φ13穴,2-U切欠穴 | R32 | 63 | 45 | 冷暖切替 | 9 | - | 0.06 | 200 | 2.18 | 0.78 | 0.779 | 3 | 50/60 | 39 | 630 | 299 | 799 | 41 | 2.4 | 2.4 | 4.5 | https://hvac.panasonic.com/search/link.do?pid=CU-P45G7C | 8
[6 empty] | 機器・器具 / パッケージエアコン | 空調機 | オフィス・店舗用エアコン | 室外機 | XEPHY Premium (ハイグレードタイプ) | CU-P45G7SC |  | パナソニック株式会社 | Panasonic_DL_CU-P45G7SC\Folder\Item |  |  |  |  | 4 | 2026 | PAC | 2-Φ13穴,2-U切欠穴 | R32 | 63 | 45 | 冷暖切替 | 15.5 | - | 0.06 | 200 | 2.18 | 0.78 | 0.779 | 1 | 50/60 | 40 | 630 | 299 | 799 | 41 | 4.1 | 4.1 | 4.5 | https://hvac.panasonic.com/search/link.do?pid=CU-P45G7SC | 8
[6 empty] | 機器・器具 / パッケージエアコン | 空調機 | オフィス・店舗用エアコン | 室外機 | XEPHY Premium (ハイグレードタイプ) | CU-P50G7C |  | パナソニック株式会社 | Panasonic_DL_CU-P50G7C\Folder\Item |  |  |  |  | 4.5 | 2026 | PAC | 2-Φ13穴,2-U切欠穴 | R32 | 64 | 47 | 冷暖切替 | 9.3 | - | 0.06 | 200 | 2.27 | 0.908 | 0.843 | 3 | 50/60 | 41 | 630 | 299 | 799 | 42 | 2.8 | 2.6 | 5 | https://hvac.panasonic.com/search/link.do?pid=CU-P50G7C | 8
[6 empty] | 機器・器具 / パッケージエアコン | 空調機 | オフィス・店舗用エアコン | 室外機 | XEPHY Premium (ハイグレードタイプ) | CU-P50G7SC |  | パナソニック株式会社 | Panasonic_DL_CU-P50G7SC\Folder\Item |  |  |  |  | 4.5 | 2026 | PAC | 2-Φ13穴,2-U切欠穴 | R32 | 64 | 47 | 冷暖切替 | 16 | - | 0.06 | 200 | 2.27 | 0.908 | 0.843 | 1 | 50/60 | 42 | 630 | 299 | 799 | 42 | 4.8 | 4.5 | 5 | https://hvac.panasonic.com/search/link.do?pid=CU-P50G7SC | 8
[6 empty] | 機器・器具 / パッケージエアコン | 空調機 | オフィス・店舗用エアコン | 室外機 | XEPHY Premium (ハイグレードタイプ) | CU-P56G7C |  | パナソニック株式会社 | Panasonic_DL_CU-P56G7C\Folder\Item |  |  |  |  | 5 | 2026 | PAC | 2-Φ13穴,2-U切欠穴 | R32 | 64 | 47 | 冷暖切替 | 9.5 | - | 0.06 | 200 | 2.37 | 1.09 | 1.04 | 3 | 50/60 | 41 | 630 | 299 | 799 | 42 | 3.3 | 3.2 | 5.6 | https://hvac.panasonic.com/search/link.do?pid=CU-P56G7C | 8
[6 empty] | 機器・器具 / パッケージエアコン | 空調機 | オフィス・店舗用エアコン | 室外機 | XEPHY Premium (ハイグレードタイプ) | CU-P56G7SC |  | パナソニック株式会社 | Panasonic_DL_CU-P56G7SC\Folder\Item |  |  |  |  | 5 | 2026 | PAC | 2-Φ13穴,2-U切欠穴 | R32 | 64 | 47 | 冷暖切替 | 16.5 | - | 0.06 | 200 | 2.37 | 1.09 | 1.04 | 1 | 50/60 | 42 | 630 | 299 | 799 | 42 | 5.8 | 5.5 | 5.6 | https://hvac.panasonic.com/search/link.do?pid=CU-P56G7SC | 8
[6 empty] | 機器・器具 / パッケージエアコン | 空調機 | オフィス・店舗用エアコン | 室外機 | XEPHY Premium (ハイグレードタイプ) | CU-P63G7C |  | パナソニック株式会社 | Panasonic_DL_CU-P63G7C\Folder\Item |  |  |  |  | 5.6 | 2026 | PAC | 2-Φ13穴,2-U切欠穴 | R32 | 66 | 49 | 冷暖切替 | 9.5 | - | 0.06 | 200 | 2.52 | 1.27 | 1.25 | 3 | 50/60 | 41 | 630 | 299 | 799 | 44 | 3.9 | 3.8 | 6.3 | https://hvac.panasonic.com/search/link.do?pid=CU-P63G7C | 8
[6 empty] | 機器・器具 / パッケージエアコン | 空調機 | オフィス・店舗用エアコン | 室外機 | XEPHY Premium (ハイグレードタイプ) | CU-P63G7SC |  | パナソニック株式会社 | Panasonic_DL_CU-P63G7SC\Folder\Item |  |  |  |  | 5.6 | 2026 | PAC | 2-Φ13穴,2-U切欠穴 | R32 | 66 | 49 | 冷暖切替 | 16.5 | - | 0.06 | 200 | 2.52 | 1.27 | 1.25 | 1 | 50/60 | 42 | 630 | 299 | 799 | 44 | 6.8 | 6.6 | 6.3 | https://hvac.panasonic.com/search/link.do?pid=CU-P63G7SC | 8
[6 empty] | 機器・器具 / パッケージエアコン | 空調機 | オフィス・店舗用エアコン | 室外機 | XEPHY Premium (ハイグレードタイプ) | CU-P80G7C |  | パナソニック株式会社 | Panasonic_DL_CU-P80G7C\Folder\Item |  |  |  |  | 7.1 | 2026 | PAC | 2-20x13長穴,2-U切欠穴 | R32 | 64 | 47 | 冷暖切替 | 11 | - | 0.12 | 200 | 2.75 | 1.55 | 1.56 | 3 | 50/60 | 66 | 996 | 370 | 980 | 65 | 4.8 | 4.8 | 8 | https://hvac.panasonic.com/search/link.do?pid=CU-P80G7C | 8
[6 empty] | 機器・器具 / パッケージエアコン | 空調機 | オフィス・店舗用エアコン | 室外機 | XEPHY Premium (ハイグレードタイプ) | CU-P80G7SC |  | パナソニック株式会社 | Panasonic_DL_CU-P80G7SC\Folder\Item |  |  |  |  | 7.1 | 2026 | PAC | 2-20x13長穴,2-U切欠穴 | R32 | 64 | 47 | 冷暖切替 | 18.5 | - | 0.12 | 200 | 2.75 | 1.55 | 1.56 | 1 | 50/60 | 67 | 996 | 370 | 980 | 65 | 8.2 | 8.2 | 8 | https://hvac.panasonic.com/search/link.do?pid=CU-P80G7SC | 8
[6 empty] | 機器・器具 / パッケージエアコン | 空調機 | オフィス・店舗用エアコン | 室外機 | XEPHY Premium (ハイグレードタイプ) | CU-P112G7C |  | パナソニック株式会社 | Panasonic_DL_CU-P112G7C\Folder\Item |  |  |  |  | 10 | 2026 | PAC | 2-20x13長穴,2-U切欠穴 | R32 | 68 | 51 | 冷暖切替 | 17 | - | 0.120 +0.120 | 200 | 4.41 | 2.11 | 2.01 | 3 | 50/60 | 102 | 1416 | 370 | 980 | 125 | 6.4 | 6.1 | 11.2 | https://hvac.panasonic.com/search/link.do?pid=CU-P112G7C | 8
[6 empty] | 機器・器具 / パッケージエアコン | 空調機 | オフィス・店舗用エアコン | 室外機 | XEPHY Premium (ハイグレードタイプ) | CU-P140G7C |  | パナソニック株式会社 | Panasonic_DL_CU-P140G7C\Folder\Item |  |  |  |  | 12.5 | 2026 | PAC | 2-20x13長穴,2-U切欠穴 | R32 | 69 | 51 | 冷暖切替 | 20.5 | - | 0.120 +0.120 | 200 | 5.15 | 2.93 | 3.03 | 3 | 50/60 | 102 | 1416 | 370 | 980 | 125 | 8.8 | 9.1 | 14 | https://hvac.panasonic.com/search/link.do?pid=CU-P140G7C | 8
[6 empty] | 機器・器具 / パッケージエアコン | 空調機 | オフィス・店舗用エアコン | 室外機 | XEPHY Premium (ハイグレードタイプ) | CU-P160G7C |  | パナソニック株式会社 | Panasonic_DL_CU-P160G7C\Folder\Item |  |  |  |  | 14 | 2026 | PAC | 2-20x13長穴,2-U切欠穴 | R32 | 70 | 52 | 冷暖切替 | 21.5 | - | 0.120 +0.120 | 200 | 5.49 | 3.56 | 3.54 | 3 | 50/60 | 105 | 1416 | 370 | 980 | 125 | 10.7 | 10.6 | 16 | https://hvac.panasonic.com/search/link.do?pid=CU-P160G7C | 8
[6 empty] | 機器・器具 / パッケージエアコン | 空調機 | オフィス・店舗用エアコン | 室外機 | XEPHY Premium (ハイグレードタイプ) | CU-P224G7C |  | パナソニック株式会社 | Panasonic_DL_CU-P224G7C\Folder\Item |  |  |  |  | 20 | 2026 | PAC | 2-20x13長穴,2-U切欠穴 | R32 | 78 | 61 | 冷暖切替 | 25 | - | 0.120 +0.120 | 200 | 6.18 | 5.17 | 5.89 | 3 | 50/60 | 110 | 1500 | 370 | 980 | 164 | 15.9 | 18.1 | 22.4 | https://hvac.panasonic.com/search/link.do?pid=CU-P224G7C | 10
[6 empty] | 機器・器具 / パッケージエアコン | 空調機 | オフィス・店舗用エアコン | 室外機 | XEPHY Premium (ハイグレードタイプ) | CU-P280G7C |  | パナソニック株式会社 | Panasonic_DL_CU-P280G7C\Folder\Item |  |  |  |  | 25 | 2026 | PAC | 2-20x13長穴,2-U切欠穴 | R32 | 81 | 63 | 冷暖切替 | 34.5 | - | 0.120 +0.120 | 200 | 9.18 | 6.97 | 7.67 | 3 | 50/60 | 119 | 1500 | 370 | 980 | 160 | 21.2 | 23.3 | 28 | https://hvac.panasonic.com/search/link.do?pid=CU-P280G7C | 10
[6 empty] | 機器・器具 / パッケージエアコン | 空調機 | オフィス・店舗用エアコン | 室外機 | XEPHY Premium (ハイグレードタイプ) | CU-P40G7S |  | パナソニック株式会社 | Panasonic_DL_CU-P40G7S\Folder\Item |  |  |  |  | 3.6 | 2022 | PAC | 2-Φ13穴,2-U切欠穴 | R32 | 63 | 45 | 冷暖切替 | 15 | 20 | 0.06 | 200 | 2.03 | 0.66 | 0.669 | 1 | 50/60 | 40 | 630 | 299 | 799 | 41 | 3.5 | 3.6 | 4 | https://www2.panasonic.biz/scvb/a2A/zumenResult.G01?multiHinban=CU-P40G7S&SEARCH_FLG=0&SEARCH_KBN=1&KEY_SELECT=1&SRCD_GRP=SJSZ&use_obligation=kuuchou | 1
[6 empty] | 機器・器具 / パッケージエアコン | 空調機 | オフィス・店舗用エアコン | 室外機 | XEPHY Premium (ハイグレードタイプ) | CU-P45G7S |  | パナソニック株式会社 | Panasonic_DL_CU-P45G7S\Folder\Item |  |  |  |  | 4 | 2022 | PAC | 2-Φ13穴,2-U切欠穴 | R32 | 63 | 45 | 冷暖切替 | 15.5 | 20 | 0.06 | 200 | 2.18 | 0.78 | 0.779 | 1 | 50/60 | 40 | 630 | 299 | 799 | 41 | 4.1 | 4.1 | 4.5 | https://www2.panasonic.biz/scvb/a2A/zumenResult.G01?multiHinban=CU-P45G7S&SEARCH_FLG=0&SEARCH_KBN=1&KEY_SELECT=1&SRCD_GRP=SJSZ&use_obligation=kuuchou | 1
[6 empty] | 機器・器具 / パッケージエアコン | 空調機 | オフィス・店舗用エアコン | 室外機 | XEPHY Premium (ハイグレードタイプ) | CU-P50G7S |  | パナソニック株式会社 | Panasonic_DL_CU-P50G7S\Folder\Item |  |  |  |  | 4.5 | 2022 | PAC | 2-Φ13穴,2-U切欠穴 | R32 | 64 | 47 | 冷暖切替 | 16 | 20 | 0.06 | 200 | 2.27 | 0.908 | 0.843 | 1 | 50/60 | 42 | 630 | 299 | 799 | 42 | 4.8 | 4.5 | 5 | https://www2.panasonic.biz/scvb/a2A/zumenResult.G01?multiHinban=CU-P50G7S&SEARCH_FLG=0&SEARCH_KBN=1&KEY_SELECT=1&SRCD_GRP=SJSZ&use_obligation=kuuchou | 1
[6 empty] | 機器・器具 / パッケージエアコン | 空調機 | オフィス・店舗用エアコン | 室外機 | XEPHY Premium (ハイグレードタイプ) | CU-P56G7S |  | パナソニック株式会社 | Panasonic_DL_CU-P56G7S\Folder\Item |  |  |  |  | 5 | 2022 | PAC | 2-Φ13穴,2-U切欠穴 | R32 | 64 | 47 | 冷暖切替 | 16.5 | 20 | 0.06 | 200 | 2.37 | 1.09 | 1.04 | 1 | 50/60 | 42 | 630 | 299 | 799 | 42 | 5.8 | 5.5 | 5.6 | https://www2.panasonic.biz/scvb/a2A/zumenResult.G01?multiHinban=CU-P56G7S&SEARCH_FLG=0&SEARCH_KBN=1&KEY_SELECT=1&SRCD_GRP=SJSZ&use_obligation=kuuchou | 1
[6 empty] | 機器・器具 / パッケージエアコン | 空調機 | オフィス・店舗用エアコン | 室外機 | XEPHY Premium (ハイグレードタイプ) | CU-P63G7S |  | パナソニック株式会社 | Panasonic_DL_CU-P63G7S\Folder\Item |  |  |  |  | 5.6 | 2022 | PAC | 2-Φ13穴,2-U切欠穴 | R32 | 66 | 49 | 冷暖切替 | 16.5 | 20 | 0.06 | 200 | 2.52 | 1.27 | 1.25 | 1 | 50/60 | 42 | 630 | 299 | 799 | 44 | 6.8 | 6.6 | 6.3 | https://www2.panasonic.biz/scvb/a2A/zumenResult.G01?multiHinban=CU-P63G7S&SEARCH_FLG=0&SEARCH_KBN=1&KEY_SELECT=1&SRCD_GRP=SJSZ&use_obligation=kuuchou | 1
[6 empty] | 機器・器具 / パッケージエアコン | 空調機 | オフィス・店舗用エアコン | 室外機 | XEPHY Premium (ハイグレードタイプ) | CU-P80G7S |  | パナソニック株式会社 | Panasonic_DL_CU-P80G7S\Folder\Item |  |  |  |  | 7.1 | 2022 | PAC | 2-20x13長穴,2-U切欠穴 | R32 | 64 | 47 | 冷暖切替 | 18.5 | 30 | 0.12 | 200 | 2.75 | 1.55 | 1.56 | 1 | 50/60 | 67 | 996 | 370 | 980 | 65 | 8.2 | 8.2 | 8 | https://www2.panasonic.biz/scvb/a2A/zumenResult.G01?multiHinban=CU-P80G7S&SEARCH_FLG=0&SEARCH_KBN=1&KEY_SELECT=1&SRCD_GRP=SJSZ&use_obligation=kuuchou | 2
[6 empty] | 機器・器具 / パッケージエアコン | 空調機 | オフィス・店舗用エアコン | 室外機 | XEPHY Premium (ハイグレードタイプ) | CU-P40G7 |  | パナソニック株式会社 | Panasonic_DL_CU-P40G7\Folder\Item |  |  |  |  | 3.6 | 2022 | PAC | 2-Φ13穴,2-U切欠穴 | R32 | 63 | 45 | 冷暖切替 | 8.7 | 15 | 0.06 | 200 | 2.03 | 0.66 | 0.669 | 3 | 50/60 | 39 | 630 | 299 | 799 | 41 | 2 | 2.1 | 4 | https://www2.panasonic.biz/scvb/a2A/zumenResult.G01?multiHinban=CU-P40G7&SEARCH_FLG=0&SEARCH_KBN=1&KEY_SELECT=1&SRCD_GRP=SJSZ&use_obligation=kuuchou | 3
[6 empty] | 機器・器具 / パッケージエアコン | 空調機 | オフィス・店舗用エアコン | 室外機 | XEPHY Premium (ハイグレードタイプ) | CU-P45G7 |  | パナソニック株式会社 | Panasonic_DL_CU-P45G7\Folder\Item |  |  |  |  | 4 | 2022 | PAC | 2-Φ13穴,2-U切欠穴 | R32 | 63 | 45 | 冷暖切替 | 9 | 15 | 0.06 | 200 | 2.18 | 0.78 | 0.779 | 3 | 50/60 | 39 | 630 | 299 | 799 | 41 | 2.4 | 2.4 | 4.5 | https://www2.panasonic.biz/scvb/a2A/zumenResult.G01?multiHinban=CU-P45G7&SEARCH_FLG=0&SEARCH_KBN=1&KEY_SELECT=1&SRCD_GRP=SJSZ&use_obligation=kuuchou | 3
[6 empty] | 機器・器具 / パッケージエアコン | 空調機 | オフィス・店舗用エアコン | 室外機 | XEPHY Premium (ハイグレードタイプ) | CU-P50G7 |  | パナソニック株式会社 | Panasonic_DL_CU-P50G7\Folder\Item |  |  |  |  | 4.5 | 2022 | PAC | 2-Φ13穴,2-U切欠穴 | R32 | 64 | 47 | 冷暖切替 | 9.3 | 15 | 0.06 | 200 | 2.27 | 0.908 | 0.843 | 3 | 50/60 | 41 | 630 | 299 | 799 | 42 | 2.8 | 2.6 | 5 | https://www2.panasonic.biz/scvb/a2A/zumenResult.G01?multiHinban=CU-P50G7&SEARCH_FLG=0&SEARCH_KBN=1&KEY_SELECT=1&SRCD_GRP=SJSZ&use_obligation=kuuchou | 3
[6 empty] | 機器・器具 / パッケージエアコン | 空調機 | オフィス・店舗用エアコン | 室外機 | XEPHY Premium (ハイグレードタイプ) | CU-P56G7 |  | パナソニック株式会社 | Panasonic_DL_CU-P56G7\Folder\Item |  |  |  |  | 5 | 2022 | PAC | 2-Φ13穴,2-U切欠穴 | R32 | 64 | 47 | 冷暖切替 | 9.5 | 15 | 0.06 | 200 | 2.37 | 1.09 | 1.04 | 3 | 50/60 | 41 | 630 | 299 | 799 | 42 | 3.3 | 3.2 | 5.6 | https://www2.panasonic.biz/scvb/a2A/zumenResult.G01?multiHinban=CU-P56G7&SEARCH_FLG=0&SEARCH_KBN=1&KEY_SELECT=1&SRCD_GRP=SJSZ&use_obligation=kuuchou | 3
[6 empty] | 機器・器具 / パッケージエアコン | 空調機 | オフィス・店舗用エアコン | 室外機 | XEPHY Premium (ハイグレードタイプ) | CU-P63G7 |  | パナソニック株式会社 | Panasonic_DL_CU-P63G7\Folder\Item |  |  |  |  | 5.6 | 2022 | PAC | 2-Φ13穴,2-U切欠穴 | R32 | 66 | 49 | 冷暖切替 | 9.5 | 15 | 0.06 | 200 | 2.52 | 1.27 | 1.25 | 3 | 50/60 | 41 | 630 | 299 | 799 | 44 | 3.9 | 3.8 | 6.3 | https://www2.panasonic.biz/scvb/a2A/zumenResult.G01?multiHinban=CU-P63G7&SEARCH_FLG=0&SEARCH_KBN=1&KEY_SELECT=1&SRCD_GRP=SJSZ&use_obligation=kuuchou | 3
[6 empty] | 機器・器具 / パッケージエアコン | 空調機 | オフィス・店舗用エアコン | 室外機 | XEPHY Premium (ハイグレードタイプ) | CU-P80G7 |  | パナソニック株式会社 | Panasonic_DL_CU-P80G7\Folder\Item |  |  |  |  | 7.1 | 2022 | PAC | 2-20x13長穴,2-U切欠穴 | R32 | 64 | 47 | 冷暖切替 | 11 | 15 | 0.12 | 200 | 2.75 | 1.55 | 1.56 | 3 | 50/60 | 66 | 996 | 370 | 980 | 65 | 4.8 | 4.8 | 8 | https://www2.panasonic.biz/scvb/a2A/zumenResult.G01?multiHinban=CU-P80G7&SEARCH_FLG=0&SEARCH_KBN=1&KEY_SELECT=1&SRCD_GRP=SJSZ&use_obligation=kuuchou | 3
[6 empty] | 機器・器具 / パッケージエアコン | 空調機 | オフィス・店舗用エアコン | 室外機 | XEPHY Premium (ハイグレードタイプ) | CU-P112G7 |  | パナソニック株式会社 | Panasonic_DL_CU-P112G7\Folder\Item |  |  |  |  | 10 | 2022 | PAC | 2-20x13長穴,2-U切欠穴 | R32 | 68 | 51 | 冷暖切替 | 17 | 20 | 0.24 | 200 | 4.41 | 2.11 | 2.01 | 3 | 50/60 | 102 | 1416 | 370 | 980 | 125 | 6.4 | 6.1 | 11.2 | https://www2.panasonic.biz/scvb/a2A/zumenResult.G01?multiHinban=CU-P112G7&SEARCH_FLG=0&SEARCH_KBN=1&KEY_SELECT=1&SRCD_GRP=SJSZ&use_obligation=kuuchou | 3
[6 empty] | 機器・器具 / パッケージエアコン | 空調機 | オフィス・店舗用エアコン | 室外機 | XEPHY Premium (ハイグレードタイプ) | CU-P140G7 |  | パナソニック株式会社 | Panasonic_DL_CU-P140G7\Folder\Item |  |  |  |  | 12.5 | 2022 | PAC | 2-20x13長穴,2-U切欠穴 | R32 | 69 | 51 | 冷暖切替 | 20.5 | 30 | 0.24 | 200 | 5.15 | 2.93 | 3.03 | 3 | 50/60 | 102 | 1416 | 370 | 980 | 125 | 8.8 | 9.1 | 14 | https://www2.panasonic.biz/scvb/a2A/zumenResult.G01?multiHinban=CU-P140G7&SEARCH_FLG=0&SEARCH_KBN=1&KEY_SELECT=1&SRCD_GRP=SJSZ&use_obligation=kuuchou | 3
[6 empty] | 機器・器具 / パッケージエアコン | 空調機 | オフィス・店舗用エアコン | 室外機 | XEPHY Premium (ハイグレードタイプ) | CU-P160G7 |  | パナソニック株式会社 | Panasonic_DL_CU-P160G7\Folder\Item |  |  |  |  | 14 | 2022 | PAC | 2-20x13長穴,2-U切欠穴 | R32 | 70 | 52 | 冷暖切替 | 21.5 | 30 | 0.24 | 200 | 5.49 | 3.56 | 3.54 | 3 | 50/60 | 105 | 1416 | 370 | 980 | 125 | 10.7 | 10.6 | 16 | https://www2.panasonic.biz/scvb/a2A/zumenResult.G01?multiHinban=CU-P160G7&SEARCH_FLG=0&SEARCH_KBN=1&KEY_SELECT=1&SRCD_GRP=SJSZ&use_obligation=kuuchou | 3
[6 empty] | 機器・器具 / パッケージエアコン | 空調機 | オフィス・店舗用エアコン | 室外機 | XEPHY Premium (ハイグレードタイプ) | CU-P224G7 |  | パナソニック株式会社 | Panasonic_DL_CU-P224G7\Folder\Item |  |  |  |  | 20 | 2022 | PAC | 2-20x13長穴,2-U切欠穴 | R32 | 78 | 61 | 冷暖切替 | 25 | 30 | 0.24 | 200 | 6.18 | 5.17 | 5.89 | 3 | 50/60 | 110 | 1500 | 370 | 980 | 164 | 15.9 | 18.1 | 22.4 | https://www2.panasonic.biz/scvb/a2A/zumenResult.G01?multiHinban=CU-P224G7&SEARCH_FLG=0&SEARCH_KBN=1&KEY_SELECT=1&SRCD_GRP=SJSZ&use_obligation=kuuchou | 3 | ガス管接続口でφ19.05→φ25.4（付属品：異径継手配管使用）に 変換してください
[6 empty] | 機器・器具 / パッケージエアコン | 空調機 | オフィス・店舗用エアコン | 室外機 | XEPHY Premium (ハイグレードタイプ) | CU-P280G7 |  | パナソニック株式会社 | Panasonic_DL_CU-P280G7\Folder\Item |  |  |  |  | 25 | 2022 | PAC | 2-20x13長穴,2-U切欠穴 | R32 | 81 | 63 | 冷暖切替 | 34.5 | 40 | 0.24 | 200 | 9.18 | 6.97 | 7.67 | 3 | 50/60 | 119 | 1500 | 370 | 980 | 160 | 21.2 | 23.3 | 28 | https://www2.panasonic.biz/scvb/a2A/zumenResult.G01?multiHinban=CU-P280G7&SEARCH_FLG=0&SEARCH_KBN=1&KEY_SELECT=1&SRCD_GRP=SJSZ&use_obligation=kuuchou | 3
[6 empty] | 機器・器具 / パッケージエアコン | 空調機 | オフィス・店舗用エアコン | 室外機 | XEPHY Premium (ハイグレードタイプ) | CU-P40G7SB |  | パナソニック株式会社 | Panasonic_DL_CU-P40G7SB\Folder\Item |  |  |  |  | 3.6 | 2024 | PAC | 2-Φ13穴,2-U切欠穴 | R32 | 63 | 45 | 冷暖切替 | 15 | 20 | 0.06 | 200 | 2.03 | 0.66 | 0.669 | 1 | 50/60 | 40 | 630 | 299 | 799 | 41 | 3.5 | 3.6 | 4 | https://www2.panasonic.biz/scvb/a2A/zumenResult.G01?multiHinban=CU-P40G7SB&SEARCH_FLG=0&SEARCH_KBN=1&KEY_SELECT=1&SRCD_GRP=SJSZ&use_obligation=kuuchou | 1
[6 empty] | 機器・器具 / パッケージエアコン | 空調機 | オフィス・店舗用エアコン | 室外機 | XEPHY Premium (ハイグレードタイプ) | CU-P45G7SB |  | パナソニック株式会社 | Panasonic_DL_CU-P45G7SB\Folder\Item |  |  |  |  | 4 | 2024 | PAC | 2-Φ13穴,2-U切欠穴 | R32 | 63 | 45 | 冷暖切替 | 15.5 | 20 | 0.06 | 200 | 2.18 | 0.78 | 0.779 | 1 | 50/60 | 40 | 630 | 299 | 799 | 41 | 4.1 | 4.1 | 4.5 | https://www2.panasonic.biz/scvb/a2A/zumenResult.G01?multiHinban=CU-P45G7SB&SEARCH_FLG=0&SEARCH_KBN=1&KEY_SELECT=1&SRCD_GRP=SJSZ&use_obligation=kuuchou | 1
[6 empty] | 機器・器具 / パッケージエアコン | 空調機 | オフィス・店舗用エアコン | 室外機 | XEPHY Premium (ハイグレードタイプ) | CU-P50G7SB |  | パナソニック株式会社 | Panasonic_DL_CU-P50G7SB\Folder\Item |  |  |  |  | 4.5 | 2024 | PAC | 2-Φ13穴,2-U切欠穴 | R32 | 64 | 47 | 冷暖切替 | 16 | 20 | 0.06 | 200 | 2.27 | 0.908 | 0.843 | 1 | 50/60 | 42 | 630 | 299 | 799 | 42 | 4.8 | 4.5 | 5 | https://www2.panasonic.biz/scvb/a2A/zumenResult.G01?multiHinban=CU-P50G7SB&SEARCH_FLG=0&SEARCH_KBN=1&KEY_SELECT=1&SRCD_GRP=SJSZ&use_obligation=kuuchou | 1
[6 empty] | 機器・器具 / パッケージエアコン | 空調機 | オフィス・店舗用エアコン | 室外機 | XEPHY Premium (ハイグレードタイプ) | CU-P56G7SB |  | パナソニック株式会社 | Panasonic_DL_CU-P56G7SB\Folder\Item |  |  |  |  | 5 | 2024 | PAC | 2-Φ13穴,2-U切欠穴 | R32 | 64 | 47 | 冷暖切替 | 16.5 | 20 | 0.06 | 200 | 2.37 | 1.09 | 1.04 | 1 | 50/60 | 42 | 630 | 299 | 799 | 42 | 5.8 | 5.5 | 5.6 | https://www2.panasonic.biz/scvb/a2A/zumenResult.G01?multiHinban=CU-P56G7SB&SEARCH_FLG=0&SEARCH_KBN=1&KEY_SELECT=1&SRCD_GRP=SJSZ&use_obligation=kuuchou | 1
[6 empty] | 機器・器具 / パッケージエアコン | 空調機 | オフィス・店舗用エアコン | 室外機 | XEPHY Premium (ハイグレードタイプ) | CU-P63G7SB |  | パナソニック株式会社 | Panasonic_DL_CU-P63G7SB\Folder\Item |  |  |  |  | 5.6 | 2024 | PAC | 2-Φ13穴,2-U切欠穴 | R32 | 66 | 49 | 冷暖切替 | 16.5 | 20 | 0.06 | 200 | 2.52 | 1.27 | 1.25 | 1 | 50/60 | 42 | 630 | 299 | 799 | 44 | 6.8 | 6.6 | 6.3 | https://www2.panasonic.biz/scvb/a2A/zumenResult.G01?multiHinban=CU-P63G7SB&SEARCH_FLG=0&SEARCH_KBN=1&KEY_SELECT=1&SRCD_GRP=SJSZ&use_obligation=kuuchou | 1
[6 empty] | 機器・器具 / パッケージエアコン | 空調機 | オフィス・店舗用エアコン | 室外機 | XEPHY Premium (ハイグレードタイプ) | CU-P80G7SB |  | パナソニック株式会社 | Panasonic_DL_CU-P80G7SB\Folder\Item |  |  |  |  | 7.1 | 2024 | PAC | 2-20x13長穴,2-U切欠穴 | R32 | 64 | 47 | 冷暖切替 | 18.5 | 30 | 0.12 | 200 | 2.75 | 1.55 | 1.56 | 1 | 50/60 | 67 | 996 | 370 | 980 | 65 | 8.2 | 8.2 | 8 | https://www2.panasonic.biz/scvb/a2A/zumenResult.G01?multiHinban=CU-P80G7SB&SEARCH_FLG=0&SEARCH_KBN=1&KEY_SELECT=1&SRCD_GRP=SJSZ&use_obligation=kuuchou | 2
[6 empty] | 機器・器具 / パッケージエアコン | 空調機 | オフィス・店舗用エアコン | 室外機 | XEPHY Premium (ハイグレードタイプ) | CU-P40G7B |  | パナソニック株式会社 | Panasonic_DL_CU-P40G7B\Folder\Item |  |  |  |  | 3.6 | 2024 | PAC | 2-Φ13穴,2-U切欠穴 | R32 | 63 | 45 | 冷暖切替 | 8.7 | 15 | 0.06 | 200 | 2.03 | 0.66 | 0.669 | 3 | 50/60 | 39 | 630 | 299 | 799 | 41 | 2 | 2.1 | 4 | https://www2.panasonic.biz/scvb/a2A/zumenResult.G01?multiHinban=CU-P40G7B&SEARCH_FLG=0&SEARCH_KBN=1&KEY_SELECT=1&SRCD_GRP=SJSZ&use_obligation=kuuchou | 3
[6 empty] | 機器・器具 / パッケージエアコン | 空調機 | オフィス・店舗用エアコン | 室外機 | XEPHY Premium (ハイグレードタイプ) | CU-P45G7B |  | パナソニック株式会社 | Panasonic_DL_CU-P45G7B\Folder\Item |  |  |  |  | 4 | 2024 | PAC | 2-Φ13穴,2-U切欠穴 | R32 | 63 | 45 | 冷暖切替 | 9 | 15 | 0.06 | 200 | 2.18 | 0.78 | 0.779 | 3 | 50/60 | 39 | 630 | 299 | 799 | 41 | 2.4 | 2.4 | 4.5 | https://www2.panasonic.biz/scvb/a2A/zumenResult.G01?multiHinban=CU-P45G7B&SEARCH_FLG=0&SEARCH_KBN=1&KEY_SELECT=1&SRCD_GRP=SJSZ&use_obligation=kuuchou | 3
[6 empty] | 機器・器具 / パッケージエアコン | 空調機 | オフィス・店舗用エアコン | 室外機 | XEPHY Premium (ハイグレードタイプ) | CU-P50G7B |  | パナソニック株式会社 | Panasonic_DL_CU-P50G7B\Folder\Item |  |  |  |  | 4.5 | 2024 | PAC | 2-Φ13穴,2-U切欠穴 | R32 | 64 | 47 | 冷暖切替 | 9.3 | 15 | 0.06 | 200 | 2.27 | 0.908 | 0.843 | 3 | 50/60 | 41 | 630 | 299 | 799 | 42 | 2.8 | 2.6 | 5 | https://www2.panasonic.biz/scvb/a2A/zumenResult.G01?multiHinban=CU-P50G7B&SEARCH_FLG=0&SEARCH_KBN=1&KEY_SELECT=1&SRCD_GRP=SJSZ&use_obligation=kuuchou | 3
[6 empty] | 機器・器具 / パッケージエアコン | 空調機 | オフィス・店舗用エアコン | 室外機 | XEPHY Premium (ハイグレードタイプ) | CU-P56G7B |  | パナソニック株式会社 | Panasonic_DL_CU-P56G7B\Folder\Item |  |  |  |  | 5 | 2024 | PAC | 2-Φ13穴,2-U切欠穴 | R32 | 64 | 47 | 冷暖切替 | 9.5 | 15 | 0.06 | 200 | 2.37 | 1.09 | 1.04 | 3 | 50/60 | 41 | 630 | 299 | 799 | 42 | 3.3 | 3.2 | 5.6 | https://www2.panasonic.biz/scvb/a2A/zumenResult.G01?multiHinban=CU-P56G7B&SEARCH_FLG=0&SEARCH_KBN=1&KEY_SELECT=1&SRCD_GRP=SJSZ&use_obligation=kuuchou | 3
[6 empty] | 機器・器具 / パッケージエアコン | 空調機 | オフィス・店舗用エアコン | 室外機 | XEPHY Premium (ハイグレードタイプ) | CU-P63G7B |  | パナソニック株式会社 | Panasonic_DL_CU-P63G7B\Folder\Item |  |  |  |  | 5.6 | 2024 | PAC | 2-Φ13穴,2-U切欠穴 | R32 | 66 | 49 | 冷暖切替 | 9.5 | 15 | 0.06 | 200 | 2.52 | 1.27 | 1.25 | 3 | 50/60 | 41 | 630 | 299 | 799 | 44 | 3.9 | 3.8 | 6.3 | https://www2.panasonic.biz/scvb/a2A/zumenResult.G01?multiHinban=CU-P63G7B&SEARCH_FLG=0&SEARCH_KBN=1&KEY_SELECT=1&SRCD_GRP=SJSZ&use_obligation=kuuchou | 3
[6 empty] | 機器・器具 / パッケージエアコン | 空調機 | オフィス・店舗用エアコン | 室外機 | XEPHY Premium (ハイグレードタイプ) | CU-P80G7B |  | パナソニック株式会社 | Panasonic_DL_CU-P80G7B\Folder\Item |  |  |  |  | 7.1 | 2024 | PAC | 2-20x13長穴,2-U切欠穴 | R32 | 64 | 47 | 冷暖切替 | 11 | 15 | 0.12 | 200 | 2.75 | 1.55 | 1.56 | 3 | 50/60 | 66 | 996 | 370 | 980 | 65 | 4.8 | 4.8 | 8 | https://www2.panasonic.biz/scvb/a2A/zumenResult.G01?multiHinban=CU-P80G7B&SEARCH_FLG=0&SEARCH_KBN=1&KEY_SELECT=1&SRCD_GRP=SJSZ&use_obligation=kuuchou | 3
[6 empty] | 機器・器具 / パッケージエアコン | 空調機 | オフィス・店舗用エアコン | 室外機 | XEPHY Premium (ハイグレードタイプ) | CU-P112G7B |  | パナソニック株式会社 | Panasonic_DL_CU-P112G7B\Folder\Item |  |  |  |  | 10 | 2024 | PAC | 2-20x13長穴,2-U切欠穴 | R32 | 68 | 51 | 冷暖切替 | 17 | 20 | 0.24 | 200 | 4.41 | 2.11 | 2.01 | 3 | 50/60 | 102 | 1416 | 370 | 980 | 125 | 6.4 | 6.1 | 11.2 | https://www2.panasonic.biz/scvb/a2A/zumenResult.G01?multiHinban=CU-P112G7B&SEARCH_FLG=0&SEARCH_KBN=1&KEY_SELECT=1&SRCD_GRP=SJSZ&use_obligation=kuuchou | 3
[6 empty] | 機器・器具 / パッケージエアコン | 空調機 | オフィス・店舗用エアコン | 室外機 | XEPHY Premium (ハイグレードタイプ) | CU-P140G7B |  | パナソニック株式会社 | Panasonic_DL_CU-P140G7B\Folder\Item |  |  |  |  | 12.5 | 2024 | PAC | 2-20x13長穴,2-U切欠穴 | R32 | 69 | 51 | 冷暖切替 | 20.5 | 30 | 0.24 | 200 | 5.15 | 2.93 | 3.03 | 3 | 50/60 | 102 | 1416 | 370 | 980 | 125 | 8.8 | 9.1 | 14 | https://www2.panasonic.biz/scvb/a2A/zumenResult.G01?multiHinban=CU-P140G7B&SEARCH_FLG=0&SEARCH_KBN=1&KEY_SELECT=1&SRCD_GRP=SJSZ&use_obligation=kuuchou | 3
[6 empty] | 機器・器具 / パッケージエアコン | 空調機 | オフィス・店舗用エアコン | 室外機 | XEPHY Premium (ハイグレードタイプ) | CU-P160G7B |  | パナソニック株式会社 | Panasonic_DL_CU-P160G7B\Folder\Item |  |  |  |  | 14 | 2024 | PAC | 2-20x13長穴,2-U切欠穴 | R32 | 70 | 52 | 冷暖切替 | 21.5 | 30 | 0.24 | 200 | 5.49 | 3.56 | 3.54 | 3 | 50/60 | 105 | 1416 | 370 | 980 | 125 | 10.7 | 10.6 | 16 | https://www2.panasonic.biz/scvb/a2A/zumenResult.G01?multiHinban=CU-P160G7B&SEARCH_FLG=0&SEARCH_KBN=1&KEY_SELECT=1&SRCD_GRP=SJSZ&use_obligation=kuuchou | 3
[6 empty] | 機器・器具 / パッケージエアコン | 空調機 | オフィス・店舗用エアコン | 室外機 | XEPHY Premium (ハイグレードタイプ) | CU-P224G7B |  | パナソニック株式会社 | Panasonic_DL_CU-P224G7B\Folder\Item |  |  |  |  | 20 | 2024 | PAC | 2-20x13長穴,2-U切欠穴 | R32 | 78 | 61 | 冷暖切替 | 25 | 30 | 0.24 | 200 | 6.18 | 5.17 | 5.89 | 3 | 50/60 | 110 | 1500 | 370 | 980 | 164 | 15.9 | 18.1 | 22.4 | https://www2.panasonic.biz/scvb/a2A/zumenResult.G01?multiHinban=CU-P224G7B&SEARCH_FLG=0&SEARCH_KBN=1&KEY_SELECT=1&SRCD_GRP=SJSZ&use_obligation=kuuchou | 3 | ガス管接続口でφ19.05→φ25.4（付属品：異径継手配管使用）に 変換してください
[6 empty] | 機器・器具 / パッケージエアコン | 空調機 | オフィス・店舗用エアコン | 室外機 | XEPHY Premium (ハイグレードタイプ) | CU-P280G7B |  | パナソニック株式会社 | Panasonic_DL_CU-P280G7B\Folder\Item |  |  |  |  | 25 | 2024 | PAC | 2-20x13長穴,2-U切欠穴 | R32 | 81 | 63 | 冷暖切替 | 34.5 | 40 | 0.24 | 200 | 9.18 | 6.97 | 7.67 | 3 | 50/60 | 119 | 1500 | 370 | 980 | 160 | 21.2 | 23.3 | 28 | https://www2.panasonic.biz/scvb/a2A/zumenResult.G01?multiHinban=CU-P280G7B&SEARCH_FLG=0&SEARCH_KBN=1&KEY_SELECT=1&SRCD_GRP=SJSZ&use_obligation=kuuchou | 3
XEPHY Eco (高効率タイプ) 【50/60Hz共通】
[19 empty] | 冷房能力[kW] | 製品リリース年 | 符号 | 据付ボルト穴 | 冷媒 | 音響パワーレベル(dB) | 音圧レベル(dB) | 運転方法 | 最大電流値[A] | 推奨ブレーカー容量[A] | 電動機出力_送風機[kW] | 電圧[V] | 低温消費電力[kW] | 消費電力_暖房[kW] | 消費電力_冷房[kW] | 相[φ] | 周波数[Hz] | 製品質量[㎏] | 外形寸法 H[㎜] | 外形寸法 D[㎜] | 外形寸法 W[㎜] | 風量[m³/min] | 暖房運転電流[A] | 冷房運転電流[A] | 暖房能力[kW] | URL | 極数 | 備考
[6 empty] | 機器・器具 / パッケージエアコン | 空調機 | オフィス・店舗用エアコン | 室外機 | XEPHY Eco (高効率タイプ) | CU-P40H7C |  | パナソニック株式会社 | Panasonic_DL_CU-P40H7C\Folder\Item |  |  |  |  | 3.6 | 2026 | PAC | 2-Φ13穴,2-U切欠穴 | R32 | 64 | 46 | 冷暖切替 | 8.7 | - | 0.06 | 200 | 1.78 | 0.755 | 0.764 | 3 | 50/60 | 39 | 630 | 299 | 799 | 41 | 2.3 | 2.4 | 4 | https://hvac.panasonic.com/search/link.do?pid=CU-P40H7C | 8
[6 empty] | 機器・器具 / パッケージエアコン | 空調機 | オフィス・店舗用エアコン | 室外機 | XEPHY Eco (高効率タイプ) | CU-P40H7SC |  | パナソニック株式会社 | Panasonic_DL_CU-P40H7SC\Folder\Item |  |  |  |  | 3.6 | 2026 | PAC | 2-Φ13穴,2-U切欠穴 | R32 | 64 | 46 | 冷暖切替 | 15 | - | 0.06 | 200 | 1.78 | 0.755 | 0.764 | 1 | 50/60 | 40 | 630 | 299 | 799 | 41 | 4 | 4.1 | 4 | https://hvac.panasonic.com/search/link.do?pid=CU-P40H7SC | 8
[6 empty] | 機器・器具 / パッケージエアコン | 空調機 | オフィス・店舗用エアコン | 室外機 | XEPHY Eco (高効率タイプ) | CU-P45H7C |  | パナソニック株式会社 | Panasonic_DL_CU-P45H7C\Folder\Item |  |  |  |  | 4 | 2026 | PAC | 2-Φ13穴,2-U切欠穴 | R32 | 64 | 46 | 冷暖切替 | 9 | - | 0.06 | 200 | 1.88 | 0.842 | 0.836 | 3 | 50/60 | 39 | 630 | 299 | 799 | 41 | 2.6 | 2.6 | 4.5 | https://hvac.panasonic.com/search/link.do?pid=CU-P45H7C | 8
[6 empty] | 機器・器具 / パッケージエアコン | 空調機 | オフィス・店舗用エアコン | 室外機 | XEPHY Eco (高効率タイプ) | CU-P45H7SC |  | パナソニック株式会社 | Panasonic_DL_CU-P45H7SC\Folder\Item |  |  |  |  | 4 | 2026 | PAC | 2-Φ13穴,2-U切欠穴 | R32 | 64 | 46 | 冷暖切替 | 15.5 | - | 0.06 | 200 | 1.88 | 0.842 | 0.836 | 1 | 50/60 | 40 | 630 | 299 | 799 | 41 | 4.5 | 4.4 | 4.5 | https://hvac.panasonic.com/search/link.do?pid=CU-P45H7SC | 8
[6 empty] | 機器・器具 / パッケージエアコン | 空調機 | オフィス・店舗用エアコン | 室外機 | XEPHY Eco (高効率タイプ) | CU-P50H7C |  | パナソニック株式会社 | Panasonic_DL_CU-P50H7C\Folder\Item |  |  |  |  | 4.5 | 2026 | PAC | 2-Φ13穴,2-U切欠穴 | R32 | 65 | 47 | 冷暖切替 | 9.3 | - | 0.06 | 200 | 1.97 | 0.959 | 0.993 | 3 | 50/60 | 39 | 630 | 299 | 799 | 43 | 3 | 3.1 | 5 | https://hvac.panasonic.com/search/link.do?pid=CU-P50H7C | 8
[6 empty] | 機器・器具 / パッケージエアコン | 空調機 | オフィス・店舗用エアコン | 室外機 | XEPHY Eco (高効率タイプ) | CU-P50H7SC |  | パナソニック株式会社 | Panasonic_DL_CU-P50H7SC\Folder\Item |  |  |  |  | 4.5 | 2026 | PAC | 2-Φ13穴,2-U切欠穴 | R32 | 65 | 47 | 冷暖切替 | 16 | - | 0.06 | 200 | 1.97 | 0.959 | 0.993 | 1 | 50/60 | 40 | 630 | 299 | 799 | 43 | 5.1 | 5.3 | 5 | https://hvac.panasonic.com/search/link.do?pid=CU-P50H7SC | 8
[6 empty] | 機器・器具 / パッケージエアコン | 空調機 | オフィス・店舗用エアコン | 室外機 | XEPHY Eco (高効率タイプ) | CU-P56H7C |  | パナソニック株式会社 | Panasonic_DL_CU-P56H7C\Folder\Item |  |  |  |  | 5 | 2026 | PAC | 2-Φ13穴,2-U切欠穴 | R32 | 65 | 47 | 冷暖切替 | 9.5 | - | 0.06 | 200 | 2.04 | 1.19 | 1.2 | 3 | 50/60 | 39 | 630 | 299 | 799 | 43 | 3.7 | 3.7 | 5.6 | https://hvac.panasonic.com/search/link.do?pid=CU-P56H7C | 8
[6 empty] | 機器・器具 / パッケージエアコン | 空調機 | オフィス・店舗用エアコン | 室外機 | XEPHY Eco (高効率タイプ) | CU-P56H7SC |  | パナソニック株式会社 | Panasonic_DL_CU-P56H7SC\Folder\Item |  |  |  |  | 5 | 2026 | PAC | 2-Φ13穴,2-U切欠穴 | R32 | 65 | 47 | 冷暖切替 | 16.5 | - | 0.06 | 200 | 2.04 | 1.19 | 1.2 | 1 | 50/60 | 40 | 630 | 299 | 799 | 43 | 6.3 | 6.4 | 5.6 | https://hvac.panasonic.com/search/link.do?pid=CU-P56H7SC | 8
[6 empty] | 機器・器具 / パッケージエアコン | 空調機 | オフィス・店舗用エアコン | 室外機 | XEPHY Eco (高効率タイプ) | CU-P63H7C |  | パナソニック株式会社 | Panasonic_DL_CU-P63H7C\Folder\Item |  |  |  |  | 5.6 | 2026 | PAC | 2-Φ13穴,2-U切欠穴 | R32 | 66 | 49 | 冷暖切替 | 9.5 | - | 0.06 | 200 | 2.15 | 1.35 | 1.33 | 3 | 50/60 | 41 | 630 | 299 | 799 | 44 | 4.1 | 4.1 | 6.3 | https://hvac.panasonic.com/search/link.do?pid=CU-P63H7C | 8
[6 empty] | 機器・器具 / パッケージエアコン | 空調機 | オフィス・店舗用エアコン | 室外機 | XEPHY Eco (高効率タイプ) | CU-P63H7SC |  | パナソニック株式会社 | Panasonic_DL_CU-P63H7SC\Folder\Item |  |  |  |  | 5.6 | 2026 | PAC | 2-Φ13穴,2-U切欠穴 | R32 | 66 | 49 | 冷暖切替 | 16.5 | - | 0.06 | 200 | 2.15 | 1.35 | 1.33 | 1 | 50/60 | 42 | 630 | 299 | 799 | 44 | 7.2 | 7.1 | 6.3 | https://hvac.panasonic.com/search/link.do?pid=CU-P63H7SC | 8
[6 empty] | 機器・器具 / パッケージエアコン | 空調機 | オフィス・店舗用エアコン | 室外機 | XEPHY Eco (高効率タイプ) | CU-P80H7C |  | パナソニック株式会社 | Panasonic_DL_CU-P80H7C\Folder\Item |  |  |  |  | 7.1 | 2026 | PAC | 2-Φ13穴,2-U切欠穴 | R32 | 70 | 52 | 冷暖切替 | 9.5 | - | 0.06 | 200 | 2.32 | 1.95 | 2.04 | 3 | 50/60 | 41 | 630 | 299 | 799 | 44 | 6 | 6.3 | 8 | https://hvac.panasonic.com/search/link.do?pid=CU-P80H7C | 8
[6 empty] | 機器・器具 / パッケージエアコン | 空調機 | オフィス・店舗用エアコン | 室外機 | XEPHY Eco (高効率タイプ) | CU-P80H7SC |  | パナソニック株式会社 | Panasonic_DL_CU-P80H7SC\Folder\Item |  |  |  |  | 7.1 | 2026 | PAC | 2-Φ13穴,2-U切欠穴 | R32 | 70 | 52 | 冷暖切替 | 16.5 | - | 0.06 | 200 | 2.32 | 1.95 | 2.04 | 1 | 50/60 | 42 | 630 | 299 | 799 | 44 | 10.4 | 10.9 | 8 | https://hvac.panasonic.com/search/link.do?pid=CU-P80H7SC | 8
[6 empty] | 機器・器具 / パッケージエアコン | 空調機 | オフィス・店舗用エアコン | 室外機 | XEPHY Eco (高効率タイプ) | CU-P112H7C |  | パナソニック株式会社 | Panasonic_DL_CU-P112H7C\Folder\Item |  |  |  |  | 10 | 2026 | PAC | 2-20x13長穴,2-U切欠穴 | R32 | 70 | 53 | 冷暖切替 | 14.5 | - | 0.12 | 200 | 3.56 | 2.44 | 2.71 | 3 | 50/60 | 66 | 996 | 370 | 980 | 77 | 7.4 | 8.2 | 11.2 | https://hvac.panasonic.com/search/link.do?pid=CU-P112H7C | 8
[6 empty] | 機器・器具 / パッケージエアコン | 空調機 | オフィス・店舗用エアコン | 室外機 | XEPHY Eco (高効率タイプ) | CU-P140H7C |  | パナソニック株式会社 | Panasonic_DL_CU-P140H7C\Folder\Item |  |  |  |  | 12.5 | 2026 | PAC | 2-20x13長穴,2-U切欠穴 | R32 | 74 | 57 | 冷暖切替 | 20.5 | - | 0.12 | 200 | 4.89 | 3.22 | 3.59 | 3 | 50/60 | 81 | 996 | 370 | 980 | 97 | 9.7 | 10.8 | 14 | https://hvac.panasonic.com/search/link.do?pid=CU-P140H7C | 8
[6 empty] | 機器・器具 / パッケージエアコン | 空調機 | オフィス・店舗用エアコン | 室外機 | XEPHY Eco (高効率タイプ) | CU-P160H7C |  | パナソニック株式会社 | Panasonic_DL_CU-P160H7C\Folder\Item |  |  |  |  | 14 | 2026 | PAC | 2-20x13長穴,2-U切欠穴 | R32 | 76 | 59 | 冷暖切替 | 21.5 | - | 0.12 | 200 | 5.28 | 3.95 | 4.59 | 3 | 50/60 | 81 | 996 | 370 | 980 | 102 | 11.9 | 13.8 | 16 | https://hvac.panasonic.com/search/link.do?pid=CU-P160H7C | 8
[6 empty] | 機器・器具 / パッケージエアコン | 空調機 | オフィス・店舗用エアコン | 室外機 | XEPHY Eco (高効率タイプ) | CU-P224H7C |  | パナソニック株式会社 | Panasonic_DL_CU-P224H7C\Folder\Item |  |  |  |  | 20 | 2026 | PAC | 2-20x13長穴,2-U切欠穴 | R32 | 78 | 61 | 冷暖切替 | 25 | - | 0.120 +0.120 | 200 | 7.01 | 5.34 | 6.09 | 3 | 50/60 | 110 | 1500 | 370 | 980 | 164 | 16.4 | 18.7 | 22.4 | https://hvac.panasonic.com/search/link.do?pid=CU-P224H7C | 10
[6 empty] | 機器・器具 / パッケージエアコン | 空調機 | オフィス・店舗用エアコン | 室外機 | XEPHY Eco (高効率タイプ) | CU-P280H7C |  | パナソニック株式会社 | Panasonic_DL_CU-P280H7C\Folder\Item |  |  |  |  | 25 | 2026 | PAC | 2-20x13長穴,2-U切欠穴 | R32 | 81 | 63 | 冷暖切替 | 34.5 | - | 0.120 +0.120 | 200 | 9.39 | 7.1 | 7.87 | 3 | 50/60 | 119 | 1500 | 370 | 980 | 160 | 21.6 | 23.9 | 28 | https://hvac.panasonic.com/search/link.do?pid=CU-P280H7C | 10
[6 empty] | 機器・器具 / パッケージエアコン | 空調機 | オフィス・店舗用エアコン | 室外機 | XEPHY Eco (高効率タイプ) | CU-P40H7S |  | パナソニック株式会社 | Panasonic_DL_CU-P40H7S\Folder\Item |  |  |  |  | 3.6 | 2022 | PAC | 2-Φ13穴,2-U切欠穴 | R32 | 64 | 46 | 冷暖切替 | 15 | 20 | 0.06 | 200 | 1.78 | 0.755 | 0.764 | 1 | 50/60 | 40 | 630 | 299 | 799 | 41 | 4 | 4.1 | 4 | https://www2.panasonic.biz/scvb/a2A/zumenResult.G01?multiHinban=CU-P40H7S&SEARCH_FLG=0&SEARCH_KBN=1&KEY_SELECT=1&SRCD_GRP=SJSZ&use_obligation=kuuchou | 1
[6 empty] | 機器・器具 / パッケージエアコン | 空調機 | オフィス・店舗用エアコン | 室外機 | XEPHY Eco (高効率タイプ) | CU-P45H7S |  | パナソニック株式会社 | Panasonic_DL_CU-P45H7S\Folder\Item |  |  |  |  | 4 | 2022 | PAC | 2-Φ13穴,2-U切欠穴 | R32 | 64 | 46 | 冷暖切替 | 15.5 | 20 | 0.06 | 200 | 1.88 | 0.842 | 0.836 | 1 | 50/60 | 40 | 630 | 299 | 799 | 41 | 4.5 | 4.4 | 4.5 | https://www2.panasonic.biz/scvb/a2A/zumenResult.G01?multiHinban=CU-P45H7S&SEARCH_FLG=0&SEARCH_KBN=1&KEY_SELECT=1&SRCD_GRP=SJSZ&use_obligation=kuuchou | 1
[6 empty] | 機器・器具 / パッケージエアコン | 空調機 | オフィス・店舗用エアコン | 室外機 | XEPHY Eco (高効率タイプ) | CU-P50H7S |  | パナソニック株式会社 | Panasonic_DL_CU-P50H7S\Folder\Item |  |  |  |  | 4.5 | 2022 | PAC | 2-Φ13穴,2-U切欠穴 | R32 | 65 | 47 | 冷暖切替 | 16 | 20 | 0.06 | 200 | 1.97 | 0.959 | 0.993 | 1 | 50/60 | 40 | 630 | 299 | 799 | 43 | 5.1 | 5.3 | 5 | https://www2.panasonic.biz/scvb/a2A/zumenResult.G01?multiHinban=CU-P50H7S&SEARCH_FLG=0&SEARCH_KBN=1&KEY_SELECT=1&SRCD_GRP=SJSZ&use_obligation=kuuchou | 1
[6 empty] | 機器・器具 / パッケージエアコン | 空調機 | オフィス・店舗用エアコン | 室外機 | XEPHY Eco (高効率タイプ) | CU-P56H7S |  | パナソニック株式会社 | Panasonic_DL_CU-P56H7S\Folder\Item |  |  |  |  | 5 | 2022 | PAC | 2-Φ13穴,2-U切欠穴 | R32 | 65 | 47 | 冷暖切替 | 16.5 | 20 | 0.06 | 200 | 2.04 | 1.19 | 1.2 | 1 | 50/60 | 40 | 630 | 299 | 799 | 43 | 6.3 | 6.4 | 5.6 | https://www2.panasonic.biz/scvb/a2A/zumenResult.G01?multiHinban=CU-P56H7S&SEARCH_FLG=0&SEARCH_KBN=1&KEY_SELECT=1&SRCD_GRP=SJSZ&use_obligation=kuuchou | 1
[6 empty] | 機器・器具 / パッケージエアコン | 空調機 | オフィス・店舗用エアコン | 室外機 | XEPHY Eco (高効率タイプ) | CU-P63H7S |  | パナソニック株式会社 | Panasonic_DL_CU-P63H7S\Folder\Item |  |  |  |  | 5.6 | 2022 | PAC | 2-Φ13穴,2-U切欠穴 | R32 | 66 | 49 | 冷暖切替 | 16.5 | 20 | 0.06 | 200 | 2.15 | 1.35 | 1.33 | 1 | 50/60 | 42 | 630 | 299 | 799 | 44 | 7.2 | 7.1 | 6.3 | https://www2.panasonic.biz/scvb/a2A/zumenResult.G01?multiHinban=CU-P63H7S&SEARCH_FLG=0&SEARCH_KBN=1&KEY_SELECT=1&SRCD_GRP=SJSZ&use_obligation=kuuchou | 1
[6 empty] | 機器・器具 / パッケージエアコン | 空調機 | オフィス・店舗用エアコン | 室外機 | XEPHY Eco (高効率タイプ) | CU-P80H7S |  | パナソニック株式会社 | Panasonic_DL_CU-P80H7S\Folder\Item |  |  |  |  | 7.1 | 2022 | PAC | 2-Φ13穴,2-U切欠穴 | R32 | 70 | 52 | 冷暖切替 | 16.5 | 20 | 0.06 | 200 | 2.32 | 1.95 | 2.04 | 1 | 50/60 | 42 | 630 | 299 | 799 | 46 | 10.4 | 10.9 | 8 | https://www2.panasonic.biz/scvb/a2A/zumenResult.G01?multiHinban=CU-P80H7S&SEARCH_FLG=0&SEARCH_KBN=1&KEY_SELECT=1&SRCD_GRP=SJSZ&use_obligation=kuuchou | 1
[6 empty] | 機器・器具 / パッケージエアコン | 空調機 | オフィス・店舗用エアコン | 室外機 | XEPHY Eco (高効率タイプ) | CU-P40H7 |  | パナソニック株式会社 | Panasonic_DL_CU-P40H7\Folder\Item |  |  |  |  | 3.6 | 2022 | PAC | 2-Φ13穴,2-U切欠穴 | R32 | 64 | 46 | 冷暖切替 | 8.7 | 15 | 0.06 | 200 | 1.78 | 0.755 | 0.764 | 3 | 50/60 | 39 | 630 | 299 | 799 | 41 | 2.3 | 2.4 | 4 | https://www2.panasonic.biz/scvb/a2A/zumenResult.G01?multiHinban=CU-P40H7&SEARCH_FLG=0&SEARCH_KBN=1&KEY_SELECT=1&SRCD_GRP=SJSZ&use_obligation=kuuchou | 3
[6 empty] | 機器・器具 / パッケージエアコン | 空調機 | オフィス・店舗用エアコン | 室外機 | XEPHY Eco (高効率タイプ) | CU-P45H7 |  | パナソニック株式会社 | Panasonic_DL_CU-P45H7\Folder\Item |  |  |  |  | 4 | 2022 | PAC | 2-Φ13穴,2-U切欠穴 | R32 | 64 | 46 | 冷暖切替 | 9 | 15 | 0.06 | 200 | 1.88 | 0.842 | 0.836 | 3 | 50/60 | 39 | 630 | 299 | 799 | 41 | 2.6 | 2.6 | 4.5 | https://www2.panasonic.biz/scvb/a2A/zumenResult.G01?multiHinban=CU-P45H7&SEARCH_FLG=0&SEARCH_KBN=1&KEY_SELECT=1&SRCD_GRP=SJSZ&use_obligation=kuuchou | 3
[6 empty] | 機器・器具 / パッケージエアコン | 空調機 | オフィス・店舗用エアコン | 室外機 | XEPHY Eco (高効率タイプ) | CU-P50H7 |  | パナソニック株式会社 | Panasonic_DL_CU-P50H7\Folder\Item |  |  |  |  | 4.5 | 2022 | PAC | 2-Φ13穴,2-U切欠穴 | R32 | 65 | 47 | 冷暖切替 | 9.3 | 15 | 0.06 | 200 | 1.97 | 0.959 | 0.993 | 3 | 50/60 | 39 | 630 | 299 | 799 | 43 | 3 | 3.1 | 5 | https://www2.panasonic.biz/scvb/a2A/zumenResult.G01?multiHinban=CU-P50H7&SEARCH_FLG=0&SEARCH_KBN=1&KEY_SELECT=1&SRCD_GRP=SJSZ&use_obligation=kuuchou | 3
[6 empty] | 機器・器具 / パッケージエアコン | 空調機 | オフィス・店舗用エアコン | 室外機 | XEPHY Eco (高効率タイプ) | CU-P56H7 |  | パナソニック株式会社 | Panasonic_DL_CU-P56H7\Folder\Item |  |  |  |  | 5 | 2022 | PAC | 2-Φ13穴,2-U切欠穴 | R32 | 65 | 47 | 冷暖切替 | 9.5 | 15 | 0.06 | 200 | 2.04 | 1.19 | 1.2 | 3 | 50/60 | 39 | 630 | 299 | 799 | 43 | 3.7 | 3.7 | 5.6 | https://www2.panasonic.biz/scvb/a2A/zumenResult.G01?multiHinban=CU-P56H7&SEARCH_FLG=0&SEARCH_KBN=1&KEY_SELECT=1&SRCD_GRP=SJSZ&use_obligation=kuuchou | 3
[6 empty] | 機器・器具 / パッケージエアコン | 空調機 | オフィス・店舗用エアコン | 室外機 | XEPHY Eco (高効率タイプ) | CU-P63H7 |  | パナソニック株式会社 | Panasonic_DL_CU-P63H7\Folder\Item |  |  |  |  | 5.6 | 2022 | PAC | 2-Φ13穴,2-U切欠穴 | R32 | 66 | 49 | 冷暖切替 | 9.5 | 15 | 0.06 | 200 | 2.15 | 1.35 | 1.33 | 3 | 50/60 | 41 | 630 | 299 | 799 | 44 | 4.1 | 4.1 | 6.3 | https://www2.panasonic.biz/scvb/a2A/zumenResult.G01?multiHinban=CU-P63H7&SEARCH_FLG=0&SEARCH_KBN=1&KEY_SELECT=1&SRCD_GRP=SJSZ&use_obligation=kuuchou | 3
[6 empty] | 機器・器具 / パッケージエアコン | 空調機 | オフィス・店舗用エアコン | 室外機 | XEPHY Eco (高効率タイプ) | CU-P80H7 |  | パナソニック株式会社 | Panasonic_DL_CU-P80H7\Folder\Item |  |  |  |  | 7.1 | 2022 | PAC | 2-Φ13穴,2-U切欠穴 | R32 | 70 | 52 | 冷暖切替 | 9.5 | 15 | 0.06 | 200 | 2.32 | 1.95 | 2.04 | 3 | 50/60 | 41 | 630 | 299 | 799 | 46 | 6 | 6.3 | 8 | https://www2.panasonic.biz/scvb/a2A/zumenResult.G01?multiHinban=CU-P80H7&SEARCH_FLG=0&SEARCH_KBN=1&KEY_SELECT=1&SRCD_GRP=SJSZ&use_obligation=kuuchou | 3
[6 empty] | 機器・器具 / パッケージエアコン | 空調機 | オフィス・店舗用エアコン | 室外機 | XEPHY Eco (高効率タイプ) | CU-P112H7 |  | パナソニック株式会社 | Panasonic_DL_CU-P112H7\Folder\Item |  |  |  |  | 10 | 2022 | PAC | 2-20x13長穴,2-U切欠穴 | R32 | 70 | 53 | 冷暖切替 | 14.5 | 20 | 0.12 | 200 | 3.56 | 2.44 | 2.71 | 3 | 50/60 | 66 | 996 | 370 | 980 | 77 | 7.4 | 8.2 | 11.2 | https://www2.panasonic.biz/scvb/a2A/zumenResult.G01?multiHinban=CU-P112H7&SEARCH_FLG=0&SEARCH_KBN=1&KEY_SELECT=1&SRCD_GRP=SJSZ&use_obligation=kuuchou | 3
[6 empty] | 機器・器具 / パッケージエアコン | 空調機 | オフィス・店舗用エアコン | 室外機 | XEPHY Eco (高効率タイプ) | CU-P140H7 |  | パナソニック株式会社 | Panasonic_DL_CU-P140H7\Folder\Item |  |  |  |  | 12.5 | 2022 | PAC | 2-20x13長穴,2-U切欠穴 | R32 | 74 | 57 | 冷暖切替 | 20.5 | 30 | 0.12 | 200 | 4.89 | 3.22 | 3.59 | 3 | 50/60 | 81 | 996 | 370 | 980 | 97 | 9.7 | 10.8 | 14 | https://www2.panasonic.biz/scvb/a2A/zumenResult.G01?multiHinban=CU-P140H7&SEARCH_FLG=0&SEARCH_KBN=1&KEY_SELECT=1&SRCD_GRP=SJSZ&use_obligation=kuuchou | 3
[6 empty] | 機器・器具 / パッケージエアコン | 空調機 | オフィス・店舗用エアコン | 室外機 | XEPHY Eco (高効率タイプ) | CU-P160H7 |  | パナソニック株式会社 | Panasonic_DL_CU-P160H7\Folder\Item |  |  |  |  | 14 | 2022 | PAC | 2-20x13長穴,2-U切欠穴 | R32 | 76 | 59 | 冷暖切替 | 21.5 | 30 | 0.12 | 200 | 5.28 | 3.95 | 4.59 | 3 | 50/60 | 81 | 996 | 370 | 980 | 102 | 11.9 | 13.8 | 16 | https://www2.panasonic.biz/scvb/a2A/zumenResult.G01?multiHinban=CU-P160H7&SEARCH_FLG=0&SEARCH_KBN=1&KEY_SELECT=1&SRCD_GRP=SJSZ&use_obligation=kuuchou | 3
[6 empty] | 機器・器具 / パッケージエアコン | 空調機 | オフィス・店舗用エアコン | 室外機 | XEPHY Eco (高効率タイプ) | CU-P224H7 |  | パナソニック株式会社 | Panasonic_DL_CU-P224H7\Folder\Item |  |  |  |  | 20 | 2022 | PAC | 2-20x13長穴,2-U切欠穴 | R32 | 78 | 61 | 冷暖切替 | 25 | 30 | 0.24 | 200 | 7.01 | 5.34 | 6.09 | 3 | 50/60 | 110 | 1500 | 370 | 980 | 164 | 16.4 | 18.7 | 22.4 | https://www2.panasonic.biz/scvb/a2A/zumenResult.G01?multiHinban=CU-P224H7&SEARCH_FLG=0&SEARCH_KBN=1&KEY_SELECT=1&SRCD_GRP=SJSZ&use_obligation=kuuchou | 3
[6 empty] | 機器・器具 / パッケージエアコン | 空調機 | オフィス・店舗用エアコン | 室外機 | XEPHY Eco (高効率タイプ) | CU-P280H7 |  | パナソニック株式会社 | Panasonic_DL_CU-P280H7\Folder\Item |  |  |  |  | 25 | 2022 | PAC | 2-20x13長穴,2-U切欠穴 | R32 | 81 | 63 | 冷暖切替 | 34.5 | 40 | 0.24 | 200 | 9.39 | 7.1 | 7.87 | 3 | 50/60 | 119 | 1500 | 370 | 980 | 160 | 21.6 | 23.9 | 28 | https://www2.panasonic.biz/scvb/a2A/zumenResult.G01?multiHinban=CU-P280H7&SEARCH_FLG=0&SEARCH_KBN=1&KEY_SELECT=1&SRCD_GRP=SJSZ&use_obligation=kuuchou | 3
[6 empty] | 機器・器具 / パッケージエアコン | 空調機 | オフィス・店舗用エアコン | 室外機 | XEPHY Eco (高効率タイプ) | CU-P40H7SB |  | パナソニック株式会社 | Panasonic_DL_CU-P40H7SB\Folder\Item |  |  |  |  | 3.6 | 2024 | PAC | 2-Φ13穴,2-U切欠穴 | R32 | 64 | 46 | 冷暖切替 | 15 | 20 | 0.06 | 200 | 1.78 | 0.755 | 0.764 | 1 | 50/60 | 40 | 630 | 299 | 799 | 41 | 4 | 4.1 | 4 | https://www2.panasonic.biz/scvb/a2A/zumenResult.G01?multiHinban=CU-P40H7SB&SEARCH_FLG=0&SEARCH_KBN=1&KEY_SELECT=1&SRCD_GRP=SJSZ&use_obligation=kuuchou | 1
[6 empty] | 機器・器具 / パッケージエアコン | 空調機 | オフィス・店舗用エアコン | 室外機 | XEPHY Eco (高効率タイプ) | CU-P45H7SB |  | パナソニック株式会社 | Panasonic_DL_CU-P45H7SB\Folder\Item |  |  |  |  | 4 | 2024 | PAC | 2-Φ13穴,2-U切欠穴 | R32 | 64 | 46 | 冷暖切替 | 15.5 | 20 | 0.06 | 200 | 1.88 | 0.842 | 0.836 | 1 | 50/60 | 40 | 630 | 299 | 799 | 41 | 4.5 | 4.4 | 4.5 | https://www2.panasonic.biz/scvb/a2A/zumenResult.G01?multiHinban=CU-P45H7SB&SEARCH_FLG=0&SEARCH_KBN=1&KEY_SELECT=1&SRCD_GRP=SJSZ&use_obligation=kuuchou | 1
[6 empty] | 機器・器具 / パッケージエアコン | 空調機 | オフィス・店舗用エアコン | 室外機 | XEPHY Eco (高効率タイプ) | CU-P50H7SB |  | パナソニック株式会社 | Panasonic_DL_CU-P50H7SB\Folder\Item |  |  |  |  | 4.5 | 2024 | PAC | 2-Φ13穴,2-U切欠穴 | R32 | 65 | 47 | 冷暖切替 | 16 | 20 | 0.06 | 200 | 1.97 | 0.959 | 0.993 | 1 | 50/60 | 40 | 630 | 299 | 799 | 43 | 5.1 | 5.3 | 5 | https://www2.panasonic.biz/scvb/a2A/zumenResult.G01?multiHinban=CU-P50H7SB&SEARCH_FLG=0&SEARCH_KBN=1&KEY_SELECT=1&SRCD_GRP=SJSZ&use_obligation=kuuchou | 1
[6 empty] | 機器・器具 / パッケージエアコン | 空調機 | オフィス・店舗用エアコン | 室外機 | XEPHY Eco (高効率タイプ) | CU-P56H7SB |  | パナソニック株式会社 | Panasonic_DL_CU-P56H7SB\Folder\Item |  |  |  |  | 5 | 2024 | PAC | 2-Φ13穴,2-U切欠穴 | R32 | 65 | 47 | 冷暖切替 | 16.5 | 20 | 0.06 | 200 | 2.04 | 1.19 | 1.2 | 1 | 50/60 | 40 | 630 | 299 | 799 | 43 | 6.3 | 6.4 | 5.6 | https://www2.panasonic.biz/scvb/a2A/zumenResult.G01?multiHinban=CU-P56H7SB&SEARCH_FLG=0&SEARCH_KBN=1&KEY_SELECT=1&SRCD_GRP=SJSZ&use_obligation=kuuchou | 1
[6 empty] | 機器・器具 / パッケージエアコン | 空調機 | オフィス・店舗用エアコン | 室外機 | XEPHY Eco (高効率タイプ) | CU-P63H7SB |  | パナソニック株式会社 | Panasonic_DL_CU-P63H7SB\Folder\Item |  |  |  |  | 5.6 | 2024 | PAC | 2-Φ13穴,2-U切欠穴 | R32 | 66 | 49 | 冷暖切替 | 16.5 | 20 | 0.06 | 200 | 2.15 | 1.35 | 1.33 | 1 | 50/60 | 42 | 630 | 299 | 799 | 44 | 7.2 | 7.1 | 6.3 | https://www2.panasonic.biz/scvb/a2A/zumenResult.G01?multiHinban=CU-P63H7SB&SEARCH_FLG=0&SEARCH_KBN=1&KEY_SELECT=1&SRCD_GRP=SJSZ&use_obligation=kuuchou | 1
[6 empty] | 機器・器具 / パッケージエアコン | 空調機 | オフィス・店舗用エアコン | 室外機 | XEPHY Eco (高効率タイプ) | CU-P80H7SB |  | パナソニック株式会社 | Panasonic_DL_CU-P80H7SB\Folder\Item |  |  |  |  | 7.1 | 2024 | PAC | 2-Φ13穴,2-U切欠穴 | R32 | 70 | 52 | 冷暖切替 | 16.5 | 20 | 0.06 | 200 | 2.32 | 1.95 | 2.04 | 1 | 50/60 | 42 | 630 | 299 | 799 | 46 | 10.4 | 10.9 | 8 | https://www2.panasonic.biz/scvb/a2A/zumenResult.G01?multiHinban=CU-P80H7SB&SEARCH_FLG=0&SEARCH_KBN=1&KEY_SELECT=1&SRCD_GRP=SJSZ&use_obligation=kuuchou | 1
[6 empty] | 機器・器具 / パッケージエアコン | 空調機 | オフィス・店舗用エアコン | 室外機 | XEPHY Eco (高効率タイプ) | CU-P40H7B |  | パナソニック株式会社 | Panasonic_DL_CU-P40H7B\Folder\Item |  |  |  |  | 3.6 | 2024 | PAC | 2-Φ13穴,2-U切欠穴 | R32 | 64 | 46 | 冷暖切替 | 8.7 | 15 | 0.06 | 200 | 1.78 | 0.755 | 0.764 | 3 | 50/60 | 39 | 630 | 299 | 799 | 41 | 2.3 | 2.4 | 4 | https://www2.panasonic.biz/scvb/a2A/zumenResult.G01?multiHinban=CU-P40H7B&SEARCH_FLG=0&SEARCH_KBN=1&KEY_SELECT=1&SRCD_GRP=SJSZ&use_obligation=kuuchou | 3
[6 empty] | 機器・器具 / パッケージエアコン | 空調機 | オフィス・店舗用エアコン | 室外機 | XEPHY Eco (高効率タイプ) | CU-P45H7B |  | パナソニック株式会社 | Panasonic_DL_CU-P45H7B\Folder\Item |  |  |  |  | 4 | 2024 | PAC | 2-Φ13穴,2-U切欠穴 | R32 | 64 | 46 | 冷暖切替 | 9 | 15 | 0.06 | 200 | 1.88 | 0.842 | 0.836 | 3 | 50/60 | 39 | 630 | 299 | 799 | 41 | 2.6 | 2.6 | 4.5 | https://www2.panasonic.biz/scvb/a2A/zumenResult.G01?multiHinban=CU-P45H7B&SEARCH_FLG=0&SEARCH_KBN=1&KEY_SELECT=1&SRCD_GRP=SJSZ&use_obligation=kuuchou | 3
[6 empty] | 機器・器具 / パッケージエアコン | 空調機 | オフィス・店舗用エアコン | 室外機 | XEPHY Eco (高効率タイプ) | CU-P50H7B |  | パナソニック株式会社 | Panasonic_DL_CU-P50H7B\Folder\Item |  |  |  |  | 4.5 | 2024 | PAC | 2-Φ13穴,2-U切欠穴 | R32 | 65 | 47 | 冷暖切替 | 9.3 | 15 | 0.06 | 200 | 1.97 | 0.959 | 0.993 | 3 | 50/60 | 39 | 630 | 299 | 799 | 43 | 3 | 3.1 | 5 | https://www2.panasonic.biz/scvb/a2A/zumenResult.G01?multiHinban=CU-P50H7B&SEARCH_FLG=0&SEARCH_KBN=1&KEY_SELECT=1&SRCD_GRP=SJSZ&use_obligation=kuuchou | 3
[6 empty] | 機器・器具 / パッケージエアコン | 空調機 | オフィス・店舗用エアコン | 室外機 | XEPHY Eco (高効率タイプ) | CU-P56H7B |  | パナソニック株式会社 | Panasonic_DL_CU-P56H7B\Folder\Item |  |  |  |  | 5 | 2024 | PAC | 2-Φ13穴,2-U切欠穴 | R32 | 65 | 47 | 冷暖切替 | 9.5 | 15 | 0.06 | 200 | 2.04 | 1.19 | 1.2 | 3 | 50/60 | 39 | 630 | 299 | 799 | 43 | 3.7 | 3.7 | 5.6 | https://www2.panasonic.biz/scvb/a2A/zumenResult.G01?multiHinban=CU-P56H7B&SEARCH_FLG=0&SEARCH_KBN=1&KEY_SELECT=1&SRCD_GRP=SJSZ&use_obligation=kuuchou | 3
[6 empty] | 機器・器具 / パッケージエアコン | 空調機 | オフィス・店舗用エアコン | 室外機 | XEPHY Eco (高効率タイプ) | CU-P63H7B |  | パナソニック株式会社 | Panasonic_DL_CU-P63H7B\Folder\Item |  |  |  |  | 5.6 | 2024 | PAC | 2-Φ13穴,2-U切欠穴 | R32 | 66 | 49 | 冷暖切替 | 9.5 | 15 | 0.06 | 200 | 2.15 | 1.35 | 1.33 | 3 | 50/60 | 41 | 630 | 299 | 799 | 44 | 4.1 | 4.1 | 6.3 | https://www2.panasonic.biz/scvb/a2A/zumenResult.G01?multiHinban=CU-P63H7B&SEARCH_FLG=0&SEARCH_KBN=1&KEY_SELECT=1&SRCD_GRP=SJSZ&use_obligation=kuuchou | 3
[6 empty] | 機器・器具 / パッケージエアコン | 空調機 | オフィス・店舗用エアコン | 室外機 | XEPHY Eco (高効率タイプ) | CU-P80H7B |  | パナソニック株式会社 | Panasonic_DL_CU-P80H7B\Folder\Item |  |  |  |  | 7.1 | 2024 | PAC | 2-Φ13穴,2-U切欠穴 | R32 | 70 | 52 | 冷暖切替 | 9.5 | 15 | 0.06 | 200 | 2.32 | 1.95 | 2.04 | 3 | 50/60 | 41 | 630 | 299 | 799 | 46 | 6 | 6.3 | 8 | https://www2.panasonic.biz/scvb/a2A/zumenResult.G01?multiHinban=CU-P80H7B&SEARCH_FLG=0&SEARCH_KBN=1&KEY_SELECT=1&SRCD_GRP=SJSZ&use_obligation=kuuchou | 3
[6 empty] | 機器・器具 / パッケージエアコン | 空調機 | オフィス・店舗用エアコン | 室外機 | XEPHY Eco (高効率タイプ) | CU-P112H7B |  | パナソニック株式会社 | Panasonic_DL_CU-P112H7B\Folder\Item |  |  |  |  | 10 | 2024 | PAC | 2-20x13長穴,2-U切欠穴 | R32 | 70 | 53 | 冷暖切替 | 14.5 | 20 | 0.12 | 200 | 3.56 | 2.44 | 2.71 | 3 | 50/60 | 66 | 996 | 370 | 980 | 77 | 7.4 | 8.2 | 11.2 | https://www2.panasonic.biz/scvb/a2A/zumenResult.G01?multiHinban=CU-P112H7B&SEARCH_FLG=0&SEARCH_KBN=1&KEY_SELECT=1&SRCD_GRP=SJSZ&use_obligation=kuuchou | 3
[6 empty] | 機器・器具 / パッケージエアコン | 空調機 | オフィス・店舗用エアコン | 室外機 | XEPHY Eco (高効率タイプ) | CU-P140H7B |  | パナソニック株式会社 | Panasonic_DL_CU-P140H7B\Folder\Item |  |  |  |  | 12.5 | 2024 | PAC | 2-20x13長穴,2-U切欠穴 | R32 | 74 | 57 | 冷暖切替 | 20.5 | 30 | 0.12 | 200 | 4.89 | 3.22 | 3.59 | 3 | 50/60 | 81 | 996 | 370 | 980 | 97 | 9.7 | 10.8 | 14 | https://www2.panasonic.biz/scvb/a2A/zumenResult.G01?multiHinban=CU-P140H7B&SEARCH_FLG=0&SEARCH_KBN=1&KEY_SELECT=1&SRCD_GRP=SJSZ&use_obligation=kuuchou | 3
[6 empty] | 機器・器具 / パッケージエアコン | 空調機 | オフィス・店舗用エアコン | 室外機 | XEPHY Eco (高効率タイプ) | CU-P160H7B |  | パナソニック株式会社 | Panasonic_DL_CU-P160H7B\Folder\Item |  |  |  |  | 14 | 2024 | PAC | 2-20x13長穴,2-U切欠穴 | R32 | 76 | 59 | 冷暖切替 | 21.5 | 30 | 0.12 | 200 | 5.28 | 3.95 | 4.59 | 3 | 50/60 | 81 | 996 | 370 | 980 | 102 | 11.9 | 13.8 | 16 | https://www2.panasonic.biz/scvb/a2A/zumenResult.G01?multiHinban=CU-P160H7B&SEARCH_FLG=0&SEARCH_KBN=1&KEY_SELECT=1&SRCD_GRP=SJSZ&use_obligation=kuuchou | 3
[6 empty] | 機器・器具 / パッケージエアコン | 空調機 | オフィス・店舗用エアコン | 室外機 | XEPHY Eco (高効率タイプ) | CU-P224H7B |  | パナソニック株式会社 | Panasonic_DL_CU-P224H7B\Folder\Item |  |  |  |  | 20 | 2024 | PAC | 2-20x13長穴,2-U切欠穴 | R32 | 78 | 61 | 冷暖切替 | 25 | 30 | 0.24 | 200 | 7.01 | 5.34 | 6.09 | 3 | 50/60 | 110 | 1500 | 370 | 980 | 164 | 16.4 | 18.7 | 22.4 | https://www2.panasonic.biz/scvb/a2A/zumenResult.G01?multiHinban=CU-P224H7B&SEARCH_FLG=0&SEARCH_KBN=1&KEY_SELECT=1&SRCD_GRP=SJSZ&use_obligation=kuuchou | 3
[6 empty] | 機器・器具 / パッケージエアコン | 空調機 | オフィス・店舗用エアコン | 室外機 | XEPHY Eco (高効率タイプ) | CU-P280H7B |  | パナソニック株式会社 | Panasonic_DL_CU-P280H7B\Folder\Item |  |  |  |  | 25 | 2024 | PAC | 2-20x13長穴,2-U切欠穴 | R32 | 81 | 63 | 冷暖切替 | 34.5 | 40 | 0.24 | 200 | 9.39 | 7.1 | 7.87 | 3 | 50/60 | 119 | 1500 | 370 | 980 | 160 | 21.6 | 23.9 | 28 | https://www2.panasonic.biz/scvb/a2A/zumenResult.G01?multiHinban=CU-P280H7B&SEARCH_FLG=0&SEARCH_KBN=1&KEY_SELECT=1&SRCD_GRP=SJSZ&use_obligation=kuuchou | 3
XEPHY Eco (高効率タイプ 中温用) 【50/60Hz共通】
[19 empty] | 冷房能力[kW] | 製品リリース年 | 符号 | 据付ボルト穴 | 冷媒 | 音響パワーレベル(dB) | 音圧レベル(dB) | 運転方法 | 最大電流値[A] | 推奨ブレーカー容量[A] | 電動機出力_送風機[kW] | 電圧[V] | 低温消費電力[kW] | 消費電力_暖房[kW] | 消費電力_冷房[kW] | 相[φ] | 周波数[Hz] | 製品質量[㎏] | 外形寸法 H[㎜] | 外形寸法 D[㎜] | 外形寸法 W[㎜] | 風量[m³/min] | 暖房運転電流[A] | 冷房運転電流[A] | 暖房能力[kW] | URL | 極数 | 備考
[6 empty] | 機器・器具 / パッケージエアコン | 空調機 | オフィス・店舗用エアコン | 室外機 | XEPHY Eco (高効率タイプ 中温用) | CU-P56H7C |  | パナソニック株式会社 | Panasonic_DL_CU-P56H7C1\Folder\Item |  |  |  |  | 5 | 2026 | PAC | 2-Φ13穴,2-U切欠穴 | R32 | 65 | 47 | 冷暖切替 | 9.5 | - | 0.06 | 200 | 2.04 | 1.19 | 1.2 | 3 | 50/60 | 39 | 630 | 299 | 799 | 43 | 3.7 | 3.7 | 5.6 | https://hvac.panasonic.com/search/link.do?pid=CU-P56H7C | 8
[6 empty] | 機器・器具 / パッケージエアコン | 空調機 | オフィス・店舗用エアコン | 室外機 | XEPHY Eco (高効率タイプ 中温用) | CU-P80H7C |  | パナソニック株式会社 | Panasonic_DL_CU-P80H7C1\Folder\Item |  |  |  |  | 7.1 | 2026 | PAC | 2-Φ13穴,2-U切欠穴 | R32 | 70 | 52 | 冷暖切替 | 16.5 | - | 0.06 | 200 | 2.32 | 1.95 | 2.04 | 1 | 50/60 | 42 | 630 | 299 | 799 | 44 | 10.4 | 10.9 | 8 | https://hvac.panasonic.com/search/link.do?pid=CU-P80H7SC | 8
[6 empty] | 機器・器具 / パッケージエアコン | 空調機 | オフィス・店舗用エアコン | 室外機 | XEPHY Eco (高効率タイプ 中温用) | CU-P112H7C |  | パナソニック株式会社 | Panasonic_DL_CU-P112H7C1\Folder\Item |  |  |  |  | 10 | 2026 | PAC | 2-20x13長穴,2-U切欠穴 | R32 | 70 | 53 | 冷暖切替 | 14.5 | - | 0.12 | 200 | 3.56 | 2.44 | 2.71 | 3 | 50/60 | 66 | 996 | 370 | 980 | 77 | 7.4 | 8.2 | 11.2 | https://hvac.panasonic.com/search/link.do?pid=CU-P112H7C | 8
[6 empty] | 機器・器具 / パッケージエアコン | 空調機 | オフィス・店舗用エアコン | 室外機 | XEPHY Eco (高効率タイプ 中温用) | CU-P140H7C |  | パナソニック株式会社 | Panasonic_DL_CU-P140H7C1\Folder\Item |  |  |  |  | 12.5 | 2026 | PAC | 2-20x13長穴,2-U切欠穴 | R32 | 74 | 57 | 冷暖切替 | 20.5 | - | 0.12 | 200 | 4.89 | 3.22 | 3.59 | 3 | 50/60 | 81 | 996 | 370 | 980 | 97 | 9.7 | 10.8 | 14 | https://hvac.panasonic.com/search/link.do?pid=CU-P140H7C | 8
[6 empty] | 機器・器具 / パッケージエアコン | 空調機 | オフィス・店舗用エアコン | 室外機 | XEPHY Eco (高効率タイプ 中温用) | CU-P160H7C |  | パナソニック株式会社 | Panasonic_DL_CU-P160H7C1\Folder\Item |  |  |  |  | 14 | 2026 | PAC | 2-20x13長穴,2-U切欠穴 | R32 | 76 | 59 | 冷暖切替 | 21.5 | - | 0.12 | 200 | 5.28 | 3.95 | 4.59 | 3 | 50/60 | 81 | 996 | 370 | 980 | 102 | 11.9 | 13.8 | 16 | https://hvac.panasonic.com/search/link.do?pid=CU-P160H7C | 8
[6 empty] | 機器・器具 / パッケージエアコン | 空調機 | オフィス・店舗用エアコン | 室外機 | XEPHY Eco (高効率タイプ 中温用) | CU-P224H7C |  | パナソニック株式会社 | Panasonic_DL_CU-P224H7C1\Folder\Item |  |  |  |  | 20 | 2026 | PAC | 2-20x13長穴,2-U切欠穴 | R32 | 78 | 61 | 冷暖切替 | 25 | - | 0.120 +0.120 | 200 | 7.01 | 5.34 | 6.09 | 3 | 50/60 | 110 | 1500 | 370 | 980 | 164 | 16.4 | 18.7 | 22.4 | https://hvac.panasonic.com/search/link.do?pid=CU-P224H7C | 10
[6 empty] | 機器・器具 / パッケージエアコン | 空調機 | オフィス・店舗用エアコン | 室外機 | XEPHY Eco (高効率タイプ 中温用) | CU-P280H7C |  | パナソニック株式会社 | Panasonic_DL_CU-P280H7C1\Folder\Item |  |  |  |  | 25 | 2026 | PAC | 2-20x13長穴,2-U切欠穴 | R32 | 81 | 63 | 冷暖切替 | 34.5 | - | 0.120 +0.120 | 200 | 9.39 | 7.1 | 7.87 | 3 | 50/60 | 119 | 1500 | 370 | 980 | 160 | 21.6 | 23.9 | 28 | https://hvac.panasonic.com/search/link.do?pid=CU-P280H7C | 10
[6 empty] | 機器・器具 / パッケージエアコン | 空調機 | オフィス・店舗用エアコン | 室外機 | XEPHY Eco (高効率タイプ 中温用) | CU-P56H7 |  | パナソニック株式会社 | Panasonic_DL_CU-P56H7_1\Folder\Item |  |  |  |  | 5 | 2022 | PAC | 2-Φ13穴,2-U切欠穴 | R32 | 65 | 47 | 冷暖切替 | 9.5 | 15 | 0.06 | 200 | 2.04 | 1.19 | 1.2 | 3 | 50/60 | 39 | 630 | 299 | 799 | 43 | 3.7 | 3.7 | 5.6 | https://www2.panasonic.biz/scvb/a2A/zumenResult.G01?multiHinban=CU-P56H7&SEARCH_FLG=0&SEARCH_KBN=1&KEY_SELECT=1&SRCD_GRP=SJSZ&use_obligation=kuuchou | 3
[6 empty] | 機器・器具 / パッケージエアコン | 空調機 | オフィス・店舗用エアコン | 室外機 | XEPHY Eco (高効率タイプ 中温用) | CU-P80H7 |  | パナソニック株式会社 | Panasonic_DL_CU-P80H7_1\Folder\Item |  |  |  |  | 7.1 | 2022 | PAC | 2-Φ13穴,2-U切欠穴 | R32 | 70 | 52 | 冷暖切替 | 9.5 | 15 | 0.06 | 200 | 2.32 | 1.95 | 2.04 | 3 | 50/60 | 41 | 630 | 299 | 799 | 46 | 6 | 6.3 | 8 | https://www2.panasonic.biz/scvb/a2A/zumenResult.G01?multiHinban=CU-P80H7&SEARCH_FLG=0&SEARCH_KBN=1&KEY_SELECT=1&SRCD_GRP=SJSZ&use_obligation=kuuchou | 3
[6 empty] | 機器・器具 / パッケージエアコン | 空調機 | オフィス・店舗用エアコン | 室外機 | XEPHY Eco (高効率タイプ 中温用) | CU-P112H7 |  | パナソニック株式会社 | Panasonic_DL_CU-P112H7_1\Folder\Item |  |  |  |  | 10 | 2022 | PAC | 2-20x13長穴,2-U切欠穴 | R32 | 70 | 53 | 冷暖切替 | 14.5 | 20 | 0.12 | 200 | 3.56 | 2.44 | 2.71 | 3 | 50/60 | 66 | 996 | 370 | 980 | 77 | 7.4 | 8.2 | 11.2 | https://www2.panasonic.biz/scvb/a2A/zumenResult.G01?multiHinban=CU-P112H7&SEARCH_FLG=0&SEARCH_KBN=1&KEY_SELECT=1&SRCD_GRP=SJSZ&use_obligation=kuuchou | 3
[6 empty] | 機器・器具 / パッケージエアコン | 空調機 | オフィス・店舗用エアコン | 室外機 | XEPHY Eco (高効率タイプ 中温用) | CU-P140H7 |  | パナソニック株式会社 | Panasonic_DL_CU-P140H7_1\Folder\Item |  |  |  |  | 12.5 | 2022 | PAC | 2-20x13長穴,2-U切欠穴 | R32 | 74 | 57 | 冷暖切替 | 20.5 | 30 | 0.12 | 200 | 4.89 | 3.22 | 3.59 | 3 | 50/60 | 81 | 996 | 370 | 980 | 97 | 9.7 | 10.8 | 14 | https://www2.panasonic.biz/scvb/a2A/zumenResult.G01?multiHinban=CU-P140H7&SEARCH_FLG=0&SEARCH_KBN=1&KEY_SELECT=1&SRCD_GRP=SJSZ&use_obligation=kuuchou | 3
[6 empty] | 機器・器具 / パッケージエアコン | 空調機 | オフィス・店舗用エアコン | 室外機 | XEPHY Eco (高効率タイプ 中温用) | CU-P160H7 |  | パナソニック株式会社 | Panasonic_DL_CU-P160H7_1\Folder\Item |  |  |  |  | 14 | 2022 | PAC | 2-20x13長穴,2-U切欠穴 | R32 | 76 | 59 | 冷暖切替 | 21.5 | 30 | 0.12 | 200 | 5.28 | 3.95 | 4.59 | 3 | 50/60 | 81 | 996 | 370 | 980 | 102 | 11.9 | 13.8 | 16 | https://www2.panasonic.biz/scvb/a2A/zumenResult.G01?multiHinban=CU-P160H7&SEARCH_FLG=0&SEARCH_KBN=1&KEY_SELECT=1&SRCD_GRP=SJSZ&use_obligation=kuuchou | 3
[6 empty] | 機器・器具 / パッケージエアコン | 空調機 | オフィス・店舗用エアコン | 室外機 | XEPHY Eco (高効率タイプ 中温用) | CU-P224H7 |  | パナソニック株式会社 | Panasonic_DL_CU-P224H7_1\Folder\Item |  |  |  |  | 20 | 2022 | PAC | 2-20x13長穴,2-U切欠穴 | R32 | 78 | 61 | 冷暖切替 | 25 | 30 | 0.24 | 200 | 7.01 | 5.34 | 6.09 | 3 | 50/60 | 110 | 1500 | 370 | 980 | 164 | 16.4 | 18.7 | 22.4 | https://www2.panasonic.biz/scvb/a2A/zumenResult.G01?multiHinban=CU-P224H7&SEARCH_FLG=0&SEARCH_KBN=1&KEY_SELECT=1&SRCD_GRP=SJSZ&use_obligation=kuuchou | 3
[6 empty] | 機器・器具 / パッケージエアコン | 空調機 | オフィス・店舗用エアコン | 室外機 | XEPHY Eco (高効率タイプ 中温用) | CU-P280H7 |  | パナソニック株式会社 | Panasonic_DL_CU-P280H7_1\Folder\Item |  |  |  |  | 25 | 2022 | PAC | 2-20x13長穴,2-U切欠穴 | R32 | 81 | 63 | 冷暖切替 | 34.5 | 40 | 0.24 | 200 | 9.39 | 7.1 | 7.87 | 3 | 50/60 | 119 | 1500 | 370 | 980 | 160 | 21.6 | 23.9 | 28 | https://www2.panasonic.biz/scvb/a2A/zumenResult.G01?multiHinban=CU-P280H7&SEARCH_FLG=0&SEARCH_KBN=1&KEY_SELECT=1&SRCD_GRP=SJSZ&use_obligation=kuuchou | 3
[6 empty] | 機器・器具 / パッケージエアコン | 空調機 | オフィス・店舗用エアコン | 室外機 | XEPHY Eco (高効率タイプ 中温用) | CU-P56H7B |  | パナソニック株式会社 | Panasonic_DL_CU-P56H7B_1\Folder\Item |  |  |  |  | 5 | 2024 | PAC | 2-Φ13穴,2-U切欠穴 | R32 | 65 | 47 | 冷暖切替 | 9.5 | 15 | 0.06 | 200 | 2.04 | 1.19 | 1.2 | 3 | 50/60 | 39 | 630 | 299 | 799 | 43 | 3.7 | 3.7 | 5.6 | https://www2.panasonic.biz/scvb/a2A/zumenResult.G01?multiHinban=CU-P56H7B&SEARCH_FLG=0&SEARCH_KBN=1&KEY_SELECT=1&SRCD_GRP=SJSZ&use_obligation=kuuchou | 3
[6 empty] | 機器・器具 / パッケージエアコン | 空調機 | オフィス・店舗用エアコン | 室外機 | XEPHY Eco (高効率タイプ 中温用) | CU-P80H7B |  | パナソニック株式会社 | Panasonic_DL_CU-P80H7B_1\Folder\Item |  |  |  |  | 7.1 | 2024 | PAC | 2-Φ13穴,2-U切欠穴 | R32 | 70 | 52 | 冷暖切替 | 9.5 | 15 | 0.06 | 200 | 2.32 | 1.95 | 2.04 | 3 | 50/60 | 41 | 630 | 299 | 799 | 46 | 6 | 6.3 | 8 | https://www2.panasonic.biz/scvb/a2A/zumenResult.G01?multiHinban=CU-P80H7B&SEARCH_FLG=0&SEARCH_KBN=1&KEY_SELECT=1&SRCD_GRP=SJSZ&use_obligation=kuuchou | 3
[6 empty] | 機器・器具 / パッケージエアコン | 空調機 | オフィス・店舗用エアコン | 室外機 | XEPHY Eco (高効率タイプ 中温用) | CU-P112H7B |  | パナソニック株式会社 | Panasonic_DL_CU-P112H7B_1\Folder\Item |  |  |  |  | 10 | 2024 | PAC | 2-20x13長穴,2-U切欠穴 | R32 | 70 | 53 | 冷暖切替 | 14.5 | 20 | 0.12 | 200 | 3.56 | 2.44 | 2.71 | 3 | 50/60 | 66 | 996 | 370 | 980 | 77 | 7.4 | 8.2 | 11.2 | https://www2.panasonic.biz/scvb/a2A/zumenResult.G01?multiHinban=CU-P112H7B&SEARCH_FLG=0&SEARCH_KBN=1&KEY_SELECT=1&SRCD_GRP=SJSZ&use_obligation=kuuchou | 3
[6 empty] | 機器・器具 / パッケージエアコン | 空調機 | オフィス・店舗用エアコン | 室外機 | XEPHY Eco (高効率タイプ 中温用) | CU-P140H7B |  | パナソニック株式会社 | Panasonic_DL_CU-P140H7B_1\Folder\Item |  |  |  |  | 12.5 | 2024 | PAC | 2-20x13長穴,2-U切欠穴 | R32 | 74 | 57 | 冷暖切替 | 20.5 | 30 | 0.12 | 200 | 4.89 | 3.22 | 3.59 | 3 | 50/60 | 81 | 996 | 370 | 980 | 97 | 9.7 | 10.8 | 14 | https://www2.panasonic.biz/scvb/a2A/zumenResult.G01?multiHinban=CU-P140H7B&SEARCH_FLG=0&SEARCH_KBN=1&KEY_SELECT=1&SRCD_GRP=SJSZ&use_obligation=kuuchou | 3
[6 empty] | 機器・器具 / パッケージエアコン | 空調機 | オフィス・店舗用エアコン | 室外機 | XEPHY Eco (高効率タイプ 中温用) | CU-P160H7B |  | パナソニック株式会社 | Panasonic_DL_CU-P160H7B_1\Folder\Item |  |  |  |  | 14 | 2024 | PAC | 2-20x13長穴,2-U切欠穴 | R32 | 76 | 59 | 冷暖切替 | 21.5 | 30 | 0.12 | 200 | 5.28 | 3.95 | 4.59 | 3 | 50/60 | 81 | 996 | 370 | 980 | 102 | 11.9 | 13.8 | 16 | https://www2.panasonic.biz/scvb/a2A/zumenResult.G01?multiHinban=CU-P160H7B&SEARCH_FLG=0&SEARCH_KBN=1&KEY_SELECT=1&SRCD_GRP=SJSZ&use_obligation=kuuchou | 3
[6 empty] | 機器・器具 / パッケージエアコン | 空調機 | オフィス・店舗用エアコン | 室外機 | XEPHY Eco (高効率タイプ 中温用) | CU-P224H7B |  | パナソニック株式会社 | Panasonic_DL_CU-P224H7B_1\Folder\Item |  |  |  |  | 20 | 2024 | PAC | 2-20x13長穴,2-U切欠穴 | R32 | 78 | 61 | 冷暖切替 | 25 | 30 | 0.24 | 200 | 7.01 | 5.34 | 6.09 | 3 | 50/60 | 110 | 1500 | 370 | 980 | 164 | 16.4 | 18.7 | 22.4 | https://www2.panasonic.biz/scvb/a2A/zumenResult.G01?multiHinban=CU-P224H7B&SEARCH_FLG=0&SEARCH_KBN=1&KEY_SELECT=1&SRCD_GRP=SJSZ&use_obligation=kuuchou | 3
[6 empty] | 機器・器具 / パッケージエアコン | 空調機 | オフィス・店舗用エアコン | 室外機 | XEPHY Eco (高効率タイプ 中温用) | CU-P280H7B |  | パナソニック株式会社 | Panasonic_DL_CU-P280H7B_1\Folder\Item |  |  |  |  | 25 | 2024 | PAC | 2-20x13長穴,2-U切欠穴 | R32 | 81 | 63 | 冷暖切替 | 34.5 | 40 | 0.24 | 200 | 9.39 | 7.1 | 7.87 | 3 | 50/60 | 119 | 1500 | 370 | 980 | 160 | 21.6 | 23.9 | 28 | https://www2.panasonic.biz/scvb/a2A/zumenResult.G01?multiHinban=CU-P280H7B&SEARCH_FLG=0&SEARCH_KBN=1&KEY_SELECT=1&SRCD_GRP=SJSZ&use_obligation=kuuchou | 3
フル暖 XEPHY
フル暖 XEPHY 【50/60Hz共通】
[19 empty] | 冷房能力[kW] | 製品リリース年 | 符号 | 据付ボルト穴 | 冷媒 | 音響パワーレベル(dB) | 音圧レベル(dB) | 運転方法 | 最大電流値[A] | 推奨ブレーカー容量[A] | 電動機出力_送風機[kW] | 電圧[V] | 低温消費電力[kW] | 消費電力_暖房[kW] | 消費電力_冷房[kW] | 相[φ] | 周波数[Hz] | 製品質量[㎏] | 外形寸法 H[㎜] | 外形寸法 D[㎜] | 外形寸法 W[㎜] | 風量[m³/min] | 暖房運転電流[A] | 冷房運転電流[A] | 暖房能力[kW] | URL | 極数 | 備考
[6 empty] | 機器・器具 / パッケージエアコン | 空調機 | オフィス・店舗用エアコン | 室外機 | フル暖 XEPHY | CU-P56KK7C |  | パナソニック株式会社 | Panasonic_DL_CU-P56KK7C\Folder\Item |  |  |  |  | 5 | 2026 | PAC | 4-20x13長穴 | R32 | 64 | 47 | 冷暖切替 | 11 | - | 0.12 | 200 | 2.07 | 1.05 | 0.973 | 3 | 50/60 | 66 | 996 | 370 | 980 | 65 | 3.2 | 3 | 5.6 | https://hvac.panasonic.com/search/link.do?pid=CU-P56KK7C | 8
[6 empty] | 機器・器具 / パッケージエアコン | 空調機 | オフィス・店舗用エアコン | 室外機 | フル暖 XEPHY | CU-P80KK7C |  | パナソニック株式会社 | Panasonic_DL_CU-P80KK7C\Folder\Item |  |  |  |  | 7.1 | 2026 | PAC | 4-20x13長穴 | R32 | 67 | 50 | 冷暖切替 | 17 | - | 0.120+0.120 | 200 | 3.7 | 1.5 | 1.5 | 3 | 50/60 | 102 | 1416 | 370 | 980 | 85 | 4.6 | 4.6 | 8 | https://hvac.panasonic.com/search/link.do?pid=CU-P80KK7C | 8
[6 empty] | 機器・器具 / パッケージエアコン | 空調機 | オフィス・店舗用エアコン | 室外機 | フル暖 XEPHY | CU-P112KK7C |  | パナソニック株式会社 | Panasonic_DL_CU-P112KK7C\Folder\Item |  |  |  |  | 10 | 2026 | PAC | 4-20x13長穴 | R32 | 68 | 51 | 冷暖切替 | 21.5 | - | 0.120+0.120 | 200 | 4.16 | 2.13 | 2.01 | 3 | 50/60 | 105 | 1416 | 370 | 980 | 115 | 6.4 | 6 | 11.2 | https://hvac.panasonic.com/search/link.do?pid=CU-P112KK7C | 8
[6 empty] | 機器・器具 / パッケージエアコン | 空調機 | オフィス・店舗用エアコン | 室外機 | フル暖 XEPHY | CU-P160KK7C |  | パナソニック株式会社 | Panasonic_DL_CU-P160KK7C\Folder\Item |  |  |  |  | 12.5 | 2026 | PAC | 4-20x13長穴 | R32 | 72 | 55 | 冷暖切替 | 25 | - | 0.120+0.120 | 200 | 6.8 | 3.11 | 3.35 | 3 | 50/60 | 109 | 1500 | 370 | 980 | 164 | 9.6 | 10.3 | 14 | https://hvac.panasonic.com/search/link.do?pid=CU-P160KK7C | 8
50Hz
[19 empty] | 冷房能力[kW] | 製品リリース年 | 符号 | 据付ボルト穴 | 冷媒 | 音響パワーレベル(dB) | 音圧レベル(dB) | 運転方法 | 最大電流値[A] | 推奨ブレーカー容量[A] | 電動機出力_送風機[kW] | 電圧[V] | 低温消費電力[kW] | 消費電力_暖房[kW] | 消費電力_冷房[kW] | 相[φ] | 周波数[Hz] | 製品質量[㎏] | 外形寸法 H[㎜] | 外形寸法 D[㎜] | 外形寸法 W[㎜] | 風量[m³/min] | 暖房運転電流[A] | 冷房運転電流[A] | 暖房能力[kW] | URL | 極数 | 備考
[6 empty] | 機器・器具 / パッケージエアコン | 空調機 | オフィス・店舗用エアコン | 室外機 | フル暖 XEPHY | CU-P56K7 |  | パナソニック株式会社 | Panasonic_DL_50_CU-P56K7\Folder\Item |  |  |  |  | 5 | 2020 | PAC | 4-20x13長穴 | R32 | 64 | 47 | 冷暖切替 | 11 | 15 | 0.12 | 200 | 2.07 | 1.05 | 0.973 | 3 | 50 | 66 | 996 | 370 | 980 | 65 | 3.2 | 3 | 5.6 | https://www2.panasonic.biz/scvb/a2A/zumenResult.G01?multiHinban=CU-P56K7&SEARCH_FLG=0&SEARCH_KBN=1&KEY_SELECT=1&SRCD_GRP=SJSZ&use_obligation=kuuchou | 3 | ガス管接続口でφ15.88→φ12.7（室外ユニット付属品：異径継手 配管A使用）に変換してください
[6 empty] | 機器・器具 / パッケージエアコン | 空調機 | オフィス・店舗用エアコン | 室外機 | フル暖 XEPHY | CU-P80K7 |  | パナソニック株式会社 | Panasonic_DL_50_CU-P80K7\Folder\Item |  |  |  |  | 7.1 | 2020 | PAC | 4-20x13長穴 | R32 | 67 | 50 | 冷暖切替 | 17 | 20 | 0.24 | 200 | 3.7 | 1.5 | 1.5 | 3 | 50 | 102 | 1416 | 370 | 980 | 85 | 4.6 | 4.6 | 8 | https://www2.panasonic.biz/scvb/a2A/zumenResult.G01?multiHinban=CU-P80K7&SEARCH_FLG=0&SEARCH_KBN=1&KEY_SELECT=1&SRCD_GRP=SJSZ&use_obligation=kuuchou | 3
[6 empty] | 機器・器具 / パッケージエアコン | 空調機 | オフィス・店舗用エアコン | 室外機 | フル暖 XEPHY | CU-P112K7 |  | パナソニック株式会社 | Panasonic_DL_50_CU-P112K7\Folder\Item |  |  |  |  | 10 | 2020 | PAC | 4-20x13長穴 | R32 | 68 | 51 | 冷暖切替 | 21.5 | 30 | 0.24 | 200 | 4.16 | 2.13 | 2.01 | 3 | 50 | 105 | 1416 | 370 | 980 | 115 | 6.4 | 6 | 11.2 | https://www2.panasonic.biz/scvb/a2A/zumenResult.G01?multiHinban=CU-P112K7&SEARCH_FLG=0&SEARCH_KBN=1&KEY_SELECT=1&SRCD_GRP=SJSZ&use_obligation=kuuchou | 3
[6 empty] | 機器・器具 / パッケージエアコン | 空調機 | オフィス・店舗用エアコン | 室外機 | フル暖 XEPHY | CU-P160K7 |  | パナソニック株式会社 | Panasonic_DL_50_CU-P160K7\Folder\Item |  |  |  |  | 12.5 | 2020 | PAC | 4-20x13長穴 | R32 | 72 | 55 | 冷暖切替 | 25 | 30 | 0.24 | 200 | 6.38 | 3.11 | 3.35 | 3 | 50 | 109 | 1500 | 370 | 980 | 164 | 9.6 | 10.3 | 14 | https://www2.panasonic.biz/scvb/a2A/zumenResult.G01?multiHinban=CU-P160K7&SEARCH_FLG=0&SEARCH_KBN=1&KEY_SELECT=1&SRCD_GRP=SJSZ&use_obligation=kuuchou | 3 | ガス管接続口でφ19.05→φ15.88（室外ユニット付属品：異径継手 配管A使用）に変換してください
[6 empty] | 機器・器具 / パッケージエアコン | 空調機 | オフィス・店舗用エアコン | 室外機 | フル暖 XEPHY | CU-P56K7B |  | パナソニック株式会社 | Panasonic_DL_50_CU-P56K7B\Folder\Item |  |  |  |  | 5 | 2024 | PAC | 4-20x13長穴 | R32 | 64 | 47 | 冷暖切替 | 11 | 15 | 0.12 | 200 | 2.07 | 1.05 | 0.973 | 3 | 50 | 66 | 996 | 370 | 980 | 65 | 3.2 | 3 | 5.6 | https://www2.panasonic.biz/scvb/a2A/zumenResult.G01?multiHinban=CU-P56K7B&SEARCH_FLG=0&SEARCH_KBN=1&KEY_SELECT=1&SRCD_GRP=SJSZ&use_obligation=kuuchou | 3 | ガス管接続口でφ15.88→φ12.7（室外ユニット付属品：異径継手 配管A使用）に変換してください
[6 empty] | 機器・器具 / パッケージエアコン | 空調機 | オフィス・店舗用エアコン | 室外機 | フル暖 XEPHY | CU-P80K7B |  | パナソニック株式会社 | Panasonic_DL_50_CU-P80K7B\Folder\Item |  |  |  |  | 7.1 | 2024 | PAC | 4-20x13長穴 | R32 | 67 | 50 | 冷暖切替 | 17 | 20 | 0.24 | 200 | 3.7 | 1.5 | 1.5 | 3 | 50 | 102 | 1416 | 370 | 980 | 85 | 4.6 | 4.6 | 8 | https://www2.panasonic.biz/scvb/a2A/zumenResult.G01?multiHinban=CU-P80K7B&SEARCH_FLG=0&SEARCH_KBN=1&KEY_SELECT=1&SRCD_GRP=SJSZ&use_obligation=kuuchou | 3
[6 empty] | 機器・器具 / パッケージエアコン | 空調機 | オフィス・店舗用エアコン | 室外機 | フル暖 XEPHY | CU-P112K7B |  | パナソニック株式会社 | Panasonic_DL_50_CU-P112K7B\Folder\Item |  |  |  |  | 10 | 2024 | PAC | 4-20x13長穴 | R32 | 68 | 51 | 冷暖切替 | 21.5 | 30 | 0.24 | 200 | 4.16 | 2.13 | 2.01 | 3 | 50 | 105 | 1416 | 370 | 980 | 115 | 6.4 | 6 | 11.2 | https://www2.panasonic.biz/scvb/a2A/zumenResult.G01?multiHinban=CU-P112K7B&SEARCH_FLG=0&SEARCH_KBN=1&KEY_SELECT=1&SRCD_GRP=SJSZ&use_obligation=kuuchou | 3
[6 empty] | 機器・器具 / パッケージエアコン | 空調機 | オフィス・店舗用エアコン | 室外機 | フル暖 XEPHY | CU-P160K7B |  | パナソニック株式会社 | Panasonic_DL_50_CU-P160K7B\Folder\Item |  |  |  |  | 12.5 | 2024 | PAC | 4-20x13長穴 | R32 | 72 | 55 | 冷暖切替 | 25 | 30 | 0.24 | 200 | 6.38 | 3.11 | 3.35 | 3 | 50 | 109 | 1500 | 370 | 980 | 164 | 9.6 | 10.3 | 14 | https://www2.panasonic.biz/scvb/a2A/zumenResult.G01?multiHinban=CU-P160K7B&SEARCH_FLG=0&SEARCH_KBN=1&KEY_SELECT=1&SRCD_GRP=SJSZ&use_obligation=kuuchou | 3 | ガス管接続口でφ19.05→φ15.88（室外ユニット付属品：異径継手 配管A使用）に変換してください
60Hz
[19 empty] | 冷房能力[kW] | 製品リリース年 | 符号 | 据付ボルト穴 | 冷媒 | 音響パワーレベル(dB) | 音圧レベル(dB) | 運転方法 | 最大電流値[A] | 推奨ブレーカー容量[A] | 電動機出力_送風機[kW] | 電圧[V] | 低温消費電力[kW] | 消費電力_暖房[kW] | 消費電力_冷房[kW] | 相[φ] | 周波数[Hz] | 製品質量[㎏] | 外形寸法 H[㎜] | 外形寸法 D[㎜] | 外形寸法 W[㎜] | 風量[m³/min] | 暖房運転電流[A] | 冷房運転電流[A] | 暖房能力[kW] | URL | 極数 | 備考
[6 empty] | 機器・器具 / パッケージエアコン | 空調機 | オフィス・店舗用エアコン | 室外機 | フル暖 XEPHY | CU-P56K7 |  | パナソニック株式会社 | Panasonic_DL_60_CU-P56K7\Folder\Item |  |  |  |  | 5 | 2020 | PAC | 4-20x13長穴 | R32 | 64 | 47 | 冷暖切替 | 11 | 15 | 0.12 | 200 | 2.07 | 1.05 | 0.973 | 3 | 60 | 66 | 996 | 370 | 980 | 65 | 3.2 | 3 | 5.6 | https://www2.panasonic.biz/scvb/a2A/zumenResult.G01?multiHinban=CU-P56K7&SEARCH_FLG=0&SEARCH_KBN=1&KEY_SELECT=1&SRCD_GRP=SJSZ&use_obligation=kuuchou | 3 | ガス管接続口でφ15.88→φ12.7（室外ユニット付属品：異径継手 配管A使用）に変換してください
[6 empty] | 機器・器具 / パッケージエアコン | 空調機 | オフィス・店舗用エアコン | 室外機 | フル暖 XEPHY | CU-P80K7 |  | パナソニック株式会社 | Panasonic_DL_60_CU-P80K7\Folder\Item |  |  |  |  | 7.1 | 2020 | PAC | 4-20x13長穴 | R32 | 67 | 50 | 冷暖切替 | 17 | 20 | 0.24 | 200 | 3.7 | 1.5 | 1.5 | 3 | 60 | 102 | 1416 | 370 | 980 | 85 | 4.6 | 4.6 | 8 | https://www2.panasonic.biz/scvb/a2A/zumenResult.G01?multiHinban=CU-P80K7&SEARCH_FLG=0&SEARCH_KBN=1&KEY_SELECT=1&SRCD_GRP=SJSZ&use_obligation=kuuchou | 3
[6 empty] | 機器・器具 / パッケージエアコン | 空調機 | オフィス・店舗用エアコン | 室外機 | フル暖 XEPHY | CU-P112K7 |  | パナソニック株式会社 | Panasonic_DL_60_CU-P112K7\Folder\Item |  |  |  |  | 10 | 2020 | PAC | 4-20x13長穴 | R32 | 68 | 51 | 冷暖切替 | 21.5 | 30 | 0.24 | 200 | 4.16 | 2.13 | 2.01 | 3 | 60 | 105 | 1416 | 370 | 980 | 115 | 6.4 | 6 | 11.2 | https://www2.panasonic.biz/scvb/a2A/zumenResult.G01?multiHinban=CU-P112K7&SEARCH_FLG=0&SEARCH_KBN=1&KEY_SELECT=1&SRCD_GRP=SJSZ&use_obligation=kuuchou | 3
[6 empty] | 機器・器具 / パッケージエアコン | 空調機 | オフィス・店舗用エアコン | 室外機 | フル暖 XEPHY | CU-P160K7 |  | パナソニック株式会社 | Panasonic_DL_60_CU-P160K7\Folder\Item |  |  |  |  | 12.5 | 2020 | PAC | 4-20x13長穴 | R32 | 72 | 55 | 冷暖切替 | 25 | 30 | 0.24 | 200 | 6.38 | 3.11 | 3.35 | 3 | 60 | 109 | 1500 | 370 | 980 | 164 | 9.6 | 10.3 | 14 | https://www2.panasonic.biz/scvb/a2A/zumenResult.G01?multiHinban=CU-P160K7&SEARCH_FLG=0&SEARCH_KBN=1&KEY_SELECT=1&SRCD_GRP=SJSZ&use_obligation=kuuchou | 3 | ガス管接続口でφ19.05→φ15.88（室外ユニット付属品：異径継手 配管A使用）に変換してください
[6 empty] | 機器・器具 / パッケージエアコン | 空調機 | オフィス・店舗用エアコン | 室外機 | フル暖 XEPHY | CU-P56K7B |  | パナソニック株式会社 | Panasonic_DL_60_CU-P56K7B\Folder\Item |  |  |  |  | 5 | 2024 | PAC | 4-20x13長穴 | R32 | 64 | 47 | 冷暖切替 | 11 | 15 | 0.12 | 200 | 2.07 | 1.05 | 0.973 | 3 | 60 | 66 | 996 | 370 | 980 | 65 | 3.2 | 3 | 5.6 | https://www2.panasonic.biz/scvb/a2A/zumenResult.G01?multiHinban=CU-P56K7B&SEARCH_FLG=0&SEARCH_KBN=1&KEY_SELECT=1&SRCD_GRP=SJSZ&use_obligation=kuuchou | 3 | ガス管接続口でφ15.88→φ12.7（室外ユニット付属品：異径継手 配管A使用）に変換してください
[6 empty] | 機器・器具 / パッケージエアコン | 空調機 | オフィス・店舗用エアコン | 室外機 | フル暖 XEPHY | CU-P80K7B |  | パナソニック株式会社 | Panasonic_DL_60_CU-P80K7B\Folder\Item |  |  |  |  | 7.1 | 2024 | PAC | 4-20x13長穴 | R32 | 67 | 50 | 冷暖切替 | 17 | 20 | 0.24 | 200 | 3.7 | 1.5 | 1.5 | 3 | 60 | 102 | 1416 | 370 | 980 | 85 | 4.6 | 4.6 | 8 | https://www2.panasonic.biz/scvb/a2A/zumenResult.G01?multiHinban=CU-P80K7B&SEARCH_FLG=0&SEARCH_KBN=1&KEY_SELECT=1&SRCD_GRP=SJSZ&use_obligation=kuuchou | 3
[6 empty] | 機器・器具 / パッケージエアコン | 空調機 | オフィス・店舗用エアコン | 室外機 | フル暖 XEPHY | CU-P112K7B |  | パナソニック株式会社 | Panasonic_DL_60_CU-P112K7B\Folder\Item |  |  |  |  | 10 | 2024 | PAC | 4-20x13長穴 | R32 | 68 | 51 | 冷暖切替 | 21.5 | 30 | 0.24 | 200 | 4.16 | 2.13 | 2.01 | 3 | 60 | 105 | 1416 | 370 | 980 | 115 | 6.4 | 6 | 11.2 | https://www2.panasonic.biz/scvb/a2A/zumenResult.G01?multiHinban=CU-P112K7B&SEARCH_FLG=0&SEARCH_KBN=1&KEY_SELECT=1&SRCD_GRP=SJSZ&use_obligation=kuuchou | 3
[6 empty] | 機器・器具 / パッケージエアコン | 空調機 | オフィス・店舗用エアコン | 室外機 | フル暖 XEPHY | CU-P160K7B |  | パナソニック株式会社 | Panasonic_DL_60_CU-P160K7B\Folder\Item |  |  |  |  | 12.5 | 2024 | PAC | 4-20x13長穴 | R32 | 72 | 55 | 冷暖切替 | 25 | 30 | 0.24 | 200 | 6.38 | 3.11 | 3.35 | 3 | 60 | 109 | 1500 | 370 | 980 | 164 | 9.6 | 10.3 | 14 | https://www2.panasonic.biz/scvb/a2A/zumenResult.G01?multiHinban=CU-P160K7B&SEARCH_FLG=0&SEARCH_KBN=1&KEY_SELECT=1&SRCD_GRP=SJSZ&use_obligation=kuuchou | 3 | ガス管接続口でφ19.05→φ15.88（室外ユニット付属品：異径継手 配管A使用）に変換してください
XEPHY Eco (高効率タイプ) 沖縄向け 【50/60Hz共通】
[19 empty] | 冷房能力[kW] | 製品リリース年 | 符号 | 据付ボルト穴 | 冷媒 | 音響パワーレベル(dB) | 音圧レベル(dB) | 運転方法 | 最大電流値[A] | 推奨ブレーカー容量[A] | 電動機出力_送風機[kW] | 電圧[V] | 低温消費電力[kW] | 消費電力_暖房[kW] | 消費電力_冷房[kW] | 相[φ] | 周波数[Hz] | 製品質量[㎏] | 外形寸法 H[㎜] | 外形寸法 D[㎜] | 外形寸法 W[㎜] | 風量[m³/min] | 暖房運転電流[A] | 冷房運転電流[A] | 暖房能力[kW] | URL | 極数 | 備考
[6 empty] | 機器・器具 / パッケージエアコン | 空調機 | オフィス・店舗用エアコン | 室外機 | XEPHY Eco (高効率タイプ) 沖縄向け | CU-P40H7ZC |  | パナソニック株式会社 | Panasonic_DL_CU-P40H7ZC\Folder\Item |  |  |  |  | 3.6 | 2026 | PAC | 2-Φ13穴,2-U切欠穴 | R32 | 64 | 46 | 冷暖切替 | 8.7 | - | 0.06 | 200 | 1.78 | 0.755 | 0.764 | 3 | 50/60 | 39 | 630 | 299 | 799 | 41 | 2.3 | 2.4 | 4 | https://hvac.panasonic.com/search/link.do?pid=CU-P40H7ZC | 8
[6 empty] | 機器・器具 / パッケージエアコン | 空調機 | オフィス・店舗用エアコン | 室外機 | XEPHY Eco (高効率タイプ) 沖縄向け | CU-P40H7SZC |  | パナソニック株式会社 | Panasonic_DL_CU-P40H7SZC\Folder\Item |  |  |  |  | 3.6 | 2026 | PAC | 2-Φ13穴,2-U切欠穴 | R32 | 64 | 46 | 冷暖切替 | 15 | - | 0.06 | 200 | 1.78 | 0.755 | 0.764 | 1 | 50/60 | 40 | 630 | 299 | 799 | 41 | 4 | 4.1 | 4 | https://hvac.panasonic.com/search/link.do?pid=CU-P40H7SZC | 8
[6 empty] | 機器・器具 / パッケージエアコン | 空調機 | オフィス・店舗用エアコン | 室外機 | XEPHY Eco (高効率タイプ) 沖縄向け | CU-P45H7ZC |  | パナソニック株式会社 | Panasonic_DL_CU-P45H7ZC\Folder\Item |  |  |  |  | 4 | 2026 | PAC | 2-Φ13穴,2-U切欠穴 | R32 | 64 | 46 | 冷暖切替 | 9 | - | 0.06 | 200 | 1.88 | 0.842 | 0.836 | 3 | 50/60 | 39 | 630 | 299 | 799 | 41 | 2.6 | 2.6 | 4.5 | https://hvac.panasonic.com/search/link.do?pid=CU-P45H7ZC | 8
[6 empty] | 機器・器具 / パッケージエアコン | 空調機 | オフィス・店舗用エアコン | 室外機 | XEPHY Eco (高効率タイプ) 沖縄向け | CU-P45H7SZC |  | パナソニック株式会社 | Panasonic_DL_CU-P45H7SZC\Folder\Item |  |  |  |  | 4 | 2026 | PAC | 2-Φ13穴,2-U切欠穴 | R32 | 64 | 46 | 冷暖切替 | 15.5 | - | 0.06 | 200 | 1.88 | 0.842 | 0.836 | 1 | 50/60 | 40 | 630 | 299 | 799 | 41 | 4.5 | 4.4 | 4.5 | https://hvac.panasonic.com/search/link.do?pid=CU-P45H7SZC | 8
[6 empty] | 機器・器具 / パッケージエアコン | 空調機 | オフィス・店舗用エアコン | 室外機 | XEPHY Eco (高効率タイプ) 沖縄向け | CU-P50H7ZC |  | パナソニック株式会社 | Panasonic_DL_CU-P50H7ZC\Folder\Item |  |  |  |  | 4.5 | 2026 | PAC | 2-Φ13穴,2-U切欠穴 | R32 | 65 | 47 | 冷暖切替 | 9.3 | - | 0.06 | 200 | 1.97 | 0.959 | 0.993 | 3 | 50/60 | 39 | 630 | 299 | 799 | 43 | 3 | 3.1 | 5 | https://hvac.panasonic.com/search/link.do?pid=CU-P50H7ZC | 8
[6 empty] | 機器・器具 / パッケージエアコン | 空調機 | オフィス・店舗用エアコン | 室外機 | XEPHY Eco (高効率タイプ) 沖縄向け | CU-P50H7SZC |  | パナソニック株式会社 | Panasonic_DL_CU-P50H7SZC\Folder\Item |  |  |  |  | 4.5 | 2026 | PAC | 2-Φ13穴,2-U切欠穴 | R32 | 65 | 47 | 冷暖切替 | 16 | - | 0.06 | 200 | 1.97 | 0.959 | 0.993 | 1 | 50/60 | 40 | 630 | 299 | 799 | 43 | 5.1 | 5.3 | 5 | https://hvac.panasonic.com/search/link.do?pid=CU-P50H7SZC | 8
[6 empty] | 機器・器具 / パッケージエアコン | 空調機 | オフィス・店舗用エアコン | 室外機 | XEPHY Eco (高効率タイプ) 沖縄向け | CU-P56H7ZC |  | パナソニック株式会社 | Panasonic_DL_CU-P56H7ZC\Folder\Item |  |  |  |  | 5 | 2026 | PAC | 2-Φ13穴,2-U切欠穴 | R32 | 65 | 47 | 冷暖切替 | 9.5 | - | 0.06 | 200 | 2.04 | 1.19 | 1.2 | 3 | 50/60 | 39 | 630 | 299 | 799 | 43 | 3.7 | 3.7 | 5.6 | https://hvac.panasonic.com/search/link.do?pid=CU-P56H7ZC | 8
[6 empty] | 機器・器具 / パッケージエアコン | 空調機 | オフィス・店舗用エアコン | 室外機 | XEPHY Eco (高効率タイプ) 沖縄向け | CU-P56H7SZC |  | パナソニック株式会社 | Panasonic_DL_CU-P56H7SZC\Folder\Item |  |  |  |  | 5 | 2026 | PAC | 2-Φ13穴,2-U切欠穴 | R32 | 65 | 47 | 冷暖切替 | 16.5 | - | 0.06 | 200 | 2.04 | 1.19 | 1.2 | 1 | 50/60 | 40 | 630 | 299 | 799 | 43 | 6.3 | 6.4 | 5.6 | https://hvac.panasonic.com/search/link.do?pid=CU-P56H7SZC | 8
[6 empty] | 機器・器具 / パッケージエアコン | 空調機 | オフィス・店舗用エアコン | 室外機 | XEPHY Eco (高効率タイプ) 沖縄向け | CU-P63H7ZC |  | パナソニック株式会社 | Panasonic_DL_CU-P63H7ZC\Folder\Item |  |  |  |  | 5.6 | 2026 | PAC | 2-Φ13穴,2-U切欠穴 | R32 | 66 | 49 | 冷暖切替 | 9.5 | - | 0.06 | 200 | 2.15 | 1.35 | 1.33 | 3 | 50/60 | 41 | 630 | 299 | 799 | 44 | 4.1 | 4.1 | 6.3 | https://hvac.panasonic.com/search/link.do?pid=CU-P63H7ZC | 8
[6 empty] | 機器・器具 / パッケージエアコン | 空調機 | オフィス・店舗用エアコン | 室外機 | XEPHY Eco (高効率タイプ) 沖縄向け | CU-P63H7SZC |  | パナソニック株式会社 | Panasonic_DL_CU-P63H7SZC\Folder\Item |  |  |  |  | 5.6 | 2026 | PAC | 2-Φ13穴,2-U切欠穴 | R32 | 66 | 49 | 冷暖切替 | 16.5 | - | 0.06 | 200 | 2.15 | 1.35 | 1.33 | 1 | 50/60 | 42 | 630 | 299 | 799 | 44 | 7.2 | 7.1 | 6.3 | https://hvac.panasonic.com/search/link.do?pid=CU-P63H7SZC | 8
[6 empty] | 機器・器具 / パッケージエアコン | 空調機 | オフィス・店舗用エアコン | 室外機 | XEPHY Eco (高効率タイプ) 沖縄向け | CU-P80H7ZC |  | パナソニック株式会社 | Panasonic_DL_CU-P80H7ZC\Folder\Item |  |  |  |  | 7.1 | 2026 | PAC | 2-Φ13穴,2-U切欠穴 | R32 | 70 | 52 | 冷暖切替 | 9.5 | - | 0.06 | 200 | 2.32 | 1.95 | 2.04 | 3 | 50/60 | 41 | 630 | 299 | 799 | 44 | 6 | 6.3 | 8 | https://hvac.panasonic.com/search/link.do?pid=CU-P80H7ZC | 8
[6 empty] | 機器・器具 / パッケージエアコン | 空調機 | オフィス・店舗用エアコン | 室外機 | XEPHY Eco (高効率タイプ) 沖縄向け | CU-P80H7SZC |  | パナソニック株式会社 | Panasonic_DL_CU-P80H7SZC\Folder\Item |  |  |  |  | 7.1 | 2026 | PAC | 2-Φ13穴,2-U切欠穴 | R32 | 70 | 52 | 冷暖切替 | 16.5 | - | 0.06 | 200 | 2.32 | 1.95 | 2.04 | 1 | 50/60 | 42 | 630 | 299 | 799 | 44 | 10.4 | 10.9 | 8 | https://hvac.panasonic.com/search/link.do?pid=CU-P80H7SZC | 8
[6 empty] | 機器・器具 / パッケージエアコン | 空調機 | オフィス・店舗用エアコン | 室外機 | XEPHY Eco (高効率タイプ) 沖縄向け | CU-P112H7ZC |  | パナソニック株式会社 | Panasonic_DL_CU-P112H7ZC\Folder\Item |  |  |  |  | 10 | 2026 | PAC | 2-20x13長穴 | R32 | 70 | 53 | 冷暖切替 | 14.5 | - | 0.12 | 200 | 3.56 | 2.44 | 2.71 | 3 | 50/60 | 67 | 996 | 370 | 980 | 77 | 7.4 | 8.2 | 11.2 | https://hvac.panasonic.com/search/link.do?pid=CU-P112H7ZC | 8
[6 empty] | 機器・器具 / パッケージエアコン | 空調機 | オフィス・店舗用エアコン | 室外機 | XEPHY Eco (高効率タイプ) 沖縄向け | CU-P140H7ZC |  | パナソニック株式会社 | Panasonic_DL_CU-P140H7ZC\Folder\Item |  |  |  |  | 12.5 | 2026 | PAC | 2-20x13長穴 | R32 | 74 | 57 | 冷暖切替 | 20.5 | - | 0.12 | 200 | 4.89 | 3.22 | 3.59 | 3 | 50/60 | 82 | 996 | 370 | 980 | 97 | 9.7 | 10.8 | 14 | https://hvac.panasonic.com/search/link.do?pid=CU-P140H7ZC | 8
[6 empty] | 機器・器具 / パッケージエアコン | 空調機 | オフィス・店舗用エアコン | 室外機 | XEPHY Eco (高効率タイプ) 沖縄向け | CU-P160H7ZC |  | パナソニック株式会社 | Panasonic_DL_CU-P160H7ZC\Folder\Item |  |  |  |  | 14 | 2026 | PAC | 2-20x13長穴 | R32 | 76 | 59 | 冷暖切替 | 21.5 | - | 0.12 | 200 | 5.28 | 3.95 | 4.59 | 3 | 50/60 | 82 | 996 | 370 | 980 | 102 | 11.9 | 13.8 | 16 | https://hvac.panasonic.com/search/link.do?pid=CU-P160H7ZC | 8
[6 empty] | 機器・器具 / パッケージエアコン | 空調機 | オフィス・店舗用エアコン | 室外機 | XEPHY Eco (高効率タイプ) 沖縄向け | CU-P224H7ZC |  | パナソニック株式会社 | Panasonic_DL_CU-P224H7ZC\Folder\Item |  |  |  |  | 20 | 2026 | PAC | 2-20x13長穴 | R32 | 78 | 61 | 冷暖切替 | 25 | - | 0.120 +0.120 | 200 | 7.01 | 5.34 | 6.09 | 3 | 50/60 | 111 | 1500 | 370 | 980 | 164 | 16.4 | 18.7 | 22.4 | https://hvac.panasonic.com/search/link.do?pid=CU-P224H7ZC | 10
[6 empty] | 機器・器具 / パッケージエアコン | 空調機 | オフィス・店舗用エアコン | 室外機 | XEPHY Eco (高効率タイプ) 沖縄向け | CU-P280H7ZC |  | パナソニック株式会社 | Panasonic_DL_CU-P280H7ZC\Folder\Item |  |  |  |  | 25 | 2026 | PAC | 2-20x13長穴 | R32 | 81 | 63 | 冷暖切替 | 34.5 | - | 0.120 +0.120 | 200 | 9.39 | 7.1 | 7.87 | 3 | 50/60 | 120 | 1500 | 370 | 980 | 160 | 21.6 | 23.9 | 28 | https://hvac.panasonic.com/search/link.do?pid=CU-P280H7ZC | 10
[6 empty] | 機器・器具 / パッケージエアコン | 空調機 | オフィス・店舗用エアコン | 室外機 | XEPHY Eco (高効率タイプ) 沖縄向け | CU-P40H7SZ |  | パナソニック株式会社 | Panasonic_DL_CU-P40H7SZ\Folder\Item |  |  |  |  | 3.6 | 2022 | PAC | 2-Φ13穴,2-U切欠穴 | R32 | 64 | 46 | 冷暖切替 | 15 | 20 | 0.06 | 200 | 1.78 | 0.755 | 0.764 | 1 | 50/60 | 40 | 630 | 299 | 799 | 41 | 4 | 4.1 | 4 | https://www2.panasonic.biz/scvb/a2A/zumenResult.G01?multiHinban=CU-P40H7SZ&SEARCH_FLG=0&SEARCH_KBN=1&KEY_SELECT=1&SRCD_GRP=SJSZ&use_obligation=kuuchou | 1
[6 empty] | 機器・器具 / パッケージエアコン | 空調機 | オフィス・店舗用エアコン | 室外機 | XEPHY Eco (高効率タイプ) 沖縄向け | CU-P45H7SZ |  | パナソニック株式会社 | Panasonic_DL_CU-P45H7SZ\Folder\Item |  |  |  |  | 4 | 2022 | PAC | 2-Φ13穴,2-U切欠穴 | R32 | 64 | 46 | 冷暖切替 | 15.5 | 20 | 0.06 | 200 | 1.88 | 0.842 | 0.836 | 1 | 50/60 | 40 | 630 | 299 | 799 | 41 | 4.5 | 4.4 | 4.5 | https://www2.panasonic.biz/scvb/a2A/zumenResult.G01?multiHinban=CU-P45H7SZ&SEARCH_FLG=0&SEARCH_KBN=1&KEY_SELECT=1&SRCD_GRP=SJSZ&use_obligation=kuuchou | 1
[6 empty] | 機器・器具 / パッケージエアコン | 空調機 | オフィス・店舗用エアコン | 室外機 | XEPHY Eco (高効率タイプ) 沖縄向け | CU-P50H7SZ |  | パナソニック株式会社 | Panasonic_DL_CU-P50H7SZ\Folder\Item |  |  |  |  | 4.5 | 2022 | PAC | 2-Φ13穴,2-U切欠穴 | R32 | 65 | 47 | 冷暖切替 | 16 | 20 | 0.06 | 200 | 1.97 | 0.959 | 0.993 | 1 | 50/60 | 40 | 630 | 299 | 799 | 43 | 5.1 | 5.3 | 5 | https://www2.panasonic.biz/scvb/a2A/zumenResult.G01?multiHinban=CU-P50H7SZ&SEARCH_FLG=0&SEARCH_KBN=1&KEY_SELECT=1&SRCD_GRP=SJSZ&use_obligation=kuuchou | 1
[6 empty] | 機器・器具 / パッケージエアコン | 空調機 | オフィス・店舗用エアコン | 室外機 | XEPHY Eco (高効率タイプ) 沖縄向け | CU-P56H7SZ |  | パナソニック株式会社 | Panasonic_DL_CU-P56H7SZ\Folder\Item |  |  |  |  | 5 | 2022 | PAC | 2-Φ13穴,2-U切欠穴 | R32 | 65 | 47 | 冷暖切替 | 16.5 | 20 | 0.06 | 200 | 2.04 | 1.19 | 1.2 | 1 | 50/60 | 40 | 630 | 299 | 799 | 43 | 6.3 | 6.4 | 5.6 | https://www2.panasonic.biz/scvb/a2A/zumenResult.G01?multiHinban=CU-P56H7SZ&SEARCH_FLG=0&SEARCH_KBN=1&KEY_SELECT=1&SRCD_GRP=SJSZ&use_obligation=kuuchou | 1
[6 empty] | 機器・器具 / パッケージエアコン | 空調機 | オフィス・店舗用エアコン | 室外機 | XEPHY Eco (高効率タイプ) 沖縄向け | CU-P63H7SZ |  | パナソニック株式会社 | Panasonic_DL_CU-P63H7SZ\Folder\Item |  |  |  |  | 5.6 | 2022 | PAC | 2-Φ13穴,2-U切欠穴 | R32 | 66 | 49 | 冷暖切替 | 16.5 | 20 | 0.06 | 200 | 2.15 | 1.35 | 1.33 | 1 | 50/60 | 42 | 630 | 299 | 799 | 44 | 7.2 | 7.1 | 6.3 | https://www2.panasonic.biz/scvb/a2A/zumenResult.G01?multiHinban=CU-P63H7SZ&SEARCH_FLG=0&SEARCH_KBN=1&KEY_SELECT=1&SRCD_GRP=SJSZ&use_obligation=kuuchou | 1
[6 empty] | 機器・器具 / パッケージエアコン | 空調機 | オフィス・店舗用エアコン | 室外機 | XEPHY Eco (高効率タイプ) 沖縄向け | CU-P80H7SZ |  | パナソニック株式会社 | Panasonic_DL_CU-P80H7SZ\Folder\Item |  |  |  |  | 7.1 | 2022 | PAC | 2-Φ13穴,2-U切欠穴 | R32 | 70 | 52 | 冷暖切替 | 16.5 | 20 | 0.06 | 200 | 2.32 | 1.95 | 2.04 | 1 | 50/60 | 42 | 630 | 299 | 799 | 46 | 10.4 | 10.9 | 8 | https://www2.panasonic.biz/scvb/a2A/zumenResult.G01?multiHinban=CU-P80H7SZ&SEARCH_FLG=0&SEARCH_KBN=1&KEY_SELECT=1&SRCD_GRP=SJSZ&use_obligation=kuuchou | 1
[6 empty] | 機器・器具 / パッケージエアコン | 空調機 | オフィス・店舗用エアコン | 室外機 | XEPHY Eco (高効率タイプ) 沖縄向け | CU-P40H7Z |  | パナソニック株式会社 | Panasonic_DL_CU-P40H7Z\Folder\Item |  |  |  |  | 3.6 | 2022 | PAC | 2-Φ13穴,2-U切欠穴 | R32 | 64 | 46 | 冷暖切替 | 8.7 | 15 | 0.06 | 200 | 1.78 | 0.755 | 0.764 | 3 | 50/60 | 39 | 630 | 299 | 799 | 41 | 2.3 | 2.4 | 4 | https://www2.panasonic.biz/scvb/a2A/zumenResult.G01?multiHinban=CU-P40H7Z&SEARCH_FLG=0&SEARCH_KBN=1&KEY_SELECT=1&SRCD_GRP=SJSZ&use_obligation=kuuchou | 3
[6 empty] | 機器・器具 / パッケージエアコン | 空調機 | オフィス・店舗用エアコン | 室外機 | XEPHY Eco (高効率タイプ) 沖縄向け | CU-P45H7Z |  | パナソニック株式会社 | Panasonic_DL_CU-P45H7Z\Folder\Item |  |  |  |  | 4 | 2022 | PAC | 2-Φ13穴,2-U切欠穴 | R32 | 64 | 46 | 冷暖切替 | 9 | 15 | 0.06 | 200 | 1.88 | 0.842 | 0.836 | 3 | 50/60 | 39 | 630 | 299 | 799 | 41 | 2.6 | 2.6 | 4.5 | https://www2.panasonic.biz/scvb/a2A/zumenResult.G01?multiHinban=CU-P45H7Z&SEARCH_FLG=0&SEARCH_KBN=1&KEY_SELECT=1&SRCD_GRP=SJSZ&use_obligation=kuuchou | 3
[6 empty] | 機器・器具 / パッケージエアコン | 空調機 | オフィス・店舗用エアコン | 室外機 | XEPHY Eco (高効率タイプ) 沖縄向け | CU-P50H7Z |  | パナソニック株式会社 | Panasonic_DL_CU-P50H7Z\Folder\Item |  |  |  |  | 4.5 | 2022 | PAC | 2-Φ13穴,2-U切欠穴 | R32 | 65 | 47 | 冷暖切替 | 9.3 | 15 | 0.06 | 200 | 1.97 | 0.959 | 0.993 | 3 | 50/60 | 39 | 630 | 299 | 799 | 43 | 3 | 3.1 | 5 | https://www2.panasonic.biz/scvb/a2A/zumenResult.G01?multiHinban=CU-P50H7Z&SEARCH_FLG=0&SEARCH_KBN=1&KEY_SELECT=1&SRCD_GRP=SJSZ&use_obligation=kuuchou | 3
[6 empty] | 機器・器具 / パッケージエアコン | 空調機 | オフィス・店舗用エアコン | 室外機 | XEPHY Eco (高効率タイプ) 沖縄向け | CU-P56H7Z |  | パナソニック株式会社 | Panasonic_DL_CU-P56H7Z\Folder\Item |  |  |  |  | 5 | 2022 | PAC | 2-Φ13穴,2-U切欠穴 | R32 | 65 | 47 | 冷暖切替 | 9.5 | 15 | 0.06 | 200 | 2.04 | 1.19 | 1.2 | 3 | 50/60 | 39 | 630 | 299 | 799 | 43 | 3.7 | 3.7 | 5.6 | https://www2.panasonic.biz/scvb/a2A/zumenResult.G01?multiHinban=CU-P56H7Z&SEARCH_FLG=0&SEARCH_KBN=1&KEY_SELECT=1&SRCD_GRP=SJSZ&use_obligation=kuuchou | 3
[6 empty] | 機器・器具 / パッケージエアコン | 空調機 | オフィス・店舗用エアコン | 室外機 | XEPHY Eco (高効率タイプ) 沖縄向け | CU-P63H7Z |  | パナソニック株式会社 | Panasonic_DL_CU-P63H7Z\Folder\Item |  |  |  |  | 5.6 | 2022 | PAC | 2-Φ13穴,2-U切欠穴 | R32 | 66 | 49 | 冷暖切替 | 9.5 | 15 | 0.06 | 200 | 2.15 | 1.33 | 1.33 | 3 | 50/60 | 41 | 630 | 299 | 799 | 44 | 4.1 | 4.1 | 6.3 | https://www2.panasonic.biz/scvb/a2A/zumenResult.G01?multiHinban=CU-P63H7Z&SEARCH_FLG=0&SEARCH_KBN=1&KEY_SELECT=1&SRCD_GRP=SJSZ&use_obligation=kuuchou | 3
[6 empty] | 機器・器具 / パッケージエアコン | 空調機 | オフィス・店舗用エアコン | 室外機 | XEPHY Eco (高効率タイプ) 沖縄向け | CU-P80H7Z |  | パナソニック株式会社 | Panasonic_DL_CU-P80H7Z\Folder\Item |  |  |  |  | 7.1 | 2022 | PAC | 2-Φ13穴,2-U切欠穴 | R32 | 70 | 52 | 冷暖切替 | 9.5 | 15 | 0.06 | 200 | 2.32 | 1.95 | 2.04 | 3 | 50/60 | 41 | 630 | 299 | 799 | 46 | 6 | 6.3 | 8 | https://www2.panasonic.biz/scvb/a2A/zumenResult.G01?multiHinban=CU-P80H7Z&SEARCH_FLG=0&SEARCH_KBN=1&KEY_SELECT=1&SRCD_GRP=SJSZ&use_obligation=kuuchou | 3
[6 empty] | 機器・器具 / パッケージエアコン | 空調機 | オフィス・店舗用エアコン | 室外機 | XEPHY Eco (高効率タイプ) 沖縄向け | CU-P112H7Z |  | パナソニック株式会社 | Panasonic_DL_CU-P112H7Z\Folder\Item |  |  |  |  | 10 | 2022 | PAC | 2-20x13長穴 | R32 | 70 | 53 | 冷暖切替 | 14.5 | 20 | 0.12 | 200 | 3.56 | 2.44 | 2.71 | 3 | 50/60 | 67 | 996 | 370 | 980 | 77 | 7.4 | 8.2 | 11.2 | https://www2.panasonic.biz/scvb/a2A/zumenResult.G01?multiHinban=CU-P112H7Z&SEARCH_FLG=0&SEARCH_KBN=1&KEY_SELECT=1&SRCD_GRP=SJSZ&use_obligation=kuuchou | 3
[6 empty] | 機器・器具 / パッケージエアコン | 空調機 | オフィス・店舗用エアコン | 室外機 | XEPHY Eco (高効率タイプ) 沖縄向け | CU-P140H7Z |  | パナソニック株式会社 | Panasonic_DL_CU-P140H7Z\Folder\Item |  |  |  |  | 12.5 | 2022 | PAC | 2-20x13長穴 | R32 | 74 | 57 | 冷暖切替 | 20.5 | 30 | 0.12 | 200 | 4.89 | 3.22 | 3.59 | 3 | 50/60 | 82 | 996 | 370 | 980 | 97 | 9.7 | 10.8 | 14 | https://www2.panasonic.biz/scvb/a2A/zumenResult.G01?multiHinban=CU-P140H7Z&SEARCH_FLG=0&SEARCH_KBN=1&KEY_SELECT=1&SRCD_GRP=SJSZ&use_obligation=kuuchou | 3
[6 empty] | 機器・器具 / パッケージエアコン | 空調機 | オフィス・店舗用エアコン | 室外機 | XEPHY Eco (高効率タイプ) 沖縄向け | CU-P160H7Z |  | パナソニック株式会社 | Panasonic_DL_CU-P160H7Z\Folder\Item |  |  |  |  | 14 | 2022 | PAC | 2-20x13長穴 | R32 | 76 | 59 | 冷暖切替 | 21.5 | 30 | 0.12 | 200 | 5.28 | 3.95 | 4.59 | 3 | 50/60 | 82 | 996 | 370 | 980 | 102 | 11.9 | 13.8 | 16 | https://www2.panasonic.biz/scvb/a2A/zumenResult.G01?multiHinban=CU-P160H7Z&SEARCH_FLG=0&SEARCH_KBN=1&KEY_SELECT=1&SRCD_GRP=SJSZ&use_obligation=kuuchou | 3
[6 empty] | 機器・器具 / パッケージエアコン | 空調機 | オフィス・店舗用エアコン | 室外機 | XEPHY Eco (高効率タイプ) 沖縄向け | CU-P224H7Z |  | パナソニック株式会社 | Panasonic_DL_CU-P224H7Z\Folder\Item |  |  |  |  | 20 | 2022 | PAC | 2-20x13長穴 | R32 | 78 | 61 | 冷暖切替 | 25 | 30 | 0.24 | 200 | 7.01 | 5.34 | 6.09 | 3 | 50/60 | 111 | 1500 | 370 | 980 | 164 | 16.4 | 18.7 | 22.4 | https://www2.panasonic.biz/scvb/a2A/zumenResult.G01?multiHinban=CU-P224H7Z&SEARCH_FLG=0&SEARCH_KBN=1&KEY_SELECT=1&SRCD_GRP=SJSZ&use_obligation=kuuchou | 3
[6 empty] | 機器・器具 / パッケージエアコン | 空調機 | オフィス・店舗用エアコン | 室外機 | XEPHY Eco (高効率タイプ) 沖縄向け | CU-P280H7Z |  | パナソニック株式会社 | Panasonic_DL_CU-P280H7Z\Folder\Item |  |  |  |  | 25 | 2022 | PAC | 2-20x13長穴 | R32 | 81 | 63 | 冷暖切替 | 34.5 | 40 | 0.24 | 200 | 9.39 | 7.1 | 7.87 | 3 | 50/60 | 120 | 1500 | 370 | 980 | 160 | 21.6 | 23.9 | 28 | https://www2.panasonic.biz/scvb/a2A/zumenResult.G01?multiHinban=CU-P280H7Z&SEARCH_FLG=0&SEARCH_KBN=1&KEY_SELECT=1&SRCD_GRP=SJSZ&use_obligation=kuuchou | 3
[6 empty] | 機器・器具 / パッケージエアコン | 空調機 | オフィス・店舗用エアコン | 室外機 | XEPHY Eco (高効率タイプ) 沖縄向け | CU-P40H7SZB |  | パナソニック株式会社 | Panasonic_DL_CU-P40H7SZB\Folder\Item |  |  |  |  | 3.6 | 2024 | PAC | 2-Φ13穴,2-U切欠穴 | R32 | 64 | 46 | 冷暖切替 | 15 | 20 | 0.06 | 200 | 1.78 | 0.755 | 0.764 | 1 | 50/60 | 40 | 630 | 299 | 799 | 41 | 4 | 4.1 | 4 | https://www2.panasonic.biz/scvb/a2A/zumenResult.G01?multiHinban=CU-P40H7SZB&SEARCH_FLG=0&SEARCH_KBN=1&KEY_SELECT=1&SRCD_GRP=SJSZ&use_obligation=kuuchou | 1
[6 empty] | 機器・器具 / パッケージエアコン | 空調機 | オフィス・店舗用エアコン | 室外機 | XEPHY Eco (高効率タイプ) 沖縄向け | CU-P45H7SZB |  | パナソニック株式会社 | Panasonic_DL_CU-P45H7SZB\Folder\Item |  |  |  |  | 4 | 2024 | PAC | 2-Φ13穴,2-U切欠穴 | R32 | 64 | 46 | 冷暖切替 | 15.5 | 20 | 0.06 | 200 | 1.88 | 0.842 | 0.836 | 1 | 50/60 | 40 | 630 | 299 | 799 | 41 | 4.5 | 4.4 | 4.5 | https://www2.panasonic.biz/scvb/a2A/zumenResult.G01?multiHinban=CU-P45H7SZB&SEARCH_FLG=0&SEARCH_KBN=1&KEY_SELECT=1&SRCD_GRP=SJSZ&use_obligation=kuuchou | 1
[6 empty] | 機器・器具 / パッケージエアコン | 空調機 | オフィス・店舗用エアコン | 室外機 | XEPHY Eco (高効率タイプ) 沖縄向け | CU-P50H7SZB |  | パナソニック株式会社 | Panasonic_DL_CU-P50H7SZB\Folder\Item |  |  |  |  | 4.5 | 2024 | PAC | 2-Φ13穴,2-U切欠穴 | R32 | 65 | 47 | 冷暖切替 | 16 | 20 | 0.06 | 200 | 1.97 | 0.959 | 0.993 | 1 | 50/60 | 40 | 630 | 299 | 799 | 43 | 5.1 | 5.3 | 5 | https://www2.panasonic.biz/scvb/a2A/zumenResult.G01?multiHinban=CU-P50H7SZB&SEARCH_FLG=0&SEARCH_KBN=1&KEY_SELECT=1&SRCD_GRP=SJSZ&use_obligation=kuuchou | 1
[6 empty] | 機器・器具 / パッケージエアコン | 空調機 | オフィス・店舗用エアコン | 室外機 | XEPHY Eco (高効率タイプ) 沖縄向け | CU-P56H7SZB |  | パナソニック株式会社 | Panasonic_DL_CU-P56H7SZB\Folder\Item |  |  |  |  | 5 | 2024 | PAC | 2-Φ13穴,2-U切欠穴 | R32 | 65 | 47 | 冷暖切替 | 16.5 | 20 | 0.06 | 200 | 2.04 | 1.19 | 1.2 | 1 | 50/60 | 40 | 630 | 299 | 799 | 43 | 6.3 | 6.4 | 5.6 | https://www2.panasonic.biz/scvb/a2A/zumenResult.G01?multiHinban=CU-P56H7SZB&SEARCH_FLG=0&SEARCH_KBN=1&KEY_SELECT=1&SRCD_GRP=SJSZ&use_obligation=kuuchou | 1
[6 empty] | 機器・器具 / パッケージエアコン | 空調機 | オフィス・店舗用エアコン | 室外機 | XEPHY Eco (高効率タイプ) 沖縄向け | CU-P63H7SZB |  | パナソニック株式会社 | Panasonic_DL_CU-P63H7SZB\Folder\Item |  |  |  |  | 5.6 | 2024 | PAC | 2-Φ13穴,2-U切欠穴 | R32 | 66 | 49 | 冷暖切替 | 16.5 | 20 | 0.06 | 200 | 2.15 | 1.35 | 1.33 | 1 | 50/60 | 42 | 630 | 299 | 799 | 44 | 7.2 | 7.1 | 6.3 | https://www2.panasonic.biz/scvb/a2A/zumenResult.G01?multiHinban=CU-P63H7SZB&SEARCH_FLG=0&SEARCH_KBN=1&KEY_SELECT=1&SRCD_GRP=SJSZ&use_obligation=kuuchou | 1
[6 empty] | 機器・器具 / パッケージエアコン | 空調機 | オフィス・店舗用エアコン | 室外機 | XEPHY Eco (高効率タイプ) 沖縄向け | CU-P80H7SZB |  | パナソニック株式会社 | Panasonic_DL_CU-P80H7SZB\Folder\Item |  |  |  |  | 7.1 | 2024 | PAC | 2-Φ13穴,2-U切欠穴 | R32 | 70 | 52 | 冷暖切替 | 16.5 | 20 | 0.06 | 200 | 2.32 | 1.95 | 2.04 | 1 | 50/60 | 42 | 630 | 299 | 799 | 46 | 10.4 | 10.9 | 8 | https://www2.panasonic.biz/scvb/a2A/zumenResult.G01?multiHinban=CU-P80H7SZB&SEARCH_FLG=0&SEARCH_KBN=1&KEY_SELECT=1&SRCD_GRP=SJSZ&use_obligation=kuuchou | 1
[6 empty] | 機器・器具 / パッケージエアコン | 空調機 | オフィス・店舗用エアコン | 室外機 | XEPHY Eco (高効率タイプ) 沖縄向け | CU-P40H7ZB |  | パナソニック株式会社 | Panasonic_DL_CU-P40H7ZB\Folder\Item |  |  |  |  | 3.6 | 2024 | PAC | 2-Φ13穴,2-U切欠穴 | R32 | 64 | 46 | 冷暖切替 | 8.7 | 15 | 0.06 | 200 | 1.78 | 0.755 | 0.764 | 3 | 50/60 | 39 | 630 | 299 | 799 | 41 | 2.3 | 2.4 | 4 | https://www2.panasonic.biz/scvb/a2A/zumenResult.G01?multiHinban=CU-P40H7ZB&SEARCH_FLG=0&SEARCH_KBN=1&KEY_SELECT=1&SRCD_GRP=SJSZ&use_obligation=kuuchou | 3
[6 empty] | 機器・器具 / パッケージエアコン | 空調機 | オフィス・店舗用エアコン | 室外機 | XEPHY Eco (高効率タイプ) 沖縄向け | CU-P45H7ZB |  | パナソニック株式会社 | Panasonic_DL_CU-P45H7ZB\Folder\Item |  |  |  |  | 4 | 2024 | PAC | 2-Φ13穴,2-U切欠穴 | R32 | 64 | 46 | 冷暖切替 | 9 | 15 | 0.06 | 200 | 1.88 | 0.842 | 0.836 | 3 | 50/60 | 39 | 630 | 299 | 799 | 41 | 2.6 | 2.6 | 4.5 | https://www2.panasonic.biz/scvb/a2A/zumenResult.G01?multiHinban=CU-P45H7ZB&SEARCH_FLG=0&SEARCH_KBN=1&KEY_SELECT=1&SRCD_GRP=SJSZ&use_obligation=kuuchou | 3
[6 empty] | 機器・器具 / パッケージエアコン | 空調機 | オフィス・店舗用エアコン | 室外機 | XEPHY Eco (高効率タイプ) 沖縄向け | CU-P50H7ZB |  | パナソニック株式会社 | Panasonic_DL_CU-P50H7ZB\Folder\Item |  |  |  |  | 4.5 | 2024 | PAC | 2-Φ13穴,2-U切欠穴 | R32 | 65 | 47 | 冷暖切替 | 9.3 | 15 | 0.06 | 200 | 1.97 | 0.959 | 0.993 | 3 | 50/60 | 39 | 630 | 299 | 799 | 43 | 3 | 3.1 | 5 | https://www2.panasonic.biz/scvb/a2A/zumenResult.G01?multiHinban=CU-P50H7ZB&SEARCH_FLG=0&SEARCH_KBN=1&KEY_SELECT=1&SRCD_GRP=SJSZ&use_obligation=kuuchou | 3
[6 empty] | 機器・器具 / パッケージエアコン | 空調機 | オフィス・店舗用エアコン | 室外機 | XEPHY Eco (高効率タイプ) 沖縄向け | CU-P56H7ZB |  | パナソニック株式会社 | Panasonic_DL_CU-P56H7ZB\Folder\Item |  |  |  |  | 5 | 2024 | PAC | 2-Φ13穴,2-U切欠穴 | R32 | 65 | 47 | 冷暖切替 | 9.5 | 15 | 0.06 | 200 | 2.04 | 1.19 | 1.2 | 3 | 50/60 | 39 | 630 | 299 | 799 | 43 | 3.7 | 3.7 | 5.6 | https://www2.panasonic.biz/scvb/a2A/zumenResult.G01?multiHinban=CU-P56H7ZB&SEARCH_FLG=0&SEARCH_KBN=1&KEY_SELECT=1&SRCD_GRP=SJSZ&use_obligation=kuuchou | 3
[6 empty] | 機器・器具 / パッケージエアコン | 空調機 | オフィス・店舗用エアコン | 室外機 | XEPHY Eco (高効率タイプ) 沖縄向け | CU-P63H7ZB |  | パナソニック株式会社 | Panasonic_DL_CU-P63H7ZB\Folder\Item |  |  |  |  | 5.6 | 2024 | PAC | 2-Φ13穴,2-U切欠穴 | R32 | 66 | 49 | 冷暖切替 | 9.5 | 15 | 0.06 | 200 | 2.15 | 1.33 | 1.33 | 3 | 50/60 | 41 | 630 | 299 | 799 | 44 | 4.1 | 4.1 | 6.3 | https://www2.panasonic.biz/scvb/a2A/zumenResult.G01?multiHinban=CU-P63H7ZB&SEARCH_FLG=0&SEARCH_KBN=1&KEY_SELECT=1&SRCD_GRP=SJSZ&use_obligation=kuuchou | 3
[6 empty] | 機器・器具 / パッケージエアコン | 空調機 | オフィス・店舗用エアコン | 室外機 | XEPHY Eco (高効率タイプ) 沖縄向け | CU-P80H7ZB |  | パナソニック株式会社 | Panasonic_DL_CU-P80H7ZB\Folder\Item |  |  |  |  | 7.1 | 2024 | PAC | 2-Φ13穴,2-U切欠穴 | R32 | 70 | 52 | 冷暖切替 | 9.5 | 15 | 0.06 | 200 | 2.32 | 1.95 | 2.04 | 3 | 50/60 | 41 | 630 | 299 | 799 | 46 | 6 | 6.3 | 8 | https://www2.panasonic.biz/scvb/a2A/zumenResult.G01?multiHinban=CU-P80H7ZB&SEARCH_FLG=0&SEARCH_KBN=1&KEY_SELECT=1&SRCD_GRP=SJSZ&use_obligation=kuuchou | 3
[6 empty] | 機器・器具 / パッケージエアコン | 空調機 | オフィス・店舗用エアコン | 室外機 | XEPHY Eco (高効率タイプ) 沖縄向け | CU-P112H7ZB |  | パナソニック株式会社 | Panasonic_DL_CU-P112H7ZB\Folder\Item |  |  |  |  | 10 | 2024 | PAC | 2-20x13長穴 | R32 | 70 | 53 | 冷暖切替 | 14.5 | 20 | 0.12 | 200 | 3.56 | 2.44 | 2.71 | 3 | 50/60 | 67 | 996 | 370 | 980 | 77 | 7.4 | 8.2 | 11.2 | https://www2.panasonic.biz/scvb/a2A/zumenResult.G01?multiHinban=CU-P112H7ZB&SEARCH_FLG=0&SEARCH_KBN=1&KEY_SELECT=1&SRCD_GRP=SJSZ&use_obligation=kuuchou | 3
[6 empty] | 機器・器具 / パッケージエアコン | 空調機 | オフィス・店舗用エアコン | 室外機 | XEPHY Eco (高効率タイプ) 沖縄向け | CU-P140H7ZB |  | パナソニック株式会社 | Panasonic_DL_CU-P140H7ZB\Folder\Item |  |  |  |  | 12.5 | 2024 | PAC | 2-20x13長穴 | R32 | 74 | 57 | 冷暖切替 | 20.5 | 30 | 0.12 | 200 | 4.89 | 3.22 | 3.59 | 3 | 50/60 | 82 | 996 | 370 | 980 | 97 | 9.7 | 10.8 | 14 | https://www2.panasonic.biz/scvb/a2A/zumenResult.G01?multiHinban=CU-P140H7ZB&SEARCH_FLG=0&SEARCH_KBN=1&KEY_SELECT=1&SRCD_GRP=SJSZ&use_obligation=kuuchou | 3
[6 empty] | 機器・器具 / パッケージエアコン | 空調機 | オフィス・店舗用エアコン | 室外機 | XEPHY Eco (高効率タイプ) 沖縄向け | CU-P160H7ZB |  | パナソニック株式会社 | Panasonic_DL_CU-P160H7ZB\Folder\Item |  |  |  |  | 14 | 2024 | PAC | 2-20x13長穴 | R32 | 76 | 59 | 冷暖切替 | 21.5 | 30 | 0.12 | 200 | 5.28 | 3.95 | 4.59 | 3 | 50/60 | 82 | 996 | 370 | 980 | 102 | 11.9 | 13.8 | 16 | https://www2.panasonic.biz/scvb/a2A/zumenResult.G01?multiHinban=CU-P160H7ZB&SEARCH_FLG=0&SEARCH_KBN=1&KEY_SELECT=1&SRCD_GRP=SJSZ&use_obligation=kuuchou | 3
[6 empty] | 機器・器具 / パッケージエアコン | 空調機 | オフィス・店舗用エアコン | 室外機 | XEPHY Eco (高効率タイプ) 沖縄向け | CU-P224H7ZB |  | パナソニック株式会社 | Panasonic_DL_CU-P224H7ZB\Folder\Item |  |  |  |  | 20 | 2024 | PAC | 2-20x13長穴 | R32 | 78 | 61 | 冷暖切替 | 25 | 30 | 0.24 | 200 | 7.01 | 5.34 | 6.09 | 3 | 50/60 | 111 | 1500 | 370 | 980 | 164 | 16.4 | 18.7 | 22.4 | https://www2.panasonic.biz/scvb/a2A/zumenResult.G01?multiHinban=CU-P224H7ZB&SEARCH_FLG=0&SEARCH_KBN=1&KEY_SELECT=1&SRCD_GRP=SJSZ&use_obligation=kuuchou | 3
[6 empty] | 機器・器具 / パッケージエアコン | 空調機 | オフィス・店舗用エアコン | 室外機 | XEPHY Eco (高効率タイプ) 沖縄向け | CU-P280H7ZB |  | パナソニック株式会社 | Panasonic_DL_CU-P280H7ZB\Folder\Item |  |  |  |  | 25 | 2024 | PAC | 2-20x13長穴 | R32 | 81 | 63 | 冷暖切替 | 34.5 | 40 | 0.24 | 200 | 9.39 | 7.1 | 7.87 | 3 | 50/60 | 120 | 1500 | 370 | 980 | 160 | 21.6 | 23.9 | 28 | https://www2.panasonic.biz/scvb/a2A/zumenResult.G01?multiHinban=CU-P280H7ZB&SEARCH_FLG=0&SEARCH_KBN=1&KEY_SELECT=1&SRCD_GRP=SJSZ&use_obligation=kuuchou | 3
高効率インバーター GRシリーズ 【50/60Hz共通】
[19 empty] | 冷房能力[kW] | 製品リリース年 | 符号 | 据付ボルト穴 | 冷媒 | 音響パワーレベル(dB) | 音圧レベル(dB) | 運転方法 | 最大電流値[A] | 推奨ブレーカー容量[A] | 電動機出力_送風機[kW] | 電圧[V] | 低温消費電力[kW] | 消費電力_暖房[kW] | 消費電力_冷房[kW] | 相[φ] | 周波数[Hz] | 製品質量[㎏] | 外形寸法 H[㎜] | 外形寸法 D[㎜] | 外形寸法 W[㎜] | 風量[m³/min] | 暖房運転電流[A] | 冷房運転電流[A] | 暖房能力[kW] | URL | 極数 | 備考
[6 empty] | 機器・器具 / パッケージエアコン | 空調機 | オフィス・店舗用エアコン | 室外機 | 高効率インバーター GRシリーズ | CU-P112GR7C |  | パナソニック株式会社 | Panasonic_DL_CU-P112GR7C\Folder\Item |  |  |  |  | 10 | 2026 | PAC | 2-20x13長穴,2-U切欠穴 | R32 | 68 | 51 | 冷暖切替 | 10.8 | - | 0.120 +0.120 | 200 | 2.51 | 2.11 | 2.01 | 3 | 50/60 | 102 | 1416 | 370 | 980 | 125 | 6.4 | 6.1 | 11.2 | https://hvac.panasonic.com/search/link.do?pid=CU-P112GR7C | 8
[6 empty] | 機器・器具 / パッケージエアコン | 空調機 | オフィス・店舗用エアコン | 室外機 | 高効率インバーター GRシリーズ | CU-P140GR7C |  | パナソニック株式会社 | Panasonic_DL_CU-P140GR7C\Folder\Item |  |  |  |  | 12.5 | 2026 | PAC | 2-20x13長穴,3-U切欠穴 | R32 | 69 | 51 | 冷暖切替 | 12.1 | - | 0.120 +0.120 | 200 | 3.2 | 2.93 | 3.03 | 3 | 50/60 | 102 | 1416 | 370 | 980 | 125 | 8.8 | 9.1 | 14 | https://hvac.panasonic.com/search/link.do?pid=CU-P140GR7C | 8
[6 empty] | 機器・器具 / パッケージエアコン | 空調機 | オフィス・店舗用エアコン | 室外機 | 高効率インバーター GRシリーズ | CU-P160GR7C |  | パナソニック株式会社 | Panasonic_DL_CU-P160GR7C\Folder\Item |  |  |  |  | 14 | 2026 | PAC | 2-20x13長穴,4-U切欠穴 | R32 | 70 | 52 | 冷暖切替 | 15.5 | - | 0.120 +0.120 | 200 | 4.09 | 3.56 | 3.54 | 3 | 50/60 | 105 | 1416 | 370 | 980 | 125 | 10.7 | 10.6 | 16 | https://hvac.panasonic.com/search/link.do?pid=CU-P160GR7C | 8
[6 empty] | 機器・器具 / パッケージエアコン | 空調機 | オフィス・店舗用エアコン | 室外機 | 高効率インバーター GRシリーズ | CU-P160GR6 |  | パナソニック株式会社 | Panasonic_DL_CU-P160GR6\Folder\Item |  |  |  |  | 14 | 2024 | PAC | 2-20x13長穴,2-U切欠穴 | R32 | 70 | 52 | 冷暖切替 | 21.5 | 30 | 0.12 | 200 | 5.28 | 4.31 | 4.25 | 3 | 50/60 | 81 | 940 | 340 | 1416 | 125 | 11.9 | 12.8 | 16 | https://www2.panasonic.biz/scvb/a2A/zumenResult.G01?multiHinban=CU-P160GR6&SEARCH_FLG=0&SEARCH_KBN=1&KEY_SELECT=1&SRCD_GRP=SJSZ&use_obligation=kuuchou | 3
室内機
4方向天井カセット形 【50/60Hz共通】
[19 empty] | 冷房能力[kW] | 製品リリース年 | 設置方法 | 符号 | 吊りボルト穴 | 冷媒 | 音響パワーレベル(dB)_弱 | 音響パワーレベル(dB)_強 | 音響パワーレベル(dB)_急 | 音圧レベル(dB)_弱 | 音圧レベル(dB)_強 | 音圧レベル(dB)_急 | 電動機出力_送風機[kW] | 電圧[V] | 低温消費電力[kW] | 消費電力_暖房[kW] | 消費電力_冷房[kW] | 相[φ] | 暖房能力[kW] | 冷房運転電流[A] | 暖房運転電流[A] | 風量_急[m³/min] | 風量_強[m³/min] | 風量_弱[m³/min] | 除湿量 | 製品質量[kg] | 外形寸法 W[㎜] | 外形寸法 D[㎜] | 外形寸法 H[㎜] | 周波数[Hz] | 機外静圧[Pa] | URL | 極数 | 備考
[6 empty] | 機器・器具 / パッケージエアコン | 空調機 | オフィス・店舗用エアコン | 室内機 | 4方向天井カセット形 | CS-P40U7C |  | パナソニック株式会社 | Panasonic_DL_CS-P40U7C\Folder\Item |  |  |  |  | 3.6 | 2026 | カセット形 | PAC | 4-12×28長穴 | R32 | 42 | 44 | 45 | 28 | 30 | 31 | 0.036 | 200 | 0.02 | 0.02 | 0.021 | 1 | 4 | 0.26 | 0.24 | 16 | 15 | 12.5 | - | 22 | 840 | 840 | 235 | 50/60 | - | https://hvac.panasonic.com/search/link.do?pid=CS-P40U7C | 10
[6 empty] | 機器・器具 / パッケージエアコン | 空調機 | オフィス・店舗用エアコン | 室内機 | 4方向天井カセット形 | CS-P45U7C |  | パナソニック株式会社 | Panasonic_DL_CS-P45U7C\Folder\Item |  |  |  |  | 4 | 2026 | カセット形 | PAC | 4-12×28長穴 | R32 | 42 | 44 | 45 | 28 | 30 | 31 | 0.036 | 200 | 0.02 | 0.02 | 0.021 | 1 | 4.5 | 0.26 | 0.24 | 16 | 15 | 12.5 | - | 22 | 840 | 840 | 235 | 50/60 | - | https://hvac.panasonic.com/search/link.do?pid=CS-P45U7C | 10
[6 empty] | 機器・器具 / パッケージエアコン | 空調機 | オフィス・店舗用エアコン | 室内機 | 4方向天井カセット形 | CS-P50U7C |  | パナソニック株式会社 | Panasonic_DL_CS-P50U7C\Folder\Item |  |  |  |  | 4.5 | 2026 | カセット形 | PAC | 4-12×28長穴 | R32 | 42 | 44 | 47 | 28 | 30 | 33 | 0.036 | 200 | 0.026 | 0.026 | 0.027 | 1 | 5 | 0.3 | 0.29 | 18 | 15 | 12.5 | - | 22 | 840 | 840 | 235 | 50/60 | - | https://hvac.panasonic.com/search/link.do?pid=CS-P50U7C | 10
[6 empty] | 機器・器具 / パッケージエアコン | 空調機 | オフィス・店舗用エアコン | 室内機 | 4方向天井カセット形 | CS-P56U7C |  | パナソニック株式会社 | Panasonic_DL_CS-P56U7C\Folder\Item |  |  |  |  | 5 | 2026 | カセット形 | PAC | 4-12×28長穴 | R32 | 42 | 44 | 47 | 28 | 30 | 33 | 0.036 | 200 | 0.026 | 0.026 | 0.027 | 1 | 5.6 | 0.3 | 0.29 | 18 | 15 | 12.5 | - | 22 | 840 | 840 | 235 | 50/60 | - | https://hvac.panasonic.com/search/link.do?pid=CS-P56U7C | 10
[6 empty] | 機器・器具 / パッケージエアコン | 空調機 | オフィス・店舗用エアコン | 室内機 | 4方向天井カセット形 | CS-P63U7C |  | パナソニック株式会社 | Panasonic_DL_CS-P63U7C\Folder\Item |  |  |  |  | 5.6 | 2026 | カセット形 | PAC | 4-12×28長穴 | R32 | 42 | 46 | 49 | 28 | 32 | 35 | 0.036 | 200 | 0.031 | 0.031 | 0.032 | 1 | 6.3 | 0.34 | 0.34 | 19.5 | 16.5 | 12.5 | - | 22 | 840 | 840 | 235 | 50/60 | - | https://hvac.panasonic.com/search/link.do?pid=CS-P63U7C | 10
[6 empty] | 機器・器具 / パッケージエアコン | 空調機 | オフィス・店舗用エアコン | 室内機 | 4方向天井カセット形 | CS-P71U7C |  | パナソニック株式会社 | Panasonic_DL_CS-P71U7C\Folder\Item |  |  |  |  | 6.3 | 2026 | カセット形 | PAC | 4-12×28長穴 | R32 | 42 | 47 | 53 | 28 | 33 | 39 | 0.036 | 200 | 0.043 | 0.043 | 0.043 | 1 | 7.1 | 0.42 | 0.42 | 23 | 17 | 12.5 | - | 22 | 840 | 840 | 235 | 50/60 | - | https://hvac.panasonic.com/search/link.do?pid=CS-P71U7C | 10
[6 empty] | 機器・器具 / パッケージエアコン | 空調機 | オフィス・店舗用エアコン | 室内機 | 4方向天井カセット形 | CS-P80U7C |  | パナソニック株式会社 | Panasonic_DL_CS-P80U7C\Folder\Item |  |  |  |  | 7.1 | 2026 | カセット形 | PAC | 4-12×28長穴 | R32 | 43 | 47 | 52 | 29 | 34 | 39 | 0.098 | 200 | 0.049 | 0.049 | 0.048 | 1 | 8 | 0.49 | 0.49 | 27 | 21 | 14 | - | 26 | 840 | 840 | 290 | 50/60 | - | https://hvac.panasonic.com/search/link.do?pid=CS-P80U7C | 10
[6 empty] | 機器・器具 / パッケージエアコン | 空調機 | オフィス・店舗用エアコン | 室内機 | 4方向天井カセット形 | CS-P80U7HC |  | パナソニック株式会社 | Panasonic_DL_CS-P80U7HC\Folder\Item |  |  |  |  | 7.1 | 2026 | カセット形 | PAC | 4-12×29長穴 | R32 | 42 | 47 | 53 | 28 | 33 | 39 | 0.036 | 200 | 0.043 | 0.043 | 0.043 | 1 | 8 | 0.42 | 0.42 | 23 | 17 | 12.5 | - | 22 | 840 | 840 | 235 | 50/60 | - | https://hvac.panasonic.com/search/link.do?pid=CS-P80U7HC | 10
[6 empty] | 機器・器具 / パッケージエアコン | 空調機 | オフィス・店舗用エアコン | 室内機 | 4方向天井カセット形 | CS-P112U7C |  | パナソニック株式会社 | Panasonic_DL_CS-P112U7C\Folder\Item |  |  |  |  | 10 | 2026 | カセット形 | PAC | 4-12×28長穴 | R32 | 44 | 52 | 59 | 30 | 38 | 45 | 0.098 | 200 | 0.093 | 0.093 | 0.093 | 1 | 11.2 | 0.86 | 0.86 | 36 | 26 | 15 | - | 26 | 840 | 840 | 290 | 50/60 | - | https://hvac.panasonic.com/search/link.do?pid=CS-P112U7C | 10
[6 empty] | 機器・器具 / パッケージエアコン | 空調機 | オフィス・店舗用エアコン | 室内機 | 4方向天井カセット形 | CS-P140U7C |  | パナソニック株式会社 | Panasonic_DL_CS-P140U7C\Folder\Item |  |  |  |  | 12.5 | 2026 | カセット形 | PAC | 4-12×28長穴 | R32 | 44 | 53 | 60 | 30 | 39 | 46 | 0.098 | 200 | 0.105 | 0.105 | 0.106 | 1 | 14 | 0.89 | 0.9 | 37 | 27 | 16 | - | 26 | 840 | 840 | 290 | 50/60 | - | https://hvac.panasonic.com/search/link.do?pid=CS-P140U7C | 10
[6 empty] | 機器・器具 / パッケージエアコン | 空調機 | オフィス・店舗用エアコン | 室内機 | 4方向天井カセット形 | CS-P160U7C |  | パナソニック株式会社 | Panasonic_DL_CS-P160U7C\Folder\Item |  |  |  |  | 14 | 2026 | カセット形 | PAC | 4-12×28長穴 | R32 | 45 | 54 | 61 | 31 | 40 | 47 | 0.098 | 200 | 0.113 | 0.113 | 0.112 | 1 | 16 | 0.98 | 0.99 | 38 | 29 | 17 | - | 26 | 840 | 840 | 290 | 50/60 | - | https://hvac.panasonic.com/search/link.do?pid=CS-P160U7C | 10
[6 empty] | 機器・器具 / パッケージエアコン | 空調機 | オフィス・店舗用エアコン | 室内機 | 4方向天井カセット形 | CS-P40U7 |  | パナソニック株式会社 | Panasonic_DL_CS-P40U7\Folder\Item |  |  |  |  | 3.6 | 2022 | カセット形 | PAC | 4-12×28長穴 | R32 | 42 | 44 | 45 | 28 | 30 | 31 | 0.036 | 200 | 0.02 | 0.02 | 0.021 | 1 | 4 | 0.26 | 0.24 | 16 | 15 | 12.5 | - | 27 | 950 | 950 | 264.5 | 50/60 | - | https://www2.panasonic.biz/scvb/a2A/zumenResult.G01?multiHinban=CS-P40U7&SEARCH_FLG=0&SEARCH_KBN=1&KEY_SELECT=1&SRCD_GRP=SJSZ&use_obligation=kuuchou | 1
[6 empty] | 機器・器具 / パッケージエアコン | 空調機 | オフィス・店舗用エアコン | 室内機 | 4方向天井カセット形 | CS-P45U7 |  | パナソニック株式会社 | Panasonic_DL_CS-P45U7\Folder\Item |  |  |  |  | 4 | 2022 | カセット形 | PAC | 4-12×28長穴 | R32 | 42 | 44 | 45 | 28 | 30 | 31 | 0.036 | 200 | 0.02 | 0.02 | 0.021 | 1 | 4.5 | 0.26 | 0.24 | 16 | 15 | 12.5 | - | 27 | 950 | 950 | 264.5 | 50/60 | - | https://www2.panasonic.biz/scvb/a2A/zumenResult.G01?multiHinban=CS-P45U7&SEARCH_FLG=0&SEARCH_KBN=1&KEY_SELECT=1&SRCD_GRP=SJSZ&use_obligation=kuuchou | 1
[6 empty] | 機器・器具 / パッケージエアコン | 空調機 | オフィス・店舗用エアコン | 室内機 | 4方向天井カセット形 | CS-P50U7 |  | パナソニック株式会社 | Panasonic_DL_CS-P50U7\Folder\Item |  |  |  |  | 4.5 | 2022 | カセット形 | PAC | 4-12×28長穴 | R32 | 42 | 44 | 47 | 28 | 30 | 33 | 0.036 | 200 | 0.026 | 0.026 | 0.027 | 1 | 5 | 0.3 | 0.29 | 18 | 15 | 12.5 | - | 27 | 950 | 950 | 264.5 | 50/60 | - | https://www2.panasonic.biz/scvb/a2A/zumenResult.G01?multiHinban=CS-P50U7&SEARCH_FLG=0&SEARCH_KBN=1&KEY_SELECT=1&SRCD_GRP=SJSZ&use_obligation=kuuchou | 1
[6 empty] | 機器・器具 / パッケージエアコン | 空調機 | オフィス・店舗用エアコン | 室内機 | 4方向天井カセット形 | CS-P56U7 |  | パナソニック株式会社 | Panasonic_DL_CS-P56U7\Folder\Item |  |  |  |  | 5 | 2022 | カセット形 | PAC | 4-12×28長穴 | R32 | 42 | 44 | 47 | 28 | 30 | 33 | 0.036 | 200 | 0.026 | 0.026 | 0.027 | 1 | 5.6 | 0.3 | 0.29 | 18 | 15 | 12.5 | - | 27 | 950 | 950 | 264.5 | 50/60 | - | https://www2.panasonic.biz/scvb/a2A/zumenResult.G01?multiHinban=CS-P56U7&SEARCH_FLG=0&SEARCH_KBN=1&KEY_SELECT=1&SRCD_GRP=SJSZ&use_obligation=kuuchou | 1
[6 empty] | 機器・器具 / パッケージエアコン | 空調機 | オフィス・店舗用エアコン | 室内機 | 4方向天井カセット形 | CS-P63U7 |  | パナソニック株式会社 | Panasonic_DL_CS-P63U7\Folder\Item |  |  |  |  | 5.6 | 2022 | カセット形 | PAC | 4-12×28長穴 | R32 | 42 | 46 | 49 | 28 | 32 | 35 | 0.036 | 200 | 0.031 | 0.031 | 0.032 | 1 | 6.3 | 0.34 | 0.34 | 19.5 | 16.5 | 12.5 | - | 27 | 950 | 950 | 264.5 | 50/60 | - | https://www2.panasonic.biz/scvb/a2A/zumenResult.G01?multiHinban=CS-P63U7&SEARCH_FLG=0&SEARCH_KBN=1&KEY_SELECT=1&SRCD_GRP=SJSZ&use_obligation=kuuchou | 1
[6 empty] | 機器・器具 / パッケージエアコン | 空調機 | オフィス・店舗用エアコン | 室内機 | 4方向天井カセット形 | CS-P71U7 |  | パナソニック株式会社 | Panasonic_DL_CS-P71U7\Folder\Item |  |  |  |  | 6.3 | 2022 | カセット形 | PAC | 4-12×28長穴 | R32 | 42 | 47 | 53 | 28 | 33 | 39 | 0.036 | 200 | 0.043 | 0.043 | 0.043 | 1 | 7.1 | 0.42 | 0.42 | 23 | 17 | 12.5 | - | 27 | 950 | 950 | 264.5 | 50/60 | - | https://www2.panasonic.biz/scvb/a2A/zumenResult.G01?multiHinban=CS-P71U7&SEARCH_FLG=0&SEARCH_KBN=1&KEY_SELECT=1&SRCD_GRP=SJSZ&use_obligation=kuuchou | 1
[6 empty] | 機器・器具 / パッケージエアコン | 空調機 | オフィス・店舗用エアコン | 室内機 | 4方向天井カセット形 | CS-P80U7H |  | パナソニック株式会社 | Panasonic_DL_CS-P80U7H\Folder\Item |  |  |  |  | 7.1 | 2022 | カセット形 | PAC | 4-12×28長穴 | R32 | 42 | 47 | 53 | 28 | 33 | 39 | 0.036 | 200 | 0.043 | 0.043 | 0.043 | 1 | 8 | 0.42 | 0.42 | 23 | 17 | 12.5 | - | 27 | 950 | 950 | 264.5 | 50/60 | - | https://www2.panasonic.biz/scvb/a2A/zumenResult.G01?multiHinban=CS-P80U7H&SEARCH_FLG=0&SEARCH_KBN=1&KEY_SELECT=1&SRCD_GRP=SJSZ&use_obligation=kuuchou | 1
[6 empty] | 機器・器具 / パッケージエアコン | 空調機 | オフィス・店舗用エアコン | 室内機 | 4方向天井カセット形 | CS-P80U7 |  | パナソニック株式会社 | Panasonic_DL_CS-P80U7\Folder\Item |  |  |  |  | 7.1 | 2022 | カセット形 | PAC | 4-12×28長穴 | R32 | 43 | 47 | 52 | 29 | 34 | 39 | 0.098 | 200 | 0.049 | 0.049 | 0.048 | 1 | 8 | 0.49 | 0.49 | 27 | 21 | 14 | - | 31 | 950 | 950 | 319.5 | 50/60 | - | https://www2.panasonic.biz/scvb/a2A/zumenResult.G01?multiHinban=CS-P80U7&SEARCH_FLG=0&SEARCH_KBN=1&KEY_SELECT=1&SRCD_GRP=SJSZ&use_obligation=kuuchou | 1
[6 empty] | 機器・器具 / パッケージエアコン | 空調機 | オフィス・店舗用エアコン | 室内機 | 4方向天井カセット形 | CS-P112U7 |  | パナソニック株式会社 | Panasonic_DL_CS-P112U7\Folder\Item |  |  |  |  | 10 | 2022 | カセット形 | PAC | 4-12×28長穴 | R32 | 44 | 52 | 59 | 30 | 38 | 45 | 0.098 | 200 | 0.093 | 0.093 | 0.093 | 1 | 11.2 | 0.86 | 0.86 | 36 | 26 | 15 | - | 31 | 950 | 950 | 319.5 | 50/60 | - | https://www2.panasonic.biz/scvb/a2A/zumenResult.G01?multiHinban=CS-P112U7&SEARCH_FLG=0&SEARCH_KBN=1&KEY_SELECT=1&SRCD_GRP=SJSZ&use_obligation=kuuchou | 1
[6 empty] | 機器・器具 / パッケージエアコン | 空調機 | オフィス・店舗用エアコン | 室内機 | 4方向天井カセット形 | CS-P140U7 |  | パナソニック株式会社 | Panasonic_DL_CS-P140U7\Folder\Item |  |  |  |  | 12.5 | 2022 | カセット形 | PAC | 4-12×28長穴 | R32 | 44 | 53 | 60 | 30 | 39 | 46 | 0.098 | 200 | 0.105 | 0.105 | 0.106 | 1 | 14 | 0.89 | 0.9 | 37 | 27 | 16 | - | 31 | 950 | 950 | 319.5 | 50/60 | - | https://www2.panasonic.biz/scvb/a2A/zumenResult.G01?multiHinban=CS-P140U7&SEARCH_FLG=0&SEARCH_KBN=1&KEY_SELECT=1&SRCD_GRP=SJSZ&use_obligation=kuuchou | 1
[6 empty] | 機器・器具 / パッケージエアコン | 空調機 | オフィス・店舗用エアコン | 室内機 | 4方向天井カセット形 | CS-P160U7 |  | パナソニック株式会社 | Panasonic_DL_CS-P160U7\Folder\Item |  |  |  |  | 14 | 2022 | カセット形 | PAC | 4-12×28長穴 | R32 | 45 | 54 | 61 | 31 | 40 | 47 | 0.098 | 200 | 0.113 | 0.113 | 0.112 | 1 | 16 | 0.98 | 0.99 | 38 | 29 | 17 | - | 31 | 950 | 950 | 319.5 | 50/60 | - | https://www2.panasonic.biz/scvb/a2A/zumenResult.G01?multiHinban=CS-P160U7&SEARCH_FLG=0&SEARCH_KBN=1&KEY_SELECT=1&SRCD_GRP=SJSZ&use_obligation=kuuchou | 1
[6 empty] | 機器・器具 / パッケージエアコン | 空調機 | オフィス・店舗用エアコン | 室内機 | 4方向天井カセット形 | CS-P40U7B |  | パナソニック株式会社 | Panasonic_DL_CS-P40U7B\Folder\Item |  |  |  |  | 3.6 | 2024 | カセット形 | PAC | 4-12×28長穴 | R32 | 42 | 44 | 45 | 28 | 30 | 31 | 0.036 | 200 | 0.02 | 0.02 | 0.021 | 1 | 4 | 0.26 | 0.24 | 16 | 15 | 12.5 | - | 27 | 950 | 950 | 264.5 | 50/60 | - | https://www2.panasonic.biz/scvb/a2A/zumenResult.G01?multiHinban=CS-P40U7B&SEARCH_FLG=0&SEARCH_KBN=1&KEY_SELECT=1&SRCD_GRP=SJSZ&use_obligation=kuuchou | 1
[6 empty] | 機器・器具 / パッケージエアコン | 空調機 | オフィス・店舗用エアコン | 室内機 | 4方向天井カセット形 | CS-P45U7B |  | パナソニック株式会社 | Panasonic_DL_CS-P45U7B\Folder\Item |  |  |  |  | 4 | 2024 | カセット形 | PAC | 4-12×28長穴 | R32 | 42 | 44 | 45 | 28 | 30 | 31 | 0.036 | 200 | 0.02 | 0.02 | 0.021 | 1 | 4.5 | 0.26 | 0.24 | 16 | 15 | 12.5 | - | 27 | 950 | 950 | 264.5 | 50/60 | - | https://www2.panasonic.biz/scvb/a2A/zumenResult.G01?multiHinban=CS-P45U7B&SEARCH_FLG=0&SEARCH_KBN=1&KEY_SELECT=1&SRCD_GRP=SJSZ&use_obligation=kuuchou | 1
[6 empty] | 機器・器具 / パッケージエアコン | 空調機 | オフィス・店舗用エアコン | 室内機 | 4方向天井カセット形 | CS-P50U7B |  | パナソニック株式会社 | Panasonic_DL_CS-P50U7B\Folder\Item |  |  |  |  | 4.5 | 2024 | カセット形 | PAC | 4-12×28長穴 | R32 | 42 | 44 | 47 | 28 | 30 | 33 | 0.036 | 200 | 0.026 | 0.026 | 0.027 | 1 | 5 | 0.3 | 0.29 | 18 | 15 | 12.5 | - | 27 | 950 | 950 | 264.5 | 50/60 | - | https://www2.panasonic.biz/scvb/a2A/zumenResult.G01?multiHinban=CS-P50U7B&SEARCH_FLG=0&SEARCH_KBN=1&KEY_SELECT=1&SRCD_GRP=SJSZ&use_obligation=kuuchou | 1
[6 empty] | 機器・器具 / パッケージエアコン | 空調機 | オフィス・店舗用エアコン | 室内機 | 4方向天井カセット形 | CS-P56U7B |  | パナソニック株式会社 | Panasonic_DL_CS-P56U7B\Folder\Item |  |  |  |  | 5 | 2024 | カセット形 | PAC | 4-12×28長穴 | R32 | 42 | 44 | 47 | 28 | 30 | 33 | 0.036 | 200 | 0.026 | 0.026 | 0.027 | 1 | 5.6 | 0.3 | 0.29 | 18 | 15 | 12.5 | - | 27 | 950 | 950 | 264.5 | 50/60 | - | https://www2.panasonic.biz/scvb/a2A/zumenResult.G01?multiHinban=CS-P56U7B&SEARCH_FLG=0&SEARCH_KBN=1&KEY_SELECT=1&SRCD_GRP=SJSZ&use_obligation=kuuchou | 1
[6 empty] | 機器・器具 / パッケージエアコン | 空調機 | オフィス・店舗用エアコン | 室内機 | 4方向天井カセット形 | CS-P63U7B |  | パナソニック株式会社 | Panasonic_DL_CS-P63U7B\Folder\Item |  |  |  |  | 5.6 | 2024 | カセット形 | PAC | 4-12×28長穴 | R32 | 42 | 46 | 49 | 28 | 32 | 35 | 0.036 | 200 | 0.031 | 0.031 | 0.032 | 1 | 6.3 | 0.34 | 0.34 | 19.5 | 16.5 | 12.5 | - | 27 | 950 | 950 | 264.5 | 50/60 | - | https://www2.panasonic.biz/scvb/a2A/zumenResult.G01?multiHinban=CS-P63U7B&SEARCH_FLG=0&SEARCH_KBN=1&KEY_SELECT=1&SRCD_GRP=SJSZ&use_obligation=kuuchou | 1
[6 empty] | 機器・器具 / パッケージエアコン | 空調機 | オフィス・店舗用エアコン | 室内機 | 4方向天井カセット形 | CS-P71U7B |  | パナソニック株式会社 | Panasonic_DL_CS-P71U7B\Folder\Item |  |  |  |  | 6.3 | 2024 | カセット形 | PAC | 4-12×28長穴 | R32 | 42 | 47 | 53 | 28 | 33 | 39 | 0.036 | 200 | 0.043 | 0.043 | 0.043 | 1 | 7.1 | 0.42 | 0.42 | 23 | 17 | 12.5 | - | 27 | 950 | 950 | 264.5 | 50/60 | - | https://www2.panasonic.biz/scvb/a2A/zumenResult.G01?multiHinban=CS-P71U7B&SEARCH_FLG=0&SEARCH_KBN=1&KEY_SELECT=1&SRCD_GRP=SJSZ&use_obligation=kuuchou | 1
[6 empty] | 機器・器具 / パッケージエアコン | 空調機 | オフィス・店舗用エアコン | 室内機 | 4方向天井カセット形 | CS-P80U7HB |  | パナソニック株式会社 | Panasonic_DL_CS-P80U7HB\Folder\Item |  |  |  |  | 7.1 | 2024 | カセット形 | PAC | 4-12×28長穴 | R32 | 42 | 47 | 53 | 28 | 33 | 39 | 0.036 | 200 | 0.043 | 0.043 | 0.043 | 1 | 8 | 0.42 | 0.42 | 23 | 17 | 12.5 | - | 27 | 950 | 950 | 264.5 | 50/60 | - | https://www2.panasonic.biz/scvb/a2A/zumenResult.G01?multiHinban=CS-P80U7HB&SEARCH_FLG=0&SEARCH_KBN=1&KEY_SELECT=1&SRCD_GRP=SJSZ&use_obligation=kuuchou | 1
[6 empty] | 機器・器具 / パッケージエアコン | 空調機 | オフィス・店舗用エアコン | 室内機 | 4方向天井カセット形 | CS-P80U7B |  | パナソニック株式会社 | Panasonic_DL_CS-P80U7B\Folder\Item |  |  |  |  | 7.1 | 2024 | カセット形 | PAC | 4-12×28長穴 | R32 | 43 | 47 | 52 | 29 | 34 | 39 | 0.098 | 200 | 0.049 | 0.049 | 0.048 | 1 | 8 | 0.49 | 0.49 | 27 | 21 | 14 | - | 31 | 950 | 950 | 319.5 | 50/60 | - | https://www2.panasonic.biz/scvb/a2A/zumenResult.G01?multiHinban=CS-P80U7B&SEARCH_FLG=0&SEARCH_KBN=1&KEY_SELECT=1&SRCD_GRP=SJSZ&use_obligation=kuuchou | 1
[6 empty] | 機器・器具 / パッケージエアコン | 空調機 | オフィス・店舗用エアコン | 室内機 | 4方向天井カセット形 | CS-P112U7B |  | パナソニック株式会社 | Panasonic_DL_CS-P112U7B\Folder\Item |  |  |  |  | 10 | 2024 | カセット形 | PAC | 4-12×28長穴 | R32 | 44 | 52 | 59 | 30 | 38 | 45 | 0.098 | 200 | 0.093 | 0.093 | 0.093 | 1 | 11.2 | 0.86 | 0.86 | 36 | 26 | 15 | - | 31 | 950 | 950 | 319.5 | 50/60 | - | https://www2.panasonic.biz/scvb/a2A/zumenResult.G01?multiHinban=CS-P112U7B&SEARCH_FLG=0&SEARCH_KBN=1&KEY_SELECT=1&SRCD_GRP=SJSZ&use_obligation=kuuchou | 1
[6 empty] | 機器・器具 / パッケージエアコン | 空調機 | オフィス・店舗用エアコン | 室内機 | 4方向天井カセット形 | CS-P140U7B |  | パナソニック株式会社 | Panasonic_DL_CS-P140U7B\Folder\Item |  |  |  |  | 12.5 | 2024 | カセット形 | PAC | 4-12×28長穴 | R32 | 44 | 53 | 60 | 30 | 39 | 46 | 0.098 | 200 | 0.105 | 0.105 | 0.106 | 1 | 14 | 0.89 | 0.9 | 37 | 27 | 16 | - | 31 | 950 | 950 | 319.5 | 50/60 | - | https://www2.panasonic.biz/scvb/a2A/zumenResult.G01?multiHinban=CS-P140U7B&SEARCH_FLG=0&SEARCH_KBN=1&KEY_SELECT=1&SRCD_GRP=SJSZ&use_obligation=kuuchou | 1
[6 empty] | 機器・器具 / パッケージエアコン | 空調機 | オフィス・店舗用エアコン | 室内機 | 4方向天井カセット形 | CS-P160U7B |  | パナソニック株式会社 | Panasonic_DL_CS-P160U7B\Folder\Item |  |  |  |  | 14 | 2024 | カセット形 | PAC | 4-12×28長穴 | R32 | 45 | 54 | 61 | 31 | 40 | 47 | 0.098 | 200 | 0.113 | 0.113 | 0.112 | 1 | 16 | 0.98 | 0.99 | 38 | 29 | 17 | - | 31 | 950 | 950 | 319.5 | 50/60 | - | https://www2.panasonic.biz/scvb/a2A/zumenResult.G01?multiHinban=CS-P160U7B&SEARCH_FLG=0&SEARCH_KBN=1&KEY_SELECT=1&SRCD_GRP=SJSZ&use_obligation=kuuchou | 1
2方向天井カセット形 【50/60Hz共通】
[19 empty] | 冷房能力[kW] | 製品リリース年 | 設置方法 | 符号 | 吊りボルト穴 | 冷媒 | 音響パワーレベル(dB)_弱 | 音響パワーレベル(dB)_強 | 音響パワーレベル(dB)_急 | 音圧レベル(dB)_弱 | 音圧レベル(dB)_強 | 音圧レベル(dB)_急 | 電動機出力_送風機[kW] | 電圧[V] | 低温消費電力[kW] | 消費電力_暖房[kW] | 消費電力_冷房[kW] | 相[φ] | 暖房能力[kW] | 冷房運転電流[A] | 暖房運転電流[A] | 風量_急[m³/min] | 風量_強[m³/min] | 風量_弱[m³/min] | 除湿量 | 製品質量[kg] | 外形寸法 W[㎜] | 外形寸法 D[㎜] | 外形寸法 H[㎜] | 周波数[Hz] | 機外静圧[Pa] | URL | 極数 | 備考
[6 empty] | 機器・器具 / パッケージエアコン | 空調機 | オフィス・店舗用エアコン | 室内機 | 2方向天井カセット形 | CS-P50L7 |  | パナソニック株式会社 | Panasonic_DL_CS-P50L7\Folder\Item |  |  |  |  | 4.5 | 2022 | カセット形 | PAC | 4-切欠き12 | R32 | 45 | 49 | 52 | 30 | 34 | 38 | 0.038 | 200 | 0.032 | 0.032 | 0.035 | 1 | 5 | 0.36 | 0.34 | 14 | 11.5 | 9 | - | 28.5 | 1170 | 680 | 358 | 50/60 | - | https://www2.panasonic.biz/scvb/a2A/zumenResult.G01?multiHinban=CS-P50L7&SEARCH_FLG=0&SEARCH_KBN=1&KEY_SELECT=1&SRCD_GRP=SJSZ&use_obligation=kuuchou | 1
[6 empty] | 機器・器具 / パッケージエアコン | 空調機 | オフィス・店舗用エアコン | 室内機 | 2方向天井カセット形 | CS-P56L7 |  | パナソニック株式会社 | Panasonic_DL_CS-P56L7\Folder\Item |  |  |  |  | 5 | 2022 | カセット形 | PAC | 4-切欠き12 | R32 | 45 | 49 | 52 | 30 | 34 | 38 | 0.038 | 200 | 0.032 | 0.032 | 0.035 | 1 | 5.6 | 0.36 | 0.34 | 14 | 11.5 | 9 | - | 28.5 | 1170 | 680 | 358 | 50/60 | - | https://www2.panasonic.biz/scvb/a2A/zumenResult.G01?multiHinban=CS-P56L7&SEARCH_FLG=0&SEARCH_KBN=1&KEY_SELECT=1&SRCD_GRP=SJSZ&use_obligation=kuuchou | 1
[6 empty] | 機器・器具 / パッケージエアコン | 空調機 | オフィス・店舗用エアコン | 室内機 | 2方向天井カセット形 | CS-P63L7 |  | パナソニック株式会社 | Panasonic_DL_CS-P63L7\Folder\Item |  |  |  |  | 5.6 | 2022 | カセット形 | PAC | 4-切欠き12 | R32 | 46 | 50 | 54 | 31 | 35 | 39 | 0.038 | 200 | 0.037 | 0.037 | 0.04 | 1 | 6.3 | 0.38 | 0.36 | 15 | 12.5 | 9.5 | - | 28.5 | 1170 | 680 | 358 | 50/60 | - | https://www2.panasonic.biz/scvb/a2A/zumenResult.G01?multiHinban=CS-P63L7&SEARCH_FLG=0&SEARCH_KBN=1&KEY_SELECT=1&SRCD_GRP=SJSZ&use_obligation=kuuchou | 1
[6 empty] | 機器・器具 / パッケージエアコン | 空調機 | オフィス・店舗用エアコン | 室内機 | 2方向天井カセット形 | CS-P71L7 |  | パナソニック株式会社 | Panasonic_DL_CS-P71L7\Folder\Item |  |  |  |  | 6.3 | 2022 | カセット形 | PAC | 4-切欠き12 | R32 | 46 | 50 | 54 | 31 | 35 | 39 | 0.038 | 200 | 0.037 | 0.037 | 0.04 | 1 | 7.1 | 0.38 | 0.36 | 15 | 12.5 | 9.5 | - | 28.5 | 1170 | 680 | 358 | 50/60 | - | https://www2.panasonic.biz/scvb/a2A/zumenResult.G01?multiHinban=CS-P71L7&SEARCH_FLG=0&SEARCH_KBN=1&KEY_SELECT=1&SRCD_GRP=SJSZ&use_obligation=kuuchou | 1
[6 empty] | 機器・器具 / パッケージエアコン | 空調機 | オフィス・店舗用エアコン | 室内機 | 2方向天井カセット形 | CS-P80L7 |  | パナソニック株式会社 | Panasonic_DL_CS-P80L7\Folder\Item |  |  |  |  | 7.1 | 2022 | カセット形 | PAC | 4-切欠き12 | R32 | 49 | 54 | 58 | 34 | 39 | 43 | 0.038 | 200 | 0.049 | 0.049 | 0.052 | 1 | 8 | 0.49 | 0.47 | 18 | 15 | 12 | - | 28.5 | 1170 | 680 | 358 | 50/60 | - | https://www2.panasonic.biz/scvb/a2A/zumenResult.G01?multiHinban=CS-P80L7&SEARCH_FLG=0&SEARCH_KBN=1&KEY_SELECT=1&SRCD_GRP=SJSZ&use_obligation=kuuchou | 1
[6 empty] | 機器・器具 / パッケージエアコン | 空調機 | オフィス・店舗用エアコン | 室内機 | 2方向天井カセット形 | CS-P112L7 |  | パナソニック株式会社 | Panasonic_DL_CS-P112L7\Folder\Item |  |  |  |  | 10 | 2022 | カセット形 | PAC | 4-切欠き12 | R32 | 50 | 54 | 57 | 35 | 39 | 42 | 0.082 | 200 | 0.085 | 0.085 | 0.12 | 1 | 11.2 | 1 | 0.8 | 28 | 25 | 21 | - | 53 | 1850 | 680 | 358 | 50/60 | - | https://www2.panasonic.biz/scvb/a2A/zumenResult.G01?multiHinban=CS-P112L7&SEARCH_FLG=0&SEARCH_KBN=1&KEY_SELECT=1&SRCD_GRP=SJSZ&use_obligation=kuuchou | 1
[6 empty] | 機器・器具 / パッケージエアコン | 空調機 | オフィス・店舗用エアコン | 室内機 | 2方向天井カセット形 | CS-P140L7 |  | パナソニック株式会社 | Panasonic_DL_CS-P140L7\Folder\Item |  |  |  |  | 12.5 | 2022 | カセット形 | PAC | 4-切欠き12 | R32 | 53 | 57 | 60 | 38 | 42 | 45 | 0.082 | 200 | 0.11 | 0.11 | 0.145 | 1 | 14 | 1.1 | 0.95 | 31 | 28 | 23 | - | 53 | 1850 | 680 | 358 | 50/60 | - | https://www2.panasonic.biz/scvb/a2A/zumenResult.G01?multiHinban=CS-P140L7&SEARCH_FLG=0&SEARCH_KBN=1&KEY_SELECT=1&SRCD_GRP=SJSZ&use_obligation=kuuchou | 1
[6 empty] | 機器・器具 / パッケージエアコン | 空調機 | オフィス・店舗用エアコン | 室内機 | 2方向天井カセット形 | CS-P160L7 |  | パナソニック株式会社 | Panasonic_DL_CS-P160L7\Folder\Item |  |  |  |  | 14 | 2022 | カセット形 | PAC | 4-切欠き12 | R32 | 54 | 58 | 61 | 39 | 43 | 46 | 0.082 | 200 | 0.12 | 0.12 | 0.155 | 1 | 16 | 1.3 | 1.1 | 33 | 29 | 24 | - | 53 | 1850 | 680 | 358 | 50/60 | - | https://www2.panasonic.biz/scvb/a2A/zumenResult.G01?multiHinban=CS-P160L7&SEARCH_FLG=0&SEARCH_KBN=1&KEY_SELECT=1&SRCD_GRP=SJSZ&use_obligation=kuuchou | 1
[6 empty] | 機器・器具 / パッケージエアコン | 空調機 | オフィス・店舗用エアコン | 室内機 | 2方向天井カセット形 | CS-P50L7B |  | パナソニック株式会社 | Panasonic_DL_CS-P50L7B\Folder\Item |  |  |  |  | 4.5 | 2024 | カセット形 | PAC | 4-切欠き12 | R32 | 45 | 49 | 52 | 30 | 34 | 38 | 0.038 | 200 | 0.032 | 0.032 | 0.035 | 1 | 5 | 0.36 | 0.34 | 14 | 11.5 | 9 | - | 28.5 | 1170 | 680 | 358 | 50/60 | - | https://www2.panasonic.biz/scvb/a2A/zumenResult.G01?multiHinban=CS-P50L7B&SEARCH_FLG=0&SEARCH_KBN=1&KEY_SELECT=1&SRCD_GRP=SJSZ&use_obligation=kuuchou | 1
[6 empty] | 機器・器具 / パッケージエアコン | 空調機 | オフィス・店舗用エアコン | 室内機 | 2方向天井カセット形 | CS-P56L7B |  | パナソニック株式会社 | Panasonic_DL_CS-P56L7B\Folder\Item |  |  |  |  | 5 | 2024 | カセット形 | PAC | 4-切欠き12 | R32 | 45 | 49 | 52 | 30 | 34 | 38 | 0.038 | 200 | 0.032 | 0.032 | 0.035 | 1 | 5.6 | 0.36 | 0.34 | 14 | 11.5 | 9 | - | 28.5 | 1170 | 680 | 358 | 50/60 | - | https://www2.panasonic.biz/scvb/a2A/zumenResult.G01?multiHinban=CS-P56L7B&SEARCH_FLG=0&SEARCH_KBN=1&KEY_SELECT=1&SRCD_GRP=SJSZ&use_obligation=kuuchou | 1
[6 empty] | 機器・器具 / パッケージエアコン | 空調機 | オフィス・店舗用エアコン | 室内機 | 2方向天井カセット形 | CS-P63L7B |  | パナソニック株式会社 | Panasonic_DL_CS-P63L7B\Folder\Item |  |  |  |  | 5.6 | 2024 | カセット形 | PAC | 4-切欠き12 | R32 | 46 | 50 | 54 | 31 | 35 | 39 | 0.038 | 200 | 0.037 | 0.037 | 0.04 | 1 | 6.3 | 0.38 | 0.36 | 15 | 12.5 | 9.5 | - | 28.5 | 1170 | 680 | 358 | 50/60 | - | https://www2.panasonic.biz/scvb/a2A/zumenResult.G01?multiHinban=CS-P63L7B&SEARCH_FLG=0&SEARCH_KBN=1&KEY_SELECT=1&SRCD_GRP=SJSZ&use_obligation=kuuchou | 1
[6 empty] | 機器・器具 / パッケージエアコン | 空調機 | オフィス・店舗用エアコン | 室内機 | 2方向天井カセット形 | CS-P71L7B |  | パナソニック株式会社 | Panasonic_DL_CS-P71L7B\Folder\Item |  |  |  |  | 6.3 | 2024 | カセット形 | PAC | 4-切欠き12 | R32 | 46 | 50 | 54 | 31 | 35 | 39 | 0.038 | 200 | 0.037 | 0.037 | 0.04 | 1 | 7.1 | 0.38 | 0.36 | 15 | 12.5 | 9.5 | - | 28.5 | 1170 | 680 | 358 | 50/60 | - | https://www2.panasonic.biz/scvb/a2A/zumenResult.G01?multiHinban=CS-P71L7B&SEARCH_FLG=0&SEARCH_KBN=1&KEY_SELECT=1&SRCD_GRP=SJSZ&use_obligation=kuuchou | 1
[6 empty] | 機器・器具 / パッケージエアコン | 空調機 | オフィス・店舗用エアコン | 室内機 | 2方向天井カセット形 | CS-P80L7B |  | パナソニック株式会社 | Panasonic_DL_CS-P80L7B\Folder\Item |  |  |  |  | 7.1 | 2024 | カセット形 | PAC | 4-切欠き12 | R32 | 49 | 54 | 58 | 34 | 39 | 43 | 0.038 | 200 | 0.049 | 0.049 | 0.052 | 1 | 8 | 0.49 | 0.47 | 18 | 15 | 12 | - | 28.5 | 1170 | 680 | 358 | 50/60 | - | https://www2.panasonic.biz/scvb/a2A/zumenResult.G01?multiHinban=CS-P80L7B&SEARCH_FLG=0&SEARCH_KBN=1&KEY_SELECT=1&SRCD_GRP=SJSZ&use_obligation=kuuchou | 1
[6 empty] | 機器・器具 / パッケージエアコン | 空調機 | オフィス・店舗用エアコン | 室内機 | 2方向天井カセット形 | CS-P112L7B |  | パナソニック株式会社 | Panasonic_DL_CS-P112L7B\Folder\Item |  |  |  |  | 10 | 2024 | カセット形 | PAC | 4-切欠き12 | R32 | 50 | 54 | 57 | 35 | 39 | 42 | 0.082 | 200 | 0.085 | 0.085 | 0.12 | 1 | 11.2 | 1 | 0.8 | 28 | 25 | 21 | - | 53 | 1850 | 680 | 358 | 50/60 | - | https://www2.panasonic.biz/scvb/a2A/zumenResult.G01?multiHinban=CS-P112L7B&SEARCH_FLG=0&SEARCH_KBN=1&KEY_SELECT=1&SRCD_GRP=SJSZ&use_obligation=kuuchou | 1
[6 empty] | 機器・器具 / パッケージエアコン | 空調機 | オフィス・店舗用エアコン | 室内機 | 2方向天井カセット形 | CS-P140L7B |  | パナソニック株式会社 | Panasonic_DL_CS-P140L7B\Folder\Item |  |  |  |  | 12.5 | 2024 | カセット形 | PAC | 4-切欠き12 | R32 | 53 | 57 | 60 | 38 | 42 | 45 | 0.082 | 200 | 0.11 | 0.11 | 0.145 | 1 | 14 | 1.1 | 0.95 | 31 | 28 | 23 | - | 53 | 1850 | 680 | 358 | 50/60 | - | https://www2.panasonic.biz/scvb/a2A/zumenResult.G01?multiHinban=CS-P140L7B&SEARCH_FLG=0&SEARCH_KBN=1&KEY_SELECT=1&SRCD_GRP=SJSZ&use_obligation=kuuchou | 1
[6 empty] | 機器・器具 / パッケージエアコン | 空調機 | オフィス・店舗用エアコン | 室内機 | 2方向天井カセット形 | CS-P160L7B |  | パナソニック株式会社 | Panasonic_DL_CS-P160L7B\Folder\Item |  |  |  |  | 14 | 2024 | カセット形 | PAC | 4-切欠き12 | R32 | 54 | 58 | 61 | 39 | 43 | 46 | 0.082 | 200 | 0.12 | 0.12 | 0.155 | 1 | 16 | 1.3 | 1.1 | 33 | 29 | 24 | - | 53 | 1850 | 680 | 358 | 50/60 | - | https://www2.panasonic.biz/scvb/a2A/zumenResult.G01?multiHinban=CS-P160L7B&SEARCH_FLG=0&SEARCH_KBN=1&KEY_SELECT=1&SRCD_GRP=SJSZ&use_obligation=kuuchou | 1
1方向天井カセット形 【50/60Hz共通】
[19 empty] | 冷房能力[kW] | 製品リリース年 | 設置方法 | 符号 | 吊りボルト穴 | 冷媒 | 音響パワーレベル(dB)_弱 | 音響パワーレベル(dB)_強 | 音響パワーレベル(dB)_急 | 音圧レベル(dB)_弱 | 音圧レベル(dB)_強 | 音圧レベル(dB)_急 | 電動機出力_送風機[kW] | 電圧[V] | 低温消費電力[kW] | 消費電力_暖房[kW] | 消費電力_冷房[kW] | 相[φ] | 暖房能力[kW] | 冷房運転電流[A] | 暖房運転電流[A] | 風量_急[m³/min] | 風量_強[m³/min] | 風量_弱[m³/min] | 除湿量 | 製品質量[kg] | 外形寸法 W[㎜] | 外形寸法 D[㎜] | 外形寸法 H[㎜] | 周波数[Hz] | 機外静圧[Pa] | URL | 極数 | 備考
[6 empty] | 機器・器具 / パッケージエアコン | 空調機 | オフィス・店舗用エアコン | 室内機 | 1方向天井カセット形 | CS-P40DM7C |  | パナソニック株式会社 | Panasonic_DL_CS-P40DM7C\Folder\Item |  |  |  |  | 3.6 | 2026 | カセット形 | PAC | 4-12×30長穴 | R32 | 46 | 48 | 51 | 32 | 34 | 37 | 0.03 | 200 | 0.038 | 0.038 | 0.044 | 1 | 4 | 0.51 | 0.47 | 9 | 8 | 7 | - | 17 | 600 | 560 | 300 | 50/60 | - | https://hvac.panasonic.com/search/link.do?pid=CS-P40DM7C | 8
[6 empty] | 機器・器具 / パッケージエアコン | 空調機 | オフィス・店舗用エアコン | 室内機 | 1方向天井カセット形 | CS-P40DM7 |  | パナソニック株式会社 | Panasonic_DL_CS-P40DM7\Folder\Item |  |  |  |  | 3.6 | 2022 | カセット形 | PAC | 4-12×30長穴 | R32 | 46 | 48 | 51 | 31 | 33 | 36 | 0.02 | 200 | 0.038 | 0.038 | 0.044 | 1 | 4 | 0.41 | 0.37 | 9 | 8 | 7 | - | 19.5 | 760 | 620 | 330 | 50/60 | - | https://www2.panasonic.biz/scvb/a2A/zumenResult.G01?multiHinban=CS-P40DM7&SEARCH_FLG=0&SEARCH_KBN=1&KEY_SELECT=1&SRCD_GRP=SJSZ&use_obligation=kuuchou | 1
[6 empty] | 機器・器具 / パッケージエアコン | 空調機 | オフィス・店舗用エアコン | 室内機 | 1方向天井カセット形 | CS-P40DM7B |  | パナソニック株式会社 | Panasonic_DL_CS-P40DM7B\Folder\Item |  |  |  |  | 3.6 | 2024 | カセット形 | PAC | 4-12×30長穴 | R32 | 46 | 48 | 51 | 31 | 33 | 37 | 0.02 | 200 | 0.038 | 0.038 | 0.044 | 1 | 4 | 0.41 | 0.37 | 9 | 8 | 7 | - | 19.5 | 760 | 620 | 330 | 50/60 | - | https://www2.panasonic.biz/scvb/a2A/zumenResult.G01?multiHinban=CS-P40DM7B&SEARCH_FLG=0&SEARCH_KBN=1&KEY_SELECT=1&SRCD_GRP=SJSZ&use_obligation=kuuchou | 1
高天井用1方向カセット形 【50/60Hz共通】
[19 empty] | 冷房能力[kW] | 製品リリース年 | 設置方法 | 符号 | 吊りボルト穴 | 冷媒 | 音響パワーレベル(dB)_弱 | 音響パワーレベル(dB)_強 | 音響パワーレベル(dB)_急 | 音圧レベル(dB)_弱 | 音圧レベル(dB)_強 | 音圧レベル(dB)_急 | 電動機出力_送風機[kW] | 電圧[V] | 低温消費電力[kW] | 消費電力_暖房[kW] | 消費電力_冷房[kW] | 相[φ] | 暖房能力[kW] | 冷房運転電流[A] | 暖房運転電流[A] | 風量_急[m³/min] | 風量_強[m³/min] | 風量_弱[m³/min] | 除湿量 | 製品質量[kg] | 外形寸法 W[㎜] | 外形寸法 D[㎜] | 外形寸法 H[㎜] | 周波数[Hz] | 機外静圧[Pa] | URL | 極数 | 備考
[6 empty] | 機器・器具 / パッケージエアコン | 空調機 | オフィス・店舗用エアコン | 室内機 | 高天井用1方向カセット形 | CS-P50D7 |  | パナソニック株式会社 | Panasonic_DL_CS-P50D7\Folder\Item |  |  |  |  | 4.5 | 2022 | カセット形 | PAC | 4-12×30長穴 | R32 | 49 | 51 | 53 | 34 | 36 | 38 | 0.03 | 200 | 0.044 | 0.044 | 0.055 | 1 | 5 | 0.48 | 0.44 | 13 | 11.5 | 10 | - | 26.5 | 1230 | 800 | 220 | 50/60 | - | https://www2.panasonic.biz/scvb/a2A/zumenResult.G01?multiHinban=CS-P50D7&SEARCH_FLG=0&SEARCH_KBN=1&KEY_SELECT=1&SRCD_GRP=SJSZ&use_obligation=kuuchou | 1
[6 empty] | 機器・器具 / パッケージエアコン | 空調機 | オフィス・店舗用エアコン | 室内機 | 高天井用1方向カセット形 | CS-P56D7 |  | パナソニック株式会社 | Panasonic_DL_CS-P56D7\Folder\Item |  |  |  |  | 5 | 2022 | カセット形 | PAC | 4-12×30長穴 | R32 | 49 | 51 | 53 | 34 | 36 | 38 | 0.03 | 200 | 0.044 | 0.044 | 0.055 | 1 | 5.6 | 0.48 | 0.44 | 13 | 11.5 | 10 | - | 26.5 | 1230 | 800 | 220 | 50/60 | - | https://www2.panasonic.biz/scvb/a2A/zumenResult.G01?multiHinban=CS-P56D7&SEARCH_FLG=0&SEARCH_KBN=1&KEY_SELECT=1&SRCD_GRP=SJSZ&use_obligation=kuuchou | 1
[6 empty] | 機器・器具 / パッケージエアコン | 空調機 | オフィス・店舗用エアコン | 室内機 | 高天井用1方向カセット形 | CS-P63D7 |  | パナソニック株式会社 | Panasonic_DL_CS-P63D7\Folder\Item |  |  |  |  | 5.6 | 2022 | カセット形 | PAC | 4-12×30長穴 | R32 | 50 | 54 | 59 | 35 | 39 | 44 | 0.03 | 200 | 0.065 | 0.065 | 0.076 | 1 | 6.3 | 0.69 | 0.65 | 17 | 14 | 12 | - | 27.5 | 1230 | 800 | 220 | 50/60 | - | https://www2.panasonic.biz/scvb/a2A/zumenResult.G01?multiHinban=CS-P63D7&SEARCH_FLG=0&SEARCH_KBN=1&KEY_SELECT=1&SRCD_GRP=SJSZ&use_obligation=kuuchou | 1
[6 empty] | 機器・器具 / パッケージエアコン | 空調機 | オフィス・店舗用エアコン | 室内機 | 高天井用1方向カセット形 | CS-P71D7 |  | パナソニック株式会社 | Panasonic_DL_CS-P71D7\Folder\Item |  |  |  |  | 6.3 | 2022 | カセット形 | PAC | 4-12×30長穴 | R32 | 51 | 55 | 60 | 36 | 40 | 45 | 0.03 | 200 | 0.071 | 0.071 | 0.082 | 1 | 7.1 | 0.74 | 0.7 | 18 | 15 | 13 | - | 27.5 | 1230 | 800 | 220 | 50/60 | - | https://www2.panasonic.biz/scvb/a2A/zumenResult.G01?multiHinban=CS-P71D7&SEARCH_FLG=0&SEARCH_KBN=1&KEY_SELECT=1&SRCD_GRP=SJSZ&use_obligation=kuuchou | 1
[6 empty] | 機器・器具 / パッケージエアコン | 空調機 | オフィス・店舗用エアコン | 室内機 | 高天井用1方向カセット形 | CS-P80D7 |  | パナソニック株式会社 | Panasonic_DL_CS-P80D7\Folder\Item |  |  |  |  | 7.1 | 2022 | カセット形 | PAC | 4-12×30長穴 | R32 | 51 | 55 | 60 | 36 | 40 | 45 | 0.03 | 200 | 0.071 | 0.071 | 0.082 | 1 | 8 | 0.74 | 0.7 | 18 | 15 | 13 | - | 27.5 | 1230 | 800 | 220 | 50/60 | - | https://www2.panasonic.biz/scvb/a2A/zumenResult.G01?multiHinban=CS-P80D7&SEARCH_FLG=0&SEARCH_KBN=1&KEY_SELECT=1&SRCD_GRP=SJSZ&use_obligation=kuuchou | 1
[6 empty] | 機器・器具 / パッケージエアコン | 空調機 | オフィス・店舗用エアコン | 室内機 | 高天井用1方向カセット形 | CS-P50D7B |  | パナソニック株式会社 | Panasonic_DL_CS-P50D7B\Folder\Item |  |  |  |  | 4.5 | 2024 | カセット形 | PAC | 4-12×30長穴 | R32 | 50 | 52 | 55 | 36 | 38 | 41 | 0.03 | 200 | 0.044 | 0.044 | 0.055 | 1 | 5 | 0.48 | 0.44 | 14 | 12 | 11 | - | 26.5 | 1230 | 800 | 220 | 50/60 | - | https://www2.panasonic.biz/scvb/a2A/zumenResult.G01?multiHinban=CS-P50D7B&SEARCH_FLG=0&SEARCH_KBN=1&KEY_SELECT=1&SRCD_GRP=SJSZ&use_obligation=kuuchou | 1
[6 empty] | 機器・器具 / パッケージエアコン | 空調機 | オフィス・店舗用エアコン | 室内機 | 高天井用1方向カセット形 | CS-P56D7B |  | パナソニック株式会社 | Panasonic_DL_CS-P56D7B\Folder\Item |  |  |  |  | 5 | 2024 | カセット形 | PAC | 4-12×30長穴 | R32 | 50 | 52 | 55 | 36 | 38 | 41 | 0.03 | 200 | 0.044 | 0.044 | 0.055 | 1 | 5.6 | 0.48 | 0.44 | 14 | 12 | 11 | - | 26.5 | 1230 | 800 | 220 | 50/60 | - | https://www2.panasonic.biz/scvb/a2A/zumenResult.G01?multiHinban=CS-P56D7B&SEARCH_FLG=0&SEARCH_KBN=1&KEY_SELECT=1&SRCD_GRP=SJSZ&use_obligation=kuuchou | 1
[6 empty] | 機器・器具 / パッケージエアコン | 空調機 | オフィス・店舗用エアコン | 室内機 | 高天井用1方向カセット形 | CS-P63D7B |  | パナソニック株式会社 | Panasonic_DL_CS-P63D7B\Folder\Item |  |  |  |  | 5.6 | 2024 | カセット形 | PAC | 4-12×30長穴 | R32 | 51 | 55 | 59 | 37 | 41 | 45 | 0.03 | 200 | 0.065 | 0.069 | 0.076 | 1 | 6.3 | 0.69 | 0.65 | 17.5 | 14.5 | 12.5 | - | 27.5 | 1230 | 800 | 220 | 50/60 | - | https://www2.panasonic.biz/scvb/a2A/zumenResult.G01?multiHinban=CS-P63D7B&SEARCH_FLG=0&SEARCH_KBN=1&KEY_SELECT=1&SRCD_GRP=SJSZ&use_obligation=kuuchou | 1
[6 empty] | 機器・器具 / パッケージエアコン | 空調機 | オフィス・店舗用エアコン | 室内機 | 高天井用1方向カセット形 | CS-P71D7B |  | パナソニック株式会社 | Panasonic_DL_CS-P71D7B\Folder\Item |  |  |  |  | 6.3 | 2024 | カセット形 | PAC | 4-12×30長穴 | R32 | 53 | 56 | 60 | 39 | 42 | 46 | 0.03 | 200 | 0.071 | 0.076 | 0.082 | 1 | 7.1 | 0.74 | 0.7 | 18.5 | 15.5 | 13.5 | - | 27.5 | 1230 | 800 | 220 | 50/60 | - | https://www2.panasonic.biz/scvb/a2A/zumenResult.G01?multiHinban=CS-P71D7B&SEARCH_FLG=0&SEARCH_KBN=1&KEY_SELECT=1&SRCD_GRP=SJSZ&use_obligation=kuuchou | 1
[6 empty] | 機器・器具 / パッケージエアコン | 空調機 | オフィス・店舗用エアコン | 室内機 | 高天井用1方向カセット形 | CS-P80D7B |  | パナソニック株式会社 | Panasonic_DL_CS-P80D7B\Folder\Item |  |  |  |  | 7.1 | 2024 | カセット形 | PAC | 4-12×30長穴 | R32 | 53 | 56 | 60 | 39 | 42 | 46 | 0.03 | 200 | 0.071 | 0.076 | 0.082 | 1 | 8 | 0.74 | 0.7 | 18.5 | 15.5 | 13.5 | - | 27.5 | 1230 | 800 | 220 | 50/60 | - | https://www2.panasonic.biz/scvb/a2A/zumenResult.G01?multiHinban=CS-P80D7B&SEARCH_FLG=0&SEARCH_KBN=1&KEY_SELECT=1&SRCD_GRP=SJSZ&use_obligation=kuuchou | 1
天井ビルトインカセット 【50/60Hz共通】
[19 empty] | 冷房能力[kW] | 製品リリース年 | 設置方法 | 符号 | 吊りボルト穴 | 冷媒 | 音響パワーレベル(dB)_弱 | 音響パワーレベル(dB)_強 | 音響パワーレベル(dB)_急 | 音圧レベル(dB)_弱 | 音圧レベル(dB)_強 | 音圧レベル(dB)_急 | 電動機出力_送風機[kW] | 電圧[V] | 低温消費電力[kW] | URL | 消費電力_暖房[kW] | 相[φ] | 暖房能力[kW] | 冷房運転電流[A] | 暖房運転電流[A] | 風量_急[m³/min] | 風量_強[m³/min] | 風量_弱[m³/min] | 消費電力_冷房[kW] | 除湿量 | 製品質量[Kg] | 外形寸法 W[㎜] | 外形寸法 D[㎜] | 外形寸法 H[㎜] | 周波数[Hz] | 機外静圧[Pa] | 製品質量[kg] | 極数 | 備考
[6 empty] | 機器・器具 / パッケージエアコン | 空調機 | オフィス・店舗用エアコン | 室内機 | 天井ビルトインカセット形 | CS-P50F7 |  | パナソニック株式会社 | Panasonic_DL_CS-P50F7\Folder\Item |  |  |  |  | 4.5 | 2022 | カセット形 | PAC | 4-12×30長穴 | R32 | 55 | 61 | 64 | 37 | 40 | 41 | 0.119 | 200 | 0.065 | https://www2.panasonic.biz/scvb/a2A/zumenResult.G01?multiHinban=CS-P50F7&SEARCH_FLG=0&SEARCH_KBN=1&KEY_SELECT=1&SRCD_GRP=SJSZ&use_obligation=kuuchou | 0.065 | 1 | 5 | 0.6 | 0.6 | 14 | 13 | 10 | 0.065 | - |  | 880 | 800 | 408 | 50/60 | 60 | 32.5 | 1
[6 empty] | 機器・器具 / パッケージエアコン | 空調機 | オフィス・店舗用エアコン | 室内機 | 天井ビルトインカセット形 | CS-P56F7 |  | パナソニック株式会社 | Panasonic_DL_CS-P56F7\Folder\Item |  |  |  |  | 5 | 2022 | カセット形 | PAC | 4-12×30長穴 | R32 | 55 | 61 | 64 | 37 | 40 | 41 | 0.119 | 200 | 0.065 | https://www2.panasonic.biz/scvb/a2A/zumenResult.G01?multiHinban=CS-P56F7&SEARCH_FLG=0&SEARCH_KBN=1&KEY_SELECT=1&SRCD_GRP=SJSZ&use_obligation=kuuchou | 0.065 | 1 | 5.6 | 0.6 | 0.6 | 14 | 13 | 10 | 0.065 | - |  | 880 | 800 | 408 | 50/60 | 60 | 32.5 | 1
[6 empty] | 機器・器具 / パッケージエアコン | 空調機 | オフィス・店舗用エアコン | 室内機 | 天井ビルトインカセット形 | CS-P63F7 |  | パナソニック株式会社 | Panasonic_DL_CS-P63F7\Folder\Item |  |  |  |  | 5.6 | 2022 | カセット形 | PAC | 4-12×30長穴 | R32 | 58 | 61 | 64 | 41 | 42 | 41 | 0.124 | 200 | 0.085 | https://www2.panasonic.biz/scvb/a2A/zumenResult.G01?multiHinban=CS-P63F7&SEARCH_FLG=0&SEARCH_KBN=1&KEY_SELECT=1&SRCD_GRP=SJSZ&use_obligation=kuuchou | 0.085 | 1 | 6.3 | 0.73 | 0.73 | 21 | 19 | 15 | 0.085 | - |  | 1180 | 800 | 408 | 50/60 | 80 | 40 | 1
[6 empty] | 機器・器具 / パッケージエアコン | 空調機 | オフィス・店舗用エアコン | 室内機 | 天井ビルトインカセット形 | CS-P71F7 |  | パナソニック株式会社 | Panasonic_DL_CS-P71F7\Folder\Item |  |  |  |  | 6.3 | 2022 | カセット形 | PAC | 4-12×30長穴 | R32 | 58 | 62 | 65 | 41 | 43 | 42 | 0.124 | 200 | 0.09 | https://www2.panasonic.biz/scvb/a2A/zumenResult.G01?multiHinban=CS-P71F7&SEARCH_FLG=0&SEARCH_KBN=1&KEY_SELECT=1&SRCD_GRP=SJSZ&use_obligation=kuuchou | 0.09 | 1 | 7.1 | 0.73 | 0.73 | 21 | 19 | 15 | 0.09 | - |  | 1180 | 800 | 408 | 50/60 | 80 | 40 | 1
[6 empty] | 機器・器具 / パッケージエアコン | 空調機 | オフィス・店舗用エアコン | 室内機 | 天井ビルトインカセット形 | CS-P80F7 |  | パナソニック株式会社 | Panasonic_DL_CS-P80F7\Folder\Item |  |  |  |  | 7.1 | 2022 | カセット形 | PAC | 4-12×30長穴 | R32 | 58 | 62 | 65 | 41 | 43 | 42 | 0.124 | 200 | 0.09 | https://www2.panasonic.biz/scvb/a2A/zumenResult.G01?multiHinban=CS-P80F7&SEARCH_FLG=0&SEARCH_KBN=1&KEY_SELECT=1&SRCD_GRP=SJSZ&use_obligation=kuuchou | 0.09 | 1 | 8 | 0.73 | 0.73 | 21 | 19 | 15 | 0.09 | - |  | 1180 | 800 | 408 | 50/60 | 80 | 40 | 1
[6 empty] | 機器・器具 / パッケージエアコン | 空調機 | オフィス・店舗用エアコン | 室内機 | 天井ビルトインカセット形 | CS-P112F7 |  | パナソニック株式会社 | Panasonic_DL_CS-P112F7\Folder\Item |  |  |  |  | 10 | 2022 | カセット形 | PAC | 4-12×30長穴 | R32 | 58 | 63 | 67 | 41 | 47 | 44 | 0.235 | 200 | 0.135 | https://www2.panasonic.biz/scvb/a2A/zumenResult.G01?multiHinban=CS-P112F7&SEARCH_FLG=0&SEARCH_KBN=1&KEY_SELECT=1&SRCD_GRP=SJSZ&use_obligation=kuuchou | 0.135 | 1 | 11.2 | 1.1 | 1.1 | 32 | 26 | 21 | 0.135 | - |  | 1660 | 800 | 408 | 50/60 | 80 | 53 | 1
[6 empty] | 機器・器具 / パッケージエアコン | 空調機 | オフィス・店舗用エアコン | 室内機 | 天井ビルトインカセット形 | CS-P140F7 |  | パナソニック株式会社 | Panasonic_DL_CS-P140F7\Folder\Item |  |  |  |  | 12.5 | 2022 | カセット形 | PAC | 4-12×30長穴 | R32 | 60 | 66 | 69 | 44 | 47 | 46 | 0.235 | 200 | 0.17 | https://www2.panasonic.biz/scvb/a2A/zumenResult.G01?multiHinban=CS-P140F7&SEARCH_FLG=0&SEARCH_KBN=1&KEY_SELECT=1&SRCD_GRP=SJSZ&use_obligation=kuuchou | 0.17 | 1 | 14 | 1.3 | 1.3 | 34 | 29 | 23 | 0.17 | - |  | 1660 | 800 | 408 | 50/60 | 80 | 53 | 1
[6 empty] | 機器・器具 / パッケージエアコン | 空調機 | オフィス・店舗用エアコン | 室内機 | 天井ビルトインカセット形 | CS-P160F7 |  | パナソニック株式会社 | Panasonic_DL_CS-P160F7\Folder\Item |  |  |  |  | 14 | 2022 | カセット形 | PAC | 4-12×30長穴 | R32 | 60 | 67 | 70 | 44 | 47 | 47 | 0.235 | 200 | 0.18 | https://www2.panasonic.biz/scvb/a2A/zumenResult.G01?multiHinban=CS-P160F7&SEARCH_FLG=0&SEARCH_KBN=1&KEY_SELECT=1&SRCD_GRP=SJSZ&use_obligation=kuuchou | 0.18 | 1 | 16 | 1.4 | 1.4 | 36 | 32 | 25 | 0.18 | - |  | 1660 | 800 | 408 | 50/60 | 80 | 53 | 1
[6 empty] | 機器・器具 / パッケージエアコン | 空調機 | オフィス・店舗用エアコン | 室内機 | 天井ビルトインカセット形 | CS-P50F7B |  | パナソニック株式会社 | Panasonic_DL_CS-P50F7B\Folder\Item |  |  |  |  | 4.5 | 2024 | カセット形 | PAC | 4-12×30長穴 | R32 | 55 | 61 | 64 | 37 | 40 | 41 | 0.119 | 200 | 0.065 | https://www2.panasonic.biz/scvb/a2A/zumenResult.G01?multiHinban=CS-P50F7B&SEARCH_FLG=0&SEARCH_KBN=1&KEY_SELECT=1&SRCD_GRP=SJSZ&use_obligation=kuuchou | 0.065 | 1 | 5 | 0.6 | 0.6 | 14 | 13 | 10 | 0.065 | - |  | 880 | 800 | 408 | 50/60 | 60 | 32.5 | 1
[6 empty] | 機器・器具 / パッケージエアコン | 空調機 | オフィス・店舗用エアコン | 室内機 | 天井ビルトインカセット形 | CS-P56F7B |  | パナソニック株式会社 | Panasonic_DL_CS-P56F7B\Folder\Item |  |  |  |  | 5 | 2024 | カセット形 | PAC | 4-12×30長穴 | R32 | 55 | 61 | 64 | 37 | 40 | 41 | 0.119 | 200 | 0.065 | https://www2.panasonic.biz/scvb/a2A/zumenResult.G01?multiHinban=CS-P56F7B&SEARCH_FLG=0&SEARCH_KBN=1&KEY_SELECT=1&SRCD_GRP=SJSZ&use_obligation=kuuchou | 0.065 | 1 | 5.6 | 0.6 | 0.6 | 14 | 13 | 10 | 0.065 | - |  | 880 | 800 | 408 | 50/60 | 60 | 32.5 | 1
[6 empty] | 機器・器具 / パッケージエアコン | 空調機 | オフィス・店舗用エアコン | 室内機 | 天井ビルトインカセット形 | CS-P63F7B |  | パナソニック株式会社 | Panasonic_DL_CS-P63F7B\Folder\Item |  |  |  |  | 5.6 | 2024 | カセット形 | PAC | 4-12×30長穴 | R32 | 58 | 61 | 64 | 41 | 42 | 41 | 0.124 | 200 | 0.085 | https://www2.panasonic.biz/scvb/a2A/zumenResult.G01?multiHinban=CS-P63F7B&SEARCH_FLG=0&SEARCH_KBN=1&KEY_SELECT=1&SRCD_GRP=SJSZ&use_obligation=kuuchou | 0.085 | 1 | 6.3 | 0.73 | 0.73 | 21 | 19 | 15 | 0.085 | - |  | 1180 | 800 | 408 | 50/60 | 80 | 40 | 1
[6 empty] | 機器・器具 / パッケージエアコン | 空調機 | オフィス・店舗用エアコン | 室内機 | 天井ビルトインカセット形 | CS-P71F7B |  | パナソニック株式会社 | Panasonic_DL_CS-P71F7B\Folder\Item |  |  |  |  | 6.3 | 2024 | カセット形 | PAC | 4-12×30長穴 | R32 | 58 | 62 | 65 | 41 | 43 | 42 | 0.124 | 200 | 0.09 | https://www2.panasonic.biz/scvb/a2A/zumenResult.G01?multiHinban=CS-P71F7B&SEARCH_FLG=0&SEARCH_KBN=1&KEY_SELECT=1&SRCD_GRP=SJSZ&use_obligation=kuuchou | 0.09 | 1 | 7.1 | 0.73 | 0.73 | 21 | 19 | 15 | 0.09 | - |  | 1180 | 800 | 408 | 50/60 | 80 | 40 | 1
[6 empty] | 機器・器具 / パッケージエアコン | 空調機 | オフィス・店舗用エアコン | 室内機 | 天井ビルトインカセット形 | CS-P80F7B |  | パナソニック株式会社 | Panasonic_DL_CS-P80F7B\Folder\Item |  |  |  |  | 7.1 | 2024 | カセット形 | PAC | 4-12×30長穴 | R32 | 58 | 62 | 65 | 41 | 43 | 42 | 0.124 | 200 | 0.09 | https://www2.panasonic.biz/scvb/a2A/zumenResult.G01?multiHinban=CS-P80F7B&SEARCH_FLG=0&SEARCH_KBN=1&KEY_SELECT=1&SRCD_GRP=SJSZ&use_obligation=kuuchou | 0.09 | 1 | 8 | 0.73 | 0.73 | 21 | 19 | 15 | 0.09 | - |  | 1180 | 800 | 408 | 50/60 | 80 | 40 | 1
[6 empty] | 機器・器具 / パッケージエアコン | 空調機 | オフィス・店舗用エアコン | 室内機 | 天井ビルトインカセット形 | CS-P112F7B |  | パナソニック株式会社 | Panasonic_DL_CS-P112F7B\Folder\Item |  |  |  |  | 10 | 2024 | カセット形 | PAC | 4-12×30長穴 | R32 | 58 | 63 | 67 | 41 | 47 | 44 | 0.235 | 200 | 0.135 | https://www2.panasonic.biz/scvb/a2A/zumenResult.G01?multiHinban=CS-P112F7B&SEARCH_FLG=0&SEARCH_KBN=1&KEY_SELECT=1&SRCD_GRP=SJSZ&use_obligation=kuuchou | 0.135 | 1 | 11.2 | 1.1 | 1.1 | 32 | 26 | 21 | 0.135 | - |  | 1660 | 800 | 408 | 50/60 | 80 | 53 | 1
[6 empty] | 機器・器具 / パッケージエアコン | 空調機 | オフィス・店舗用エアコン | 室内機 | 天井ビルトインカセット形 | CS-P140F7B |  | パナソニック株式会社 | Panasonic_DL_CS-P140F7B\Folder\Item |  |  |  |  | 12.5 | 2024 | カセット形 | PAC | 4-12×30長穴 | R32 | 60 | 66 | 69 | 44 | 47 | 46 | 0.235 | 200 | 0.17 | https://www2.panasonic.biz/scvb/a2A/zumenResult.G01?multiHinban=CS-P140F7B&SEARCH_FLG=0&SEARCH_KBN=1&KEY_SELECT=1&SRCD_GRP=SJSZ&use_obligation=kuuchou | 0.17 | 1 | 14 | 1.3 | 1.3 | 34 | 29 | 23 | 0.17 | - |  | 1660 | 800 | 408 | 50/60 | 80 | 53 | 1
[6 empty] | 機器・器具 / パッケージエアコン | 空調機 | オフィス・店舗用エアコン | 室内機 | 天井ビルトインカセット形 | CS-P160F7B |  | パナソニック株式会社 | Panasonic_DL_CS-P160F7B\Folder\Item |  |  |  |  | 14 | 2024 | カセット形 | PAC | 4-12×30長穴 | R32 | 60 | 67 | 70 | 44 | 47 | 47 | 0.235 | 200 | 0.18 | https://www2.panasonic.biz/scvb/a2A/zumenResult.G01?multiHinban=CS-P160F7B&SEARCH_FLG=0&SEARCH_KBN=1&KEY_SELECT=1&SRCD_GRP=SJSZ&use_obligation=kuuchou | 0.18 | 1 | 16 | 1.4 | 1.4 | 36 | 32 | 25 | 0.18 | - |  | 1660 | 800 | 408 | 50/60 | 80 | 53 | 1
[6 empty] | 機器・器具 / パッケージエアコン | 空調機 | オフィス・店舗用エアコン | 室内機 | 天井ビルトインカセット形 ナノイーX搭載 | CS-P50F7C |  | パナソニック株式会社 | Panasonic_DL_CS-P50F7C\Folder\Item |  |  |  |  | 4.5 | 2025 | カセット形 | PAC | 4-12×30長穴 | R32 | 60 | 63 | 65 | 37 | 40 | 42 | 0.119 | 200 | 0.065 | https://hvac.panasonic.com/search/link.do?pid=CS-P50F7C | 0.065 | 1 | 5 | 0.6 | 0.6 | 14 | 13 | 10 | 0.065 | - | 32.5 | 880 | 800 | 408 | 50/60 | 60 |  | 1 | ・機外静圧/SPL/PWLは最大静圧時の値となります。
[6 empty] | 機器・器具 / パッケージエアコン | 空調機 | オフィス・店舗用エアコン | 室内機 | 天井ビルトインカセット形 ナノイーX搭載 | CS-P56F7C |  | パナソニック株式会社 | Panasonic_DL_CS-P56F7C\Folder\Item |  |  |  |  | 5 | 2025 | カセット形 | PAC | 4-12×30長穴 | R32 | 60 | 63 | 65 | 37 | 40 | 42 | 0.119 | 200 | 0.065 | https://hvac.panasonic.com/search/link.do?pid=CS-P56F7C | 0.065 | 1 | 5.6 | 0.6 | 0.6 | 14 | 13 | 10 | 0.065 | - | 32.5 | 880 | 800 | 408 | 50/60 | 60 |  | 1 | ・機外静圧/SPL/PWLは最大静圧時の値となります。
[6 empty] | 機器・器具 / パッケージエアコン | 空調機 | オフィス・店舗用エアコン | 室内機 | 天井ビルトインカセット形 ナノイーX搭載 | CS-P63F7C |  | パナソニック株式会社 | Panasonic_DL_CS-P63F7C\Folder\Item |  |  |  |  | 5.6 | 2025 | カセット形 | PAC | 4-12×30長穴 | R32 | 61 | 65 | 69 | 38 | 42 | 46 | 0.124 | 200 | 0.085 | https://hvac.panasonic.com/search/link.do?pid=CS-P63F7C | 0.085 | 1 | 6.3 | 0.73 | 0.73 | 21 | 19 | 15 | 0.085 | - | 39 | 1180 | 800 | 408 | 50/60 | 80 |  | 1 | ・機外静圧/SPL/PWLは最大静圧時の値となります。
[6 empty] | 機器・器具 / パッケージエアコン | 空調機 | オフィス・店舗用エアコン | 室内機 | 天井ビルトインカセット形 ナノイーX搭載 | CS-P71F7C |  | パナソニック株式会社 | Panasonic_DL_CS-P71F7C\Folder\Item |  |  |  |  | 6.3 | 2025 | カセット形 | PAC | 4-12×30長穴 | R32 | 61 | 65 | 69 | 38 | 42 | 46 | 0.124 | 200 | 0.09 | https://hvac.panasonic.com/search/link.do?pid=CS-P71F7C | 0.09 | 1 | 7.1 | 0.73 | 0.73 | 21 | 19 | 15 | 0.09 | - | 39 | 1180 | 800 | 408 | 50/60 | 80 |  | 1 | ・機外静圧/SPL/PWLは最大静圧時の値となります。
[6 empty] | 機器・器具 / パッケージエアコン | 空調機 | オフィス・店舗用エアコン | 室内機 | 天井ビルトインカセット形 ナノイーX搭載 | CS-P80F7C |  | パナソニック株式会社 | Panasonic_DL_CS-P80F7C\Folder\Item |  |  |  |  | 7.1 | 2025 | カセット形 | PAC | 4-12×30長穴 | R32 | 62 | 66 | 70 | 39 | 43 | 47 | 0.124 | 200 | 0.09 | https://hvac.panasonic.com/search/link.do?pid=CS-P80F7C | 0.09 | 1 | 8 | 0.73 | 0.73 | 21 | 19 | 15 | 0.09 | - | 39 | 1180 | 800 | 408 | 50/60 | 80 |  | 1 | ・機外静圧/SPL/PWLは最大静圧時の値となります。
[6 empty] | 機器・器具 / パッケージエアコン | 空調機 | オフィス・店舗用エアコン | 室内機 | 天井ビルトインカセット形 ナノイーX搭載 | CS-P112F7C |  | パナソニック株式会社 | Panasonic_DL_CS-P112F7C\Folder\Item |  |  |  |  | 10 | 2025 | カセット形 | PAC | 4-12×30長穴 | R32 | 64 | 67 | 71 | 41 | 44 | 48 | 0.215 | 200 | 0.135 | https://hvac.panasonic.com/search/link.do?pid=CS-P112F7C | 0.135 | 1 | 11.2 | 1.1 | 1.1 | 32 | 26 | 21 | 0.135 | - | 52 | 1660 | 800 | 408 | 50/60 | 80 |  | 1 | ・機外静圧/SPL/PWLは最大静圧時の値となります。
[6 empty] | 機器・器具 / パッケージエアコン | 空調機 | オフィス・店舗用エアコン | 室内機 | 天井ビルトインカセット形 ナノイーX搭載 | CS-P140F7C |  | パナソニック株式会社 | Panasonic_DL_CS-P140F7C\Folder\Item |  |  |  |  | 12.5 | 2025 | カセット形 | PAC | 4-12×30長穴 | R32 | 64 | 68 | 72 | 41 | 45 | 49 | 0.215 | 200 | 0.17 | https://hvac.panasonic.com/search/link.do?pid=CS-P140F7C | 0.17 | 1 | 14 | 1.3 | 1.3 | 34 | 29 | 23 | 0.17 | - | 52 | 1660 | 800 | 408 | 50/60 | 80 |  | 1 | ・機外静圧/SPL/PWLは最大静圧時の値となります。
[6 empty] | 機器・器具 / パッケージエアコン | 空調機 | オフィス・店舗用エアコン | 室内機 | 天井ビルトインカセット形 ナノイーX搭載 | CS-P160F7C |  | パナソニック株式会社 | Panasonic_DL_CS-P160F7C\Folder\Item |  |  |  |  | 14 | 2025 | カセット形 | PAC | 4-12×30長穴 | R32 | 64 | 68 | 72 | 41 | 45 | 49 | 0.215 | 200 | 0.18 | https://hvac.panasonic.com/search/link.do?pid=CS-P160F7C | 0.18 | 1 | 16 | 1.4 | 1.4 | 36 | 32 | 25 | 0.18 | - | 52 | 1660 | 800 | 408 | 50/60 | 80 |  | 1 | ・機外静圧/SPL/PWLは最大静圧時の値となります。
ビルトインオールダクト形 【50/60Hz共通】
[19 empty] | 冷房能力[kW] | 製品リリース年 | 設置方法 | 符号 | 吊りボルト穴 | 冷媒 | 音響パワーレベル(dB)_弱 | 音響パワーレベル(dB)_強 | 音響パワーレベル(dB)_急 | 音圧レベル(dB)_弱 | 音圧レベル(dB)_強 | 音圧レベル(dB)_急 | 電動機出力_送風機[kW] | 電圧[V] | 低温消費電力[kW] | URL | 消費電力_暖房[kW] | 相[φ] | 暖房能力[kW] | 冷房運転電流[A] | 暖房運転電流[A] | 風量_急[m³/min] | 風量_強[m³/min] | 風量_弱[m³/min] | 消費電力_冷房[kW] | 除湿量 | 製品質量[Kg] | 外形寸法 W[㎜] | 外形寸法 D[㎜] | 外形寸法 H[㎜] | 周波数[Hz] | 機外静圧[Pa] | 製品質量[kg] | 極数 | 備考
[6 empty] | 機器・器具 / パッケージエアコン | 空調機 | オフィス・店舗用エアコン | 室内機 | ビルトインオールダクト形 | CS-P50FE7 |  | パナソニック株式会社 | Panasonic_DL_CS-P50FE7\Folder\Item |  |  |  |  | 4.5 | 2022 | 天井埋込形 | PAC | 4-12×30長穴 | R32 | 50 | 55 | 58 | 27 | 32 | 35 | 0.119 | 200 | 0.1 | https://www2.panasonic.biz/scvb/a2A/zumenResult.G01?multiHinban=CS-P50FE7&SEARCH_FLG=0&SEARCH_KBN=1&KEY_SELECT=1&SRCD_GRP=SJSZ&use_obligation=kuuchou | 0.1 | 1 | 5 | 0.85 | 0.85 | 16 | 15 | 12 | 0.1 | - |  | 800 | 700 | 290 | 50/60 | 150 | 28 | 1
[6 empty] | 機器・器具 / パッケージエアコン | 空調機 | オフィス・店舗用エアコン | 室内機 | ビルトインオールダクト形 | CS-P56FE7 |  | パナソニック株式会社 | Panasonic_DL_CS-P56FE7\Folder\Item |  |  |  |  | 5 | 2022 | 天井埋込形 | PAC | 4-12×30長穴 | R32 | 50 | 55 | 58 | 27 | 32 | 35 | 0.119 | 200 | 0.1 | https://www2.panasonic.biz/scvb/a2A/zumenResult.G01?multiHinban=CS-P56FE7&SEARCH_FLG=0&SEARCH_KBN=1&KEY_SELECT=1&SRCD_GRP=SJSZ&use_obligation=kuuchou | 0.1 | 1 | 5.6 | 0.85 | 0.85 | 16 | 15 | 12 | 0.1 | - |  | 800 | 700 | 290 | 50/60 | 150 | 28 | 1
[6 empty] | 機器・器具 / パッケージエアコン | 空調機 | オフィス・店舗用エアコン | 室内機 | ビルトインオールダクト形 | CS-P63FE7 |  | パナソニック株式会社 | Panasonic_DL_CS-P63FE7\Folder\Item |  |  |  |  | 5.6 | 2022 | 天井埋込形 | PAC | 4-12×30長穴 | R32 | 50 | 55 | 58 | 27 | 32 | 35 | 0.124 | 200 | 0.12 | https://www2.panasonic.biz/scvb/a2A/zumenResult.G01?multiHinban=CS-P63FE7&SEARCH_FLG=0&SEARCH_KBN=1&KEY_SELECT=1&SRCD_GRP=SJSZ&use_obligation=kuuchou | 0.12 | 1 | 6.3 | 0.94 | 0.94 | 21 | 19 | 15 | 0.12 | - |  | 1000 | 700 | 290 | 50/60 | 150 | 33 | 1
[6 empty] | 機器・器具 / パッケージエアコン | 空調機 | オフィス・店舗用エアコン | 室内機 | ビルトインオールダクト形 | CS-P71FE7 |  | パナソニック株式会社 | Panasonic_DL_CS-P71FE7\Folder\Item |  |  |  |  | 6.3 | 2022 | 天井埋込形 | PAC | 4-12×30長穴 | R32 | 50 | 55 | 58 | 27 | 32 | 35 | 0.124 | 200 | 0.12 | https://www2.panasonic.biz/scvb/a2A/zumenResult.G01?multiHinban=CS-P71FE7&SEARCH_FLG=0&SEARCH_KBN=1&KEY_SELECT=1&SRCD_GRP=SJSZ&use_obligation=kuuchou | 0.12 | 1 | 7.1 | 0.94 | 0.94 | 21 | 19 | 15 | 0.12 | - |  | 1000 | 700 | 290 | 50/60 | 150 | 33 | 1
[6 empty] | 機器・器具 / パッケージエアコン | 空調機 | オフィス・店舗用エアコン | 室内機 | ビルトインオールダクト形 | CS-P80FE7 |  | パナソニック株式会社 | Panasonic_DL_CS-P80FE7\Folder\Item |  |  |  |  | 7.1 | 2022 | 天井埋込形 | PAC | 4-12×30長穴 | R32 | 50 | 55 | 58 | 27 | 32 | 35 | 0.124 | 200 | 0.12 | https://www2.panasonic.biz/scvb/a2A/zumenResult.G01?multiHinban=CS-P80FE7&SEARCH_FLG=0&SEARCH_KBN=1&KEY_SELECT=1&SRCD_GRP=SJSZ&use_obligation=kuuchou | 0.12 | 1 | 8 | 0.94 | 0.94 | 21 | 19 | 15 | 0.12 | - |  | 1000 | 700 | 290 | 50/60 | 150 | 33 | 1
[6 empty] | 機器・器具 / パッケージエアコン | 空調機 | オフィス・店舗用エアコン | 室内機 | ビルトインオールダクト形 | CS-P112FE7 |  | パナソニック株式会社 | Panasonic_DL_CS-P112FE7\Folder\Item |  |  |  |  | 10 | 2022 | 天井埋込形 | PAC | 4-12×30長穴 | R32 | 54 | 58 | 62 | 31 | 35 | 39 | 0.235 | 200 | 0.2 | https://www2.panasonic.biz/scvb/a2A/zumenResult.G01?multiHinban=CS-P112FE7&SEARCH_FLG=0&SEARCH_KBN=1&KEY_SELECT=1&SRCD_GRP=SJSZ&use_obligation=kuuchou | 0.2 | 1 | 11.2 | 1.5 | 1.5 | 32 | 26 | 21 | 0.2 | - |  | 1400 | 700 | 290 | 50/60 | 150 | 45 | 1
[6 empty] | 機器・器具 / パッケージエアコン | 空調機 | オフィス・店舗用エアコン | 室内機 | ビルトインオールダクト形 | CS-P140FE7 |  | パナソニック株式会社 | Panasonic_DL_CS-P140FE7\Folder\Item |  |  |  |  | 12.5 | 2022 | 天井埋込形 | PAC | 4-12×30長穴 | R32 | 55 | 59 | 63 | 32 | 36 | 40 | 0.235 | 200 | 0.21 | https://www2.panasonic.biz/scvb/a2A/zumenResult.G01?multiHinban=CS-P140FE7&SEARCH_FLG=0&SEARCH_KBN=1&KEY_SELECT=1&SRCD_GRP=SJSZ&use_obligation=kuuchou | 0.21 | 1 | 14 | 1.6 | 1.6 | 34 | 29 | 23 | 0.21 | - |  | 1400 | 700 | 290 | 50/60 | 150 | 45 | 1
[6 empty] | 機器・器具 / パッケージエアコン | 空調機 | オフィス・店舗用エアコン | 室内機 | ビルトインオールダクト形 | CS-P160FE7 |  | パナソニック株式会社 | Panasonic_DL_CS-P160FE7\Folder\Item |  |  |  |  | 14 | 2022 | 天井埋込形 | PAC | 4-12×30長穴 | R32 | 57 | 60 | 64 | 34 | 37 | 41 | 0.235 | 200 | 0.22 | https://www2.panasonic.biz/scvb/a2A/zumenResult.G01?multiHinban=CS-P160FE7&SEARCH_FLG=0&SEARCH_KBN=1&KEY_SELECT=1&SRCD_GRP=SJSZ&use_obligation=kuuchou | 0.22 | 1 | 16 | 1.7 | 1.7 | 36 | 32 | 25 | 0.22 | - |  | 1400 | 700 | 290 | 50/60 | 150 | 45 | 1
[6 empty] | 機器・器具 / パッケージエアコン | 空調機 | オフィス・店舗用エアコン | 室内機 | ビルトインオールダクト形 | CS-P50FE7B |  | パナソニック株式会社 | Panasonic_DL_CS-P50FE7B\Folder\Item |  |  |  |  | 4.5 | 2024 | 天井埋込形 | PAC | 4-12×30長穴 | R32 | 50 | 55 | 58 | 31 | 32 | 35 | 0.119 | 200 | 0.1 | https://www2.panasonic.biz/scvb/a2A/zumenResult.G01?multiHinban=CS-P50FE7B&SEARCH_FLG=0&SEARCH_KBN=1&KEY_SELECT=1&SRCD_GRP=SJSZ&use_obligation=kuuchou | 0.1 | 1 | 5 | 0.85 | 0.85 | 16 | 15 | 12 | 0.1 | - |  | 800 | 700 | 290 | 50/60 | 150 | 28 | 1
[6 empty] | 機器・器具 / パッケージエアコン | 空調機 | オフィス・店舗用エアコン | 室内機 | ビルトインオールダクト形 | CS-P56FE7B |  | パナソニック株式会社 | Panasonic_DL_CS-P56FE7B\Folder\Item |  |  |  |  | 5 | 2024 | 天井埋込形 | PAC | 4-12×30長穴 | R32 | 50 | 55 | 58 | 31 | 32 | 35 | 0.119 | 200 | 0.1 | https://www2.panasonic.biz/scvb/a2A/zumenResult.G01?multiHinban=CS-P56FE7B&SEARCH_FLG=0&SEARCH_KBN=1&KEY_SELECT=1&SRCD_GRP=SJSZ&use_obligation=kuuchou | 0.1 | 1 | 5.6 | 0.85 | 0.85 | 16 | 15 | 12 | 0.1 | - |  | 800 | 700 | 290 | 50/60 | 150 | 28 | 1
[6 empty] | 機器・器具 / パッケージエアコン | 空調機 | オフィス・店舗用エアコン | 室内機 | ビルトインオールダクト形 | CS-P63FE7B |  | パナソニック株式会社 | Panasonic_DL_CS-P63FE7B\Folder\Item |  |  |  |  | 5.6 | 2024 | 天井埋込形 | PAC | 4-12×30長穴 | R32 | 50 | 55 | 58 | 31 | 32 | 35 | 0.124 | 200 | 0.12 | https://www2.panasonic.biz/scvb/a2A/zumenResult.G01?multiHinban=CS-P63FE7B&SEARCH_FLG=0&SEARCH_KBN=1&KEY_SELECT=1&SRCD_GRP=SJSZ&use_obligation=kuuchou | 0.12 | 1 | 6.3 | 0.94 | 0.94 | 21 | 19 | 15 | 0.12 | - |  | 1000 | 700 | 290 | 50/60 | 150 | 33 | 1
[6 empty] | 機器・器具 / パッケージエアコン | 空調機 | オフィス・店舗用エアコン | 室内機 | ビルトインオールダクト形 | CS-P71FE7B |  | パナソニック株式会社 | Panasonic_DL_CS-P71FE7B\Folder\Item |  |  |  |  | 6.3 | 2024 | 天井埋込形 | PAC | 4-12×30長穴 | R32 | 50 | 55 | 58 | 31 | 32 | 35 | 0.124 | 200 | 0.12 | https://www2.panasonic.biz/scvb/a2A/zumenResult.G01?multiHinban=CS-P71FE7B&SEARCH_FLG=0&SEARCH_KBN=1&KEY_SELECT=1&SRCD_GRP=SJSZ&use_obligation=kuuchou | 0.12 | 1 | 7.1 | 0.94 | 0.94 | 21 | 19 | 15 | 0.12 | - |  | 1000 | 700 | 290 | 50/60 | 150 | 33 | 1
[6 empty] | 機器・器具 / パッケージエアコン | 空調機 | オフィス・店舗用エアコン | 室内機 | ビルトインオールダクト形 | CS-P80FE7B |  | パナソニック株式会社 | Panasonic_DL_CS-P80FE7B\Folder\Item |  |  |  |  | 7.1 | 2024 | 天井埋込形 | PAC | 4-12×30長穴 | R32 | 50 | 55 | 58 | 31 | 32 | 35 | 0.124 | 200 | 0.12 | https://www2.panasonic.biz/scvb/a2A/zumenResult.G01?multiHinban=CS-P80FE7B&SEARCH_FLG=0&SEARCH_KBN=1&KEY_SELECT=1&SRCD_GRP=SJSZ&use_obligation=kuuchou | 0.12 | 1 | 8 | 0.94 | 0.94 | 21 | 19 | 15 | 0.12 | - |  | 1000 | 700 | 290 | 50/60 | 150 | 33 | 1
[6 empty] | 機器・器具 / パッケージエアコン | 空調機 | オフィス・店舗用エアコン | 室内機 | ビルトインオールダクト形 | CS-P112FE7B |  | パナソニック株式会社 | Panasonic_DL_CS-P112FE7B\Folder\Item |  |  |  |  | 10 | 2024 | 天井埋込形 | PAC | 4-12×30長穴 | R32 | 54 | 58 | 62 | 31 | 35 | 39 | 0.235 | 200 | 0.2 | https://www2.panasonic.biz/scvb/a2A/zumenResult.G01?multiHinban=CS-P112FE7B&SEARCH_FLG=0&SEARCH_KBN=1&KEY_SELECT=1&SRCD_GRP=SJSZ&use_obligation=kuuchou | 0.2 | 1 | 11.2 | 1.5 | 1.5 | 32 | 26 | 21 | 0.2 | - |  | 1400 | 700 | 290 | 50/60 | 150 | 45 | 1
[6 empty] | 機器・器具 / パッケージエアコン | 空調機 | オフィス・店舗用エアコン | 室内機 | ビルトインオールダクト形 | CS-P140FE7B |  | パナソニック株式会社 | Panasonic_DL_CS-P140FE7B\Folder\Item |  |  |  |  | 12.5 | 2024 | 天井埋込形 | PAC | 4-12×30長穴 | R32 | 55 | 59 | 63 | 32 | 36 | 40 | 0.235 | 200 | 0.21 | https://www2.panasonic.biz/scvb/a2A/zumenResult.G01?multiHinban=CS-P140FE7B&SEARCH_FLG=0&SEARCH_KBN=1&KEY_SELECT=1&SRCD_GRP=SJSZ&use_obligation=kuuchou | 0.21 | 1 | 14 | 1.6 | 1.6 | 34 | 29 | 23 | 0.21 | - |  | 1400 | 700 | 290 | 50/60 | 150 | 45 | 1
[6 empty] | 機器・器具 / パッケージエアコン | 空調機 | オフィス・店舗用エアコン | 室内機 | ビルトインオールダクト形 | CS-P160FE7B |  | パナソニック株式会社 | Panasonic_DL_CS-P160FE7B\Folder\Item |  |  |  |  | 14 | 2024 | 天井埋込形 | PAC | 4-12×30長穴 | R32 | 57 | 60 | 64 | 34 | 37 | 41 | 0.235 | 200 | 0.22 | https://www2.panasonic.biz/scvb/a2A/zumenResult.G01?multiHinban=CS-P160FE7B&SEARCH_FLG=0&SEARCH_KBN=1&KEY_SELECT=1&SRCD_GRP=SJSZ&use_obligation=kuuchou | 0.22 | 1 | 16 | 1.7 | 1.7 | 36 | 32 | 25 | 0.22 | - |  | 1400 | 700 | 290 | 50/60 | 150 | 45 | 1
[6 empty] | 機器・器具 / パッケージエアコン | 空調機 | オフィス・店舗用エアコン | 室内機 | ビルトインオールダクト形 ナノイーX搭載 | CS-P50FE7C |  | パナソニック株式会社 | Panasonic_DL_CS-P50FE7C\Folder\Item |  |  |  |  | 4.5 | 2025 | 天井埋込形 | PAC | 4-12×30長穴 | R32 | 56 | 62 | 63 | 33 | 39 | 40 | 0.167 | 200 | 0.1 | https://hvac.panasonic.com/search/link.do?pid=CS-P50FE7C | 0.1 | 1 | 5 | 0.85 | 0.85 | 16 | 15 | 12 | 0.1 | - | 28 | 800 | 700 | 290 | 50/60 | 200 |  | 1 | ・機外静圧/SPL/PWLは最大静圧時の値となります。
[6 empty] | 機器・器具 / パッケージエアコン | 空調機 | オフィス・店舗用エアコン | 室内機 | ビルトインオールダクト形 ナノイーX搭載 | CS-P50FE7CL |  | パナソニック株式会社 | Panasonic_DL_CS-P50FE7CL\Folder\Item |  |  |  |  | 4.5 | 2025 | 天井埋込形 | PAC | 4-12×30長穴 | R32 | 56 | 62 | 63 | 33 | 39 | 40 | 0.167 | 200 | 0.1 | https://hvac.panasonic.com/search/link.do?pid=CS-P50FE7CL | 0.1 | 1 | 5 | 0.85 | 0.85 | 16 | 15 | 12 | 0.1 | - | 28 | 800 | 700 | 290 | 50/60 | 200 |  | 1 | ・機外静圧/SPL/PWLは最大静圧時の値となります。
[6 empty] | 機器・器具 / パッケージエアコン | 空調機 | オフィス・店舗用エアコン | 室内機 | ビルトインオールダクト形 ナノイーX搭載 | CS-P56FE7C |  | パナソニック株式会社 | Panasonic_DL_CS-P56FE7C\Folder\Item |  |  |  |  | 5 | 2025 | 天井埋込形 | PAC | 4-12×30長穴 | R32 | 56 | 62 | 63 | 33 | 39 | 40 | 0.167 | 200 | 0.1 | https://hvac.panasonic.com/search/link.do?pid=CS-P56FE7C | 0.1 | 1 | 5.6 | 0.85 | 0.85 | 16 | 15 | 12 | 0.1 | - | 28 | 800 | 700 | 290 | 50/60 | 200 |  | 1 | ・機外静圧/SPL/PWLは最大静圧時の値となります。
[6 empty] | 機器・器具 / パッケージエアコン | 空調機 | オフィス・店舗用エアコン | 室内機 | ビルトインオールダクト形 ナノイーX搭載 | CS-P56FE7CL |  | パナソニック株式会社 | Panasonic_DL_CS-P56FE7CL\Folder\Item |  |  |  |  | 5 | 2025 | 天井埋込形 | PAC | 4-12×30長穴 | R32 | 56 | 62 | 63 | 33 | 39 | 40 | 0.167 | 200 | 0.1 | https://hvac.panasonic.com/search/link.do?pid=CS-P56FE7CL | 0.1 | 1 | 5.6 | 0.85 | 0.85 | 16 | 15 | 12 | 0.1 | - | 28 | 800 | 700 | 290 | 50/60 | 200 |  | 1 | ・機外静圧/SPL/PWLは最大静圧時の値となります。
[6 empty] | 機器・器具 / パッケージエアコン | 空調機 | オフィス・店舗用エアコン | 室内機 | ビルトインオールダクト形 ナノイーX搭載 | CS-P63FE7C |  | パナソニック株式会社 | Panasonic_DL_CS-P63FE7C\Folder\Item |  |  |  |  | 5.6 | 2025 | 天井埋込形 | PAC | 4-12×30長穴 | R32 | 59 | 64 | 66 | 36 | 41 | 43 | 0.245 | 200 | 0.11 | https://hvac.panasonic.com/search/link.do?pid=CS-P63FE7C | 0.11 | 1 | 6.3 | 0.94 | 0.94 | 21 | 19 | 15 | 0.11 | - | 34 | 1000 | 700 | 290 | 50/60 | 210 |  | 1 | ・機外静圧/SPL/PWLは最大静圧時の値となります。
[6 empty] | 機器・器具 / パッケージエアコン | 空調機 | オフィス・店舗用エアコン | 室内機 | ビルトインオールダクト形 ナノイーX搭載 | CS-P71FE7C |  | パナソニック株式会社 | Panasonic_DL_CS-P71FE7C\Folder\Item |  |  |  |  | 6.3 | 2025 | 天井埋込形 | PAC | 4-12×30長穴 | R32 | 59 | 64 | 66 | 36 | 41 | 43 | 0.245 | 200 | 0.11 | https://hvac.panasonic.com/search/link.do?pid=CS-P71FE7C | 0.11 | 1 | 7.1 | 0.94 | 0.94 | 21 | 19 | 15 | 0.11 | - | 34 | 1000 | 700 | 290 | 50/60 | 210 |  | 1 | ・機外静圧/SPL/PWLは最大静圧時の値となります。
[6 empty] | 機器・器具 / パッケージエアコン | 空調機 | オフィス・店舗用エアコン | 室内機 | ビルトインオールダクト形 ナノイーX搭載 | CS-P80FE7C |  | パナソニック株式会社 | Panasonic_DL_CS-P80FE7C\Folder\Item |  |  |  |  | 7.1 | 2025 | 天井埋込形 | PAC | 4-12×30長穴 | R32 | 59 | 64 | 66 | 36 | 41 | 43 | 0.245 | 200 | 0.11 | https://hvac.panasonic.com/search/link.do?pid=CS-P80FE7C | 0.11 | 1 | 8 | 0.94 | 0.94 | 21 | 19 | 15 | 0.11 | - | 34 | 1000 | 700 | 290 | 50/60 | 210 |  | 1 | ・機外静圧/SPL/PWLは最大静圧時の値となります。
[6 empty] | 機器・器具 / パッケージエアコン | 空調機 | オフィス・店舗用エアコン | 室内機 | ビルトインオールダクト形 ナノイーX搭載 | CS-P112FE7C |  | パナソニック株式会社 | Panasonic_DL_CS-P112FE7C\Folder\Item |  |  |  |  | 10 | 2025 | 天井埋込形 | PAC | 4-12×30長穴 | R32 | 60 | 63 | 68 | 37 | 40 | 45 | 0.319 | 200 | 0.195 | https://hvac.panasonic.com/search/link.do?pid=CS-P112FE7C | 0.195 | 1 | 11.2 | 1.5 | 1.5 | 32 | 26 | 21 | 0.195 | - | 46 | 1400 | 700 | 290 | 50/60 | 210 |  | 1 | ・機外静圧/SPL/PWLは最大静圧時の値となります。
[6 empty] | 機器・器具 / パッケージエアコン | 空調機 | オフィス・店舗用エアコン | 室内機 | ビルトインオールダクト形 ナノイーX搭載 | CS-P140FE7C |  | パナソニック株式会社 | Panasonic_DL_CS-P140FE7C\Folder\Item |  |  |  |  | 12.5 | 2025 | 天井埋込形 | PAC | 4-12×30長穴 | R32 | 60 | 63 | 68 | 37 | 40 | 45 | 0.319 | 200 | 0.21 | https://hvac.panasonic.com/search/link.do?pid=CS-P140FE7C | 0.21 | 1 | 14 | 1.6 | 1.6 | 34 | 29 | 23 | 0.21 | - | 46 | 1400 | 700 | 290 | 50/60 | 210 |  | 1 | ・機外静圧/SPL/PWLは最大静圧時の値となります。
[6 empty] | 機器・器具 / パッケージエアコン | 空調機 | オフィス・店舗用エアコン | 室内機 | ビルトインオールダクト形 ナノイーX搭載 | CS-P160F7EC |  | パナソニック株式会社 | Panasonic_DL_CS-P160F7EC\Folder\Item |  |  |  |  | 14 | 2025 | 天井埋込形 | PAC | 4-12×30長穴 | R32 | 60 | 63 | 68 | 37 | 40 | 45 | 0.319 | 200 | 0.225 | https://hvac.panasonic.com/search/link.do?pid=CS-P160FE7C | 0.225 | 1 | 16 | 1.7 | 1.7 | 36 | 32 | 25 | 0.225 | - | 46 | 1400 | 700 | 290 | 50/60 | 210 |  | 1 | ・機外静圧/SPL/PWLは最大静圧時の値となります。
天井埋込形
50Hz
[19 empty] | 冷房能力[kW] | 製品リリース年 | 設置方法 | 符号 | 吊りボルト穴 | 冷媒 | 音響パワーレベル(dB)_弱 | 音響パワーレベル(dB)_強 | 音響パワーレベル(dB)_急 | 音圧レベル(dB)_弱 | 音圧レベル(dB)_強 | 音圧レベル(dB)_急 | 電動機出力_送風機[kW] | 電圧[V] | 低温消費電力[kW] | 消費電力_暖房[kW] | 消費電力_冷房[kW] | 相[φ] | 暖房能力[kW] | 冷房運転電流[A] | 暖房運転電流[A] | 風量_急[m³/min] | 風量_強[m³/min] | 風量_弱[m³/min] | 除湿量 | 製品質量[kg] | 外形寸法 W[㎜] | 外形寸法 D[㎜] | 外形寸法 H[㎜] | 周波数[Hz] | 機外静圧[Pa] | URL | 極数 | 備考
[6 empty] | 機器・器具 / パッケージエアコン | 空調機 | オフィス・店舗用エアコン | 室内機 | 天井埋込形 | CS-P224E7 |  | パナソニック株式会社 | Panasonic_DL_50_CS-P224E7\Folder\Item |  |  |  |  | 20 | 2022 | 天井埋込形 | PAC | 4-12×37長穴 | R32 | 75 | 77 | 78 | 45 | 47 | 48 | 0.4 | 200 | 0.75 | 0.75 | 0.75 | 1 | 22.4 | 3.8 | 3.8 | 56 | 52 | 47 | - | 111 | 1428 | 1230 | 479 | 50 | 186 | https://www2.panasonic.biz/scvb/a2A/zumenResult.G01?multiHinban=CS-P224E7&SEARCH_FLG=0&SEARCH_KBN=1&KEY_SELECT=1&SRCD_GRP=SJSZ&use_obligation=kuuchou | 1
[6 empty] | 機器・器具 / パッケージエアコン | 空調機 | オフィス・店舗用エアコン | 室内機 | 天井埋込形 | CS-P280E7 |  | パナソニック株式会社 | Panasonic_DL_50_CS-P280E7\Folder\Item |  |  |  |  | 25 | 2022 | 天井埋込形 | PAC | 4-12×37長穴 | R32 | 78 | 79 | 80 | 48 | 49 | 50 | 0.8 | 200 | 1.21 | 1.21 | 1.21 | 1 | 28 | 6.1 | 6.1 | 70 | 69 | 67 | - | 121 | 1428 | 1230 | 479 | 50 | 225 | https://www2.panasonic.biz/scvb/a2A/zumenResult.G01?multiHinban=CS-P280E7&SEARCH_FLG=0&SEARCH_KBN=1&KEY_SELECT=1&SRCD_GRP=SJSZ&use_obligation=kuuchou | 1
[6 empty] | 機器・器具 / パッケージエアコン | 空調機 | オフィス・店舗用エアコン | 室内機 | 天井埋込形 | CS-P224E7B |  | パナソニック株式会社 | Panasonic_DL_50_CS-P224E7B\Folder\Item |  |  |  |  | 20 | 2024 | 天井埋込形 | PAC | 4-12×37長穴 | R32 | 75 | 77 | 78 | 45 | 47 | 48 | 0.4 | 200 | 0.75 | 0.75 | 0.75 | 1 | 22.4 | 3.8 | 3.8 | 56 | 52 | 47 | - | 111 | 1428 | 1230 | 479 | 50 | 186 | https://www2.panasonic.biz/scvb/a2A/zumenResult.G01?multiHinban=CS-P224E7B&SEARCH_FLG=0&SEARCH_KBN=1&KEY_SELECT=1&SRCD_GRP=SJSZ&use_obligation=kuuchou | 1
[6 empty] | 機器・器具 / パッケージエアコン | 空調機 | オフィス・店舗用エアコン | 室内機 | 天井埋込形 | CS-P280E7B |  | パナソニック株式会社 | Panasonic_DL_50_CS-P280E7B\Folder\Item |  |  |  |  | 25 | 2024 | 天井埋込形 | PAC | 4-12×37長穴 | R32 | 78 | 79 | 80 | 48 | 49 | 50 | 0.8 | 200 | 1.21 | 1.21 | 1.21 | 1 | 28 | 6.1 | 6.1 | 70 | 69 | 67 | - | 121 | 1428 | 1230 | 479 | 50 | 225 | https://www2.panasonic.biz/scvb/a2A/zumenResult.G01?multiHinban=CS-P280E7B&SEARCH_FLG=0&SEARCH_KBN=1&KEY_SELECT=1&SRCD_GRP=SJSZ&use_obligation=kuuchou | 1
60Hz
[19 empty] | 冷房能力[kW] | 製品リリース年 | 設置方法 | 符号 | 吊りボルト穴 | 冷媒 | 音響パワーレベル(dB)_弱 | 音響パワーレベル(dB)_強 | 音響パワーレベル(dB)_急 | 音圧レベル(dB)_弱 | 音圧レベル(dB)_強 | 音圧レベル(dB)_急 | 電動機出力_送風機[kW] | 電圧[V] | 低温消費電力[kW] | 消費電力_暖房[kW] | 消費電力_冷房[kW] | 相[φ] | 暖房能力[kW] | 冷房運転電流[A] | 暖房運転電流[A] | 風量_急[m³/min] | 風量_強[m³/min] | 風量_弱[m³/min] | 除湿量 | 製品質量[kg] | 外形寸法 W[㎜] | 外形寸法 D[㎜] | 外形寸法 H[㎜] | 周波数[Hz] | 機外静圧[Pa] | URL | 極数 | 備考
[6 empty] | 機器・器具 / パッケージエアコン | 空調機 | オフィス・店舗用エアコン | 室内機 | 天井埋込形 | CS-P224E7 |  | パナソニック株式会社 | Panasonic_DL_60_CS-P224E7\Folder\Item |  |  |  |  | 20 | 2022 | 天井埋込形 | PAC | 4-12×37長穴 | R32 | 75 | 77 | 78 | 45 | 47 | 48 | 0.4 | 200 | 0.98 | 0.98 | 0.98 | 1 | 22.4 | 5 | 5 | 56 | 50 | 45 | - | 111 | 1428 | 1230 | 479 | 60 | 186 | https://www2.panasonic.biz/scvb/a2A/zumenResult.G01?multiHinban=CS-P224E7&SEARCH_FLG=0&SEARCH_KBN=1&KEY_SELECT=1&SRCD_GRP=SJSZ&use_obligation=kuuchou | 1
[6 empty] | 機器・器具 / パッケージエアコン | 空調機 | オフィス・店舗用エアコン | 室内機 | 天井埋込形 | CS-P280E7 |  | パナソニック株式会社 | Panasonic_DL_60_CS-P280E7\Folder\Item |  |  |  |  | 25 | 2022 | 天井埋込形 | PAC | 4-12×37長穴 | R32 | 78 | 79 | 80 | 48 | 49 | 50 | 0.8 | 200 | 1.61 | 1.61 | 1.61 | 1 | 28 | 8.1 | 8.1 | 74 | 72 | 67 | - | 121 | 1428 | 1230 | 479 | 60 | 245 | https://www2.panasonic.biz/scvb/a2A/zumenResult.G01?multiHinban=CS-P280E7&SEARCH_FLG=0&SEARCH_KBN=1&KEY_SELECT=1&SRCD_GRP=SJSZ&use_obligation=kuuchou | 1
[6 empty] | 機器・器具 / パッケージエアコン | 空調機 | オフィス・店舗用エアコン | 室内機 | 天井埋込形 | CS-P224E7B |  | パナソニック株式会社 | Panasonic_DL_60_CS-P224E7B\Folder\Item |  |  |  |  | 20 | 2024 | 天井埋込形 | PAC | 4-12×37長穴 | R32 | 75 | 77 | 78 | 45 | 47 | 48 | 0.4 | 200 | 0.98 | 0.98 | 0.98 | 1 | 22.4 | 5 | 5 | 56 | 50 | 45 | - | 111 | 1428 | 1230 | 479 | 60 | 186 | https://www2.panasonic.biz/scvb/a2A/zumenResult.G01?multiHinban=CS-P224E7B&SEARCH_FLG=0&SEARCH_KBN=1&KEY_SELECT=1&SRCD_GRP=SJSZ&use_obligation=kuuchou | 1
[6 empty] | 機器・器具 / パッケージエアコン | 空調機 | オフィス・店舗用エアコン | 室内機 | 天井埋込形 | CS-P280E7B |  | パナソニック株式会社 | Panasonic_DL_60_CS-P280E7B\Folder\Item |  |  |  |  | 25 | 2024 | 天井埋込形 | PAC | 4-12×37長穴 | R32 | 78 | 79 | 80 | 48 | 49 | 50 | 0.8 | 200 | 1.61 | 1.61 | 1.61 | 1 | 28 | 8.1 | 8.1 | 74 | 72 | 67 | - | 121 | 1428 | 1230 | 479 | 60 | 245 | https://www2.panasonic.biz/scvb/a2A/zumenResult.G01?multiHinban=CS-P280E7B&SEARCH_FLG=0&SEARCH_KBN=1&KEY_SELECT=1&SRCD_GRP=SJSZ&use_obligation=kuuchou | 1
天井吊形 【50/60Hz共通】
[19 empty] | 冷房能力[kW] | 製品リリース年 | 設置方法 | 符号 | 吊りボルト穴 | 冷媒 | 音響パワーレベル(dB)_弱 | 音響パワーレベル(dB)_強 | 音響パワーレベル(dB)_急 | 音圧レベル(dB)_弱 | 音圧レベル(dB)_強 | 音圧レベル(dB)_急 | 電動機出力_送風機[kW] | 電圧[V] | 低温消費電力[kW] | URL | 消費電力_暖房[kW] | 相[φ] | 暖房能力[kW] | 冷房運転電流[A] | 暖房運転電流[A] | 風量_急[m³/min] | 風量_強[m³/min] | 風量_弱[m³/min] | 消費電力_冷房[kW] | 除湿量 | 製品質量[kg] | 外形寸法 W[㎜] | 外形寸法 D[㎜] | 外形寸法 H[㎜] | 周波数[Hz] | 機外静圧[Pa] | 製品質量[Kg] | 極数 | 備考
[6 empty] | 機器・器具 / パッケージエアコン | 空調機 | オフィス・店舗用エアコン | 室内機 | 天井吊形 ナノイーX搭載 | CS-P40T7C |  | パナソニック株式会社 | Panasonic_DL_CS-P40T7C\Folder\Item |  |  |  |  | 3.6 | 2026 | 天井吊形 | PAC | 4-9x32長穴 | R32 | 47 | 51 | 54 | 29 | 33 | 36 | 0.032 | 200 | 0.035 | https://hvac.panasonic.com/search/link.do?pid=CS-P40T7C | 0.035 | 1 | 4 | 0.36 | 0.36 | 14 | 12 | 10.5 | 0.035 | - |  | 960 | 690 | 235 | 50/60 | - | 27 | 8
[6 empty] | 機器・器具 / パッケージエアコン | 空調機 | オフィス・店舗用エアコン | 室内機 | 天井吊形 ナノイーX搭載 | CS-P45T7C |  | パナソニック株式会社 | Panasonic_DL_CS-P45T7C\Folder\Item |  |  |  |  | 4 | 2026 | 天井吊形 | PAC | 4-9x32長穴 | R32 | 47 | 51 | 54 | 29 | 33 | 36 | 0.032 | 200 | 0.035 | https://hvac.panasonic.com/search/link.do?pid=CS-P45T7C | 0.035 | 1 | 4.5 | 0.36 | 0.36 | 14 | 12 | 10.5 | 0.035 | - |  | 960 | 690 | 235 | 50/60 | - | 27 | 8
[6 empty] | 機器・器具 / パッケージエアコン | 空調機 | オフィス・店舗用エアコン | 室内機 | 天井吊形 ナノイーX搭載 | CS-P50T7C |  | パナソニック株式会社 | Panasonic_DL_CS-P50T7C\Folder\Item |  |  |  |  | 4.5 | 2026 | 天井吊形 | PAC | 4-9x32長穴 | R32 | 47 | 52 | 56 | 29 | 34 | 38 | 0.032 | 200 | 0.04 | https://hvac.panasonic.com/search/link.do?pid=CS-P50T7C | 0.04 | 1 | 5 | 0.39 | 0.39 | 15 | 12.5 | 10.5 | 0.04 | - |  | 960 | 690 | 235 | 50/60 | - | 27 | 8
[6 empty] | 機器・器具 / パッケージエアコン | 空調機 | オフィス・店舗用エアコン | 室内機 | 天井吊形 ナノイーX搭載 | CS-P56T7C |  | パナソニック株式会社 | Panasonic_DL_CS-P56T7C\Folder\Item |  |  |  |  | 5 | 2026 | 天井吊形 | PAC | 4-9x32長穴 | R32 | 47 | 52 | 56 | 29 | 34 | 38 | 0.032 | 200 | 0.04 | https://hvac.panasonic.com/search/link.do?pid=CS-P56T7C | 0.04 | 1 | 5.6 | 0.39 | 0.39 | 15 | 12.5 | 10.5 | 0.04 | - |  | 960 | 690 | 235 | 50/60 | - | 27 | 8
[6 empty] | 機器・器具 / パッケージエアコン | 空調機 | オフィス・店舗用エアコン | 室内機 | 天井吊形 ナノイーX搭載 | CS-P63T7C |  | パナソニック株式会社 | Panasonic_DL_CS-P63T7C\Folder\Item |  |  |  |  | 5.6 | 2026 | 天井吊形 | PAC | 4-9x32長穴 | R32 | 49 | 52 | 56 | 31 | 34 | 38 | 0.074 | 200 | 0.05 | https://hvac.panasonic.com/search/link.do?pid=CS-P63T7C | 0.05 | 1 | 6.3 | 0.47 | 0.47 | 20 | 17 | 14.5 | 0.05 | - |  | 1275 | 690 | 235 | 50/60 | - | 33 | 8
[6 empty] | 機器・器具 / パッケージエアコン | 空調機 | オフィス・店舗用エアコン | 室内機 | 天井吊形 ナノイーX搭載 | CS-P71T7C |  | パナソニック株式会社 | Panasonic_DL_CS-P71T7C\Folder\Item |  |  |  |  | 6.3 | 2026 | 天井吊形 | PAC | 4-9x32長穴 | R32 | 50 | 53 | 57 | 32 | 35 | 39 | 0.074 | 200 | 0.055 | https://hvac.panasonic.com/search/link.do?pid=CS-P71T7C | 0.055 | 1 | 7.1 | 0.51 | 0.51 | 21 | 18 | 15.5 | 0.055 | - |  | 1275 | 690 | 235 | 50/60 | - | 33 | 8
[6 empty] | 機器・器具 / パッケージエアコン | 空調機 | オフィス・店舗用エアコン | 室内機 | 天井吊形 ナノイーX搭載 | CS-P80T7C |  | パナソニック株式会社 | Panasonic_DL_CS-P80T7C\Folder\Item |  |  |  |  | 7.1 | 2026 | 天井吊形 | PAC | 4-9x32長穴 | R32 | 50 | 53 | 57 | 32 | 35 | 39 | 0.074 | 200 | 0.055 | https://hvac.panasonic.com/search/link.do?pid=CS-P80T7C | 0.055 | 1 | 8 | 0.51 | 0.51 | 21 | 18 | 15.5 | 0.055 | - |  | 1275 | 690 | 235 | 50/60 | - | 33 | 8
[6 empty] | 機器・器具 / パッケージエアコン | 空調機 | オフィス・店舗用エアコン | 室内機 | 天井吊形 ナノイーX搭載 | CS-P112T7C |  | パナソニック株式会社 | Panasonic_DL_CS-P112T7C\Folder\Item |  |  |  |  | 10 | 2026 | 天井吊形 | PAC | 4-9x32長穴 | R32 | 53 | 55 | 60 | 35 | 37 | 42 | 0.129 | 200 | 0.08 | https://hvac.panasonic.com/search/link.do?pid=CS-P112T7C | 0.08 | 1 | 11.2 | 0.77 | 0.77 | 30 | 25 | 23 | 0.08 | - |  | 1590 | 690 | 235 | 50/60 | - | 40 | 8
[6 empty] | 機器・器具 / パッケージエアコン | 空調機 | オフィス・店舗用エアコン | 室内機 | 天井吊形 ナノイーX搭載 | CS-P140T7C |  | パナソニック株式会社 | Panasonic_DL_CS-P140T7C\Folder\Item |  |  |  |  | 12.5 | 2026 | 天井吊形 | PAC | 4-9x32長穴 | R32 | 54 | 58 | 64 | 36 | 40 | 46 | 0.129 | 200 | 0.11 | https://hvac.panasonic.com/search/link.do?pid=CS-P140T7C | 0.11 | 1 | 14 | 0.98 | 0.98 | 34 | 28 | 24 | 0.11 | - |  | 1590 | 690 | 235 | 50/60 | - | 40 | 8
[6 empty] | 機器・器具 / パッケージエアコン | 空調機 | オフィス・店舗用エアコン | 室内機 | 天井吊形 ナノイーX搭載 | CS-P160T7C |  | パナソニック株式会社 | Panasonic_DL_CS-P160T7C\Folder\Item |  |  |  |  | 14 | 2026 | 天井吊形 | PAC | 4-9x32長穴 | R32 | 55 | 59 | 65 | 37 | 41 | 47 | 0.129 | 200 | 0.12 | https://hvac.panasonic.com/search/link.do?pid=CS-P160T7C | 0.12 | 1 | 16 | 1.1 | 1.1 | 35 | 29 | 25 | 0.12 | - |  | 1590 | 690 | 235 | 50/60 | - | 40 | 8
[6 empty] | 機器・器具 / パッケージエアコン | 空調機 | オフィス・店舗用エアコン | 室内機 | 天井吊形 | CS-P40T7 |  | パナソニック株式会社 | Panasonic_DL_CS-P40T7\Folder\Item |  |  |  |  | 3.6 | 2022 | 天井吊形 | PAC | 4-9x32長穴 | R32 | 47 | 51 | 54 | 29 | 33 | 36 | 0.043 | 200 | 0.035 | https://www2.panasonic.biz/scvb/a2A/zumenResult.G01?multiHinban=CS-P40T7&SEARCH_FLG=0&SEARCH_KBN=1&KEY_SELECT=1&SRCD_GRP=SJSZ&use_obligation=kuuchou | 0.035 | 1 | 4 | 0.36 | 0.36 | 14 | 12 | 10.5 | 0.035 | - | 27 | 960 | 690 | 235 | 50/60 | - |  | 1
[6 empty] | 機器・器具 / パッケージエアコン | 空調機 | オフィス・店舗用エアコン | 室内機 | 天井吊形 | CS-P45T7 |  | パナソニック株式会社 | Panasonic_DL_CS-P45T7\Folder\Item |  |  |  |  | 4 | 2022 | 天井吊形 | PAC | 4-9x32長穴 | R32 | 47 | 51 | 54 | 29 | 33 | 36 | 0.043 | 200 | 0.035 | https://www2.panasonic.biz/scvb/a2A/zumenResult.G01?multiHinban=CS-P45T7&SEARCH_FLG=0&SEARCH_KBN=1&KEY_SELECT=1&SRCD_GRP=SJSZ&use_obligation=kuuchou | 0.035 | 1 | 4.5 | 0.36 | 0.36 | 14 | 12 | 10.5 | 0.035 | - | 27 | 960 | 690 | 235 | 50/60 | - |  | 1
[6 empty] | 機器・器具 / パッケージエアコン | 空調機 | オフィス・店舗用エアコン | 室内機 | 天井吊形 | CS-P50T7 |  | パナソニック株式会社 | Panasonic_DL_CS-P50T7\Folder\Item |  |  |  |  | 4.5 | 2022 | 天井吊形 | PAC | 4-9x32長穴 | R32 | 47 | 52 | 56 | 29 | 34 | 38 | 0.043 | 200 | 0.04 | https://www2.panasonic.biz/scvb/a2A/zumenResult.G01?multiHinban=CS-P50T7&SEARCH_FLG=0&SEARCH_KBN=1&KEY_SELECT=1&SRCD_GRP=SJSZ&use_obligation=kuuchou | 0.04 | 1 | 5 | 0.39 | 0.39 | 15 | 12.5 | 10.5 | 0.04 | - | 27 | 960 | 690 | 235 | 50/60 | - |  | 1
[6 empty] | 機器・器具 / パッケージエアコン | 空調機 | オフィス・店舗用エアコン | 室内機 | 天井吊形 | CS-P56T7 |  | パナソニック株式会社 | Panasonic_DL_CS-P56T7\Folder\Item |  |  |  |  | 5 | 2022 | 天井吊形 | PAC | 4-9x32長穴 | R32 | 47 | 52 | 56 | 29 | 34 | 38 | 0.043 | 200 | 0.04 | https://www2.panasonic.biz/scvb/a2A/zumenResult.G01?multiHinban=CS-P56T7&SEARCH_FLG=0&SEARCH_KBN=1&KEY_SELECT=1&SRCD_GRP=SJSZ&use_obligation=kuuchou | 0.04 | 1 | 5.6 | 0.39 | 0.39 | 15 | 12.5 | 10.5 | 0.04 | - | 27 | 960 | 690 | 235 | 50/60 | - |  | 1
[6 empty] | 機器・器具 / パッケージエアコン | 空調機 | オフィス・店舗用エアコン | 室内機 | 天井吊形 | CS-P63T7 |  | パナソニック株式会社 | Panasonic_DL_CS-P63T7\Folder\Item |  |  |  |  | 5.6 | 2022 | 天井吊形 | PAC | 4-9x32長穴 | R32 | 49 | 52 | 56 | 31 | 34 | 38 | 0.074 | 200 | 0.05 | https://www2.panasonic.biz/scvb/a2A/zumenResult.G01?multiHinban=CS-P63T7&SEARCH_FLG=0&SEARCH_KBN=1&KEY_SELECT=1&SRCD_GRP=SJSZ&use_obligation=kuuchou | 0.05 | 1 | 6.3 | 0.47 | 0.47 | 20 | 17 | 14.5 | 0.05 | - | 33 | 1275 | 690 | 235 | 50/60 | - |  | 1
[6 empty] | 機器・器具 / パッケージエアコン | 空調機 | オフィス・店舗用エアコン | 室内機 | 天井吊形 | CS-P71T7 |  | パナソニック株式会社 | Panasonic_DL_CS-P71T7\Folder\Item |  |  |  |  | 6.3 | 2022 | 天井吊形 | PAC | 4-9x32長穴 | R32 | 50 | 53 | 57 | 32 | 35 | 39 | 0.074 | 200 | 0.055 | https://www2.panasonic.biz/scvb/a2A/zumenResult.G01?multiHinban=CS-P71T7&SEARCH_FLG=0&SEARCH_KBN=1&KEY_SELECT=1&SRCD_GRP=SJSZ&use_obligation=kuuchou | 0.055 | 1 | 7.1 | 0.51 | 0.51 | 21 | 18 | 15.5 | 0.055 | - | 33 | 1275 | 690 | 235 | 50/60 | - |  | 1
[6 empty] | 機器・器具 / パッケージエアコン | 空調機 | オフィス・店舗用エアコン | 室内機 | 天井吊形 | CS-P80T7 |  | パナソニック株式会社 | Panasonic_DL_CS-P80T7\Folder\Item |  |  |  |  | 7.1 | 2022 | 天井吊形 | PAC | 4-9x32長穴 | R32 | 50 | 53 | 57 | 32 | 35 | 39 | 0.074 | 200 | 0.055 | https://www2.panasonic.biz/scvb/a2A/zumenResult.G01?multiHinban=CS-P80T7&SEARCH_FLG=0&SEARCH_KBN=1&KEY_SELECT=1&SRCD_GRP=SJSZ&use_obligation=kuuchou | 0.055 | 1 | 8 | 0.51 | 0.51 | 21 | 18 | 15.5 | 0.055 | - | 33 | 1275 | 690 | 235 | 50/60 | - |  | 1
[6 empty] | 機器・器具 / パッケージエアコン | 空調機 | オフィス・店舗用エアコン | 室内機 | 天井吊形 | CS-P112T7 |  | パナソニック株式会社 | Panasonic_DL_CS-P112T7\Folder\Item |  |  |  |  | 10 | 2022 | 天井吊形 | PAC | 4-9x32長穴 | R32 | 53 | 55 | 60 | 35 | 37 | 42 | 0.111 | 200 | 0.08 | https://www2.panasonic.biz/scvb/a2A/zumenResult.G01?multiHinban=CS-P112T7&SEARCH_FLG=0&SEARCH_KBN=1&KEY_SELECT=1&SRCD_GRP=SJSZ&use_obligation=kuuchou | 0.08 | 1 | 11.2 | 0.77 | 0.77 | 30 | 25 | 23 | 0.08 | - | 40 | 1590 | 690 | 235 | 50/60 | - |  | 1
[6 empty] | 機器・器具 / パッケージエアコン | 空調機 | オフィス・店舗用エアコン | 室内機 | 天井吊形 | CS-P140T7 |  | パナソニック株式会社 | Panasonic_DL_CS-P140T7\Folder\Item |  |  |  |  | 12.5 | 2022 | 天井吊形 | PAC | 4-9x32長穴 | R32 | 54 | 58 | 64 | 36 | 40 | 46 | 0.111 | 200 | 0.11 | https://www2.panasonic.biz/scvb/a2A/zumenResult.G01?multiHinban=CS-P140T7&SEARCH_FLG=0&SEARCH_KBN=1&KEY_SELECT=1&SRCD_GRP=SJSZ&use_obligation=kuuchou | 0.11 | 1 | 14 | 0.98 | 0.98 | 34 | 28 | 24 | 0.11 | - | 40 | 1590 | 690 | 235 | 50/60 | - |  | 1
[6 empty] | 機器・器具 / パッケージエアコン | 空調機 | オフィス・店舗用エアコン | 室内機 | 天井吊形 | CS-P160T7 |  | パナソニック株式会社 | Panasonic_DL_CS-P160T7\Folder\Item |  |  |  |  | 14 | 2022 | 天井吊形 | PAC | 4-9x32長穴 | R32 | 55 | 59 | 65 | 37 | 41 | 47 | 0.111 | 200 | 0.12 | https://www2.panasonic.biz/scvb/a2A/zumenResult.G01?multiHinban=CS-P160T7&SEARCH_FLG=0&SEARCH_KBN=1&KEY_SELECT=1&SRCD_GRP=SJSZ&use_obligation=kuuchou | 0.12 | 1 | 16 | 1.1 | 1.1 | 35 | 29 | 25 | 0.12 | - | 40 | 1590 | 690 | 235 | 50/60 | - |  | 1
[6 empty] | 機器・器具 / パッケージエアコン | 空調機 | オフィス・店舗用エアコン | 室内機 | 天井吊形 | CS-P40T7B |  | パナソニック株式会社 | Panasonic_DL_CS-P40T7B\Folder\Item |  |  |  |  | 3.6 | 2024 | 天井吊形 | PAC | 4-9x32長穴 | R32 | 47 | 51 | 54 | 29 | 33 | 36 | 0.043 | 200 | 0.035 | https://www2.panasonic.biz/scvb/a2A/zumenResult.G01?multiHinban=CS-P40T7B&SEARCH_FLG=0&SEARCH_KBN=1&KEY_SELECT=1&SRCD_GRP=SJSZ&use_obligation=kuuchou | 0.035 | 1 | 4 | 0.36 | 0.36 | 14 | 12 | 10.5 | 0.035 | - | 27 | 960 | 690 | 235 | 50/60 | - |  | 1
[6 empty] | 機器・器具 / パッケージエアコン | 空調機 | オフィス・店舗用エアコン | 室内機 | 天井吊形 | CS-P45T7B |  | パナソニック株式会社 | Panasonic_DL_CS-P45T7B\Folder\Item |  |  |  |  | 4 | 2024 | 天井吊形 | PAC | 4-9x32長穴 | R32 | 47 | 51 | 54 | 29 | 33 | 36 | 0.043 | 200 | 0.035 | https://www2.panasonic.biz/scvb/a2A/zumenResult.G01?multiHinban=CS-P45T7B&SEARCH_FLG=0&SEARCH_KBN=1&KEY_SELECT=1&SRCD_GRP=SJSZ&use_obligation=kuuchou | 0.035 | 1 | 4.5 | 0.36 | 0.36 | 14 | 12 | 10.5 | 0.035 | - | 27 | 960 | 690 | 235 | 50/60 | - |  | 1
[6 empty] | 機器・器具 / パッケージエアコン | 空調機 | オフィス・店舗用エアコン | 室内機 | 天井吊形 | CS-P50T7B |  | パナソニック株式会社 | Panasonic_DL_CS-P50T7B\Folder\Item |  |  |  |  | 4.5 | 2024 | 天井吊形 | PAC | 4-9x32長穴 | R32 | 47 | 52 | 56 | 29 | 34 | 38 | 0.043 | 200 | 0.04 | https://www2.panasonic.biz/scvb/a2A/zumenResult.G01?multiHinban=CS-P50T7B&SEARCH_FLG=0&SEARCH_KBN=1&KEY_SELECT=1&SRCD_GRP=SJSZ&use_obligation=kuuchou | 0.04 | 1 | 5 | 0.39 | 0.39 | 15 | 12.5 | 10.5 | 0.04 | - | 27 | 960 | 690 | 235 | 50/60 | - |  | 1
[6 empty] | 機器・器具 / パッケージエアコン | 空調機 | オフィス・店舗用エアコン | 室内機 | 天井吊形 | CS-P56T7B |  | パナソニック株式会社 | Panasonic_DL_CS-P56T7B\Folder\Item |  |  |  |  | 5 | 2024 | 天井吊形 | PAC | 4-9x32長穴 | R32 | 47 | 52 | 56 | 29 | 34 | 38 | 0.043 | 200 | 0.04 | https://www2.panasonic.biz/scvb/a2A/zumenResult.G01?multiHinban=CS-P56T7B&SEARCH_FLG=0&SEARCH_KBN=1&KEY_SELECT=1&SRCD_GRP=SJSZ&use_obligation=kuuchou | 0.04 | 1 | 5.6 | 0.39 | 0.39 | 15 | 12.5 | 10.5 | 0.04 | - | 27 | 960 | 690 | 235 | 50/60 | - |  | 1
[6 empty] | 機器・器具 / パッケージエアコン | 空調機 | オフィス・店舗用エアコン | 室内機 | 天井吊形 | CS-P63T7B |  | パナソニック株式会社 | Panasonic_DL_CS-P63T7B\Folder\Item |  |  |  |  | 5.6 | 2024 | 天井吊形 | PAC | 4-9x32長穴 | R32 | 49 | 52 | 56 | 31 | 34 | 38 | 0.074 | 200 | 0.05 | https://www2.panasonic.biz/scvb/a2A/zumenResult.G01?multiHinban=CS-P63T7B&SEARCH_FLG=0&SEARCH_KBN=1&KEY_SELECT=1&SRCD_GRP=SJSZ&use_obligation=kuuchou | 0.05 | 1 | 6.3 | 0.47 | 0.47 | 20 | 17 | 14.5 | 0.05 | - | 33 | 1275 | 690 | 235 | 50/60 | - |  | 1
[6 empty] | 機器・器具 / パッケージエアコン | 空調機 | オフィス・店舗用エアコン | 室内機 | 天井吊形 | CS-P71T7B |  | パナソニック株式会社 | Panasonic_DL_CS-P71T7B\Folder\Item |  |  |  |  | 6.3 | 2024 | 天井吊形 | PAC | 4-9x32長穴 | R32 | 50 | 53 | 57 | 32 | 35 | 39 | 0.074 | 200 | 0.055 | https://www2.panasonic.biz/scvb/a2A/zumenResult.G01?multiHinban=CS-P71T7B&SEARCH_FLG=0&SEARCH_KBN=1&KEY_SELECT=1&SRCD_GRP=SJSZ&use_obligation=kuuchou | 0.055 | 1 | 7.1 | 0.51 | 0.51 | 21 | 18 | 15.5 | 0.055 | - | 33 | 1275 | 690 | 235 | 50/60 | - |  | 1
[6 empty] | 機器・器具 / パッケージエアコン | 空調機 | オフィス・店舗用エアコン | 室内機 | 天井吊形 | CS-P80T7B |  | パナソニック株式会社 | Panasonic_DL_CS-P80T7B\Folder\Item |  |  |  |  | 7.1 | 2024 | 天井吊形 | PAC | 4-9x32長穴 | R32 | 50 | 53 | 57 | 32 | 35 | 39 | 0.074 | 200 | 0.055 | https://www2.panasonic.biz/scvb/a2A/zumenResult.G01?multiHinban=CS-P80T7B&SEARCH_FLG=0&SEARCH_KBN=1&KEY_SELECT=1&SRCD_GRP=SJSZ&use_obligation=kuuchou | 0.055 | 1 | 8 | 0.51 | 0.51 | 21 | 18 | 15.5 | 0.055 | - | 33 | 1275 | 690 | 235 | 50/60 | - |  | 1
[6 empty] | 機器・器具 / パッケージエアコン | 空調機 | オフィス・店舗用エアコン | 室内機 | 天井吊形 | CS-P112T7B |  | パナソニック株式会社 | Panasonic_DL_CS-P112T7B\Folder\Item |  |  |  |  | 10 | 2024 | 天井吊形 | PAC | 4-9x32長穴 | R32 | 53 | 55 | 60 | 35 | 37 | 42 | 0.111 | 200 | 0.08 | https://www2.panasonic.biz/scvb/a2A/zumenResult.G01?multiHinban=CS-P112T7B&SEARCH_FLG=0&SEARCH_KBN=1&KEY_SELECT=1&SRCD_GRP=SJSZ&use_obligation=kuuchou | 0.08 | 1 | 11.2 | 0.77 | 0.77 | 30 | 25 | 23 | 0.08 | - | 40 | 1590 | 690 | 235 | 50/60 | - |  | 1
[6 empty] | 機器・器具 / パッケージエアコン | 空調機 | オフィス・店舗用エアコン | 室内機 | 天井吊形 | CS-P140T7B |  | パナソニック株式会社 | Panasonic_DL_CS-P140T7B\Folder\Item |  |  |  |  | 12.5 | 2024 | 天井吊形 | PAC | 4-9x32長穴 | R32 | 54 | 58 | 64 | 36 | 40 | 46 | 0.111 | 200 | 0.11 | https://www2.panasonic.biz/scvb/a2A/zumenResult.G01?multiHinban=CS-P140T7B&SEARCH_FLG=0&SEARCH_KBN=1&KEY_SELECT=1&SRCD_GRP=SJSZ&use_obligation=kuuchou | 0.11 | 1 | 14 | 0.98 | 0.98 | 34 | 28 | 24 | 0.11 | - | 40 | 1590 | 690 | 235 | 50/60 | - |  | 1
[6 empty] | 機器・器具 / パッケージエアコン | 空調機 | オフィス・店舗用エアコン | 室内機 | 天井吊形 | CS-P160T7B |  | パナソニック株式会社 | Panasonic_DL_CS-P160T7B\Folder\Item |  |  |  |  | 14 | 2024 | 天井吊形 | PAC | 4-9x32長穴 | R32 | 55 | 59 | 65 | 37 | 41 | 47 | 0.111 | 200 | 0.12 | https://www2.panasonic.biz/scvb/a2A/zumenResult.G01?multiHinban=CS-P160T7B&SEARCH_FLG=0&SEARCH_KBN=1&KEY_SELECT=1&SRCD_GRP=SJSZ&use_obligation=kuuchou | 0.12 | 1 | 16 | 1.1 | 1.1 | 35 | 29 | 25 | 0.12 | - | 40 | 1590 | 690 | 235 | 50/60 | - |  | 1
天井吊形厨房用エアコン
50Hz
[19 empty] | 冷房能力[kW] | 製品リリース年 | 設置方法 | 符号 | 吊りボルト穴 | 冷媒 | 音響パワーレベル(dB)_弱 | 音響パワーレベル(dB)_強 | 音響パワーレベル(dB)_急 | 音圧レベル(dB)_弱 | 音圧レベル(dB)_強 | 音圧レベル(dB)_急 | 電動機出力_送風機[kW] | 電圧[V] | 低温消費電力[kW] | 消費電力_暖房[kW] | 消費電力_冷房[kW] | 相[φ] | 暖房能力[kW] | 冷房運転電流[A] | 暖房運転電流[A] | 風量_急[m³/min] | 風量_強[m³/min] | 風量_弱[m³/min] | 除湿量 | 製品質量[kg] | 外形寸法 W[㎜] | 外形寸法 D[㎜] | 外形寸法 H[㎜] | 周波数[Hz] | 機外静圧[Pa] | URL | 極数 | 備考
[6 empty] | 機器・器具 / パッケージエアコン | 空調機 | オフィス・店舗用エアコン | 室内機 | 天吊形厨房用エアコン | CS-P80V7 |  | パナソニック株式会社 | Panasonic_DL_50_CS-P80V7\Folder\Item |  |  |  |  | 7.1 | 2022 | 天井吊形厨房用エアコン | PAC | 4-12x19長穴 | R32 | 54 | 57 | 63 | 36 | 39 | 45 | 0.06 | 200 | 0.156 | 0.156 | 0.188 | 1 | 8 | 1.1 | 0.9 | 21 | 16 | 14 | - | 41 | 1170 | 670 | 300 | 50 | - | https://www2.panasonic.biz/scvb/a2A/zumenResult.G01?multiHinban=CS-P80V7&SEARCH_FLG=0&SEARCH_KBN=1&KEY_SELECT=1&SRCD_GRP=SJSZ&use_obligation=kuuchou | 1
[6 empty] | 機器・器具 / パッケージエアコン | 空調機 | オフィス・店舗用エアコン | 室内機 | 天吊形厨房用エアコン | CS-P112V7 |  | パナソニック株式会社 | Panasonic_DL_50_CS-P112V7\Folder\Item |  |  |  |  | 10 | 2022 | 天井吊形厨房用エアコン | PAC | 4-12x19長穴 | R32 | 57 | 63 | 67 | 39 | 45 | 49 | 0.12 | 200 | 0.228 | 0.228 | 0.273 | 1 | 11.2 | 1.4 | 1.2 | 32 | 27 | 22 | - | 55 | 1539 | 670 | 300 | 50 | - | https://www2.panasonic.biz/scvb/a2A/zumenResult.G01?multiHinban=CS-P112V7&SEARCH_FLG=0&SEARCH_KBN=1&KEY_SELECT=1&SRCD_GRP=SJSZ&use_obligation=kuuchou | 1
[6 empty] | 機器・器具 / パッケージエアコン | 空調機 | オフィス・店舗用エアコン | 室内機 | 天吊形厨房用エアコン | CS-P140V7 |  | パナソニック株式会社 | Panasonic_DL_50_CS-P140V7\Folder\Item |  |  |  |  | 12.5 | 2022 | 天井吊形厨房用エアコン | PAC | 4-12x19長穴 | R32 | 57 | 63 | 67 | 39 | 45 | 49 | 0.12 | 200 | 0.228 | 0.228 | 0.273 | 1 | 14 | 1.4 | 1.2 | 32 | 27 | 22 | - | 55 | 1539 | 670 | 300 | 50 | - | https://www2.panasonic.biz/scvb/a2A/zumenResult.G01?multiHinban=CS-P140V7&SEARCH_FLG=0&SEARCH_KBN=1&KEY_SELECT=1&SRCD_GRP=SJSZ&use_obligation=kuuchou | 1
[6 empty] | 機器・器具 / パッケージエアコン | 空調機 | オフィス・店舗用エアコン | 室内機 | 天吊形厨房用エアコン | CS-P80V7B |  | パナソニック株式会社 | Panasonic_DL_50_CS-P80V7B\Folder\Item |  |  |  |  | 7.1 | 2024 | 天井吊形厨房用エアコン | PAC | 4-12x19長穴 | R32 | 54 | 57 | 63 | 38 | 41 | 45 | 0.06 | 200 | 0.156 | 0.156 | 0.188 | 1 | 8 | 1.1 | 0.9 | 21 | 16 | 14 | - | 41 | 1170 | 671 | 300 | 50 | - | https://www2.panasonic.biz/scvb/a2A/zumenResult.G01?multiHinban=CS-P80V7B&SEARCH_FLG=0&SEARCH_KBN=1&KEY_SELECT=1&SRCD_GRP=SJSZ&use_obligation=kuuchou | 1
[6 empty] | 機器・器具 / パッケージエアコン | 空調機 | オフィス・店舗用エアコン | 室内機 | 天吊形厨房用エアコン | CS-P112V7B |  | パナソニック株式会社 | Panasonic_DL_50_CS-P112V7B\Folder\Item |  |  |  |  | 10 | 2024 | 天井吊形厨房用エアコン | PAC | 4-12x19長穴 | R32 | 57 | 63 | 67 | 42 | 47 | 50 | 0.12 | 200 | 0.228 | 0.228 | 0.273 | 1 | 11.2 | 1.4 | 1.2 | 32 | 27 | 22 | - | 55 | 1539 | 671 | 300 | 50 | - | https://www2.panasonic.biz/scvb/a2A/zumenResult.G01?multiHinban=CS-P112V7B&SEARCH_FLG=0&SEARCH_KBN=1&KEY_SELECT=1&SRCD_GRP=SJSZ&use_obligation=kuuchou | 1
[6 empty] | 機器・器具 / パッケージエアコン | 空調機 | オフィス・店舗用エアコン | 室内機 | 天吊形厨房用エアコン | CS-P140V7B |  | パナソニック株式会社 | Panasonic_DL_50_CS-P140V7B\Folder\Item |  |  |  |  | 12.5 | 2024 | 天井吊形厨房用エアコン | PAC | 4-12x19長穴 | R32 | 57 | 63 | 67 | 42 | 47 | 50 | 0.12 | 200 | 0.228 | 0.228 | 0.273 | 1 | 14 | 1.4 | 1.2 | 32 | 27 | 22 | - | 55 | 1539 | 671 | 300 | 50 | - | https://www2.panasonic.biz/scvb/a2A/zumenResult.G01?multiHinban=CS-P140V7B&SEARCH_FLG=0&SEARCH_KBN=1&KEY_SELECT=1&SRCD_GRP=SJSZ&use_obligation=kuuchou | 1
60Hz
[19 empty] | 冷房能力[kW] | 製品リリース年 | 設置方法 | 符号 | 吊りボルト穴 | 冷媒 | 音響パワーレベル(dB)_弱 | 音響パワーレベル(dB)_強 | 音響パワーレベル(dB)_急 | 音圧レベル(dB)_弱 | 音圧レベル(dB)_強 | 音圧レベル(dB)_急 | 電動機出力_送風機[kW] | 電圧[V] | 低温消費電力[kW] | 消費電力_暖房[kW] | 消費電力_冷房[kW] | 相[φ] | 暖房能力[kW] | 冷房運転電流[A] | 暖房運転電流[A] | 風量_急[m³/min] | 風量_強[m³/min] | 風量_弱[m³/min] | 除湿量 | 製品質量[kg] | 外形寸法 W[㎜] | 外形寸法 D[㎜] | 外形寸法 H[㎜] | 周波数[Hz] | 機外静圧[Pa] | URL | 極数 | 備考
[6 empty] | 機器・器具 / パッケージエアコン | 空調機 | オフィス・店舗用エアコン | 室内機 | 天吊形厨房用エアコン | CS-P80V7 |  | パナソニック株式会社 | Panasonic_DL_60_CS-P80V7\Folder\Item |  |  |  |  | 7.1 | 2022 | 天井吊形厨房用エアコン | PAC | 4-12x19長穴 | R32 | 54 | 57 | 63 | 36 | 39 | 45 | 0.06 | 200 | 0.167 | 0.167 | 0.199 | 1 | 8 | 1.1 | 1.1 | 21 | 16 | 14 | - | 41 | 1170 | 670 | 300 | 60 | - | https://www2.panasonic.biz/scvb/a2A/zumenResult.G01?multiHinban=CS-P80V7&SEARCH_FLG=0&SEARCH_KBN=1&KEY_SELECT=1&SRCD_GRP=SJSZ&use_obligation=kuuchou | 1
[6 empty] | 機器・器具 / パッケージエアコン | 空調機 | オフィス・店舗用エアコン | 室内機 | 天吊形厨房用エアコン | CS-P112V7 |  | パナソニック株式会社 | Panasonic_DL_60_CS-P112V7\Folder\Item |  |  |  |  | 10 | 2022 | 天井吊形厨房用エアコン | PAC | 4-12x19長穴 | R32 | 57 | 63 | 67 | 39 | 45 | 49 | 0.12 | 200 | 0.27 | 0.27 | 0.315 | 1 | 11.2 | 1.6 | 1.4 | 32 | 27 | 22 | - | 55 | 1539 | 670 | 300 | 60 | - | https://www2.panasonic.biz/scvb/a2A/zumenResult.G01?multiHinban=CS-P112V7&SEARCH_FLG=0&SEARCH_KBN=1&KEY_SELECT=1&SRCD_GRP=SJSZ&use_obligation=kuuchou | 1
[6 empty] | 機器・器具 / パッケージエアコン | 空調機 | オフィス・店舗用エアコン | 室内機 | 天吊形厨房用エアコン | CS-P140V7 |  | パナソニック株式会社 | Panasonic_DL_60_CS-P140V7\Folder\Item |  |  |  |  | 12.5 | 2022 | 天井吊形厨房用エアコン | PAC | 4-12x19長穴 | R32 | 57 | 63 | 67 | 39 | 45 | 49 | 0.12 | 200 | 0.27 | 0.27 | 0.315 | 1 | 14 | 1.6 | 1.4 | 32 | 27 | 22 | - | 55 | 1539 | 670 | 300 | 60 | - | https://www2.panasonic.biz/scvb/a2A/zumenResult.G01?multiHinban=CS-P140V7&SEARCH_FLG=0&SEARCH_KBN=1&KEY_SELECT=1&SRCD_GRP=SJSZ&use_obligation=kuuchou | 1
[6 empty] | 機器・器具 / パッケージエアコン | 空調機 | オフィス・店舗用エアコン | 室内機 | 天吊形厨房用エアコン | CS-P80V7B |  | パナソニック株式会社 | Panasonic_DL_60_CS-P80V7B\Folder\Item |  |  |  |  | 7.1 | 2024 | 天井吊形厨房用エアコン | PAC | 4-12x19長穴 | R32 | 54 | 57 | 63 | 38 | 41 | 45 | 0.06 | 200 | 0.167 | 0.167 | 0.199 | 1 | 8 | 1.1 | 1.1 | 21 | 16 | 14 | - | 41 | 1170 | 671 | 300 | 60 | - | https://www2.panasonic.biz/scvb/a2A/zumenResult.G01?multiHinban=CS-P80V7B&SEARCH_FLG=0&SEARCH_KBN=1&KEY_SELECT=1&SRCD_GRP=SJSZ&use_obligation=kuuchou | 1
[6 empty] | 機器・器具 / パッケージエアコン | 空調機 | オフィス・店舗用エアコン | 室内機 | 天吊形厨房用エアコン | CS-P112V7B |  | パナソニック株式会社 | Panasonic_DL_60_CS-P112V7B\Folder\Item |  |  |  |  | 10 | 2024 | 天井吊形厨房用エアコン | PAC | 4-12x19長穴 | R32 | 57 | 63 | 67 | 42 | 47 | 50 | 0.12 | 200 | 0.27 | 0.27 | 0.315 | 1 | 11.2 | 1.6 | 1.4 | 32 | 27 | 22 | - | 55 | 1539 | 671 | 300 | 60 | - | https://www2.panasonic.biz/scvb/a2A/zumenResult.G01?multiHinban=CS-P112V7B&SEARCH_FLG=0&SEARCH_KBN=1&KEY_SELECT=1&SRCD_GRP=SJSZ&use_obligation=kuuchou | 1
[6 empty] | 機器・器具 / パッケージエアコン | 空調機 | オフィス・店舗用エアコン | 室内機 | 天吊形厨房用エアコン | CS-P140V7B |  | パナソニック株式会社 | Panasonic_DL_60_CS-P140V7B\Folder\Item |  |  |  |  | 12.5 | 2024 | 天井吊形厨房用エアコン | PAC | 4-12x19長穴 | R32 | 57 | 63 | 67 | 42 | 47 | 50 | 0.12 | 200 | 0.27 | 0.27 | 0.315 | 1 | 14 | 1.6 | 1.4 | 32 | 27 | 22 | - | 55 | 1539 | 671 | 300 | 60 | - | https://www2.panasonic.biz/scvb/a2A/zumenResult.G01?multiHinban=CS-P140V7B&SEARCH_FLG=0&SEARCH_KBN=1&KEY_SELECT=1&SRCD_GRP=SJSZ&use_obligation=kuuchou | 1
高温吸込み天吊形厨房用エアコン
50Hz
[19 empty] | 冷房能力[kW] | 製品リリース年 | 設置方法 | 符号 | 吊りボルト穴 | 冷媒 | 音響パワーレベル(dB)_弱 | 音響パワーレベル(dB)_強 | 音響パワーレベル(dB)_急 | 音圧レベル(dB)_弱 | 音圧レベル(dB)_強 | 音圧レベル(dB)_急 | 電動機出力_送風機[kW] | 電圧[V] | 低温消費電力[kW] | 消費電力_暖房[kW] | 消費電力_冷房[kW] | 相[φ] | 暖房能力[kW] | 冷房運転電流[A] | 暖房運転電流[A] | 風量_急[m³/min] | 風量_強[m³/min] | 風量_弱[m³/min] | 除湿量 | 製品質量[kg] | 外形寸法 W[㎜] | 外形寸法 D[㎜] | 外形寸法 H[㎜] | 周波数[Hz] | 機外静圧[Pa] | URL | 極数 | 備考
[6 empty] | 機器・器具 / パッケージエアコン | 空調機 | オフィス・店舗用エアコン | 室内機 | 高温吸込み天吊形厨房用エアコン | CS-P112VK7 |  | パナソニック株式会社 | Panasonic_DL_50_CS-P112VK7\Folder\Item |  |  |  |  | 10 | 2022 | 天井吊形厨房用エアコン | PAC | 4-12x19長穴 | R32 | 54 | 57 | 63 | 36 | 39 | 45 | 0.06 | 200 | - | 0.156 | 0.188 | 1 | 11.2 | 1.1 | 0.9 | 21 | 16 | 14 | - | 41 | 1170 | 670 | 300 | 50 | - | https://www2.panasonic.biz/scvb/a2A/zumenResult.G01?multiHinban=CS-P112VK7&SEARCH_FLG=0&SEARCH_KBN=1&KEY_SELECT=1&SRCD_GRP=SJSZ&use_obligation=kuuchou | 1
[6 empty] | 機器・器具 / パッケージエアコン | 空調機 | オフィス・店舗用エアコン | 室内機 | 高温吸込み天吊形厨房用エアコン | CS-P140VK7 |  | パナソニック株式会社 | Panasonic_DL_50_CS-P140VK7\Folder\Item |  |  |  |  | 12.5 | 2022 | 天井吊形厨房用エアコン | PAC | 4-12x19長穴 | R32 | 57 | - | 67 | 39 | - | 49 | 0.12 | 200 | - | 0.228 | 0.273 | 1 | 14 | 1.4 | 1.2 | 32 | - | 22 | - | 55 | 1539 | 670 | 300 | 50 | - | https://www2.panasonic.biz/scvb/a2A/zumenResult.G01?multiHinban=CS-P140VK7&SEARCH_FLG=0&SEARCH_KBN=1&KEY_SELECT=1&SRCD_GRP=SJSZ&use_obligation=kuuchou | 1
[6 empty] | 機器・器具 / パッケージエアコン | 空調機 | オフィス・店舗用エアコン | 室内機 | 高温吸込み天吊形厨房用エアコン | CS-P160VK7 |  | パナソニック株式会社 | Panasonic_DL_50_CS-P160VK7\Folder\Item |  |  |  |  | 14 | 2022 | 天井吊形厨房用エアコン | PAC | 4-12x19長穴 | R32 | 57 | 63 | 67 | 42 | 47 | 50 | 0.12 | 200 | - | 0.228 | 0.273 | 1 | 16 | 1.4 | 1.2 | 32 | - | 22 | - | 55 | 1539 | 670 | 300 | 50 | - | https://www2.panasonic.biz/scvb/a2A/zumenResult.G01?multiHinban=CS-P160VK7&SEARCH_FLG=0&SEARCH_KBN=1&KEY_SELECT=1&SRCD_GRP=SJSZ&use_obligation=kuuchou | 1
[6 empty] | 機器・器具 / パッケージエアコン | 空調機 | オフィス・店舗用エアコン | 室内機 | 高温吸込み天吊形厨房用エアコン | CS-P112VK7B |  | パナソニック株式会社 | Panasonic_DL_50_CS-P112VK7B\Folder\Item |  |  |  |  | 10 | 2024 | 天井吊形厨房用エアコン | PAC | 4-12x19長穴 | R32 | 54 | 57 | 63 | 38 | 41 | 45 | 0.06 | 200 | - | 0.156 | 0.188 | 1 | 11.2 | 1.1 | 0.9 | 21 | 16 | 14 | - | 41 | 1170 | 671 | 300 | 50 | - | https://www2.panasonic.biz/scvb/a2A/zumenResult.G01?multiHinban=CS-P112VK7B&SEARCH_FLG=0&SEARCH_KBN=1&KEY_SELECT=1&SRCD_GRP=SJSZ&use_obligation=kuuchou | 1
[6 empty] | 機器・器具 / パッケージエアコン | 空調機 | オフィス・店舗用エアコン | 室内機 | 高温吸込み天吊形厨房用エアコン | CS-P140VK7B |  | パナソニック株式会社 | Panasonic_DL_50_CS-P140VK7B\Folder\Item |  |  |  |  | 12.5 | 2024 | 天井吊形厨房用エアコン | PAC | 4-12x19長穴 | R32 | 57 | 63 | 67 | 42 | 47 | 50 | 0.12 | 200 | - | 0.228 | 0.273 | 1 | 14 | 1.4 | 1.2 | 32 | 27 | 22 | - | 55 | 1539 | 671 | 300 | 50 | - | https://www2.panasonic.biz/scvb/a2A/zumenResult.G01?multiHinban=CS-P140VK7B&SEARCH_FLG=0&SEARCH_KBN=1&KEY_SELECT=1&SRCD_GRP=SJSZ&use_obligation=kuuchou | 1
[6 empty] | 機器・器具 / パッケージエアコン | 空調機 | オフィス・店舗用エアコン | 室内機 | 高温吸込み天吊形厨房用エアコン | CS-P160VK7B |  | パナソニック株式会社 | Panasonic_DL_50_CS-P160VK7B\Folder\Item |  |  |  |  | 14 | 2024 | 天井吊形厨房用エアコン | PAC | 4-12x19長穴 | R32 | 57 | 63 | 67 | 42 | 47 | 50 | 0.12 | 200 | - | 0.228 | 0.273 | 1 | 16 | 1.4 | 1.2 | 32 | 27 | 22 | - | 55 | 1539 | 671 | 300 | 50 | - | https://www2.panasonic.biz/scvb/a2A/zumenResult.G01?multiHinban=CS-P160VK7B&SEARCH_FLG=0&SEARCH_KBN=1&KEY_SELECT=1&SRCD_GRP=SJSZ&use_obligation=kuuchou | 1
60Hz
[19 empty] | 冷房能力[kW] | 製品リリース年 | 設置方法 | 符号 | 吊りボルト穴 | 冷媒 | 音響パワーレベル(dB)_弱 | 音響パワーレベル(dB)_強 | 音響パワーレベル(dB)_急 | 音圧レベル(dB)_弱 | 音圧レベル(dB)_強 | 音圧レベル(dB)_急 | 電動機出力_送風機[kW] | 電圧[V] | 低温消費電力[kW] | 消費電力_暖房[kW] | 消費電力_冷房[kW] | 相[φ] | 暖房能力[kW] | 冷房運転電流[A] | 暖房運転電流[A] | 風量_急[m³/min] | 風量_強[m³/min] | 風量_弱[m³/min] | 除湿量 | 製品質量[kg] | 外形寸法 W[㎜] | 外形寸法 D[㎜] | 外形寸法 H[㎜] | 周波数[Hz] | 機外静圧[Pa] | URL | 極数 | 備考
[6 empty] | 機器・器具 / パッケージエアコン | 空調機 | オフィス・店舗用エアコン | 室内機 | 高温吸込み天吊形厨房用エアコン | CS-P112VK7 |  | パナソニック株式会社 | Panasonic_DL_60_CS-P112VK7\Folder\Item |  |  |  |  | 10 | 2022 | 天井吊形厨房用エアコン | PAC | 4-12x19長穴 | R32 | 54 | 57 | 63 | 38 | 41 | 45 | 0.06 | 200 | - | 0.167 | 0.199 | 1 | 11.2 | 1.1 | 0.9 | 21 | 16 | 14 | - | 41 | 1170 | 670 | 300 | 60 | - | https://www2.panasonic.biz/scvb/a2A/zumenResult.G01?multiHinban=CS-P112VK7&SEARCH_FLG=0&SEARCH_KBN=1&KEY_SELECT=1&SRCD_GRP=SJSZ&use_obligation=kuuchou | 1
[6 empty] | 機器・器具 / パッケージエアコン | 空調機 | オフィス・店舗用エアコン | 室内機 | 高温吸込み天吊形厨房用エアコン | CS-P140VK7 |  | パナソニック株式会社 | Panasonic_DL_60_CS-P140VK7\Folder\Item |  |  |  |  | 12.5 | 2022 | 天井吊形厨房用エアコン | PAC | 4-12x19長穴 | R32 | 57 | - | 67 | 39 | - | 49 | 0.12 | 200 | - | 0.27 | 0.315 | 1 | 14 | 1.6 | 1.4 | 32 | - | 22 | - | 55 | 1539 | 670 | 300 | 60 | - | https://www2.panasonic.biz/scvb/a2A/zumenResult.G01?multiHinban=CS-P140VK7&SEARCH_FLG=0&SEARCH_KBN=1&KEY_SELECT=1&SRCD_GRP=SJSZ&use_obligation=kuuchou | 1
[6 empty] | 機器・器具 / パッケージエアコン | 空調機 | オフィス・店舗用エアコン | 室内機 | 高温吸込み天吊形厨房用エアコン | CS-P160VK7 |  | パナソニック株式会社 | Panasonic_DL_60_CS-P160VK7\Folder\Item |  |  |  |  | 14 | 2022 | 天井吊形厨房用エアコン | PAC | 4-12x19長穴 | R32 | 57 | - | 67 | 39 | - | 49 | 0.12 | 200 | - | 0.27 | 0.315 | 1 | 16 | 1.6 | 1.4 | 32 | - | 22 | - | 55 | 1539 | 670 | 300 | 60 | - | https://www2.panasonic.biz/scvb/a2A/zumenResult.G01?multiHinban=CS-P160VK7&SEARCH_FLG=0&SEARCH_KBN=1&KEY_SELECT=1&SRCD_GRP=SJSZ&use_obligation=kuuchou | 1
[6 empty] | 機器・器具 / パッケージエアコン | 空調機 | オフィス・店舗用エアコン | 室内機 | 高温吸込み天吊形厨房用エアコン | CS-P112VK7B |  | パナソニック株式会社 | Panasonic_DL_60_CS-P112VK7B\Folder\Item |  |  |  |  | 10 | 2024 | 天井吊形厨房用エアコン | PAC | 4-12x19長穴 | R32 | 54 | 57 | 63 | 38 | 41 | 45 | 0.06 | 200 | - | 0.167 | 0.199 | 1 | 11.2 | 1.1 | 0.9 | 21 | 16 | 14 | - | 41 | 1170 | 671 | 300 | 60 | - | https://www2.panasonic.biz/scvb/a2A/zumenResult.G01?multiHinban=CS-P112VK7B&SEARCH_FLG=0&SEARCH_KBN=1&KEY_SELECT=1&SRCD_GRP=SJSZ&use_obligation=kuuchou | 1
[6 empty] | 機器・器具 / パッケージエアコン | 空調機 | オフィス・店舗用エアコン | 室内機 | 高温吸込み天吊形厨房用エアコン | CS-P140VK7B |  | パナソニック株式会社 | Panasonic_DL_60_CS-P140VK7B\Folder\Item |  |  |  |  | 12.5 | 2024 | 天井吊形厨房用エアコン | PAC | 4-12x19長穴 | R32 | 57 | 63 | 67 | 42 | 47 | 50 | 0.12 | 200 | - | 0.27 | 0.315 | 1 | 14 | 1.6 | 1.4 | 32 | 27 | 22 | - | 55 | 1539 | 671 | 300 | 60 | - | https://www2.panasonic.biz/scvb/a2A/zumenResult.G01?multiHinban=CS-P140VK7B&SEARCH_FLG=0&SEARCH_KBN=1&KEY_SELECT=1&SRCD_GRP=SJSZ&use_obligation=kuuchou | 1
[6 empty] | 機器・器具 / パッケージエアコン | 空調機 | オフィス・店舗用エアコン | 室内機 | 高温吸込み天吊形厨房用エアコン | CS-P160VK7B |  | パナソニック株式会社 | Panasonic_DL_60_CS-P160VK7B\Folder\Item |  |  |  |  | 14 | 2024 | 天井吊形厨房用エアコン | PAC | 4-12x19長穴 | R32 | 57 | 63 | 67 | 42 | 47 | 50 | 0.12 | 200 | - | 0.27 | 0.315 | 1 | 16 | 1.6 | 1.4 | 32 | 27 | 22 | - | 55 | 1539 | 671 | 300 | 60 | - | https://www2.panasonic.biz/scvb/a2A/zumenResult.G01?multiHinban=CS-P160VK7B&SEARCH_FLG=0&SEARCH_KBN=1&KEY_SELECT=1&SRCD_GRP=SJSZ&use_obligation=kuuchou | 1
壁掛形 【50/60Hz共通】
[19 empty] | 冷房能力[kW] | 製品リリース年 | 設置方法 | 符号 | 吊りボルト穴 | 冷媒 | 音響パワーレベル(dB)_弱 | 音響パワーレベル(dB)_強 | 音響パワーレベル(dB)_急 | 音圧レベル(dB)_弱 | 音圧レベル(dB)_強 | 音圧レベル(dB)_急 | 電動機出力_送風機[kW] | 電圧[V] | 低温消費電力[kW] | 消費電力_暖房[kW] | 消費電力_冷房[kW] | 相[φ] | 暖房能力[kW] | 冷房運転電流[A] | 暖房運転電流[A] | 風量_急[m³/min] | 風量_強[m³/min] | 風量_弱[m³/min] | 除湿量 | 製品質量[kg] | 外形寸法 W[㎜] | 外形寸法 D[㎜] | 外形寸法 H[㎜] | 周波数[Hz] | 機外静圧[Pa] | URL | 極数 | 備考
[6 empty] | 機器・器具 / パッケージエアコン | 空調機 | オフィス・店舗用エアコン | 室内機 | 壁掛形 | CS-P40K7C |  | パナソニック株式会社 | Panasonic_DL_CS-P40K7C\Folder\Item |  |  |  |  | 3.6 | 2026 | 壁掛(露出)形 | PAC | - | R32 | 47 | 52 | 56 | 31 | 36 | 40 | 0.03 | 200 | 0.025 | 0.025 | 0.023 | 1 | 4 | 0.23 | 0.24 | 11 | 9.5 | 7.5 | - | 9 | 870 | 214 | 290 | 50/60 | - | https://hvac.panasonic.com/search/link.do?pid=CS-P40K7C | 8
[6 empty] | 機器・器具 / パッケージエアコン | 空調機 | オフィス・店舗用エアコン | 室内機 | 壁掛形 | CS-P45K7C |  | パナソニック株式会社 | Panasonic_DL_CS-P45K7C\Folder\Item |  |  |  |  | 4 | 2026 | 壁掛(露出)形 | PAC | - | R32 | 47 | 52 | 56 | 31 | 36 | 40 | 0.03 | 200 | 0.025 | 0.025 | 0.023 | 1 | 4.5 | 0.23 | 0.24 | 11 | 9.5 | 7.5 | - | 9 | 870 | 214 | 290 | 50/60 | - | https://hvac.panasonic.com/search/link.do?pid=CS-P45K7C | 8
[6 empty] | 機器・器具 / パッケージエアコン | 空調機 | オフィス・店舗用エアコン | 室内機 | 壁掛形 | CS-P50K7C |  | パナソニック株式会社 | Panasonic_DL_CS-P50K7C\Folder\Item |  |  |  |  | 4.5 | 2026 | 壁掛(露出)形 | PAC | - | R32 | 49 | 54 | 58 | 33 | 38 | 42 | 0.03 | 200 | 0.03 | 0.03 | 0.028 | 1 | 5 | 0.28 | 0.29 | 11.5 | 10 | 8.5 | - | 10 | 870 | 214 | 290 | 50/60 | - | https://hvac.panasonic.com/search/link.do?pid=CS-P50K7C | 8
[6 empty] | 機器・器具 / パッケージエアコン | 空調機 | オフィス・店舗用エアコン | 室内機 | 壁掛形 | CS-P56K7C |  | パナソニック株式会社 | Panasonic_DL_CS-P56K7C\Folder\Item |  |  |  |  | 5 | 2026 | 壁掛(露出)形 | PAC | - | R32 | 49 | 54 | 58 | 33 | 38 | 42 | 0.03 | 200 | 0.03 | 0.03 | 0.028 | 1 | 5.6 | 0.28 | 0.29 | 11.5 | 10 | 8.5 | - | 10 | 870 | 214 | 290 | 50/60 | - | https://hvac.panasonic.com/search/link.do?pid=CS-P56K7C | 8
[6 empty] | 機器・器具 / パッケージエアコン | 空調機 | オフィス・店舗用エアコン | 室内機 | 壁掛形 | CS-P63K7C |  | パナソニック株式会社 | Panasonic_DL_CS-P63K7C\Folder\Item |  |  |  |  | 5.6 | 2026 | 壁掛(露出)形 | PAC | - | R32 | 56 | 60 | 63 | 40 | 44 | 47 | 0.054 | 200 | 0.06 | 0.06 | 0.06 | 1 | 6.3 | 0.6 | 0.6 | 20.5 | 17.5 | 14.5 | - | 14 | 1120 | 236 | 302 | 50/60 | - | https://hvac.panasonic.com/search/link.do?pid=CS-P63K7C | 8
[6 empty] | 機器・器具 / パッケージエアコン | 空調機 | オフィス・店舗用エアコン | 室内機 | 壁掛形 | CS-P71K7C |  | パナソニック株式会社 | Panasonic_DL_CS-P71K7C\Folder\Item |  |  |  |  | 6.3 | 2026 | 壁掛(露出)形 | PAC | - | R32 | 56 | 60 | 63 | 40 | 44 | 47 | 0.054 | 200 | 0.06 | 0.06 | 0.06 | 1 | 7.1 | 0.6 | 0.6 | 20.5 | 17.5 | 14.5 | - | 14 | 1120 | 236 | 302 | 50/60 | - | https://hvac.panasonic.com/search/link.do?pid=CS-P71K7C | 8
[6 empty] | 機器・器具 / パッケージエアコン | 空調機 | オフィス・店舗用エアコン | 室内機 | 壁掛形 | CS-P80K7C |  | パナソニック株式会社 | Panasonic_DL_CS-P80K7C\Folder\Item |  |  |  |  | 7.1 | 2026 | 壁掛(露出)形 | PAC | - | R32 | 56 | 60 | 63 | 40 | 44 | 47 | 0.054 | 200 | 0.06 | 0.06 | 0.06 | 1 | 8 | 0.6 | 0.6 | 20.5 | 17.5 | 14.5 | - | 14 | 1120 | 236 | 302 | 50/60 | - | https://hvac.panasonic.com/search/link.do?pid=CS-P80K7C | 8
[6 empty] | 機器・器具 / パッケージエアコン | 空調機 | オフィス・店舗用エアコン | 室内機 | 壁掛形 | CS-P112K7C |  | パナソニック株式会社 | Panasonic_DL_CS-P112K7C\Folder\Item |  |  |  |  | 10 | 2026 | 壁掛(露出)形 | PAC | - | R32 | 57 | 61 | 65 | 41 | 45 | 49 | 0.054 | 200 | 0.075 | 0.075 | 0.075 | 1 | 11.2 | 0.7 | 0.7 | 22 | 18 | 15.5 | - | 14 | 1120 | 236 | 302 | 50/60 | - | https://hvac.panasonic.com/search/link.do?pid=CS-P112K7C | 8
[6 empty] | 機器・器具 / パッケージエアコン | 空調機 | オフィス・店舗用エアコン | 室内機 | 壁掛形 | CS-P40K7 |  | パナソニック株式会社 | Panasonic_DL_CS-P40K7\Folder\Item |  |  |  |  | 3.6 | 2022 | 壁掛(露出)形 | PAC | - | R32 | 47 | 52 | 56 | 31 | 36 | 40 | 0.03 | 200 | 0.025 | 0.025 | 0.023 | 1 | 4 | 0.23 | 0.24 | 11 | 9.5 | 7.5 | - | 9 | 870 | 214 | 290 | 50/60 | - | https://www2.panasonic.biz/scvb/a2A/zumenResult.G01?multiHinban=CS-P40K7&SEARCH_FLG=0&SEARCH_KBN=1&KEY_SELECT=1&SRCD_GRP=SJSZ&use_obligation=kuuchou | 1
[6 empty] | 機器・器具 / パッケージエアコン | 空調機 | オフィス・店舗用エアコン | 室内機 | 壁掛形 | CS-P45K7 |  | パナソニック株式会社 | Panasonic_DL_CS-P45K7\Folder\Item |  |  |  |  | 4 | 2022 | 壁掛(露出)形 | PAC | - | R32 | 47 | 52 | 56 | 31 | 36 | 40 | 0.03 | 200 | 0.025 | 0.025 | 0.023 | 1 | 4.5 | 0.23 | 0.24 | 11 | 9.5 | 7.5 | - | 9 | 870 | 214 | 290 | 50/60 | - | https://www2.panasonic.biz/scvb/a2A/zumenResult.G01?multiHinban=CS-P45K7&SEARCH_FLG=0&SEARCH_KBN=1&KEY_SELECT=1&SRCD_GRP=SJSZ&use_obligation=kuuchou | 1
[6 empty] | 機器・器具 / パッケージエアコン | 空調機 | オフィス・店舗用エアコン | 室内機 | 壁掛形 | CS-P50K7 |  | パナソニック株式会社 | Panasonic_DL_CS-P50K7\Folder\Item |  |  |  |  | 4.5 | 2022 | 壁掛(露出)形 | PAC | - | R32 | 49 | 54 | 58 | 33 | 38 | 42 | 0.03 | 200 | 0.03 | 0.03 | 0.028 | 1 | 5 | 0.28 | 0.29 | 11.5 | 10 | 8.5 | - | 10 | 870 | 214 | 290 | 50/60 | - | https://www2.panasonic.biz/scvb/a2A/zumenResult.G01?multiHinban=CS-P50K7&SEARCH_FLG=0&SEARCH_KBN=1&KEY_SELECT=1&SRCD_GRP=SJSZ&use_obligation=kuuchou | 1
[6 empty] | 機器・器具 / パッケージエアコン | 空調機 | オフィス・店舗用エアコン | 室内機 | 壁掛形 | CS-P56K7 |  | パナソニック株式会社 | Panasonic_DL_CS-P56K7\Folder\Item |  |  |  |  | 5 | 2022 | 壁掛(露出)形 | PAC | - | R32 | 49 | 54 | 58 | 33 | 38 | 42 | 0.03 | 200 | 0.03 | 0.03 | 0.028 | 1 | 5.6 | 0.28 | 0.29 | 11.5 | 10 | 8.5 | - | 10 | 870 | 214 | 290 | 50/60 | - | https://www2.panasonic.biz/scvb/a2A/zumenResult.G01?multiHinban=CS-P56K7&SEARCH_FLG=0&SEARCH_KBN=1&KEY_SELECT=1&SRCD_GRP=SJSZ&use_obligation=kuuchou | 1
[6 empty] | 機器・器具 / パッケージエアコン | 空調機 | オフィス・店舗用エアコン | 室内機 | 壁掛形 | CS-P63K7 |  | パナソニック株式会社 | Panasonic_DL_CS-P63K7\Folder\Item |  |  |  |  | 5.6 | 2022 | 壁掛(露出)形 | PAC | - | R32 | 56 | 60 | 63 | 40 | 44 | 47 | 0.054 | 200 | 0.06 | 0.06 | 0.06 | 1 | 6.3 | 0.6 | 0.6 | 20.5 | 17.5 | 14.5 | - | 14 | 1120 | 236 | 302 | 50/60 | - | https://www2.panasonic.biz/scvb/a2A/zumenResult.G01?multiHinban=CS-P63K7&SEARCH_FLG=0&SEARCH_KBN=1&KEY_SELECT=1&SRCD_GRP=SJSZ&use_obligation=kuuchou | 1
[6 empty] | 機器・器具 / パッケージエアコン | 空調機 | オフィス・店舗用エアコン | 室内機 | 壁掛形 | CS-P71K7 |  | パナソニック株式会社 | Panasonic_DL_CS-P71K7\Folder\Item |  |  |  |  | 6.3 | 2022 | 壁掛(露出)形 | PAC | - | R32 | 56 | 60 | 63 | 40 | 44 | 47 | 0.054 | 200 | 0.06 | 0.06 | 0.06 | 1 | 7.1 | 0.6 | 0.6 | 20.5 | 17.5 | 14.5 | - | 14 | 1120 | 236 | 302 | 50/60 | - | https://www2.panasonic.biz/scvb/a2A/zumenResult.G01?multiHinban=CS-P71K7&SEARCH_FLG=0&SEARCH_KBN=1&KEY_SELECT=1&SRCD_GRP=SJSZ&use_obligation=kuuchou | 1
[6 empty] | 機器・器具 / パッケージエアコン | 空調機 | オフィス・店舗用エアコン | 室内機 | 壁掛形 | CS-P80K7 |  | パナソニック株式会社 | Panasonic_DL_CS-P80K7\Folder\Item |  |  |  |  | 7.1 | 2022 | 壁掛(露出)形 | PAC | - | R32 | 56 | 60 | 63 | 40 | 44 | 47 | 0.054 | 200 | 0.06 | 0.06 | 0.06 | 1 | 8 | 0.6 | 0.6 | 20.5 | 17.5 | 14.5 | - | 14 | 1120 | 236 | 302 | 50/60 | - | https://www2.panasonic.biz/scvb/a2A/zumenResult.G01?multiHinban=CS-P80K7&SEARCH_FLG=0&SEARCH_KBN=1&KEY_SELECT=1&SRCD_GRP=SJSZ&use_obligation=kuuchou | 1
[6 empty] | 機器・器具 / パッケージエアコン | 空調機 | オフィス・店舗用エアコン | 室内機 | 壁掛形 | CS-P112K7 |  | パナソニック株式会社 | Panasonic_DL_CS-P112K7\Folder\Item |  |  |  |  | 10 | 2022 | 壁掛(露出)形 | PAC | - | R32 | 57 | 61 | 65 | 41 | 45 | 49 | 0.054 | 200 | 0.075 | 0.075 | 0.075 | 1 | 11.2 | 0.7 | 0.7 | 22 | 18 | 15.5 | - | 14 | 1120 | 236 | 302 | 50/60 | - | https://www2.panasonic.biz/scvb/a2A/zumenResult.G01?multiHinban=CS-P112K7&SEARCH_FLG=0&SEARCH_KBN=1&KEY_SELECT=1&SRCD_GRP=SJSZ&use_obligation=kuuchou | 1
[6 empty] | 機器・器具 / パッケージエアコン | 空調機 | オフィス・店舗用エアコン | 室内機 | 壁掛形 | CS-P40K7B |  | パナソニック株式会社 | Panasonic_DL_CS-P40K7B\Folder\Item |  |  |  |  | 3.6 | 2024 | 壁掛(露出)形 | PAC | - | R32 | 47 | 52 | 56 | 31 | 36 | 40 | 0.03 | 200 | 0.025 | 0.025 | 0.023 | 1 | 4 | 0.23 | 0.24 | 11 | 9.5 | 7.5 | - | 9 | 870 | 214 | 290 | 50/60 | - | https://www2.panasonic.biz/scvb/a2A/zumenResult.G01?multiHinban=CS-P40K7B&SEARCH_FLG=0&SEARCH_KBN=1&KEY_SELECT=1&SRCD_GRP=SJSZ&use_obligation=kuuchou | 1
[6 empty] | 機器・器具 / パッケージエアコン | 空調機 | オフィス・店舗用エアコン | 室内機 | 壁掛形 | CS-P45K7B |  | パナソニック株式会社 | Panasonic_DL_CS-P45K7B\Folder\Item |  |  |  |  | 4 | 2024 | 壁掛(露出)形 | PAC | - | R32 | 47 | 52 | 56 | 31 | 36 | 40 | 0.03 | 200 | 0.025 | 0.025 | 0.023 | 1 | 4.5 | 0.23 | 0.24 | 11 | 9.5 | 7.5 | - | 9 | 870 | 214 | 290 | 50/60 | - | https://www2.panasonic.biz/scvb/a2A/zumenResult.G01?multiHinban=CS-P45K7B&SEARCH_FLG=0&SEARCH_KBN=1&KEY_SELECT=1&SRCD_GRP=SJSZ&use_obligation=kuuchou | 1
[6 empty] | 機器・器具 / パッケージエアコン | 空調機 | オフィス・店舗用エアコン | 室内機 | 壁掛形 | CS-P50K7B |  | パナソニック株式会社 | Panasonic_DL_CS-P50K7B\Folder\Item |  |  |  |  | 4.5 | 2024 | 壁掛(露出)形 | PAC | - | R32 | 49 | 54 | 58 | 33 | 38 | 42 | 0.03 | 200 | 0.03 | 0.03 | 0.028 | 1 | 5 | 0.28 | 0.29 | 11.5 | 10 | 8.5 | - | 10 | 870 | 214 | 290 | 50/60 | - | https://www2.panasonic.biz/scvb/a2A/zumenResult.G01?multiHinban=CS-P50K7B&SEARCH_FLG=0&SEARCH_KBN=1&KEY_SELECT=1&SRCD_GRP=SJSZ&use_obligation=kuuchou | 1
[6 empty] | 機器・器具 / パッケージエアコン | 空調機 | オフィス・店舗用エアコン | 室内機 | 壁掛形 | CS-P56K7B |  | パナソニック株式会社 | Panasonic_DL_CS-P56K7B\Folder\Item |  |  |  |  | 5 | 2024 | 壁掛(露出)形 | PAC | - | R32 | 49 | 54 | 58 | 33 | 38 | 42 | 0.03 | 200 | 0.03 | 0.03 | 0.028 | 1 | 5.6 | 0.28 | 0.29 | 11.5 | 10 | 8.5 | - | 10 | 870 | 214 | 290 | 50/60 | - | https://www2.panasonic.biz/scvb/a2A/zumenResult.G01?multiHinban=CS-P56K7B&SEARCH_FLG=0&SEARCH_KBN=1&KEY_SELECT=1&SRCD_GRP=SJSZ&use_obligation=kuuchou | 1
[6 empty] | 機器・器具 / パッケージエアコン | 空調機 | オフィス・店舗用エアコン | 室内機 | 壁掛形 | CS-P63K7B |  | パナソニック株式会社 | Panasonic_DL_CS-P63K7B\Folder\Item |  |  |  |  | 5.6 | 2024 | 壁掛（露出）形 | PAC | - | R32 | 56 | 60 | 63 | 40 | 44 | 47 | 0.054 | 200 | 0.06 | 0.06 | 0.06 | 1 | 6.3 | 0.6 | 0.6 | 20.5 | 17.5 | 14.5 | - | 14 | 1120 | 236 | 302 | 50/60 | - | https://www2.panasonic.biz/scvb/a2A/zumenResult.G01?multiHinban=CS-P63K7B&SEARCH_FLG=0&SEARCH_KBN=1&KEY_SELECT=1&SRCD_GRP=SJSZ&use_obligation=kuuchou | 1
[6 empty] | 機器・器具 / パッケージエアコン | 空調機 | オフィス・店舗用エアコン | 室内機 | 壁掛形 | CS-P71K7B |  | パナソニック株式会社 | Panasonic_DL_CS-P71K7B\Folder\Item |  |  |  |  | 6.3 | 2024 | 壁掛(露出)形 | PAC | - | R32 | 56 | 60 | 63 | 40 | 44 | 47 | 0.054 | 200 | 0.06 | 0.06 | 0.06 | 1 | 7.1 | 0.6 | 0.6 | 20.5 | 17.5 | 14.5 | - | 14 | 1120 | 236 | 302 | 50/60 | - | https://www2.panasonic.biz/scvb/a2A/zumenResult.G01?multiHinban=CS-P71K7B&SEARCH_FLG=0&SEARCH_KBN=1&KEY_SELECT=1&SRCD_GRP=SJSZ&use_obligation=kuuchou | 1
[6 empty] | 機器・器具 / パッケージエアコン | 空調機 | オフィス・店舗用エアコン | 室内機 | 壁掛形 | CS-P80K7B |  | パナソニック株式会社 | Panasonic_DL_CS-P80K7B\Folder\Item |  |  |  |  | 7.1 | 2024 | 壁掛（露出）形 | PAC | - | R32 | 56 | 60 | 63 | 40 | 44 | 47 | 0.054 | 200 | 0.06 | 0.06 | 0.06 | 1 | 8 | 0.6 | 0.6 | 20.5 | 17.5 | 14.5 | - | 14 | 1120 | 236 | 302 | 50/60 | - | https://www2.panasonic.biz/scvb/a2A/zumenResult.G01?multiHinban=CS-P80K7B&SEARCH_FLG=0&SEARCH_KBN=1&KEY_SELECT=1&SRCD_GRP=SJSZ&use_obligation=kuuchou | 1
[6 empty] | 機器・器具 / パッケージエアコン | 空調機 | オフィス・店舗用エアコン | 室内機 | 壁掛形 | CS-P112K7B |  | パナソニック株式会社 | Panasonic_DL_CS-P112K7B\Folder\Item |  |  |  |  | 10 | 2024 | 壁掛（露出）形 | PAC | - | R32 | 57 | 61 | 65 | 41 | 45 | 49 | 0.054 | 200 | 0.075 | 0.075 | 0.075 | 1 | 11.2 | 0.7 | 0.7 | 22 | 18 | 15.5 | - | 14 | 1120 | 236 | 302 | 50/60 | - | https://www2.panasonic.biz/scvb/a2A/zumenResult.G01?multiHinban=CS-P112K7B&SEARCH_FLG=0&SEARCH_KBN=1&KEY_SELECT=1&SRCD_GRP=SJSZ&use_obligation=kuuchou | 1
床置形 【50/60Hz共通】
[19 empty] | 冷房能力[kW] | 製品リリース年 | 設置方法 | 符号 | 吊りボルト穴 | 冷媒 | 音響パワーレベル(dB)_弱 | 音響パワーレベル(dB)_強 | 音響パワーレベル(dB)_急 | 音圧レベル(dB)_弱 | 音圧レベル(dB)_強 | 音圧レベル(dB)_急 | 電動機出力_送風機[kW] | 電圧[V] | 低温消費電力[kW] | 消費電力_暖房[kW] | 消費電力_冷房[kW] | 相[φ] | 暖房能力[kW] | 冷房運転電流[A] | 暖房運転電流[A] | 風量_急[m³/min] | 風量_強[m³/min] | 風量_弱[m³/min] | 除湿量 | 製品質量[kg] | 外形寸法 W[㎜] | 外形寸法 D[㎜] | 外形寸法 H[㎜] | 周波数[Hz] | 機外静圧[Pa] | URL | 極数 | 備考
[6 empty] | 機器・器具 / パッケージエアコン | 空調機 | オフィス・店舗用エアコン | 室内機 | 床置形 | CS-P50B7 |  | パナソニック株式会社 | Panasonic_DL_CS-P50B7\Folder\Item |  |  |  |  | 4.5 | 2022 | 床置形 | PAC | 据付ボルト穴 4-Φ13穴 | R32 | 47 | 50 | 53 | 33 | 36 | 39 | 0.078 | 200 | 0.04 | 0.04 | 0.04 | 1 | 5 | 0.43 | 0.43 | 20 | 18 | 16 | - | 44 | 600 | 350 | 1880 | 50/60 | - | https://www2.panasonic.biz/scvb/a2A/zumenResult.G01?multiHinban=CS-P50B7&SEARCH_FLG=0&SEARCH_KBN=1&KEY_SELECT=1&SRCD_GRP=SJSZ&use_obligation=kuuchou | 1
[6 empty] | 機器・器具 / パッケージエアコン | 空調機 | オフィス・店舗用エアコン | 室内機 | 床置形 | CS-P56B7 |  | パナソニック株式会社 | Panasonic_DL_CS-P56B7\Folder\Item |  |  |  |  | 5 | 2022 | 床置形 | PAC | 据付ボルト穴 4-Φ13穴 | R32 | 47 | 50 | 53 | 33 | 36 | 39 | 0.078 | 200 | 0.04 | 0.04 | 0.04 | 1 | 5.6 | 0.43 | 0.43 | 20 | 18 | 16 | - | 44 | 600 | 350 | 1880 | 50/60 | - | https://www2.panasonic.biz/scvb/a2A/zumenResult.G01?multiHinban=CS-P56B7&SEARCH_FLG=0&SEARCH_KBN=1&KEY_SELECT=1&SRCD_GRP=SJSZ&use_obligation=kuuchou | 1
[6 empty] | 機器・器具 / パッケージエアコン | 空調機 | オフィス・店舗用エアコン | 室内機 | 床置形 | CS-P63B7 |  | パナソニック株式会社 | Panasonic_DL_CS-P63B7\Folder\Item |  |  |  |  | 5.6 | 2022 | 床置形 | PAC | 据付ボルト穴 4-Φ13穴 | R32 | 47 | 50 | 53 | 33 | 36 | 39 | 0.078 | 200 | 0.04 | 0.04 | 0.04 | 1 | 6.3 | 0.43 | 0.43 | 20 | 18 | 16 | - | 44 | 600 | 350 | 1880 | 50/60 | - | https://www2.panasonic.biz/scvb/a2A/zumenResult.G01?multiHinban=CS-P63B7&SEARCH_FLG=0&SEARCH_KBN=1&KEY_SELECT=1&SRCD_GRP=SJSZ&use_obligation=kuuchou | 1
[6 empty] | 機器・器具 / パッケージエアコン | 空調機 | オフィス・店舗用エアコン | 室内機 | 床置形 | CS-P71B7 |  | パナソニック株式会社 | Panasonic_DL_CS-P71B7\Folder\Item |  |  |  |  | 6.3 | 2022 | 床置形 | PAC | 据付ボルト穴 4-Φ13穴 | R32 | 47 | 50 | 53 | 33 | 36 | 39 | 0.078 | 200 | 0.04 | 0.04 | 0.04 | 1 | 7 | 0.43 | 0.43 | 20 | 18 | 16 | - | 44 | 600 | 350 | 1880 | 50/60 | - | https://www2.panasonic.biz/scvb/a2A/zumenResult.G01?multiHinban=CS-P71B7&SEARCH_FLG=0&SEARCH_KBN=1&KEY_SELECT=1&SRCD_GRP=SJSZ&use_obligation=kuuchou | 1
[6 empty] | 機器・器具 / パッケージエアコン | 空調機 | オフィス・店舗用エアコン | 室内機 | 床置形 | CS-P80B7 |  | パナソニック株式会社 | Panasonic_DL_CS-P80B7\Folder\Item |  |  |  |  | 7.1 | 2022 | 床置形 | PAC | 据付ボルト穴 4-Φ13穴 | R32 | 47 | 50 | 54 | 33 | 36 | 40 | 0.078 | 200 | 0.045 | 0.045 | 0.045 | 1 | 8 | 0.45 | 0.45 | 21 | 18 | 16 | - | 44 | 600 | 350 | 1880 | 50/60 | - | https://www2.panasonic.biz/scvb/a2A/zumenResult.G01?multiHinban=CS-P80B7&SEARCH_FLG=0&SEARCH_KBN=1&KEY_SELECT=1&SRCD_GRP=SJSZ&use_obligation=kuuchou | 1
[6 empty] | 機器・器具 / パッケージエアコン | 空調機 | オフィス・店舗用エアコン | 室内機 | 床置形 | CS-P112B7 |  | パナソニック株式会社 | Panasonic_DL_CS-P112B7\Folder\Item |  |  |  |  | 10 | 2022 | 床置形 | PAC | 据付ボルト穴 4-Φ13穴 | R32 | 55 | 58 | 62 | 41 | 44 | 48 | 0.078 | 200 | 0.105 | 0.105 | 0.105 | 1 | 11.2 | 0.95 | 0.95 | 26 | 23 | 20 | - | 47 | 600 | 350 | 1880 | 50/60 | - | https://www2.panasonic.biz/scvb/a2A/zumenResult.G01?multiHinban=CS-P112B7&SEARCH_FLG=0&SEARCH_KBN=1&KEY_SELECT=1&SRCD_GRP=SJSZ&use_obligation=kuuchou | 1
[6 empty] | 機器・器具 / パッケージエアコン | 空調機 | オフィス・店舗用エアコン | 室内機 | 床置形 | CS-P140B7 |  | パナソニック株式会社 | Panasonic_DL_CS-P140B7\Folder\Item |  |  |  |  | 12.5 | 2022 | 床置形 | PAC | 据付ボルト穴 4-Φ13穴 | R32 | 55 | 58 | 62 | 41 | 44 | 48 | 0.078 | 200 | 0.105 | 0.105 | 0.105 | 1 | 14 | 0.95 | 0.95 | 26 | 23 | 20 | - | 47 | 600 | 350 | 1880 | 50/60 | - | https://www2.panasonic.biz/scvb/a2A/zumenResult.G01?multiHinban=CS-P140B7&SEARCH_FLG=0&SEARCH_KBN=1&KEY_SELECT=1&SRCD_GRP=SJSZ&use_obligation=kuuchou | 1
[6 empty] | 機器・器具 / パッケージエアコン | 空調機 | オフィス・店舗用エアコン | 室内機 | 床置形 | CS-P160B7 |  | パナソニック株式会社 | Panasonic_DL_CS-P160B7\Folder\Item |  |  |  |  | 14 | 2022 | 床置形 | PAC | 据付ボルト穴 4-Φ13穴 | R32 | 57 | 59 | 63 | 43 | 45 | 49 | 0.078 | 200 | 0.12 | 0.12 | 0.12 | 1 | 16 | 1.1 | 1.1 | 28 | 24 | 22 | - | 47 | 600 | 350 | 1880 | 50/60 | - | https://www2.panasonic.biz/scvb/a2A/zumenResult.G01?multiHinban=CS-P160B7&SEARCH_FLG=0&SEARCH_KBN=1&KEY_SELECT=1&SRCD_GRP=SJSZ&use_obligation=kuuchou | 1
[6 empty] | 機器・器具 / パッケージエアコン | 空調機 | オフィス・店舗用エアコン | 室内機 | 床置形 | CS-P50B7B |  | パナソニック株式会社 | Panasonic_DL_CS-P50B7B\Folder\Item |  |  |  |  | 4.5 | 2024 | 床置形 | PAC | 据付ボルト穴 4-Φ13穴 | R32 | 47 | 50 | 53 | 33 | 36 | 39 | 0.078 | 200 | 0.04 | 0.04 | 0.04 | 1 | 5 | 0.43 | 0.43 | 20 | 18 | 16 | - | 44 | 600 | 350 | 1880 | 50/60 | - | https://www2.panasonic.biz/scvb/a2A/zumenResult.G01?multiHinban=CS-P50B7B&SEARCH_FLG=0&SEARCH_KBN=1&KEY_SELECT=1&SRCD_GRP=SJSZ&use_obligation=kuuchou | 1
[6 empty] | 機器・器具 / パッケージエアコン | 空調機 | オフィス・店舗用エアコン | 室内機 | 床置形 | CS-P56B7B |  | パナソニック株式会社 | Panasonic_DL_CS-P56B7B\Folder\Item |  |  |  |  | 5 | 2024 | 床置形 | PAC | 据付ボルト穴 4-Φ13穴 | R32 | 47 | 50 | 53 | 33 | 36 | 39 | 0.078 | 200 | 0.04 | 0.04 | 0.04 | 1 | 5.6 | 0.43 | 0.43 | 20 | 18 | 16 | - | 44 | 600 | 350 | 1880 | 50/60 | - | https://www2.panasonic.biz/scvb/a2A/zumenResult.G01?multiHinban=CS-P56B7B&SEARCH_FLG=0&SEARCH_KBN=1&KEY_SELECT=1&SRCD_GRP=SJSZ&use_obligation=kuuchou | 1
[6 empty] | 機器・器具 / パッケージエアコン | 空調機 | オフィス・店舗用エアコン | 室内機 | 床置形 | CS-P63B7B |  | パナソニック株式会社 | Panasonic_DL_CS-P63B7B\Folder\Item |  |  |  |  | 5.6 | 2024 | 床置形 | PAC | 据付ボルト穴 4-Φ13穴 | R32 | 47 | 50 | 53 | 33 | 36 | 39 | 0.078 | 200 | 0.04 | 0.04 | 0.04 | 1 | 6.3 | 0.43 | 0.43 | 20 | 18 | 16 | - | 44 | 600 | 350 | 1880 | 50/60 | - | https://www2.panasonic.biz/scvb/a2A/zumenResult.G01?multiHinban=CS-P63B7B&SEARCH_FLG=0&SEARCH_KBN=1&KEY_SELECT=1&SRCD_GRP=SJSZ&use_obligation=kuuchou | 1
[6 empty] | 機器・器具 / パッケージエアコン | 空調機 | オフィス・店舗用エアコン | 室内機 | 床置形 | CS-P71B7B |  | パナソニック株式会社 | Panasonic_DL_CS-P71B7B\Folder\Item |  |  |  |  | 6.3 | 2024 | 床置形 | PAC | 据付ボルト穴 4-Φ13穴 | R32 | 47 | 50 | 53 | 33 | 36 | 39 | 0.078 | 200 | 0.04 | 0.04 | 0.04 | 1 | 7 | 0.43 | 0.43 | 20 | 18 | 16 | - | 44 | 600 | 350 | 1880 | 50/60 | - | https://www2.panasonic.biz/scvb/a2A/zumenResult.G01?multiHinban=CS-P71B7B&SEARCH_FLG=0&SEARCH_KBN=1&KEY_SELECT=1&SRCD_GRP=SJSZ&use_obligation=kuuchou | 1
[6 empty] | 機器・器具 / パッケージエアコン | 空調機 | オフィス・店舗用エアコン | 室内機 | 床置形 | CS-P80B7B |  | パナソニック株式会社 | Panasonic_DL_CS-P80B7B\Folder\Item |  |  |  |  | 7.1 | 2024 | 床置形 | PAC | 据付ボルト穴 4-Φ13穴 | R32 | 47 | 50 | 54 | 33 | 36 | 40 | 0.078 | 200 | 0.045 | 0.045 | 0.045 | 1 | 8 | 0.45 | 0.45 | 21 | 18 | 16 | - | 44 | 600 | 350 | 1880 | 50/60 | - | https://www2.panasonic.biz/scvb/a2A/zumenResult.G01?multiHinban=CS-P80B7B&SEARCH_FLG=0&SEARCH_KBN=1&KEY_SELECT=1&SRCD_GRP=SJSZ&use_obligation=kuuchou | 1
[6 empty] | 機器・器具 / パッケージエアコン | 空調機 | オフィス・店舗用エアコン | 室内機 | 床置形 | CS-P112B7B |  | パナソニック株式会社 | Panasonic_DL_CS-P112B7B\Folder\Item |  |  |  |  | 10 | 2024 | 床置形 | PAC | 据付ボルト穴 4-Φ13穴 | R32 | 55 | 58 | 62 | 41 | 44 | 48 | 0.078 | 200 | 0.105 | 0.105 | 0.105 | 1 | 11.2 | 0.95 | 0.95 | 26 | 23 | 20 | - | 47 | 600 | 350 | 1880 | 50/60 | - | https://www2.panasonic.biz/scvb/a2A/zumenResult.G01?multiHinban=CS-P112B7B&SEARCH_FLG=0&SEARCH_KBN=1&KEY_SELECT=1&SRCD_GRP=SJSZ&use_obligation=kuuchou | 1
[6 empty] | 機器・器具 / パッケージエアコン | 空調機 | オフィス・店舗用エアコン | 室内機 | 床置形 | CS-P140B7B |  | パナソニック株式会社 | Panasonic_DL_CS-P140B7B\Folder\Item |  |  |  |  | 12.5 | 2024 | 床置形 | PAC | 据付ボルト穴 4-Φ13穴 | R32 | 55 | 58 | 62 | 41 | 44 | 48 | 0.078 | 200 | 0.105 | 0.105 | 0.105 | 1 | 14 | 0.95 | 0.95 | 26 | 23 | 20 | - | 47 | 600 | 350 | 1880 | 50/60 | - | https://www2.panasonic.biz/scvb/a2A/zumenResult.G01?multiHinban=CS-P140B7B&SEARCH_FLG=0&SEARCH_KBN=1&KEY_SELECT=1&SRCD_GRP=SJSZ&use_obligation=kuuchou | 1
[6 empty] | 機器・器具 / パッケージエアコン | 空調機 | オフィス・店舗用エアコン | 室内機 | 床置形 | CS-P160B7B |  | パナソニック株式会社 | Panasonic_DL_CS-P160B7B\Folder\Item |  |  |  |  | 14 | 2024 | 床置形 | PAC | 据付ボルト穴 4-Φ13穴 | R32 | 57 | 59 | 63 | 43 | 45 | 49 | 0.078 | 200 | 0.12 | 0.12 | 0.12 | 1 | 16 | 1.1 | 1.1 | 28 | 24 | 22 | - | 47 | 600 | 350 | 1880 | 50/60 | - | https://www2.panasonic.biz/scvb/a2A/zumenResult.G01?multiHinban=CS-P160B7B&SEARCH_FLG=0&SEARCH_KBN=1&KEY_SELECT=1&SRCD_GRP=SJSZ&use_obligation=kuuchou | 1
床置形 (プレナム形)
50Hz
[19 empty] | 冷房能力[kW] | 製品リリース年 | 設置方法 | 符号 | 吊りボルト穴 | 冷媒 | 音響パワーレベル(dB)_弱 | 音響パワーレベル(dB)_強 | 音響パワーレベル(dB)_急 | 音圧レベル(dB)_弱 | 音圧レベル(dB)_強 | 音圧レベル(dB)_急 | 電動機出力_送風機[kW] | 電圧[V] | 低温消費電力[kW] | 消費電力_暖房[kW] | 消費電力_冷房[kW] | 相[φ] | 暖房能力[kW] | 冷房運転電流[A] | 暖房運転電流[A] | 風量_急[m³/min] | 風量_強[m³/min] | 風量_弱[m³/min] | 除湿量 | 製品質量[kg] | 外形寸法 W[㎜] | 外形寸法 D[㎜] | 外形寸法 H[㎜] | 周波数[Hz] | 機外静圧[Pa] | URL | 極数 | 備考
[6 empty] | 機器・器具 / パッケージエアコン | 空調機 | オフィス・店舗用エアコン | 室内機 | 床置形 (プレナム形) | CS-P224B7 |  | パナソニック株式会社 | Panasonic_DL_50_CS-P224B7\Folder\Item |  |  |  |  | 20 | 2022 | 床置形 | PAC | 据付ボルト穴 4-φ16 | R32 | 62 | 67 | 71 | 46 | 51 | 56 | 0.3 | 200 | 0.37 | 0.37 | 0.37 | 1 | 22.4 | 2 | 2 | 65 | 54 | 45 | - | 113 | 1000 | 505 | 1855 | 50 | - | https://www2.panasonic.biz/scvb/a2A/zumenResult.G01?multiHinban=CS-P224B7&SEARCH_FLG=0&SEARCH_KBN=1&KEY_SELECT=1&SRCD_GRP=SJSZ&use_obligation=kuuchou | 1
[6 empty] | 機器・器具 / パッケージエアコン | 空調機 | オフィス・店舗用エアコン | 室内機 | 床置形 (プレナム形) | CS-P280B7 |  | パナソニック株式会社 | Panasonic_DL_50_CS-P280B7\Folder\Item |  |  |  |  | 25 | 2022 | 床置形 | PAC | 据付ボルト穴 4-φ16 | R32 | 65 | 69 | 73 | 52 | 54 | 58 | 0.4 | 200 | 0.44 | 0.44 | 0.44 | 1 | 28 | 2.3 | 2.3 | 80 | 70 | 60 | - | 134 | 1300 | 505 | 1855 | 50 | - | https://www2.panasonic.biz/scvb/a2A/zumenResult.G01?multiHinban=CS-P280B7&SEARCH_FLG=0&SEARCH_KBN=1&KEY_SELECT=1&SRCD_GRP=SJSZ&use_obligation=kuuchou | 1
[6 empty] | 機器・器具 / パッケージエアコン | 空調機 | オフィス・店舗用エアコン | 室内機 | 床置形 (プレナム形) | CS-P224B7B |  | パナソニック株式会社 | Panasonic_DL_50_CS-P224B7B\Folder\Item |  |  |  |  | 20 | 2024 | 床置形 | PAC | 据付ボルト穴 4-φ16 | R32 | 62 | 67 | 71 | 47 | 52 | 56 | 0.3 | 200 | 0.37 | 0.37 | 0.37 | 1 | 22.4 | 2 | 2 | 65 | 54 | 45 | - | 113 | 1000 | 505 | 1855 | 50 | - | https://www2.panasonic.biz/scvb/a2A/zumenResult.G01?multiHinban=CS-P224B7B&SEARCH_FLG=0&SEARCH_KBN=1&KEY_SELECT=1&SRCD_GRP=SJSZ&use_obligation=kuuchou | 1
[6 empty] | 機器・器具 / パッケージエアコン | 空調機 | オフィス・店舗用エアコン | 室内機 | 床置形 (プレナム形) | CS-P280B7B |  | パナソニック株式会社 | Panasonic_DL_50_CS-P280B7B\Folder\Item |  |  |  |  | 25 | 2024 | 床置形 | PAC | 据付ボルト穴 4-φ16 | R32 | 65 | 69 | 73 | 52 | 54 | 58 | 0.4 | 200 | 0.44 | 0.44 | 0.44 | 1 | 28 | 2.3 | 2.3 | 80 | 70 | 60 | - | 134 | 1300 | 505 | 1855 | 50 | - | https://www2.panasonic.biz/scvb/a2A/zumenResult.G01?multiHinban=CS-P280B7B&SEARCH_FLG=0&SEARCH_KBN=1&KEY_SELECT=1&SRCD_GRP=SJSZ&use_obligation=kuuchou | 1
60Hz
[19 empty] | 冷房能力[kW] | 製品リリース年 | 設置方法 | 符号 | 吊りボルト穴 | 冷媒 | 音響パワーレベル(dB)_弱 | 音響パワーレベル(dB)_強 | 音響パワーレベル(dB)_急 | 音圧レベル(dB)_弱 | 音圧レベル(dB)_強 | 音圧レベル(dB)_急 | 電動機出力_送風機[kW] | 電圧[V] | 低温消費電力[kW] | 消費電力_暖房[kW] | 消費電力_冷房[kW] | 相[φ] | 暖房能力[kW] | 冷房運転電流[A] | 暖房運転電流[A] | 風量_急[m³/min] | 風量_強[m³/min] | 風量_弱[m³/min] | 除湿量 | 製品質量[kg] | 外形寸法 W[㎜] | 外形寸法 D[㎜] | 外形寸法 H[㎜] | 周波数[Hz] | 機外静圧[Pa] | URL | 極数 | 備考
[6 empty] | 機器・器具 / パッケージエアコン | 空調機 | オフィス・店舗用エアコン | 室内機 | 床置形 (プレナム形) | CS-P224B7 |  | パナソニック株式会社 | Panasonic_DL_60_CS-P224B7\Folder\Item |  |  |  |  | 20 | 2022 | 床置形 | PAC | 据付ボルト穴 4-φ16 | R32 | 62 | 67 | 71 | 46 | 51 | 56 | 0.3 | 200 | 0.49 | 0.49 | 0.49 | 1 | 22.4 | 2.5 | 2.5 | 65 | 54 | 45 | - | 113 | 1000 | 505 | 1855 | 60 | - | https://www2.panasonic.biz/scvb/a2A/zumenResult.G01?multiHinban=CS-P224B7&SEARCH_FLG=0&SEARCH_KBN=1&KEY_SELECT=1&SRCD_GRP=SJSZ&use_obligation=kuuchou | 1
[6 empty] | 機器・器具 / パッケージエアコン | 空調機 | オフィス・店舗用エアコン | 室内機 | 床置形 (プレナム形) | CS-P280B7 |  | パナソニック株式会社 | Panasonic_DL_60_CS-P280B7\Folder\Item |  |  |  |  | 25 | 2022 | 床置形 | PAC | 据付ボルト穴 4-φ16 | R32 | 65 | 69 | 73 | 52 | 54 | 58 | 0.4 | 200 | 0.6 | 0.6 | 0.6 | 1 | 28 | 3.1 | 3.1 | 80 | 70 | 60 | - | 134 | 1300 | 505 | 1855 | 60 | - | https://www2.panasonic.biz/scvb/a2A/zumenResult.G01?multiHinban=CS-P280B7&SEARCH_FLG=0&SEARCH_KBN=1&KEY_SELECT=1&SRCD_GRP=SJSZ&use_obligation=kuuchou | 1
[6 empty] | 機器・器具 / パッケージエアコン | 空調機 | オフィス・店舗用エアコン | 室内機 | 床置形 (プレナム形) | CS-P224B7B |  | パナソニック株式会社 | Panasonic_DL_60_CS-P224B7B\Folder\Item |  |  |  |  | 20 | 2024 | 床置形 | PAC | 据付ボルト穴 4-φ16 | R32 | 62 | 67 | 71 | 47 | 52 | 56 | 0.3 | 200 | 0.49 | 0.49 | 0.49 | 1 | 22.4 | 2.5 | 2.5 | 65 | 54 | 45 | - | 113 | 1000 | 505 | 1855 | 60 | - | https://www2.panasonic.biz/scvb/a2A/zumenResult.G01?multiHinban=CS-P224B7B&SEARCH_FLG=0&SEARCH_KBN=1&KEY_SELECT=1&SRCD_GRP=SJSZ&use_obligation=kuuchou | 1
[6 empty] | 機器・器具 / パッケージエアコン | 空調機 | オフィス・店舗用エアコン | 室内機 | 床置形 (プレナム形) | CS-P280B7B |  | パナソニック株式会社 | Panasonic_DL_60_CS-P280B7B\Folder\Item |  |  |  |  | 25 | 2024 | 床置形 | PAC | 据付ボルト穴 4-φ16 | R32 | 65 | 69 | 73 | 52 | 54 | 58 | 0.4 | 200 | 0.6 | 0.6 | 0.6 | 1 | 28 | 3.1 | 3.1 | 80 | 70 | 60 | - | 134 | 1300 | 505 | 1855 | 60 | - | https://www2.panasonic.biz/scvb/a2A/zumenResult.G01?multiHinban=CS-P280B7B&SEARCH_FLG=0&SEARCH_KBN=1&KEY_SELECT=1&SRCD_GRP=SJSZ&use_obligation=kuuchou | 1
床置形 (ダクト形)
50Hz
[19 empty] | 冷房能力[kW] | 製品リリース年 | 設置方法 | 符号 | 吊りボルト穴 | 冷媒 | 音響パワーレベル(dB)_弱 | 音響パワーレベル(dB)_強 | 音響パワーレベル(dB)_急 | 音圧レベル(dB)_弱 | 音圧レベル(dB)_強 | 音圧レベル(dB)_急 | 電動機出力_送風機[kW] | 電圧[V] | 低温消費電力[kW] | 消費電力_暖房[kW] | 消費電力_冷房[kW] | 相[φ] | 暖房能力[kW] | 冷房運転電流[A] | 暖房運転電流[A] | 風量_急[m³/min] | 風量_強[m³/min] | 風量_弱[m³/min] | 除湿量 | 製品質量[kg] | 外形寸法 W[㎜] | 外形寸法 D[㎜] | 外形寸法 H[㎜] | 周波数[Hz] | 機外静圧[Pa] | URL | 極数 | 備考
[6 empty] | 機器・器具 / パッケージエアコン | 空調機 | オフィス・店舗用エアコン | 室内機 | 床置形 (ダクト形) | CS-P224BD7 |  | パナソニック株式会社 | Panasonic_DL_50_CS-P224BD7\Folder\Item |  |  |  |  | 20 | 2022 | 床置形 | PAC | 据付ボルト穴 4-φ16 | R32 | - | - | 77 | - | - | 61 | 0.75 | 200 | 0.7 | 0.7 | 0.7 | 3 | 22.4 | 3.1 | 3.1 | 64 | - | - | - | 114 | 1000 | 505 | 1600 | 50 | 30 | https://www2.panasonic.biz/scvb/a2A/zumenResult.G01?multiHinban=CS-P224BD7&SEARCH_FLG=0&SEARCH_KBN=1&KEY_SELECT=1&SRCD_GRP=SJSZ&use_obligation=kuuchou | 3
[6 empty] | 機器・器具 / パッケージエアコン | 空調機 | オフィス・店舗用エアコン | 室内機 | 床置形 (ダクト形) | CS-P280BD7 |  | パナソニック株式会社 | Panasonic_DL_50_CS-P280BD7\Folder\Item |  |  |  |  | 25 | 2022 | 床置形 | PAC | 据付ボルト穴 4-φ16 | R32 | - | - | 81 | - | - | 64 | 1.5 | 200 | 1.27 | 1.27 | 1.27 | 3 | 28 | 5.6 | 5.6 | 80 | - | - | - | 139 | 1300 | 505 | 1600 | 50 | 65 | https://www2.panasonic.biz/scvb/a2A/zumenResult.G01?multiHinban=CS-P280BD7&SEARCH_FLG=0&SEARCH_KBN=1&KEY_SELECT=1&SRCD_GRP=SJSZ&use_obligation=kuuchou | 3
[6 empty] | 機器・器具 / パッケージエアコン | 空調機 | オフィス・店舗用エアコン | 室内機 | 床置形 (ダクト形) | CS-P224BD7B |  | パナソニック株式会社 | Panasonic_DL_50_CS-P224BD7B \Folder\Item |  |  |  |  | 20 | 2024 | 床置形 | PAC | 据付ボルト穴 4-φ16 | R32 | - | - | 77 | - | - | 61 | 0.75 | 200 | 0.7 | 0.7 | 0.7 | 3 | 22.4 | 3.1 | 3.1 | 64 | - | - | - | 114 | 1000 | 505 | 1600 | 50 | 30 | https://www2.panasonic.biz/scvb/a2A/zumenResult.G01?multiHinban=CS-P224BD7B&SEARCH_FLG=0&SEARCH_KBN=1&KEY_SELECT=1&SRCD_GRP=SJSZ&use_obligation=kuuchou | 3
[6 empty] | 機器・器具 / パッケージエアコン | 空調機 | オフィス・店舗用エアコン | 室内機 | 床置形 (ダクト形) | CS-P280BD7B |  | パナソニック株式会社 | Panasonic_DL_50_CS-P280BD7B\Folder\Item |  |  |  |  | 25 | 2024 | 床置形 | PAC | 据付ボルト穴 4-φ16 | R32 | - | - | 81 | - | - | 64 | 1.5 | 200 | 1.27 | 1.27 | 1.27 | 3 | 28 | 5.6 | 5.6 | 80 | - | - | - | 139 | 1300 | 505 | 1600 | 50 | 65 | https://www2.panasonic.biz/scvb/a2A/zumenResult.G01?multiHinban=CS-P280BD7B&SEARCH_FLG=0&SEARCH_KBN=1&KEY_SELECT=1&SRCD_GRP=SJSZ&use_obligation=kuuchou | 3
60Hz
[19 empty] | 冷房能力[kW] | 製品リリース年 | 設置方法 | 符号 | 吊りボルト穴 | 冷媒 | 音響パワーレベル(dB)_弱 | 音響パワーレベル(dB)_強 | 音響パワーレベル(dB)_急 | 音圧レベル(dB)_弱 | 音圧レベル(dB)_強 | 音圧レベル(dB)_急 | 電動機出力_送風機[kW] | 電圧[V] | 低温消費電力[kW] | 消費電力_暖房[kW] | 消費電力_冷房[kW] | 相[φ] | 暖房能力[kW] | 冷房運転電流[A] | 暖房運転電流[A] | 風量_急[m³/min] | 風量_強[m³/min] | 風量_弱[m³/min] | 除湿量 | 製品質量[kg] | 外形寸法 W[㎜] | 外形寸法 D[㎜] | 外形寸法 H[㎜] | 周波数[Hz] | 機外静圧[Pa] | URL | 極数 | 備考
[6 empty] | 機器・器具 / パッケージエアコン | 空調機 | オフィス・店舗用エアコン | 室内機 | 床置形 (ダクト形) | CS-P224BD7 |  | パナソニック株式会社 | Panasonic_DL_60_CS-P224BD7\Folder\Item |  |  |  |  | 20 | 2022 | 床置形 | PAC | 据付ボルト穴 4-φ16 | R32 | - | - | 77 | - | - | 61 | 0.75 | 200 | 0.8 | 0.8 | 0.8 | 3 | 22.4 | 3 | 3 | 64 | - | - | - | 114 | 1000 | 505 | 1600 | 60 | 140 | https://www2.panasonic.biz/scvb/a2A/zumenResult.G01?multiHinban=CS-P224BD7&SEARCH_FLG=0&SEARCH_KBN=1&KEY_SELECT=1&SRCD_GRP=SJSZ&use_obligation=kuuchou | 3
[6 empty] | 機器・器具 / パッケージエアコン | 空調機 | オフィス・店舗用エアコン | 室内機 | 床置形 (ダクト形) | CS-P280BD7 |  | パナソニック株式会社 | Panasonic_DL_60_CS-P280BD7\Folder\Item |  |  |  |  | 25 | 2022 | 床置形 | PAC | 据付ボルト穴 4-φ16 | R32 | - | - | 81 | - | - | 64 | 1.5 | 200 | 1.36 | 1.36 | 1.36 | 3 | 28 | 5.1 | 5.1 | 80 | - | - | - | 139 | 1300 | 505 | 1600 | 60 | 235 | https://www2.panasonic.biz/scvb/a2A/zumenResult.G01?multiHinban=CS-P280BD7&SEARCH_FLG=0&SEARCH_KBN=1&KEY_SELECT=1&SRCD_GRP=SJSZ&use_obligation=kuuchou | 3
[6 empty] | 機器・器具 / パッケージエアコン | 空調機 | オフィス・店舗用エアコン | 室内機 | 床置形 (ダクト形) | CS-P224BD7B |  | パナソニック株式会社 | Panasonic_DL_60_CS-P224BD7B\Folder\Item |  |  |  |  | 20 | 2024 | 床置形 | PAC | 据付ボルト穴 4-φ16 | R32 | - | - | 77 | - | - | 61 | 0.75 | 200 | 0.8 | 0.8 | 0.8 | 3 | 22.4 | 3 | 3 | 64 | - | - | - | 114 | 1000 | 505 | 1600 | 60 | 140 | https://www2.panasonic.biz/scvb/a2A/zumenResult.G01?multiHinban=CS-P224BD7B&SEARCH_FLG=0&SEARCH_KBN=1&KEY_SELECT=1&SRCD_GRP=SJSZ&use_obligation=kuuchou | 3
[6 empty] | 機器・器具 / パッケージエアコン | 空調機 | オフィス・店舗用エアコン | 室内機 | 床置形 (ダクト形) | CS-P280BD7B |  | パナソニック株式会社 | Panasonic_DL_60_CS-P280BD7B\Folder\Item |  |  |  |  | 25 | 2024 | 床置形 | PAC | 据付ボルト穴 4-φ16 | R32 | - | - | 81 | - | - | 64 | 1.5 | 200 | 1.36 | 1.36 | 1.36 | 3 | 28 | 5.1 | 5.1 | 80 | - | - | - | 139 | 1300 | 505 | 1600 | 60 | 235 | https://www2.panasonic.biz/scvb/a2A/zumenResult.G01?multiHinban=CS-P280BD7B&SEARCH_FLG=0&SEARCH_KBN=1&KEY_SELECT=1&SRCD_GRP=SJSZ&use_obligation=kuuchou | 3
ガスヒートポンプエアコン
室外機
U形
U形
50Hz
[19 empty] | 冷房能力[kW] | 製品リリース年 | 符号 | 据付ボルト穴 | 冷媒 | 音響パワーレベル(dB) | 音圧レベル(dB) | 運転方法 | 最大電流値[A] | 推奨ブレーカー容量[A] | 電動機出力_送風機[kW] | 電圧[V] | 低温消費電力[kW] | 消費電力_暖房[kW] | 消費電力_冷房[kW] | 周波数[Hz] | APFp | 製品質量[㎏] | 外形寸法 H[㎜] | 外形寸法 D[㎜] | 外形寸法 W[㎜] | ガス消費量_暖房[kW] | ガス消費量_冷房[kW] | 風量[m³/min] | 暖房運転電流[A] | 冷房運転電流[A] | 暖房能力[kW] | 相[φ] | URL | 極数 | 備考
[6 empty] | 機器・器具 / パッケージエアコン | 空調機 | ガスヒートポンプエアコン | 室外機 | U形 | U-GH224U1D |  | パナソニック株式会社 | Panasonic_DL_50_U-GH224U1D\Folder\Item |  |  |  |  | 22.4 | 2021 | GHP | 4-φ22穴 | R410A | 75 | 57 | 冷暖切替 | 25 | 20 | 0.75 | 200 | 0.25 | 0.275 | 0.55 | 50 | 1.34 | 495 | 2228 | 880 | 1400 | 18.7 | 19.1 | 200 | 0.9 | 1.7 | 25 | 3 | https://hvac.panasonic.com/search/link.do?pid=U-GH224U1D | 3
[6 empty] | 機器・器具 / パッケージエアコン | 空調機 | ガスヒートポンプエアコン | 室外機 | U形 | U-GH280U1D |  | パナソニック株式会社 | Panasonic_DL_50_U-GH280U1D\Folder\Item |  |  |  |  | 28 | 2021 | GHP | 4-φ22穴 | R410A | 78 | 59 | 冷暖切替 | 25 | 20 | 0.75 | 200 | 0.3 | 0.41 | 0.65 | 50 | 1.37 | 495 | 2228 | 880 | 1400 | 26.5 | 30.2 | 210 | 1.3 | 2 | 31.5 | 3 | https://hvac.panasonic.com/search/link.do?pid=U-GH280U1D | 3
[6 empty] | 機器・器具 / パッケージエアコン | 空調機 | ガスヒートポンプエアコン | 室外機 | U形 | U-GH355U1D |  | パナソニック株式会社 | Panasonic_DL_50_U-GH355U1D\Folder\Item |  |  |  |  | 35.5 | 2021 | GHP | 4-φ22穴 | R410A | 78 | 59 | 冷暖切替 | 25 | 20 | 0.75 | 200 | 0.33 | 0.45 | 0.65 | 50 | 1.63 | 495 | 2228 | 880 | 1400 | 28.9 | 32 | 210 | 1.4 | 2 | 40 | 3 | https://hvac.panasonic.com/search/link.do?pid=U-GH355U1D | 3
[6 empty] | 機器・器具 / パッケージエアコン | 空調機 | ガスヒートポンプエアコン | 室外機 | U形 | U-GH450U1D |  | パナソニック株式会社 | Panasonic_DL_50_U-GH450U1D\Folder\Item |  |  |  |  | 45 | 2021 | GHP | 4-φ22穴 | R410A | 80 | 61 | 冷暖切替 | 25 | 20 | 1.5 | 200 | 0.42 | 0.51 | 1.14 | 50 | 2.1 | 595 | 2228 | 880 | 1650 | 34.9 | 36.4 | 380 | 1.5 | 3.4 | 50 | 3 | https://hvac.panasonic.com/search/link.do?pid=U-GH450U1D | 3
[6 empty] | 機器・器具 / パッケージエアコン | 空調機 | ガスヒートポンプエアコン | 室外機 | U形 | U-GH560U1D |  | パナソニック株式会社 | Panasonic_DL_50_U-GH560U1D\Folder\Item |  |  |  |  | 56 | 2021 | GHP | 4-φ22穴 | R410A | 78 | 60 | 冷暖切替 | 30 | 20 | 1.5 | 200 | 0.24 | 0.74 | 1.24 | 50 | 2.11 | 705 | 2228 | 880 | 1650 | 43.3 | 45.3 | 370 | 2.2 | 3.7 | 63 | 3 | https://hvac.panasonic.com/search/link.do?pid=U-GH560U1D | 3
[6 empty] | 機器・器具 / パッケージエアコン | 空調機 | ガスヒートポンプエアコン | 室外機 | U形 | U-GH710U1D |  | パナソニック株式会社 | Panasonic_DL_50_U-GH710U1D\Folder\Item |  |  |  |  | 71 | 2021 | GHP | 4-φ22穴 | R410A | 82 | 63 | 冷暖切替 | 30 | 20 | 1.5 | 200 | 0.39 | 0.775 | 1.51 | 50 | 2.18 | 730 | 2228 | 880 | 1650 | 59.3 | 63.3 | 400 | 2.4 | 4.6 | 80 | 3 | https://hvac.panasonic.com/search/link.do?pid=U-GH710U1D | 3
[6 empty] | 機器・器具 / パッケージエアコン | 空調機 | ガスヒートポンプエアコン | 室外機 | U形 | U-GH850U1D |  | パナソニック株式会社 | Panasonic_DL_50_U-GH850U1D\Folder\Item |  |  |  |  | 85 | 2021 | GHP | 4-φ22穴 | R410A | 84 | 65 | 冷暖切替 | 30 | 20 | 1.5 | 200 | 0.39 | 1.74 | 1.8 | 50 | 2.11 | 810 | 2228 | 880 | 2026 | 69.2 | 78 | 460 | 5.2 | 5.3 | 95 | 3 | https://hvac.panasonic.com/search/link.do?pid=U-GH850U1D | 3
60Hz
[19 empty] | 冷房能力[kW] | 製品リリース年 | 符号 | 据付ボルト穴 | 冷媒 | 音響パワーレベル(dB) | 音圧レベル(dB) | 運転方法 | 最大電流値[A] | 推奨ブレーカー容量[A] | 電動機出力_送風機[kW] | 電圧[V] | 低温消費電力[kW] | 消費電力_暖房[kW] | 消費電力_冷房[kW] | 周波数[Hz] | APFp | 製品質量[㎏] | 外形寸法 H[㎜] | 外形寸法 D[㎜] | 外形寸法 W[㎜] | ガス消費量_暖房[kW] | ガス消費量_冷房[kW] | 風量[m³/min] | 暖房運転電流[A] | 冷房運転電流[A] | 暖房能力[kW] | 相[φ] | URL | 極数 | 備考
[6 empty] | 機器・器具 / パッケージエアコン | 空調機 | ガスヒートポンプエアコン | 室外機 | U形 | U-GH224U1D |  | パナソニック株式会社 | Panasonic_DL_60_U-GH224U1D\Folder\Item |  |  |  |  | 22.4 | 2021 | GHP | 4-φ22穴 | R410A | 75 | 57 | 冷暖切替 | 25 | 20 | 0.75 | 200 | 0.25 | 0.275 | 0.55 | 60 | 1.34 | 495 | 2228 | 880 | 1400 | 18.7 | 19.1 | 200 | 0.9 | 1.7 | 25 | 3 | https://hvac.panasonic.com/search/link.do?pid=U-GH224U1D | 3
[6 empty] | 機器・器具 / パッケージエアコン | 空調機 | ガスヒートポンプエアコン | 室外機 | U形 | U-GH280U1D |  | パナソニック株式会社 | Panasonic_DL_60_U-GH280U1D\Folder\Item |  |  |  |  | 28 | 2021 | GHP | 4-φ22穴 | R410A | 78 | 59 | 冷暖切替 | 25 | 20 | 0.75 | 200 | 0.3 | 0.41 | 0.65 | 60 | 1.37 | 495 | 2228 | 880 | 1400 | 26.5 | 30.2 | 210 | 1.3 | 2 | 31.5 | 3 | https://hvac.panasonic.com/search/link.do?pid=U-GH280U1D | 3
[6 empty] | 機器・器具 / パッケージエアコン | 空調機 | ガスヒートポンプエアコン | 室外機 | U形 | U-GH355U1D |  | パナソニック株式会社 | Panasonic_DL_60_U-GH355U1D\Folder\Item |  |  |  |  | 35.5 | 2021 | GHP | 4-φ22穴 | R410A | 78 | 59 | 冷暖切替 | 25 | 20 | 0.75 | 200 | 0.33 | 0.45 | 0.65 | 60 | 1.63 | 495 | 2228 | 880 | 1400 | 28.9 | 32 | 210 | 1.4 | 2 | 40 | 3 | https://hvac.panasonic.com/search/link.do?pid=U-GH355U1D | 3
[6 empty] | 機器・器具 / パッケージエアコン | 空調機 | ガスヒートポンプエアコン | 室外機 | U形 | U-GH450U1D |  | パナソニック株式会社 | Panasonic_DL_60_U-GH450U1D\Folder\Item |  |  |  |  | 45 | 2021 | GHP | 4-φ22穴 | R410A | 80 | 61 | 冷暖切替 | 25 | 20 | 1.5 | 200 | 0.42 | 0.51 | 1.14 | 60 | 2.1 | 595 | 2228 | 880 | 1650 | 34.9 | 36.4 | 380 | 1.5 | 3.4 | 50 | 3 | https://hvac.panasonic.com/search/link.do?pid=U-GH450U1D | 3
[6 empty] | 機器・器具 / パッケージエアコン | 空調機 | ガスヒートポンプエアコン | 室外機 | U形 | U-GH560U1D |  | パナソニック株式会社 | Panasonic_DL_60_U-GH560U1D\Folder\Item |  |  |  |  | 56 | 2021 | GHP | 4-φ22穴 | R410A | 78 | 60 | 冷暖切替 | 30 | 20 | 1.5 | 200 | 0.24 | 0.74 | 1.24 | 60 | 2.11 | 705 | 2228 | 880 | 1650 | 43.3 | 45.3 | 370 | 2.2 | 3.7 | 63 | 3 | https://hvac.panasonic.com/search/link.do?pid=U-GH560U1D | 3
[6 empty] | 機器・器具 / パッケージエアコン | 空調機 | ガスヒートポンプエアコン | 室外機 | U形 | U-GH710U1D |  | パナソニック株式会社 | Panasonic_DL_60_U-GH710U1D\Folder\Item |  |  |  |  | 71 | 2021 | GHP | 4-φ22穴 | R410A | 82 | 63 | 冷暖切替 | 30 | 20 | 1.5 | 200 | 0.39 | 0.775 | 1.51 | 60 | 2.18 | 730 | 2228 | 880 | 1650 | 59.3 | 63.3 | 400 | 2.4 | 4.6 | 80 | 3 | https://hvac.panasonic.com/search/link.do?pid=U-GH710U1D | 3
[6 empty] | 機器・器具 / パッケージエアコン | 空調機 | ガスヒートポンプエアコン | 室外機 | U形 | U-GH850U1D |  | パナソニック株式会社 | Panasonic_DL_60_U-GH850U1D\Folder\Item |  |  |  |  | 85 | 2021 | GHP | 4-φ22穴 | R410A | 84 | 65 | 冷暖切替 | 30 | 20 | 1.5 | 200 | 0.39 | 1.74 | 1.8 | 60 | 2.11 | 810 | 2228 | 880 | 2026 | 69.2 | 78 | 460 | 5.2 | 5.3 | 95 | 3 | https://hvac.panasonic.com/search/link.do?pid=U-GH850U1D | 3
U形(リニューアル用)
50Hz
[19 empty] | 冷房能力[kW] | 製品リリース年 | 符号 | 据付ボルト穴 | 冷媒 | 音響パワーレベル(dB) | 音圧レベル(dB) | 運転方法 | 最大電流値[A] | 推奨ブレーカー容量[A] | 電動機出力_送風機[kW] | 電圧[V] | 低温消費電力[kW] | 消費電力_暖房[kW] | 消費電力_冷房[kW] | 周波数[Hz] | APFp | 製品質量[㎏] | 外形寸法 H[㎜] | 外形寸法 D[㎜] | 外形寸法 W[㎜] | ガス消費量_暖房[kW] | ガス消費量_冷房[kW] | 風量[m³/min] | 暖房運転電流[A] | 冷房運転電流[A] | 暖房能力[kW] | 相[φ] | URL | 極数 | 備考
[6 empty] | 機器・器具 / パッケージエアコン | 空調機 | ガスヒートポンプエアコン | 室外機 | U形 (リニューアル用) | U-GH224U1DR |  | パナソニック株式会社 | Panasonic_DL_50_U-GH224U1DR\Folder\Item |  |  |  |  | 22.4 | 2021 | GHP | 4-φ22穴 | R410A | 75 | 57 | 冷暖切替 | 25 | 20 | 0.75 | 200 | 0.25 | 0.275 | 0.55 | 50 | 1.34 | 495 | 2228 | 880 | 1400 | 18.7 | 19.1 | 200 | 0.9 | 1.7 | 25 | 3 | https://hvac.panasonic.com/search/link.do?pid=U-GH224U1DR | 3
[6 empty] | 機器・器具 / パッケージエアコン | 空調機 | ガスヒートポンプエアコン | 室外機 | U形 (リニューアル用) | U-GH280U1DR |  | パナソニック株式会社 | Panasonic_DL_50_U-GH280U1DR\Folder\Item |  |  |  |  | 28 | 2021 | GHP | 4-φ22穴 | R410A | 78 | 59 | 冷暖切替 | 25 | 20 | 0.75 | 200 | 0.3 | 0.41 | 0.65 | 50 | 1.37 | 495 | 2228 | 880 | 1400 | 26.5 | 30.2 | 210 | 1.3 | 2 | 31.5 | 3 | https://hvac.panasonic.com/search/link.do?pid=U-GH280U1DR | 3
[6 empty] | 機器・器具 / パッケージエアコン | 空調機 | ガスヒートポンプエアコン | 室外機 | U形 (リニューアル用) | U-GH355U1DR |  | パナソニック株式会社 | Panasonic_DL_50_U-GH355U1DR\Folder\Item |  |  |  |  | 35.5 | 2021 | GHP | 4-φ22穴 | R410A | 78 | 59 | 冷暖切替 | 25 | 20 | 0.75 | 200 | 0.33 | 0.45 | 0.65 | 50 | 1.63 | 495 | 2228 | 880 | 1400 | 28.9 | 32 | 210 | 1.4 | 2 | 40 | 3 | https://hvac.panasonic.com/search/link.do?pid=U-GH355U1DR | 3
[6 empty] | 機器・器具 / パッケージエアコン | 空調機 | ガスヒートポンプエアコン | 室外機 | U形 (リニューアル用) | U-GH450U1DR |  | パナソニック株式会社 | Panasonic_DL_50_U-GH450U1DR\Folder\Item |  |  |  |  | 45 | 2021 | GHP | 4-φ22穴 | R410A | 80 | 61 | 冷暖切替 | 25 | 20 | 1.5 | 200 | 0.42 | 0.51 | 1.14 | 50 | 2.1 | 595 | 2228 | 880 | 1650 | 34.9 | 36.4 | 380 | 1.5 | 3.4 | 50 | 3 | https://hvac.panasonic.com/search/link.do?pid=U-GH450U1DR | 3
[6 empty] | 機器・器具 / パッケージエアコン | 空調機 | ガスヒートポンプエアコン | 室外機 | U形 (リニューアル用) | U-GH560U1DR |  | パナソニック株式会社 | Panasonic_DL_50_U-GH560U1DR\Folder\Item |  |  |  |  | 56 | 2021 | GHP | 4-φ22穴 | R410A | 78 | 60 | 冷暖切替 | 30 | 20 | 1.5 | 200 | 0.24 | 0.74 | 1.24 | 50 | 2.11 | 705 | 2228 | 880 | 1650 | 43.3 | 45.3 | 370 | 2.2 | 3.7 | 63 | 3 | https://hvac.panasonic.com/search/link.do?pid=U-GH560U1DR | 3
[6 empty] | 機器・器具 / パッケージエアコン | 空調機 | ガスヒートポンプエアコン | 室外機 | U形 (リニューアル用) | U-GH710U1DR |  | パナソニック株式会社 | Panasonic_DL_50_U-GH710U1DR\Folder\Item |  |  |  |  | 71 | 2021 | GHP | 4-φ22穴 | R410A | 82 | 63 | 冷暖切替 | 30 | 20 | 1.5 | 200 | 0.39 | 0.775 | 1.51 | 50 | 2.18 | 730 | 2228 | 880 | 1650 | 59.3 | 63.3 | 400 | 2.3 | 4.6 | 80 | 3 | https://hvac.panasonic.com/search/link.do?pid=U-GH710U1DR | 3
[6 empty] | 機器・器具 / パッケージエアコン | 空調機 | ガスヒートポンプエアコン | 室外機 | U形 (リニューアル用) | U-GH850U1DR |  | パナソニック株式会社 | Panasonic_DL_50_U-GH850U1DR\Folder\Item |  |  |  |  | 85 | 2021 | GHP | 4-φ22穴 | R410A | 84 | 65 | 冷暖切替 | 30 | 20 | 1.5 | 200 | 0.39 | 1.74 | 1.8 | 50 | 2.11 | 810 | 2228 | 880 | 2026 | 69.2 | 78 | 460 | 5.2 | 5.3 | 95 | 3 | https://hvac.panasonic.com/search/link.do?pid=U-GH850U1DR | 3
60Hz
[19 empty] | 冷房能力[kW] | 製品リリース年 | 符号 | 据付ボルト穴 | 冷媒 | 音響パワーレベル(dB) | 音圧レベル(dB) | 運転方法 | 最大電流値[A] | 推奨ブレーカー容量[A] | 電動機出力_送風機[kW] | 電圧[V] | 低温消費電力[kW] | 消費電力_暖房[kW] | 消費電力_冷房[kW] | 周波数[Hz] | APFp | 製品質量[㎏] | 外形寸法 H[㎜] | 外形寸法 D[㎜] | 外形寸法 W[㎜] | ガス消費量_暖房[kW] | ガス消費量_冷房[kW] | 風量[m³/min] | 暖房運転電流[A] | 冷房運転電流[A] | 暖房能力[kW] | 相[φ] | URL | 極数 | 備考
[6 empty] | 機器・器具 / パッケージエアコン | 空調機 | ガスヒートポンプエアコン | 室外機 | U形 (リニューアル用) | U-GH224U1DR |  | パナソニック株式会社 | Panasonic_DL_60_U-GH224U1DR\Folder\Item |  |  |  |  | 22.4 | 2021 | GHP | 4-φ22穴 | R410A | 75 | 57 | 冷暖切替 | 25 | 20 | 0.75 | 200 | 0.25 | 0.275 | 0.55 | 60 | 1.34 | 495 | 2228 | 880 | 1400 | 18.7 | 19.1 | 200 | 0.9 | 1.7 | 25 | 3 | https://hvac.panasonic.com/search/link.do?pid=U-GH224U1DR | 3
[6 empty] | 機器・器具 / パッケージエアコン | 空調機 | ガスヒートポンプエアコン | 室外機 | U形 (リニューアル用) | U-GH280U1DR |  | パナソニック株式会社 | Panasonic_DL_60_U-GH280U1DR\Folder\Item |  |  |  |  | 28 | 2021 | GHP | 4-φ22穴 | R410A | 78 | 59 | 冷暖切替 | 25 | 20 | 0.75 | 200 | 0.3 | 0.41 | 0.65 | 60 | 1.37 | 495 | 2228 | 880 | 1400 | 26.5 | 30.2 | 210 | 1.3 | 2 | 31.5 | 3 | https://hvac.panasonic.com/search/link.do?pid=U-GH280U1DR | 3
[6 empty] | 機器・器具 / パッケージエアコン | 空調機 | ガスヒートポンプエアコン | 室外機 | U形 (リニューアル用) | U-GH355U1DR |  | パナソニック株式会社 | Panasonic_DL_60_U-GH355U1DR\Folder\Item |  |  |  |  | 35.5 | 2021 | GHP | 4-φ22穴 | R410A | 78 | 59 | 冷暖切替 | 25 | 20 | 0.75 | 200 | 0.33 | 0.45 | 0.65 | 60 | 1.63 | 495 | 2228 | 880 | 1400 | 28.9 | 32 | 210 | 1.4 | 2 | 40 | 3 | https://hvac.panasonic.com/search/link.do?pid=U-GH355U1DR | 3
[6 empty] | 機器・器具 / パッケージエアコン | 空調機 | ガスヒートポンプエアコン | 室外機 | U形 (リニューアル用) | U-GH450U1DR |  | パナソニック株式会社 | Panasonic_DL_60_U-GH450U1DR\Folder\Item |  |  |  |  | 45 | 2021 | GHP | 4-φ22穴 | R410A | 80 | 61 | 冷暖切替 | 25 | 20 | 1.5 | 200 | 0.42 | 0.51 | 1.14 | 60 | 2.1 | 595 | 2228 | 880 | 1650 | 34.9 | 36.4 | 380 | 1.5 | 3.4 | 50 | 3 | https://hvac.panasonic.com/search/link.do?pid=U-GH450U1DR | 3
[6 empty] | 機器・器具 / パッケージエアコン | 空調機 | ガスヒートポンプエアコン | 室外機 | U形 (リニューアル用) | U-GH560U1DR |  | パナソニック株式会社 | Panasonic_DL_60_U-GH560U1DR\Folder\Item |  |  |  |  | 56 | 2021 | GHP | 4-φ22穴 | R410A | 78 | 60 | 冷暖切替 | 30 | 20 | 1.5 | 200 | 0.24 | 0.74 | 1.24 | 60 | 2.11 | 705 | 2228 | 880 | 1650 | 43.3 | 45.3 | 370 | 2.2 | 3.7 | 63 | 3 | https://hvac.panasonic.com/search/link.do?pid=U-GH560U1DR | 3
[6 empty] | 機器・器具 / パッケージエアコン | 空調機 | ガスヒートポンプエアコン | 室外機 | U形 (リニューアル用) | U-GH710U1DR |  | パナソニック株式会社 | Panasonic_DL_60_U-GH710U1DR\Folder\Item |  |  |  |  | 71 | 2021 | GHP | 4-φ22穴 | R410A | 82 | 63 | 冷暖切替 | 30 | 20 | 1.5 | 200 | 0.39 | 0.775 | 1.51 | 60 | 2.18 | 730 | 2228 | 880 | 1650 | 59.3 | 63.3 | 400 | 2.4 | 4.6 | 80 | 3 | https://hvac.panasonic.com/search/link.do?pid=U-GH710U1DR | 3
[6 empty] | 機器・器具 / パッケージエアコン | 空調機 | ガスヒートポンプエアコン | 室外機 | U形 (リニューアル用) | U-GH850U1DR |  | パナソニック株式会社 | Panasonic_DL_60_U-GH850U1DR\Folder\Item |  |  |  |  | 85 | 2021 | GHP | 4-φ22穴 | R410A | 84 | 65 | 冷暖切替 | 30 | 20 | 1.5 | 200 | 0.39 | 1.74 | 1.8 | 60 | 2.11 | 810 | 2228 | 880 | 2026 | 69.2 | 78 | 460 | 5.2 | 5.3 | 95 | 3 | https://hvac.panasonic.com/search/link.do?pid=U-GH850U1DR | 3
U形(3WAYマルチ)
50Hz
[19 empty] | 冷房能力[kW] | 製品リリース年 | 符号 | 据付ボルト穴 | 冷媒 | 音響パワーレベル(dB) | 音圧レベル(dB) | 運転方法 | 最大電流値[A] | 推奨ブレーカー容量[A] | 電動機出力_送風機[kW] | 電圧[V] | 低温消費電力[kW] | 消費電力_暖房[kW] | 消費電力_冷房[kW] | 周波数[Hz] | APFp | 製品質量[㎏] | 外形寸法 H[㎜] | 外形寸法 D[㎜] | 外形寸法 W[㎜] | ガス消費量_暖房[kW] | ガス消費量_冷房[kW] | 風量[m³/min] | 暖房運転電流[A] | 冷房運転電流[A] | 暖房能力[kW] | 相[φ] | URL | 極数 | 備考
[6 empty] | 機器・器具 / パッケージエアコン | 空調機 | ガスヒートポンプエアコン | 室外機 | U形 (3WAYマルチ) | U-GFH450U1D |  | パナソニック株式会社 | Panasonic_DL_50_U-GFH450U1D\Folder\Item |  |  |  |  | 45 | 2021 | GHP | 4-φ22穴 | R410A | 76 | 59 | 冷暖同時 | 30 | 20 | 1.5 | 200 | - | 0.51 | 1.08 | 50 | - | 710 | 2228 | 880 | 1650 | 37.2 | 42.3 | 350 | 1.5 | 3.2 | 50 | 3 | https://hvac.panasonic.com/search/link.do?pid=U-GFH450U1D | 3
[6 empty] | 機器・器具 / パッケージエアコン | 空調機 | ガスヒートポンプエアコン | 室外機 | U形 (3WAYマルチ) | U-GFH560U1D |  | パナソニック株式会社 | Panasonic_DL_50_U-GFH560U1D\Folder\Item |  |  |  |  | 56 | 2021 | GHP | 4-φ22穴 | R410A | 78 | 60 | 冷暖同時 | 30 | 20 | 1.5 | 200 | - | 0.66 | 1.19 | 50 | - | 725 | 2228 | 880 | 1650 | 43.7 | 46.4 | 360 | 2 | 3.6 | 63 | 3 | https://hvac.panasonic.com/search/link.do?pid=U-GFH560U1D | 3
[6 empty] | 機器・器具 / パッケージエアコン | 空調機 | ガスヒートポンプエアコン | 室外機 | U形 (3WAYマルチ) | U-GFH710U1D |  | パナソニック株式会社 | Panasonic_DL_50_U-GFH710U1D\Folder\Item |  |  |  |  | 71 | 2021 | GHP | 4-φ22穴 | R410A | 82 | 63 | 冷暖同時 | 30 | 20 | 1.5 | 200 | - | 0.775 | 1.51 | 50 | - | 750 | 2228 | 880 | 1650 | 58.3 | 66.7 | 400 | 2.4 | 4.6 | 80 | 3 | https://hvac.panasonic.com/search/link.do?pid=U-GFH710U1D | 3
[6 empty] | 機器・器具 / パッケージエアコン | 空調機 | ガスヒートポンプエアコン | 室外機 | U形 (3WAYマルチ) | U-GFH850U1D |  | パナソニック株式会社 | Panasonic_DL_50_U-GFH850U1D\Folder\Item |  |  |  |  | 85 | 2021 | GHP | 4-φ22穴 | R410A | 84 | 65 | 冷暖同時 | 30 | 20 | 1.5 | 200 | - | 1.74 | 1.8 | 50 | - | 825 | 2228 | 880 | 2026 | 68.5 | 83.5 | 460 | 5.2 | 5.3 | 95 | 3 | https://hvac.panasonic.com/search/link.do?pid=U-GFH850U1D | 3
60Hz
[19 empty] | 冷房能力[kW] | 製品リリース年 | 符号 | 据付ボルト穴 | 冷媒 | 音響パワーレベル(dB) | 音圧レベル(dB) | 運転方法 | 最大電流値[A] | 推奨ブレーカー容量[A] | 電動機出力_送風機[kW] | 電圧[V] | 低温消費電力[kW] | 消費電力_暖房[kW] | 消費電力_冷房[kW] | 周波数[Hz] | APFp | 製品質量[㎏] | 外形寸法 H[㎜] | 外形寸法 D[㎜] | 外形寸法 W[㎜] | ガス消費量_暖房[kW] | ガス消費量_冷房[kW] | 風量[m³/min] | 暖房運転電流[A] | 冷房運転電流[A] | 暖房能力[kW] | 相[φ] | URL | 極数 | 備考
[6 empty] | 機器・器具 / パッケージエアコン | 空調機 | ガスヒートポンプエアコン | 室外機 | U形(3WAYマルチ) | U-GFH450U1D |  | パナソニック株式会社 | Panasonic_DL_60_U-GFH450U1D\Folder\Item |  |  |  |  | 45 | 2021 | GHP | 4-φ22穴 | R410A | 76 | 59 | 冷暖同時 | 30 | 20 | 1.5 | 200 | - | 0.51 | 1.08 | 60 | - | 710 | 2228 | 880 | 1650 | 37.2 | 42.3 | 350 | 1.5 | 3.1 | 50 | 3 | https://hvac.panasonic.com/search/link.do?pid=U-GFH450U1D | 3
[6 empty] | 機器・器具 / パッケージエアコン | 空調機 | ガスヒートポンプエアコン | 室外機 | U形(3WAYマルチ) | U-GFH560U1D |  | パナソニック株式会社 | Panasonic_DL_60_U-GFH560U1D\Folder\Item |  |  |  |  | 56 | 2021 | GHP | 4-φ22穴 | R410A | 78 | 60 | 冷暖同時 | 30 | 20 | 1.5 | 200 | - | 0.66 | 1.19 | 60 | - | 725 | 2228 | 880 | 1650 | 43.7 | 46.4 | 360 | 2 | 3.5 | 63 | 3 | https://hvac.panasonic.com/search/link.do?pid=U-GFH560U1D | 3
[6 empty] | 機器・器具 / パッケージエアコン | 空調機 | ガスヒートポンプエアコン | 室外機 | U形(3WAYマルチ) | U-GFH710U1D |  | パナソニック株式会社 | Panasonic_DL_60_U-GFH710U1D\Folder\Item |  |  |  |  | 71 | 2021 | GHP | 4-φ22穴 | R410A | 82 | 63 | 冷暖同時 | 30 | 20 | 1.5 | 200 | - | 0.775 | 1.51 | 60 | - | 750 | 2228 | 880 | 1650 | 58.3 | 66.7 | 400 | 2.3 | 4.6 | 80 | 3 | https://hvac.panasonic.com/search/link.do?pid=U-GFH710U1D | 3
[6 empty] | 機器・器具 / パッケージエアコン | 空調機 | ガスヒートポンプエアコン | 室外機 | U形(3WAYマルチ) | U-GFH850U1D |  | パナソニック株式会社 | Panasonic_DL_60_U-GFH850U1D\Folder\Item |  |  |  |  | 85 | 2021 | GHP | 4-φ22穴 | R410A | 84 | 65 | 冷暖同時 | 30 | 20 | 1.5 | 200 | - | 1.74 | 1.8 | 60 | - | 825 | 2228 | 880 | 2026 | 68.5 | 83.5 | 460 | 5.2 | 5.3 | 95 | 3 | https://hvac.panasonic.com/search/link.do?pid=U-GFH850U1D | 3
U形(3WAYマルチリニューアル用)
50Hz
[19 empty] | 冷房能力[kW] | 製品リリース年 | 符号 | 据付ボルト穴 | 冷媒 | 音響パワーレベル(dB) | 音圧レベル(dB) | 運転方法 | 最大電流値[A] | 推奨ブレーカー容量[A] | 電動機出力_送風機[kW] | 電圧[V] | 低温消費電力[kW] | 消費電力_暖房[kW] | 消費電力_冷房[kW] | 周波数[Hz] | APFp | 製品質量[㎏] | 外形寸法 H[㎜] | 外形寸法 D[㎜] | 外形寸法 W[㎜] | ガス消費量_暖房[kW] | ガス消費量_冷房[kW] | 風量[m³/min] | 暖房運転電流[A] | 冷房運転電流[A] | 暖房能力[kW] | 相[φ] | URL | 極数 | 備考
[6 empty] | 機器・器具 / パッケージエアコン | 空調機 | ガスヒートポンプエアコン | 室外機 | U形 (3WAYマルチリニューアル用) | U-GFH560U1DR |  | パナソニック株式会社 | Panasonic_DL_50_U-GFH560U1DR\Folder\Item |  |  |  |  | 56 | 2021 | GHP | 4-φ22穴 | R410A | 78 | 60 | 冷暖同時 | 30 | 20 | 1.5 | 200 | - | 0.66 | 1.19 | 50 | - | 725 | 2228 | 880 | 1650 | 43.7 | 46.4 | 360 | 2 | 3.6 | 63 | 3 | https://hvac.panasonic.com/search/link.do?pid=U-GFH560U1DR | 3
60Hz
[19 empty] | 冷房能力[kW] | 製品リリース年 | 符号 | 据付ボルト穴 | 冷媒 | 音響パワーレベル(dB) | 音圧レベル(dB) | 運転方法 | 最大電流値[A] | 推奨ブレーカー容量[A] | 電動機出力_送風機[kW] | 電圧[V] | 低温消費電力[kW] | 消費電力_暖房[kW] | 消費電力_冷房[kW] | 周波数[Hz] | APFp | 製品質量[㎏] | 外形寸法 H[㎜] | 外形寸法 D[㎜] | 外形寸法 W[㎜] | ガス消費量_暖房[kW] | ガス消費量_冷房[kW] | 風量[m³/min] | 暖房運転電流[A] | 冷房運転電流[A] | 暖房能力[kW] | 相[φ] | URL | 極数 | 備考
[6 empty] | 機器・器具 / パッケージエアコン | 空調機 | ガスヒートポンプエアコン | 室外機 | U形 (3WAYマルチリニューアル用) | U-GFH560U1DR |  | パナソニック株式会社 | Panasonic_DL_60_U-GFH560U1DR\Folder\Item |  |  |  |  | 56 | 2021 | GHP | 4-φ22穴 | R410A | 78 | 60 | 冷暖同時 | 30 | 20 | 1.5 | 200 | - | 0.66 | 1.19 | 60 | - | 725 | 2228 | 880 | 1650 | 43.7 | 46.4 | 360 | 2 | 3.5 | 63 | 3 | https://hvac.panasonic.com/search/link.do?pid=U-GFH560U1DR | 3
U形(ハイパワープラス)新設親機 【50/60Hz共通】
[19 empty] | 冷房能力[kW] | 製品リリース年 | 符号 | 据付ボルト穴 | 冷媒 | 音響パワーレベル(dB) | 音圧レベル(dB) | 運転方法 | 最大電流値[A] | 推奨ブレーカー容量[A] | 電動機出力_送風機[kW] | 電圧[V] | 低温消費電力[kW] | 消費電力_暖房[kW] | 消費電力_冷房[kW] | 周波数[Hz] | APFp | 製品質量[㎏] | 外形寸法 H[㎜] | 外形寸法 D[㎜] | 外形寸法 W[㎜] | ガス消費量_暖房[kW] | ガス消費量_冷房[kW] | 風量[m³/min] | 暖房運転電流[A] | 冷房運転電流[A] | 暖房能力[kW] | 相[φ] | URL | 極数 | 備考
[6 empty] | 機器・器具 / パッケージエアコン | 空調機 | ガスヒートポンプエアコン | 室外機 | U形 (ハイパワープラス)新設親機 | U-GB560U1D |  | パナソニック株式会社 | Panasonic_DL_U-GB560U1D\Folder\Item |  |  |  |  | 56 | 2022 | GHP | 4-φ22穴 | R410A | 80 | 61 | 冷暖切替 | 30 | 20 | 1.5 | 200 | 0.164 | 0.13 | 0.13 | 50/60 | 2 | 870 | 2228 | 880 | 2026 | 45.6 | 49.2 | 370 | 0.6 | 0.6 | 63 | 3 | https://hvac.panasonic.com/search/link.do?pid=U-GB560U1D | 3 | 運転電流/ガス消費量/消費電力は発電時の数値
U形(ハイパワープラス)新設子機 【50/60Hz共通】
[19 empty] | 冷房能力[kW] | 製品リリース年 | 符号 | 据付ボルト穴 | 冷媒 | 音響パワーレベル(dB) | 音圧レベル(dB) | 運転方法 | 最大電流値[A] | 推奨ブレーカー容量[A] | 電動機出力_送風機[kW] | 電圧[V] | 低温消費電力[kW] | 消費電力_暖房[kW] | 消費電力_冷房[kW] | 周波数[Hz] | APFp | 製品質量[㎏] | 外形寸法 H[㎜] | 外形寸法 D[㎜] | 外形寸法 W[㎜] | ガス消費量_暖房[kW] | ガス消費量_冷房[kW] | 風量[m³/min] | 暖房運転電流[A] | 冷房運転電流[A] | 暖房能力[kW] | 相[φ] | URL | 極数 | 備考
[6 empty] | 機器・器具 / パッケージエアコン | 空調機 | ガスヒートポンプエアコン | 室外機 | U形 (ハイパワープラス)新設子機 | U-GX560U1D |  | パナソニック株式会社 | Panasonic_DL_U-GX560U1D\Folder\Item |  |  |  |  | 56 | 2022 | GHP | 4-φ22穴 | R410A | 80 | 61 | 冷暖切替 | 30 | 20 | 1.5 | 200 | 0.164 | 0.13 | 0.13 | 50/60 | 2 | 820 | 2228 | 880 | 2026 | 45.6 | 49.2 | 370 | 0.6 | 0.6 | 63 | 3 | https://hvac.panasonic.com/search/link.do?pid=U-GX560U1D | 3 | 運転電流/ガス消費量/消費電力は発電時の数値
U形(ハイパワープラス)リニューアル用親機 【50/60Hz共通】
[19 empty] | 冷房能力[kW] | 製品リリース年 | 符号 | 据付ボルト穴 | 冷媒 | 音響パワーレベル(dB) | 音圧レベル(dB) | 運転方法 | 最大電流値[A] | 推奨ブレーカー容量[A] | 電動機出力_送風機[kW] | 電圧[V] | 低温消費電力[kW] | 消費電力_暖房[kW] | 消費電力_冷房[kW] | 周波数[Hz] | APFp | 製品質量[㎏] | 外形寸法 H[㎜] | 外形寸法 D[㎜] | 外形寸法 W[㎜] | ガス消費量_暖房[kW] | ガス消費量_冷房[kW] | 風量[m³/min] | 暖房運転電流[A] | 冷房運転電流[A] | 暖房能力[kW] | 相[φ] | URL | 極数 | 備考
[6 empty] | 機器・器具 / パッケージエアコン | 空調機 | ガスヒートポンプエアコン | 室外機 | U形 (ハイパワープラス) リニューアル用親機 | U-GB560U1DR |  | パナソニック株式会社 | Panasonic_DL_U-GB560U1DR\Folder\Item |  |  |  |  | 56 | 2022 | GHP | 4-φ22穴 | R410A | 80 | 61 | 冷暖切替 | 30 | 20 | 1.5 | 200 | 0.164 | 0.13 | 0.13 | 50/60 | 2 | 870 | 2228 | 880 | 2026 | 45.6 | 49.2 | 370 | 0.6 | 0.6 | 63 | 3 | https://hvac.panasonic.com/search/link.do?pid=U-GB560U1DR | 3 | 運転電流/ガス消費量/消費電力は発電時の数値
U形(ハイパワープラス)リニューアル用子機 【50/60Hz共通】
[19 empty] | 冷房能力[kW] | 製品リリース年 | 符号 | 据付ボルト穴 | 冷媒 | 音響パワーレベル(dB) | 音圧レベル(dB) | 運転方法 | 最大電流値[A] | 推奨ブレーカー容量[A] | 電動機出力_送風機[kW] | 電圧[V] | 低温消費電力[kW] | 消費電力_暖房[kW] | 消費電力_冷房[kW] | 周波数[Hz] | APFp | 製品質量[㎏] | 外形寸法 H[㎜] | 外形寸法 D[㎜] | 外形寸法 W[㎜] | ガス消費量_暖房[kW] | ガス消費量_冷房[kW] | 風量[m³/min] | 暖房運転電流[A] | 冷房運転電流[A] | 暖房能力[kW] | 相[φ] | URL | 極数 | 備考
[6 empty] | 機器・器具 / パッケージエアコン | 空調機 | ガスヒートポンプエアコン | 室外機 | U形 (ハイパワープラス) リニューアル用子機 | U-GX560U1DR |  | パナソニック株式会社 | Panasonic_DL_U-GX560U1DR\Folder\Item |  |  |  |  | 56 | 2022 | GHP | 4-φ22穴 | R410A | 80 | 61 | 冷暖切替 | 30 | 30 | 1.5 | 200 | 0.164 | 0.13 | 0.13 | 50/60 | 2 | 820 | 2228 | 880 | 2026 | 45.6 | 49.2 | 370 | 0.6 | 0.6 | 63 | 3 | https://hvac.panasonic.com/search/link.do?pid=U-GX560U1DR | 3 | 運転電流/ガス消費量/消費電力は発電時の数値
U形(Wマルチ)
50Hz
[19 empty] | 冷房能力[kW] | 製品リリース年 | 符号 | 据付ボルト穴 | 冷媒 | 音響パワーレベル(dB) | 音圧レベル(dB) | 運転方法 | 最大電流値[A] | 推奨ブレーカー容量[A] | 電動機出力_送風機[kW] | 電圧[V] | 低温消費電力[kW] | 消費電力_暖房[kW] | 消費電力_冷房[kW] | 周波数[Hz] | APFp | 製品質量[㎏] | 外形寸法 H[㎜] | 外形寸法 D[㎜] | 外形寸法 W[㎜] | ガス消費量_暖房[kW] | ガス消費量_冷房[kW] | 風量[m³/min] | 暖房運転電流[A] | 冷房運転電流[A] | 暖房能力[kW] | 相[φ] | URL | 極数 | 備考
[6 empty] | 機器・器具 / パッケージエアコン | 空調機 | ガスヒートポンプエアコン | 室外機 | U形 (Wマルチ) | U-GWH450U1D+U-GWH450U1D |  | パナソニック株式会社 | Panasonic_DL_50_U-GWH450U1D+U-GWH450U1D\Folder\Item |  |  |  |  | 90 | 2021 | GHP | 4-φ22穴,4-φ22穴 | R410A | - | - | 冷暖切替 | 25+25 | 20+20 | 3 | 200 | 0.84 | 1.02 | 2.28 | 50 | - | 1200 | 2228 | 880 | 3400 | 69.8 | 72.8 | 760 | 3 | 6.8 | 100 | 3 | https://hvac.panasonic.com/search/link.do?pid= | 3
[6 empty] | 機器・器具 / パッケージエアコン | 空調機 | ガスヒートポンプエアコン | 室外機 | U形 (Wマルチ) | U-GWH450U1D+U-GWH560U1D |  | パナソニック株式会社 | Panasonic_DL_50_U-GWH450U1D+U-GWH560U1D\Folder\Item |  |  |  |  | 101 | 2021 | GHP | 4-φ22穴,4-φ22穴 | R410A | - | - | 冷暖切替 | 25+30 | 20+20 | 3 | 200 | 0.66 | 1.25 | 2.38 | 50 | - | 1310 | 2228 | 880 | 3400 | 78.2 | 81.7 | 750 | 3.7 | 7.1 | 113 | 3 | https://hvac.panasonic.com/search/link.do?pid= | 3
[6 empty] | 機器・器具 / パッケージエアコン | 空調機 | ガスヒートポンプエアコン | 室外機 | U形 (Wマルチ) | U-GWH560U1D+U-GWH560U1D |  | パナソニック株式会社 | Panasonic_DL_50_U-GWH560U1D+U-GWH560U1D\Folder\Item |  |  |  |  | 112 | 2021 | GHP | 4-φ22穴,4-φ22穴 | R410A | - | - | 冷暖切替 | 30+30 | 20+20 | 3 | 200 | 0.48 | 1.48 | 2.48 | 50 | - | 1420 | 2228 | 880 | 3400 | 86.6 | 90.6 | 740 | 4.4 | 7.4 | 126 | 3 | https://hvac.panasonic.com/search/link.do?pid= | 3
[6 empty] | 機器・器具 / パッケージエアコン | 空調機 | ガスヒートポンプエアコン | 室外機 | U形 (Wマルチ) | U-GWH450U1D+U-GWH710U1D |  | パナソニック株式会社 | Panasonic_DL_50_U-GWH450U1D+U-GWH710U1D\Folder\Item |  |  |  |  | 116 | 2021 | GHP | 4-φ22穴,4-φ22穴 | R410A | - | - | 冷暖切替 | 25+30 | 20+20 | 3 | 200 | 0.81 | 1.285 | 2.65 | 50 | - | 1335 | 2228 | 880 | 3400 | 94.2 | 99.7 | 780 | 3.9 | 8 | 130 | 3 | https://hvac.panasonic.com/search/link.do?pid= | 3
[6 empty] | 機器・器具 / パッケージエアコン | 空調機 | ガスヒートポンプエアコン | 室外機 | U形 (Wマルチ) | U-GWH560U1D+U-GWH710U1D |  | パナソニック株式会社 | Panasonic_DL_50_U-GWH560U1D+U-GWH710U1D\Folder\Item |  |  |  |  | 127 | 2021 | GHP | 4-φ22穴,4-φ22穴 | R410A | - | - | 冷暖切替 | 30+30 | 20+20 | 3 | 200 | 0.63 | 1.515 | 2.75 | 50 | - | 1445 | 2228 | 880 | 3400 | 102.6 | 108.6 | 770 | 4.6 | 8.3 | 143 | 3 | https://hvac.panasonic.com/search/link.do?pid= | 3
[6 empty] | 機器・器具 / パッケージエアコン | 空調機 | ガスヒートポンプエアコン | 室外機 | U形 (Wマルチ) | U-GWH710U1D+U-GWH710U1D |  | パナソニック株式会社 | Panasonic_DL_50_U-GWH710U1D+U-GWH710U1D\Folder\Item |  |  |  |  | 142 | 2021 | GHP | 4-φ22穴,4-φ22穴 | R410A | - | - | 冷暖切替 | 30+30 | 20+20 | 3 | 200 | 0.78 | 1.55 | 3.02 | 50 | - | 1470 | 2228 | 880 | 3400 | 118.6 | 126.6 | 800 | 4.8 | 9.2 | 160 | 3 | https://hvac.panasonic.com/search/link.do?pid= | 3
[6 empty] | 機器・器具 / パッケージエアコン | 空調機 | ガスヒートポンプエアコン | 室外機 | U形 (Wマルチ) | U-GWH710U1D+U-GWH850U1D |  | パナソニック株式会社 | Panasonic_DL_50_U-GWH710U1D+U-GWH850U1D\Folder\Item |  |  |  |  | 156 | 2021 | GHP | 4-φ22穴,4-φ22穴 | R410A | - | - | 冷暖切替 | 30+30 | 20+20 | 3 | 200 | 0.78 | 2.515 | 3.31 | 50 | - | 1550 | 2228 | 880 | 3776 | 128.5 | 141.3 | 860 | 7.6 | 9.9 | 175 | 3 | https://hvac.panasonic.com/search/link.do?pid= | 3
[6 empty] | 機器・器具 / パッケージエアコン | 空調機 | ガスヒートポンプエアコン | 室外機 | U形 (Wマルチ) | U-GWH850U1D+U-GWH850U1D |  | パナソニック株式会社 | Panasonic_DL_50_U-GWH850U1D+U-GWH850U1D\Folder\Item |  |  |  |  | 170 | 2021 | GHP | 4-φ22穴,4-φ22穴 | R410A | - | - | 冷暖切替 | 30+30 | 20+20 | 3 | 200 | 0.78 | 3.48 | 3.6 | 50 | - | 1630 | 2228 | 880 | 4152 | 138.4 | 156 | 920 | 10.4 | 10.6 | 190 | 3 | https://hvac.panasonic.com/search/link.do?pid= | 3
60Hz
[19 empty] | 冷房能力[kW] | 製品リリース年 | 符号 | 据付ボルト穴 | 冷媒 | 音響パワーレベル(dB) | 音圧レベル(dB) | 運転方法 | 最大電流値[A] | 推奨ブレーカー容量[A] | 電動機出力_送風機[kW] | 電圧[V] | 低温消費電力[kW] | 消費電力_暖房[kW] | 消費電力_冷房[kW] | 周波数[Hz] | APFp | 製品質量[㎏] | 外形寸法 H[㎜] | 外形寸法 D[㎜] | 外形寸法 W[㎜] | ガス消費量_暖房[kW] | ガス消費量_冷房[kW] | 風量[m³/min] | 暖房運転電流[A] | 冷房運転電流[A] | 暖房能力[kW] | 相[φ] | URL | 極数 | 備考
[6 empty] | 機器・器具 / パッケージエアコン | 空調機 | ガスヒートポンプエアコン | 室外機 | U形 (Wマルチ) | U-GWH450U1D+U-GWH450U1D |  | パナソニック株式会社 | Panasonic_DL_60_U-GWH450U1D+U-GWH450U1D\Folder\Item |  |  |  |  | 90 | 2021 | GHP | 4-φ22穴,4-φ22穴 | R410A | - | - | 冷暖切替 | 25+25 | 20+20 | 3 | 200 | 0.84 | 1.02 | 2.28 | 60 | - | 1200 | 2228 | 880 | 3400 | 69.8 | 72.8 | 760 | 3 | 6.8 | 100 | 3 | https://hvac.panasonic.com/search/link.do?pid= | 3
[6 empty] | 機器・器具 / パッケージエアコン | 空調機 | ガスヒートポンプエアコン | 室外機 | U形 (Wマルチ) | U-GWH450U1D+U-GWH560U1D |  | パナソニック株式会社 | Panasonic_DL_60_U-GWH450U1D+U-GWH560U1D\Folder\Item |  |  |  |  | 101 | 2021 | GHP | 4-φ22穴,4-φ22穴 | R410A | - | - | 冷暖切替 | 25+30 | 20+20 | 3 | 200 | 0.66 | 1.25 | 2.38 | 60 | - | 1310 | 2228 | 880 | 3400 | 78.2 | 81.7 | 750 | 3.7 | 7.1 | 113 | 3 | https://hvac.panasonic.com/search/link.do?pid= | 3
[6 empty] | 機器・器具 / パッケージエアコン | 空調機 | ガスヒートポンプエアコン | 室外機 | U形 (Wマルチ) | U-GWH560U1D+U-GWH560U1D |  | パナソニック株式会社 | Panasonic_DL_60_U-GWH560U1D+U-GWH560U1D\Folder\Item |  |  |  |  | 112 | 2021 | GHP | 4-φ22穴,4-φ22穴 | R410A | - | - | 冷暖切替 | 30+30 | 20+20 | 3 | 200 | 0.48 | 1.48 | 2.48 | 60 | - | 1420 | 2228 | 880 | 3400 | 86.6 | 90.6 | 740 | 4.4 | 7.4 | 126 | 3 | https://hvac.panasonic.com/search/link.do?pid= | 3
[6 empty] | 機器・器具 / パッケージエアコン | 空調機 | ガスヒートポンプエアコン | 室外機 | U形 (Wマルチ) | U-GWH450U1D+U-GWH710U1D |  | パナソニック株式会社 | Panasonic_DL_60_U-GWH450U1D+U-GWH710U1D\Folder\Item |  |  |  |  | 116 | 2021 | GHP | 4-φ22穴,4-φ22穴 | R410A | - | - | 冷暖切替 | 25+30 | 20+20 | 3 | 200 | 0.81 | 1.285 | 2.65 | 60 | - | 1335 | 2228 | 880 | 3400 | 94.2 | 99.7 | 780 | 3.8 | 8 | 130 | 3 | https://hvac.panasonic.com/search/link.do?pid= | 3
[6 empty] | 機器・器具 / パッケージエアコン | 空調機 | ガスヒートポンプエアコン | 室外機 | U形 (Wマルチ) | U-GWH560U1D+U-GWH710U1D |  | パナソニック株式会社 | Panasonic_DL_60_U-GWH560U1D+U-GWH710U1D\Folder\Item |  |  |  |  | 127 | 2021 | GHP | 4-φ22穴,4-φ22穴 | R410A | - | - | 冷暖切替 | 30+30 | 20+20 | 3 | 200 | 0.63 | 1.515 | 2.75 | 60 | - | 1445 | 2228 | 880 | 3400 | 102.6 | 108.6 | 770 | 4.5 | 8.3 | 143 | 3 | https://hvac.panasonic.com/search/link.do?pid= | 3
[6 empty] | 機器・器具 / パッケージエアコン | 空調機 | ガスヒートポンプエアコン | 室外機 | U形 (Wマルチ) | U-GWH710U1D+U-GWH710U1D |  | パナソニック株式会社 | Panasonic_DL_60_U-GWH710U1D+U-GWH710U1D\Folder\Item |  |  |  |  | 142 | 2021 | GHP | 4-φ22穴,4-φ22穴 | R410A | - | - | 冷暖切替 | 30+30 | 20+20 | 3 | 200 | 0.78 | 1.55 | 3.02 | 60 | - | 1470 | 2228 | 880 | 3400 | 118.6 | 126.6 | 800 | 4.6 | 9.2 | 160 | 3 | https://hvac.panasonic.com/search/link.do?pid= | 3
[6 empty] | 機器・器具 / パッケージエアコン | 空調機 | ガスヒートポンプエアコン | 室外機 | U形 (Wマルチ) | U-GWH710U1D+U-GWH850U1D |  | パナソニック株式会社 | Panasonic_DL_60_U-GWH710U1D+U-GWH850U1D\Folder\Item |  |  |  |  | 156 | 2021 | GHP | 4-φ22穴,4-φ22穴 | R410A | - | - | 冷暖切替 | 30+30 | 20+20 | 3 | 200 | 0.78 | 2.515 | 3.31 | 60 | - | 1550 | 2228 | 880 | 3776 | 128.5 | 141.3 | 860 | 7.5 | 9.9 | 175 | 3 | https://hvac.panasonic.com/search/link.do?pid= | 3
[6 empty] | 機器・器具 / パッケージエアコン | 空調機 | ガスヒートポンプエアコン | 室外機 | U形 (Wマルチ) | U-GWH850U1D+U-GWH850U1D |  | パナソニック株式会社 | Panasonic_DL_60_U-GWH850U1D+U-GWH850U1D\Folder\Item |  |  |  |  | 170 | 2021 | GHP | 4-φ22穴,4-φ22穴 | R410A | - | - | 冷暖切替 | 30+30 | 20+20 | 3 | 200 | 0.78 | 3.48 | 3.6 | 60 | - | 1630 | 2228 | 880 | 4152 | 138.4 | 156 | 920 | 10.4 | 10.6 | 190 | 3 | https://hvac.panasonic.com/search/link.do?pid= | 3
U形(Wマルチリニューアル用)
50Hz
[19 empty] | 冷房能力[kW] | 製品リリース年 | 符号 | 据付ボルト穴 | 冷媒 | 音響パワーレベル(dB) | 音圧レベル(dB) | 運転方法 | 最大電流値[A] | 推奨ブレーカー容量[A] | 電動機出力_送風機[kW] | 電圧[V] | 低温消費電力[kW] | 消費電力_暖房[kW] | 消費電力_冷房[kW] | 周波数[Hz] | APFp | 製品質量[㎏] | 外形寸法 H[㎜] | 外形寸法 D[㎜] | 外形寸法 W[㎜] | ガス消費量_暖房[kW] | ガス消費量_冷房[kW] | 風量[m³/min] | 暖房運転電流[A] | 冷房運転電流[A] | 暖房能力[kW] | 相[φ] | URL | 極数 | 備考
[6 empty] | 機器・器具 / パッケージエアコン | 空調機 | ガスヒートポンプエアコン | 室外機 | U形 (Wマルチリニューアル用) | U-GWH450U1DR+U-GWH450U1DR |  | パナソニック株式会社 | Panasonic_DL_50_U-GWH450U1DR+U-GWH450U1DR\Folder\Item |  |  |  |  | 90 | 2021 | GHP | 4-φ22穴,4-φ22穴 | R410A | - | - | 冷暖切替 | 25+25 | 20+20 | 3 | 200 | 0.84 | 1.02 | 2.28 | 50 | - | 1200 | 2228 | 880 | 3400 | 69.8 | 72.8 | 760 | 3 | 6.8 | 100 | 3 | https://hvac.panasonic.com/search/link.do?pid= | 3
[6 empty] | 機器・器具 / パッケージエアコン | 空調機 | ガスヒートポンプエアコン | 室外機 | U形 (Wマルチリニューアル用) | U-GWH450U1DR+U-GWH560U1DR |  | パナソニック株式会社 | Panasonic_DL_50_U-GWH450U1DR+U-GWH560U1DR\Folder\Item |  |  |  |  | 101 | 2021 | GHP | 4-φ22穴,4-φ22穴 | R410A | - | - | 冷暖切替 | 25+30 | 20+20 | 3 | 200 | 0.66 | 1.25 | 2.38 | 50 | - | 1310 | 2228 | 880 | 3400 | 78.2 | 81.7 | 750 | 3.7 | 7.1 | 113 | 3 | https://hvac.panasonic.com/search/link.do?pid= | 3
[6 empty] | 機器・器具 / パッケージエアコン | 空調機 | ガスヒートポンプエアコン | 室外機 | U形 (Wマルチリニューアル用) | U-GWH560U1DR+U-GWH560U1DR |  | パナソニック株式会社 | Panasonic_DL_50_U-GWH560U1DR+U-GWH560U1DR\Folder\Item |  |  |  |  | 112 | 2021 | GHP | 4-φ22穴,4-φ22穴 | R410A | - | - | 冷暖切替 | 30+30 | 20+20 | 3 | 200 | 0.48 | 1.48 | 2.48 | 50 | - | 1420 | 2228 | 880 | 3400 | 86.6 | 90.6 | 740 | 4.4 | 7.4 | 126 | 3 | https://hvac.panasonic.com/search/link.do?pid= | 3
[6 empty] | 機器・器具 / パッケージエアコン | 空調機 | ガスヒートポンプエアコン | 室外機 | U形 (Wマルチリニューアル用) | U-GWH450U1DR+U-GWH710U1DR |  | パナソニック株式会社 | Panasonic_DL_50_U-GWH450U1DR+U-GWH710U1DR\Folder\Item |  |  |  |  | 116 | 2021 | GHP | 4-φ22穴,4-φ22穴 | R410A | - | - | 冷暖切替 | 25+30 | 20+20 | 3 | 200 | 0.81 | 1.285 | 2.65 | 50 | - | 1335 | 2228 | 880 | 3400 | 94.2 | 99.7 | 780 | 3.9 | 8 | 130 | 3 | https://hvac.panasonic.com/search/link.do?pid= | 3
[6 empty] | 機器・器具 / パッケージエアコン | 空調機 | ガスヒートポンプエアコン | 室外機 | U形 (Wマルチリニューアル用) | U-GWH560U1DR+U-GWH710U1DR |  | パナソニック株式会社 | Panasonic_DL_50_U-GWH560U1DR+U-GWH710U1DR\Folder\Item |  |  |  |  | 127 | 2021 | GHP | 4-φ22穴,4-φ22穴 | R410A | - | - | 冷暖切替 | 30+30 | 20+20 | 3 | 200 | 0.63 | 1.515 | 2.75 | 50 | - | 1445 | 2228 | 880 | 3400 | 102.6 | 108.6 | 770 | 4.6 | 8.3 | 143 | 3 | https://hvac.panasonic.com/search/link.do?pid= | 3
[6 empty] | 機器・器具 / パッケージエアコン | 空調機 | ガスヒートポンプエアコン | 室外機 | U形 (Wマルチリニューアル用) | U-GWH710U1DR+U-GWH710U1DR |  | パナソニック株式会社 | Panasonic_DL_50_U-GWH710U1DR+U-GWH710U1DR\Folder\Item |  |  |  |  | 142 | 2021 | GHP | 4-φ22穴,4-φ22穴 | R410A | - | - | 冷暖切替 | 30+30 | 20+20 | 3 | 200 | 0.78 | 1.55 | 3.02 | 50 | - | 1470 | 2228 | 880 | 3400 | 118.6 | 126.6 | 800 | 4.8 | 9.2 | 160 | 3 | https://hvac.panasonic.com/search/link.do?pid= | 3
[6 empty] | 機器・器具 / パッケージエアコン | 空調機 | ガスヒートポンプエアコン | 室外機 | U形 (Wマルチリニューアル用) | U-GWH710U1DR+U-GWH850U1DR |  | パナソニック株式会社 | Panasonic_DL_50_U-GWH710U1DR+U-GWH850U1DR\Folder\Item |  |  |  |  | 156 | 2021 | GHP | 4-φ22穴,4-φ22穴 | R410A | - | - | 冷暖切替 | 30+30 | 20+20 | 3 | 200 | 0.78 | 2.515 | 3.31 | 50 | - | 1550 | 2228 | 880 | 3776 | 128.5 | 141.3 | 860 | 7.6 | 9.9 | 175 | 3 | https://hvac.panasonic.com/search/link.do?pid= | 3
[6 empty] | 機器・器具 / パッケージエアコン | 空調機 | ガスヒートポンプエアコン | 室外機 | U形 (Wマルチリニューアル用) | U-GWH850U1DR+U-GWH850U1DR |  | パナソニック株式会社 | Panasonic_DL_50_U-GWH850U1DR+U-GWH850U1DR\Folder\Item |  |  |  |  | 170 | 2021 | GHP | 4-φ22穴,4-φ22穴 | R410A | - | - | 冷暖切替 | 30+30 | 20+20 | 3 | 200 | 0.78 | 3.48 | 3.6 | 50 | - | 1630 | 2228 | 880 | 4152 | 138.4 | 156 | 920 | 10.4 | 10.6 | 190 | 3 | https://hvac.panasonic.com/search/link.do?pid= | 3
60Hz
[19 empty] | 冷房能力[kW] | 製品リリース年 | 符号 | 据付ボルト穴 | 冷媒 | 音響パワーレベル(dB) | 音圧レベル(dB) | 運転方法 | 最大電流値[A] | 推奨ブレーカー容量[A] | 電動機出力_送風機[kW] | 電圧[V] | 低温消費電力[kW] | 消費電力_暖房[kW] | 消費電力_冷房[kW] | 周波数[Hz] | APFp | 製品質量[㎏] | 外形寸法 H[㎜] | 外形寸法 D[㎜] | 外形寸法 W[㎜] | ガス消費量_暖房[kW] | ガス消費量_冷房[kW] | 風量[m³/min] | 暖房運転電流[A] | 冷房運転電流[A] | 暖房能力[kW] | 相[φ] | URL | 極数 | 備考
[6 empty] | 機器・器具 / パッケージエアコン | 空調機 | ガスヒートポンプエアコン | 室外機 | U形 (Wマルチリニューアル用) | U-GWH450U1DR+U-GWH450U1DR |  | パナソニック株式会社 | Panasonic_DL_60_U-GWH450U1DR+U-GWH450U1DR\Folder\Item |  |  |  |  | 90 | 2021 | GHP | 4-φ22穴,4-φ22穴 | R410A | - | - | 冷暖切替 | 25+25 | 20+20 | 3 | 200 | 0.84 | 1.02 | 2.28 | 60 | - | 1200 | 2228 | 880 | 3400 | 69.8 | 72.8 | 760 | 3 | 6.8 | 100 | 3 | https://hvac.panasonic.com/search/link.do?pid= | 3
[6 empty] | 機器・器具 / パッケージエアコン | 空調機 | ガスヒートポンプエアコン | 室外機 | U形 (Wマルチリニューアル用) | U-GWH450U1DR+U-GWH560U1DR |  | パナソニック株式会社 | Panasonic_DL_60_U-GWH450U1DR+U-GWH560U1DR\Folder\Item |  |  |  |  | 101 | 2021 | GHP | 4-φ22穴,4-φ22穴 | R410A | - | - | 冷暖切替 | 25+30 | 20+20 | 3 | 200 | 0.66 | 1.25 | 2.38 | 60 | - | 1310 | 2228 | 880 | 3400 | 78.2 | 81.7 | 750 | 3.7 | 7.1 | 113 | 3 | https://hvac.panasonic.com/search/link.do?pid= | 3
[6 empty] | 機器・器具 / パッケージエアコン | 空調機 | ガスヒートポンプエアコン | 室外機 | U形 (Wマルチリニューアル用) | U-GWH560U1DR+U-GWH560U1DR |  | パナソニック株式会社 | Panasonic_DL_60_U-GWH560U1DR+U-GWH560U1DR\Folder\Item |  |  |  |  | 112 | 2021 | GHP | 4-φ22穴,4-φ22穴 | R410A | - | - | 冷暖切替 | 30+30 | 20+20 | 3 | 200 | 0.48 | 1.48 | 2.48 | 60 | - | 1420 | 2228 | 880 | 3400 | 86.6 | 90.6 | 740 | 4.4 | 7.4 | 126 | 3 | https://hvac.panasonic.com/search/link.do?pid= | 3
[6 empty] | 機器・器具 / パッケージエアコン | 空調機 | ガスヒートポンプエアコン | 室外機 | U形 (Wマルチリニューアル用) | U-GWH450U1DR+U-GWH710U1DR |  | パナソニック株式会社 | Panasonic_DL_60_U-GWH450U1DR+U-GWH710U1DR\Folder\Item |  |  |  |  | 116 | 2021 | GHP | 4-φ22穴,4-φ22穴 | R410A | - | - | 冷暖切替 | 25+30 | 20+20 | 3 | 200 | 0.81 | 1.285 | 2.65 | 60 | - | 1335 | 2228 | 880 | 3400 | 94.2 | 99.7 | 780 | 3.8 | 8 | 130 | 3 | https://hvac.panasonic.com/search/link.do?pid= | 3
[6 empty] | 機器・器具 / パッケージエアコン | 空調機 | ガスヒートポンプエアコン | 室外機 | U形 (Wマルチリニューアル用) | U-GWH560U1DR+U-GWH710U1DR |  | パナソニック株式会社 | Panasonic_DL_60_U-GWH560U1DR+U-GWH710U1DR\Folder\Item |  |  |  |  | 127 | 2021 | GHP | 4-φ22穴,4-φ22穴 | R410A | - | - | 冷暖切替 | 30+30 | 20+20 | 3 | 200 | 0.63 | 1.515 | 2.75 | 60 | - | 1445 | 2228 | 880 | 3400 | 102.6 | 108.6 | 770 | 4.5 | 8.3 | 143 | 3 | https://hvac.panasonic.com/search/link.do?pid= | 3
[6 empty] | 機器・器具 / パッケージエアコン | 空調機 | ガスヒートポンプエアコン | 室外機 | U形 (Wマルチリニューアル用) | U-GWH710U1DR+U-GWH710U1DR |  | パナソニック株式会社 | Panasonic_DL_60_U-GWH710U1DR+U-GWH710U1DR\Folder\Item |  |  |  |  | 142 | 2021 | GHP | 4-φ22穴,4-φ22穴 | R410A | - | - | 冷暖切替 | 30+30 | 20+20 | 3 | 200 | 0.78 | 1.55 | 3.02 | 60 | - | 1470 | 2228 | 880 | 3400 | 118.6 | 126.6 | 800 | 4.6 | 9.2 | 160 | 3 | https://hvac.panasonic.com/search/link.do?pid= | 3
[6 empty] | 機器・器具 / パッケージエアコン | 空調機 | ガスヒートポンプエアコン | 室外機 | U形 (Wマルチリニューアル用) | U-GWH710U1DR+U-GWH850U1DR |  | パナソニック株式会社 | Panasonic_DL_60_U-GWH710U1DR+U-GWH850U1DR\Folder\Item |  |  |  |  | 156 | 2021 | GHP | 4-φ22穴,4-φ22穴 | R410A | - | - | 冷暖切替 | 30+30 | 20+20 | 3 | 200 | 0.78 | 2.515 | 3.31 | 60 | - | 1550 | 2228 | 880 | 3776 | 128.5 | 141.3 | 860 | 7.5 | 9.9 | 175 | 3 | https://hvac.panasonic.com/search/link.do?pid= | 3
[6 empty] | 機器・器具 / パッケージエアコン | 空調機 | ガスヒートポンプエアコン | 室外機 | U形 (Wマルチリニューアル用) | U-GWH850U1DR+U-GWH850U1DR |  | パナソニック株式会社 | Panasonic_DL_60_U-GWH850U1DR+U-GWH850U1DR\Folder\Item |  |  |  |  | 170 | 2021 | GHP | 4-φ22穴,4-φ22穴 | R410A | - | - | 冷暖切替 | 30+30 | 20+20 | 3 | 200 | 0.78 | 3.48 | 3.6 | 60 | - | 1630 | 2228 | 880 | 4152 | 138.4 | 156 | 920 | 10.4 | 10.6 | 190 | 3 | https://hvac.panasonic.com/search/link.do?pid= | 3
スマートマルチEHP+GHP
50Hz
[19 empty] | 冷房能力[kW] | 製品リリース年 | 符号 | 据付ボルト穴 | 冷媒 | 音響パワーレベル(dB) | 音圧レベル(dB) | 運転方法 | 最大電流値[A] | 推奨ブレーカー容量[A] | 電動機出力_送風機[kW] | 電圧[V] | 低温消費電力[kW] | 消費電力_暖房[kW] | 消費電力_冷房[kW] | 周波数[Hz] | APFp | 製品質量[㎏] | 外形寸法 H[㎜] | 外形寸法 D[㎜] | 外形寸法 W[㎜] | ガス消費量_暖房[kW] | ガス消費量_冷房[kW] | 風量[m³/min] | 暖房運転電流[A] | 冷房運転電流[A] | 暖房能力[kW] | 相[φ] | URL | 極数 | 備考
[6 empty] | 機器・器具 / パッケージエアコン | 空調機 | ガスヒートポンプエアコン | 室外機 | スマートマルチ EHP+GHP | U-ESH280T1R+U-GSH560T1DR |  | パナソニック株式会社 | Panasonic_DL_50_U-ESH280T1R+U-GSH560T1DR\Folder\Item |  |  |  |  | 84 | 2021 | GEHP | 4-15-21長穴 , 4-φ22-30長穴 | R410A | - | - | 冷暖切替 | 38+30 | 50+20 | 2.15 | 200 | 9.17 | 9.24 | 11.74 | 50 | - | 972 | 2228 | 1000 | 2520 | 43.7 | 45.4 | 541 | 28.3 | 35.8 | 94.5 | 3 | https://hvac.panasonic.com/search/link.do?pid= | 3
[6 empty] | 機器・器具 / パッケージエアコン | 空調機 | ガスヒートポンプエアコン | 室外機 | スマートマルチ EHP+GHP | U-ESH280T1R+U-GSH710T1DR |  | パナソニック株式会社 | Panasonic_DL_50_U-ESH280T1R+U-GSH710T1DR\Folder\Item |  |  |  |  | 99 | 2021 | GEHP | 4-15-21長穴 , 4-φ22-30長穴 | R410A | - | - | 冷暖切替 | 38+30 | 50+20 | 2.15 | 200 | 9.17 | 9.38 | 12.07 | 50 | - | 1012 | 2228 | 1000 | 2520 | 60 | 67 | 581 | 28.8 | 37 | 111.5 | 3 | https://hvac.panasonic.com/search/link.do?pid= | 3
[6 empty] | 機器・器具 / パッケージエアコン | 空調機 | ガスヒートポンプエアコン | 室外機 | スマートマルチ EHP+GHP | U-ESH280T1R+U-GSH850T1DR |  | パナソニック株式会社 | Panasonic_DL_50_U-ESH280T1R+U-GSH850T1DR\Folder\Item |  |  |  |  | 113 | 2021 | GEHP | 4-15-21長穴 , 4-φ22-30長穴 | R410A | - | - | 冷暖切替 | 38+30 | 50+20 | 2.15 | 200 | 9.17 | 10.3 | 12.3 | 50 | - | 1097 | 2228 | 1000 | 2896 | 72.6 | 81.4 | 641 | 31.4 | 37.5 | 126.5 | 3 | https://hvac.panasonic.com/search/link.do?pid= | 3
60Hz
[19 empty] | 冷房能力[kW] | 製品リリース年 | 符号 | 据付ボルト穴 | 冷媒 | 音響パワーレベル(dB) | 音圧レベル(dB) | 運転方法 | 最大電流値[A] | 推奨ブレーカー容量[A] | 電動機出力_送風機[kW] | 電圧[V] | 低温消費電力[kW] | 消費電力_暖房[kW] | 消費電力_冷房[kW] | 周波数[Hz] | APFp | 製品質量[㎏] | 外形寸法 H[㎜] | 外形寸法 D[㎜] | 外形寸法 W[㎜] | ガス消費量_暖房[kW] | ガス消費量_冷房[kW] | 風量[m³/min] | 暖房運転電流[A] | 冷房運転電流[A] | 暖房能力[kW] | 相[φ] | URL | 極数 | 備考
[6 empty] | 機器・器具 / パッケージエアコン | 空調機 | ガスヒートポンプエアコン | 室外機 | スマートマルチ EHP+GHP | U-ESH280T1R+U-GSH560T1DR |  | パナソニック株式会社 | Panasonic_DL_60_U-ESH280T1R+U-GSH560T1DR\Folder\Item |  |  |  |  | 84 | 2021 | GEHP | 4-15-21長穴 , 4-φ22-30長穴 | R410A | - | - | 冷暖切替 | 38+30 | 50+20 | 2.15 | 200 | 9.17 | 9.24 | 11.74 | 60 | - | 972 | 2228 | 1000 | 2520 | 43.7 | 45.4 | 541 | 28.3 | 35.9 | 94.5 | 3 | https://hvac.panasonic.com/search/link.do?pid= | 3
[6 empty] | 機器・器具 / パッケージエアコン | 空調機 | ガスヒートポンプエアコン | 室外機 | スマートマルチ EHP+GHP | U-ESH280T1R+U-GSH710T1DR |  | パナソニック株式会社 | Panasonic_DL_60_U-ESH280T1R+U-GSH710T1DR\Folder\Item |  |  |  |  | 99 | 2021 | GEHP | 4-15-21長穴 , 4-φ22-30長穴 | R410A | - | - | 冷暖切替 | 38+30 | 50+20 | 2.15 | 200 | 9.17 | 9.38 | 12.07 | 60 | - | 1012 | 2228 | 1000 | 2520 | 60 | 67 | 581 | 28.8 | 37 | 111.5 | 3 | https://hvac.panasonic.com/search/link.do?pid= | 3
[6 empty] | 機器・器具 / パッケージエアコン | 空調機 | ガスヒートポンプエアコン | 室外機 | スマートマルチ EHP+GHP | U-ESH280T1R+U-GSH850T1DR |  | パナソニック株式会社 | Panasonic_DL_60_U-ESH280T1R+U-GSH850T1DR\Folder\Item |  |  |  |  | 113 | 2021 | GEHP | 4-15-21長穴 , 4-φ22-30長穴 | R410A | - | - | 冷暖切替 | 38+30 | 50+20 | 2.15 | 200 | 9.17 | 10.3 | 12.3 | 60 | - | 1097 | 2228 | 1000 | 2896 | 72.6 | 81.4 | 641 | 31.4 | 37.5 | 126.5 | 3 | https://hvac.panasonic.com/search/link.do?pid= | 3
GHPチラー(一体型チラー) 【50/60Hz共通】
[19 empty] | 冷房能力[kW] | 製品リリース年 | 符号 | 据付ボルト穴 | 冷媒 | 音響パワーレベル(dB) | 音圧レベル(dB) | 運転方法 | 最大電流値[A] | 推奨ブレーカー容量[A] | 電動機出力_送風機[kW] | 電圧[V] | 低温消費電力[kW] | 消費電力_暖房[kW] | 消費電力_冷房[kW] | 周波数[Hz] | APFp | 製品質量[㎏] | 外形寸法 H[㎜] | 外形寸法 D[㎜] | 外形寸法 W[㎜] | ガス消費量_暖房[kW] | ガス消費量_冷房[kW] | 風量[m³/min] | 暖房運転電流[A] | 冷房運転電流[A] | 暖房能力[kW] | 相[φ] | URL | 極数 | 備考
[6 empty] | 機器・器具 / パッケージエアコン | 空調機 | ガスヒートポンプエアコン | 室外機 | GHPチラー (一体型チラー) | U-GCH710T2D |  | パナソニック株式会社 | Panasonic_DL_U-GCH710T2D\Folder\Item |  |  |  |  | 71 | 2019 | GHP | 4-φ22-30長穴 | R410A | 84 | 65 | 冷暖切替 | 30 | 30 | 1.4 | 200 | - | 1.62 | 1.7 | 50/60 | - | 930 | 2228 | 1000 | 2026 | 69.8 | 68.4 | 460 | 4.9 | 5.2 | 80 | 3 | https://hvac.panasonic.com/search/link.do?pid=U-GCH710T2D | 3
一体型ハイブリッド空調 スマートマルチ
50Hz
[19 empty] | 冷房能力[kW] | 製品リリース年 | 符号 | 据付ボルト穴 | 冷媒 | 音響パワーレベル(dB) | 音圧レベル(dB) | 運転方法 | 最大電流値[A] | 推奨ブレーカー容量[A] | 電動機出力_送風機[kW] | 電圧[V] | 低温消費電力[kW] | 消費電力_暖房[kW] | 消費電力_冷房[kW] | 周波数[Hz] | APFp | 製品質量[㎏] | 外形寸法 H[㎜] | 外形寸法 D[㎜] | 外形寸法 W[㎜] | ガス消費量_暖房[kW] | ガス消費量_冷房[kW] | 風量[m³/min] | 暖房運転電流[A] | 冷房運転電流[A] | 暖房能力[kW] | 相[φ] | URL | 極数 | 備考
[6 empty] | 機器・器具 / パッケージエアコン | 空調機 | ガスヒートポンプエアコン | 室外機 | 一体型ハイブリッド空調 スマートマルチ | U-GSH560U1DR |  | パナソニック株式会社 | Panasonic_DL_50_U-GSH560U1DR\Folder\Item |  |  |  |  | 56 | 2021 | GHP | 4-φ22穴 | R410A | 78 | 60 | 冷暖切替 | 30 | 20 | 1.5 | 200 | 0.24 | 4.7 | 5.91 | 50 | 2.46 | 670 | 2228 | 880 | 1650 | 33.4 | 33.5 | 390 | 14.6 | 18.4 | 63 | 3 | https://hvac.panasonic.com/search/link.do?pid=U-GSH560U1DR | 3
60Hz
[19 empty] | 冷房能力[kW] | 製品リリース年 | 符号 | 据付ボルト穴 | 冷媒 | 音響パワーレベル(dB) | 音圧レベル(dB) | 運転方法 | 最大電流値[A] | 推奨ブレーカー容量[A] | 電動機出力_送風機[kW] | 電圧[V] | 低温消費電力[kW] | 消費電力_暖房[kW] | 消費電力_冷房[kW] | 周波数[Hz] | APFp | 製品質量[㎏] | 外形寸法 H[㎜] | 外形寸法 D[㎜] | 外形寸法 W[㎜] | ガス消費量_暖房[kW] | ガス消費量_冷房[kW] | 風量[m³/min] | 暖房運転電流[A] | 冷房運転電流[A] | 暖房能力[kW] | 相[φ] | URL | 極数 | 備考
[6 empty] | 機器・器具 / パッケージエアコン | 空調機 | ガスヒートポンプエアコン | 室外機 | 一体型ハイブリッド空調 スマートマルチ | U-GSH560U1DR |  | パナソニック株式会社 | Panasonic_DL_60_U-GSH560U1DR\Folder\Item |  |  |  |  | 56 | 2021 | GHP | 4-φ22穴 | R410A | 78 | 60 | 冷暖切替 | 30 | 20 | 1.5 | 200 | 0.24 | 4.7 | 5.91 | 60 | 2.46 | 670 | 2228 | 880 | 1650 | 33.4 | 33.5 | 390 | 14.4 | 18.3 | 63 | 3 | https://hvac.panasonic.com/search/link.do?pid=U-GSH560U1DR | 3
U形 一体型ハイブリッド
50Hz
[19 empty] | 冷房能力[kW] | 製品リリース年 | 符号 | 据付ボルト穴 | 冷媒 | 音響パワーレベル(dB) | 音圧レベル(dB) | 運転方法 | 最大電流値[A] | 推奨ブレーカー容量[A] | 電動機出力_送風機[kW] | 電圧[V] | 低温消費電力[kW] | 消費電力_暖房[kW] | 消費電力_冷房[kW] | 周波数[Hz] | APFp | 製品質量[㎏] | 外形寸法 H[㎜] | 外形寸法 D[㎜] | 外形寸法 W[㎜] | ガス消費量_暖房[kW] | ガス消費量_冷房[kW] | 風量[m³/min] | 暖房運転電流[A] | 冷房運転電流[A] | 暖房能力[kW] | 相[φ] | URL | 極数 | 備考
[6 empty] | 機器・器具 / パッケージエアコン | 空調機 | ガスヒートポンプエアコン | 室外機 | U形 一体型ハイブリッド | U-GSH850U1DR |  | パナソニック株式会社 | Panasonic_DL_50_U-GSH850U1DR\Folder\Item |  |  |  |  | 85 | 2024 | GHP | 4-φ22穴 | R410A | 81 | 62 | 冷暖切替 | 30 | 20 | 1.5 | 200 | 2.82 | 6.08 | 10.6 | 50 | 2.4 | 840 | 2228 | 880 | 2026 | 56.3 | 52.5 | 480 | 19.2 | 33.2 | 95 | 3 | https://hvac.panasonic.com/search/link.do?pid=U-GSH850U1DR | 3
60Hz
[19 empty] | 冷房能力[kW] | 製品リリース年 | 符号 | 据付ボルト穴 | 冷媒 | 音響パワーレベル(dB) | 音圧レベル(dB) | 運転方法 | 最大電流値[A] | 推奨ブレーカー容量[A] | 電動機出力_送風機[kW] | 電圧[V] | 低温消費電力[kW] | 消費電力_暖房[kW] | 消費電力_冷房[kW] | 周波数[Hz] | APFp | 製品質量[㎏] | 外形寸法 H[㎜] | 外形寸法 D[㎜] | 外形寸法 W[㎜] | ガス消費量_暖房[kW] | ガス消費量_冷房[kW] | 風量[m³/min] | 暖房運転電流[A] | 冷房運転電流[A] | 暖房能力[kW] | 相[φ] | URL | 極数 | 備考
[6 empty] | 機器・器具 / パッケージエアコン | 空調機 | ガスヒートポンプエアコン | 室外機 | U形 一体型ハイブリッド | U-GSH850U1DR |  | パナソニック株式会社 | Panasonic_DL_60_U-GSH850U1DR\Folder\Item |  |  |  |  | 85 | 2024 | GHP | 4-φ22穴 | R410A | 81 | 62 | 冷暖切替 | 30 | 20 | 1.5 | 200 | 2.82 | 6.08 | 10.6 | 60 | 2.4 | 840 | 2228 | 880 | 2026 | 56.3 | 52.5 | 480 | 19.1 | 33.1 | 95 | 3 | https://hvac.panasonic.com/search/link.do?pid=U-GSH850U1DR | 3
U形 一体型チラー
[19 empty] | 冷房能力[kW] | 製品リリース年 | 符号 | 据付ボルト穴 | 冷媒 | 音響パワーレベル(dB) | 音圧レベル(dB) | 運転方法 | 最大電流値[A] | 推奨ブレーカー容量[A] | 電動機出力_送風機[kW] | 電圧[V] | 低温消費電力[kW] | 消費電力_暖房[kW] | 消費電力_冷房[kW] | 周波数[Hz] | APFp | 製品質量[㎏] | 外形寸法 H[㎜] | 外形寸法 D[㎜] | 外形寸法 W[㎜] | ガス消費量_暖房[kW] | ガス消費量_冷房[kW] | 風量[m³/min] | 暖房運転電流[A] | 冷房運転電流[A] | 暖房能力[kW] | 相[φ] | URL | 極数 | 備考
[6 empty] | 機器・器具 / パッケージエアコン | 空調機 | ガスヒートポンプエアコン | 室外機 | GHPチラー (一体型チラー) | U-GCH710U1D |  | パナソニック株式会社 | Panasonic_DL_U-GCH710U1D\Folder\Item |  |  |  |  | 71 | 2024 | GHP | 4-φ22-30長穴 | R410A | 84 | 65 | 冷暖切替 | 30 | 30 | 1.5 | 200 | - | 1.74 | 1.8 | 50/60 | - | 880 | 2228 | 880 | 2026 | 63.2 | 68.2 | 460 | 5.2 | 5.3 | 80 | 3 | https://hvac.panasonic.com/search/link.do?pid=U-GCH710U1D | 3
室内機
4方向天井カセット形 【50/60Hz共通】
[19 empty] | 冷房能力[kW] | 製品リリース年 | 設置方法 | 符号 | 吊りボルト穴 | 冷媒 | 音響パワーレベル(dB)_弱 | 音響パワーレベル(dB)_強 | 音響パワーレベル(dB)_急 | 音圧レベル(dB)_弱 | 音圧レベル(dB)_強 | 音圧レベル(dB)_急 | 電動機出力_送風機[kW] | 電圧[V] | 消費電力_暖房[kW] | 消費電力_冷房[kW] | 相[φ] | 風量_弱[m³/min] | 暖房能力[kW] | 冷房運転電流[A] | 暖房運転電流[A] | 低温消費電力[kW] | 風量_急[m³/min] | 風量_強[m³/min] | URL | 機外静圧[Pa] | 製品質量[㎏] | 外形寸法 W[㎜] | 外形寸法 D[㎜] | 外形寸法 H[㎜] | 周波数[Hz] | 除湿量 | 極数 | 備考
[6 empty] | 機器・器具 / パッケージエアコン | 空調機 | ガスヒートポンプエアコン | 室内機 | 4方向天井カセット形 | S-GP28UA1 |  | パナソニック株式会社 | Panasonic_DL_S-GP28UA1\Folder\Item |  |  |  |  | 2.8 | 2026 | カセット形 | GHP | 4-12×28長穴 | R32/R410A | 43 | 44 | 45 | 29 | 30 | 31 | 0.036 | 200 | 0.02 | 0.02 | 1 | 11.5 | 3.2 | 0.22 | 0.2 | - | 14.5 | 13 | https://hvac.panasonic.com/search/link.do?pid=S-GP28UA1 | - | 21 | 840 | 840 | 235 | 50/60 | - | 10
[6 empty] | 機器・器具 / パッケージエアコン | 空調機 | ガスヒートポンプエアコン | 室内機 | 4方向天井カセット形 | S-GP36UA1 |  | パナソニック株式会社 | Panasonic_DL_S-GP36UA1\Folder\Item |  |  |  |  | 3.6 | 2026 | カセット形 | GHP | 4-12×28長穴 | R32/R410A | 43 | 44 | 45 | 29 | 30 | 31 | 0.036 | 200 | 0.02 | 0.02 | 1 | 11.5 | 4.2 | 0.22 | 0.2 | - | 14.5 | 13 | https://hvac.panasonic.com/search/link.do?pid=S-GP36UA1 | - | 21 | 840 | 840 | 235 | 50/60 | - | 10
[6 empty] | 機器・器具 / パッケージエアコン | 空調機 | ガスヒートポンプエアコン | 室内機 | 4方向天井カセット形 | S-GP45UA1 |  | パナソニック株式会社 | Panasonic_DL_S-GP45UA1\Folder\Item |  |  |  |  | 4.5 | 2026 | カセット形 | GHP | 4-12×28長穴 | R32/R410A | 43 | 44 | 46 | 29 | 30 | 32 | 0.036 | 200 | 0.021 | 0.021 | 1 | 11.5 | 5 | 0.25 | 0.23 | - | 15.5 | 13 | https://hvac.panasonic.com/search/link.do?pid=S-GP45UA1 | - | 21 | 840 | 840 | 235 | 50/60 | - | 10
[6 empty] | 機器・器具 / パッケージエアコン | 空調機 | ガスヒートポンプエアコン | 室内機 | 4方向天井カセット形 | S-GP56UA1 |  | パナソニック株式会社 | Panasonic_DL_S-GP56UA1\Folder\Item |  |  |  |  | 5.6 | 2026 | カセット形 | GHP | 4-12×28長穴 | R32/R410A | 43 | 45 | 47 | 29 | 31 | 33 | 0.036 | 200 | 0.025 | 0.025 | 1 | 11.5 | 6.3 | 0.26 | 0.24 | - | 16.5 | 13.5 | https://hvac.panasonic.com/search/link.do?pid=S-GP56UA1 | - | 21 | 840 | 840 | 235 | 50/60 | - | 10
[6 empty] | 機器・器具 / パッケージエアコン | 空調機 | ガスヒートポンプエアコン | 室内機 | 4方向天井カセット形 | S-GP71UA1 |  | パナソニック株式会社 | Panasonic_DL_S-GP71UA1\Folder\Item |  |  |  |  | 7.1 | 2026 | カセット形 | GHP | 4-12×28長穴 | R32/R410A | 44 | 47 | 51 | 30 | 33 | 37 | 0.036 | 200 | 0.035 | 0.035 | 1 | 13 | 8 | 0.36 | 0.35 | - | 21 | 16 | https://hvac.panasonic.com/search/link.do?pid=S-GP71UA1 | - | 21 | 840 | 840 | 235 | 50/60 | - | 10
[6 empty] | 機器・器具 / パッケージエアコン | 空調機 | ガスヒートポンプエアコン | 室内機 | 4方向天井カセット形 | S-GP80UA1 |  | パナソニック株式会社 | Panasonic_DL_S-GP80UA1\Folder\Item |  |  |  |  | 8 | 2026 | カセット形 | GHP | 4-12×28長穴 | R32/R410A | 44 | 47 | 52 | 30 | 33 | 38 | 0.036 | 200 | 0.04 | 0.04 | 1 | 13 | 9 | 0.38 | 0.37 | - | 22.5 | 16 | https://hvac.panasonic.com/search/link.do?pid=S-GP80UA1 | - | 21 | 840 | 840 | 235 | 50/60 | - | 10
[6 empty] | 機器・器具 / パッケージエアコン | 空調機 | ガスヒートポンプエアコン | 室内機 | 4方向天井カセット形 | S-GP90UA1 |  | パナソニック株式会社 | Panasonic_DL_S-GP90UA1\Folder\Item |  |  |  |  | 9 | 2026 | カセット形 | GHP | 4-12×28長穴 | R32/R410A | 46 | 53 | 60 | 32 | 39 | 46 | 0.098 | 200 | 0.085 | 0.085 | 1 | 16.5 | 10 | 0.77 | 0.75 | - | 35 | 25 | https://hvac.panasonic.com/search/link.do?pid=S-GP90UA1 | - | 27 | 840 | 840 | 290 | 50/60 | - | 10
[6 empty] | 機器・器具 / パッケージエアコン | 空調機 | ガスヒートポンプエアコン | 室内機 | 4方向天井カセット形 | S-GP112UA1 |  | パナソニック株式会社 | Panasonic_DL_S-GP112UA1\Folder\Item |  |  |  |  | 11.2 | 2026 | カセット形 | GHP | 4-12×28長穴 | R32/R410A | 46 | 53 | 61 | 32 | 39 | 47 | 0.098 | 200 | 0.099 | 0.099 | 1 | 16.5 | 12.5 | 0.85 | 0.81 | - | 36 | 25 | https://hvac.panasonic.com/search/link.do?pid=S-GP112UA1 | - | 27 | 840 | 840 | 290 | 50/60 | - | 10
[6 empty] | 機器・器具 / パッケージエアコン | 空調機 | ガスヒートポンプエアコン | 室内機 | 4方向天井カセット形 | S-GP140UA1 |  | パナソニック株式会社 | Panasonic_DL_S-GP140UA1\Folder\Item |  |  |  |  | 14 | 2026 | カセット形 | GHP | 4-12×28長穴 | R32/R410A | 47 | 54 | 61 | 33 | 40 | 47 | 0.098 | 200 | 0.11 | 0.11 | 1 | 17 | 16 | 0.9 | 0.87 | - | 37 | 26 | https://hvac.panasonic.com/search/link.do?pid=S-GP140UA1 | - | 27 | 840 | 840 | 290 | 50/60 | - | 10
[6 empty] | 機器・器具 / パッケージエアコン | 空調機 | ガスヒートポンプエアコン | 室内機 | 4方向天井カセット形 | S-GP160UA1 |  | パナソニック株式会社 | Panasonic_DL_S-GP160UA1\Folder\Item |  |  |  |  | 16 | 2026 | カセット形 | GHP | 4-12×28長穴 | R32/R410A | 48 | 55 | 62 | 34 | 41 | 48 | 0.098 | 200 | 0.117 | 0.117 | 1 | 18 | 18 | 0.98 | 0.96 | - | 38 | 28 | https://hvac.panasonic.com/search/link.do?pid=S-GP160UA1 | - | 27 | 840 | 840 | 290 | 50/60 | - | 10
[6 empty] | 機器・器具 / パッケージエアコン | 空調機 | ガスヒートポンプエアコン | 室内機 | 4方向天井カセット形 | S-G28UU1 |  | パナソニック株式会社 | Panasonic_DL_S-G28UU1\Folder\Item |  |  |  |  | 2.8 | 2023 | カセット形 | GHP | 4-12×28長穴 | R410A | 43 | 44 | 45 | 28 | 29 | 30 | 0.036 | 200 | 0.02 | 0.02 | 1 | 11.5 | 3.2 | 0.26 | 0.24 | - | 14.5 | 13 | https://hvac.panasonic.com/search/link.do?pid=S-G28UU1 | - | 26 | 950 | 950 | 264.5 | 50/60 | - | 1
[6 empty] | 機器・器具 / パッケージエアコン | 空調機 | ガスヒートポンプエアコン | 室内機 | 4方向天井カセット形 | S-G36UU1 |  | パナソニック株式会社 | Panasonic_DL_S-G36UU1\Folder\Item |  |  |  |  | 3.6 | 2023 | カセット形 | GHP | 4-12×28長穴 | R410A | 43 | 44 | 45 | 28 | 29 | 30 | 0.036 | 200 | 0.02 | 0.02 | 1 | 11.5 | 4.2 | 0.26 | 0.24 | - | 14.5 | 13 | https://hvac.panasonic.com/search/link.do?pid=S-G36UU1 | - | 26 | 950 | 950 | 264.5 | 50/60 | - | 1
[6 empty] | 機器・器具 / パッケージエアコン | 空調機 | ガスヒートポンプエアコン | 室内機 | 4方向天井カセット形 | S-G45UU1 |  | パナソニック株式会社 | Panasonic_DL_S-G45UU1\Folder\Item |  |  |  |  | 4.5 | 2023 | カセット形 | GHP | 4-12×28長穴 | R410A | 43 | 44 | 46 | 28 | 29 | 31 | 0.036 | 200 | 0.02 | 0.02 | 1 | 11.5 | 5 | 0.26 | 0.24 | - | 15.5 | 13 | https://hvac.panasonic.com/search/link.do?pid=S-G45UU1 | - | 26 | 950 | 950 | 264.5 | 50/60 | - | 1
[6 empty] | 機器・器具 / パッケージエアコン | 空調機 | ガスヒートポンプエアコン | 室内機 | 4方向天井カセット形 | S-G56UU1 |  | パナソニック株式会社 | Panasonic_DL_S-G56UU1\Folder\Item |  |  |  |  | 5.6 | 2023 | カセット形 | GHP | 4-12×28長穴 | R410A | 43 | 45 | 47 | 28 | 30 | 32 | 0.036 | 200 | 0.025 | 0.025 | 1 | 11.5 | 6.3 | 0.26 | 0.24 | - | 16.5 | 13.5 | https://hvac.panasonic.com/search/link.do?pid=S-G56UU1 | - | 26 | 950 | 950 | 264.5 | 50/60 | - | 1
[6 empty] | 機器・器具 / パッケージエアコン | 空調機 | ガスヒートポンプエアコン | 室内機 | 4方向天井カセット形 | S-G71UU1 |  | パナソニック株式会社 | Panasonic_DL_S-G71UU1\Folder\Item |  |  |  |  | 7.1 | 2023 | カセット形 | GHP | 4-12×28長穴 | R410A | 44 | 47 | 51 | 29 | 32 | 36 | 0.036 | 200 | 0.035 | 0.035 | 1 | 13 | 8 | 0.26 | 0.24 | - | 21 | 16 | https://hvac.panasonic.com/search/link.do?pid=S-G71UU1 | - | 26 | 950 | 950 | 264.5 | 50/60 | - | 1
[6 empty] | 機器・器具 / パッケージエアコン | 空調機 | ガスヒートポンプエアコン | 室内機 | 4方向天井カセット形 | S-G80UU1 |  | パナソニック株式会社 | Panasonic_DL_S-G80UU1\Folder\Item |  |  |  |  | 8 | 2023 | カセット形 | GHP | 4-12×28長穴 | R410A | 44 | 47 | 52 | 29 | 32 | 37 | 0.036 | 200 | 0.04 | 0.04 | 1 | 13 | 9 | 0.26 | 0.24 | - | 22.5 | 16 | https://hvac.panasonic.com/search/link.do?pid=S-G80UU1 | - | 26 | 950 | 950 | 264.5 | 50/60 | - | 1
[6 empty] | 機器・器具 / パッケージエアコン | 空調機 | ガスヒートポンプエアコン | 室内機 | 4方向天井カセット形 | S-G90UU1 |  | パナソニック株式会社 | Panasonic_DL_S-G90UU1\Folder\Item |  |  |  |  | 9 | 2023 | カセット形 | GHP | 4-12×28長穴 | R410A | 46 | 53 | 59 | 31 | 38 | 45 | 0.098 | 200 | 0.08 | 0.08 | 1 | 16.5 | 10 | 0.26 | 0.24 | - | 35 | 25 | https://hvac.panasonic.com/search/link.do?pid=S-G90UU1 | - | 32 | 950 | 950 | 319.5 | 50/60 | - | 1
[6 empty] | 機器・器具 / パッケージエアコン | 空調機 | ガスヒートポンプエアコン | 室内機 | 4方向天井カセット形 | S-G112UU1 |  | パナソニック株式会社 | Panasonic_DL_S-G112UU1\Folder\Item |  |  |  |  | 11.2 | 2023 | カセット形 | GHP | 4-12×28長穴 | R410A | 46 | 53 | 60 | 31 | 38 | 46 | 0.098 | 200 | 0.085 | 0.085 | 1 | 16.5 | 12.5 | 0.86 | 0.86 | - | 36 | 25 | https://hvac.panasonic.com/search/link.do?pid=S-G112UU1 | - | 32 | 950 | 950 | 319.5 | 50/60 | - | 1
[6 empty] | 機器・器具 / パッケージエアコン | 空調機 | ガスヒートポンプエアコン | 室内機 | 4方向天井カセット形 | S-G140UU1 |  | パナソニック株式会社 | Panasonic_DL_S-G140UU1\Folder\Item |  |  |  |  | 14 | 2023 | カセット形 | GHP | 4-12×28長穴 | R410A | 47 | 54 | 60 | 32 | 39 | 46 | 0.098 | 200 | 0.1 | 0.1 | 1 | 17 | 16 | 0.89 | 0.9 | - | 37 | 26 | https://hvac.panasonic.com/search/link.do?pid=S-G140UU1 | - | 32 | 950 | 950 | 319.5 | 50/60 | - | 1
[6 empty] | 機器・器具 / パッケージエアコン | 空調機 | ガスヒートポンプエアコン | 室内機 | 4方向天井カセット形 | S-G160UU1 |  | パナソニック株式会社 | Panasonic_DL_S-G160UU1\Folder\Item |  |  |  |  | 16 | 2023 | カセット形 | GHP | 4-12×28長穴 | R410A | 48 | 55 | 61 | 33 | 40 | 47 | 0.098 | 200 | 0.105 | 0.11 | 1 | 18 | 18 | 0.98 | 0.99 | - | 38 | 28 | https://hvac.panasonic.com/search/link.do?pid=S-G160UU1 | - | 32 | 950 | 950 | 319.5 | 50/60 | - | 1
[6 empty] | 機器・器具 / パッケージエアコン | 空調機 | ガスヒートポンプエアコン | 室内機 | 4方向天井カセット形 | S-G28UT1 |  | パナソニック株式会社 | Panasonic_DL_S-G28UT1\Folder\Item |  |  |  |  | 2.8 | 2021 | カセット形 | GHP | 4-12×28長穴 | R410A | 43 | 44 | 45 | 28 | 29 | 30 | 0.06 | 200 | 0.02 | 0.02 | 1 | 11.5 | 3.2 | 0.22 | 0.2 | - | 14.5 | 13 | https://hvac.panasonic.com/search/link.do?pid=S-G28UT1 | - | 24 | 950 | 950 | 289.5 | 50/60 | - | 1
[6 empty] | 機器・器具 / パッケージエアコン | 空調機 | ガスヒートポンプエアコン | 室内機 | 4方向天井カセット形 | S-G36UT1 |  | パナソニック株式会社 | Panasonic_DL_S-G36UT1\Folder\Item |  |  |  |  | 3.6 | 2021 | カセット形 | GHP | 4-12×28長穴 | R410A | 43 | 44 | 45 | 28 | 29 | 30 | 0.06 | 200 | 0.02 | 0.02 | 1 | 11.5 | 4.2 | 0.22 | 0.2 | - | 14.5 | 13 | https://hvac.panasonic.com/search/link.do?pid=S-G36UT1 | - | 24 | 950 | 950 | 289.5 | 50/60 | - | 1
[6 empty] | 機器・器具 / パッケージエアコン | 空調機 | ガスヒートポンプエアコン | 室内機 | 4方向天井カセット形 | S-G45UT1 |  | パナソニック株式会社 | Panasonic_DL_S-G45UT1\Folder\Item |  |  |  |  | 4.5 | 2021 | カセット形 | GHP | 4-12×28長穴 | R410A | 43 | 44 | 46 | 28 | 29 | 31 | 0.06 | 200 | 0.02 | 0.02 | 1 | 11.5 | 5 | 0.22 | 0.2 | - | 15.5 | 13 | https://hvac.panasonic.com/search/link.do?pid=S-G45UT1 | - | 24 | 950 | 950 | 289.5 | 50/60 | - | 1
[6 empty] | 機器・器具 / パッケージエアコン | 空調機 | ガスヒートポンプエアコン | 室内機 | 4方向天井カセット形 | S-G56UT1 |  | パナソニック株式会社 | Panasonic_DL_S-G56UT1\Folder\Item |  |  |  |  | 5.6 | 2021 | カセット形 | GHP | 4-12×28長穴 | R410A | 43 | 45 | 47 | 28 | 30 | 32 | 0.06 | 200 | 0.025 | 0.025 | 1 | 11.5 | 6.3 | 0.25 | 0.23 | - | 16.5 | 13.5 | https://hvac.panasonic.com/search/link.do?pid=S-G56UT1 | - | 24 | 950 | 950 | 289.5 | 50/60 | - | 1
[6 empty] | 機器・器具 / パッケージエアコン | 空調機 | ガスヒートポンプエアコン | 室内機 | 4方向天井カセット形 | S-G71UT1 |  | パナソニック株式会社 | Panasonic_DL_S-G71UT1\Folder\Item |  |  |  |  | 7.1 | 2021 | カセット形 | GHP | 4-12×28長穴 | R410A | 44 | 47 | 51 | 29 | 32 | 36 | 0.06 | 200 | 0.035 | 0.035 | 1 | 13 | 8 | 0.36 | 0.35 | - | 21 | 16 | https://hvac.panasonic.com/search/link.do?pid=S-G71UT1 | - | 25 | 950 | 950 | 289.5 | 50/60 | - | 1
[6 empty] | 機器・器具 / パッケージエアコン | 空調機 | ガスヒートポンプエアコン | 室内機 | 4方向天井カセット形 | S-G80UT1 |  | パナソニック株式会社 | Panasonic_DL_S-G80UT1\Folder\Item |  |  |  |  | 8 | 2021 | カセット形 | GHP | 4-12×28長穴 | R410A | 44 | 47 | 52 | 29 | 32 | 37 | 0.06 | 200 | 0.04 | 0.04 | 1 | 13 | 9 | 0.38 | 0.37 | - | 22.5 | 16 | https://hvac.panasonic.com/search/link.do?pid=S-G80UT1 | - | 25 | 950 | 950 | 289.5 | 50/60 | - | 1
[6 empty] | 機器・器具 / パッケージエアコン | 空調機 | ガスヒートポンプエアコン | 室内機 | 4方向天井カセット形 | S-G90UT1 |  | パナソニック株式会社 | Panasonic_DL_S-G90UT1\Folder\Item |  |  |  |  | 9 | 2021 | カセット形 | GHP | 4-12×28長穴 | R410A | 50 | 53 | 59 | 35 | 38 | 44 | 0.09 | 200 | 0.08 | 0.085 | 1 | 20.5 | 10 | 0.77 | 0.75 | - | 35 | 25 | https://hvac.panasonic.com/search/link.do?pid=S-G90UT1 | - | 30 | 950 | 950 | 352.5 | 50/60 | - | 1
[6 empty] | 機器・器具 / パッケージエアコン | 空調機 | ガスヒートポンプエアコン | 室内機 | 4方向天井カセット形 | S-G112UT1 |  | パナソニック株式会社 | Panasonic_DL_S-G112UT1\Folder\Item |  |  |  |  | 11.2 | 2021 | カセット形 | GHP | 4-12×28長穴 | R410A | 50 | 53 | 60 | 35 | 38 | 45 | 0.09 | 200 | 0.085 | 0.095 | 1 | 20.5 | 12.5 | 0.85 | 0.81 | - | 36 | 25 | https://hvac.panasonic.com/search/link.do?pid=S-G112UT1 | - | 30 | 950 | 950 | 352.5 | 50/60 | - | 1
[6 empty] | 機器・器具 / パッケージエアコン | 空調機 | ガスヒートポンプエアコン | 室内機 | 4方向天井カセット形 | S-G140UT1 |  | パナソニック株式会社 | Panasonic_DL_S-G140UT1\Folder\Item |  |  |  |  | 14 | 2021 | カセット形 | GHP | 4-12×28長穴 | R410A | 51 | 54 | 60 | 36 | 39 | 45 | 0.09 | 200 | 0.1 | 0.1 | 1 | 22 | 16 | 0.9 | 0.87 | - | 37 | 26 | https://hvac.panasonic.com/search/link.do?pid=S-G140UT1 | - | 30 | 950 | 950 | 352.5 | 50/60 | - | 1
[6 empty] | 機器・器具 / パッケージエアコン | 空調機 | ガスヒートポンプエアコン | 室内機 | 4方向天井カセット形 | S-G160UT1 |  | パナソニック株式会社 | Panasonic_DL_S-G160UT1\Folder\Item |  |  |  |  | 16 | 2021 | カセット形 | GHP | 4-12×28長穴 | R410A | 53 | 55 | 61 | 38 | 40 | 46 | 0.09 | 200 | 0.105 | 0.11 | 1 | 24 | 18 | 0.98 | 0.96 | - | 38 | 28 | https://hvac.panasonic.com/search/link.do?pid=S-G160UT1 | - | 30 | 950 | 950 | 352.5 | 50/60 | - | 1
2方向天井カセット形
50Hz
[19 empty] | 冷房能力[kW] | 製品リリース年 | 設置方法 | 符号 | 吊りボルト穴 | 冷媒 | 音響パワーレベル(dB)_弱 | 音響パワーレベル(dB)_強 | 音響パワーレベル(dB)_急 | 音圧レベル(dB)_弱 | 音圧レベル(dB)_強 | 音圧レベル(dB)_急 | 電動機出力_送風機[kW] | 電圧[V] | 消費電力_暖房[kW] | 消費電力_冷房[kW] | 相[φ] | 風量_弱[m³/min] | 暖房能力[kW] | 冷房運転電流[A] | 暖房運転電流[A] | 低温消費電力[kW] | 風量_急[m³/min] | 風量_強[m³/min] | URL | 機外静圧[Pa] | 製品質量[㎏] | 外形寸法 W[㎜] | 外形寸法 D[㎜] | 外形寸法 H[㎜] | 周波数[Hz] | 除湿量 | 極数 | 備考
[6 empty] | 機器・器具 / パッケージエアコン | 空調機 | ガスヒートポンプエアコン | 室内機 | 2方向天井カセット形 | S-GP22LA1 |  | パナソニック株式会社 | Panasonic_DL_50_S-GP22LA1\Folder\Item |  |  |  |  | 2.2 | 2026 | カセット形 | GHP | 4-切欠き12 | R32/R410A | 44 | 46 | 48 | 29 | 31 | 33 | 0.038 | 200 | 0.025 | 0.025 | 1 | 8 | 2.5 | 0.28 | 0.26 | - | 11 | 9 | https://hvac.panasonic.com/search/link.do?pid=S-GP22LA1 | - | 23 | 990 | 600 | 350 | 50 | - | 8
[6 empty] | 機器・器具 / パッケージエアコン | 空調機 | ガスヒートポンプエアコン | 室内機 | 2方向天井カセット形 | S-GP28LA1 |  | パナソニック株式会社 | Panasonic_DL_50_S-GP28LA1\Folder\Item |  |  |  |  | 2.8 | 2026 | カセット形 | GHP | 4-切欠き12 | R32/R410A | 44 | 46 | 48 | 29 | 31 | 33 | 0.038 | 200 | 0.025 | 0.025 | 1 | 8 | 3.2 | 0.28 | 0.26 | - | 11 | 9 | https://hvac.panasonic.com/search/link.do?pid=S-GP28LA1 | - | 23 | 990 | 600 | 350 | 50 | - | 8
[6 empty] | 機器・器具 / パッケージエアコン | 空調機 | ガスヒートポンプエアコン | 室内機 | 2方向天井カセット形 | S-GP36LA1 |  | パナソニック株式会社 | Panasonic_DL_50_S-GP36LA1\Folder\Item |  |  |  |  | 3.6 | 2026 | カセット形 | GHP | 4-切欠き12 | R32/R410A | 44 | 47 | 49 | 29 | 32 | 34 | 0.038 | 200 | 0.025 | 0.025 | 1 | 8 | 4.2 | 0.28 | 0.26 | - | 11.5 | 9.5 | https://hvac.panasonic.com/search/link.do?pid=S-GP36LA1 | - | 23 | 990 | 600 | 350 | 50 | - | 8
[6 empty] | 機器・器具 / パッケージエアコン | 空調機 | ガスヒートポンプエアコン | 室内機 | 2方向天井カセット形 | S-GP45LA1 |  | パナソニック株式会社 | Panasonic_DL_50_S-GP45LA1\Folder\Item |  |  |  |  | 4.5 | 2026 | カセット形 | GHP | 4-切欠き12 | R32/R410A | 45 | 47 | 50 | 30 | 32 | 35 | 0.038 | 200 | 0.025 | 0.025 | 1 | 8.5 | 5 | 0.28 | 0.26 | - | 12 | 10 | https://hvac.panasonic.com/search/link.do?pid=S-GP45LA1 | - | 23 | 990 | 600 | 350 | 50 | - | 8
[6 empty] | 機器・器具 / パッケージエアコン | 空調機 | ガスヒートポンプエアコン | 室内機 | 2方向天井カセット形 | S-GP56LA1 |  | パナソニック株式会社 | Panasonic_DL_50_S-GP56LA1\Folder\Item |  |  |  |  | 5.6 | 2026 | カセット形 | GHP | 4-切欠き12 | R32/R410A | 45 | 48 | 51 | 30 | 33 | 36 | 0.038 | 200 | 0.03 | 0.03 | 1 | 8.5 | 6.3 | 0.31 | 0.29 | - | 12.5 | 10.5 | https://hvac.panasonic.com/search/link.do?pid=S-GP56LA1 | - | 23 | 990 | 600 | 350 | 50 | - | 8
[6 empty] | 機器・器具 / パッケージエアコン | 空調機 | ガスヒートポンプエアコン | 室内機 | 2方向天井カセット形 | S-GP71LA1 |  | パナソニック株式会社 | Panasonic_DL_50_S-GP71LA1\Folder\Item |  |  |  |  | 7.1 | 2026 | カセット形 | GHP | 4-切欠き12 | R32/R410A | 47 | 51 | 55 | 32 | 36 | 40 | 0.038 | 200 | 0.04 | 0.04 | 1 | 10 | 8 | 0.37 | 0.35 | - | 15 | 12.5 | https://hvac.panasonic.com/search/link.do?pid=S-GP71LA1 | - | 23 | 990 | 600 | 350 | 50 | - | 8
[6 empty] | 機器・器具 / パッケージエアコン | 空調機 | ガスヒートポンプエアコン | 室内機 | 2方向天井カセット形 | S-GP80LA1 |  | パナソニック株式会社 | Panasonic_DL_50_S-GP80LA1\Folder\Item |  |  |  |  | 8 | 2026 | カセット形 | GHP | 4-切欠き12 | R32/R410A | 48 | 53 | 58 | 33 | 38 | 43 | 0.038 | 200 | 0.05 | 0.05 | 1 | 11 | 9 | 0.46 | 0.44 | - | 18 | 14 | https://hvac.panasonic.com/search/link.do?pid=S-GP80LA1 | - | 23 | 990 | 600 | 350 | 50 | - | 8
[6 empty] | 機器・器具 / パッケージエアコン | 空調機 | ガスヒートポンプエアコン | 室内機 | 2方向天井カセット形 | S-GP90LA1 |  | パナソニック株式会社 | Panasonic_DL_50_S-GP90LA1\Folder\Item |  |  |  |  | 9 | 2026 | カセット形 | GHP | 4-切欠き12 | R32/R410A | 49 | 55 | 62 | 34 | 40 | 47 | 0.038 | 200 | 0.065 | 0.065 | 1 | 11.5 | 10 | 0.6 | 0.6 | - | 20.5 | 14.5 | https://hvac.panasonic.com/search/link.do?pid=S-GP90LA1 | - | 23 | 990 | 600 | 350 | 50 | - | 8
[6 empty] | 機器・器具 / パッケージエアコン | 空調機 | ガスヒートポンプエアコン | 室内機 | 2方向天井カセット形 | S-GP112LA1 |  | パナソニック株式会社 | Panasonic_DL_50_S-GP112LA1\Folder\Item |  |  |  |  | 11.2 | 2026 | カセット形 | GHP | 4-切欠き12 | R32/R410A | 51 | 54 | 57 | 36 | 39 | 42 | 0.082 | 200 | 0.09 | 0.125 | 1 | 20 | 12.5 | 1 | 0.76 | - | 28 | 24 | https://hvac.panasonic.com/search/link.do?pid=S-GP112LA1 | - | 41 | 1630 | 600 | 350 | 50 | - | 8
[6 empty] | 機器・器具 / パッケージエアコン | 空調機 | ガスヒートポンプエアコン | 室内機 | 2方向天井カセット形 | S-GP140LA1 |  | パナソニック株式会社 | Panasonic_DL_50_S-GP140LA1\Folder\Item |  |  |  |  | 14 | 2026 | カセット形 | GHP | 4-切欠き12 | R32/R410A | 53 | 58 | 63 | 38 | 43 | 48 | 0.135 | 200 | 0.17 | 0.195 | 1 | 22 | 16 | 1.5 | 1.5 | - | 34 | 28 | https://hvac.panasonic.com/search/link.do?pid=S-GP140LA1 | - | 41 | 1630 | 600 | 350 | 50 | - | 10
[6 empty] | 機器・器具 / パッケージエアコン | 空調機 | ガスヒートポンプエアコン | 室内機 | 2方向天井カセット形 | S-GP160LA1 |  | パナソニック株式会社 | Panasonic_DL_50_S-GP160LA1\Folder\Item |  |  |  |  | 16 | 2026 | カセット形 | GHP | 4-切欠き12 | R32/R410A | 53 | 60 | 64 | 38 | 45 | 49 | 0.135 | 200 | 0.2 | 0.235 | 1 | 22 | 17 | 1.7 | 1.5 | - | 36 | 29 | https://hvac.panasonic.com/search/link.do?pid=S-GP160LA1 | - | 41 | 1630 | 600 | 350 | 50 | - | 10
[6 empty] | 機器・器具 / パッケージエアコン | 空調機 | ガスヒートポンプエアコン | 室内機 | 2方向天井カセット形 | S-G22LU1 |  | パナソニック株式会社 | Panasonic_DL_50_S-G22LU1\Folder\Item |  |  |  |  | 2.2 | 2023 | カセット形 | GHP | 4-切欠き12 | R410A | 44 | 46 | 48 | 29 | 31 | 33 | 0.038 | 200 | 0.025 | 0.025 | 1 | 8 | 2.5 | 0.28 | 0.26 | - | 11 | 9 | https://hvac.panasonic.com/search/link.do?pid=S-G22LU1 | - | 28.5 | 1170 | 680 | 358 | 50 | - | 1
[6 empty] | 機器・器具 / パッケージエアコン | 空調機 | ガスヒートポンプエアコン | 室内機 | 2方向天井カセット形 | S-G28LU1 |  | パナソニック株式会社 | Panasonic_DL_50_S-G28LU1\Folder\Item |  |  |  |  | 2.8 | 2023 | カセット形 | GHP | 4-切欠き12 | R410A | 44 | 46 | 48 | 29 | 31 | 33 | 0.038 | 200 | 0.025 | 0.025 | 1 | 8 | 3.2 | 0.28 | 0.26 | - | 11 | 9 | https://hvac.panasonic.com/search/link.do?pid=S-G28LU1 | - | 28.5 | 1170 | 680 | 358 | 50 | - | 1
[6 empty] | 機器・器具 / パッケージエアコン | 空調機 | ガスヒートポンプエアコン | 室内機 | 2方向天井カセット形 | S-G36LU1 |  | パナソニック株式会社 | Panasonic_DL_50_S-G36LU1\Folder\Item |  |  |  |  | 3.6 | 2023 | カセット形 | GHP | 4-切欠き12 | R410A | 44 | 47 | 49 | 29 | 32 | 34 | 0.038 | 200 | 0.025 | 0.025 | 1 | 8 | 4.2 | 0.28 | 0.26 | - | 11.5 | 9.5 | https://hvac.panasonic.com/search/link.do?pid=S-G36LU1 | - | 28.5 | 1170 | 680 | 358 | 50 | - | 1
[6 empty] | 機器・器具 / パッケージエアコン | 空調機 | ガスヒートポンプエアコン | 室内機 | 2方向天井カセット形 | S-G45LU1 |  | パナソニック株式会社 | Panasonic_DL_50_S-G45LU1\Folder\Item |  |  |  |  | 4.5 | 2023 | カセット形 | GHP | 4-切欠き12 | R410A | 45 | 47 | 50 | 30 | 32 | 35 | 0.038 | 200 | 0.025 | 0.025 | 1 | 8.5 | 5 | 0.28 | 0.26 | - | 12 | 10 | https://hvac.panasonic.com/search/link.do?pid=S-G45LU1 | - | 28.5 | 1170 | 680 | 358 | 50 | - | 1
[6 empty] | 機器・器具 / パッケージエアコン | 空調機 | ガスヒートポンプエアコン | 室内機 | 2方向天井カセット形 | S-G56LU1 |  | パナソニック株式会社 | Panasonic_DL_50_S-G56LU1\Folder\Item |  |  |  |  | 5.6 | 2023 | カセット形 | GHP | 4-切欠き12 | R410A | 45 | 48 | 51 | 30 | 33 | 36 | 0.038 | 200 | 0.03 | 0.03 | 1 | 8.5 | 6.3 | 0.31 | 0.29 | - | 12.5 | 10.5 | https://hvac.panasonic.com/search/link.do?pid=S-G56LU1 | - | 28.5 | 1170 | 680 | 358 | 50 | - | 1
[6 empty] | 機器・器具 / パッケージエアコン | 空調機 | ガスヒートポンプエアコン | 室内機 | 2方向天井カセット形 | S-G71LU1 |  | パナソニック株式会社 | Panasonic_DL_50_S-G71LU1\Folder\Item |  |  |  |  | 7.1 | 2023 | カセット形 | GHP | 4-切欠き12 | R410A | 47 | 51 | 55 | 32 | 36 | 40 | 0.038 | 200 | 0.04 | 0.04 | 1 | 10 | 8 | 0.37 | 0.35 | - | 15 | 12.5 | https://hvac.panasonic.com/search/link.do?pid=S-G71LU1 | - | 28.5 | 1170 | 680 | 358 | 50 | - | 1
[6 empty] | 機器・器具 / パッケージエアコン | 空調機 | ガスヒートポンプエアコン | 室内機 | 2方向天井カセット形 | S-G80LU1 |  | パナソニック株式会社 | Panasonic_DL_50_S-G80LU1\Folder\Item |  |  |  |  | 8 | 2023 | カセット形 | GHP | 4-切欠き12 | R410A | 48 | 53 | 58 | 33 | 38 | 43 | 0.038 | 200 | 0.05 | 0.05 | 1 | 11 | 9 | 0.46 | 0.44 | - | 18 | 14 | https://hvac.panasonic.com/search/link.do?pid=S-G80LU1 | - | 28.5 | 1170 | 680 | 358 | 50 | - | 1
[6 empty] | 機器・器具 / パッケージエアコン | 空調機 | ガスヒートポンプエアコン | 室内機 | 2方向天井カセット形 | S-G90LU1 |  | パナソニック株式会社 | Panasonic_DL_50_S-G90LU1\Folder\Item |  |  |  |  | 9 | 2023 | カセット形 | GHP | 4-切欠き12 | R410A | 49 | 55 | 61 | 34 | 40 | 46 | 0.038 | 200 | 0.06 | 0.06 | 1 | 11.5 | 10 | 0.54 | 0.52 | - | 20 | 14.5 | https://hvac.panasonic.com/search/link.do?pid=S-G90LU1 | - | 28.5 | 1170 | 680 | 358 | 50 | - | 1
[6 empty] | 機器・器具 / パッケージエアコン | 空調機 | ガスヒートポンプエアコン | 室内機 | 2方向天井カセット形 | S-G112LU1 |  | パナソニック株式会社 | Panasonic_DL_50_S-G112LU1\Folder\Item |  |  |  |  | 11.2 | 2023 | カセット形 | GHP | 4-切欠き12 | R410A | 51 | 54 | 57 | 36 | 39 | 42 | 0.082 | 200 | 0.09 | 0.09 | 1 | 20 | 12.5 | 1 | 0.76 | - | 28 | 24 | https://hvac.panasonic.com/search/link.do?pid=S-G112LU1 | - | 53 | 1850 | 680 | 358 | 50 | - | 1
[6 empty] | 機器・器具 / パッケージエアコン | 空調機 | ガスヒートポンプエアコン | 室内機 | 2方向天井カセット形 | S-G140LU1 |  | パナソニック株式会社 | Panasonic_DL_50_S-G140LU1\Folder\Item |  |  |  |  | 14 | 2023 | カセット形 | GHP | 4-切欠き12 | R410A | 53 | 58 | 61 | 38 | 43 | 46 | 0.082 | 200 | 0.125 | 0.125 | 1 | 22 | 16 | 1.3 | 1.1 | - | 33 | 28 | https://hvac.panasonic.com/search/link.do?pid=S-G140LU1 | - | 53 | 1850 | 680 | 358 | 50 | - | 1
[6 empty] | 機器・器具 / パッケージエアコン | 空調機 | ガスヒートポンプエアコン | 室内機 | 2方向天井カセット形 | S-G160LU1 |  | パナソニック株式会社 | Panasonic_DL_50_S-G160LU1\Folder\Item |  |  |  |  | 16 | 2023 | カセット形 | GHP | 4-切欠き12 | R410A | 53 | 60 | 64 | 38 | 45 | 49 | 0.135 | 200 | 0.2 | 0.2 | 1 | 22 | 18 | 1.7 | 1.5 | - | 36 | 29 | https://hvac.panasonic.com/search/link.do?pid=S-G160LU1 | - | 53 | 1850 | 680 | 358 | 50 | - | 1
[6 empty] | 機器・器具 / パッケージエアコン | 空調機 | ガスヒートポンプエアコン | 室内機 | 2方向天井カセット形 | S-G22LS1 |  | パナソニック株式会社 | Panasonic_DL_50_S-G22LS1\Folder\Item |  |  |  |  | 2.2 | 2021 | カセット形 | GHP | 4-切欠き12 | R410A | 39 | 42 | 45 | 24 | 27 | 30 | 0.03 | 200 | 0.054 | 0.082 | 1 | 6 | 2.5 | 0.43 | 0.28 | - | 8 | 7 | https://hvac.panasonic.com/search/link.do?pid=S-G22LS1 | - | 28.5 | 1060 | 680 | 358 | 50 | - | 1
[6 empty] | 機器・器具 / パッケージエアコン | 空調機 | ガスヒートポンプエアコン | 室内機 | 2方向天井カセット形 | S-G28LS1 |  | パナソニック株式会社 | Panasonic_DL_50_S-G28LS1\Folder\Item |  |  |  |  | 2.8 | 2021 | カセット形 | GHP | 4-切欠き12 | R410A | 41 | 44 | 48 | 26 | 29 | 33 | 0.03 | 200 | 0.061 | 0.088 | 1 | 7 | 3.2 | 0.45 | 0.31 | - | 9 | 8 | https://hvac.panasonic.com/search/link.do?pid=S-G28LS1 | - | 28.5 | 1060 | 680 | 358 | 50 | - | 1
[6 empty] | 機器・器具 / パッケージエアコン | 空調機 | ガスヒートポンプエアコン | 室内機 | 2方向天井カセット形 | S-G36LS1 |  | パナソニック株式会社 | Panasonic_DL_50_S-G36LS1\Folder\Item |  |  |  |  | 3.6 | 2021 | カセット形 | GHP | 4-切欠き12 | R410A | 41 | 44 | 48 | 26 | 29 | 33 | 0.03 | 200 | 0.061 | 0.088 | 1 | 7 | 4 | 0.45 | 0.31 | - | 9 | 8 | https://hvac.panasonic.com/search/link.do?pid=S-G36LS1 | - | 28.5 | 1060 | 680 | 358 | 50 | - | 1
[6 empty] | 機器・器具 / パッケージエアコン | 空調機 | ガスヒートポンプエアコン | 室内機 | 2方向天井カセット形 | S-G45LS1 |  | パナソニック株式会社 | Panasonic_DL_50_S-G45LS1\Folder\Item |  |  |  |  | 4.5 | 2021 | カセット形 | GHP | 4-切欠き12 | R410A | 44 | 48 | 50 | 29 | 33 | 35 | 0.03 | 200 | 0.063 | 0.09 | 1 | 8 | 5 | 0.46 | 0.32 | - | 11 | 9 | https://hvac.panasonic.com/search/link.do?pid=S-G45LS1 | - | 28.5 | 1060 | 680 | 358 | 50 | - | 1
[6 empty] | 機器・器具 / パッケージエアコン | 空調機 | ガスヒートポンプエアコン | 室内機 | 2方向天井カセット形 | S-G56LS1 |  | パナソニック株式会社 | Panasonic_DL_50_S-G56LS1\Folder\Item |  |  |  |  | 5.6 | 2021 | カセット形 | GHP | 4-切欠き12 | R410A | 44 | 48 | 50 | 29 | 33 | 35 | 0.03 | 200 | 0.063 | 0.09 | 1 | 8 | 6.3 | 0.46 | 0.32 | - | 11 | 9 | https://hvac.panasonic.com/search/link.do?pid=S-G56LS1 | - | 28.5 | 1060 | 680 | 358 | 50 | - | 1
[6 empty] | 機器・器具 / パッケージエアコン | 空調機 | ガスヒートポンプエアコン | 室内機 | 2方向天井カセット形 | S-G71LS1 |  | パナソニック株式会社 | Panasonic_DL_50_S-G71LS1\Folder\Item |  |  |  |  | 7.1 | 2021 | カセット形 | GHP | 4-切欠き12 | R410A | 45 | 48 | 51 | 30 | 33 | 36 | 0.05 | 200 | 0.095 | 0.128 | 1 | 12 | 8 | 0.65 | 0.48 | - | 17 | 14 | https://hvac.panasonic.com/search/link.do?pid=S-G71LS1 | - | 39 | 1360 | 680 | 358 | 50 | - | 1
[6 empty] | 機器・器具 / パッケージエアコン | 空調機 | ガスヒートポンプエアコン | 室内機 | 2方向天井カセット形 | S-G90LS1 |  | パナソニック株式会社 | Panasonic_DL_50_S-G90LS1\Folder\Item |  |  |  |  | 9 | 2021 | カセット形 | GHP | 4-切欠き12 | R410A | 50 | 53 | 55 | 35 | 38 | 40 | 0.05 | 200 | 0.123 | 0.157 | 1 | 16 | 10 | 0.79 | 0.62 | - | 20 | 18 | https://hvac.panasonic.com/search/link.do?pid=S-G90LS1 | - | 39 | 1360 | 680 | 358 | 50 | - | 1
[6 empty] | 機器・器具 / パッケージエアコン | 空調機 | ガスヒートポンプエアコン | 室内機 | 2方向天井カセット形 | S-G112LS1 |  | パナソニック株式会社 | Panasonic_DL_50_S-G112LS1\Folder\Item |  |  |  |  | 11.2 | 2021 | カセット形 | GHP | 4-切欠き12 | R410A | 50 | 53 | 55 | 35 | 38 | 40 | 0.12 | 200 | 0.165 | 0.2 | 1 | 22 | 12.5 | 1 | 0.83 | - | 28 | 25 | https://hvac.panasonic.com/search/link.do?pid=S-G112LS1 | - | 56 | 1850 | 680 | 358 | 50 | - | 1
[6 empty] | 機器・器具 / パッケージエアコン | 空調機 | ガスヒートポンプエアコン | 室内機 | 2方向天井カセット形 | S-G140LS1 |  | パナソニック株式会社 | Panasonic_DL_50_S-G140LS1\Folder\Item |  |  |  |  | 14 | 2021 | カセット形 | GHP | 4-切欠き12 | R410A | 53 | 55 | 57 | 38 | 40 | 42 | 0.12 | 200 | 0.184 | 0.22 | 1 | 26 | 16 | 1.1 | 0.94 | - | 32 | 29 | https://hvac.panasonic.com/search/link.do?pid=S-G140LS1 | - | 56 | 1850 | 680 | 358 | 50 | - | 1
[6 empty] | 機器・器具 / パッケージエアコン | 空調機 | ガスヒートポンプエアコン | 室内機 | 2方向天井カセット形 | S-G160LS1 |  | パナソニック株式会社 | Panasonic_DL_50_S-G160LS1\Folder\Item |  |  |  |  | 16 | 2021 | カセット形 | GHP | 4-切欠き12 | R410A | 54 | 56 | 58 | 39 | 41 | 43 | 0.12 | 200 | 0.197 | 0.237 | 1 | 27 | 18 | 1.2 | 1 | - | 33 | 30 | https://hvac.panasonic.com/search/link.do?pid=S-G160LS1 | - | 56 | 1850 | 680 | 358 | 50 | - | 1
60Hz
[19 empty] | 冷房能力[kW] | 製品リリース年 | 設置方法 | 符号 | 吊りボルト穴 | 冷媒 | 音響パワーレベル(dB)_弱 | 音響パワーレベル(dB)_強 | 音響パワーレベル(dB)_急 | 音圧レベル(dB)_弱 | 音圧レベル(dB)_強 | 音圧レベル(dB)_急 | 電動機出力_送風機[kW] | 電圧[V] | 消費電力_暖房[kW] | 消費電力_冷房[kW] | 相[φ] | 風量_弱[m³/min] | 暖房能力[kW] | 冷房運転電流[A] | 暖房運転電流[A] | 低温消費電力[kW] | 風量_急[m³/min] | 風量_強[m³/min] | URL | 機外静圧[Pa] | 製品質量[㎏] | 外形寸法 W[㎜] | 外形寸法 D[㎜] | 外形寸法 H[㎜] | 周波数[Hz] | 除湿量 | 極数 | 備考
[6 empty] | 機器・器具 / パッケージエアコン | 空調機 | ガスヒートポンプエアコン | 室内機 | 2方向天井カセット形 | S-GP22LA1 |  | パナソニック株式会社 | Panasonic_DL_60_S-GP22LA1\Folder\Item |  |  |  |  | 2.2 | 2026 | カセット形 | GHP | 4-切欠き12 | R32/R410A | 44 | 46 | 48 | 29 | 31 | 33 | 0.038 | 200 | 0.025 | 0.025 | 1 | 8 | 2.5 | 0.28 | 0.26 | - | 11 | 9 | https://hvac.panasonic.com/search/link.do?pid=S-GP22LA1 | - | 23 | 990 | 600 | 350 | 60 | - | 8
[6 empty] | 機器・器具 / パッケージエアコン | 空調機 | ガスヒートポンプエアコン | 室内機 | 2方向天井カセット形 | S-GP28LA1 |  | パナソニック株式会社 | Panasonic_DL_60_S-GP28LA1\Folder\Item |  |  |  |  | 2.8 | 2026 | カセット形 | GHP | 4-切欠き12 | R32/R410A | 44 | 46 | 48 | 29 | 31 | 33 | 0.038 | 200 | 0.025 | 0.025 | 1 | 8 | 3.2 | 0.28 | 0.26 | - | 11 | 9 | https://hvac.panasonic.com/search/link.do?pid=S-GP28LA1 | - | 23 | 990 | 600 | 350 | 60 | - | 8
[6 empty] | 機器・器具 / パッケージエアコン | 空調機 | ガスヒートポンプエアコン | 室内機 | 2方向天井カセット形 | S-GP36LA1 |  | パナソニック株式会社 | Panasonic_DL_60_S-GP36LA1\Folder\Item |  |  |  |  | 3.6 | 2026 | カセット形 | GHP | 4-切欠き12 | R32/R410A | 44 | 47 | 49 | 29 | 32 | 34 | 0.038 | 200 | 0.025 | 0.025 | 1 | 8 | 4.2 | 0.28 | 0.26 | - | 11.5 | 9.5 | https://hvac.panasonic.com/search/link.do?pid=S-GP36LA1 | - | 23 | 990 | 600 | 350 | 60 | - | 8
[6 empty] | 機器・器具 / パッケージエアコン | 空調機 | ガスヒートポンプエアコン | 室内機 | 2方向天井カセット形 | S-GP45LA1 |  | パナソニック株式会社 | Panasonic_DL_60_S-GP45LA1\Folder\Item |  |  |  |  | 4.5 | 2026 | カセット形 | GHP | 4-切欠き12 | R32/R410A | 45 | 47 | 50 | 30 | 32 | 35 | 0.038 | 200 | 0.025 | 0.025 | 1 | 8.5 | 5 | 0.28 | 0.26 | - | 12 | 10 | https://hvac.panasonic.com/search/link.do?pid=S-GP45LA1 | - | 23 | 990 | 600 | 350 | 60 | - | 8
[6 empty] | 機器・器具 / パッケージエアコン | 空調機 | ガスヒートポンプエアコン | 室内機 | 2方向天井カセット形 | S-GP56LA1 |  | パナソニック株式会社 | Panasonic_DL_60_S-GP56LA1\Folder\Item |  |  |  |  | 5.6 | 2026 | カセット形 | GHP | 4-切欠き12 | R32/R410A | 45 | 48 | 51 | 30 | 33 | 36 | 0.038 | 200 | 0.03 | 0.03 | 1 | 8.5 | 6.3 | 0.31 | 0.29 | - | 12.5 | 10.5 | https://hvac.panasonic.com/search/link.do?pid=S-GP56LA1 | - | 23 | 990 | 600 | 350 | 60 | - | 8
[6 empty] | 機器・器具 / パッケージエアコン | 空調機 | ガスヒートポンプエアコン | 室内機 | 2方向天井カセット形 | S-GP71LA1 |  | パナソニック株式会社 | Panasonic_DL_60_S-GP71LA1\Folder\Item |  |  |  |  | 7.1 | 2026 | カセット形 | GHP | 4-切欠き12 | R32/R410A | 47 | 51 | 55 | 32 | 36 | 40 | 0.038 | 200 | 0.04 | 0.04 | 1 | 10 | 8 | 0.37 | 0.35 | - | 15 | 12.5 | https://hvac.panasonic.com/search/link.do?pid=S-GP71LA1 | - | 23 | 990 | 600 | 350 | 60 | - | 8
[6 empty] | 機器・器具 / パッケージエアコン | 空調機 | ガスヒートポンプエアコン | 室内機 | 2方向天井カセット形 | S-GP80LA1 |  | パナソニック株式会社 | Panasonic_DL_60_S-GP80LA1\Folder\Item |  |  |  |  | 8 | 2026 | カセット形 | GHP | 4-切欠き12 | R32/R410A | 48 | 53 | 58 | 33 | 38 | 43 | 0.038 | 200 | 0.05 | 0.05 | 1 | 11 | 9 | 0.46 | 0.44 | - | 18 | 14 | https://hvac.panasonic.com/search/link.do?pid=S-GP80LA1 | - | 23 | 990 | 600 | 350 | 60 | - | 8
[6 empty] | 機器・器具 / パッケージエアコン | 空調機 | ガスヒートポンプエアコン | 室内機 | 2方向天井カセット形 | S-GP90LA1 |  | パナソニック株式会社 | Panasonic_DL_60_S-GP90LA1\Folder\Item |  |  |  |  | 9 | 2026 | カセット形 | GHP | 4-切欠き12 | R32/R410A | 49 | 55 | 62 | 34 | 40 | 47 | 0.038 | 200 | 0.065 | 0.065 | 1 | 11.5 | 10 | 0.6 | 0.6 | - | 20.5 | 14.5 | https://hvac.panasonic.com/search/link.do?pid=S-GP90LA1 | - | 23 | 990 | 600 | 350 | 60 | - | 8
[6 empty] | 機器・器具 / パッケージエアコン | 空調機 | ガスヒートポンプエアコン | 室内機 | 2方向天井カセット形 | S-GP112LA1 |  | パナソニック株式会社 | Panasonic_DL_60_S-GP112LA1\Folder\Item |  |  |  |  | 11.2 | 2026 | カセット形 | GHP | 4-切欠き12 | R32/R410A | 51 | 54 | 57 | 36 | 39 | 42 | 0.082 | 200 | 0.09 | 0.125 | 1 | 20 | 12.5 | 1 | 0.76 | - | 28 | 24 | https://hvac.panasonic.com/search/link.do?pid=S-GP112LA1 | - | 41 | 1630 | 600 | 350 | 60 | - | 8
[6 empty] | 機器・器具 / パッケージエアコン | 空調機 | ガスヒートポンプエアコン | 室内機 | 2方向天井カセット形 | S-GP140LA1 |  | パナソニック株式会社 | Panasonic_DL_60_S-GP140LA1\Folder\Item |  |  |  |  | 14 | 2026 | カセット形 | GHP | 4-切欠き12 | R32/R410A | 53 | 58 | 63 | 38 | 43 | 48 | 0.135 | 200 | 0.17 | 0.195 | 1 | 22 | 16 | 1.5 | 1.5 | - | 34 | 28 | https://hvac.panasonic.com/search/link.do?pid=S-GP140LA1 | - | 41 | 1630 | 600 | 350 | 60 | - | 10
[6 empty] | 機器・器具 / パッケージエアコン | 空調機 | ガスヒートポンプエアコン | 室内機 | 2方向天井カセット形 | S-GP160LA1 |  | パナソニック株式会社 | Panasonic_DL_60_S-GP160LA1\Folder\Item |  |  |  |  | 16 | 2026 | カセット形 | GHP | 4-切欠き12 | R32/R410A | 53 | 60 | 64 | 38 | 45 | 49 | 0.135 | 200 | 0.2 | 0.235 | 1 | 22 | 17 | 1.7 | 1.5 | - | 36 | 29 | https://hvac.panasonic.com/search/link.do?pid=S-GP160LA1 | - | 41 | 1630 | 600 | 350 | 60 | - | 10
[6 empty] | 機器・器具 / パッケージエアコン | 空調機 | ガスヒートポンプエアコン | 室内機 | 2方向天井カセット形 | S-G22LU1 |  | パナソニック株式会社 | Panasonic_DL_60_S-G22LU1\Folder\Item |  |  |  |  | 2.2 | 2022 | カセット形 | GHP | 4-切欠き12 | R410A | 44 | 46 | 48 | 29 | 31 | 33 | 0.038 | 200 | 0.025 | 0.025 | 1 | 8 | 2.5 | 0.28 | 0.26 | - | 11 | 9 | https://hvac.panasonic.com/search/link.do?pid=S-G22LU1 | - | 28.5 | 1170 | 680 | 358 | 60 | - | 1
[6 empty] | 機器・器具 / パッケージエアコン | 空調機 | ガスヒートポンプエアコン | 室内機 | 2方向天井カセット形 | S-G28LU1 |  | パナソニック株式会社 | Panasonic_DL_60_S-G28LU1\Folder\Item |  |  |  |  | 2.8 | 2022 | カセット形 | GHP | 4-切欠き12 | R410A | 44 | 46 | 48 | 29 | 31 | 33 | 0.038 | 200 | 0.025 | 0.025 | 1 | 8 | 3.2 | 0.28 | 0.26 | - | 11 | 9 | https://hvac.panasonic.com/search/link.do?pid=S-G28LU1 | - | 28.5 | 1170 | 680 | 358 | 60 | - | 1
[6 empty] | 機器・器具 / パッケージエアコン | 空調機 | ガスヒートポンプエアコン | 室内機 | 2方向天井カセット形 | S-G36LU1 |  | パナソニック株式会社 | Panasonic_DL_60_S-G36LU1\Folder\Item |  |  |  |  | 3.6 | 2022 | カセット形 | GHP | 4-切欠き12 | R410A | 44 | 47 | 49 | 29 | 32 | 34 | 0.038 | 200 | 0.025 | 0.025 | 1 | 8 | 4.2 | 0.28 | 0.26 | - | 11.5 | 9.5 | https://hvac.panasonic.com/search/link.do?pid=S-G36LU1 | - | 28.5 | 1170 | 680 | 358 | 60 | - | 1
[6 empty] | 機器・器具 / パッケージエアコン | 空調機 | ガスヒートポンプエアコン | 室内機 | 2方向天井カセット形 | S-G45LU1 |  | パナソニック株式会社 | Panasonic_DL_60_S-G45LU1\Folder\Item |  |  |  |  | 4.5 | 2022 | カセット形 | GHP | 4-切欠き12 | R410A | 45 | 47 | 50 | 30 | 32 | 35 | 0.038 | 200 | 0.025 | 0.025 | 1 | 8.5 | 5 | 0.28 | 0.26 | - | 12 | 10 | https://hvac.panasonic.com/search/link.do?pid=S-G45LU1 | - | 28.5 | 1170 | 680 | 358 | 60 | - | 1
[6 empty] | 機器・器具 / パッケージエアコン | 空調機 | ガスヒートポンプエアコン | 室内機 | 2方向天井カセット形 | S-G56LU1 |  | パナソニック株式会社 | Panasonic_DL_60_S-G56LU1\Folder\Item |  |  |  |  | 5.6 | 2022 | カセット形 | GHP | 4-切欠き12 | R410A | 45 | 48 | 51 | 30 | 33 | 36 | 0.038 | 200 | 0.03 | 0.03 | 1 | 8.5 | 6.3 | 0.31 | 0.29 | - | 12.5 | 10.5 | https://hvac.panasonic.com/search/link.do?pid=S-G56LU1 | - | 28.5 | 1170 | 680 | 358 | 60 | - | 1
[6 empty] | 機器・器具 / パッケージエアコン | 空調機 | ガスヒートポンプエアコン | 室内機 | 2方向天井カセット形 | S-G71LU1 |  | パナソニック株式会社 | Panasonic_DL_60_S-G71LU1\Folder\Item |  |  |  |  | 7.1 | 2022 | カセット形 | GHP | 4-切欠き12 | R410A | 47 | 51 | 55 | 32 | 36 | 40 | 0.038 | 200 | 0.04 | 0.04 | 1 | 10 | 8 | 0.37 | 0.35 | - | 15 | 12.5 | https://hvac.panasonic.com/search/link.do?pid=S-G71LU1 | - | 28.5 | 1170 | 680 | 358 | 60 | - | 1
[6 empty] | 機器・器具 / パッケージエアコン | 空調機 | ガスヒートポンプエアコン | 室内機 | 2方向天井カセット形 | S-G80LU1 |  | パナソニック株式会社 | Panasonic_DL_60_S-G80LU1\Folder\Item |  |  |  |  | 8 | 2022 | カセット形 | GHP | 4-切欠き12 | R410A | 48 | 53 | 58 | 33 | 38 | 43 | 0.038 | 200 | 0.05 | 0.05 | 1 | 11 | 9 | 0.46 | 0.44 | - | 18 | 14 | https://hvac.panasonic.com/search/link.do?pid=S-G80LU1 | - | 28.5 | 1170 | 680 | 358 | 60 | - | 1
[6 empty] | 機器・器具 / パッケージエアコン | 空調機 | ガスヒートポンプエアコン | 室内機 | 2方向天井カセット形 | S-G90LU1 |  | パナソニック株式会社 | Panasonic_DL_60_S-G90LU1\Folder\Item |  |  |  |  | 9 | 2022 | カセット形 | GHP | 4-切欠き12 | R410A | 49 | 55 | 61 | 34 | 40 | 46 | 0.038 | 200 | 0.06 | 0.06 | 1 | 11.5 | 10 | 0.54 | 0.52 | - | 20 | 14.5 | https://hvac.panasonic.com/search/link.do?pid=S-G90LU1 | - | 28.5 | 1170 | 680 | 358 | 60 | - | 1
[6 empty] | 機器・器具 / パッケージエアコン | 空調機 | ガスヒートポンプエアコン | 室内機 | 2方向天井カセット形 | S-G112LU1 |  | パナソニック株式会社 | Panasonic_DL_60_S-G112LU1\Folder\Item |  |  |  |  | 11.2 | 2022 | カセット形 | GHP | 4-切欠き12 | R410A | 51 | 54 | 57 | 36 | 39 | 42 | 0.082 | 200 | 0.09 | 0.09 | 1 | 20 | 12.5 | 1 | 0.76 | - | 28 | 24 | https://hvac.panasonic.com/search/link.do?pid=S-G112LU1 | - | 53 | 1850 | 680 | 358 | 60 | - | 1
[6 empty] | 機器・器具 / パッケージエアコン | 空調機 | ガスヒートポンプエアコン | 室内機 | 2方向天井カセット形 | S-G140LU1 |  | パナソニック株式会社 | Panasonic_DL_60_S-G140LU1\Folder\Item |  |  |  |  | 14 | 2022 | カセット形 | GHP | 4-切欠き12 | R410A | 53 | 58 | 61 | 38 | 43 | 46 | 0.082 | 200 | 0.125 | 0.125 | 1 | 22 | 16 | 1.3 | 1.1 | - | 33 | 28 | https://hvac.panasonic.com/search/link.do?pid=S-G140LU1 | - | 53 | 1850 | 680 | 358 | 60 | - | 1
[6 empty] | 機器・器具 / パッケージエアコン | 空調機 | ガスヒートポンプエアコン | 室内機 | 2方向天井カセット形 | S-G160LU1 |  | パナソニック株式会社 | Panasonic_DL_60_S-G160LU1\Folder\Item |  |  |  |  | 16 | 2022 | カセット形 | GHP | 4-切欠き12 | R410A | 53 | 60 | 64 | 38 | 45 | 49 | 0.135 | 200 | 0.2 | 0.2 | 1 | 22 | 18 | 1.7 | 1.5 | - | 36 | 29 | https://hvac.panasonic.com/search/link.do?pid=S-G160LU1 | - | 53 | 1850 | 680 | 358 | 60 | - | 1
[6 empty] | 機器・器具 / パッケージエアコン | 空調機 | ガスヒートポンプエアコン | 室内機 | 2方向天井カセット形 | S-G22LS1 |  | パナソニック株式会社 | Panasonic_DL_60_S-G22LS1\Folder\Item |  |  |  |  | 2.2 | 2021 | カセット形 | GHP | 4-切欠き12 | R410A | 39 | 42 | 45 | 24 | 27 | 30 | 0.03 | 200 | 0.054 | 0.08 | 1 | 6 | 2.5 | 0.43 | 0.28 | - | 8 | 7 | https://hvac.panasonic.com/search/link.do?pid=S-G22LS1 | - | 28.5 | 1060 | 680 | 358 | 60 | - | 1
[6 empty] | 機器・器具 / パッケージエアコン | 空調機 | ガスヒートポンプエアコン | 室内機 | 2方向天井カセット形 | S-G28LS1 |  | パナソニック株式会社 | Panasonic_DL_60_S-G28LS1\Folder\Item |  |  |  |  | 2.8 | 2021 | カセット形 | GHP | 4-切欠き12 | R410A | 41 | 44 | 48 | 26 | 29 | 33 | 0.03 | 200 | 0.059 | 0.086 | 1 | 7 | 3.2 | 0.45 | 0.31 | - | 9 | 8 | https://hvac.panasonic.com/search/link.do?pid=S-G28LS1 | - | 28.5 | 1060 | 680 | 358 | 60 | - | 1
[6 empty] | 機器・器具 / パッケージエアコン | 空調機 | ガスヒートポンプエアコン | 室内機 | 2方向天井カセット形 | S-G36LS1 |  | パナソニック株式会社 | Panasonic_DL_60_S-G36LS1\Folder\Item |  |  |  |  | 3.6 | 2021 | カセット形 | GHP | 4-切欠き12 | R410A | 41 | 44 | 48 | 26 | 29 | 33 | 0.03 | 200 | 0.059 | 0.086 | 1 | 7 | 4 | 0.45 | 0.31 | - | 9 | 8 | https://hvac.panasonic.com/search/link.do?pid=S-G36LS1 | - | 28.5 | 1060 | 680 | 358 | 60 | - | 1
[6 empty] | 機器・器具 / パッケージエアコン | 空調機 | ガスヒートポンプエアコン | 室内機 | 2方向天井カセット形 | S-G45LS1 |  | パナソニック株式会社 | Panasonic_DL_60_S-G45LS1\Folder\Item |  |  |  |  | 4.5 | 2021 | カセット形 | GHP | 4-切欠き12 | R410A | 44 | 48 | 50 | 29 | 33 | 35 | 0.03 | 200 | 0.072 | 0.098 | 1 | 8 | 5 | 0.46 | 0.32 | - | 11 | 9 | https://hvac.panasonic.com/search/link.do?pid=S-G45LS1 | - | 28.5 | 1060 | 680 | 358 | 60 | - | 1
[6 empty] | 機器・器具 / パッケージエアコン | 空調機 | ガスヒートポンプエアコン | 室内機 | 2方向天井カセット形 | S-G56LS1 |  | パナソニック株式会社 | Panasonic_DL_60_S-G56LS1\Folder\Item |  |  |  |  | 5.6 | 2021 | カセット形 | GHP | 4-切欠き12 | R410A | 44 | 48 | 50 | 29 | 33 | 35 | 0.03 | 200 | 0.072 | 0.098 | 1 | 8 | 6.3 | 0.46 | 0.32 | - | 11 | 9 | https://hvac.panasonic.com/search/link.do?pid=S-G56LS1 | - | 28.5 | 1060 | 680 | 358 | 60 | - | 1
[6 empty] | 機器・器具 / パッケージエアコン | 空調機 | ガスヒートポンプエアコン | 室内機 | 2方向天井カセット形 | S-G71LS1 |  | パナソニック株式会社 | Panasonic_DL_60_S-G71LS1\Folder\Item |  |  |  |  | 7.1 | 2021 | カセット形 | GHP | 4-切欠き12 | R410A | 45 | 48 | 51 | 30 | 33 | 36 | 0.05 | 200 | 0.102 | 0.135 | 1 | 12 | 8 | 0.65 | 0.48 | - | 17 | 14 | https://hvac.panasonic.com/search/link.do?pid=S-G71LS1 | - | 39 | 1360 | 680 | 358 | 60 | - | 1
[6 empty] | 機器・器具 / パッケージエアコン | 空調機 | ガスヒートポンプエアコン | 室内機 | 2方向天井カセット形 | S-G90LS1 |  | パナソニック株式会社 | Panasonic_DL_60_S-G90LS1\Folder\Item |  |  |  |  | 9 | 2021 | カセット形 | GHP | 4-切欠き12 | R410A | 50 | 53 | 55 | 35 | 38 | 40 | 0.05 | 200 | 0.148 | 0.18 | 1 | 16 | 10 | 0.79 | 0.62 | - | 20 | 18 | https://hvac.panasonic.com/search/link.do?pid=S-G90LS1 | - | 39 | 1360 | 680 | 358 | 60 | - | 1
[6 empty] | 機器・器具 / パッケージエアコン | 空調機 | ガスヒートポンプエアコン | 室内機 | 2方向天井カセット形 | S-G112LS1 |  | パナソニック株式会社 | Panasonic_DL_60_S-G112LS1\Folder\Item |  |  |  |  | 11.2 | 2021 | カセット形 | GHP | 4-切欠き12 | R410A | 50 | 53 | 55 | 35 | 38 | 40 | 0.12 | 200 | 0.178 | 0.217 | 1 | 22 | 12.5 | 1 | 0.83 | - | 28 | 25 | https://hvac.panasonic.com/search/link.do?pid=S-G112LS1 | - | 56 | 1850 | 680 | 358 | 60 | - | 1
[6 empty] | 機器・器具 / パッケージエアコン | 空調機 | ガスヒートポンプエアコン | 室内機 | 2方向天井カセット形 | S-G140LS1 |  | パナソニック株式会社 | Panasonic_DL_60_S-G140LS1\Folder\Item |  |  |  |  | 14 | 2021 | カセット形 | GHP | 4-切欠き12 | R410A | 53 | 55 | 57 | 38 | 40 | 42 | 0.12 | 200 | 0.216 | 0.255 | 1 | 26 | 16 | 1.1 | 0.94 | - | 32 | 29 | https://hvac.panasonic.com/search/link.do?pid=S-G140LS1 | - | 56 | 1850 | 680 | 358 | 60 | - | 1
[6 empty] | 機器・器具 / パッケージエアコン | 空調機 | ガスヒートポンプエアコン | 室内機 | 2方向天井カセット形 | S-G160LS1 |  | パナソニック株式会社 | Panasonic_DL_60_S-G160LS1\Folder\Item |  |  |  |  | 16 | 2021 | カセット形 | GHP | 4-切欠き12 | R410A | 54 | 56 | 58 | 39 | 41 | 43 | 0.12 | 200 | 0.237 | 0.276 | 1 | 27 | 18 | 1.2 | 1 | - | 33 | 30 | https://hvac.panasonic.com/search/link.do?pid=S-G160LS1 | - | 56 | 1850 | 680 | 358 | 60 | - | 1
1方向天井カセットスリム形 【50/60Hz共通】
[19 empty] | 冷房能力[kW] | 製品リリース年 | 設置方法 | 符号 | 吊りボルト穴 | 冷媒 | 音響パワーレベル(dB)_弱 | 音響パワーレベル(dB)_強 | 音響パワーレベル(dB)_急 | 音圧レベル(dB)_弱 | 音圧レベル(dB)_強 | 音圧レベル(dB)_急 | 電動機出力_送風機[kW] | 電圧[V] | 消費電力_暖房[kW] | 消費電力_冷房[kW] | 相[φ] | 風量_弱[m³/min] | 暖房能力[kW] | 冷房運転電流[A] | 暖房運転電流[A] | 低温消費電力[kW] | 風量_急[m³/min] | 風量_強[m³/min] | URL | 機外静圧[Pa] | 製品質量[㎏] | 外形寸法 W[㎜] | 外形寸法 D[㎜] | 外形寸法 H[㎜] | 周波数[Hz] | 除湿量 | 極数 | 備考
[6 empty] | 機器・器具 / パッケージエアコン | 空調機 | ガスヒートポンプエアコン | 室内機 | 1方向天井カセットスリム形 | S-GP22DSA1 |  | パナソニック株式会社 | Panasonic_DL_S-GP22DSA1\Folder\Item |  |  |  |  | 2.2 | 2026 | カセット形 | GHP | 4-12×28長穴 | R32/R410A | 45 | 47 | 50 | 30 | 32 | 35 | 0.02 | 200 | 0.03 | 0.03 | 1 | 5 | 2.5 | 0.31 | 0.27 | - | 7.5 | 6 | https://hvac.panasonic.com/search/link.do?pid=S-GP22DSA1 | - | 17 | 484 | 725 | 297 | 50/60 | - | 8
[6 empty] | 機器・器具 / パッケージエアコン | 空調機 | ガスヒートポンプエアコン | 室内機 | 1方向天井カセットスリム形 電動弁外付けタイプ | S-GP22DSA1M |  | パナソニック株式会社 | Panasonic_DL_S-GP22DSA1M\Folder\Item |  |  |  |  | 2.2 | 2026 | カセット形 | GHP | 4-12×28長穴 | R32/R410A | 45 | 47 | 50 | 30 | 32 | 35 | 0.02 | 200 | 0.03 | 0.03 | 1 | 5 | 2.5 | 0.31 | 0.27 | - | 7.5 | 6 | https://hvac.panasonic.com/search/link.do?pid=S-GP22DSA1M | - | 17 | 484 | 725 | 297 | 50/60 | - | 8
[6 empty] | 機器・器具 / パッケージエアコン | 空調機 | ガスヒートポンプエアコン | 室内機 | 1方向天井カセットスリム形 | S-GP28DSA1 |  | パナソニック株式会社 | Panasonic_DL_S-GP28DSA1\Folder\Item |  |  |  |  | 2.8 | 2026 | カセット形 | GHP | 4-12×28長穴 | R32/R410A | 45 | 47 | 50 | 30 | 32 | 35 | 0.02 | 200 | 0.03 | 0.03 | 1 | 5 | 3.2 | 0.31 | 0.27 | - | 7.5 | 6 | https://hvac.panasonic.com/search/link.do?pid=S-GP28DSA1 | - | 17 | 484 | 725 | 297 | 50/60 | - | 8
[6 empty] | 機器・器具 / パッケージエアコン | 空調機 | ガスヒートポンプエアコン | 室内機 | 1方向天井カセットスリム形 電動弁外付けタイプ | S-GP28DSA1M |  | パナソニック株式会社 | Panasonic_DL_S-GP28DSA1M\Folder\Item |  |  |  |  | 2.8 | 2026 | カセット形 | GHP | 4-12×28長穴 | R32/R410A | 45 | 47 | 50 | 30 | 32 | 35 | 0.02 | 200 | 0.03 | 0.03 | 1 | 5 | 3.2 | 0.31 | 0.27 | - | 7.5 | 6 | https://hvac.panasonic.com/search/link.do?pid=S-GP28DSA1M | - | 17 | 484 | 725 | 297 | 50/60 | - | 8
[6 empty] | 機器・器具 / パッケージエアコン | 空調機 | ガスヒートポンプエアコン | 室内機 | 1方向天井カセットスリム形 | S-G22DSU1 |  | パナソニック株式会社 | Panasonic_DL_S-G22DSU1\Folder\Item |  |  |  |  | 2.2 | 2023 | カセット形 | GHP | 4-12×28長穴 | R410A | 44 | 46 | 49 | 29 | 31 | 34 | 0.02 | 200 | 0.025 | 0.025 | 1 | 5 | 2.5 | 0.26 | 0.22 | - | 7.5 | 6 | https://hvac.panasonic.com/search/link.do?pid=S-G22DSU1 | - | 20 | 546 | 875 | 317 | 50/60 | - | 1
[6 empty] | 機器・器具 / パッケージエアコン | 空調機 | ガスヒートポンプエアコン | 室内機 | 1方向天井カセットスリム形 電動弁外付けタイプ | S-G22DSU1M |  | パナソニック株式会社 | Panasonic_DL_S-G22DSU1M\Folder\Item |  |  |  |  | 2.2 | 2023 | カセット形 | GHP | 4-12×28長穴 | R410A | 44 | 46 | 49 | 29 | 31 | 34 | 0.02 | 200 | 0.025 | 0.025 | 1 | 5 | 2.5 | 0.26 | 0.22 | - | 7.5 | 6 | https://hvac.panasonic.com/search/link.do?pid=S-G22DSU1M | - | 20 | 546 | 875 | 317 | 50/60 | - | 1
[6 empty] | 機器・器具 / パッケージエアコン | 空調機 | ガスヒートポンプエアコン | 室内機 | 1方向天井カセットスリム形 | S-G28DSU1 |  | パナソニック株式会社 | Panasonic_DL_S-G28DSU1\Folder\Item |  |  |  |  | 2.8 | 2023 | カセット形 | GHP | 4-12×28長穴 | R410A | 44 | 46 | 49 | 29 | 31 | 34 | 0.02 | 200 | 0.025 | 0.025 | 1 | 5 | 3.2 | 0.26 | 0.22 | - | 7.5 | 6 | https://hvac.panasonic.com/search/link.do?pid=S-G28DSU1 | - | 20 | 546 | 875 | 317 | 50/60 | - | 1
[6 empty] | 機器・器具 / パッケージエアコン | 空調機 | ガスヒートポンプエアコン | 室内機 | 1方向天井カセットスリム形 電動弁外付けタイプ | S-G28DSU1M |  | パナソニック株式会社 | Panasonic_DL_S-G28DSU1M\Folder\Item |  |  |  |  | 2.8 | 2023 | カセット形 | GHP | 4-12×28長穴 | R410A | 44 | 46 | 49 | 29 | 31 | 34 | 0.02 | 200 | 0.025 | 0.025 | 1 | 5 | 3.2 | 0.26 | 0.22 | - | 7.5 | 6 | https://hvac.panasonic.com/search/link.do?pid=S-G28DSU1M | - | 20 | 546 | 875 | 317 | 50/60 | - | 1
[6 empty] | 機器・器具 / パッケージエアコン | 空調機 | ガスヒートポンプエアコン | 室内機 | 1方向天井カセットスリム形 | S-G22DST2 |  | パナソニック株式会社 | Panasonic_DL_S-G22DST2\Folder\Item |  |  |  |  | 2.2 | 2020 | カセット形 | GHP | 4-12×28長穴 | R410A | 44 | 46 | 49 | 29 | 31 | 34 | 0.02 | 200 | 0.025 | 0.025 | 1 | 5 | 2.5 | 0.26 | 0.22 | - | 7.5 | 6 | https://hvac.panasonic.com/search/link.do?pid=S-G22DST2 | - | 20 | 546 | 875 | 317 | 50/60 | - | 1
[6 empty] | 機器・器具 / パッケージエアコン | 空調機 | ガスヒートポンプエアコン | 室内機 | 1方向天井カセットスリム形 電動弁外付けタイプ | S-G22DST2M |  | パナソニック株式会社 | Panasonic_DL_S-G22DST2M\Folder\Item |  |  |  |  | 2.2 | 2020 | カセット形 | GHP | 4-12×28長穴 | R410A | 44 | 46 | 49 | 29 | 31 | 34 | 0.02 | 200 | 0.025 | 0.025 | 1 | 5 | 2.5 | 0.26 | 0.22 | - | 7.5 | 6 | https://hvac.panasonic.com/search/link.do?pid=S-G22DST2M | - | 20 | 546 | 875 | 317 | 50/60 | - | 1
[6 empty] | 機器・器具 / パッケージエアコン | 空調機 | ガスヒートポンプエアコン | 室内機 | 1方向天井カセットスリム形 | S-G28DST2 |  | パナソニック株式会社 | Panasonic_DL_S-G28DST2\Folder\Item |  |  |  |  | 2.8 | 2020 | カセット形 | GHP | 4-12×28長穴 | R410A | 44 | 46 | 49 | 29 | 31 | 34 | 0.02 | 200 | 0.025 | 0.025 | 1 | 5 | 3.2 | 0.26 | 0.22 | - | 7.5 | 6 | https://hvac.panasonic.com/search/link.do?pid=S-G28DST2 | - | 20 | 546 | 875 | 317 | 50/60 | - | 1
[6 empty] | 機器・器具 / パッケージエアコン | 空調機 | ガスヒートポンプエアコン | 室内機 | 1方向天井カセットスリム形 電動弁外付けタイプ | S-G28DST2M |  | パナソニック株式会社 | Panasonic_DL_S-G28DST2M\Folder\Item |  |  |  |  | 2.8 | 2020 | カセット形 | GHP | 4-12×28長穴 | R410A | 44 | 46 | 49 | 29 | 31 | 34 | 0.02 | 200 | 0.025 | 0.025 | 1 | 5 | 3.2 | 0.26 | 0.22 | - | 7.5 | 6 | https://hvac.panasonic.com/search/link.do?pid=S-G28DST2M | - | 20 | 546 | 875 | 317 | 50/60 | - | 1
1方向天井カセット形 【50/60Hz共通】
[19 empty] | 冷房能力[kW] | 製品リリース年 | 設置方法 | 符号 | 吊りボルト穴 | 冷媒 | 音響パワーレベル(dB)_弱 | 音響パワーレベル(dB)_強 | 音響パワーレベル(dB)_急 | 音圧レベル(dB)_弱 | 音圧レベル(dB)_強 | 音圧レベル(dB)_急 | 電動機出力_送風機[kW] | 電圧[V] | 消費電力_暖房[kW] | 消費電力_冷房[kW] | 相[φ] | 風量_弱[m³/min] | 暖房能力[kW] | 冷房運転電流[A] | 暖房運転電流[A] | 低温消費電力[kW] | 風量_急[m³/min] | 風量_強[m³/min] | URL | 機外静圧[Pa] | 製品質量[㎏] | 外形寸法 W[㎜] | 外形寸法 D[㎜] | 外形寸法 H[㎜] | 周波数[Hz] | 除湿量 | 極数 | 備考
[6 empty] | 機器・器具 / パッケージエアコン | 空調機 | ガスヒートポンプエアコン | 室内機 | 1方向天井カセット形 | S-G22DMS1 |  | パナソニック株式会社 | Panasonic_DL_S-G22DMS1\Folder\Item |  |  |  |  | 2.2 | 2021 | カセット形 | GHP | 4-12×30長穴 | R410A | 44 | 46 | 48 | 29 | 31 | 33 | 0.02 | 200 | 0.03 | 0.037 | 1 | 6 | 2.5 | 0.35 | 0.3 | - | 8 | 7 | https://hvac.panasonic.com/search/link.do?pid=S-G22DMS1 | - | 19.5 | 760 | 620 | 330 | 50/60 | - | 1
[6 empty] | 機器・器具 / パッケージエアコン | 空調機 | ガスヒートポンプエアコン | 室内機 | 1方向天井カセット形 電動弁外付けタイプ | S-G22DMS1M |  | パナソニック株式会社 | Panasonic_DL_S-G22DMS1M\Folder\Item |  |  |  |  | 2.2 | 2021 | カセット形 | GHP | 4-12×30長穴 | R410A | 44 | 46 | 48 | 29 | 31 | 33 | 0.02 | 200 | 0.03 | 0.037 | 1 | 6 | 2.5 | 0.35 | 0.3 | - | 8 | 7 | https://hvac.panasonic.com/search/link.do?pid=S-G22DMS1M | - | 19.5 | 760 | 620 | 330 | 50/60 | - | 1
[6 empty] | 機器・器具 / パッケージエアコン | 空調機 | ガスヒートポンプエアコン | 室内機 | 1方向天井カセット形 | S-G28DMS1 |  | パナソニック株式会社 | Panasonic_DL_S-G28DMS1\Folder\Item |  |  |  |  | 2.8 | 2021 | カセット形 | GHP | 4-12×30長穴 | R410A | 44 | 46 | 48 | 29 | 31 | 33 | 0.02 | 200 | 0.03 | 0.037 | 1 | 6 | 3.2 | 0.35 | 0.3 | - | 8 | 7 | https://hvac.panasonic.com/search/link.do?pid=S-G28DMS1 | - | 19.5 | 760 | 620 | 330 | 50/60 | - | 1
[6 empty] | 機器・器具 / パッケージエアコン | 空調機 | ガスヒートポンプエアコン | 室内機 | 1方向天井カセット形 電動弁外付けタイプ | S-G28DMS1M |  | パナソニック株式会社 | Panasonic_DL_S-G28DMS1M\Folder\Item |  |  |  |  | 2.8 | 2021 | カセット形 | GHP | 4-12×30長穴 | R410A | 44 | 46 | 48 | 29 | 31 | 33 | 0.02 | 200 | 0.03 | 0.037 | 1 | 6 | 3.2 | 0.35 | 0.3 | - | 8 | 7 | https://hvac.panasonic.com/search/link.do?pid=S-G28DMS1M | - | 19.5 | 760 | 620 | 330 | 50/60 | - | 1
[6 empty] | 機器・器具 / パッケージエアコン | 空調機 | ガスヒートポンプエアコン | 室内機 | 1方向天井カセット形 | S-G36DMS1 |  | パナソニック株式会社 | Panasonic_DL_S-G36DMS1\Folder\Item |  |  |  |  | 3.6 | 2021 | カセット形 | GHP | 4-12×30長穴 | R410A | 46 | 48 | 51 | 31 | 33 | 36 | 0.02 | 200 | 0.038 | 0.044 | 1 | 7 | 4 | 0.41 | 0.37 | - | 9 | 8 | https://hvac.panasonic.com/search/link.do?pid=S-G36DMS1 | - | 19.5 | 760 | 620 | 330 | 50/60 | - | 1
[6 empty] | 機器・器具 / パッケージエアコン | 空調機 | ガスヒートポンプエアコン | 室内機 | 1方向天井カセット形 電動弁外付けタイプ | S-G36DMS1M |  | パナソニック株式会社 | Panasonic_DL_S-G36DMS1M\Folder\Item |  |  |  |  | 3.6 | 2021 | カセット形 | GHP | 4-12×30長穴 | R410A | 46 | 48 | 51 | 31 | 33 | 36 | 0.02 | 200 | 0.038 | 0.044 | 1 | 7 | 4 | 0.41 | 0.37 | - | 9 | 8 | https://hvac.panasonic.com/search/link.do?pid=S-G36DMS1M | - | 19.5 | 760 | 620 | 330 | 50/60 | - | 1
[6 empty] | 機器・器具 / パッケージエアコン | 空調機 | ガスヒートポンプエアコン | 室内機 | 1方向天井カセット形 ナノイーX搭載 | S-G22DMU1 |  | パナソニック株式会社 | Panasonic_DL_S-G22DMU1\Folder\Item |  |  |  |  | 2.2 | 2024 | カセット形 | GHP | 4-12×30長穴 | R410A | 44 | 46 | 48 | 29 | 31 | 33 | 0.03 | 200 | 0.03 | 0.037 | 1 | 6 | 2.5 | 0.45 | 0.4 | 0.03 | 8 | 7 | https://hvac.panasonic.com/search/link.do?pid=S-G22DMU1 | - | 20.5 | 760 | 620 | 330 | 50/60 | - | 1
[6 empty] | 機器・器具 / パッケージエアコン | 空調機 | ガスヒートポンプエアコン | 室内機 | 1方向天井カセット形 ナノイーX搭載 | S-G22DMU1M |  | パナソニック株式会社 | Panasonic_DL_S-G22DMU1M\Folder\Item |  |  |  |  | 2.2 | 2024 | カセット形 | GHP | 4-12×30長穴 | R410A | 44 | 46 | 48 | 29 | 31 | 33 | 0.03 | 200 | 0.03 | 0.037 | 1 | 6 | 2.5 | 0.45 | 0.4 | 0.03 | 8 | 7 | https://hvac.panasonic.com/search/link.do?pid=S-G22DMU1M | - | 20.5 | 760 | 620 | 330 | 50/60 | - | 1
[6 empty] | 機器・器具 / パッケージエアコン | 空調機 | ガスヒートポンプエアコン | 室内機 | 1方向天井カセット形 ナノイーX搭載 | S-G28DMU1 |  | パナソニック株式会社 | Panasonic_DL_S-G28DMU1\Folder\Item |  |  |  |  | 2.8 | 2024 | カセット形 | GHP | 4-12×30長穴 | R410A | 44 | 46 | 48 | 29 | 31 | 33 | 0.03 | 200 | 0.03 | 0.037 | 1 | 6 | 3.2 | 0.45 | 0.4 | 0.03 | 8 | 7 | https://hvac.panasonic.com/search/link.do?pid=S-G28DMU1 | - | 20.5 | 760 | 620 | 330 | 50/60 | - | 1
[6 empty] | 機器・器具 / パッケージエアコン | 空調機 | ガスヒートポンプエアコン | 室内機 | 1方向天井カセット形 ナノイーX搭載 | S-G28DMU1M |  | パナソニック株式会社 | Panasonic_DL_S-G28DMU1M\Folder\Item |  |  |  |  | 2.8 | 2024 | カセット形 | GHP | 4-12×30長穴 | R410A | 44 | 46 | 48 | 29 | 31 | 33 | 0.03 | 200 | 0.03 | 0.037 | 1 | 6 | 3.2 | 0.45 | 0.4 | 0.03 | 8 | 7 | https://hvac.panasonic.com/search/link.do?pid=S-G28DMU1M | - | 20.5 | 760 | 620 | 330 | 50/60 | - | 1
[6 empty] | 機器・器具 / パッケージエアコン | 空調機 | ガスヒートポンプエアコン | 室内機 | 1方向天井カセット形 ナノイーX搭載 | S-G36DMU1 |  | パナソニック株式会社 | Panasonic_DL_S-G36DMU1\Folder\Item |  |  |  |  | 3.6 | 2024 | カセット形 | GHP | 4-12×30長穴 | R410A | 46 | 48 | 51 | 31 | 33 | 37 | 0.03 | 200 | 0.038 | 0.044 | 1 | 7 | 4 | 0.51 | 0.47 | 0.038 | 9 | 8 | https://hvac.panasonic.com/search/link.do?pid=S-G36DMU1 | - | 20.5 | 760 | 620 | 330 | 50/60 | - | 1
[6 empty] | 機器・器具 / パッケージエアコン | 空調機 | ガスヒートポンプエアコン | 室内機 | 1方向天井カセット形 ナノイーX搭載 | S-G36DMU1M |  | パナソニック株式会社 | Panasonic_DL_S-G36DMU1M\Folder\Item |  |  |  |  | 3.6 | 2024 | カセット形 | GHP | 4-12×30長穴 | R410A | 46 | 48 | 51 | 31 | 33 | 37 | 0.03 | 200 | 0.038 | 0.044 | 1 | 7 | 4 | 0.51 | 0.47 | 0.038 | 9 | 8 | https://hvac.panasonic.com/search/link.do?pid=S-G36DMU1M | - | 20.5 | 760 | 620 | 330 | 50/60 | - | 1
高天井用1方向カセット形 【50/60Hz共通】
[19 empty] | 冷房能力[kW] | 製品リリース年 | 設置方法 | 符号 | 吊りボルト穴 | 冷媒 | 音響パワーレベル(dB)_弱 | 音響パワーレベル(dB)_強 | 音響パワーレベル(dB)_急 | 音圧レベル(dB)_弱 | 音圧レベル(dB)_強 | 音圧レベル(dB)_急 | 電動機出力_送風機[kW] | 電圧[V] | 消費電力_暖房[kW] | 消費電力_冷房[kW] | 相[φ] | 風量_弱[m³/min] | 暖房能力[kW] | 冷房運転電流[A] | 暖房運転電流[A] | 低温消費電力[kW] | 風量_急[m³/min] | 風量_強[m³/min] | URL | 機外静圧[Pa] | 製品質量[㎏] | 外形寸法 W[㎜] | 外形寸法 D[㎜] | 外形寸法 H[㎜] | 周波数[Hz] | 除湿量 | 極数 | 備考
[6 empty] | 機器・器具 / パッケージエアコン | 空調機 | ガスヒートポンプエアコン | 室内機 | 高天井用1方向カセット形 | S-G28DS1 |  | パナソニック株式会社 | Panasonic_DL_S-G28DS1\Folder\Item |  |  |  |  | 2.8 | 2021 | カセット形 | GHP | 4-12×30長穴 | R410A | 48 | 49 | 51 | 33 | 34 | 36 | 0.03 | 200 | 0.037 | 0.048 | 1 | 9 | 3.2 | 0.42 | 0.38 | - | 12 | 10 | https://hvac.panasonic.com/search/link.do?pid=S-G28DS1 | - | 26.5 | 1230 | 800 | 220 | 50/60 | - | 1
[6 empty] | 機器・器具 / パッケージエアコン | 空調機 | ガスヒートポンプエアコン | 室内機 | 高天井用1方向カセット形 | S-G36DS1 |  | パナソニック株式会社 | Panasonic_DL_S-G36DS1\Folder\Item |  |  |  |  | 3.6 | 2021 | カセット形 | GHP | 4-12×30長穴 | R410A | 48 | 49 | 51 | 33 | 34 | 36 | 0.03 | 200 | 0.037 | 0.048 | 1 | 9 | 4 | 0.42 | 0.38 | - | 12 | 10 | https://hvac.panasonic.com/search/link.do?pid=S-G36DS1 | - | 26.5 | 1230 | 800 | 220 | 50/60 | - | 1
[6 empty] | 機器・器具 / パッケージエアコン | 空調機 | ガスヒートポンプエアコン | 室内機 | 高天井用1方向カセット形 | S-G45DS1 |  | パナソニック株式会社 | Panasonic_DL_S-G45DS1\Folder\Item |  |  |  |  | 4.5 | 2021 | カセット形 | GHP | 4-12×30長穴 | R410A | 49 | 50 | 51 | 34 | 35 | 36 | 0.03 | 200 | 0.037 | 0.048 | 1 | 10 | 5 | 0.42 | 0.38 | - | 12 | 11 | https://hvac.panasonic.com/search/link.do?pid=S-G45DS1 | - | 26.5 | 1230 | 800 | 220 | 50/60 | - | 1
[6 empty] | 機器・器具 / パッケージエアコン | 空調機 | ガスヒートポンプエアコン | 室内機 | 高天井用1方向カセット形 | S-G56DS1 |  | パナソニック株式会社 | Panasonic_DL_S-G56DS1\Folder\Item |  |  |  |  | 5.6 | 2021 | カセット形 | GHP | 4-12×30長穴 | R410A | 49 | 51 | 53 | 34 | 36 | 38 | 0.03 | 200 | 0.044 | 0.055 | 1 | 10 | 6.3 | 0.48 | 0.44 | - | 13 | 11.5 | https://hvac.panasonic.com/search/link.do?pid=S-G56DS1 | - | 26.5 | 1230 | 800 | 220 | 50/60 | - | 1
[6 empty] | 機器・器具 / パッケージエアコン | 空調機 | ガスヒートポンプエアコン | 室内機 | 高天井用1方向カセット形 | S-G71DS1 |  | パナソニック株式会社 | Panasonic_DL_S-G71DS1\Folder\Item |  |  |  |  | 7.1 | 2021 | カセット形 | GHP | 4-12×30長穴 | R410A | 51 | 55 | 60 | 36 | 40 | 45 | 0.03 | 200 | 0.071 | 0.082 | 1 | 13 | 8 | 0.74 | 0.7 | - | 18 | 15 | https://hvac.panasonic.com/search/link.do?pid=S-G71DS1 | - | 27.5 | 1230 | 800 | 220 | 50/60 | - | 1
[6 empty] | 機器・器具 / パッケージエアコン | 空調機 | ガスヒートポンプエアコン | 室内機 | 高天井用1方向カセット形 | S-G80DS1 |  | パナソニック株式会社 | Panasonic_DL_S-G80DS1\Folder\Item |  |  |  |  | 8 | 2021 | カセット形 | GHP | 4-12×30長穴 | R410A | 51 | 55 | 60 | 36 | 40 | 45 | 0.03 | 200 | 0.071 | 0.082 | 1 | 13 | 9 | 0.74 | 0.7 | - | 18 | 15 | https://hvac.panasonic.com/search/link.do?pid=S-G80DS1 | - | 27.5 | 1230 | 800 | 220 | 50/60 | - | 1
天井ビルトインカセット形 【50/60Hz共通】
[19 empty] | 冷房能力[kW] | 製品リリース年 | 設置方法 | 符号 | 吊りボルト穴 | 冷媒 | 音響パワーレベル(dB)_弱 | 音響パワーレベル(dB)_強 | 音響パワーレベル(dB)_急 | 音圧レベル(dB)_弱 | 音圧レベル(dB)_強 | 音圧レベル(dB)_急 | 電動機出力_送風機[kW] | 電圧[V] | 消費電力_暖房[kW] | 消費電力_冷房[kW] | 相[φ] | 風量_弱[m³/min] | 暖房能力[kW] | 冷房運転電流[A] | 暖房運転電流[A] | 低温消費電力[kW] | 風量_急[m³/min] | 風量_強[m³/min] | URL | 機外静圧[Pa] | 製品質量[㎏] | 外形寸法 W[㎜] | 外形寸法 D[㎜] | 外形寸法 H[㎜] | 周波数[Hz] | 除湿量 | 極数 | 備考
[6 empty] | 機器・器具 / パッケージエアコン | 空調機 | ガスヒートポンプエアコン | 室内機 | 天井ビルトインカセット形 | S-G22FS2 |  | パナソニック株式会社 | Panasonic_DL_S-G22FS2\Folder\Item |  |  |  |  | 2.2 | 2021 | カセット形 | GHP | 4-12×30長穴 | R410A | 57 | 61 | 64 | 34 | 38 | 41 | 0.12 | 200 | 0.06 | 0.06 | 1 | 9 | 2.5 | 0.52 | 0.52 | - | 13 | 12 | https://hvac.panasonic.com/search/link.do?pid=S-G22FS2 | 34 | 32.5 | 800 | 800 | 408 | 50/60 | - | 1
[6 empty] | 機器・器具 / パッケージエアコン | 空調機 | ガスヒートポンプエアコン | 室内機 | 天井ビルトインカセット形 | S-G28FS2 |  | パナソニック株式会社 | Panasonic_DL_S-G28FS2\Folder\Item |  |  |  |  | 2.8 | 2021 | カセット形 | GHP | 4-12×30長穴 | R410A | 57 | 61 | 64 | 34 | 38 | 41 | 0.12 | 200 | 0.06 | 0.06 | 1 | 9 | 3.2 | 0.52 | 0.52 | - | 13 | 12 | https://hvac.panasonic.com/search/link.do?pid=S-G28FS2 | 34 | 32.5 | 800 | 800 | 408 | 50/60 | - | 1
[6 empty] | 機器・器具 / パッケージエアコン | 空調機 | ガスヒートポンプエアコン | 室内機 | 天井ビルトインカセット形 | S-G36FS2 |  | パナソニック株式会社 | Panasonic_DL_S-G36FS2\Folder\Item |  |  |  |  | 3.6 | 2021 | カセット形 | GHP | 4-12×30長穴 | R410A | 57 | 61 | 64 | 34 | 38 | 41 | 0.12 | 200 | 0.06 | 0.06 | 1 | 9 | 4.2 | 0.52 | 0.52 | - | 13 | 12 | https://hvac.panasonic.com/search/link.do?pid=S-G36FS2 | 34 | 32.5 | 800 | 800 | 408 | 50/60 | - | 1
[6 empty] | 機器・器具 / パッケージエアコン | 空調機 | ガスヒートポンプエアコン | 室内機 | 天井ビルトインカセット形 | S-G45FS2 |  | パナソニック株式会社 | Panasonic_DL_S-G45FS2\Folder\Item |  |  |  |  | 4.5 | 2021 | カセット形 | GHP | 4-12×30長穴 | R410A | 57 | 61 | 64 | 34 | 38 | 41 | 0.12 | 200 | 0.06 | 0.06 | 1 | 9 | 5 | 0.52 | 0.52 | - | 13 | 12 | https://hvac.panasonic.com/search/link.do?pid=S-G45FS2 | 34 | 32.5 | 800 | 800 | 408 | 50/60 | - | 1
[6 empty] | 機器・器具 / パッケージエアコン | 空調機 | ガスヒートポンプエアコン | 室内機 | 天井ビルトインカセット形 | S-G56FS2 |  | パナソニック株式会社 | Panasonic_DL_S-G56FS2\Folder\Item |  |  |  |  | 5.6 | 2021 | カセット形 | GHP | 4-12×30長穴 | R410A | 57 | 61 | 65 | 34 | 38 | 42 | 0.12 | 200 | 0.065 | 0.065 | 1 | 10 | 6.3 | 0.6 | 0.6 | - | 14 | 13 | https://hvac.panasonic.com/search/link.do?pid=S-G56FS2 | 34 | 32.5 | 800 | 800 | 408 | 50/60 | - | 1
[6 empty] | 機器・器具 / パッケージエアコン | 空調機 | ガスヒートポンプエアコン | 室内機 | 天井ビルトインカセット形 | S-G71FS2 |  | パナソニック株式会社 | Panasonic_DL_S-G71FS2\Folder\Item |  |  |  |  | 7.1 | 2021 | カセット形 | GHP | 4-12×30長穴 | R410A | 58 | 62 | 65 | 35 | 39 | 42 | 0.13 | 200 | 0.085 | 0.085 | 1 | 15 | 8 | 0.73 | 0.73 | - | 21 | 19 | https://hvac.panasonic.com/search/link.do?pid=S-G71FS2 | 39 | 40 | 1000 | 800 | 408 | 50/60 | - | 1
[6 empty] | 機器・器具 / パッケージエアコン | 空調機 | ガスヒートポンプエアコン | 室内機 | 天井ビルトインカセット形 | S-G90FS2 |  | パナソニック株式会社 | Panasonic_DL_S-G90FS2\Folder\Item |  |  |  |  | 9 | 2021 | カセット形 | GHP | 4-12×30長穴 | R410A | 58 | 62 | 66 | 35 | 39 | 43 | 0.13 | 200 | 0.1 | 0.1 | 1 | 15 | 10 | 0.81 | 0.81 | - | 23 | 19 | https://hvac.panasonic.com/search/link.do?pid=S-G90FS2 | 39 | 40 | 1000 | 800 | 408 | 50/60 | - | 1
[6 empty] | 機器・器具 / パッケージエアコン | 空調機 | ガスヒートポンプエアコン | 室内機 | 天井ビルトインカセット形 | S-G112FS2 |  | パナソニック株式会社 | Panasonic_DL_S-G112FS2\Folder\Item |  |  |  |  | 11.2 | 2021 | カセット形 | GHP | 4-12×30長穴 | R410A | 59 | 63 | 67 | 36 | 40 | 44 | 0.24 | 200 | 0.135 | 0.135 | 1 | 21 | 12.5 | 1.1 | 1.1 | - | 32 | 26 | https://hvac.panasonic.com/search/link.do?pid=S-G112FS2 | 39 | 53 | 1400 | 800 | 408 | 50/60 | - | 1
[6 empty] | 機器・器具 / パッケージエアコン | 空調機 | ガスヒートポンプエアコン | 室内機 | 天井ビルトインカセット形 | S-G140FS2 |  | パナソニック株式会社 | Panasonic_DL_S-G140FS2\Folder\Item |  |  |  |  | 14 | 2021 | カセット形 | GHP | 4-12×30長穴 | R410A | 61 | 66 | 69 | 38 | 43 | 46 | 0.24 | 200 | 0.17 | 0.17 | 1 | 23 | 16 | 1.3 | 1.3 | - | 34 | 29 | https://hvac.panasonic.com/search/link.do?pid=S-G140FS2 | 39 | 53 | 1400 | 800 | 408 | 50/60 | - | 1
[6 empty] | 機器・器具 / パッケージエアコン | 空調機 | ガスヒートポンプエアコン | 室内機 | 天井ビルトインカセット形 | S-G160FS2 |  | パナソニック株式会社 | Panasonic_DL_S-G160FS2\Folder\Item |  |  |  |  | 16 | 2021 | カセット形 | GHP | 4-12×30長穴 | R410A | 62 | 67 | 70 | 39 | 44 | 47 | 0.24 | 200 | 0.18 | 0.18 | 1 | 25 | 18 | 1.4 | 1.4 | - | 36 | 32 | https://hvac.panasonic.com/search/link.do?pid=S-G160FS2 | 39 | 53 | 1400 | 800 | 408 | 50/60 | - | 1
[6 empty] | 機器・器具 / パッケージエアコン | 空調機 | ガスヒートポンプエアコン | 室内機 | 天井ビルトインカセット形 | S-G22FU1 |  | パナソニック株式会社 | Panasonic_DL_S-G22FU1\Folder\Item |  |  |  |  | 2.2 | 2021 | カセット形 | GHP | 4-12×30長穴 | R410A | 57 | 61 | 64 | 34 | 38 | 41 | 0.12 | 200 | 0.06 | 0.06 | 1 | 9 | 2.5 | 0.52 | 0.52 | - | 13 | 12 | https://hvac.panasonic.com/search/link.do?pid=S-G22FU1 | 34 | 32.5 | 800 | 800 | 408 | 50/60 | - | 1
[6 empty] | 機器・器具 / パッケージエアコン | 空調機 | ガスヒートポンプエアコン | 室内機 | 天井ビルトインカセット形 | S-G28FU1 |  | パナソニック株式会社 | Panasonic_DL_S-G28FU1\Folder\Item |  |  |  |  | 2.8 | 2021 | カセット形 | GHP | 4-12×30長穴 | R410A | 57 | 61 | 64 | 34 | 38 | 41 | 0.12 | 200 | 0.06 | 0.06 | 1 | 9 | 3.2 | 0.52 | 0.52 | - | 13 | 12 | https://hvac.panasonic.com/search/link.do?pid=S-G28FU1 | 34 | 32.5 | 800 | 800 | 408 | 50/60 | - | 1
[6 empty] | 機器・器具 / パッケージエアコン | 空調機 | ガスヒートポンプエアコン | 室内機 | 天井ビルトインカセット形 | S-G36FU1 |  | パナソニック株式会社 | Panasonic_DL_S-G36FU1\Folder\Item |  |  |  |  | 3.6 | 2021 | カセット形 | GHP | 4-12×30長穴 | R410A | 57 | 61 | 64 | 34 | 38 | 41 | 0.12 | 200 | 0.06 | 0.06 | 1 | 9 | 4.2 | 0.52 | 0.52 | - | 13 | 12 | https://hvac.panasonic.com/search/link.do?pid=S-G36FU1 | 34 | 32.5 | 800 | 800 | 408 | 50/60 | - | 1
[6 empty] | 機器・器具 / パッケージエアコン | 空調機 | ガスヒートポンプエアコン | 室内機 | 天井ビルトインカセット形 | S-G45FU1 |  | パナソニック株式会社 | Panasonic_DL_S-G45FU1\Folder\Item |  |  |  |  | 4.5 | 2021 | カセット形 | GHP | 4-12×30長穴 | R410A | 57 | 61 | 64 | 34 | 38 | 41 | 0.12 | 200 | 0.06 | 0.06 | 1 | 9 | 5 | 0.52 | 0.52 | - | 13 | 12 | https://hvac.panasonic.com/search/link.do?pid=S-G45FU1 | 34 | 32.5 | 800 | 800 | 408 | 50/60 | - | 1
[6 empty] | 機器・器具 / パッケージエアコン | 空調機 | ガスヒートポンプエアコン | 室内機 | 天井ビルトインカセット形 | S-G56FU1 |  | パナソニック株式会社 | Panasonic_DL_S-G56FU1\Folder\Item |  |  |  |  | 5.6 | 2021 | カセット形 | GHP | 4-12×30長穴 | R410A | 57 | 61 | 65 | 34 | 38 | 42 | 0.12 | 200 | 0.065 | 0.065 | 1 | 10 | 6.3 | 0.6 | 0.6 | - | 14 | 13 | https://hvac.panasonic.com/search/link.do?pid=S-G56FU1 | 34 | 32.5 | 800 | 800 | 408 | 50/60 | - | 1
[6 empty] | 機器・器具 / パッケージエアコン | 空調機 | ガスヒートポンプエアコン | 室内機 | 天井ビルトインカセット形 | S-G71FU1 |  | パナソニック株式会社 | Panasonic_DL_S-G71FU1\Folder\Item |  |  |  |  | 7.1 | 2025 | カセット形 | GHP | 4-12×30長穴 | R410A | 58 | 62 | 65 | 35 | 39 | 42 | 0.124 | 200 | 0.085 | 0.085 | 1 | 15 | 8 | 0.73 | 0.73 | - | 21 | 19 | https://hvac.panasonic.com/search/link.do?pid=S-G71FU1 | 39 | 40 | 1180 | 800 | 408 | 50/60 | - | 1
[6 empty] | 機器・器具 / パッケージエアコン | 空調機 | ガスヒートポンプエアコン | 室内機 | 天井ビルトインカセット形 | S-G90FU1 |  | パナソニック株式会社 | Panasonic_DL_S-G90FU1\Folder\Item |  |  |  |  | 9 | 2025 | カセット形 | GHP | 4-12×30長穴 | R410A | 58 | 62 | 66 | 35 | 39 | 43 | 0.124 | 200 | 0.1 | 0.1 | 1 | 15 | 10 | 0.81 | 0.81 | - | 23 | 19 | https://hvac.panasonic.com/search/link.do?pid=S-G90FU1 | 39 | 40 | 1180 | 800 | 408 | 50/60 | - | 1
[6 empty] | 機器・器具 / パッケージエアコン | 空調機 | ガスヒートポンプエアコン | 室内機 | 天井ビルトインカセット形 | S-G112FU1 |  | パナソニック株式会社 | Panasonic_DL_S-G112FU1\Folder\Item |  |  |  |  | 11.2 | 2021 | カセット形 | GHP | 4-12×30長穴 | R410A | 59 | 63 | 67 | 36 | 40 | 44 | 0.24 | 200 | 0.135 | 0.135 | 1 | 21 | 12.5 | 1.1 | 1.1 | - | 32 | 26 | https://hvac.panasonic.com/search/link.do?pid=S-G112FU1 | 39 | 53 | 1400 | 800 | 408 | 50/60 | - | 1
[6 empty] | 機器・器具 / パッケージエアコン | 空調機 | ガスヒートポンプエアコン | 室内機 | 天井ビルトインカセット形 | S-G140FU1 |  | パナソニック株式会社 | Panasonic_DL_S-G140FU1\Folder\Item |  |  |  |  | 14 | 2021 | カセット形 | GHP | 4-12×30長穴 | R410A | 61 | 66 | 69 | 38 | 43 | 46 | 0.24 | 200 | 0.17 | 0.17 | 1 | 23 | 16 | 1.3 | 1.3 | - | 34 | 29 | https://hvac.panasonic.com/search/link.do?pid=S-G140FU1 | 39 | 53 | 1400 | 800 | 408 | 50/60 | - | 1
[6 empty] | 機器・器具 / パッケージエアコン | 空調機 | ガスヒートポンプエアコン | 室内機 | 天井ビルトインカセット形 | S-G160FU1 |  | パナソニック株式会社 | Panasonic_DL_S-G160FU1\Folder\Item |  |  |  |  | 16 | 2021 | カセット形 | GHP | 4-12×30長穴 | R410A | 62 | 67 | 70 | 39 | 44 | 47 | 0.24 | 200 | 0.18 | 0.18 | 1 | 25 | 18 | 1.4 | 1.4 | - | 36 | 32 | https://hvac.panasonic.com/search/link.do?pid=S-G160FU1 | 39 | 53 | 1400 | 800 | 408 | 50/60 | - | 1
ビルトインオールダクト形 【50/60Hz共通】
[19 empty] | 冷房能力[kW] | 製品リリース年 | 設置方法 | 符号 | 吊りボルト穴 | 冷媒 | 音響パワーレベル(dB)_弱 | 音響パワーレベル(dB)_強 | 音響パワーレベル(dB)_急 | 音圧レベル(dB)_弱 | 音圧レベル(dB)_強 | 音圧レベル(dB)_急 | 電動機出力_送風機[kW] | 電圧[V] | 消費電力_暖房[kW] | 消費電力_冷房[kW] | 相[φ] | 風量_弱[m³/min] | 暖房能力[kW] | 冷房運転電流[A] | 暖房運転電流[A] | 低温消費電力[kW] | 風量_急[m³/min] | 風量_強[m³/min] | URL | 機外静圧[Pa] | 製品質量[㎏] | 外形寸法 W[㎜] | 外形寸法 D[㎜] | 外形寸法 H[㎜] | 周波数[Hz] | 除湿量 | 極数 | 備考
[6 empty] | 機器・器具 / パッケージエアコン | 空調機 | ガスヒートポンプエアコン | 室内機 | ビルトインオールダクト形 | S-G28FES2 |  | パナソニック株式会社 | Panasonic_DL_S-G28FES2\Folder\Item |  |  |  |  | 2.8 | 2021 | 天井埋込形 | GHP | 4-12×30長穴 | R410A | 51 | 55 | 58 | 28 | 32 | 35 | 0.12 | 200 | 0.1 | 0.1 | 1 | 12 | 3.2 | 0.85 | 0.85 | - | 16 | 15 | https://hvac.panasonic.com/search/link.do?pid=S-G28FES2 | 70 | 29 | 800 | 700 | 290 | 50/60 | - | 1
[6 empty] | 機器・器具 / パッケージエアコン | 空調機 | ガスヒートポンプエアコン | 室内機 | ビルトインオールダクト形 | S-G36FES2 |  | パナソニック株式会社 | Panasonic_DL_S-G36FES2\Folder\Item |  |  |  |  | 3.6 | 2021 | 天井埋込形 | GHP | 4-12×30長穴 | R410A | 51 | 55 | 58 | 28 | 32 | 35 | 0.12 | 200 | 0.1 | 0.1 | 1 | 12 | 4.2 | 0.85 | 0.85 | - | 16 | 15 | https://hvac.panasonic.com/search/link.do?pid=S-G36FES2 | 70 | 29 | 800 | 700 | 290 | 50/60 | - | 1
[6 empty] | 機器・器具 / パッケージエアコン | 空調機 | ガスヒートポンプエアコン | 室内機 | ビルトインオールダクト形 | S-G45FES2 |  | パナソニック株式会社 | Panasonic_DL_S-G45FES2\Folder\Item |  |  |  |  | 4.5 | 2021 | 天井埋込形 | GHP | 4-12×30長穴 | R410A | 51 | 55 | 58 | 28 | 32 | 35 | 0.12 | 200 | 0.1 | 0.1 | 1 | 12 | 5 | 0.85 | 0.85 | - | 16 | 15 | https://hvac.panasonic.com/search/link.do?pid=S-G45FES2 | 70 | 29 | 800 | 700 | 290 | 50/60 | - | 1
[6 empty] | 機器・器具 / パッケージエアコン | 空調機 | ガスヒートポンプエアコン | 室内機 | ビルトインオールダクト形 | S-G56FES2 |  | パナソニック株式会社 | Panasonic_DL_S-G56FES2\Folder\Item |  |  |  |  | 5.6 | 2021 | 天井埋込形 | GHP | 4-12×30長穴 | R410A | 51 | 55 | 58 | 28 | 32 | 35 | 0.12 | 200 | 0.1 | 0.1 | 1 | 12 | 6.3 | 0.85 | 0.85 | - | 16 | 15 | https://hvac.panasonic.com/search/link.do?pid=S-G56FES2 | 70 | 29 | 800 | 700 | 290 | 50/60 | - | 1
[6 empty] | 機器・器具 / パッケージエアコン | 空調機 | ガスヒートポンプエアコン | 室内機 | ビルトインオールダクト形 | S-G71FES2 |  | パナソニック株式会社 | Panasonic_DL_S-G71FES2\Folder\Item |  |  |  |  | 7.1 | 2021 | 天井埋込形 | GHP | 4-12×30長穴 | R410A | 50 | 55 | 59 | 27 | 32 | 36 | 0.13 | 200 | 0.11 | 0.11 | 1 | 15 | 8 | 0.94 | 0.94 | - | 21 | 19 | https://hvac.panasonic.com/search/link.do?pid=S-G71FES2 | 70 | 34 | 1000 | 700 | 290 | 50/60 | - | 1
[6 empty] | 機器・器具 / パッケージエアコン | 空調機 | ガスヒートポンプエアコン | 室内機 | ビルトインオールダクト形 | S-G90FES2 |  | パナソニック株式会社 | Panasonic_DL_S-G90FES2\Folder\Item |  |  |  |  | 9 | 2021 | 天井埋込形 | GHP | 4-12×30長穴 | R410A | 52 | 58 | 61 | 29 | 35 | 38 | 0.13 | 200 | 0.16 | 0.16 | 1 | 20 | 10 | 1.3 | 1.3 | - | 26 | 24 | https://hvac.panasonic.com/search/link.do?pid=S-G90FES2 | 70 | 34 | 1000 | 700 | 290 | 50/60 | - | 1
[6 empty] | 機器・器具 / パッケージエアコン | 空調機 | ガスヒートポンプエアコン | 室内機 | ビルトインオールダクト形 | S-G112FES2 |  | パナソニック株式会社 | Panasonic_DL_S-G112FES2\Folder\Item |  |  |  |  | 11.2 | 2021 | 天井埋込形 | GHP | 4-12×30長穴 | R410A | 55 | 58 | 62 | 32 | 35 | 39 | 0.24 | 200 | 0.2 | 0.195 | 1 | 21 | 12.5 | 1.5 | 1.5 | - | 32 | 26 | https://hvac.panasonic.com/search/link.do?pid=S-G112FES2 | 100 | 46 | 1400 | 700 | 290 | 50/60 | - | 1
[6 empty] | 機器・器具 / パッケージエアコン | 空調機 | ガスヒートポンプエアコン | 室内機 | ビルトインオールダクト形 | S-G140FES2 |  | パナソニック株式会社 | Panasonic_DL_S-G140FES2\Folder\Item |  |  |  |  | 14 | 2021 | 天井埋込形 | GHP | 4-12×30長穴 | R410A | 55 | 59 | 63 | 32 | 36 | 40 | 0.24 | 200 | 0.21 | 0.215 | 1 | 23 | 16 | 1.7 | 1.6 | - | 34 | 29 | https://hvac.panasonic.com/search/link.do?pid=S-G140FES2 | 100 | 46 | 1400 | 700 | 290 | 50/60 | - | 1
[6 empty] | 機器・器具 / パッケージエアコン | 空調機 | ガスヒートポンプエアコン | 室内機 | ビルトインオールダクト形 | S-G160FES2 |  | パナソニック株式会社 | Panasonic_DL_S-G160FES2\Folder\Item |  |  |  |  | 16 | 2021 | 天井埋込形 | GHP | 4-12×30長穴 | R410A | 57 | 60 | 64 | 34 | 37 | 41 | 0.24 | 200 | 0.225 | 0.225 | 1 | 25 | 18 | 1.7 | 1.7 | - | 36 | 32 | https://hvac.panasonic.com/search/link.do?pid=S-G160FES2 | 100 | 46 | 1400 | 700 | 290 | 50/60 | - | 1
[6 empty] | 機器・器具 / パッケージエアコン | 空調機 | ガスヒートポンプエアコン | 室内機 | ビルトインオールダクト形 | S-G28FEU1 |  | パナソニック株式会社 | Panasonic_DL_S-G28FEU1\Folder\Item |  |  |  |  | 2.8 | 2025 | 天井埋込形 | GHP | 4-12×30長穴 | R410A | 51 | 55 | 58 | 28 | 32 | 35 | 0.167 | 200 | 0.1 | 0.1 | 1 | 12 | 3.2 | 0.85 | 0.85 | - | 16 | 15 | https://hvac.panasonic.com/search/link.do?pid=S-G28FEU1 | 70 | 29 | 800 | 700 | 290 | 50/60 | - | 1
[6 empty] | 機器・器具 / パッケージエアコン | 空調機 | ガスヒートポンプエアコン | 室内機 | ビルトインオールダクト形 | S-G36FEU1 |  | パナソニック株式会社 | Panasonic_DL_S-G36FEU1\Folder\Item |  |  |  |  | 3.6 | 2025 | 天井埋込形 | GHP | 4-12×30長穴 | R410A | 51 | 55 | 58 | 28 | 32 | 35 | 0.167 | 200 | 0.1 | 0.1 | 1 | 12 | 4.2 | 0.85 | 0.85 | - | 16 | 15 | https://hvac.panasonic.com/search/link.do?pid=S-G36FEU1 | 70 | 29 | 800 | 700 | 290 | 50/60 | - | 1
[6 empty] | 機器・器具 / パッケージエアコン | 空調機 | ガスヒートポンプエアコン | 室内機 | ビルトインオールダクト形 | S-G45FEU1 |  | パナソニック株式会社 | Panasonic_DL_S-G45FEU1\Folder\Item |  |  |  |  | 4.5 | 2025 | 天井埋込形 | GHP | 4-12×30長穴 | R410A | 51 | 55 | 58 | 28 | 32 | 35 | 0.167 | 200 | 0.1 | 0.1 | 1 | 12 | 5 | 0.85 | 0.85 | - | 16 | 15 | https://hvac.panasonic.com/search/link.do?pid=S-G45FEU1 | 70 | 29 | 800 | 700 | 290 | 50/60 | - | 1
[6 empty] | 機器・器具 / パッケージエアコン | 空調機 | ガスヒートポンプエアコン | 室内機 | ビルトインオールダクト形 | S-G56FEU1 |  | パナソニック株式会社 | Panasonic_DL_S-G56FEU1\Folder\Item |  |  |  |  | 5.6 | 2025 | 天井埋込形 | GHP | 4-12×30長穴 | R410A | 51 | 55 | 58 | 28 | 32 | 35 | 0.167 | 200 | 0.1 | 0.1 | 1 | 12 | 6.3 | 0.85 | 0.85 | - | 16 | 15 | https://hvac.panasonic.com/search/link.do?pid=S-G56FEU1 | 70 | 29 | 800 | 700 | 290 | 50/60 | - | 1
[6 empty] | 機器・器具 / パッケージエアコン | 空調機 | ガスヒートポンプエアコン | 室内機 | ビルトインオールダクト形 | S-G28FEU1L |  | パナソニック株式会社 | Panasonic_DL_S-G28FEU1L\Folder\Item |  |  |  |  | 2.8 | 2025 | 天井埋込形 | GHP | 4-12×30長穴 | R410A | 51 | 55 | 58 | 28 | 32 | 35 | 0.167 | 200 | 0.1 | 0.1 | 1 | 12 | 3.2 | 0.85 | 0.85 | - | 16 | 15 | https://hvac.panasonic.com/search/link.do?pid=S-G28FEU1L | 70 | 29 | 800 | 700 | 290 | 50/60 | - | 1
[6 empty] | 機器・器具 / パッケージエアコン | 空調機 | ガスヒートポンプエアコン | 室内機 | ビルトインオールダクト形 | S-G36FEU1L |  | パナソニック株式会社 | Panasonic_DL_S-G36FEU1L\Folder\Item |  |  |  |  | 3.6 | 2025 | 天井埋込形 | GHP | 4-12×30長穴 | R410A | 51 | 55 | 58 | 28 | 32 | 35 | 0.167 | 200 | 0.1 | 0.1 | 1 | 12 | 4.2 | 0.85 | 0.85 | - | 16 | 15 | https://hvac.panasonic.com/search/link.do?pid=S-G36FEU1L | 70 | 29 | 800 | 700 | 290 | 50/60 | - | 1
[6 empty] | 機器・器具 / パッケージエアコン | 空調機 | ガスヒートポンプエアコン | 室内機 | ビルトインオールダクト形 | S-G45FEU1L |  | パナソニック株式会社 | Panasonic_DL_S-G45FEU1L\Folder\Item |  |  |  |  | 4.5 | 2025 | 天井埋込形 | GHP | 4-12×30長穴 | R410A | 51 | 55 | 58 | 28 | 32 | 35 | 0.167 | 200 | 0.1 | 0.1 | 1 | 12 | 5 | 0.85 | 0.85 | - | 16 | 15 | https://hvac.panasonic.com/search/link.do?pid=S-G45FEU1L | 70 | 29 | 800 | 700 | 290 | 50/60 | - | 1
[6 empty] | 機器・器具 / パッケージエアコン | 空調機 | ガスヒートポンプエアコン | 室内機 | ビルトインオールダクト形 | S-G56FEU1L |  | パナソニック株式会社 | Panasonic_DL_S-G56FEU1L\Folder\Item |  |  |  |  | 5.6 | 2025 | 天井埋込形 | GHP | 4-12×30長穴 | R410A | 51 | 55 | 58 | 28 | 32 | 35 | 0.167 | 200 | 0.1 | 0.1 | 1 | 12 | 6.3 | 0.85 | 0.85 | - | 16 | 15 | https://hvac.panasonic.com/search/link.do?pid=S-G56FEU1L | 70 | 29 | 800 | 700 | 290 | 50/60 | - | 1
[6 empty] | 機器・器具 / パッケージエアコン | 空調機 | ガスヒートポンプエアコン | 室内機 | ビルトインオールダクト形 | S-G71FEU1 |  | パナソニック株式会社 | Panasonic_DL_S-G71FEU1\Folder\Item |  |  |  |  | 7.1 | 2025 | 天井埋込形 | GHP | 4-12×30長穴 | R410A | 50 | 55 | 58 | 27 | 32 | 35 | 0.245 | 200 | 0.11 | 0.11 | 1 | 15 | 8 | 0.94 | 0.94 | - | 21 | 19 | https://hvac.panasonic.com/search/link.do?pid=S-G71FEU1 | 70 | 34 | 1000 | 700 | 290 | 50/60 | - | 1
[6 empty] | 機器・器具 / パッケージエアコン | 空調機 | ガスヒートポンプエアコン | 室内機 | ビルトインオールダクト形 | S-G90FEU1 |  | パナソニック株式会社 | Panasonic_DL_S-G90FEU1\Folder\Item |  |  |  |  | 9 | 2025 | 天井埋込形 | GHP | 4-12×30長穴 | R410A | 52 | 58 | 60 | 29 | 35 | 37 | 0.245 | 200 | 0.16 | 0.16 | 1 | 20 | 10 | 1.3 | 1.3 | - | 26 | 24 | https://hvac.panasonic.com/search/link.do?pid=S-G90FEU1 | 70 | 34 | 1000 | 700 | 290 | 50/60 | - | 1
[6 empty] | 機器・器具 / パッケージエアコン | 空調機 | ガスヒートポンプエアコン | 室内機 | ビルトインオールダクト形 | S-G112FEU1 |  | パナソニック株式会社 | Panasonic_DL_S-G112FEU1\Folder\Item |  |  |  |  | 11.2 | 2025 | 天井埋込形 | GHP | 4-12×30長穴 | R410A | 54 | 58 | 62 | 31 | 35 | 39 | 0.319 | 200 | 0.195 | 0.195 | 1 | 21 | 12.5 | 1.5 | 1.5 | - | 32 | 26 | https://hvac.panasonic.com/search/link.do?pid=S-G112FEU1 | 100 | 46 | 1400 | 700 | 290 | 50/60 | - | 1
[6 empty] | 機器・器具 / パッケージエアコン | 空調機 | ガスヒートポンプエアコン | 室内機 | ビルトインオールダクト形 | S-G140FEU1 |  | パナソニック株式会社 | Panasonic_DL_S-G140FEU1\Folder\Item |  |  |  |  | 14 | 2025 | 天井埋込形 | GHP | 4-12×30長穴 | R410A | 55 | 58 | 64 | 32 | 35 | 41 | 0.319 | 200 | 0.225 | 0.225 | 1 | 23 | 16 | 1.7 | 1.7 | - | 36 | 29 | https://hvac.panasonic.com/search/link.do?pid=S-G140FEU1 | 100 | 46 | 1400 | 700 | 290 | 50/60 | - | 1
[6 empty] | 機器・器具 / パッケージエアコン | 空調機 | ガスヒートポンプエアコン | 室内機 | ビルトインオールダクト形 | S-G160FEU1 |  | パナソニック株式会社 | Panasonic_DL_S-G160FEU1\Folder\Item |  |  |  |  | 16 | 2025 | 天井埋込形 | GHP | 4-12×30長穴 | R410A | 56 | 60 | 65 | 33 | 37 | 42 | 0.319 | 200 | 0.257 | 0.257 | 1 | 25 | 18 | 2 | 2 | - | 40 | 32 | https://hvac.panasonic.com/search/link.do?pid=S-G160FEU1 | 100 | 46 | 1400 | 700 | 290 | 50/60 | - | 1
天井埋込形
50Hz
[19 empty] | 冷房能力[kW] | 製品リリース年 | 設置方法 | 符号 | 吊りボルト穴 | 冷媒 | 音響パワーレベル(dB)_弱 | 音響パワーレベル(dB)_強 | 音響パワーレベル(dB)_急 | 音圧レベル(dB)_弱 | 音圧レベル(dB)_強 | 音圧レベル(dB)_急 | 電動機出力_送風機[kW] | 電圧[V] | 消費電力_暖房[kW] | 消費電力_冷房[kW] | 相[φ] | 風量_弱[m³/min] | 暖房能力[kW] | 冷房運転電流[A] | 暖房運転電流[A] | 低温消費電力[kW] | 風量_急[m³/min] | 風量_強[m³/min] | URL | 機外静圧[Pa] | 製品質量[㎏] | 外形寸法 W[㎜] | 外形寸法 D[㎜] | 外形寸法 H[㎜] | 周波数[Hz] | 除湿量 | 極数 | 備考
[6 empty] | 機器・器具 / パッケージエアコン | 空調機 | ガスヒートポンプエアコン | 室内機 | 天井埋込形 | S-G71ES1 |  | パナソニック株式会社 | Panasonic_DL_50_S-G71ES1\Folder\Item |  |  |  |  | 7.1 | 2021 | 天井埋込形 | GHP | 4-φ20 | R410A | 72 | 73 | 74 | 42 | 43 | 44 | 0.2 | 200 | 0.37 | 0.37 | 1 | 21 | 8 | 1.9 | 1.9 | - | 23 | 22 | https://hvac.panasonic.com/search/link.do?pid=S-G71ES1 | 186 | 47 | 1065 | 620 | 420 | 50 | - | 1
[6 empty] | 機器・器具 / パッケージエアコン | 空調機 | ガスヒートポンプエアコン | 室内機 | 天井埋込形 | S-G90ES1 |  | パナソニック株式会社 | Panasonic_DL_50_S-G90ES1\Folder\Item |  |  |  |  | 9 | 2021 | 天井埋込形 | GHP | 4-φ20 | R410A | 72 | 74 | 75 | 42 | 44 | 45 | 0.2 | 200 | 0.43 | 0.43 | 1 | 25 | 10 | 2.2 | 2.2 | - | 30 | 28 | https://hvac.panasonic.com/search/link.do?pid=S-G90ES1 | 177 | 50 | 1065 | 620 | 420 | 50 | - | 1
[6 empty] | 機器・器具 / パッケージエアコン | 空調機 | ガスヒートポンプエアコン | 室内機 | 天井埋込形 | S-G112ES1 |  | パナソニック株式会社 | Panasonic_DL_50_S-G112ES1\Folder\Item |  |  |  |  | 11.2 | 2021 | 天井埋込形 | GHP | 4-φ20 | R410A | 72 | 74 | 75 | 42 | 44 | 45 | 0.2 | 200 | 0.43 | 0.43 | 1 | 25 | 12.5 | 2.2 | 2.2 | - | 30 | 28 | https://hvac.panasonic.com/search/link.do?pid=S-G112ES1 | 177 | 50 | 1065 | 620 | 420 | 50 | - | 1
[6 empty] | 機器・器具 / パッケージエアコン | 空調機 | ガスヒートポンプエアコン | 室内機 | 天井埋込形 | S-G140ES1 |  | パナソニック株式会社 | Panasonic_DL_50_S-G140ES1\Folder\Item |  |  |  |  | 14 | 2021 | 天井埋込形 | GHP | 4-φ20 | R410A | 74 | 76 | 77 | 44 | 46 | 47 | 0.35 | 200 | 0.57 | 0.57 | 1 | 33 | 16 | 2.9 | 2.9 | - | 36 | 35 | https://hvac.panasonic.com/search/link.do?pid=S-G140ES1 | 167 | 54 | 1065 | 620 | 450 | 50 | - | 1
[6 empty] | 機器・器具 / パッケージエアコン | 空調機 | ガスヒートポンプエアコン | 室内機 | 天井埋込形 | S-G224ES1 |  | パナソニック株式会社 | Panasonic_DL_50_S-G224ES1\Folder\Item |  |  |  |  | 22.4 | 2021 | 天井埋込形 | GHP | 4-12×37長穴 | R410A | 75 | 77 | 78 | 45 | 47 | 48 | 0.4 | 200 | 0.75 | 0.75 | 1 | 47 | 25 | 3.8 | 3.8 | - | 56 | 52 | https://hvac.panasonic.com/search/link.do?pid=S-G224ES1 | 186 | 110 | 1428 | 1230 | 479 | 50 | - | 1
[6 empty] | 機器・器具 / パッケージエアコン | 空調機 | ガスヒートポンプエアコン | 室内機 | 天井埋込形 | S-G280ES1 |  | パナソニック株式会社 | Panasonic_DL_50_S-G280ES1\Folder\Item |  |  |  |  | 28 | 2021 | 天井埋込形 | GHP | 4-12×37長穴 | R410A | 78 | 79 | 80 | 48 | 49 | 50 | 0.8 | 200 | 1.21 | 1.21 | 1 | 67 | 31.5 | 6.1 | 6.1 | - | 70 | 69 | https://hvac.panasonic.com/search/link.do?pid=S-G280ES1 | 225 | 120 | 1428 | 1230 | 479 | 50 | - | 1
60Hz
[19 empty] | 冷房能力[kW] | 製品リリース年 | 設置方法 | 符号 | 吊りボルト穴 | 冷媒 | 音響パワーレベル(dB)_弱 | 音響パワーレベル(dB)_強 | 音響パワーレベル(dB)_急 | 音圧レベル(dB)_弱 | 音圧レベル(dB)_強 | 音圧レベル(dB)_急 | 電動機出力_送風機[kW] | 電圧[V] | 消費電力_暖房[kW] | 消費電力_冷房[kW] | 相[φ] | 風量_弱[m³/min] | 暖房能力[kW] | 冷房運転電流[A] | 暖房運転電流[A] | 低温消費電力[kW] | 風量_急[m³/min] | 風量_強[m³/min] | URL | 機外静圧[Pa] | 製品質量[㎏] | 外形寸法 W[㎜] | 外形寸法 D[㎜] | 外形寸法 H[㎜] | 周波数[Hz] | 除湿量 | 極数 | 備考
[6 empty] | 機器・器具 / パッケージエアコン | 空調機 | ガスヒートポンプエアコン | 室内機 | 天井埋込形 | S-G71ES1 |  | パナソニック株式会社 | Panasonic_DL_60_S-G71ES1\Folder\Item |  |  |  |  | 7.1 | 2021 | 天井埋込形 | GHP | 4-φ20 | R410A | 71 | 72 | 73 | 41 | 42 | 43 | 0.2 | 200 | 0.45 | 0.45 | 1 | 21 | 8 | 2.3 | 2.3 | - | 23 | 22 | https://hvac.panasonic.com/search/link.do?pid=S-G71ES1 | 157 | 47 | 1065 | 620 | 420 | 60 | - | 1
[6 empty] | 機器・器具 / パッケージエアコン | 空調機 | ガスヒートポンプエアコン | 室内機 | 天井埋込形 | S-G90ES1 |  | パナソニック株式会社 | Panasonic_DL_60_S-G90ES1\Folder\Item |  |  |  |  | 9 | 2021 | 天井埋込形 | GHP | 4-φ20 | R410A | 71 | 72 | 74 | 41 | 42 | 44 | 0.2 | 200 | 0.53 | 0.53 | 1 | 24 | 10 | 2.7 | 2.7 | - | 30 | 27 | https://hvac.panasonic.com/search/link.do?pid=S-G90ES1 | 157 | 50 | 1065 | 620 | 420 | 60 | - | 1
[6 empty] | 機器・器具 / パッケージエアコン | 空調機 | ガスヒートポンプエアコン | 室内機 | 天井埋込形 | S-G112ES1 |  | パナソニック株式会社 | Panasonic_DL_60_S-G112ES1\Folder\Item |  |  |  |  | 11.2 | 2021 | 天井埋込形 | GHP | 4-φ20 | R410A | 71 | 72 | 74 | 41 | 42 | 44 | 0.2 | 200 | 0.53 | 0.53 | 1 | 24 | 12.5 | 2.7 | 2.7 | - | 30 | 27 | https://hvac.panasonic.com/search/link.do?pid=S-G112ES1 | 157 | 50 | 1065 | 620 | 420 | 60 | - | 1
[6 empty] | 機器・器具 / パッケージエアコン | 空調機 | ガスヒートポンプエアコン | 室内機 | 天井埋込形 | S-G140ES1 |  | パナソニック株式会社 | Panasonic_DL_60_S-G140ES1\Folder\Item |  |  |  |  | 14 | 2021 | 天井埋込形 | GHP | 4-φ20 | R410A | 73 | 75 | 76 | 43 | 45 | 46 | 0.35 | 200 | 0.67 | 0.67 | 1 | 32 | 16 | 3.4 | 3.4 | - | 36 | 34 | https://hvac.panasonic.com/search/link.do?pid=S-G140ES1 | 147 | 54 | 1065 | 620 | 450 | 60 | - | 1
[6 empty] | 機器・器具 / パッケージエアコン | 空調機 | ガスヒートポンプエアコン | 室内機 | 天井埋込形 | S-G224ES1 |  | パナソニック株式会社 | Panasonic_DL_60_S-G224ES1\Folder\Item |  |  |  |  | 22.4 | 2021 | 天井埋込形 | GHP | 4-12×37長穴 | R410A | 75 | 77 | 78 | 45 | 47 | 48 | 0.4 | 200 | 0.98 | 0.98 | 1 | 45 | 25 | 5 | 5 | - | 56 | 50 | https://hvac.panasonic.com/search/link.do?pid=S-G224ES1 | 186 | 110 | 1428 | 1230 | 479 | 60 | - | 1
[6 empty] | 機器・器具 / パッケージエアコン | 空調機 | ガスヒートポンプエアコン | 室内機 | 天井埋込形 | S-G280ES1 |  | パナソニック株式会社 | Panasonic_DL_60_S-G280ES1\Folder\Item |  |  |  |  | 28 | 2021 | 天井埋込形 | GHP | 4-12×37長穴 | R410A | 78 | 79 | 80 | 48 | 49 | 50 | 0.8 | 200 | 1.61 | 1.61 | 1 | 67 | 31.5 | 8.1 | 8.1 | - | 74 | 72 | https://hvac.panasonic.com/search/link.do?pid=S-G280ES1 | 245 | 120 | 1428 | 1230 | 479 | 60 | - | 1
天井吊形 【50/60Hz共通】
[19 empty] | 冷房能力[kW] | 製品リリース年 | 設置方法 | 符号 | 吊りボルト穴 | 冷媒 | 音響パワーレベル(dB)_弱 | 音響パワーレベル(dB)_強 | 音響パワーレベル(dB)_急 | 音圧レベル(dB)_弱 | 音圧レベル(dB)_強 | 音圧レベル(dB)_急 | 電動機出力_送風機[kW] | 電圧[V] | 消費電力_暖房[kW] | 消費電力_冷房[kW] | 相[φ] | 風量_弱[m³/min] | 暖房能力[kW] | 冷房運転電流[A] | 暖房運転電流[A] | 低温消費電力[kW] | 風量_急[m³/min] | 風量_強[m³/min] | URL | 機外静圧[Pa] | 製品質量[㎏] | 外形寸法 W[㎜] | 外形寸法 D[㎜] | 外形寸法 H[㎜] | 周波数[Hz] | 除湿量 | 極数 | 備考
[6 empty] | 機器・器具 / パッケージエアコン | 空調機 | ガスヒートポンプエアコン | 室内機 | 天井吊形 ナノイーX搭載 | S-GP36TA1 |  | パナソニック株式会社 | Panasonic_DL_S-GP36TA1\Folder\Item |  |  |  |  | 3.6 | 2026 | 天井吊形 | GHP | 4-9x32長穴 | R32/R410A | 48 | 50 | 54 | 30 | 32 | 36 | 0.032 | 200 | 0.035 | 0.035 | 1 | 10.5 | 4.2 | 0.35 | 0.34 | - | 14 | 12 | https://hvac.panasonic.com/search/link.do?pid=S-GP36TA1 | - | 27 | 960 | 690 | 235 | 50/60 | - | 8
[6 empty] | 機器・器具 / パッケージエアコン | 空調機 | ガスヒートポンプエアコン | 室内機 | 天井吊形 ナノイーX搭載 | S-GP45TA1 |  | パナソニック株式会社 | Panasonic_DL_S-GP45TA1\Folder\Item |  |  |  |  | 4.5 | 2026 | 天井吊形 | GHP | 4-9x32長穴 | R32/R410A | 48 | 51 | 55 | 30 | 33 | 37 | 0.032 | 200 | 0.04 | 0.04 | 1 | 10.5 | 5 | 0.39 | 0.38 | - | 15 | 12.5 | https://hvac.panasonic.com/search/link.do?pid=S-GP45TA1 | - | 27 | 960 | 690 | 235 | 50/60 | - | 8
[6 empty] | 機器・器具 / パッケージエアコン | 空調機 | ガスヒートポンプエアコン | 室内機 | 天井吊形 ナノイーX搭載 | S-GP56TA1 |  | パナソニック株式会社 | Panasonic_DL_S-GP56TA1\Folder\Item |  |  |  |  | 5.6 | 2026 | 天井吊形 | GHP | 4-9x32長穴 | R32/R410A | 48 | 51 | 55 | 30 | 33 | 37 | 0.032 | 200 | 0.04 | 0.04 | 1 | 10.5 | 6.3 | 0.39 | 0.38 | - | 15 | 12.5 | https://hvac.panasonic.com/search/link.do?pid=S-GP56TA1 | - | 27 | 960 | 690 | 235 | 50/60 | - | 8
[6 empty] | 機器・器具 / パッケージエアコン | 空調機 | ガスヒートポンプエアコン | 室内機 | 天井吊形 ナノイーX搭載 | S-GP71TA1 |  | パナソニック株式会社 | Panasonic_DL_S-GP71TA1\Folder\Item |  |  |  |  | 7.1 | 2026 | 天井吊形 | GHP | 4-9x32長穴 | R32/R410A | 50 | 52 | 56 | 32 | 34 | 38 | 0.074 | 200 | 0.05 | 0.05 | 1 | 15 | 8 | 0.47 | 0.46 | - | 20 | 17 | https://hvac.panasonic.com/search/link.do?pid=S-GP71TA1 | - | 33 | 1275 | 690 | 235 | 50/60 | - | 8
[6 empty] | 機器・器具 / パッケージエアコン | 空調機 | ガスヒートポンプエアコン | 室内機 | 天井吊形 ナノイーX搭載 | S-GP80TA1 |  | パナソニック株式会社 | Panasonic_DL_S-GP80TA1\Folder\Item |  |  |  |  | 8 | 2026 | 天井吊形 | GHP | 4-9x32長穴 | R32/R410A | 50 | 54 | 57 | 32 | 36 | 39 | 0.074 | 200 | 0.055 | 0.055 | 1 | 15 | 9 | 0.52 | 0.51 | - | 21 | 18 | https://hvac.panasonic.com/search/link.do?pid=S-GP80TA1 | - | 33 | 1275 | 690 | 235 | 50/60 | - | 8
[6 empty] | 機器・器具 / パッケージエアコン | 空調機 | ガスヒートポンプエアコン | 室内機 | 天井吊形 ナノイーX搭載 | S-GP90TA1 |  | パナソニック株式会社 | Panasonic_DL_S-GP90TA1\Folder\Item |  |  |  |  | 9 | 2026 | 天井吊形 | GHP | 4-9x32長穴 | R32/R410A | 50 | 54 | 57 | 32 | 36 | 39 | 0.074 | 200 | 0.055 | 0.055 | 1 | 15 | 10 | 0.52 | 0.51 | - | 21 | 18 | https://hvac.panasonic.com/search/link.do?pid=S-GP90TA1 | - | 33 | 1275 | 690 | 235 | 50/60 | - | 8
[6 empty] | 機器・器具 / パッケージエアコン | 空調機 | ガスヒートポンプエアコン | 室内機 | 天井吊形 ナノイーX搭載 | S-GP112TA1 |  | パナソニック株式会社 | Panasonic_DL_S-GP112TA1\Folder\Item |  |  |  |  | 11.2 | 2026 | 天井吊形 | GHP | 4-9x32長穴 | R32/R410A | 54 | 56 | 60 | 36 | 38 | 42 | 0.129 | 200 | 0.08 | 0.08 | 1 | 23 | 12.5 | 0.73 | 0.71 | - | 30 | 25 | https://hvac.panasonic.com/search/link.do?pid=S-GP112TA1 | - | 40 | 1590 | 690 | 235 | 50/60 | - | 8
[6 empty] | 機器・器具 / パッケージエアコン | 空調機 | ガスヒートポンプエアコン | 室内機 | 天井吊形 ナノイーX搭載 | S-GP140TA1 |  | パナソニック株式会社 | Panasonic_DL_S-GP140TA1\Folder\Item |  |  |  |  | 14 | 2026 | 天井吊形 | GHP | 4-9x32長穴 | R32/R410A | 54 | 58 | 64 | 36 | 40 | 46 | 0.129 | 200 | 0.117 | 0.117 | 1 | 23 | 16 | 0.95 | 0.95 | - | 34 | 28 | https://hvac.panasonic.com/search/link.do?pid=S-GP140TA1 | - | 40 | 1590 | 690 | 235 | 50/60 | - | 8
[6 empty] | 機器・器具 / パッケージエアコン | 空調機 | ガスヒートポンプエアコン | 室内機 | 天井吊形 ナノイーX搭載 | S-GP160TA1 |  | パナソニック株式会社 | Panasonic_DL_S-GP160TA1\Folder\Item |  |  |  |  | 16 | 2026 | 天井吊形 | GHP | 4-9x32長穴 | R32/R410A | 54 | 61 | 67 | 36 | 43 | 49 | 0.129 | 200 | 0.16 | 0.16 | 1 | 23 | 18 | 1.3 | 1.3 | - | 37 | 31 | https://hvac.panasonic.com/search/link.do?pid=S-GP160TA1 | - | 40 | 1590 | 690 | 235 | 50/60 | - | 8
[6 empty] | 機器・器具 / パッケージエアコン | 空調機 | ガスヒートポンプエアコン | 室内機 | 天井吊形 | S-G36TT1 |  | パナソニック株式会社 | Panasonic_DL_S-G36TT1\Folder\Item |  |  |  |  | 3.6 | 2021 | 天井吊形 | GHP | 4-9x32長穴 | R410A | 48 | 50 | 54 | 30 | 32 | 36 | 0.04 | 200 | 0.035 | 0.035 | 1 | 10.5 | 4.2 | 0.35 | 0.34 | - | 14 | 12 | https://hvac.panasonic.com/search/link.do?pid=S-G36TT1 | - | 27 | 960 | 690 | 235 | 50/60 | - | 1
[6 empty] | 機器・器具 / パッケージエアコン | 空調機 | ガスヒートポンプエアコン | 室内機 | 天井吊形 | S-G45TT1 |  | パナソニック株式会社 | Panasonic_DL_S-G45TT1\Folder\Item |  |  |  |  | 4.5 | 2021 | 天井吊形 | GHP | 4-9x32長穴 | R410A | 48 | 51 | 55 | 30 | 33 | 37 | 0.04 | 200 | 0.04 | 0.04 | 1 | 10.5 | 5 | 0.39 | 0.38 | - | 15 | 12.5 | https://hvac.panasonic.com/search/link.do?pid=S-G45TT1 | - | 27 | 960 | 690 | 235 | 50/60 | - | 1
[6 empty] | 機器・器具 / パッケージエアコン | 空調機 | ガスヒートポンプエアコン | 室内機 | 天井吊形 | S-G56TT1 |  | パナソニック株式会社 | Panasonic_DL_S-G56TT1\Folder\Item |  |  |  |  | 5.6 | 2021 | 天井吊形 | GHP | 4-9x32長穴 | R410A | 48 | 51 | 55 | 30 | 33 | 37 | 0.04 | 200 | 0.04 | 0.04 | 1 | 10.5 | 6.3 | 0.39 | 0.38 | - | 15 | 12.5 | https://hvac.panasonic.com/search/link.do?pid=S-G56TT1 | - | 27 | 960 | 690 | 235 | 50/60 | - | 1
[6 empty] | 機器・器具 / パッケージエアコン | 空調機 | ガスヒートポンプエアコン | 室内機 | 天井吊形 | S-G71TT1 |  | パナソニック株式会社 | Panasonic_DL_S-G71TT1\Folder\Item |  |  |  |  | 7.1 | 2021 | 天井吊形 | GHP | 4-9x32長穴 | R410A | 50 | 52 | 56 | 32 | 34 | 38 | 0.07 | 200 | 0.05 | 0.05 | 1 | 15 | 8 | 0.47 | 0.46 | - | 20 | 17 | https://hvac.panasonic.com/search/link.do?pid=S-G71TT1 | - | 33 | 1275 | 690 | 235 | 50/60 | - | 1
[6 empty] | 機器・器具 / パッケージエアコン | 空調機 | ガスヒートポンプエアコン | 室内機 | 天井吊形 | S-G80TT1 |  | パナソニック株式会社 | Panasonic_DL_S-G80TT1\Folder\Item |  |  |  |  | 8 | 2021 | 天井吊形 | GHP | 4-9x32長穴 | R410A | 50 | 54 | 57 | 32 | 36 | 39 | 0.07 | 200 | 0.055 | 0.055 | 1 | 15 | 9 | 0.52 | 0.51 | - | 21 | 18 | https://hvac.panasonic.com/search/link.do?pid=S-G80TT1 | - | 33 | 1275 | 690 | 235 | 50/60 | - | 1
[6 empty] | 機器・器具 / パッケージエアコン | 空調機 | ガスヒートポンプエアコン | 室内機 | 天井吊形 | S-G90TT1 |  | パナソニック株式会社 | Panasonic_DL_S-G90TT1\Folder\Item |  |  |  |  | 9 | 2021 | 天井吊形 | GHP | 4-9x32長穴 | R410A | 50 | 54 | 57 | 32 | 36 | 39 | 0.07 | 200 | 0.055 | 0.055 | 1 | 15 | 10 | 0.52 | 0.51 | - | 21 | 18 | https://hvac.panasonic.com/search/link.do?pid=S-G90TT1 | - | 33 | 1275 | 690 | 235 | 50/60 | - | 1
[6 empty] | 機器・器具 / パッケージエアコン | 空調機 | ガスヒートポンプエアコン | 室内機 | 天井吊形 | S-G112TT1 |  | パナソニック株式会社 | Panasonic_DL_S-G112TT1\Folder\Item |  |  |  |  | 11.2 | 2021 | 天井吊形 | GHP | 4-9x32長穴 | R410A | 54 | 56 | 60 | 36 | 38 | 42 | 0.11 | 200 | 0.08 | 0.08 | 1 | 23 | 12.5 | 0.73 | 0.71 | - | 30 | 25 | https://hvac.panasonic.com/search/link.do?pid=S-G112TT1 | - | 40 | 1590 | 690 | 235 | 50/60 | - | 1
[6 empty] | 機器・器具 / パッケージエアコン | 空調機 | ガスヒートポンプエアコン | 室内機 | 天井吊形 | S-G140TT1 |  | パナソニック株式会社 | Panasonic_DL_S-G140TT1\Folder\Item |  |  |  |  | 14 | 2021 | 天井吊形 | GHP | 4-9x32長穴 | R410A | 54 | 58 | 61 | 36 | 40 | 43 | 0.11 | 200 | 0.1 | 0.1 | 1 | 23 | 16 | 0.89 | 0.88 | - | 32 | 28 | https://hvac.panasonic.com/search/link.do?pid=S-G140TT1 | - | 40 | 1590 | 690 | 235 | 50/60 | - | 1
[6 empty] | 機器・器具 / パッケージエアコン | 空調機 | ガスヒートポンプエアコン | 室内機 | 天井吊形 | S-G160TT1 |  | パナソニック株式会社 | Panasonic_DL_S-G160TT1\Folder\Item |  |  |  |  | 16 | 2021 | 天井吊形 | GHP | 4-9x32長穴 | R410A | 54 | 58 | 64 | 36 | 40 | 46 | 0.11 | 200 | 0.11 | 0.11 | 1 | 23 | 18 | 1 | 1 | - | 34 | 28 | https://hvac.panasonic.com/search/link.do?pid=S-G160TT1 | - | 40 | 1590 | 690 | 235 | 50/60 | - | 1
[6 empty] | 機器・器具 / パッケージエアコン | 空調機 | ガスヒートポンプエアコン | 室内機 | 天井吊形 | S-G36TS1 |  | パナソニック株式会社 | Panasonic_DL_S-G36TS1\Folder\Item |  |  |  |  | 3.6 | 2022 | 天井吊形 | GHP | 4-12x32長穴 | R410A | 48 | 50 | 53 | 30 | 32 | 35 | 0.03 | 200 | 0.028 | 0.028 | 1 | 9 | 4.2 | 0.29 | 0.29 | - | 12 | 10 | https://hvac.panasonic.com/search/link.do?pid=S-G36TS1 | - | 21 | 910 | 680 | 210 | 50/60 | - | 1
[6 empty] | 機器・器具 / パッケージエアコン | 空調機 | ガスヒートポンプエアコン | 室内機 | 天井吊形 | S-G45TS1 |  | パナソニック株式会社 | Panasonic_DL_S-G45TS1\Folder\Item |  |  |  |  | 4.5 | 2022 | 天井吊形 | GHP | 4-12x32長穴 | R410A | 48 | 50 | 53 | 30 | 32 | 35 | 0.03 | 200 | 0.028 | 0.028 | 1 | 9 | 5 | 0.29 | 0.29 | - | 12 | 10 | https://hvac.panasonic.com/search/link.do?pid=S-G45TS1 | - | 21 | 910 | 680 | 210 | 50/60 | - | 1
[6 empty] | 機器・器具 / パッケージエアコン | 空調機 | ガスヒートポンプエアコン | 室内機 | 天井吊形 | S-G56TS1 |  | パナソニック株式会社 | Panasonic_DL_S-G56TS1\Folder\Item |  |  |  |  | 5.6 | 2022 | 天井吊形 | GHP | 4-12x32長穴 | R410A | 48 | 51 | 54 | 30 | 33 | 36 | 0.03 | 200 | 0.031 | 0.031 | 1 | 9 | 6.3 | 0.31 | 0.31 | - | 13 | 11 | https://hvac.panasonic.com/search/link.do?pid=S-G56TS1 | - | 21 | 910 | 680 | 210 | 50/60 | - | 1
[6 empty] | 機器・器具 / パッケージエアコン | 空調機 | ガスヒートポンプエアコン | 室内機 | 天井吊形 | S-G71TS1 |  | パナソニック株式会社 | Panasonic_DL_S-G71TS1\Folder\Item |  |  |  |  | 7.1 | 2022 | 天井吊形 | GHP | 4-12x32長穴 | R410A | 51 | 54 | 56 | 33 | 36 | 38 | 0.04 | 200 | 0.042 | 0.042 | 1 | 14 | 8 | 0.42 | 0.42 | - | 18.5 | 15 | https://hvac.panasonic.com/search/link.do?pid=S-G71TS1 | - | 25 | 1180 | 680 | 210 | 50/60 | - | 1
[6 empty] | 機器・器具 / パッケージエアコン | 空調機 | ガスヒートポンプエアコン | 室内機 | 天井吊形 | S-G80TS1 |  | パナソニック株式会社 | Panasonic_DL_S-G80TS1\Folder\Item |  |  |  |  | 8 | 2022 | 天井吊形 | GHP | 4-12x32長穴 | R410A | 51 | 54 | 56 | 33 | 36 | 38 | 0.04 | 200 | 0.042 | 0.042 | 1 | 14 | 9 | 0.42 | 0.42 | - | 18.5 | 15 | https://hvac.panasonic.com/search/link.do?pid=S-G80TS1 | - | 25 | 1180 | 680 | 210 | 50/60 | - | 1
[6 empty] | 機器・器具 / パッケージエアコン | 空調機 | ガスヒートポンプエアコン | 室内機 | 天井吊形 | S-G90TS1 |  | パナソニック株式会社 | Panasonic_DL_S-G90TS1\Folder\Item |  |  |  |  | 9 | 2022 | 天井吊形 | GHP | 4-12x32長穴 | R410A | 54 | 55 | 57 | 36 | 37 | 39 | 0.04 | 200 | 0.047 | 0.047 | 1 | 15 | 10 | 0.46 | 0.46 | - | 19.5 | 17 | https://hvac.panasonic.com/search/link.do?pid=S-G90TS1 | - | 25 | 1180 | 680 | 210 | 50/60 | - | 1
[6 empty] | 機器・器具 / パッケージエアコン | 空調機 | ガスヒートポンプエアコン | 室内機 | 天井吊形 | S-G112TS1 |  | パナソニック株式会社 | Panasonic_DL_S-G112TS1\Folder\Item |  |  |  |  | 11.2 | 2022 | 天井吊形 | GHP | 4-12x32長穴 | R410A | 53 | 56 | 59 | 35 | 38 | 41 | 0.08 | 200 | 0.072 | 0.072 | 1 | 20 | 12.5 | 0.68 | 0.68 | - | 27.5 | 23 | https://hvac.panasonic.com/search/link.do?pid=S-G112TS1 | - | 33 | 1595 | 680 | 210 | 50/60 | - | 1
[6 empty] | 機器・器具 / パッケージエアコン | 空調機 | ガスヒートポンプエアコン | 室内機 | 天井吊形 | S-G140TS1 |  | パナソニック株式会社 | Panasonic_DL_S-G140TS1\Folder\Item |  |  |  |  | 14 | 2022 | 天井吊形 | GHP | 4-12x32長穴 | R410A | 55 | 58 | 61 | 37 | 40 | 43 | 0.08 | 200 | 0.084 | 0.084 | 1 | 22 | 16 | 0.76 | 0.76 | - | 30 | 26 | https://hvac.panasonic.com/search/link.do?pid=S-G140TS1 | - | 33 | 1595 | 680 | 210 | 50/60 | - | 1
[6 empty] | 機器・器具 / パッケージエアコン | 空調機 | ガスヒートポンプエアコン | 室内機 | 天井吊形 | S-G160TS1 |  | パナソニック株式会社 | Panasonic_DL_S-G160TS1\Folder\Item |  |  |  |  | 16 | 2022 | 天井吊形 | GHP | 4-12x32長穴 | R410A | 56 | 59 | 63 | 38 | 41 | 45 | 0.08 | 200 | 0.103 | 0.103 | 1 | 23 | 18 | 0.98 | 0.98 | - | 32 | 27 | https://hvac.panasonic.com/search/link.do?pid=S-G160TS1 | - | 33 | 1595 | 680 | 210 | 50/60 | - | 1
[6 empty] | 機器・器具 / パッケージエアコン | 空調機 | ガスヒートポンプエアコン | 室内機 | 天井吊形 ナノイーX搭載 | S-G36TU1 |  | パナソニック株式会社 | Panasonic_DL_S-G36TU1\Folder\Item |  |  |  |  | 3.6 | 2024 | 天井吊形 | GHP | 4-9x32長穴 | R410A | 48 | 50 | 54 | 30 | 32 | 36 | 0.032 | 200 | 0.035 | 0.035 | 1 | 11 | 4.2 | 0.35 | 0.34 | - | 14 | 12 | https://hvac.panasonic.com/search/link.do?pid=S-G36TU1 | - | 27 | 960 | 690 | 235 | 50/60 | - | 1
[6 empty] | 機器・器具 / パッケージエアコン | 空調機 | ガスヒートポンプエアコン | 室内機 | 天井吊形 ナノイーX搭載 | S-G45TU1 |  | パナソニック株式会社 | Panasonic_DL_S-G45TU1\Folder\Item |  |  |  |  | 4.5 | 2024 | 天井吊形 | GHP | 4-9x32長穴 | R410A | 48 | 51 | 55 | 30 | 33 | 37 | 0.032 | 200 | 0.04 | 0.04 | 1 | 11 | 5 | 0.39 | 0.38 | - | 15 | 13 | https://hvac.panasonic.com/search/link.do?pid=S-G45TU1 | - | 27 | 960 | 690 | 235 | 50/60 | - | 1
[6 empty] | 機器・器具 / パッケージエアコン | 空調機 | ガスヒートポンプエアコン | 室内機 | 天井吊形 ナノイーX搭載 | S-G56TU1 |  | パナソニック株式会社 | Panasonic_DL_S-G56TU1\Folder\Item |  |  |  |  | 5.6 | 2024 | 天井吊形 | GHP | 4-9x32長穴 | R410A | 48 | 51 | 55 | 30 | 33 | 37 | 0.032 | 200 | 0.04 | 0.04 | 1 | 11 | 6.3 | 0.39 | 0.38 | - | 15 | 13 | https://hvac.panasonic.com/search/link.do?pid=S-G56TU1 | - | 27 | 960 | 690 | 235 | 50/60 | - | 1
[6 empty] | 機器・器具 / パッケージエアコン | 空調機 | ガスヒートポンプエアコン | 室内機 | 天井吊形 ナノイーX搭載 | S-G71TU1 |  | パナソニック株式会社 | Panasonic_DL_S-G71TU1\Folder\Item |  |  |  |  | 7.1 | 2024 | 天井吊形 | GHP | 4-9x32長穴 | R410A | 50 | 52 | 56 | 32 | 34 | 38 | 0.074 | 200 | 0.05 | 0.05 | 1 | 15 | 8 | 0.47 | 0.46 | - | 20 | 17 | https://hvac.panasonic.com/search/link.do?pid=S-G71TU1 | - | 33 | 1275 | 690 | 235 | 50/60 | - | 1
[6 empty] | 機器・器具 / パッケージエアコン | 空調機 | ガスヒートポンプエアコン | 室内機 | 天井吊形 ナノイーX搭載 | S-G80TU1 |  | パナソニック株式会社 | Panasonic_DL_S-G80TU1\Folder\Item |  |  |  |  | 8 | 2024 | 天井吊形 | GHP | 4-9x32長穴 | R410A | 50 | 54 | 57 | 32 | 36 | 39 | 0.074 | 200 | 0.055 | 0.055 | 1 | 15 | 9 | 0.52 | 0.51 | - | 21 | 18 | https://hvac.panasonic.com/search/link.do?pid=S-G80TU1 | - | 33 | 1275 | 690 | 235 | 50/60 | - | 1
[6 empty] | 機器・器具 / パッケージエアコン | 空調機 | ガスヒートポンプエアコン | 室内機 | 天井吊形 ナノイーX搭載 | S-G90TU1 |  | パナソニック株式会社 | Panasonic_DL_S-G90TU1\Folder\Item |  |  |  |  | 9 | 2024 | 天井吊形 | GHP | 4-9x32長穴 | R410A | 50 | 54 | 57 | 32 | 36 | 39 | 0.074 | 200 | 0.055 | 0.055 | 1 | 15 | 10 | 0.52 | 0.51 | - | 21 | 18 | https://hvac.panasonic.com/search/link.do?pid=S-G90TU1 | - | 33 | 1275 | 690 | 235 | 50/60 | - | 1
[6 empty] | 機器・器具 / パッケージエアコン | 空調機 | ガスヒートポンプエアコン | 室内機 | 天井吊形 ナノイーX搭載 | S-G112TU1 |  | パナソニック株式会社 | Panasonic_DL_S-G112TU1\Folder\Item |  |  |  |  | 11.2 | 2024 | 天井吊形 | GHP | 4-9x32長穴 | R410A | 54 | 56 | 60 | 36 | 38 | 42 | 0.129 | 200 | 0.08 | 0.08 | 1 | 23 | 12.5 | 0.73 | 0.71 | - | 30 | 25 | https://hvac.panasonic.com/search/link.do?pid=S-G112TU1 | - | 40 | 1590 | 690 | 235 | 50/60 | - | 1
[6 empty] | 機器・器具 / パッケージエアコン | 空調機 | ガスヒートポンプエアコン | 室内機 | 天井吊形 ナノイーX搭載 | S-G140TU1 |  | パナソニック株式会社 | Panasonic_DL_S-G140TU1\Folder\Item |  |  |  |  | 14 | 2024 | 天井吊形 | GHP | 4-9x32長穴 | R410A | 54 | 58 | 64 | 36 | 40 | 46 | 0.129 | 200 | 0.117 | 0.117 | 1 | 23 | 16 | 0.95 | 0.95 | - | 34 | 28 | https://hvac.panasonic.com/search/link.do?pid=S-G140TU1 | - | 40 | 1590 | 690 | 235 | 50/60 | - | 1
[6 empty] | 機器・器具 / パッケージエアコン | 空調機 | ガスヒートポンプエアコン | 室内機 | 天井吊形 ナノイーX搭載 | S-G160TU1 |  | パナソニック株式会社 | Panasonic_DL_S-G160TU1\Folder\Item |  |  |  |  | 16 | 2024 | 天井吊形 | GHP | 4-9x32長穴 | R410A | 54 | 61 | 67 | 36 | 43 | 49 | 0.129 | 200 | 0.16 | 0.16 | 1 | 23 | 18 | 1.3 | 1.3 | - | 37 | 31 | https://hvac.panasonic.com/search/link.do?pid=S-G160TU1 | - | 40 | 1590 | 690 | 235 | 50/60 | - | 1
天吊形厨房用エアコン
50Hz
[19 empty] | 冷房能力[kW] | 製品リリース年 | 設置方法 | 符号 | 吊りボルト穴 | 冷媒 | 音響パワーレベル(dB)_弱 | 音響パワーレベル(dB)_強 | 音響パワーレベル(dB)_急 | 音圧レベル(dB)_弱 | 音圧レベル(dB)_強 | 音圧レベル(dB)_急 | 電動機出力_送風機[kW] | 電圧[V] | 消費電力_暖房[kW] | 消費電力_冷房[kW] | 相[φ] | 風量_弱[m³/min] | 暖房能力[kW] | 冷房運転電流[A] | 暖房運転電流[A] | 低温消費電力[kW] | 風量_急[m³/min] | 風量_強[m³/min] | URL | 機外静圧[Pa] | 製品質量[㎏] | 外形寸法 W[㎜] | 外形寸法 D[㎜] | 外形寸法 H[㎜] | 周波数[Hz] | 除湿量 | 極数 | 備考
[6 empty] | 機器・器具 / パッケージエアコン | 空調機 | ガスヒートポンプエアコン | 室内機 | 天吊形厨房用エアコン | S-G80VU1 |  | パナソニック株式会社 | Panasonic_DL_50_S-G80VU1\Folder\Item |  |  |  |  | 8 | 2024 | 天井吊形 | GHP | 4-12x19長穴 | R410A | 54 | 57 | 63 | 36 | 39 | 45 | 0.08 | 200 | 0.156 | 0.188 | 1 | 14 | 9 | 1.1 | 0.9 | - | 21 | 16 | https://hvac.panasonic.com/search/link.do?pid=S-G80VU1 | - | 40 | 1170 | 670 | 300 | 50 | - | 1
[6 empty] | 機器・器具 / パッケージエアコン | 空調機 | ガスヒートポンプエアコン | 室内機 | 天吊形厨房用エアコン | S-G112VU1 |  | パナソニック株式会社 | Panasonic_DL_50_S-G112VU1\Folder\Item |  |  |  |  | 11.2 | 2024 | 天井吊形 | GHP | 4-12x19長穴 | R410A | 57 | 63 | 67 | 39 | 45 | 49 | 0.15 | 200 | 0.228 | 0.273 | 1 | 22 | 12.5 | 1.4 | 1.2 | - | 32 | 27 | https://hvac.panasonic.com/search/link.do?pid=S-G112VU1 | - | 55 | 1539 | 670 | 300 | 50 | - | 1
[6 empty] | 機器・器具 / パッケージエアコン | 空調機 | ガスヒートポンプエアコン | 室内機 | 天吊形厨房用エアコン | S-G140VU1 |  | パナソニック株式会社 | Panasonic_DL_50_S-G140VU1\Folder\Item |  |  |  |  | 14 | 2024 | 天井吊形 | GHP | 4-12x19長穴 | R410A | 57 | 63 | 67 | 39 | 45 | 49 | 0.15 | 200 | 0.228 | 0.273 | 1 | 22 | 16 | 1.4 | 1.2 | - | 32 | 27 | https://hvac.panasonic.com/search/link.do?pid=S-G140VU1 | - | 55 | 1539 | 670 | 300 | 50 | - | 1
[6 empty] | 機器・器具 / パッケージエアコン | 空調機 | ガスヒートポンプエアコン | 室内機 | 天吊形厨房用エアコン | S-G80VS1 |  | パナソニック株式会社 | Panasonic_DL_50_S-G80VS1\Folder\Item |  |  |  |  | 8 | 2021 | 天井吊形 | GHP | 4-12x19長穴 | R410A | 54 | 57 | 63 | 36 | 39 | 45 | 0.08 | 200 | 0.156 | 0.188 | 1 | 14 | 9 | 1.1 | 0.9 | - | 21 | 16 | https://hvac.panasonic.com/search/link.do?pid=S-G80VS1 | - | 40 | 1170 | 670 | 300 | 50 | - | 1
[6 empty] | 機器・器具 / パッケージエアコン | 空調機 | ガスヒートポンプエアコン | 室内機 | 天吊形厨房用エアコン | S-G112VS1 |  | パナソニック株式会社 | Panasonic_DL_50_S-G112VS1\Folder\Item |  |  |  |  | 11.2 | 2021 | 天井吊形 | GHP | 4-12x19長穴 | R410A | 57 | 63 | 67 | 39 | 45 | 49 | 0.15 | 200 | 0.228 | 0.273 | 1 | 22 | 12.5 | 1.4 | 1.2 | - | 32 | 27 | https://hvac.panasonic.com/search/link.do?pid=S-G112VS1 | - | 55 | 1539 | 670 | 300 | 50 | - | 1
[6 empty] | 機器・器具 / パッケージエアコン | 空調機 | ガスヒートポンプエアコン | 室内機 | 天吊形厨房用エアコン | S-G140VS1 |  | パナソニック株式会社 | Panasonic_DL_50_S-G140VS1\Folder\Item |  |  |  |  | 14 | 2021 | 天井吊形 | GHP | 4-12x19長穴 | R410A | 57 | 63 | 67 | 39 | 45 | 49 | 0.15 | 200 | 0.228 | 0.273 | 1 | 22 | 16 | 1.4 | 1.2 | - | 32 | 27 | https://hvac.panasonic.com/search/link.do?pid=S-G140VS1 | - | 55 | 1539 | 670 | 300 | 50 | - | 1
60Hz
[19 empty] | 冷房能力[kW] | 製品リリース年 | 設置方法 | 符号 | 吊りボルト穴 | 冷媒 | 音響パワーレベル(dB)_弱 | 音響パワーレベル(dB)_強 | 音響パワーレベル(dB)_急 | 音圧レベル(dB)_弱 | 音圧レベル(dB)_強 | 音圧レベル(dB)_急 | 電動機出力_送風機[kW] | 電圧[V] | 消費電力_暖房[kW] | 消費電力_冷房[kW] | 相[φ] | 風量_弱[m³/min] | 暖房能力[kW] | 冷房運転電流[A] | 暖房運転電流[A] | 低温消費電力[kW] | 風量_急[m³/min] | 風量_強[m³/min] | URL | 機外静圧[Pa] | 製品質量[㎏] | 外形寸法 W[㎜] | 外形寸法 D[㎜] | 外形寸法 H[㎜] | 周波数[Hz] | 除湿量 | 極数 | 備考
[6 empty] | 機器・器具 / パッケージエアコン | 空調機 | ガスヒートポンプエアコン | 室内機 | 天吊形厨房用エアコン | S-G80VU1 |  | パナソニック株式会社 | Panasonic_DL_60_S-G80VU1\Folder\Item |  |  |  |  | 8 | 2024 | 天井吊形 | GHP | 4-12x19長穴 | R410A | 54 | 57 | 63 | 36 | 39 | 45 | 0.08 | 200 | 0.167 | 0.199 | 1 | 14 | 9 | 1.1 | 0.9 | - | 21 | 16 | https://hvac.panasonic.com/search/link.do?pid=S-G80VU1 | - | 40 | 1170 | 670 | 300 | 60 | - | 1
[6 empty] | 機器・器具 / パッケージエアコン | 空調機 | ガスヒートポンプエアコン | 室内機 | 天吊形厨房用エアコン | S-G112VU1 |  | パナソニック株式会社 | Panasonic_DL_60_S-G112VU1\Folder\Item |  |  |  |  | 11.2 | 2024 | 天井吊形 | GHP | 4-12x19長穴 | R410A | 57 | 63 | 67 | 39 | 45 | 49 | 0.15 | 200 | 0.27 | 0.315 | 1 | 22 | 12.5 | 1.6 | 1.2 | - | 32 | 27 | https://hvac.panasonic.com/search/link.do?pid=S-G112VU1 | - | 55 | 1539 | 670 | 300 | 60 | - | 1
[6 empty] | 機器・器具 / パッケージエアコン | 空調機 | ガスヒートポンプエアコン | 室内機 | 天吊形厨房用エアコン | S-G140VU1 |  | パナソニック株式会社 | Panasonic_DL_60_S-G140VU1\Folder\Item |  |  |  |  | 14 | 2024 | 天井吊形 | GHP | 4-12x19長穴 | R410A | 57 | 63 | 67 | 39 | 45 | 49 | 0.15 | 200 | 0.27 | 0.315 | 1 | 22 | 16 | 1.6 | 1.2 | - | 32 | 27 | https://hvac.panasonic.com/search/link.do?pid=S-G140VU1 | - | 55 | 1539 | 670 | 300 | 60 | - | 1
[6 empty] | 機器・器具 / パッケージエアコン | 空調機 | ガスヒートポンプエアコン | 室内機 | 天吊形厨房用エアコン | S-G80VS1 |  | パナソニック株式会社 | Panasonic_DL_60_S-G80VS1\Folder\Item |  |  |  |  | 8 | 2021 | 天井吊形 | GHP | 4-12x19長穴 | R410A | 54 | 57 | 63 | 36 | 39 | 45 | 0.08 | 200 | 0.167 | 0.199 | 1 | 14 | 9 | 1.1 | 0.9 | - | 21 | 16 | https://hvac.panasonic.com/search/link.do?pid=S-G80VS1 | - | 40 | 1170 | 670 | 300 | 60 | - | 1
[6 empty] | 機器・器具 / パッケージエアコン | 空調機 | ガスヒートポンプエアコン | 室内機 | 天吊形厨房用エアコン | S-G112VS1 |  | パナソニック株式会社 | Panasonic_DL_60_S-G112VS1\Folder\Item |  |  |  |  | 11.2 | 2021 | 天井吊形 | GHP | 4-12x19長穴 | R410A | 57 | 63 | 67 | 39 | 45 | 49 | 0.15 | 200 | 0.27 | 0.315 | 1 | 22 | 12.5 | 1.6 | 1.2 | - | 32 | 27 | https://hvac.panasonic.com/search/link.do?pid=S-G112VS1 | - | 55 | 1539 | 670 | 300 | 60 | - | 1
[6 empty] | 機器・器具 / パッケージエアコン | 空調機 | ガスヒートポンプエアコン | 室内機 | 天吊形厨房用エアコン | S-G140VS1 |  | パナソニック株式会社 | Panasonic_DL_60_S-G140VS1\Folder\Item |  |  |  |  | 14 | 2021 | 天井吊形 | GHP | 4-12x19長穴 | R410A | 57 | 63 | 67 | 39 | 45 | 49 | 0.15 | 200 | 0.27 | 0.315 | 1 | 22 | 16 | 1.6 | 1.2 | - | 32 | 27 | https://hvac.panasonic.com/search/link.do?pid=S-G140VS1 | - | 55 | 1539 | 670 | 300 | 60 | - | 1
壁掛形 【50/60Hz共通】
[19 empty] | 冷房能力[kW] | 製品リリース年 | 設置方法 | 符号 | 吊りボルト穴 | 冷媒 | 音響パワーレベル(dB)_弱 | 音響パワーレベル(dB)_強 | 音響パワーレベル(dB)_急 | 音圧レベル(dB)_弱 | 音圧レベル(dB)_強 | 音圧レベル(dB)_急 | 電動機出力_送風機[kW] | 電圧[V] | 消費電力_暖房[kW] | 消費電力_冷房[kW] | 相[φ] | 風量_弱[m³/min] | 暖房能力[kW] | 冷房運転電流[A] | 暖房運転電流[A] | 低温消費電力[kW] | 風量_急[m³/min] | 風量_強[m³/min] | URL | 機外静圧[Pa] | 製品質量[㎏] | 外形寸法 W[㎜] | 外形寸法 D[㎜] | 外形寸法 H[㎜] | 周波数[Hz] | 除湿量 | 極数 | 備考
[6 empty] | 機器・器具 / パッケージエアコン | 空調機 | ガスヒートポンプエアコン | 室内機 | 壁掛形 | S-G28KT1 |  | パナソニック株式会社 | Panasonic_DL_S-G28KT1\Folder\Item |  |  |  |  | 2.8 | 2021 | 壁掛形 | GHP | 据付版固定用穴 4-φ5.3穴 | R410A | 45 | 49 | 52 | 30 | 34 | 37 | 0.03 | 200 | 0.025 | 0.025 | 1 | 7 | 3.2 | 0.25 | 0.25 | - | 9.5 | 8.5 | https://hvac.panasonic.com/search/link.do?pid=S-G28KT1 | - | 9 | 870 | 214 | 290 | 50/60 | - | 1
[6 empty] | 機器・器具 / パッケージエアコン | 空調機 | ガスヒートポンプエアコン | 室内機 | 壁掛形 | S-G36KT1 |  | パナソニック株式会社 | Panasonic_DL_S-G36KT1\Folder\Item |  |  |  |  | 3.6 | 2021 | 壁掛形 | GHP | 据付版固定用穴 4-φ5.3穴 | R410A | 45 | 50 | 55 | 30 | 35 | 40 | 0.03 | 200 | 0.03 | 0.03 | 1 | 7 | 4.2 | 0.3 | 0.3 | - | 11 | 9 | https://hvac.panasonic.com/search/link.do?pid=S-G36KT1 | - | 9 | 870 | 214 | 290 | 50/60 | - | 1
[6 empty] | 機器・器具 / パッケージエアコン | 空調機 | ガスヒートポンプエアコン | 室内機 | 壁掛形 | S-G45KT1 |  | パナソニック株式会社 | Panasonic_DL_S-G45KT1\Folder\Item |  |  |  |  | 4.5 | 2021 | 壁掛形 | GHP | 据付版固定用穴 4-φ5.3穴 | R410A | 50 | 54 | 57 | 35 | 39 | 42 | 0.03 | 200 | 0.035 | 0.035 | 1 | 8.5 | 5 | 0.35 | 0.35 | - | 12 | 10.5 | https://hvac.panasonic.com/search/link.do?pid=S-G45KT1 | - | 9 | 870 | 214 | 290 | 50/60 | - | 1
[6 empty] | 機器・器具 / パッケージエアコン | 空調機 | ガスヒートポンプエアコン | 室内機 | 壁掛形 | S-G56KT1 |  | パナソニック株式会社 | Panasonic_DL_S-G56KT1\Folder\Item |  |  |  |  | 5.6 | 2021 | 壁掛形 | GHP | 据付版固定用穴 4-φ5.3穴 | R410A | 50 | 52 | 55 | 35 | 37 | 40 | 0.05 | 200 | 0.035 | 0.035 | 1 | 12 | 6.3 | 0.38 | 0.38 | - | 16 | 14 | https://hvac.panasonic.com/search/link.do?pid=S-G56KT1 | - | 13 | 1120 | 236 | 302 | 50/60 | - | 1
[6 empty] | 機器・器具 / パッケージエアコン | 空調機 | ガスヒートポンプエアコン | 室内機 | 壁掛形 | S-G71KT1 |  | パナソニック株式会社 | Panasonic_DL_S-G71KT1\Folder\Item |  |  |  |  | 7.1 | 2021 | 壁掛形 | GHP | 据付版固定用穴 4-φ5.3穴 | R410A | 55 | 59 | 62 | 40 | 44 | 47 | 0.05 | 200 | 0.055 | 0.055 | 1 | 14 | 8 | 0.54 | 0.54 | - | 19.5 | 17 | https://hvac.panasonic.com/search/link.do?pid=S-G71KT1 | - | 14 | 1120 | 236 | 302 | 50/60 | - | 1
[6 empty] | 機器・器具 / パッケージエアコン | 空調機 | ガスヒートポンプエアコン | 室内機 | 壁掛形 | S-G28KU1 |  | パナソニック株式会社 | Panasonic_DL_S-G28KU1\Folder\Item |  |  |  |  | 2.8 | 2025 | 壁掛形 | GHP | 据付版固定用穴 4-φ5.3穴 | R410A | 44 | 46 | 48 | 29 | 31 | 33 | 0.03 | 200 | 0.019 | 0.019 | 1 | 7 | 3.2 | 0.2 | 0.2 | - | 9.5 | 8.5 | https://hvac.panasonic.com/search/link.do?pid=S-G28KU1 | - | 12 | 890 | 244 | 295 | 50/60 | - | 1
[6 empty] | 機器・器具 / パッケージエアコン | 空調機 | ガスヒートポンプエアコン | 室内機 | 壁掛形 | S-G36KU1 |  | パナソニック株式会社 | Panasonic_DL_S-G36KU1\Folder\Item |  |  |  |  | 3.6 | 2025 | 壁掛形 | GHP | 据付版固定用穴 4-φ5.3穴 | R410A | 44 | 47 | 50 | 29 | 32 | 35 | 0.03 | 200 | 0.02 | 0.02 | 1 | 7.5 | 4.2 | 0.22 | 0.22 | - | 10.5 | 9 | https://hvac.panasonic.com/search/link.do?pid=S-G36KU1 | - | 12 | 890 | 244 | 295 | 50/60 | - | 1
[6 empty] | 機器・器具 / パッケージエアコン | 空調機 | ガスヒートポンプエアコン | 室内機 | 壁掛形 | S-G45KU1 |  | パナソニック株式会社 | Panasonic_DL_S-G45KU1\Folder\Item |  |  |  |  | 4.5 | 2025 | 壁掛形 | GHP | 据付版固定用穴 4-φ5.3穴 | R410A | 44 | 48 | 53 | 29 | 33 | 38 | 0.03 | 200 | 0.025 | 0.025 | 1 | 7.5 | 5 | 0.25 | 0.25 | - | 11.5 | 10 | https://hvac.panasonic.com/search/link.do?pid=S-G45KU1 | - | 12 | 890 | 244 | 295 | 50/60 | - | 1
[6 empty] | 機器・器具 / パッケージエアコン | 空調機 | ガスヒートポンプエアコン | 室内機 | 壁掛形 | S-G56KU1 |  | パナソニック株式会社 | Panasonic_DL_S-G56KU1\Folder\Item |  |  |  |  | 5.6 | 2025 | 壁掛形 | GHP | 据付版固定用穴 4-φ5.3穴 | R410A | 50 | 53 | 55 | 35 | 38 | 40 | 0.03 | 200 | 0.04 | 0.04 | 1 | 13 | 6.3 | 0.35 | 0.35 | - | 15 | 14 | https://hvac.panasonic.com/search/link.do?pid=S-G56KU1 | - | 14 | 1060 | 249 | 295 | 50/60 | - | 1
[6 empty] | 機器・器具 / パッケージエアコン | 空調機 | ガスヒートポンプエアコン | 室内機 | 壁掛形 | S-G71KU1 |  | パナソニック株式会社 | Panasonic_DL_S-G71KU1\Folder\Item |  |  |  |  | 7.1 | 2025 | 壁掛形 | GHP | 据付版固定用穴 4-φ5.3穴 | R410A | 55 | 59 | 62 | 40 | 44 | 47 | 0.03 | 200 | 0.055 | 0.055 | 1 | 14 | 8 | 0.5 | 0.5 | - | 190 | 17 | https://hvac.panasonic.com/search/link.do?pid=S-G71KU1 | - | 14 | 1060 | 249 | 295 | 50/60 | - | 1
床置形
50Hz
[19 empty] | 冷房能力[kW] | 製品リリース年 | 設置方法 | 符号 | 吊りボルト穴 | 冷媒 | 音響パワーレベル(dB)_弱 | 音響パワーレベル(dB)_強 | 音響パワーレベル(dB)_急 | 音圧レベル(dB)_弱 | 音圧レベル(dB)_強 | 音圧レベル(dB)_急 | 電動機出力_送風機[kW] | 電圧[V] | 消費電力_暖房[kW] | 消費電力_冷房[kW] | 相[φ] | 風量_弱[m³/min] | 暖房能力[kW] | 冷房運転電流[A] | 暖房運転電流[A] | 低温消費電力[kW] | 風量_急[m³/min] | 風量_強[m³/min] | URL | 機外静圧[Pa] | 製品質量[㎏] | 外形寸法 W[㎜] | 外形寸法 D[㎜] | 外形寸法 H[㎜] | 周波数[Hz] | 除湿量 | 極数 | 備考
[6 empty] | 機器・器具 / パッケージエアコン | 空調機 | ガスヒートポンプエアコン | 室内機 | 床置形 | S-G80BS1 |  | パナソニック株式会社 | Panasonic_DL_50_S-G80BS1\Folder\Item |  |  |  |  | 8 | 2021 | 床置形 | GHP | 据付穴 4-Φ9 | R410A | 58 | 61 | 64 | 42 | 45 | 48 | 0.04 | 200 | 0.147 | 0.147 | 1 | 15 | 9 | 0.74 | 0.74 | - | 19 | 17 | https://hvac.panasonic.com/search/link.do?pid=S-G80BS1 | - | 43 | 540 | 270 | 1750 | 50 | - | 1
[6 empty] | 機器・器具 / パッケージエアコン | 空調機 | ガスヒートポンプエアコン | 室内機 | 床置形 | S-G112BS1 |  | パナソニック株式会社 | Panasonic_DL_50_S-G112BS1\Folder\Item |  |  |  |  | 11.2 | 2021 | 床置形 | GHP | 据付穴 4-Φ9 | R410A | 62 | 66 | 69 | 46 | 50 | 53 | 0.1 | 200 | 0.309 | 0.309 | 1 | 22 | 12.5 | 1.6 | 1.6 | - | 28 | 25 | https://hvac.panasonic.com/search/link.do?pid=S-G112BS1 | - | 52 | 540 | 350 | 1750 | 50 | - | 1
[6 empty] | 機器・器具 / パッケージエアコン | 空調機 | ガスヒートポンプエアコン | 室内機 | 床置形 | S-G140BS1 |  | パナソニック株式会社 | Panasonic_DL_50_S-G140BS1\Folder\Item |  |  |  |  | 14 | 2021 | 床置形 | GHP | 据付穴 4-Φ9 | R410A | 63 | 67 | 70 | 47 | 51 | 54 | 0.1 | 200 | 0.309 | 0.309 | 1 | 25 | 16 | 1.6 | 1.6 | - | 33 | 29 | https://hvac.panasonic.com/search/link.do?pid=S-G140BS1 | - | 52 | 540 | 350 | 1750 | 50 | - | 1
60Hz
[19 empty] | 冷房能力[kW] | 製品リリース年 | 設置方法 | 符号 | 吊りボルト穴 | 冷媒 | 音響パワーレベル(dB)_弱 | 音響パワーレベル(dB)_強 | 音響パワーレベル(dB)_急 | 音圧レベル(dB)_弱 | 音圧レベル(dB)_強 | 音圧レベル(dB)_急 | 電動機出力_送風機[kW] | 電圧[V] | 消費電力_暖房[kW] | 消費電力_冷房[kW] | 相[φ] | 風量_弱[m³/min] | 暖房能力[kW] | 冷房運転電流[A] | 暖房運転電流[A] | 低温消費電力[kW] | 風量_急[m³/min] | 風量_強[m³/min] | URL | 機外静圧[Pa] | 製品質量[㎏] | 外形寸法 W[㎜] | 外形寸法 D[㎜] | 外形寸法 H[㎜] | 周波数[Hz] | 除湿量 | 極数 | 備考
[6 empty] | 機器・器具 / パッケージエアコン | 空調機 | ガスヒートポンプエアコン | 室内機 | 床置形 | S-G80BS1 |  | パナソニック株式会社 | Panasonic_DL_60_S-G80BS1\Folder\Item |  |  |  |  | 8 | 2021 | 床置形 | GHP | 据付穴 4-Φ9 | R410A | 58 | 61 | 64 | 42 | 45 | 48 | 0.04 | 200 | 0.184 | 0.184 | 1 | 15 | 9 | 0.94 | 0.94 | - | 19 | 17 | https://hvac.panasonic.com/search/link.do?pid=S-G80BS1 | - | 43 | 540 | 270 | 1750 | 60 | - | 1
[6 empty] | 機器・器具 / パッケージエアコン | 空調機 | ガスヒートポンプエアコン | 室内機 | 床置形 | S-G112BS1 |  | パナソニック株式会社 | Panasonic_DL_60_S-G112BS1\Folder\Item |  |  |  |  | 11.2 | 2021 | 床置形 | GHP | 据付穴 4-Φ9 | R410A | 62 | 66 | 69 | 46 | 50 | 53 | 0.1 | 200 | 0.355 | 0.355 | 1 | 22 | 12.5 | 1.8 | 1.8 | - | 28 | 25 | https://hvac.panasonic.com/search/link.do?pid=S-G112BS1 | - | 52 | 540 | 350 | 1750 | 60 | - | 1
[6 empty] | 機器・器具 / パッケージエアコン | 空調機 | ガスヒートポンプエアコン | 室内機 | 床置形 | S-G140BS1 |  | パナソニック株式会社 | Panasonic_DL_60_S-G140BS1\Folder\Item |  |  |  |  | 14 | 2021 | 床置形 | GHP | 据付穴 4-Φ9 | R410A | 63 | 67 | 70 | 47 | 51 | 54 | 0.1 | 200 | 0.355 | 0.355 | 1 | 25 | 16 | 1.8 | 1.8 | - | 33 | 29 | https://hvac.panasonic.com/search/link.do?pid=S-G140BS1 | - | 52 | 540 | 350 | 1750 | 60 | - | 1
床置プレナム形
50Hz
[19 empty] | 冷房能力[kW] | 製品リリース年 | 設置方法 | 符号 | 吊りボルト穴 | 冷媒 | 音響パワーレベル(dB)_弱 | 音響パワーレベル(dB)_強 | 音響パワーレベル(dB)_急 | 音圧レベル(dB)_弱 | 音圧レベル(dB)_強 | 音圧レベル(dB)_急 | 電動機出力_送風機[kW] | 電圧[V] | 消費電力_暖房[kW] | 消費電力_冷房[kW] | 相[φ] | 風量_弱[m³/min] | 暖房能力[kW] | 冷房運転電流[A] | 暖房運転電流[A] | 低温消費電力[kW] | 風量_急[m³/min] | 風量_強[m³/min] | URL | 機外静圧[Pa] | 製品質量[㎏] | 外形寸法 W[㎜] | 外形寸法 D[㎜] | 外形寸法 H[㎜] | 周波数[Hz] | 除湿量 | 極数 | 備考
[6 empty] | 機器・器具 / パッケージエアコン | 空調機 | ガスヒートポンプエアコン | 室内機 | 床置プレナム形 | S-G224BEU1 |  | パナソニック株式会社 | Panasonic_DL_50_S-G224BEU1\Folder\Item |  |  |  |  | 22.4 | 2024 | 床置形 | GHP | 据付ボルト穴 4-φ16 | R410A | 64 | 69 | 73 | 46 | 51 | 55 | 0.3 | 200 | 0.37 | 0.37 | 1 | 45 | 25 | 2 | 2 | - | 65 | 54 | https://hvac.panasonic.com/search/link.do?pid=S-G224BEU1 | - | 114 | 1000 | 505 | 1800 | 50 | - | 1
[6 empty] | 機器・器具 / パッケージエアコン | 空調機 | ガスヒートポンプエアコン | 室内機 | 床置プレナム形 | S-G280BEU1 |  | パナソニック株式会社 | Panasonic_DL_50_S-G280BEU1\Folder\Item |  |  |  |  | 28 | 2024 | 床置形 | GHP | 据付ボルト穴 4-φ16 | R410A | 67 | 71 | 75 | 49 | 53 | 57 | 0.4 | 200 | 0.44 | 0.44 | 1 | 60 | 31.5 | 2.3 | 2.3 | - | 80 | 70 | https://hvac.panasonic.com/search/link.do?pid=S-G280BEU1 | - | 135 | 1300 | 505 | 1800 | 50 | - | 1
[6 empty] | 機器・器具 / パッケージエアコン | 空調機 | ガスヒートポンプエアコン | 室内機 | 床置プレナム形 | S-G355BES25 |  | パナソニック株式会社 | Panasonic_DL_50_S-G355BES25\Folder\Item |  |  |  |  | 35.5 | 2021 | 床置形 | GHP | 据付ボルト穴 4-φ16 | R410A | - | - | 75 | - | - | 57 | 0.75 | 200 | 0.62 | 0.62 | 3 | - | 40 | 3 | 3 | - | 105 | - | https://hvac.panasonic.com/search/link.do?pid=S-G355BES25 | - | 262 | 1680 | 650 | 2050 | 50 | - | 3
[6 empty] | 機器・器具 / パッケージエアコン | 空調機 | ガスヒートポンプエアコン | 室内機 | 床置プレナム形 | S-G450BES25 |  | パナソニック株式会社 | Panasonic_DL_50_S-G450BES25\Folder\Item |  |  |  |  | 45 | 2021 | 床置形 | GHP | 据付ボルト穴 4-φ16 | R410A | - | - | 76 | - | - | 58 | 1.5 | 200 | 1.4 | 1.4 | 3 | - | 50 | 6.2 | 6.2 | - | 130 | - | https://hvac.panasonic.com/search/link.do?pid=S-G450BES25 | - | 266 | 1680 | 650 | 2050 | 50 | - | 3
[6 empty] | 機器・器具 / パッケージエアコン | 空調機 | ガスヒートポンプエアコン | 室内機 | 床置プレナム形 | S-G560BES25 |  | パナソニック株式会社 | Panasonic_DL_50_S-G560BES25\Folder\Item |  |  |  |  | 56 | 2021 | 床置形 | GHP | 据付ボルト穴 4-φ16 | R410A | - | - | 85 | - | - | 67 | 2.2 | 200 | 1.65 | 1.65 | 3 | - | 63 | 8.37 | 8.37 | - | 160 | - | https://hvac.panasonic.com/search/link.do?pid=S-G560BES25 | - | 314 | 1680 | 761 | 2120 | 50 | - | 3
[6 empty] | 機器・器具 / パッケージエアコン | 空調機 | ガスヒートポンプエアコン | 室内機 | 床置プレナム形 | S-G224BES1 |  | パナソニック株式会社 | Panasonic_DL_50_S-G224BES1\Folder\Item |  |  |  |  | 22.4 | 2022 | 床置形 | GHP | 据付ボルト穴 4-φ16 | R410A | 64 | 69 | 73 | 46 | 51 | 55 | 0.3 | 200 | 0.37 | 0.37 | 1 | 45 | 25 | 2 | 2 | - | 65 | 54 | https://hvac.panasonic.com/search/link.do?pid=S-G224BES1 | - | 114 | 1000 | 505 | 1855 | 50 | - | 1
[6 empty] | 機器・器具 / パッケージエアコン | 空調機 | ガスヒートポンプエアコン | 室内機 | 床置プレナム形 | S-G280BES1 |  | パナソニック株式会社 | Panasonic_DL_50_S-G280BES1\Folder\Item |  |  |  |  | 28 | 2022 | 床置形 | GHP | 据付ボルト穴 4-φ16 | R410A | 67 | 71 | 75 | 49 | 53 | 57 | 0.4 | 200 | 0.44 | 0.44 | 1 | 60 | 31.5 | 2.3 | 2.3 | - | 80 | 70 | https://hvac.panasonic.com/search/link.do?pid=S-G280BES1 | - | 135 | 1300 | 505 | 1855 | 50 | - | 1
60Hz
[19 empty] | 冷房能力[kW] | 製品リリース年 | 設置方法 | 符号 | 吊りボルト穴 | 冷媒 | 音響パワーレベル(dB)_弱 | 音響パワーレベル(dB)_強 | 音響パワーレベル(dB)_急 | 音圧レベル(dB)_弱 | 音圧レベル(dB)_強 | 音圧レベル(dB)_急 | 電動機出力_送風機[kW] | 電圧[V] | 消費電力_暖房[kW] | 消費電力_冷房[kW] | 相[φ] | 風量_弱[m³/min] | 暖房能力[kW] | 冷房運転電流[A] | 暖房運転電流[A] | 低温消費電力[kW] | 風量_急[m³/min] | 風量_強[m³/min] | URL | 機外静圧[Pa] | 製品質量[㎏] | 外形寸法 W[㎜] | 外形寸法 D[㎜] | 外形寸法 H[㎜] | 周波数[Hz] | 除湿量 | 極数 | 備考
[6 empty] | 機器・器具 / パッケージエアコン | 空調機 | ガスヒートポンプエアコン | 室内機 | 床置プレナム形 | S-G224BEU1 |  | パナソニック株式会社 | Panasonic_DL_60_S-G224BEU1\Folder\Item |  |  |  |  | 22.4 | 2024 | 床置形 | GHP | 据付ボルト穴 4-φ16 | R410A | 64 | 69 | 73 | 46 | 51 | 55 | 0.3 | 200 | 0.49 | 0.49 | 1 | 45 | 25 | 2.5 | 2.5 | - | 65 | 54 | https://hvac.panasonic.com/search/link.do?pid=S-G224BEU1 | - | 114 | 1000 | 505 | 1800 | 60 | - | 1
[6 empty] | 機器・器具 / パッケージエアコン | 空調機 | ガスヒートポンプエアコン | 室内機 | 床置プレナム形 | S-G280BEU1 |  | パナソニック株式会社 | Panasonic_DL_60_S-G280BEU1\Folder\Item |  |  |  |  | 28 | 2024 | 床置形 | GHP | 据付ボルト穴 4-φ16 | R410A | 67 | 71 | 75 | 49 | 53 | 57 | 0.4 | 200 | 0.6 | 0.6 | 1 | 60 | 31.5 | 3.1 | 3.1 | - | 80 | 70 | https://hvac.panasonic.com/search/link.do?pid=S-G280BEU1 | - | 135 | 1300 | 505 | 1800 | 60 | - | 1
[6 empty] | 機器・器具 / パッケージエアコン | 空調機 | ガスヒートポンプエアコン | 室内機 | 床置プレナム形 | S-G355BES26 |  | パナソニック株式会社 | Panasonic_DL_60_S-G355BES26\Folder\Item |  |  |  |  | 35.5 | 2021 | 床置形 | GHP | 据付ボルト穴 4-φ16 | R410A | - | - | 75 | - | - | 57 | 0.75 | 200 | 0.61 | 0.61 | 3 | - | 40 | 2.6 | 2.6 | - | 105 | - | https://hvac.panasonic.com/search/link.do?pid=S-G355BES26 | - | 262 | 1680 | 650 | 2050 | 60 | - | 3
[6 empty] | 機器・器具 / パッケージエアコン | 空調機 | ガスヒートポンプエアコン | 室内機 | 床置プレナム形 | S-G450BES26 |  | パナソニック株式会社 | Panasonic_DL_60_S-G450BES26\Folder\Item |  |  |  |  | 45 | 2021 | 床置形 | GHP | 据付ボルト穴 4-φ16 | R410A | - | - | 76 | - | - | 58 | 1.5 | 200 | 1.3 | 1.3 | 3 | - | 50 | 5.4 | 5.4 | - | 130 | - | https://hvac.panasonic.com/search/link.do?pid=S-G450BES26 | - | 266 | 1680 | 650 | 2050 | 60 | - | 3
[6 empty] | 機器・器具 / パッケージエアコン | 空調機 | ガスヒートポンプエアコン | 室内機 | 床置プレナム形 | S-G560BES26 |  | パナソニック株式会社 | Panasonic_DL_60_S-G560BES26\Folder\Item |  |  |  |  | 56 | 2021 | 床置形 | GHP | 据付ボルト穴 4-φ16 | R410A | - | - | 85 | - | - | 67 | 2.2 | 200 | 1.65 | 1.65 | 3 | - | 63 | 7.04 | 7.04 | - | 160 | - | https://hvac.panasonic.com/search/link.do?pid=S-G560BES26 | - | 314 | 1680 | 761 | 2120 | 60 | - | 3
[6 empty] | 機器・器具 / パッケージエアコン | 空調機 | ガスヒートポンプエアコン | 室内機 | 床置プレナム形 | S-G224BES1 |  | パナソニック株式会社 | Panasonic_DL_60_S-G224BES1\Folder\Item |  |  |  |  | 22.4 | 2022 | 床置形 | GHP | 据付ボルト穴 4-φ16 | R410A | 64 | 69 | 73 | 46 | 51 | 55 | 0.3 | 200 | 0.49 | 0.49 | 1 | 45 | 25 | 2.5 | 2.5 | - | 65 | 54 | https://hvac.panasonic.com/search/link.do?pid=S-G224BES1 | - | 114 | 1000 | 505 | 1855 | 60 | - | 1
[6 empty] | 機器・器具 / パッケージエアコン | 空調機 | ガスヒートポンプエアコン | 室内機 | 床置プレナム形 | S-G280BES1 |  | パナソニック株式会社 | Panasonic_DL_60_S-G280BES1\Folder\Item |  |  |  |  | 28 | 2022 | 床置形 | GHP | 据付ボルト穴 4-φ16 | R410A | 67 | 71 | 75 | 49 | 53 | 57 | 0.4 | 200 | 0.6 | 0.6 | 1 | 60 | 31.5 | 3.1 | 3.1 | - | 80 | 70 | https://hvac.panasonic.com/search/link.do?pid=S-G280BES1 | - | 135 | 1300 | 505 | 1855 | 60 | - | 1
床置ダクト形
50Hz
[19 empty] | 冷房能力[kW] | 製品リリース年 | 設置方法 | 符号 | 吊りボルト穴 | 冷媒 | 音響パワーレベル(dB)_弱 | 音響パワーレベル(dB)_強 | 音響パワーレベル(dB)_急 | 音圧レベル(dB)_弱 | 音圧レベル(dB)_強 | 音圧レベル(dB)_急 | 電動機出力_送風機[kW] | 電圧[V] | 消費電力_暖房[kW] | 消費電力_冷房[kW] | 相[φ] | 風量_弱[m³/min] | 暖房能力[kW] | 冷房運転電流[A] | 暖房運転電流[A] | 低温消費電力[kW] | 風量_急[m³/min] | 風量_強[m³/min] | URL | 機外静圧[Pa] | 製品質量[㎏] | 外形寸法 W[㎜] | 外形寸法 D[㎜] | 外形寸法 H[㎜] | 周波数[Hz] | 除湿量 | 極数 | 備考
[6 empty] | 機器・器具 / パッケージエアコン | 空調機 | ガスヒートポンプエアコン | 室内機 | 床置ダクト形 | S-G224BDU1 |  | パナソニック株式会社 | Panasonic_DL_50_S-G224BDU1\Folder\Item |  |  |  |  | 22.4 | 2024 | 床置形 | GHP | 据付ボルト穴 4-φ16 | R410A | - | - | 77 | - | - | 57 | 0.75 | 200 | 0.7 | 0.7 | 3 | - | 25 | 3 | 3 | - | 64 | - | https://hvac.panasonic.com/search/link.do?pid=S-G224BDU1 | 75 | 115 | 1000 | 505 | 1600 | 50 | - | 3
[6 empty] | 機器・器具 / パッケージエアコン | 空調機 | ガスヒートポンプエアコン | 室内機 | 床置ダクト形 | S-G280BDU1 |  | パナソニック株式会社 | Panasonic_DL_50_S-G280BDU1\Folder\Item |  |  |  |  | 28 | 2024 | 床置形 | GHP | 据付ボルト穴 4-φ16 | R410A | - | - | 81 | - | - | 61 | 1.5 | 200 | 1.27 | 1.27 | 3 | - | 31.5 | 5.6 | 5.6 | - | 80 | - | https://hvac.panasonic.com/search/link.do?pid=S-G280BDU1 | 65 | 140 | 1300 | 505 | 1600 | 50 | - | 3
[6 empty] | 機器・器具 / パッケージエアコン | 空調機 | ガスヒートポンプエアコン | 室内機 | 床置ダクト形 | S-G355BDS25 |  | パナソニック株式会社 | Panasonic_DL_50_S-G355BDS25\Folder\Item |  |  |  |  | 35.5 | 2022 | 床置形 | GHP | 据付ボルト穴 4-φ16 | R410A | - | - | 79 | - | - | 59 | 2.2 | 200 | 1.42 | 1.42 | 3 | - | 40 | 7.3 | 7.3 | - | 105 | - | https://hvac.panasonic.com/search/link.do?pid=S-G355BDS25 | 196 | 253 | 1680 | 650 | 1750 | 50 | - | 3
[6 empty] | 機器・器具 / パッケージエアコン | 空調機 | ガスヒートポンプエアコン | 室内機 | 床置ダクト形 | S-G450BDS25 |  | パナソニック株式会社 | Panasonic_DL_50_S-G450BDS25\Folder\Item |  |  |  |  | 45 | 2022 | 床置形 | GHP | 据付ボルト穴 4-φ16 | R410A | - | - | 81 | - | - | 61 | 2.2 | 200 | 1.8 | 1.8 | 3 | - | 50 | 8.4 | 8.4 | - | 130 | - | https://hvac.panasonic.com/search/link.do?pid=S-G450BDS25 | 196 | 253 | 1680 | 650 | 1750 | 50 | - | 3
[6 empty] | 機器・器具 / パッケージエアコン | 空調機 | ガスヒートポンプエアコン | 室内機 | 床置ダクト形 | S-G560BDS25 |  | パナソニック株式会社 | Panasonic_DL_50_S-G560BDS25\Folder\Item |  |  |  |  | 56 | 2022 | 床置形 | GHP | 据付ボルト穴 4-φ16 | R410A | - | - | 82 | - | - | 62 | 2.2 | 200 | 1.45 | 1.45 | 3 | - | 63 | 8.1 | 8.1 | - | 160 | - | https://hvac.panasonic.com/search/link.do?pid=S-G560BDS25 | 102 | 273 | 1680 | 890 | 1720 | 50 | - | 3
[6 empty] | 機器・器具 / パッケージエアコン | 空調機 | ガスヒートポンプエアコン | 室内機 | 床置ダクト形 | S-G900BDS2 |  | パナソニック株式会社 | Panasonic_DL_50_S-G900BDS2\Folder\Item |  |  |  |  | 90 | 2022 | 床置形 | GHP | 据付穴 4-φ14 | R410A | - | - | 84 | - | - | 64 | 5.5 | 200 | 3.74 | 3.74 | 3 | - | 100 | 17.3 | 17.3 | - | 280 | - | https://hvac.panasonic.com/search/link.do?pid=S-G900BDS2 | 148 | 376 | 2090 | 890 | 1720 | 50 | - | 3
[6 empty] | 機器・器具 / パッケージエアコン | 空調機 | ガスヒートポンプエアコン | 室内機 | 床置ダクト形 | S-G1120BDS2 |  | パナソニック株式会社 | Panasonic_DL_50_S-G1120BDS2\Folder\Item |  |  |  |  | 112 | 2022 | 床置形 | GHP | 据付ボルト穴 4-φ14 | R410A | - | - | 85 | - | - | 65 | 5.5 | 200 | 3.88 | 3.88 | 3 | - | 125 | 17.5 | 17.5 | - | 320 | - | https://hvac.panasonic.com/search/link.do?pid=S-G1120BDS2 | 190 | 464 | 2180 | 1030 | 2040 | 50 | - | 3
[6 empty] | 機器・器具 / パッケージエアコン | 空調機 | ガスヒートポンプエアコン | 室内機 | 床置ダクト形 | S-G1400BDS2 |  | パナソニック株式会社 | Panasonic_DL_50_S-G1400BDS2\Folder\Item |  |  |  |  | 140 | 2022 | 床置形 | GHP | 据付ボルト穴 4-φ14 | R410A | - | - | 87 | - | - | 67 | 7.5 | 200 | 5.56 | 5.56 | 3 | - | 160 | 23.3 | 23.3 | - | 420 | - | https://hvac.panasonic.com/search/link.do?pid=S-G1400BDS2 | 68 | 517 | 2400 | 1030 | 2040 | 50 | - | 3
[6 empty] | 機器・器具 / パッケージエアコン | 空調機 | ガスヒートポンプエアコン | 室内機 | 床置ダクト形 | S-G1600BDS2 |  | パナソニック株式会社 | Panasonic_DL_50_S-G1600BDS2\Folder\Item |  |  |  |  | 160 | 2022 | 床置形 | GHP | 据付穴4-15×60ｽﾛｯﾄ | R410A | - | - | 90 | - | - | 70 | 11 | 200 | 7.75 | 7.75 | 3 | - | 180 | 34 | 34 | - | 510 | - | https://hvac.panasonic.com/search/link.do?pid=S-G1600BDS2 | 214 | 794 | 2600 | 1350 | 1900 | 50 | - | 3
[6 empty] | 機器・器具 / パッケージエアコン | 空調機 | ガスヒートポンプエアコン | 室内機 | 床置ダクト形 | S-G224BDS2 |  | パナソニック株式会社 | Panasonic_DL_50_S-G224BDS2\Folder\Item |  |  |  |  | 22.4 | 2022 | 床置形 | GHP | 据付ボルト穴 4-φ16 | R410A | - | - | 77 | - | - | 57 | 0.75 | 200 | 0.68 | 0.68 | 3 | - | 25 | 3 | 3 | - | 64 | - | https://hvac.panasonic.com/search/link.do?pid=S-G224BDS2 | 75 | 115 | 1000 | 505 | 1600 | 50 | - | 3
[6 empty] | 機器・器具 / パッケージエアコン | 空調機 | ガスヒートポンプエアコン | 室内機 | 床置ダクト形 | S-G280BDS2 |  | パナソニック株式会社 | Panasonic_DL_50_S-G280BDS2\Folder\Item |  |  |  |  | 28 | 2022 | 床置形 | GHP | 据付ボルト穴 4-φ16 | R410A | - | - | 81 | - | - | 61 | 1.5 | 200 | 1.27 | 1.27 | 3 | - | 31.5 | 5.6 | 5.6 | - | 80 | - | https://hvac.panasonic.com/search/link.do?pid=S-G280BDS2 | 65 | 140 | 1300 | 505 | 1600 | 50 | - | 3
60Hz
[19 empty] | 冷房能力[kW] | 製品リリース年 | 設置方法 | 符号 | 吊りボルト穴 | 冷媒 | 音響パワーレベル(dB)_弱 | 音響パワーレベル(dB)_強 | 音響パワーレベル(dB)_急 | 音圧レベル(dB)_弱 | 音圧レベル(dB)_強 | 音圧レベル(dB)_急 | 電動機出力_送風機[kW] | 電圧[V] | 消費電力_暖房[kW] | 消費電力_冷房[kW] | 相[φ] | 風量_弱[m³/min] | 暖房能力[kW] | 冷房運転電流[A] | 暖房運転電流[A] | 低温消費電力[kW] | 風量_急[m³/min] | 風量_強[m³/min] | URL | 機外静圧[Pa] | 製品質量[㎏] | 外形寸法 W[㎜] | 外形寸法 D[㎜] | 外形寸法 H[㎜] | 周波数[Hz] | 除湿量 | 極数 | 備考
[6 empty] | 機器・器具 / パッケージエアコン | 空調機 | ガスヒートポンプエアコン | 室内機 | 床置ダクト形 | S-G224BDU1 |  | パナソニック株式会社 | Panasonic_DL_60_S-G224BDU1\Folder\Item |  |  |  |  | 22.4 | 2024 | 床置形 | GHP | 据付ボルト穴 4-φ16 | R410A | - | - | 77 | - | - | 57 | 0.75 | 200 | 0.8 | 0.8 | 3 | - | 25 | 2.9 | 2.9 | - | 64 | - | https://hvac.panasonic.com/search/link.do?pid=S-G224BDU1 | 175 | 115 | 1000 | 505 | 1600 | 60 | - | 3
[6 empty] | 機器・器具 / パッケージエアコン | 空調機 | ガスヒートポンプエアコン | 室内機 | 床置ダクト形 | S-G280BDU1 |  | パナソニック株式会社 | Panasonic_DL_60_S-G280BDU1\Folder\Item |  |  |  |  | 28 | 2024 | 床置形 | GHP | 据付ボルト穴 4-φ16 | R410A | - | - | 81 | - | - | 61 | 1.5 | 200 | 1.36 | 1.36 | 3 | - | 31.5 | 5.1 | 5.1 | - | 80 | - | https://hvac.panasonic.com/search/link.do?pid=S-G280BDU1 | 235 | 140 | 1300 | 505 | 1600 | 60 | - | 3
[6 empty] | 機器・器具 / パッケージエアコン | 空調機 | ガスヒートポンプエアコン | 室内機 | 床置ダクト形 | S-G355BDS26 |  | パナソニック株式会社 | Panasonic_DL_60_S-G355BDS26\Folder\Item |  |  |  |  | 35.5 | 2022 | 床置形 | GHP | 据付ボルト穴 4-φ16 | R410A | - | - | 79 | - | - | 59 | 2.2 | 200 | 1.4 | 1.4 | 3 | - | 40 | 6.1 | 6.1 | - | 105 | - | https://hvac.panasonic.com/search/link.do?pid=S-G355BDS26 | 196 | 253 | 1680 | 650 | 1750 | 60 | - | 3
[6 empty] | 機器・器具 / パッケージエアコン | 空調機 | ガスヒートポンプエアコン | 室内機 | 床置ダクト形 | S-G450BDS26 |  | パナソニック株式会社 | Panasonic_DL_60_S-G450BDS26\Folder\Item |  |  |  |  | 45 | 2022 | 床置形 | GHP | 据付ボルト穴 4-φ16 | R410A | - | - | 81 | - | - | 61 | 2.2 | 200 | 1.86 | 1.86 | 3 | - | 50 | 7.6 | 7.6 | - | 130 | - | https://hvac.panasonic.com/search/link.do?pid=S-G450BDS26 | 196 | 253 | 1680 | 650 | 1750 | 60 | - | 3
[6 empty] | 機器・器具 / パッケージエアコン | 空調機 | ガスヒートポンプエアコン | 室内機 | 床置ダクト形 | S-G560BDS26 |  | パナソニック株式会社 | Panasonic_DL_60_S-G560BDS26\Folder\Item |  |  |  |  | 56 | 2022 | 床置形 | GHP | 据付ボルト穴 4-φ16 | R410A | - | - | 83 | - | - | 63 | 2.2 | 200 | 2 | 2 | 3 | - | 63 | 7.94 | 7.94 | - | 160 | - | https://hvac.panasonic.com/search/link.do?pid=S-G560BDS26 | 226 | 273 | 1680 | 890 | 1720 | 60 | - | 3
[6 empty] | 機器・器具 / パッケージエアコン | 空調機 | ガスヒートポンプエアコン | 室内機 | 床置ダクト形 | S-G900BDS2 |  | パナソニック株式会社 | Panasonic_DL_60_S-G900BDS2\Folder\Item |  |  |  |  | 90 | 2022 | 床置形 | GHP | 据付穴 4-φ14 | R410A | - | - | 86 | - | - | 66 | 5.5 | 200 | 5.14 | 5.14 | 3 | - | 100 | 18.5 | 18.5 | - | 280 | - | https://hvac.panasonic.com/search/link.do?pid=S-G900BDS2 | 313 | 376 | 2090 | 890 | 1720 | 60 | - | 3
[6 empty] | 機器・器具 / パッケージエアコン | 空調機 | ガスヒートポンプエアコン | 室内機 | 床置ダクト形 | S-G1120BDS2 |  | パナソニック株式会社 | Panasonic_DL_60_S-G1120BDS2\Folder\Item |  |  |  |  | 112 | 2022 | 床置形 | GHP | 据付ボルト穴 4-φ14 | R410A | - | - | 87 | - | - | 67 | 5.5 | 200 | 5.28 | 5.28 | 3 | - | 125 | 18.8 | 18.8 | - | 320 | - | https://hvac.panasonic.com/search/link.do?pid=S-G1120BDS2 | 348 | 464 | 2180 | 1030 | 2040 | 60 | - | 3
[6 empty] | 機器・器具 / パッケージエアコン | 空調機 | ガスヒートポンプエアコン | 室内機 | 床置ダクト形 | S-G1400BDS2 |  | パナソニック株式会社 | Panasonic_DL_60_S-G1400BDS2\Folder\Item |  |  |  |  | 140 | 2022 | 床置形 | GHP | 据付ボルト穴 4-φ14 | R410A | - | - | 89 | - | - | 69 | 7.5 | 200 | 7.53 | 7.53 | 3 | - | 160 | 26 | 26 | - | 420 | - | https://hvac.panasonic.com/search/link.do?pid=S-G1400BDS2 | 245 | 517 | 2400 | 1030 | 2040 | 60 | - | 3
[6 empty] | 機器・器具 / パッケージエアコン | 空調機 | ガスヒートポンプエアコン | 室内機 | 床置ダクト形 | S-G1600BDS2 |  | パナソニック株式会社 | Panasonic_DL_60_S-G1600BDS2\Folder\Item |  |  |  |  | 160 | 2022 | 床置形 | GHP | 据付穴4-15×60ｽﾛｯﾄ | R410A | - | - | 92 | - | - | 72 | 11 | 200 | 10.1 | 10.1 | 3 | - | 180 | 35.7 | 35.7 | - | 510 | - | https://hvac.panasonic.com/search/link.do?pid=S-G1600BDS2 | 421 | 794 | 2600 | 1350 | 1900 | 60 | - | 3
[6 empty] | 機器・器具 / パッケージエアコン | 空調機 | ガスヒートポンプエアコン | 室内機 | 床置ダクト形 | S-G224BDS2 |  | パナソニック株式会社 | Panasonic_DL_60_S-G224BDS2\Folder\Item |  |  |  |  | 22.4 | 2022 | 床置形 | GHP | 据付ボルト穴 4-φ16 | R410A | - | - | 77 | - | - | 57 | 0.75 | 200 | 0.76 | 0.76 | 3 | - | 25 | 2.9 | 2.9 | - | 64 | - | https://hvac.panasonic.com/search/link.do?pid=S-G224BDS2 | 175 | 115 | 1000 | 505 | 1600 | 60 | - | 3
[6 empty] | 機器・器具 / パッケージエアコン | 空調機 | ガスヒートポンプエアコン | 室内機 | 床置ダクト形 | S-G280BDS2 |  | パナソニック株式会社 | Panasonic_DL_60_S-G280BDS2\Folder\Item |  |  |  |  | 28 | 2022 | 床置形 | GHP | 据付ボルト穴 4-φ16 | R410A | - | - | 81 | - | - | 61 | 1.5 | 200 | 1.36 | 1.36 | 3 | - | 31.5 | 5.1 | 5.1 | - | 80 | - | https://hvac.panasonic.com/search/link.do?pid=S-G280BDS2 | 235 | 140 | 1300 | 505 | 1600 | 60 | - | 3
床置スリム 【50/60Hz共通】
[19 empty] | 冷房能力[kW] | 製品リリース年 | 設置方法 | 符号 | 吊りボルト穴 | 冷媒 | 音響パワーレベル(dB)_弱 | 音響パワーレベル(dB)_強 | 音響パワーレベル(dB)_急 | 音圧レベル(dB)_弱 | 音圧レベル(dB)_強 | 音圧レベル(dB)_急 | 電動機出力_送風機[kW] | 電圧[V] | 低温消費電力[kW] | 消費電力_暖房[kW] | 消費電力_冷房[kW] | 相[φ] | 暖房能力[kW] | 冷房運転電流[A] | 暖房運転電流[A] | 風量_急[m³/min] | 風量_強[m³/min] | 風量_弱[m³/min] | 除湿量 | 製品質量[kg] | 外形寸法 W[㎜] | 外形寸法 D[㎜] | 外形寸法 H[㎜] | 周波数[Hz] | 機外静圧[Pa] | URL | 極数 | 備考
[6 empty] | 機器・器具 / パッケージエアコン | 空調機 | ガスヒートポンプエアコン | 室内機 | 床置形 ナノイーX搭載 | S-G80BU1 |  | パナソニック株式会社 | Panasonic_DL_S-G80BU1\Folder\Item |  |  |  |  | 8 | 2024 | 床置形 | GHP | 据付ボルト穴 4-Φ13穴 | R410A | 52 | 54 | 56 | 38 | 40 | 42 | 0.078 | 200 | - | 0.05 | 0.05 | 1 | 9 | 0.5 | 0.5 | 21 | 18 | 16 | - | 46 | 600 | 350 | 1880 | 50/60 | - | https://hvac.panasonic.com/search/link.do?pid=S-G80BU1 | 1
[6 empty] | 機器・器具 / パッケージエアコン | 空調機 | ガスヒートポンプエアコン | 室内機 | 床置形 ナノイーX搭載 | S-G112BU1 |  | パナソニック株式会社 | Panasonic_DL_S-G112BU1\Folder\Item |  |  |  |  | 11.2 | 2024 | 床置形 | GHP | 据付ボルト穴 4-Φ13穴 | R410A | 55 | 58 | 62 | 41 | 44 | 48 | 0.078 | 200 | - | 0.115 | 0.115 | 1 | 12.5 | 1 | 1 | 28 | 23 | 20 | - | 48 | 600 | 350 | 1880 | 50/60 | - | https://hvac.panasonic.com/search/link.do?pid=S-G112BU1 | 1
[6 empty] | 機器・器具 / パッケージエアコン | 空調機 | ガスヒートポンプエアコン | 室内機 | 床置形 ナノイーX搭載 | S-G140BU1 |  | パナソニック株式会社 | Panasonic_DL_S-G140BU1\Folder\Item |  |  |  |  | 14 | 2024 | 床置形 | GHP | 据付ボルト穴 4-Φ13穴 | R410A | 55 | 62 | 66 | 41 | 48 | 52 | 0.078 | 200 | - | 0.18 | 0.18 | 1 | 16 | 1.5 | 1.5 | 33 | 28 | 20 | - | 48 | 600 | 350 | 1880 | 50/60 | - | https://hvac.panasonic.com/search/link.do?pid=S-G140BU1 | 1
ペリメーター用床置形
50Hz
[19 empty] | 冷房能力[kW] | 製品リリース年 | 設置方法 | 符号 | 吊りボルト穴 | 冷媒 | 音響パワーレベル(dB)_弱 | 音響パワーレベル(dB)_強 | 音響パワーレベル(dB)_急 | 音圧レベル(dB)_弱 | 音圧レベル(dB)_強 | 音圧レベル(dB)_急 | 電動機出力_送風機[kW] | 電圧[V] | 消費電力_暖房[kW] | 消費電力_冷房[kW] | 相[φ] | 風量_弱[m³/min] | 暖房能力[kW] | 冷房運転電流[A] | 暖房運転電流[A] | 低温消費電力[kW] | 風量_急[m³/min] | 風量_強[m³/min] | URL | 機外静圧[Pa] | 製品質量[㎏] | 外形寸法 W[㎜] | 外形寸法 D[㎜] | 外形寸法 H[㎜] | 周波数[Hz] | 除湿量 | 極数 | 備考
[6 empty] | 機器・器具 / パッケージエアコン | 空調機 | ガスヒートポンプエアコン | 室内機 | ペリメーター用床置形 | S-G28PS1 |  | パナソニック株式会社 | Panasonic_DL_50_S-G28PS1\Folder\Item |  |  |  |  | 2.8 | 2021 | 床置形 | GHP | 4-Φ12 | R410A | 44 | 46 | 49 | 28 | 30 | 33 | 0.01 | 200 | 0.039 | 0.054 | 1 | 5 | 3.2 | 0.28 | 0.2 | - | 7 | 6 | https://hvac.panasonic.com/search/link.do?pid=S-G28PS1 | - | 29 | 1065 | 230 | 615 | 50 | - | 1
[6 empty] | 機器・器具 / パッケージエアコン | 空調機 | ガスヒートポンプエアコン | 室内機 | ペリメーター用床置形 | S-G36PS1 |  | パナソニック株式会社 | Panasonic_DL_50_S-G36PS1\Folder\Item |  |  |  |  | 3.6 | 2021 | 床置形 | GHP | 4-Φ12 | R410A | 45 | 51 | 55 | 29 | 35 | 39 | 0.02 | 200 | 0.068 | 0.081 | 1 | 6 | 4 | 0.42 | 0.35 | - | 9 | 7 | https://hvac.panasonic.com/search/link.do?pid=S-G36PS1 | - | 29 | 1065 | 230 | 615 | 50 | - | 1
[6 empty] | 機器・器具 / パッケージエアコン | 空調機 | ガスヒートポンプエアコン | 室内機 | ペリメーター用床置形 | S-G45PS1 |  | パナソニック株式会社 | Panasonic_DL_50_S-G45PS1\Folder\Item |  |  |  |  | 4.5 | 2021 | 床置形 | GHP | 4-Φ12 | R410A | 47 | 51 | 54 | 31 | 35 | 38 | 0.02 | 200 | 0.068 | 0.098 | 1 | 8 | 5 | 0.49 | 0.34 | - | 12 | 9 | https://hvac.panasonic.com/search/link.do?pid=S-G45PS1 | - | 32 | 1170 | 230 | 615 | 50 | - | 1
[6 empty] | 機器・器具 / パッケージエアコン | 空調機 | ガスヒートポンプエアコン | 室内機 | ペリメーター用床置形 | S-G56PS1 |  | パナソニック株式会社 | Panasonic_DL_50_S-G56PS1\Folder\Item |  |  |  |  | 5.6 | 2021 | 床置形 | GHP | 4-Φ12 | R410A | 47 | 52 | 55 | 31 | 36 | 39 | 0.03 | 200 | 0.088 | 0.125 | 1 | 11 | 6.3 | 0.65 | 0.46 | - | 15 | 13 | https://hvac.panasonic.com/search/link.do?pid=S-G56PS1 | - | 39 | 1380 | 230 | 615 | 50 | - | 1
[6 empty] | 機器・器具 / パッケージエアコン | 空調機 | ガスヒートポンプエアコン | 室内機 | ペリメーター用床置形 | S-G71PS1 |  | パナソニック株式会社 | Panasonic_DL_50_S-G71PS1\Folder\Item |  |  |  |  | 7.1 | 2021 | 床置形 | GHP | 4-Φ12 | R410A | 51 | 54 | 57 | 35 | 38 | 41 | 0.06 | 200 | 0.123 | 0.161 | 1 | 12 | 8 | 0.83 | 0.63 | - | 17 | 14 | https://hvac.panasonic.com/search/link.do?pid=S-G71PS1 | - | 39 | 1380 | 230 | 615 | 50 | - | 1
[6 empty] | 機器・器具 / パッケージエアコン | 空調機 | ガスヒートポンプエアコン | 室内機 | ペリメーター用床置形 | S-G80PS1 |  | パナソニック株式会社 | Panasonic_DL_50_S-G80PS1\Folder\Item |  |  |  |  | 8 | 2021 | 床置形 | GHP | 4-Φ12 | R410A | 50 | 55 | 57 | 34 | 39 | 41 | 0.04 | 200 | 0.148 | 0.187 | 1 | 17 | 9 | 0.94 | 0.74 | - | 21 | 19 | https://hvac.panasonic.com/search/link.do?pid=S-G80PS1 | - | 52 | 1800 | 230 | 615 | 50 | - | 1
[6 empty] | 機器・器具 / パッケージエアコン | 空調機 | ガスヒートポンプエアコン | 室内機 | ペリメーター用床置形 | S-G28PU1 |  | パナソニック株式会社 | Panasonic_DL_50_S-G28PU1\Folder\Item |  |  |  |  | 2.8 | 2025 | 床置形 | GHP | 4-Φ12 | R410A | 43 | 45 | 48 | 28 | 30 | 33 | 0.04 | 200 | 0.026 | 0.024 | 1 | 5 | 3.2 | 0.31 | 0.35 | - | 7 | 6 | https://hvac.panasonic.com/search/link.do?pid=S-G28PU1 | - | 29 | 1060 | 210 | 615 | 50 | - | 1
[6 empty] | 機器・器具 / パッケージエアコン | 空調機 | ガスヒートポンプエアコン | 室内機 | ペリメーター用床置形 | S-G36PU1 |  | パナソニック株式会社 | Panasonic_DL_50_S-G36PU1\Folder\Item |  |  |  |  | 3.6 | 2025 | 床置形 | GHP | 4-Φ12 | R410A | 44 | 50 | 54 | 29 | 35 | 39 | 0.04 | 200 | 0.042 | 0.04 | 1 | 6 | 4.2 | 0.4 | 0.44 | - | 9 | 7 | https://hvac.panasonic.com/search/link.do?pid=S-G36PU1 | - | 29 | 1060 | 210 | 615 | 50 | - | 1
[6 empty] | 機器・器具 / パッケージエアコン | 空調機 | ガスヒートポンプエアコン | 室内機 | ペリメーター用床置形 | S-G45PU1 |  | パナソニック株式会社 | Panasonic_DL_50_S-G45PU1\Folder\Item |  |  |  |  | 4.5 | 2025 | 床置形 | GHP | 4-Φ12 | R410A | 45 | 50 | 53 | 31 | 35 | 38 | 0.06 | 200 | 0.051 | 0.044 | 1 | 11 | 5 | 0.46 | 0.52 | - | 14.5 | 12.5 | https://hvac.panasonic.com/search/link.do?pid=S-G45PU1 | - | 38 | 1460 | 210 | 615 | 50 | - | 1
[6 empty] | 機器・器具 / パッケージエアコン | 空調機 | ガスヒートポンプエアコン | 室内機 | ペリメーター用床置形 | S-G56PU1 |  | パナソニック株式会社 | Panasonic_DL_50_S-G56PU1\Folder\Item |  |  |  |  | 5.6 | 2025 | 床置形 | GHP | 4-Φ12 | R410A | 46 | 51 | 54 | 31 | 36 | 39 | 0.06 | 200 | 0.056 | 0.049 | 1 | 11 | 6.3 | 0.51 | 0.57 | - | 15 | 13 | https://hvac.panasonic.com/search/link.do?pid=S-G56PU1 | - | 38 | 1460 | 210 | 615 | 50 | - | 1
[6 empty] | 機器・器具 / パッケージエアコン | 空調機 | ガスヒートポンプエアコン | 室内機 | ペリメーター用床置形 | S-G71PU1 |  | パナソニック株式会社 | Panasonic_DL_50_S-G71PU1\Folder\Item |  |  |  |  | 7.1 | 2025 | 床置形 | GHP | 4-Φ12 | R410A | 50 | 53 | 55 | 35 | 38 | 40 | 0.06 | 200 | 0.064 | 0.057 | 1 | 12 | 8 | 0.56 | 0.62 | - | 16 | 14 | https://hvac.panasonic.com/search/link.do?pid=S-G71PU1 | - | 38 | 1460 | 210 | 615 | 50 | - | 1
[6 empty] | 機器・器具 / パッケージエアコン | 空調機 | ガスヒートポンプエアコン | 室内機 | ペリメーター用床置形 | S-G80PU1 |  | パナソニック株式会社 | Panasonic_DL_50_S-G80PU1\Folder\Item |  |  |  |  | 8 | 2025 | 床置形 | GHP | 4-Φ12 | R410A | 56 | 59 | 62 | 41 | 44 | 47 | 0.06 | 200 | 0.099 | 0.092 | 1 | 17 | 9 | 0.83 | 0.89 | - | 20 | 19 | https://hvac.panasonic.com/search/link.do?pid=S-G80PU1 | - | 38 | 1460 | 210 | 615 | 50 | - | 1
60Hz
[19 empty] | 冷房能力[kW] | 製品リリース年 | 設置方法 | 符号 | 吊りボルト穴 | 冷媒 | 音響パワーレベル(dB)_弱 | 音響パワーレベル(dB)_強 | 音響パワーレベル(dB)_急 | 音圧レベル(dB)_弱 | 音圧レベル(dB)_強 | 音圧レベル(dB)_急 | 電動機出力_送風機[kW] | 電圧[V] | 消費電力_暖房[kW] | 消費電力_冷房[kW] | 相[φ] | 風量_弱[m³/min] | 暖房能力[kW] | 冷房運転電流[A] | 暖房運転電流[A] | 低温消費電力[kW] | 風量_急[m³/min] | 風量_強[m³/min] | URL | 機外静圧[Pa] | 製品質量[㎏] | 外形寸法 W[㎜] | 外形寸法 D[㎜] | 外形寸法 H[㎜] | 周波数[Hz] | 除湿量 | 極数 | 備考
[6 empty] | 機器・器具 / パッケージエアコン | 空調機 | ガスヒートポンプエアコン | 室内機 | ペリメーター用床置形 | S-G28PS1 |  | パナソニック株式会社 | Panasonic_DL_60_S-G28PS1\Folder\Item |  |  |  |  | 2.8 | 2021 | 床置形 | GHP | 4-Φ12 | R410A | 44 | 46 | 49 | 28 | 30 | 33 | 0.01 | 200 | 0.045 | 0.062 | 1 | 5 | 3.2 | 0.28 | 0.2 | - | 7 | 6 | https://hvac.panasonic.com/search/link.do?pid=S-G28PS1 | - | 29 | 1065 | 230 | 615 | 60 | - | 1
[6 empty] | 機器・器具 / パッケージエアコン | 空調機 | ガスヒートポンプエアコン | 室内機 | ペリメーター用床置形 | S-G36PS1 |  | パナソニック株式会社 | Panasonic_DL_60_S-G36PS1\Folder\Item |  |  |  |  | 3.6 | 2021 | 床置形 | GHP | 4-Φ12 | R410A | 45 | 51 | 55 | 29 | 35 | 39 | 0.02 | 200 | 0.08 | 0.106 | 1 | 6 | 4 | 0.55 | 0.42 | - | 9 | 7 | https://hvac.panasonic.com/search/link.do?pid=S-G36PS1 | - | 29 | 1065 | 230 | 615 | 60 | - | 1
[6 empty] | 機器・器具 / パッケージエアコン | 空調機 | ガスヒートポンプエアコン | 室内機 | ペリメーター用床置形 | S-G45PS1 |  | パナソニック株式会社 | Panasonic_DL_60_S-G45PS1\Folder\Item |  |  |  |  | 4.5 | 2021 | 床置形 | GHP | 4-Φ12 | R410A | 47 | 51 | 54 | 31 | 35 | 38 | 0.02 | 200 | 0.078 | 0.109 | 1 | 8 | 5 | 0.56 | 0.4 | - | 12 | 9 | https://hvac.panasonic.com/search/link.do?pid=S-G45PS1 | - | 32 | 1170 | 230 | 615 | 60 | - | 1
[6 empty] | 機器・器具 / パッケージエアコン | 空調機 | ガスヒートポンプエアコン | 室内機 | ペリメーター用床置形 | S-G56PS1 |  | パナソニック株式会社 | Panasonic_DL_60_S-G56PS1\Folder\Item |  |  |  |  | 5.6 | 2021 | 床置形 | GHP | 4-Φ12 | R410A | 47 | 52 | 55 | 31 | 36 | 39 | 0.03 | 200 | 0.102 | 0.142 | 1 | 11 | 6.3 | 0.74 | 0.53 | - | 15 | 13 | https://hvac.panasonic.com/search/link.do?pid=S-G56PS1 | - | 39 | 1380 | 230 | 615 | 60 | - | 1
[6 empty] | 機器・器具 / パッケージエアコン | 空調機 | ガスヒートポンプエアコン | 室内機 | ペリメーター用床置形 | S-G71PS1 |  | パナソニック株式会社 | Panasonic_DL_60_S-G71PS1\Folder\Item |  |  |  |  | 7.1 | 2021 | 床置形 | GHP | 4-Φ12 | R410A | 51 | 54 | 57 | 35 | 38 | 41 | 0.06 | 200 | 0.146 | 0.198 | 1 | 12 | 8 | 1.02 | 0.75 | - | 17 | 14 | https://hvac.panasonic.com/search/link.do?pid=S-G71PS1 | - | 39 | 1380 | 230 | 615 | 60 | - | 1
[6 empty] | 機器・器具 / パッケージエアコン | 空調機 | ガスヒートポンプエアコン | 室内機 | ペリメーター用床置形 | S-G80PS1 |  | パナソニック株式会社 | Panasonic_DL_60_S-G80PS1\Folder\Item |  |  |  |  | 8 | 2021 | 床置形 | GHP | 4-Φ12 | R410A | 50 | 55 | 57 | 34 | 39 | 41 | 0.04 | 200 | 0.172 | 0.215 | 1 | 17 | 9 | 1.09 | 0.88 | - | 21 | 19 | https://hvac.panasonic.com/search/link.do?pid=S-G80PS1 | - | 52 | 1800 | 230 | 615 | 60 | - | 1
[6 empty] | 機器・器具 / パッケージエアコン | 空調機 | ガスヒートポンプエアコン | 室内機 | ペリメーター用床置形 | S-G28PU1 |  | パナソニック株式会社 | Panasonic_DL_60_S-G45PU1\Folder\Item |  |  |  |  | 2.8 | 2025 | 床置形 | GHP | 4-Φ12 | R410A | 43 | 45 | 48 | 28 | 30 | 33 | 0.04 | 200 | 0.026 | 0.024 | 1 | 5 | 3.2 | 0.31 | 0.31 | - | 7 | 6 | https://hvac.panasonic.com/search/link.do?pid=S-G28PU1 | - | 29 | 1060 | 210 | 615 | 60 | - | 1
[6 empty] | 機器・器具 / パッケージエアコン | 空調機 | ガスヒートポンプエアコン | 室内機 | ペリメーター用床置形 | S-G36PU1 |  | パナソニック株式会社 | Panasonic_DL_60_S-G56PU1\Folder\Item |  |  |  |  | 3.6 | 2025 | 床置形 | GHP | 4-Φ12 | R410A | 44 | 50 | 54 | 29 | 35 | 39 | 0.04 | 200 | 0.042 | 0.04 | 1 | 6 | 4.2 | 0.4 | 0.44 | - | 9 | 7 | https://hvac.panasonic.com/search/link.do?pid=S-G36PU1 | - | 29 | 1060 | 210 | 615 | 60 | - | 1
[6 empty] | 機器・器具 / パッケージエアコン | 空調機 | ガスヒートポンプエアコン | 室内機 | ペリメーター用床置形 | S-G45PU1 |  | パナソニック株式会社 | Panasonic_DL_60_S-G71PU1\Folder\Item |  |  |  |  | 4.5 | 2025 | 床置形 | GHP | 4-Φ12 | R410A | 46 | 50 | 53 | 31 | 35 | 38 | 0.06 | 200 | 0.051 | 0.044 | 1 | 11 | 5 | 0.46 | 0.52 | - | 14.5 | 12.5 | https://hvac.panasonic.com/search/link.do?pid=S-G45PU1 | - | 38 | 1460 | 210 | 615 | 60 | - | 1
[6 empty] | 機器・器具 / パッケージエアコン | 空調機 | ガスヒートポンプエアコン | 室内機 | ペリメーター用床置形 | S-G56PU1 |  | パナソニック株式会社 | Panasonic_DL_60_S-G28PU1\Folder\Item |  |  |  |  | 5.6 | 2025 | 床置形 | GHP | 4-Φ12 | R410A | 46 | 51 | 54 | 31 | 36 | 39 | 0.06 | 200 | 0.056 | 0.049 | 1 | 11 | 6.3 | 0.51 | 0.57 | - | 15 | 13 | https://hvac.panasonic.com/search/link.do?pid=S-G56PU1 | - | 38 | 1460 | 210 | 615 | 60 | - | 1
[6 empty] | 機器・器具 / パッケージエアコン | 空調機 | ガスヒートポンプエアコン | 室内機 | ペリメーター用床置形 | S-G71PU1 |  | パナソニック株式会社 | Panasonic_DL_60_S-G36PU1\Folder\Item |  |  |  |  | 7.1 | 2025 | 床置形 | GHP | 4-Φ12 | R410A | 50 | 53 | 55 | 35 | 38 | 40 | 0.06 | 200 | 0.064 | 0.057 | 1 | 12 | 8 | 0.56 | 0.62 | - | 16 | 14 | https://hvac.panasonic.com/search/link.do?pid=S-G71PU1 | - | 38 | 1460 | 210 | 615 | 60 | - | 1
[6 empty] | 機器・器具 / パッケージエアコン | 空調機 | ガスヒートポンプエアコン | 室内機 | ペリメーター用床置形 | S-G80PU1 |  | パナソニック株式会社 | Panasonic_DL_60_S-G80PU1\Folder\Item |  |  |  |  | 8 | 2025 | 床置形 | GHP | 4-Φ12 | R410A | 56 | 59 | 62 | 41 | 44 | 47 | 0.06 | 200 | 0.099 | 0.092 | 1 | 17 | 9 | 0.83 | 0.89 | - | 20 | 19 | https://hvac.panasonic.com/search/link.do?pid=S-G80PU1 | - | 38 | 1460 | 210 | 615 | 60 | - | 1
ペリメーター用床置埋込形
50Hz
[19 empty] | 冷房能力[kW] | 製品リリース年 | 設置方法 | 符号 | 吊りボルト穴 | 冷媒 | 音響パワーレベル(dB)_弱 | 音響パワーレベル(dB)_強 | 音響パワーレベル(dB)_急 | 音圧レベル(dB)_弱 | 音圧レベル(dB)_強 | 音圧レベル(dB)_急 | 電動機出力_送風機[kW] | 電圧[V] | 消費電力_暖房[kW] | 消費電力_冷房[kW] | 相[φ] | 風量_弱[m³/min] | 暖房能力[kW] | 冷房運転電流[A] | 暖房運転電流[A] | 低温消費電力[kW] | 風量_急[m³/min] | 風量_強[m³/min] | URL | 機外静圧[Pa] | 製品質量[㎏] | 外形寸法 W[㎜] | 外形寸法 D[㎜] | 外形寸法 H[㎜] | 周波数[Hz] | 除湿量 | 極数 | 備考
[6 empty] | 機器・器具 / パッケージエアコン | 空調機 | ガスヒートポンプエアコン | 室内機 | ペリメーター用床置埋込形 | S-G28PMS1 |  | パナソニック株式会社 | Panasonic_DL_50_S-G28PMS1\Folder\Item |  |  |  |  | 2.8 | 2021 | 床置埋込形 | GHP | 4-φ12 | R410A | 44 | 46 | 49 | 28 | 30 | 33 | 0.01 | 200 | 0.039 | 0.048 | 1 | 5 | 3.2 | 0.25 | 0.2 | - | 7 | 6 | https://hvac.panasonic.com/search/link.do?pid=S-G28PMS1 | - | 21 | 904 | 229 | 616 | 50 | - | 1
[6 empty] | 機器・器具 / パッケージエアコン | 空調機 | ガスヒートポンプエアコン | 室内機 | ペリメーター用床置埋込形 | S-G36PMS1 |  | パナソニック株式会社 | Panasonic_DL_50_S-G36PMS1\Folder\Item |  |  |  |  | 3.6 | 2021 | 床置埋込形 | GHP | 4-φ12 | R410A | 45 | 51 | 55 | 29 | 35 | 39 | 0.02 | 200 | 0.068 | 0.075 | 1 | 6 | 4 | 0.39 | 0.35 | - | 9 | 7 | https://hvac.panasonic.com/search/link.do?pid=S-G36PMS1 | - | 21 | 904 | 229 | 616 | 50 | - | 1
[6 empty] | 機器・器具 / パッケージエアコン | 空調機 | ガスヒートポンプエアコン | 室内機 | ペリメーター用床置埋込形 | S-G45PMS1 |  | パナソニック株式会社 | Panasonic_DL_50_S-G45PMS1\Folder\Item |  |  |  |  | 4.5 | 2021 | 床置埋込形 | GHP | 4-φ12 | R410A | 47 | 51 | 54 | 31 | 35 | 38 | 0.02 | 200 | 0.068 | 0.086 | 1 | 8 | 5 | 0.43 | 0.34 | - | 12 | 9 | https://hvac.panasonic.com/search/link.do?pid=S-G45PMS1 | - | 23 | 1009 | 229 | 616 | 50 | - | 1
[6 empty] | 機器・器具 / パッケージエアコン | 空調機 | ガスヒートポンプエアコン | 室内機 | ペリメーター用床置埋込形 | S-G56PMS1 |  | パナソニック株式会社 | Panasonic_DL_50_S-G56PMS1\Folder\Item |  |  |  |  | 5.6 | 2021 | 床置埋込形 | GHP | 4-φ12 | R410A | 47 | 52 | 55 | 31 | 36 | 39 | 0.03 | 200 | 0.088 | 0.11 | 1 | 11 | 6.3 | 0.57 | 0.46 | - | 15 | 13 | https://hvac.panasonic.com/search/link.do?pid=S-G56PMS1 | - | 28 | 1219 | 229 | 616 | 50 | - | 1
[6 empty] | 機器・器具 / パッケージエアコン | 空調機 | ガスヒートポンプエアコン | 室内機 | ペリメーター用床置埋込形 | S-G71PMS1 |  | パナソニック株式会社 | Panasonic_DL_50_S-G71PMS1\Folder\Item |  |  |  |  | 7.1 | 2021 | 床置埋込形 | GHP | 4-φ12 | R410A | 51 | 54 | 57 | 35 | 38 | 41 | 0.06 | 200 | 0.123 | 0.146 | 1 | 12 | 8 | 0.75 | 0.63 | - | 17 | 14 | https://hvac.panasonic.com/search/link.do?pid=S-G71PMS1 | - | 28 | 1219 | 229 | 616 | 50 | - | 1
[6 empty] | 機器・器具 / パッケージエアコン | 空調機 | ガスヒートポンプエアコン | 室内機 | ペリメーター用床置埋込形 | S-G80PMS1 |  | パナソニック株式会社 | Panasonic_DL_50_S-G80PMS1\Folder\Item |  |  |  |  | 8 | 2021 | 床置埋込形 | GHP | 4-φ12 | R410A | 50 | 55 | 57 | 34 | 39 | 41 | 0.04 | 200 | 0.148 | 0.17 | 1 | 17 | 9 | 0.85 | 0.74 | - | 21 | 19 | https://hvac.panasonic.com/search/link.do?pid=S-G80PMS1 | - | 42 | 1639 | 229 | 616 | 50 | - | 1
[6 empty] | 機器・器具 / パッケージエアコン | 空調機 | ガスヒートポンプエアコン | 室内機 | ペリメーター用床置埋込形 | S-G28PMU1 |  | パナソニック株式会社 | Panasonic_DL_50_S-G28PMU1\Folder\Item |  |  |  |  | 2.8 | 2025 | 床置埋込形 | GHP | 4-φ12 | R410A | 43 | 45 | 48 | 28 | 30 | 33 | 0.04 | 200 | 0.026 | 0.024 | 1 | 5 | 3.2 | 0.31 | 0.35 | - | 7 | 6 | https://hvac.panasonic.com/search/link.do?pid=S-G28PMU1 | 15 | 21 | 1060 | 200 | 595 | 50 | - | 1
[6 empty] | 機器・器具 / パッケージエアコン | 空調機 | ガスヒートポンプエアコン | 室内機 | ペリメーター用床置埋込形 | S-G36PMU1 |  | パナソニック株式会社 | Panasonic_DL_50_S-G36PMU1\Folder\Item |  |  |  |  | 3.6 | 2025 | 床置埋込形 | GHP | 4-φ12 | R410A | 44 | 50 | 54 | 29 | 35 | 39 | 0.04 | 200 | 0.042 | 0.04 | 1 | 6 | 4.2 | 0.4 | 0.44 | - | 9 | 7 | https://hvac.panasonic.com/search/link.do?pid=S-G36PMU1 | 15 | 21 | 1060 | 200 | 595 | 50 | - | 1
[6 empty] | 機器・器具 / パッケージエアコン | 空調機 | ガスヒートポンプエアコン | 室内機 | ペリメーター用床置埋込形 | S-G45PMU1 |  | パナソニック株式会社 | Panasonic_DL_50_S-G45PMU1\Folder\Item |  |  |  |  | 4.5 | 2025 | 床置埋込形 | GHP | 4-φ12 | R410A | 46 | 50 | 53 | 31 | 35 | 38 | 0.06 | 200 | 0.051 | 0.044 | 1 | 11 | 5 | 0.46 | 0.52 | - | 14.5 | 12.5 | https://hvac.panasonic.com/search/link.do?pid=S-G45PMU1 | 15 | 28 | 1460 | 200 | 595 | 50 | - | 1
[6 empty] | 機器・器具 / パッケージエアコン | 空調機 | ガスヒートポンプエアコン | 室内機 | ペリメーター用床置埋込形 | S-G56PMU1 |  | パナソニック株式会社 | Panasonic_DL_50_S-G56PMU1\Folder\Item |  |  |  |  | 5.6 | 2025 | 床置埋込形 | GHP | 4-φ12 | R410A | 46 | 51 | 54 | 31 | 36 | 39 | 0.06 | 200 | 0.056 | 0.049 | 1 | 11 | 6.3 | 0.51 | 0.57 | - | 15 | 13 | https://hvac.panasonic.com/search/link.do?pid=S-G56PMU1 | 15 | 28 | 1460 | 200 | 595 | 50 | - | 1
[6 empty] | 機器・器具 / パッケージエアコン | 空調機 | ガスヒートポンプエアコン | 室内機 | ペリメーター用床置埋込形 | S-G71PMU1 |  | パナソニック株式会社 | Panasonic_DL_50_S-G71PMU1\Folder\Item |  |  |  |  | 7.1 | 2025 | 床置埋込形 | GHP | 4-φ12 | R410A | 50 | 53 | 55 | 35 | 38 | 40 | 0.06 | 200 | 0.064 | 0.057 | 1 | 12 | 8 | 0.56 | 0.62 | - | 16 | 14 | https://hvac.panasonic.com/search/link.do?pid=S-G71PMU1 | 15 | 28 | 1460 | 200 | 595 | 50 | - | 1
[6 empty] | 機器・器具 / パッケージエアコン | 空調機 | ガスヒートポンプエアコン | 室内機 | ペリメーター用床置埋込形 | S-G80PMU1 |  | パナソニック株式会社 | Panasonic_DL_50_S-G80PMU1\Folder\Item |  |  |  |  | 8 | 2025 | 床置埋込形 | GHP | 4-φ12 | R410A | 56 | 59 | 62 | 41 | 44 | 47 | 0.06 | 200 | 0.099 | 0.092 | 1 | 17 | 9 | 0.83 | 0.89 | - | 20 | 19 | https://hvac.panasonic.com/search/link.do?pid=S-G80PMU1 | 15 | 28 | 1460 | 200 | 595 | 50 | - | 1
60Hz
[19 empty] | 冷房能力[kW] | 製品リリース年 | 設置方法 | 符号 | 吊りボルト穴 | 冷媒 | 音響パワーレベル(dB)_弱 | 音響パワーレベル(dB)_強 | 音響パワーレベル(dB)_急 | 音圧レベル(dB)_弱 | 音圧レベル(dB)_強 | 音圧レベル(dB)_急 | 電動機出力_送風機[kW] | 電圧[V] | 消費電力_暖房[kW] | 消費電力_冷房[kW] | 相[φ] | 風量_弱[m³/min] | 暖房能力[kW] | 冷房運転電流[A] | 暖房運転電流[A] | 低温消費電力[kW] | 風量_急[m³/min] | 風量_強[m³/min] | URL | 機外静圧[Pa] | 製品質量[㎏] | 外形寸法 W[㎜] | 外形寸法 D[㎜] | 外形寸法 H[㎜] | 周波数[Hz] | 除湿量 | 極数 | 備考
[6 empty] | 機器・器具 / パッケージエアコン | 空調機 | ガスヒートポンプエアコン | 室内機 | ペリメーター用床置埋込形 | S-G28PMS1 |  | パナソニック株式会社 | Panasonic_DL_60_S-G28PMS1\Folder\Item |  |  |  |  | 2.8 | 2021 | 床置埋込形 | GHP | 4-φ12 | R410A | 44 | 46 | 49 | 28 | 30 | 33 | 0.01 | 200 | 0.045 | 0.056 | 1 | 5 | 3.2 | 0.29 | 0.23 | - | 7 | 6 | https://hvac.panasonic.com/search/link.do?pid=S-G28PMS1 | - | 21 | 904 | 229 | 616 | 60 | - | 1
[6 empty] | 機器・器具 / パッケージエアコン | 空調機 | ガスヒートポンプエアコン | 室内機 | ペリメーター用床置埋込形 | S-G36PMS1 |  | パナソニック株式会社 | Panasonic_DL_60_S-G36PMS1\Folder\Item |  |  |  |  | 3.6 | 2021 | 床置埋込形 | GHP | 4-φ12 | R410A | 45 | 51 | 55 | 29 | 35 | 39 | 0.02 | 200 | 0.08 | 0.1 | 1 | 6 | 4 | 0.52 | 0.42 | - | 9 | 7 | https://hvac.panasonic.com/search/link.do?pid=S-G36PMS1 | - | 21 | 904 | 229 | 616 | 60 | - | 1
[6 empty] | 機器・器具 / パッケージエアコン | 空調機 | ガスヒートポンプエアコン | 室内機 | ペリメーター用床置埋込形 | S-G45PMS1 |  | パナソニック株式会社 | Panasonic_DL_60_S-G45PMS1\Folder\Item |  |  |  |  | 4.5 | 2021 | 床置埋込形 | GHP | 4-φ12 | R410A | 47 | 51 | 54 | 31 | 35 | 38 | 0.02 | 200 | 0.078 | 0.097 | 1 | 8 | 5 | 0.5 | 0.4 | - | 12 | 9 | https://hvac.panasonic.com/search/link.do?pid=S-G45PMS1 | - | 23 | 1009 | 229 | 616 | 60 | - | 1
[6 empty] | 機器・器具 / パッケージエアコン | 空調機 | ガスヒートポンプエアコン | 室内機 | ペリメーター用床置埋込形 | S-G56PMS1 |  | パナソニック株式会社 | Panasonic_DL_60_S-G56PMS1\Folder\Item |  |  |  |  | 5.6 | 2021 | 床置埋込形 | GHP | 4-φ12 | R410A | 47 | 52 | 55 | 31 | 36 | 39 | 0.03 | 200 | 0.102 | 0.127 | 1 | 11 | 6.3 | 0.66 | 0.53 | - | 15 | 13 | https://hvac.panasonic.com/search/link.do?pid=S-G56PMS1 | - | 28 | 1219 | 229 | 616 | 60 | - | 1
[6 empty] | 機器・器具 / パッケージエアコン | 空調機 | ガスヒートポンプエアコン | 室内機 | ペリメーター用床置埋込形 | S-G71PMS1 |  | パナソニック株式会社 | Panasonic_DL_60_S-G71PMS1\Folder\Item |  |  |  |  | 7.1 | 2021 | 床置埋込形 | GHP | 4-φ12 | R410A | 51 | 54 | 57 | 35 | 38 | 41 | 0.06 | 200 | 0.146 | 0.183 | 1 | 12 | 8 | 0.89 | 0.75 | - | 17 | 14 | https://hvac.panasonic.com/search/link.do?pid=S-G71PMS1 | - | 28 | 1219 | 229 | 616 | 60 | - | 1
[6 empty] | 機器・器具 / パッケージエアコン | 空調機 | ガスヒートポンプエアコン | 室内機 | ペリメーター用床置埋込形 | S-G80PMS1 |  | パナソニック株式会社 | Panasonic_DL_60_S-G80PMS1\Folder\Item |  |  |  |  | 8 | 2021 | 床置埋込形 | GHP | 4-φ12 | R410A | 50 | 55 | 57 | 34 | 39 | 41 | 0.04 | 200 | 0.172 | 0.198 | 1 | 17 | 9 | 1.01 | 0.88 | - | 21 | 19 | https://hvac.panasonic.com/search/link.do?pid=S-G80PMS1 | - | 42 | 1639 | 229 | 616 | 60 | - | 1
[6 empty] | 機器・器具 / パッケージエアコン | 空調機 | ガスヒートポンプエアコン | 室内機 | ペリメーター用床置埋込形 | S-G28PMU1 |  | パナソニック株式会社 | Panasonic_DL_60_S-G28PMU1\Folder\Item |  |  |  |  | 2.8 | 2025 | 床置埋込形 | GHP | 4-φ12 | R410A | 43 | 45 | 48 | 28 | 30 | 33 | 0.04 | 200 | 0.026 | 0.024 | 1 | 5 | 3.2 | 0.31 | 0.35 | - | 7 | 6 | https://hvac.panasonic.com/search/link.do?pid=S-G28PMU1 | 15 | 21 | 1060 | 200 | 595 | 60 | - | 1
[6 empty] | 機器・器具 / パッケージエアコン | 空調機 | ガスヒートポンプエアコン | 室内機 | ペリメーター用床置埋込形 | S-G36PMU1 |  | パナソニック株式会社 | Panasonic_DL_60_S-G36PMU1\Folder\Item |  |  |  |  | 3.6 | 2025 | 床置埋込形 | GHP | 4-φ12 | R410A | 44 | 50 | 54 | 29 | 35 | 39 | 0.04 | 200 | 0.042 | 0.04 | 1 | 6 | 4.2 | 0.4 | 0.44 | - | 9 | 7 | https://hvac.panasonic.com/search/link.do?pid=S-G36PMU1 | 15 | 21 | 1060 | 200 | 595 | 60 | - | 1
[6 empty] | 機器・器具 / パッケージエアコン | 空調機 | ガスヒートポンプエアコン | 室内機 | ペリメーター用床置埋込形 | S-G45PMU1 |  | パナソニック株式会社 | Panasonic_DL_60_S-G45PMU1\Folder\Item |  |  |  |  | 4.5 | 2025 | 床置埋込形 | GHP | 4-φ12 | R410A | 46 | 50 | 53 | 31 | 35 | 38 | 0.06 | 200 | 0.051 | 0.044 | 1 | 11 | 5 | 0.46 | 0.52 | - | 14.5 | 12.5 | https://hvac.panasonic.com/search/link.do?pid=S-G45PMU1 | 15 | 28 | 1460 | 200 | 595 | 60 | - | 1
[6 empty] | 機器・器具 / パッケージエアコン | 空調機 | ガスヒートポンプエアコン | 室内機 | ペリメーター用床置埋込形 | S-G56PMU1 |  | パナソニック株式会社 | Panasonic_DL_60_S-G56PMU1\Folder\Item |  |  |  |  | 5.6 | 2025 | 床置埋込形 | GHP | 4-φ12 | R410A | 46 | 51 | 54 | 31 | 36 | 39 | 0.06 | 200 | 0.056 | 0.049 | 1 | 11 | 6.3 | 0.51 | 0.57 | - | 15 | 13 | https://hvac.panasonic.com/search/link.do?pid=S-G56PMU1 | 15 | 28 | 1460 | 200 | 595 | 60 | - | 1
[6 empty] | 機器・器具 / パッケージエアコン | 空調機 | ガスヒートポンプエアコン | 室内機 | ペリメーター用床置埋込形 | S-G71PMU1 |  | パナソニック株式会社 | Panasonic_DL_60_S-G71PMU1\Folder\Item |  |  |  |  | 7.1 | 2025 | 床置埋込形 | GHP | 4-φ12 | R410A | 50 | 53 | 55 | 35 | 38 | 40 | 0.06 | 200 | 0.064 | 0.057 | 1 | 12 | 8 | 0.56 | 0.62 | - | 16 | 14 | https://hvac.panasonic.com/search/link.do?pid=S-G71PMU1 | 15 | 28 | 1460 | 200 | 595 | 60 | - | 1
[6 empty] | 機器・器具 / パッケージエアコン | 空調機 | ガスヒートポンプエアコン | 室内機 | ペリメーター用床置埋込形 | S-G80PMU1 |  | パナソニック株式会社 | Panasonic_DL_60_S-G80PMU1\Folder\Item |  |  |  |  | 8 | 2025 | 床置埋込形 | GHP | 4-φ12 | R410A | 56 | 59 | 62 | 41 | 44 | 47 | 0.06 | 200 | 0.099 | 0.092 | 1 | 17 | 9 | 0.83 | 0.89 | - | 20 | 19 | https://hvac.panasonic.com/search/link.do?pid=S-G80PMU1 | 15 | 28 | 1460 | 200 | 595 | 60 | - | 1
壁ビルトイン形 (加湿器無)
50Hz
[19 empty] | 冷房能力[kW] | 製品リリース年 | 設置方法 | 符号 | 吊りボルト穴 | 冷媒 | 音響パワーレベル(dB)_弱 | 音響パワーレベル(dB)_強 | 音響パワーレベル(dB)_急 | 音圧レベル(dB)_弱 | 音圧レベル(dB)_強 | 音圧レベル(dB)_急 | 電動機出力_送風機[kW] | 電圧[V] | 消費電力_暖房[kW] | 消費電力_冷房[kW] | 相[φ] | 風量_弱[m³/min] | 暖房能力[kW] | 冷房運転電流[A] | 暖房運転電流[A] | 低温消費電力[kW] | 風量_急[m³/min] | 風量_強[m³/min] | URL | 機外静圧[Pa] | 製品質量[㎏] | 外形寸法 W[㎜] | 外形寸法 D[㎜] | 外形寸法 H[㎜] | 周波数[Hz] | 除湿量 | 極数 | 備考
[6 empty] | 機器・器具 / パッケージエアコン | 空調機 | ガスヒートポンプエアコン | 室内機 | 壁ビルトイン形 (加湿器無) | S-G140WNS1 |  | パナソニック株式会社 | Panasonic_DL_50_S-G140WNS1\Folder\Item |  |  |  |  | 14 | 2021 | 床置形 | GHP | 4-R8切欠穴 | R410A | - | - | 68 | - | - | 48 | 0.5 | 200 | 1 | 1 | 3 | - | 16 | 3.8 | 3.8 | - | 44 | - | https://hvac.panasonic.com/search/link.do?pid=S-G140WNS1 | 196 | 139 | 980 | 500 | 2000 | 50 | - | 3
[6 empty] | 機器・器具 / パッケージエアコン | 空調機 | ガスヒートポンプエアコン | 室内機 | 壁ビルトイン形 (加湿器無) | S-G224WNS1 |  | パナソニック株式会社 | Panasonic_DL_50_S-G224WNS1\Folder\Item |  |  |  |  | 22.4 | 2021 | 床置形 | GHP | 4-R8切欠穴 | R410A | - | - | 69 | - | - | 49 | 1 | 200 | 1.35 | 1.35 | 3 | - | 25 | 5.7 | 5.7 | - | 64 | - | https://hvac.panasonic.com/search/link.do?pid=S-G224WNS1 | 196 | 185 | 1250 | 500 | 2000 | 50 | - | 3
[6 empty] | 機器・器具 / パッケージエアコン | 空調機 | ガスヒートポンプエアコン | 室内機 | 壁ビルトイン形 (加湿器無) | S-G280WNS2 |  | パナソニック株式会社 | Panasonic_DL_50_S-G280WNS2\Folder\Item |  |  |  |  | 28 | 2022 | 床置形 | GHP | 4-R8切欠穴 | R410A | - | - | 75 | - | - | 55 | 2.2 | 200 | 1.7 | 1.7 | 3 | - | 31.5 | 5.5 | 5.5 | - | 80 | - | https://hvac.panasonic.com/search/link.do?pid=S-G280WNS2 | 225 | 225 | 1500 | 500 | 2000 | 50 | - | 3
60Hz
[19 empty] | 冷房能力[kW] | 製品リリース年 | 設置方法 | 符号 | 吊りボルト穴 | 冷媒 | 音響パワーレベル(dB)_弱 | 音響パワーレベル(dB)_強 | 音響パワーレベル(dB)_急 | 音圧レベル(dB)_弱 | 音圧レベル(dB)_強 | 音圧レベル(dB)_急 | 電動機出力_送風機[kW] | 電圧[V] | 消費電力_暖房[kW] | 消費電力_冷房[kW] | 相[φ] | 風量_弱[m³/min] | 暖房能力[kW] | 冷房運転電流[A] | 暖房運転電流[A] | 低温消費電力[kW] | 風量_急[m³/min] | 風量_強[m³/min] | URL | 機外静圧[Pa] | 製品質量[㎏] | 外形寸法 W[㎜] | 外形寸法 D[㎜] | 外形寸法 H[㎜] | 周波数[Hz] | 除湿量 | 極数 | 備考
[6 empty] | 機器・器具 / パッケージエアコン | 空調機 | ガスヒートポンプエアコン | 室内機 | 壁ビルトイン形 (加湿器無) | S-G140WNS1 |  | パナソニック株式会社 | Panasonic_DL_60_S-G140WNS1\Folder\Item |  |  |  |  | 14 | 2021 | 床置形 | GHP | 4-R8切欠穴 | R410A | - | - | 68 | - | - | 48 | 0.5 | 200 | 1.15 | 1.15 | 3 | - | 16 | 4.3 | 4.3 | - | 44 | - | https://hvac.panasonic.com/search/link.do?pid=S-G140WNS1 | 196 | 139 | 980 | 500 | 2000 | 60 | - | 3
[6 empty] | 機器・器具 / パッケージエアコン | 空調機 | ガスヒートポンプエアコン | 室内機 | 壁ビルトイン形 (加湿器無) | S-G224WNS1 |  | パナソニック株式会社 | Panasonic_DL_60_S-G224WNS1\Folder\Item |  |  |  |  | 22.4 | 2021 | 床置形 | GHP | 4-R8切欠穴 | R410A | - | - | 70 | - | - | 50 | 1 | 200 | 1.65 | 1.65 | 3 | - | 25 | 6.3 | 6.3 | - | 64 | - | https://hvac.panasonic.com/search/link.do?pid=S-G224WNS1 | 196 | 185 | 1250 | 500 | 2000 | 60 | - | 3
[6 empty] | 機器・器具 / パッケージエアコン | 空調機 | ガスヒートポンプエアコン | 室内機 | 壁ビルトイン形 (加湿器無) | S-G280WNS2 |  | パナソニック株式会社 | Panasonic_DL_60_S-G280WNS2\Folder\Item |  |  |  |  | 28 | 2022 | 床置形 | GHP | 4-R8切欠穴 | R410A | - | - | 75 | - | - | 55 | 2.2 | 200 | 1.7 | 1.7 | 3 | - | 31.5 | 5.5 | 5.5 | - | 80 | - | https://hvac.panasonic.com/search/link.do?pid=S-G280WNS2 | 225 | 225 | 1500 | 500 | 2000 | 60 | - | 3
壁ビルトイン形 (加湿器内蔵)
50Hz
[19 empty] | 冷房能力[kW] | 製品リリース年 | 設置方法 | 符号 | 吊りボルト穴 | 冷媒 | 音響パワーレベル(dB)_弱 | 音響パワーレベル(dB)_強 | 音響パワーレベル(dB)_急 | 音圧レベル(dB)_弱 | 音圧レベル(dB)_強 | 音圧レベル(dB)_急 | 電動機出力_送風機[kW] | 電圧[V] | 消費電力_暖房[kW] | 消費電力_冷房[kW] | 相[φ] | 風量_弱[m³/min] | 暖房能力[kW] | 冷房運転電流[A] | 暖房運転電流[A] | 低温消費電力[kW] | 風量_急[m³/min] | 風量_強[m³/min] | URL | 機外静圧[Pa] | 製品質量[㎏] | 外形寸法 W[㎜] | 外形寸法 D[㎜] | 外形寸法 H[㎜] | 周波数[Hz] | 除湿量 | 極数 | 備考
[6 empty] | 機器・器具 / パッケージエアコン | 空調機 | ガスヒートポンプエアコン | 室内機 | 壁ビルトイン形 (加湿器内蔵) | S-G140WS1 |  | パナソニック株式会社 | Panasonic_DL_50_S-G140WS1\Folder\Item |  |  |  |  | 14 | 2021 | 床置形 | GHP | 4-R8切欠穴 | R410A | - | - | 68 | - | - | 48 | 0.5 | 200 | 1 | 1 | 3 | - | 16 | 3.8 | 3.8 | - | 44 | - | https://hvac.panasonic.com/search/link.do?pid=S-G140WS1 | 196 | 142 | 980 | 500 | 2000 | 50 | - | 3
[6 empty] | 機器・器具 / パッケージエアコン | 空調機 | ガスヒートポンプエアコン | 室内機 | 壁ビルトイン形 (加湿器内蔵) | S-G224WS1 |  | パナソニック株式会社 | Panasonic_DL_50_S-G224WS1\Folder\Item |  |  |  |  | 22.4 | 2021 | 床置形 | GHP | 4-R8切欠穴 | R410A | - | - | 69 | - | - | 49 | 1 | 200 | 1.35 | 1.35 | 3 | - | 25 | 5.7 | 5.7 | - | 64 | - | https://hvac.panasonic.com/search/link.do?pid=S-G224WS1 | 196 | 189 | 1250 | 500 | 2000 | 50 | - | 3
[6 empty] | 機器・器具 / パッケージエアコン | 空調機 | ガスヒートポンプエアコン | 室内機 | 壁ビルトイン形 (加湿器内蔵) | S-G280WS2 |  | パナソニック株式会社 | Panasonic_DL_50_S-G280WS2\Folder\Item |  |  |  |  | 28 | 2022 | 床置形 | GHP | 4-R8切欠穴 | R410A | - | - | 75 | - | - | 55 | 2.2 | 200 | 1.7 | 1.7 | 3 | - | 31.5 | 5.5 | 5.5 | - | 80 | - | https://hvac.panasonic.com/search/link.do?pid=S-G280WS2 | 225 | 230 | 1500 | 500 | 2000 | 50 | - | 3
60Hz
[19 empty] | 冷房能力[kW] | 製品リリース年 | 設置方法 | 符号 | 吊りボルト穴 | 冷媒 | 音響パワーレベル(dB)_弱 | 音響パワーレベル(dB)_強 | 音響パワーレベル(dB)_急 | 音圧レベル(dB)_弱 | 音圧レベル(dB)_強 | 音圧レベル(dB)_急 | 電動機出力_送風機[kW] | 電圧[V] | 消費電力_暖房[kW] | 消費電力_冷房[kW] | 相[φ] | 風量_弱[m³/min] | 暖房能力[kW] | 冷房運転電流[A] | 暖房運転電流[A] | 低温消費電力[kW] | 風量_急[m³/min] | 風量_強[m³/min] | URL | 機外静圧[Pa] | 製品質量[㎏] | 外形寸法 W[㎜] | 外形寸法 D[㎜] | 外形寸法 H[㎜] | 周波数[Hz] | 除湿量 | 極数 | 備考
[6 empty] | 機器・器具 / パッケージエアコン | 空調機 | ガスヒートポンプエアコン | 室内機 | 壁ビルトイン形 (加湿器内蔵) | S-G140WS1 |  | パナソニック株式会社 | Panasonic_DL_60_S-G140WS1\Folder\Item |  |  |  |  | 14 | 2021 | 床置形 | GHP | 4-R8切欠穴 | R410A | - | - | 68 | - | - | 48 | 0.5 | 200 | 1.2 | 1.2 | 3 | - | 16 | 4.3 | 4.3 | - | 44 | - | https://hvac.panasonic.com/search/link.do?pid=S-G140WS1 | 196 | 142 | 980 | 500 | 2000 | 60 | - | 3
[6 empty] | 機器・器具 / パッケージエアコン | 空調機 | ガスヒートポンプエアコン | 室内機 | 壁ビルトイン形 (加湿器内蔵) | S-G224WS1 |  | パナソニック株式会社 | Panasonic_DL_60_S-G224WS1\Folder\Item |  |  |  |  | 22.4 | 2021 | 床置形 | GHP | 4-R8切欠穴 | R410A | - | - | 70 | - | - | 50 | 1 | 200 | 1.65 | 1.65 | 3 | - | 25 | 6.3 | 6.3 | - | 64 | - | https://hvac.panasonic.com/search/link.do?pid=S-G224WS1 | 196 | 189 | 1250 | 500 | 2000 | 60 | - | 3
[6 empty] | 機器・器具 / パッケージエアコン | 空調機 | ガスヒートポンプエアコン | 室内機 | 壁ビルトイン形 (加湿器内蔵) | S-G280WS2 |  | パナソニック株式会社 | Panasonic_DL_60_S-G280WS2\Folder\Item |  |  |  |  | 28 | 2022 | 床置形 | GHP | 4-R8切欠穴 | R410A | - | - | 75 | - | - | 55 | 2.2 | 200 | 1.7 | 1.7 | 3 | - | 31.5 | 5.5 | 5.5 | - | 80 | - | https://hvac.panasonic.com/search/link.do?pid=S-G280WS2 | 225 | 230 | 1500 | 500 | 2000 | 60 | - | 3
直膨コイル付外機処理ユニット
50Hz
[19 empty] | 冷房能力[kW] | 製品リリース年 | 設置方法 | 符号 | 吊りボルト穴 | 冷媒 | 音響パワーレベル(dB)_弱 | 音響パワーレベル(dB)_強 | 音響パワーレベル(dB)_急 | 音圧レベル(dB)_弱 | 音圧レベル(dB)_強 | 音圧レベル(dB)_急 | 電動機出力_送風機[kW] | 電圧[V] | 消費電力_暖房[kW] | 消費電力_冷房[kW] | 相[φ] | 風量_弱[m³/min] | 暖房能力[kW] | 冷房運転電流[A] | 暖房運転電流[A] | 低温消費電力[kW] | 風量_急[m³/min] | 風量_強[m³/min] | URL | 機外静圧[Pa] | 製品質量[㎏] | 外形寸法 W[㎜] | 外形寸法 D[㎜] | 外形寸法 H[㎜] | 周波数[Hz] | 除湿量 | 極数 | 備考
[6 empty] | 機器・器具 / パッケージエアコン | 空調機 | ガスヒートポンプエアコン | 室内機 | 直膨コイル付外機処理ユニット | S-G50GS1 |  | パナソニック株式会社 | Panasonic_DL_50_S-G50GS1\Folder\Item |  |  |  |  | 5.51 | 2021 | 天井埋込 | GHP | 4-14×40長穴 | R410A | 59 | - | 62 |  |  | 39 | 0.4 | 200 | 0.496 | 0.496 | 1 | 6.6 | 6.69 | 2.5 | 2.5 | - | 8.3 | - | https://hvac.panasonic.com/search/link.do?pid=S-G50GS1 | 405 | 97 | 885 | 1706 | 398 | 50 | - | 1 | [㎥/h]→[㎥/min]へ変換・小数点第二位切捨
[6 empty] | 機器・器具 / パッケージエアコン | 空調機 | ガスヒートポンプエアコン | 室内機 | 直膨コイル付外機処理ユニット | S-G75GS1 |  | パナソニック株式会社 | Panasonic_DL_50_S-G75GS1\Folder\Item |  |  |  |  | 7.95 | 2021 | 天井埋込 | GHP | 4-14×40長穴 | R410A | 61 | - | 64 |  |  | 41 | 0.5 | 200 | 0.573 | 0.573 | 1 | 10 | 9.73 | 2.9 | 2.9 | - | 12.5 | - | https://hvac.panasonic.com/search/link.do?pid=S-G75GS1 | 320 | 122 | 1302 | 1706 | 398 | 50 | - | 1 | [㎥/h]→[㎥/min]へ変換・小数点第二位切捨
[6 empty] | 機器・器具 / パッケージエアコン | 空調機 | ガスヒートポンプエアコン | 室内機 | 直膨コイル付外機処理ユニット | S-G100GS1 |  | パナソニック株式会社 | Panasonic_DL_50_S-G100GS1\Folder\Item |  |  |  |  | 9.87 | 2021 | 天井埋込 | GHP | 4-14×40長穴 | R410A | 63 | - | 65 |  |  | 42 | 0.5 | 200 | 0.73 | 0.73 | 1 | 13.3 | 11.32 | 3.7 | 3.7 | - | 15.8 | - | https://hvac.panasonic.com/search/link.do?pid=S-G100GS1 | 225 | 122 | 1302 | 1706 | 398 | 50 | - | 1 | [㎥/h]→[㎥/min]へ変換・小数点第二位切捨
60Hz
[19 empty] | 冷房能力[kW] | 製品リリース年 | 設置方法 | 符号 | 吊りボルト穴 | 冷媒 | 音響パワーレベル(dB)_弱 | 音響パワーレベル(dB)_強 | 音響パワーレベル(dB)_急 | 音圧レベル(dB)_弱 | 音圧レベル(dB)_強 | 音圧レベル(dB)_急 | 電動機出力_送風機[kW] | 電圧[V] | 消費電力_暖房[kW] | 消費電力_冷房[kW] | 相[φ] | 風量_弱[m³/min] | 暖房能力[kW] | 冷房運転電流[A] | 暖房運転電流[A] | 低温消費電力[kW] | 風量_急[m³/min] | 風量_強[m³/min] | URL | 機外静圧[Pa] | 製品質量[㎏] | 外形寸法 W[㎜] | 外形寸法 D[㎜] | 外形寸法 H[㎜] | 周波数[Hz] | 除湿量 | 極数 | 備考
[6 empty] | 機器・器具 / パッケージエアコン | 空調機 | ガスヒートポンプエアコン | 室内機 | 直膨コイル付外機処理ユニット | S-G50GS1 |  | パナソニック株式会社 | Panasonic_DL_60_S-G50GS1\Folder\Item |  |  |  |  | 5.51 | 2021 | 天井埋込 | GHP | 4-14×40長穴 | R410A | 57 | - | 63 |  |  | 39.5 | 0.4 | 200 | 0.673 | 0.673 | 1 | 6.6 | 6.69 | 2.5 | 2.5 | - | 8.3 | - | https://hvac.panasonic.com/search/link.do?pid=S-G50GS1 | 405 | 97 | 885 | 1706 | 398 | 60 | - | 1 | [㎥/h]→[㎥/min]へ変換・小数点第二位切捨
[6 empty] | 機器・器具 / パッケージエアコン | 空調機 | ガスヒートポンプエアコン | 室内機 | 直膨コイル付外機処理ユニット | S-G75GS1 |  | パナソニック株式会社 | Panasonic_DL_60_S-G75GS1\Folder\Item |  |  |  |  | 7.95 | 2021 | 天井埋込 | GHP | 4-14×40長穴 | R410A | 61 | - | 66 |  |  | 42.5 | 0.5 | 200 | 0.776 | 0.776 | 1 | 10 | 9.73 | 2.9 | 2.9 | - | 12.5 | - | https://hvac.panasonic.com/search/link.do?pid=S-G75GS1 | 320 | 122 | 1302 | 1706 | 398 | 60 | - | 1 | [㎥/h]→[㎥/min]へ変換・小数点第二位切捨
[6 empty] | 機器・器具 / パッケージエアコン | 空調機 | ガスヒートポンプエアコン | 室内機 | 直膨コイル付外機処理ユニット | S-G100GS1 |  | パナソニック株式会社 | Panasonic_DL_60_S-G100GS1\Folder\Item |  |  |  |  | 9.87 | 2021 | 天井埋込 | GHP | 4-14×40長穴 | R410A | 63 | - | 65 |  |  | 42 | 0.5 | 200 | 0.983 | 0.983 | 1 | 13.3 | 11.32 | 3.7 | 3.7 | - | 15.8 | - | https://hvac.panasonic.com/search/link.do?pid=S-G100GS1 | 225 | 122 | 1302 | 1706 | 398 | 60 | - | 1 | [㎥/h]→[㎥/min]へ変換・小数点第二位切捨
床置形ハイフレッシュ 【50/60Hz共通】
[19 empty] | 冷房能力[kW] | 製品リリース年 | 設置方法 | 符号 | 吊りボルト穴 | 冷媒 | 音響パワーレベル(dB)_弱 | 音響パワーレベル(dB)_強 | 音響パワーレベル(dB)_急 | 音圧レベル(dB)_弱 | 音圧レベル(dB)_強 | 音圧レベル(dB)_急 | 電動機出力_送風機[kW] | 電圧[V] | 消費電力_暖房[kW] | 消費電力_冷房[kW] | 相[φ] | 風量_弱[m³/min] | 暖房能力[kW] | 冷房運転電流[A] | 暖房運転電流[A] | 低温消費電力[kW] | 風量_急[m³/min] | 風量_強[m³/min] | URL | 機外静圧[Pa] | 製品質量[㎏] | 外形寸法 W[㎜] | 外形寸法 D[㎜] | 外形寸法 H[㎜] | 周波数[Hz] | 除湿量 | 極数 | 備考
[6 empty] | 機器・器具 / パッケージエアコン | 空調機 | ガスヒートポンプエアコン | 室内機 | 床置形ハイフレッシュ | S-G200XWS2 |  | パナソニック株式会社 | Panasonic_DL_S-G200XWS2\Folder\Item |  |  |  |  | 28 | 2021 | 床置形 | GHP | 据付穴4-φ16 | R410A | - | - | 79 |  |  | 49 | 0.75 | 200 | 0.63 | 0.63 | 3 | - | 26.7 | 2.1 | 2.1 | - | 33.3 | - | https://hvac.panasonic.com/search/link.do?pid=S-G200XWS2 | 196 | 195 | 1500 | 500 | 2000 | 50/60 | - | 3 | [㎥/h]→[㎥/min]へ変換・小数点第二位切捨
天井埋込形ハイフレッシュ
50Hz
[19 empty] | 冷房能力[kW] | 製品リリース年 | 設置方法 | 符号 | 吊りボルト穴 | 冷媒 | 音響パワーレベル(dB)_弱 | 音響パワーレベル(dB)_強 | 音響パワーレベル(dB)_急 | 音圧レベル(dB)_弱 | 音圧レベル(dB)_強 | 音圧レベル(dB)_急 | 電動機出力_送風機[kW] | 電圧[V] | 消費電力_暖房[kW] | 消費電力_冷房[kW] | 相[φ] | 風量_弱[m³/min] | 暖房能力[kW] | 冷房運転電流[A] | 暖房運転電流[A] | 低温消費電力[kW] | 風量_急[m³/min] | 風量_強[m³/min] | URL | 機外静圧[Pa] | 製品質量[㎏] | 外形寸法 W[㎜] | 外形寸法 D[㎜] | 外形寸法 H[㎜] | 周波数[Hz] | 除湿量 | 極数 | 備考
[6 empty] | 機器・器具 / パッケージエアコン | 空調機 | ガスヒートポンプエアコン | 室内機 | 天井埋込形ハイフレッシュ | S-G110XES1 |  | パナソニック株式会社 | Panasonic_DL_50_S-G110XES1\Folder\Item |  |  |  |  | 14 | 2022 | 天井埋込形 | GHP | 4-φ20 | R410A | - | - | 68 | - | - | 38 | 0.2 | 200 | 0.39 | 0.37 | 1 | - | 13.2 | 1.9 | 2 | - | 18.3 | - | https://hvac.panasonic.com/search/link.do?pid=S-G110XES1 | 200 | 58 | 1065 | 620 | 450 | 50 | - | 1 | [㎥/h]→[㎥/min]へ変換・小数点第二位切捨
[6 empty] | 機器・器具 / パッケージエアコン | 空調機 | ガスヒートポンプエアコン | 室内機 | 天井埋込形ハイフレッシュ | S-G170XES1 |  | パナソニック株式会社 | Panasonic_DL_50_S-G170XES1\Folder\Item |  |  |  |  | 22.4 | 2022 | 天井埋込形 | GHP | 4-12×37長穴 | R410A | - | - | 77 | - | - | 47 | 0.4 | 200 | 0.57 | 0.57 | 1 | - | 21.2 | 2.9 | 2.9 | - | 28.3 | - | https://hvac.panasonic.com/search/link.do?pid=S-G170XES1 | 200 | 113 | 1428 | 1230 | 479 | 50 | - | 1 | [㎥/h]→[㎥/min]へ変換・小数点第二位切捨
[6 empty] | 機器・器具 / パッケージエアコン | 空調機 | ガスヒートポンプエアコン | 室内機 | 天井埋込形ハイフレッシュ | S-G210XES1 |  | パナソニック株式会社 | Panasonic_DL_50_S-G210XES1\Folder\Item |  |  |  |  | 28 | 2022 | 天井埋込形 | GHP | 4-12×37長穴 | R410A | - | - | 78 | - | - | 48 | 0.4 | 200 | 0.62 | 0.62 | 1 | - | 26.5 | 3.2 | 3.2 | - | 35 | - | https://hvac.panasonic.com/search/link.do?pid=S-G210XES1 | 200 | 115 | 1428 | 1230 | 479 | 50 | - | 1 | [㎥/h]→[㎥/min]へ変換・小数点第二位切捨
60Hz
[19 empty] | 冷房能力[kW] | 製品リリース年 | 設置方法 | 符号 | 吊りボルト穴 | 冷媒 | 音響パワーレベル(dB)_弱 | 音響パワーレベル(dB)_強 | 音響パワーレベル(dB)_急 | 音圧レベル(dB)_弱 | 音圧レベル(dB)_強 | 音圧レベル(dB)_急 | 電動機出力_送風機[kW] | 電圧[V] | 消費電力_暖房[kW] | 消費電力_冷房[kW] | 相[φ] | 風量_弱[m³/min] | 暖房能力[kW] | 冷房運転電流[A] | 暖房運転電流[A] | 低温消費電力[kW] | 風量_急[m³/min] | 風量_強[m³/min] | URL | 機外静圧[Pa] | 製品質量[㎏] | 外形寸法 W[㎜] | 外形寸法 D[㎜] | 外形寸法 H[㎜] | 周波数[Hz] | 除湿量 | 極数 | 備考
[6 empty] | 機器・器具 / パッケージエアコン | 空調機 | ガスヒートポンプエアコン | 室内機 | 天井埋込形ハイフレッシュ | S-G110XES1 |  | パナソニック株式会社 | Panasonic_DL_60_S-G110XES1\Folder\Item |  |  |  |  | 14 | 2022 | 天井埋込形 | GHP | 4-φ20 | R410A | - | - | 68 | - | - | 38 | 0.2 | 200 | 0.43 | 0.41 | 1 | - | 13.2 | 2.1 | 2.2 | - | 18.3 | - | https://hvac.panasonic.com/search/link.do?pid=S-G110XES1 | 200 | 58 | 1065 | 620 | 450 | 60 | - | 1 | [㎥/h]→[㎥/min]へ変換・小数点第二位切捨
[6 empty] | 機器・器具 / パッケージエアコン | 空調機 | ガスヒートポンプエアコン | 室内機 | 天井埋込形ハイフレッシュ | S-G170XES1 |  | パナソニック株式会社 | Panasonic_DL_60_S-G170XES1\Folder\Item |  |  |  |  | 22.4 | 2022 | 天井埋込形 | GHP | 4-12×37長穴 | R410A | - | - | 76 | - | - | 46 | 0.4 | 200 | 0.67 | 0.67 | 1 | - | 21.2 | 3.4 | 3.4 | - | 28.3 | - | https://hvac.panasonic.com/search/link.do?pid=S-G170XES1 | 240 | 113 | 1428 | 1230 | 479 | 60 | - | 1 | [㎥/h]→[㎥/min]へ変換・小数点第二位切捨
[6 empty] | 機器・器具 / パッケージエアコン | 空調機 | ガスヒートポンプエアコン | 室内機 | 天井埋込形ハイフレッシュ | S-G210XES1 |  | パナソニック株式会社 | Panasonic_DL_60_S-G210XES1\Folder\Item |  |  |  |  | 28 | 2022 | 天井埋込形 | GHP | 4-12×37長穴 | R410A | - | - | 78 | - | - | 48 | 0.4 | 200 | 0.79 | 0.79 | 1 | - | 26.5 | 4 | 4 | - | 35 | - | https://hvac.panasonic.com/search/link.do?pid=S-G210XES1 | 240 | 115 | 1428 | 1230 | 479 | 60 | - | 1 | [㎥/h]→[㎥/min]へ変換・小数点第二位切捨
クリーンエアコン 吸込一体形
50Hz
[19 empty] | 冷房能力[kW] | 製品リリース年 | 設置方法 | 符号 | 吊りボルト穴 | 冷媒 | 音響パワーレベル(dB)_弱 | 音響パワーレベル(dB)_強 | 音響パワーレベル(dB)_急 | 音圧レベル(dB)_弱 | 音圧レベル(dB)_強 | 音圧レベル(dB)_急 | 電動機出力_送風機[kW] | 電圧[V] | 消費電力_暖房[kW] | 消費電力_冷房[kW] | 相[φ] | 風量_弱[m³/min] | 暖房能力[kW] | 冷房運転電流[A] | 暖房運転電流[A] | 低温消費電力[kW] | 風量_急[m³/min] | 風量_強[m³/min] | URL | 機外静圧[Pa] | 製品質量[㎏] | 外形寸法 W[㎜] | 外形寸法 D[㎜] | 外形寸法 H[㎜] | 周波数[Hz] | 除湿量 | 極数 | 備考
[6 empty] | 機器・器具 / パッケージエアコン | 空調機 | ガスヒートポンプエアコン | 室内機 | クリーンエアコン 吸込一体形 | S-G45CKS15 |  | パナソニック株式会社 | Panasonic_DL_50_S-G45CKS15\Folder\Item |  |  |  |  | 4.5 | 2021 | カセット形 | GHP | 4-φ15 | R410A | 60 | 62 | 63 | 37 | 39 | 40 | 0.2 | 200 | 0.19 | 0.19 | 1 | 14.5 | 5 | 1.3 | 1.3 | - | 17.5 | 16 | https://hvac.panasonic.com/search/link.do?pid=S-G45CKS15 | - | 120 | 910 | 1760 | 525 | 50 | - | 1
[6 empty] | 機器・器具 / パッケージエアコン | 空調機 | ガスヒートポンプエアコン | 室内機 | クリーンエアコン 吸込一体形 | S-G56CKS15 |  | パナソニック株式会社 | Panasonic_DL_50_S-G56CKS15\Folder\Item |  |  |  |  | 5.6 | 2021 | カセット形 | GHP | 4-φ15 | R410A | 57 | 60 | 63 | 34 | 37 | 40 | 0.2 | 200 | 0.23 | 0.23 | 1 | 16 | 6.3 | 1.5 | 1.5 | - | 20 | 18.5 | https://hvac.panasonic.com/search/link.do?pid=S-G56CKS15 | - | 144 | 1210 | 1760 | 525 | 50 | - | 1
[6 empty] | 機器・器具 / パッケージエアコン | 空調機 | ガスヒートポンプエアコン | 室内機 | クリーンエアコン 吸込一体形 | S-G71CKS15 |  | パナソニック株式会社 | Panasonic_DL_50_S-G71CKS15\Folder\Item |  |  |  |  | 7.1 | 2021 | カセット形 | GHP | 4-φ15 | R410A | 58 | 60 | 63 | 35 | 37 | 40 | 0.2 | 200 | 0.255 | 0.255 | 1 | 18 | 8 | 1.6 | 1.6 | - | 25 | 21 | https://hvac.panasonic.com/search/link.do?pid=S-G71CKS15 | - | 156 | 1360 | 1760 | 525 | 50 | - | 1
60Hz
[19 empty] | 冷房能力[kW] | 製品リリース年 | 設置方法 | 符号 | 吊りボルト穴 | 冷媒 | 音響パワーレベル(dB)_弱 | 音響パワーレベル(dB)_強 | 音響パワーレベル(dB)_急 | 音圧レベル(dB)_弱 | 音圧レベル(dB)_強 | 音圧レベル(dB)_急 | 電動機出力_送風機[kW] | 電圧[V] | 消費電力_暖房[kW] | 消費電力_冷房[kW] | 相[φ] | 風量_弱[m³/min] | 暖房能力[kW] | 冷房運転電流[A] | 暖房運転電流[A] | 低温消費電力[kW] | 風量_急[m³/min] | 風量_強[m³/min] | URL | 機外静圧[Pa] | 製品質量[㎏] | 外形寸法 W[㎜] | 外形寸法 D[㎜] | 外形寸法 H[㎜] | 周波数[Hz] | 除湿量 | 極数 | 備考
[6 empty] | 機器・器具 / パッケージエアコン | 空調機 | ガスヒートポンプエアコン | 室内機 | クリーンエアコン 吸込一体形 | S-G45CKS16 |  | パナソニック株式会社 | Panasonic_DL_60_S-G45CKS16\Folder\Item |  |  |  |  | 4.5 | 2021 | カセット形 | GHP | 4-φ15 | R410A | 58 | 62 | 65 | 35 | 39 | 42 | 0.2 | 200 | 0.23 | 0.23 | 1 | 14.5 | 5 | 1.3 | 1.3 | - | 20 | 16 | https://hvac.panasonic.com/search/link.do?pid=S-G45CKS16 | - | 121 | 910 | 1760 | 525 | 60 | - | 1
[6 empty] | 機器・器具 / パッケージエアコン | 空調機 | ガスヒートポンプエアコン | 室内機 | クリーンエアコン 吸込一体形 | S-G56CKS16 |  | パナソニック株式会社 | Panasonic_DL_60_S-G56CKS16\Folder\Item |  |  |  |  | 5.6 | 2021 | カセット形 | GHP | 4-φ15 | R410A | 55 | 61 | 65 | 32 | 38 | 42 | 0.2 | 200 | 0.27 | 0.27 | 1 | 14 | 6.3 | 1.5 | 1.5 | - | 23 | 18.5 | https://hvac.panasonic.com/search/link.do?pid=S-G56CKS16 | - | 145 | 1210 | 1760 | 525 | 60 | - | 1
[6 empty] | 機器・器具 / パッケージエアコン | 空調機 | ガスヒートポンプエアコン | 室内機 | クリーンエアコン 吸込一体形 | S-G71CKS16 |  | パナソニック株式会社 | Panasonic_DL_60_S-G71CKS16\Folder\Item |  |  |  |  | 7.1 | 2021 | カセット形 | GHP | 4-φ15 | R410A | 55 | 60 | 65 | 32 | 37 | 42 | 0.2 | 200 | 0.315 | 0.315 | 1 | 15 | 8 | 1.8 | 1.8 | - | 26.5 | 21 | https://hvac.panasonic.com/search/link.do?pid=S-G71CKS16 | - | 157 | 1360 | 1760 | 525 | 60 | - | 1
クリーンエアコン 壁下吸込形
50Hz
[19 empty] | 冷房能力[kW] | 製品リリース年 | 設置方法 | 符号 | 吊りボルト穴 | 冷媒 | 音響パワーレベル(dB)_弱 | 音響パワーレベル(dB)_強 | 音響パワーレベル(dB)_急 | 音圧レベル(dB)_弱 | 音圧レベル(dB)_強 | 音圧レベル(dB)_急 | 電動機出力_送風機[kW] | 電圧[V] | 消費電力_暖房[kW] | 消費電力_冷房[kW] | 相[φ] | 風量_弱[m³/min] | 暖房能力[kW] | 冷房運転電流[A] | 暖房運転電流[A] | 低温消費電力[kW] | 風量_急[m³/min] | 風量_強[m³/min] | URL | 機外静圧[Pa] | 製品質量[㎏] | 外形寸法 W[㎜] | 外形寸法 D[㎜] | 外形寸法 H[㎜] | 周波数[Hz] | 除湿量 | 極数 | 備考
[6 empty] | 機器・器具 / パッケージエアコン | 空調機 | ガスヒートポンプエアコン | 室内機 | クリーンエアコン 壁下吸込形 | S-G45CDS15 |  | パナソニック株式会社 | Panasonic_DL_50_S-G45CDS15\Folder\Item |  |  |  |  | 4.5 | 2021 | カセット形 | GHP | 4-φ15 | R410A | 60 | 62 | 63 | 37 | 39 | 40 | 0.2 | 200 | 0.19 | 0.19 | 1 | 14.5 | 5 | 1.3 | 1.3 | - | 17.5 | 16 | https://hvac.panasonic.com/search/link.do?pid=S-G45CDS15 | 30 | 104 | 910 | 1410 | 525 | 50 | - | 1
[6 empty] | 機器・器具 / パッケージエアコン | 空調機 | ガスヒートポンプエアコン | 室内機 | クリーンエアコン 壁下吸込形 | S-G56CDS15 |  | パナソニック株式会社 | Panasonic_DL_50_S-G56CDS15\Folder\Item |  |  |  |  | 5.6 | 2021 | カセット形 | GHP | 4-φ15 | R410A | 57 | 60 | 63 | 34 | 37 | 40 | 0.2 | 200 | 0.23 | 0.23 | 1 | 16 | 6.3 | 150 | 1.5 | - | 20 | 18.5 | https://hvac.panasonic.com/search/link.do?pid=S-G56CDS15 | 30 | 124 | 1210 | 1410 | 525 | 50 | - | 1
[6 empty] | 機器・器具 / パッケージエアコン | 空調機 | ガスヒートポンプエアコン | 室内機 | クリーンエアコン 壁下吸込形 | S-G71CDS15 |  | パナソニック株式会社 | Panasonic_DL_50_S-G71CDS15\Folder\Item |  |  |  |  | 7.1 | 2021 | カセット形 | GHP | 4-φ15 | R410A | 58 | 60 | 63 | 35 | 37 | 40 | 0.2 | 200 | 0.255 | 0.255 | 1 | 18 | 8 | 1.6 | 1.6 | - | 25 | 21 | https://hvac.panasonic.com/search/link.do?pid=S-G71CDS15 | 30 | 133 | 1360 | 1410 | 525 | 50 | - | 1
60Hz
[19 empty] | 冷房能力[kW] | 製品リリース年 | 設置方法 | 符号 | 吊りボルト穴 | 冷媒 | 音響パワーレベル(dB)_弱 | 音響パワーレベル(dB)_強 | 音響パワーレベル(dB)_急 | 音圧レベル(dB)_弱 | 音圧レベル(dB)_強 | 音圧レベル(dB)_急 | 電動機出力_送風機[kW] | 電圧[V] | 消費電力_暖房[kW] | 消費電力_冷房[kW] | 相[φ] | 風量_弱[m³/min] | 暖房能力[kW] | 冷房運転電流[A] | 暖房運転電流[A] | 低温消費電力[kW] | 風量_急[m³/min] | 風量_強[m³/min] | URL | 機外静圧[Pa] | 製品質量[㎏] | 外形寸法 W[㎜] | 外形寸法 D[㎜] | 外形寸法 H[㎜] | 周波数[Hz] | 除湿量 | 極数 | 備考
[6 empty] | 機器・器具 / パッケージエアコン | 空調機 | ガスヒートポンプエアコン | 室内機 | クリーンエアコン 壁下吸込形 | S-G45CDS16 |  | パナソニック株式会社 | Panasonic_DL_60_S-G45CDS16\Folder\Item |  |  |  |  | 4.5 | 2021 | カセット形 | GHP | 4-φ15 | R410A | 58 | 62 | 65 | 35 | 39 | 42 | 0.2 | 200 | 0.23 | 0.23 | 1 | 12 | 5 | 1.3 | 1.3 | - | 20 | 16 | https://hvac.panasonic.com/search/link.do?pid=S-G45CDS16 | 30 | 105 | 910 | 1410 | 525 | 60 | - | 1
[6 empty] | 機器・器具 / パッケージエアコン | 空調機 | ガスヒートポンプエアコン | 室内機 | クリーンエアコン 壁下吸込形 | S-G56CDS16 |  | パナソニック株式会社 | Panasonic_DL_60_S-G56CDS16\Folder\Item |  |  |  |  | 5.6 | 2021 | カセット形 | GHP | 4-φ15 | R410A | 55 | 61 | 65 | 32 | 38 | 42 | 0.2 | 200 | 0.27 | 0.27 | 1 | 14 | 6.3 | 150 | 1.5 | - | 23 | 18.5 | https://hvac.panasonic.com/search/link.do?pid=S-G56CDS16 | 30 | 125 | 1210 | 1410 | 525 | 60 | - | 1
[6 empty] | 機器・器具 / パッケージエアコン | 空調機 | ガスヒートポンプエアコン | 室内機 | クリーンエアコン 壁下吸込形 | S-G71CDS16 |  | パナソニック株式会社 | Panasonic_DL_60_S-G71CDS16\Folder\Item |  |  |  |  | 7.1 | 2021 | カセット形 | GHP | 4-φ15 | R410A | 55 | 60 | 65 | 32 | 37 | 42 | 0.2 | 200 | 0.315 | 0.315 | 1 | 15 | 8 | 1.8 | 1.8 | - | 26.5 | 21 | https://hvac.panasonic.com/search/link.do?pid=S-G71CDS16 | 30 | 134 | 1360 | 1410 | 525 | 60 | - | 1
別売品
電磁弁キット 【50/60Hz共通】
[19 empty] | 冷房能力[kW] | 製品リリース年 | 設置方法 | 符号 | 吊りボルト穴 | 冷媒 | 音響パワーレベル(dB)_弱 | 音響パワーレベル(dB)_強 | 音響パワーレベル(dB)_急 | 音圧レベル(dB)_弱 | 音圧レベル(dB)_強 | 音圧レベル(dB)_急 | 電動機出力_送風機[kW] | 電圧[V] | 消費電力_暖房[kW] | 消費電力_冷房[kW] | 相[φ] | 風量_弱[m³/min] | 暖房能力[kW] | 冷房運転電流[A] | 暖房運転電流[A] | 低温消費電力[kW] | 風量_急[m³/min] | 風量_強[m³/min] | URL | 機外静圧[Pa] | 製品質量[㎏] | 外形寸法 W[㎜] | 外形寸法 D[㎜] | 外形寸法 H[㎜] | 周波数[Hz] | 除湿量 | 極数 | 備考
[6 empty] | 機器・器具 / パッケージエアコン | 空調機 | ガスヒートポンプエアコン | 別売品 | 電磁弁キット | CZ-P56BU4G |  | パナソニック株式会社 | Panasonic_DL_CZ-P56BU4G\Folder\Item |  |  |  |  | - | 2021 | 弁キット | GHP | 1-Φ12穴 | R410A | - | - | - | - | - | - | - | 200 | 0.02 | 0.02 | 1 | - | - | - | - | - | - | - | https://hvac.panasonic.com/search/link.do?pid=CZ-P56BU4G | - | 4.6 | 425 | 149 | 239 | 50/60 | - | 1
[6 empty] | 機器・器具 / パッケージエアコン | 空調機 | ガスヒートポンプエアコン | 別売品 | 電磁弁キット | CZ-P160BU4 |  | パナソニック株式会社 | Panasonic_DL_CZ-P160BU4\Folder\Item |  |  |  |  | - | 2021 | 弁キット | GHP | 1-Φ12穴 | R410A | - | - | - | - | - | - | - | 200 | 0.025 | 0.025 | 1 | - | - | - | - | - | - | - | https://hvac.panasonic.com/search/link.do?pid=CZ-P160BU4 | - | 4.8 | 425 | 149 | 239 | 50/60 | - | 1
ガス管弁キット 【50/60Hz共通】
[19 empty] | 冷房能力[kW] | 製品リリース年 | 設置方法 | 符号 | 吊りボルト穴 | 冷媒 | 音響パワーレベル(dB)_弱 | 音響パワーレベル(dB)_強 | 音響パワーレベル(dB)_急 | 音圧レベル(dB)_弱 | 音圧レベル(dB)_強 | 音圧レベル(dB)_急 | 電動機出力_送風機[kW] | 電圧[V] | 消費電力_暖房[kW] | 消費電力_冷房[kW] | 相[φ] | 風量_弱[m³/min] | 暖房能力[kW] | 冷房運転電流[A] | 暖房運転電流[A] | 低温消費電力[kW] | 風量_急[m³/min] | 風量_強[m³/min] | URL | 機外静圧[Pa] | 製品質量[㎏] | 外形寸法 W[㎜] | 外形寸法 D[㎜] | 外形寸法 H[㎜] | 周波数[Hz] | 除湿量 | 極数 | 備考
[6 empty] | 機器・器具 / パッケージエアコン | 空調機 | ガスヒートポンプエアコン | 別売品 | ガス管弁キット | ATK-RX160A |  | パナソニック株式会社 | Panasonic_DL_ATK-RX160A\Folder\Item |  |  |  |  | - | 2021 | 弁キット | GHP | 1-Φ12穴 | R410A | - | - | - | - | - | - | - | 200 | 0.006 | 0.006 | 1 | - | - | - | - | - | - | - | https://hvac.panasonic.com/search/link.do?pid=ATK-RX160A | - | 6.5 | 1045 | 167 | 281 | 50/60 | - | 1
ビル用マルチエアコン
室外機
ビル用マルチエアコン ハイグレード UXPシリーズ 室外ユニット 【50/60Hz共通】
[19 empty] | 冷房能力[kW] | 製品リリース年 | 符号 | 据付ボルト穴 | 冷媒 | 音響パワーレベル(dB) | 音圧レベル(dB) | 運転方法 | 最大電流値[A] | 推奨ブレーカー容量[A] | 電動機出力_送風機[kW] | 電圧[V] | 低温消費電力[kW] | 消費電力_暖房[kW] | 相[φ] | 周波数[Hz] | APF | 製品質量[㎏] | 外形寸法 H[㎜] | 外形寸法 D[㎜] | 外形寸法 W[㎜] | 風量[m³/min] | 暖房運転電流[A] | 冷房運転電流[A] | 暖房能力[kW] | 消費電力_冷房[kW] | URL | 極数 | 備考
[6 empty] | 機器・器具 / パッケージエアコン | 空調機 | ビル用マルチエアコン | 室外機 | ビル用マルチエアコン 新設・既設兼用ハイグレード UXP6 室外ユニット | CU-P224UXP6 |  | パナソニック株式会社 | Panasonic_DL_CU-P224UXP6\Folder\Item |  |  |  |  | 22.4 | 2026 | EHP | 4-15x21長穴 | R32 | 77 | 59 | 冷暖切替 | 25 | - | 0.75 | 200 | 6.67 | 5.53 | 3 | 50/60 | 6.6 | 231 | 1660 | 765 | 1160 | 189 | 17.2 | 16.3 | 25 | 5.26 | https://hvac.panasonic.com/search/link.do?pid=CU-P224UXP6 | 8
[6 empty] | 機器・器具 / パッケージエアコン | 空調機 | ビル用マルチエアコン | 室外機 | ビル用マルチエアコン 新設・既設兼用ハイグレード UXP6 室外ユニット | CU-P280UXP6 |  | パナソニック株式会社 | Panasonic_DL_CU-P280UXP6\Folder\Item |  |  |  |  | 28 | 2026 | EHP | 4-15x21長穴 | R32 | 81 | 61 | 冷暖切替 | 36 | - | 0.75 | 200 | 8.51 | 7.51 | 3 | 50/60 | 6.3 | 232 | 1660 | 765 | 1160 | 204 | 23.8 | 23.7 | 31.5 | 7.46 | https://hvac.panasonic.com/search/link.do?pid=CU-P280UXP6 | 8
[6 empty] | 機器・器具 / パッケージエアコン | 空調機 | ビル用マルチエアコン | 室外機 | ビル用マルチエアコン 新設・既設兼用ハイグレード UXP6 室外ユニット | CU-P335UXP6 |  | パナソニック株式会社 | Panasonic_DL_CU-P335UXP6\Folder\Item |  |  |  |  | 33.5 | 2026 | EHP | 4-15x21長穴 | R32 | 81 | 61 | 冷暖切替 | 40 | - | 0.75 | 200 | 9.76 | 8.81 | 3 | 50/60 | 6.8 | 233 | 1660 | 765 | 1160 | 204 | 27.6 | 26.8 | 37.5 | 8.55 | https://hvac.panasonic.com/search/link.do?pid=CU-P335UXP6 | 8
[6 empty] | 機器・器具 / パッケージエアコン | 空調機 | ビル用マルチエアコン | 室外機 | ビル用マルチエアコン 新設・既設兼用ハイグレード UXP6 室外ユニット | CU-P400UXP6 |  | パナソニック株式会社 | Panasonic_DL_CU-P400UXP6\Folder\Item |  |  |  |  | 40 | 2026 | EHP | 4-15x21長穴 | R32 | 81 | 60 | 冷暖切替 | 44 | - | 0.750 + 0.750 | 200 | 12.2 | 10.6 | 3 | 50/60 | 7.2 | 289 | 1660 | 765 | 1690 | 337 | 32.9 | 31.7 | 45 | 10.2 | https://hvac.panasonic.com/search/link.do?pid=CU-P400UXP6 | 8
[6 empty] | 機器・器具 / パッケージエアコン | 空調機 | ビル用マルチエアコン | 室外機 | ビル用マルチエアコン 新設・既設兼用ハイグレード UXP6 室外ユニット | CU-P450UXP6 |  | パナソニック株式会社 | Panasonic_DL_CU-P450UXP6\Folder\Item |  |  |  |  | 45 | 2026 | EHP | 4-15x21長穴 | R32 | 83 | 62 | 冷暖切替 | 50 | - | 0.750 + 0.750 | 200 | 12.9 | 12.6 | 3 | 50/60 | 6.8 | 289 | 1660 | 765 | 1690 | 366 | 39.1 | 37.2 | 50 | 12 | https://hvac.panasonic.com/search/link.do?pid=CU-P450UXP6 | 8
ビル用マルチエアコン ハイグレード UXPシリーズ 組み合わせ室外ユニット 【50/60Hz共通】
[19 empty] | 冷房能力[kW] | 製品リリース年 | 符号 | 据付ボルト穴 | 冷媒 | 音響パワーレベル(dB) | 音圧レベル(dB) | 運転方法 | 最大電流値[A] | 推奨ブレーカー容量[A] | 電動機出力_送風機[kW] | 電圧[V] | 低温消費電力[kW] | 消費電力_暖房[kW] | 相[φ] | 周波数[Hz] | APF | 製品質量[㎏] | 外形寸法 H[㎜] | 外形寸法 D[㎜] | 外形寸法 W[㎜] | 風量[m³/min] | 暖房運転電流[A] | 冷房運転電流[A] | 暖房能力[kW] | 消費電力_冷房[kW] | URL | 極数 | 備考
[6 empty] | 機器・器具 / パッケージエアコン | 空調機 | ビル用マルチエアコン | 室外機 | ビル用マルチエアコン 新設・既設兼用ハイグレード UXP6 室外ユニット | PA-P500UXP6 |  | パナソニック株式会社 | Panasonic_DL_PA-P500UXP6\Folder\Item |  |  |  |  | 50 | 2026 | EHP | 4-15x21長穴,4-15x21長穴 | R32 | 82.5 | 63.5 | 冷暖切替 | 61 | - | ( 0.750 ) + ( 0.750 ) | 200 | 15.2 | 12.8 | 3 | 50/60 | 6.4 | 463 | 1660 | 765 | 1160+(60)+60 | 393 | 40.2 | 39.2 | 56 | 12.5 | https://hvac.panasonic.com/search/link.do?pid=PA-P500UXP6 | 8 | CU-P224UXP6+CU-P280UXP6
[6 empty] | 機器・器具 / パッケージエアコン | 空調機 | ビル用マルチエアコン | 室外機 | ビル用マルチエアコン 新設・既設兼用ハイグレード UXP6 室外ユニット | PA-P560UXP6 |  | パナソニック株式会社 | Panasonic_DL_PA-P560UXP6\Folder\Item |  |  |  |  | 56 | 2026 | EHP | 4-15x21長穴,4-15x21長穴 | R32 | 82.5 | 63.5 | 冷暖切替 | 65 | - | ( 0.750 ) + ( 0.750 ) | 200 | 16.4 | 14.6 | 3 | 50/60 | 6.7 | 464 | 1660 | 765 | 1160+(60)+60 | 393 | 45.8 | 43.3 | 63 | 13.8 | https://hvac.panasonic.com/search/link.do?pid=PA-P560UXP6 | 8 | CU-P224UXP6+CU-P335UXP6
[6 empty] | 機器・器具 / パッケージエアコン | 空調機 | ビル用マルチエアコン | 室外機 | ビル用マルチエアコン 新設・既設兼用ハイグレード UXP6 室外ユニット | PA-P615UXP6 |  | パナソニック株式会社 | Panasonic_DL_PA-P615UXP6\Folder\Item |  |  |  |  | 61.5 | 2026 | EHP | 4-15x21長穴,4-15x21長穴 | R32 | 84 | 64 | 冷暖切替 | 76 | - | ( 0.750 ) + ( 0.750 ) | 200 | 18.3 | 16.3 | 3 | 50/60 | 6.5 | 465 | 1660 | 765 | 1160+(60)+60 | 408 | 51.1 | 50.2 | 69 | 16 | https://hvac.panasonic.com/search/link.do?pid=PA-P615UXP6 | 8 | CU-P280UXP6+CU-P335UXP6
[6 empty] | 機器・器具 / パッケージエアコン | 空調機 | ビル用マルチエアコン | 室外機 | ビル用マルチエアコン 新設・既設兼用ハイグレード UXP6 室外ユニット | PA-P670UXP6 |  | パナソニック株式会社 | Panasonic_DL_PA-P670UXP6\Folder\Item |  |  |  |  | 67 | 2026 | EHP | 4-15x21長穴,4-15x21長穴 | R32 | 84 | 64 | 冷暖切替 | 80 | - | ( 0.750 ) + ( 0.750 ) | 200 | 19.5 | 18.9 | 3 | 50/60 | 6.7 | 466 | 1660 | 765 | 1160+(60)+60 | 408 | 59.3 | 53.7 | 77.5 | 17.1 | https://hvac.panasonic.com/search/link.do?pid=PA-P670UXP6 | 8 | CU-P335UXP6+CU-P335UXP6
[6 empty] | 機器・器具 / パッケージエアコン | 空調機 | ビル用マルチエアコン | 室外機 | ビル用マルチエアコン 新設・既設兼用ハイグレード UXP6 室外ユニット | PA-P730UXP6 |  | パナソニック株式会社 | Panasonic_DL_PA-P730UXP6\Folder\Item |  |  |  |  | 73 | 2026 | EHP | 4-15x21長穴,4-15x21長穴 | R32 | 84 | 63.5 | 冷暖切替 | 84 | - | ( 0.750 ) + ( 0.750 + 0.750 ) | 200 | 21.9 | 19.4 | 3 | 50/60 | 7 | 522 | 1660 | 765 | 1160+(60)+60 | 541 | 60.2 | 57.4 | 82.5 | 18.5 | https://hvac.panasonic.com/search/link.do?pid=PA-P730UXP6 | 8 | CU-P335UXP6+CU-P400UXP6
[6 empty] | 機器・器具 / パッケージエアコン | 空調機 | ビル用マルチエアコン | 室外機 | ビル用マルチエアコン 新設・既設兼用ハイグレード UXP6 室外ユニット | PA-P775UXP6 |  | パナソニック株式会社 | Panasonic_DL_PA-P775UXP6\Folder\Item |  |  |  |  | 77.5 | 2026 | EHP | 4-15x21長穴,4-15x21長穴 | R32 | 85.5 | 64.5 | 冷暖切替 | 90 | - | ( 0.750 ) + ( 0.750 + 0.750 ) | 200 | 22.7 | 22.7 | 3 | 50/60 | 6.7 | 522 | 1660 | 765 | 1160+(60)+60 | 570 | 70.5 | 62.4 | 90 | 20.1 | https://hvac.panasonic.com/search/link.do?pid=PA-P775UXP6 | 8 | CU-P335UXP6+CU-P450UXP6
[6 empty] | 機器・器具 / パッケージエアコン | 空調機 | ビル用マルチエアコン | 室外機 | ビル用マルチエアコン 新設・既設兼用ハイグレード UXP6 室外ユニット | PA-P850UXP6 |  | パナソニック株式会社 | Panasonic_DL_PA-P850UXP6\Folder\Item |  |  |  |  | 85 | 2026 | EHP | 4-15x21長穴,4-15x21長穴 | R32 | 85.5 | 64.5 | 冷暖切替 | 94 | - | ( 0.750 + 0.750 ) + ( 0.750 + 0.750 ) | 200 | 25.1 | 23.2 | 3 | 50/60 | 7 | 578 | 1660 | 765 | 1690+(60)+60 | 703 | 72 | 68.9 | 95 | 22.2 | https://hvac.panasonic.com/search/link.do?pid=PA-P850UXP6 | 8 | CU-P400UXP6+CU-P450UXP6
[6 empty] | 機器・器具 / パッケージエアコン | 空調機 | ビル用マルチエアコン | 室外機 | ビル用マルチエアコン 新設・既設兼用ハイグレード UXP6 室外ユニット | PA-P900UXP6 |  | パナソニック株式会社 | Panasonic_DL_PA-P900UXP6\Folder\Item |  |  |  |  | 90 | 2026 | EHP | 4-15x21長穴,4-15x21長穴 | R32 | 86 | 65 | 冷暖切替 | 101 | - | ( 0.750 + 0.750 ) + ( 0.750 + 0.750 ) | 200 | 25.8 | 25.2 | 3 | 50/60 | 6.7 | 578 | 1660 | 765 | 1690+(60)+60 | 732 | 78.2 | 74.5 | 100 | 24 | https://hvac.panasonic.com/search/link.do?pid=PA-P900UXP6 | 8 | CU-P450UXP6+CU-P450UXP6
[6 empty] | 機器・器具 / パッケージエアコン | 空調機 | ビル用マルチエアコン | 室外機 | ビル用マルチエアコン 新設・既設兼用ハイグレード UXP6 室外ユニット | PA-P950UXP6 |  | パナソニック株式会社 | Panasonic_DL_PA-P950UXP6\Folder\Item |  |  |  |  | 95 | 2026 | EHP | 4-15x21長穴,4-15x21長穴,4-15x21長穴 | R32 | 86 | 66 | 冷暖切替 | 116 | - | ( 0.750 ) + ( 0.750 ) + ( 0.750 ) | 200 | 28 | 24.9 | 3 | 50/60 | 6.6 | 698 | 1660 | 765 | 1160+(60)+60+(60)+1160+(60)+60 | 612 | 78.1 | 76.9 | 106 | 24.5 | https://hvac.panasonic.com/search/link.do?pid=PA-P950UXP6 | 8 | CU-P280UXP6+CU-P335UXP6+CU-P335UXP6
[6 empty] | 機器・器具 / パッケージエアコン | 空調機 | ビル用マルチエアコン | 室外機 | ビル用マルチエアコン 新設・既設兼用ハイグレード UXP6 室外ユニット | PA-P1000UXP6 |  | パナソニック株式会社 | Panasonic_DL_PA-P1000UXP6\Folder\Item |  |  |  |  | 100 | 2026 | EHP | 4-15x21長穴,4-15x21長穴,4-15x21長穴 | R32 | 86 | 66 | 冷暖切替 | 121 | - | ( 0.750 ) + ( 0.750 ) + ( 0.750 ) | 200 | 29.2 | 26.2 | 3 | 50/60 | 6.8 | 699 | 1660 | 765 | 1160+(60)+60+(60)+1160+(60)+60 | 612 | 82.2 | 79.7 | 112 | 25.4 | https://hvac.panasonic.com/search/link.do?pid=PA-P1000UXP6 | 8 | CU-P335UXP6+CU-P335UXP6+CU-P335UXP6
[6 empty] | 機器・器具 / パッケージエアコン | 空調機 | ビル用マルチエアコン | 室外機 | ビル用マルチエアコン 新設・既設兼用ハイグレード UXP6 室外ユニット | PA-P1060UXP6 |  | パナソニック株式会社 | Panasonic_DL_PA-P1060UXP6\Folder\Item |  |  |  |  | 106 | 2026 | EHP | 4-15x21長穴,4-15x21長穴,4-15x21長穴 | R32 | 86 | 65.5 | 冷暖切替 | 125 | - | ( 0.750 ) + ( 0.750 ) + ( 0.750 + 0.750 ) | 200 | 31.7 | 27.2 | 3 | 50/60 | 6.9 | 755 | 1660 | 765 | 1160+(60)+60+(60)+1160+(60)+60 | 745 | 85.3 | 84.1 | 118 | 26.8 | https://hvac.panasonic.com/search/link.do?pid=PA-P1060UXP6 | 8 | CU-P335UXP6+CU-P335UXP6+CU-P400UXP6
[6 empty] | 機器・器具 / パッケージエアコン | 空調機 | ビル用マルチエアコン | 室外機 | ビル用マルチエアコン 新設・既設兼用ハイグレード UXP6 室外ユニット | PA-P1120UXP6 |  | パナソニック株式会社 | Panasonic_DL_PA-P1120UXP6\Folder\Item |  |  |  |  | 112 | 2026 | EHP | 4-15x21長穴,4-15x21長穴,4-15x21長穴 | R32 | 86.5 | 66.5 | 冷暖切替 | 131 | - | ( 0.750 ) + ( 0.750 ) + ( 0.750 + 0.750 ) | 200 | 32.6 | 30.2 | 3 | 50/60 | 6.8 | 755 | 1660 | 765 | 1160+(60)+60+(60)+1160+(60)+60 | 774 | 94.8 | 91.3 | 125 | 29.1 | https://hvac.panasonic.com/search/link.do?pid=PA-P1120UXP6 | 8 | CU-P335UXP6+CU-P335UXP6+CU-P450UXP6
[6 empty] | 機器・器具 / パッケージエアコン | 空調機 | ビル用マルチエアコン | 室外機 | ビル用マルチエアコン 新設・既設兼用ハイグレード UXP6 室外ユニット | PA-P1180UXP6 |  | パナソニック株式会社 | Panasonic_DL_PA-P1180UXP6\Folder\Item |  |  |  |  | 118 | 2026 | EHP | 4-15x21長穴,4-15x21長穴,4-15x21長穴 | R32 | 86.5 | 66 | 冷暖切替 | 135 | - | ( 0.750 ) + ( 0.750 + 0.750 ) + ( 0.750 + 0.750 ) | 200 | 34.7 | 31.7 | 3 | 50/60 | 6.9 | 811 | 1660 | 765 | 1160+(60)+60+(60)+1690+(60)+60 | 907 | 98.4 | 94.7 | 132 | 30.5 | https://hvac.panasonic.com/search/link.do?pid=PA-P1180UXP6 | 8 | CU-P335UXP6+CU-P400UXP6+CU-P450UXP6
[6 empty] | 機器・器具 / パッケージエアコン | 空調機 | ビル用マルチエアコン | 室外機 | ビル用マルチエアコン 新設・既設兼用ハイグレード UXP6 室外ユニット | PA-P1220UXP6 |  | パナソニック株式会社 | Panasonic_DL_PA-P1220UXP6\Folder\Item |  |  |  |  | 122 | 2026 | EHP | 4-15x21長穴,4-15x21長穴,4-15x21長穴 | R32 | 87.5 | 66.5 | 冷暖切替 | 140 | - | ( 0.750 ) + ( 0.750 + 0.750 ) + ( 0.750 + 0.750 ) | 200 | 35.7 | 35.2 | 3 | 50/60 | 6.7 | 811 | 1660 | 765 | 1160+(60)+60+(60)+1690+(60)+60 | 936 | 109 | 98.7 | 140 | 31.8 | https://hvac.panasonic.com/search/link.do?pid=PA-P1220UXP6 | 8 | CU-P335UXP6+CU-P450UXP6+CU-P450UXP6
[6 empty] | 機器・器具 / パッケージエアコン | 空調機 | ビル用マルチエアコン | 室外機 | ビル用マルチエアコン 新設・既設兼用ハイグレード UXP6 室外ユニット | PA-P1280UXP6 |  | パナソニック株式会社 | Panasonic_DL_PA-P1280UXP6\Folder\Item |  |  |  |  | 128 | 2026 | EHP | 4-15x21長穴,4-15x21長穴,4-15x21長穴 | R32 | 87.5 | 66.5 | 冷暖切替 | 144 | - | ( 0.750 + 0.750 ) + ( 0.750 + 0.750 ) + ( 0.750 + 0.750 ) | 200 | 37.8 | 35.7 | 3 | 50/60 | 6.9 | 867 | 1660 | 765 | 1690+(60)+60+(60)+1690+(60)+60 | 1069 | 111 | 103 | 145 | 33.3 | https://hvac.panasonic.com/search/link.do?pid=PA-P1280UXP6 | 8 | CU-P400UXP6+CU-P450UXP6+CU-P450UXP6
[6 empty] | 機器・器具 / パッケージエアコン | 空調機 | ビル用マルチエアコン | 室外機 | ビル用マルチエアコン 新設・既設兼用ハイグレード UXP6 室外ユニット | PA-P1360UXP6 |  | パナソニック株式会社 | Panasonic_DL_PA-P1360UXP6\Folder\Item |  |  |  |  | 136 | 2026 | EHP | 4-15x21長穴,4-15x21長穴,4-15x21長穴 | R32 | 88 | 67 | 冷暖切替 | 150 | - | ( 0.750 + 0.750 ) + ( 0.750 + 0.750 ) + ( 0.750 + 0.750 ) | 200 | 38.9 | 37.8 | 3 | 50/60 | 6.8 | 867 | 1660 | 765 | 1690+(60)+60+(60)+1690+(60)+60 | 1098 | 117 | 113 | 150 | 36.5 | https://hvac.panasonic.com/search/link.do?pid=PA-P1360UXP6 | 8 | CU-P450UXP6+CU-P450UXP6+CU-P450UXP6
既設配管対応 高効率 ビル用マルチ UXR5シリーズ 室外ユニット 【50/60Hz共通】
[19 empty] | 冷房能力[kW] | 製品リリース年 | 符号 | 据付ボルト穴 | 冷媒 | 音響パワーレベル(dB) | 音圧レベル(dB) | 運転方法 | 最大電流値[A] | 推奨ブレーカー容量[A] | 電動機出力_送風機[kW] | 電圧[V] | 低温消費電力[kW] | 消費電力_暖房[kW] | 相[φ] | 周波数[Hz] | APF | 製品質量[㎏] | 外形寸法 H[㎜] | 外形寸法 D[㎜] | 外形寸法 W[㎜] | 風量[m³/min] | 暖房運転電流[A] | 冷房運転電流[A] | 暖房能力[kW] | 消費電力_冷房[kW] | URL | 極数 | 備考
[6 empty] | 機器・器具 / パッケージエアコン | 空調機 | ビル用マルチエアコン | 室外機 | 既設配管対応 高効率 ビル用マルチ UXR5シリーズ 室外ユニット | CU-P224UXR5 |  | パナソニック株式会社 | Panasonic_DL_CU-P224UXR5\Folder\Item |  |  |  |  | 22.4 | 2021 | EHP | 4-15x21長穴 | R410A | 78 | 59 | 冷暖切替 | 24 | 30 | 0.75 | 200 | 6.38 | 5.99 | 3 | 50/60 | 6.2 | 197 | 1660 | 765 | 880 | 137 | 18.4 | 20.1 | 25 | 6.56 | https://www2.panasonic.biz/scvb/a2A/zumenResult.G01?multiHinban=CU-P224UXR5&SEARCH_FLG=0&SEARCH_KBN=1&KEY_SELECT=1&SRCD_GRP=SJSZ&use_obligation=kuuchou | 3
[6 empty] | 機器・器具 / パッケージエアコン | 空調機 | ビル用マルチエアコン | 室外機 | 既設配管対応 高効率 ビル用マルチ UXR5シリーズ 室外ユニット | CU-P280UXR5 |  | パナソニック株式会社 | Panasonic_DL_CU-P280UXR5\Folder\Item |  |  |  |  | 28 | 2021 | EHP | 4-15x21長穴 | R410A | 81 | 61 | 冷暖切替 | 37 | 50 | 0.75 | 200 | 8.24 | 8.49 | 3 | 50/60 | 5.5 | 197 | 1660 | 765 | 880 | 160 | 26 | 32.1 | 31.5 | 10.5 | https://www2.panasonic.biz/scvb/a2A/zumenResult.G01?multiHinban=CU-P280UXR5&SEARCH_FLG=0&SEARCH_KBN=1&KEY_SELECT=1&SRCD_GRP=SJSZ&use_obligation=kuuchou | 3
[6 empty] | 機器・器具 / パッケージエアコン | 空調機 | ビル用マルチエアコン | 室外機 | 既設配管対応 高効率 ビル用マルチ UXR5シリーズ 室外ユニット | CU-P335UXR5 |  | パナソニック株式会社 | Panasonic_DL_CU-P335UXR5\Folder\Item |  |  |  |  | 33.5 | 2021 | EHP | 4-15x21長穴 | R410A | 85 | 64 | 冷暖切替 | 42 | 60 | 0.9 | 200 | 9.9 | 10.3 | 3 | 50/60 | 6.3 | 198 | 1660 | 765 | 880 | 208 | 31.6 | 35.6 | 37.5 | 11.6 | https://www2.panasonic.biz/scvb/a2A/zumenResult.G01?multiHinban=CU-P335UXR5&SEARCH_FLG=0&SEARCH_KBN=1&KEY_SELECT=1&SRCD_GRP=SJSZ&use_obligation=kuuchou | 3
[6 empty] | 機器・器具 / パッケージエアコン | 空調機 | ビル用マルチエアコン | 室外機 | 既設配管対応 高効率 ビル用マルチ UXR5シリーズ 室外ユニット | CU-P400UXR5 |  | パナソニック株式会社 | Panasonic_DL_CU-P400UXR5\Folder\Item |  |  |  |  | 40 | 2021 | EHP | 4-15x21長穴 | R410A | 84 | 65 | 冷暖切替 | 51 | 100 | 0.9 | 200 | 10.4 | 12.1 | 3 | 50/60 | 6 | 281 | 1660 | 765 | 1160 | 238 | 37.5 | 44.1 | 45 | 14.2 | https://www2.panasonic.biz/scvb/a2A/zumenResult.G01?multiHinban=CU-P400UXR5&SEARCH_FLG=0&SEARCH_KBN=1&KEY_SELECT=1&SRCD_GRP=SJSZ&use_obligation=kuuchou | 3
[6 empty] | 機器・器具 / パッケージエアコン | 空調機 | ビル用マルチエアコン | 室外機 | 既設配管対応 高効率 ビル用マルチ UXR5シリーズ 室外ユニット | CU-P450UXR5 |  | パナソニック株式会社 | Panasonic_DL_CU-P450UXR5\Folder\Item |  |  |  |  | 45 | 2021 | EHP | 4-15x21長穴 | R410A | 86 | 66 | 冷暖切替 | 63 | 100 | 0.9 | 200 | 13.2 | 13.6 | 3 | 50/60 | 5.6 | 281 | 1660 | 765 | 1160 | 254 | 41.7 | 54 | 50 | 17.6 | https://www2.panasonic.biz/scvb/a2A/zumenResult.G01?multiHinban=CU-P450UXR5&SEARCH_FLG=0&SEARCH_KBN=1&KEY_SELECT=1&SRCD_GRP=SJSZ&use_obligation=kuuchou | 3
既設配管対応 高効率 ビル用マルチ UXR5シリーズ 組み合わせ室外ユニット 【50/60Hz共通】
[19 empty] | 冷房能力[kW] | 製品リリース年 | 符号 | 据付ボルト穴 | 冷媒 | 音響パワーレベル(dB) | 音圧レベル(dB) | 運転方法 | 最大電流値[A] | 推奨ブレーカー容量[A] | 電動機出力_送風機[kW] | 電圧[V] | 低温消費電力[kW] | 消費電力_暖房[kW] | 相[φ] | 周波数[Hz] | APF | 製品質量[㎏] | 外形寸法 H[㎜] | 外形寸法 D[㎜] | 外形寸法 W[㎜] | 風量[m³/min] | 暖房運転電流[A] | 冷房運転電流[A] | 暖房能力[kW] | 消費電力_冷房[kW] | URL | 極数 | 備考
[6 empty] | 機器・器具 / パッケージエアコン | 空調機 | ビル用マルチエアコン | 室外機 | 既設配管対応 高効率 ビル用マルチ UXR5シリーズ 組み合わせ室外ユニット | PA-P500UXR5 |  | パナソニック株式会社 | Panasonic_DL_PA-P500UXR5\Folder\Item |  |  |  |  | 50 | 2021 | EHP | 4-15x21長穴,4-15x21長穴 | R410A | 83 | 63.5 | 冷暖切替 | 61 | 75 | 1.5 | 200 | 14.5 | 14.2 | 3 | 50/60 | 5.9 | 394 | 1660 | 765 | 1820 | 297 | 43.6 | 50.4 | 56 | 16.4 | https://www2.panasonic.biz/scvb/a2A/zumenResult.G01?multiHinban=PA-P500UXR5&SEARCH_FLG=0&SEARCH_KBN=1&KEY_SELECT=1&SRCD_GRP=SJSZ&use_obligation=kuuchou | 3 | CU-P224UXR5+CU-P280UXR5
[6 empty] | 機器・器具 / パッケージエアコン | 空調機 | ビル用マルチエアコン | 室外機 | 既設配管対応 高効率 ビル用マルチ UXR5シリーズ 組み合わせ室外ユニット | PA-P560UXR5 |  | パナソニック株式会社 | Panasonic_DL_PA-P560UXR5\Folder\Item |  |  |  |  | 56 | 2021 | EHP | 4-15x21長穴,4-15x21長穴 | R410A | 84 | 64 | 冷暖切替 | 74 | 100 | 1.5 | 200 | 16.5 | 17 | 3 | 50/60 | 5.5 | 394 | 1660 | 765 | 1820 | 320 | 52.2 | 64.5 | 63 | 21 | https://www2.panasonic.biz/scvb/a2A/zumenResult.G01?multiHinban=PA-P560UXR5&SEARCH_FLG=0&SEARCH_KBN=1&KEY_SELECT=1&SRCD_GRP=SJSZ&use_obligation=kuuchou | 3 | CU-P280UXR5+CU-P280UXR5
[6 empty] | 機器・器具 / パッケージエアコン | 空調機 | ビル用マルチエアコン | 室外機 | 既設配管対応 高効率 ビル用マルチ UXR5シリーズ 組み合わせ室外ユニット | PA-P615UXR5 |  | パナソニック株式会社 | Panasonic_DL_PA-P615UXR5\Folder\Item |  |  |  |  | 61.5 | 2021 | EHP | 4-15x21長穴,4-15x21長穴 | R410A | 86.5 | 66 | 冷暖切替 | 79 | 100 | 1.65 | 200 | 18.1 | 18.8 | 3 | 50/60 | 5.9 | 395 | 1660 | 765 | 1820 | 368 | 57.7 | 67.6 | 69 | 22 | https://www2.panasonic.biz/scvb/a2A/zumenResult.G01?multiHinban=PA-P615UXR5&SEARCH_FLG=0&SEARCH_KBN=1&KEY_SELECT=1&SRCD_GRP=SJSZ&use_obligation=kuuchou | 3 | CU-P280UXR5+CU-P335UXR5
[6 empty] | 機器・器具 / パッケージエアコン | 空調機 | ビル用マルチエアコン | 室外機 | 既設配管対応 高効率 ビル用マルチ UXR5シリーズ 組み合わせ室外ユニット | PA-P670UXR5 |  | パナソニック株式会社 | Panasonic_DL_PA-P670UXR5\Folder\Item |  |  |  |  | 67 | 2021 | EHP | 4-15x21長穴,4-15x21長穴 | R410A | 88 | 67 | 冷暖切替 | 84 | 125 | 1.8 | 200 | 20.5 | 22 | 3 | 50/60 | 6.2 | 396 | 1660 | 765 | 1820 | 416 | 67.6 | 71.2 | 77.5 | 23.2 | https://www2.panasonic.biz/scvb/a2A/zumenResult.G01?multiHinban=PA-P670UXR5&SEARCH_FLG=0&SEARCH_KBN=1&KEY_SELECT=1&SRCD_GRP=SJSZ&use_obligation=kuuchou | 3 | CU-P335UXR5+CU-P335UXR5
[6 empty] | 機器・器具 / パッケージエアコン | 空調機 | ビル用マルチエアコン | 室外機 | 既設配管対応 高効率 ビル用マルチ UXR5シリーズ 組み合わせ室外ユニット | PA-P730UXR5 |  | パナソニック株式会社 | Panasonic_DL_PA-P730UXR5\Folder\Item |  |  |  |  | 73 | 2021 | EHP | 4-15x21長穴,4-15x21長穴 | R410A | 87.5 | 67.5 | 冷暖切替 | 93 | 125 | 1.8 | 200 | 20.3 | 22.4 | 3 | 50/60 | 6.2 | 479 | 1660 | 765 | 2100 | 446 | 69.5 | 78.5 | 82.5 | 25.3 | https://www2.panasonic.biz/scvb/a2A/zumenResult.G01?multiHinban=PA-P730UXR5&SEARCH_FLG=0&SEARCH_KBN=1&KEY_SELECT=1&SRCD_GRP=SJSZ&use_obligation=kuuchou | 3 | CU-P335UXPR5+CU-P400UXPR5
[6 empty] | 機器・器具 / パッケージエアコン | 空調機 | ビル用マルチエアコン | 室外機 | 既設配管対応 高効率 ビル用マルチ UXR5シリーズ 組み合わせ室外ユニット | PA-P775UXR5 |  | パナソニック株式会社 | Panasonic_DL_PA-P775UXR5\Folder\Item |  |  |  |  | 77.5 | 2021 | EHP | 4-15x21長穴,4-15x21長穴 | R410A | 88.5 | 68.5 | 冷暖切替 | 105 | 175 | 1.8 | 200 | 23.8 | 25.3 | 3 | 50/60 | 5.9 | 479 | 1660 | 765 | 2100 | 462 | 77.7 | 86 | 90 | 28 | https://www2.panasonic.biz/scvb/a2A/zumenResult.G01?multiHinban=PA-P775UXR5&SEARCH_FLG=0&SEARCH_KBN=1&KEY_SELECT=1&SRCD_GRP=SJSZ&use_obligation=kuuchou | 3 | CU-P335UXR5+CU-P450UXR5
[6 empty] | 機器・器具 / パッケージエアコン | 空調機 | ビル用マルチエアコン | 室外機 | 既設配管対応 高効率 ビル用マルチ UXR5シリーズ 組み合わせ室外ユニット | PA-P850UXR5 |  | パナソニック株式会社 | Panasonic_DL_PA-P850UXR5\Folder\Item |  |  |  |  | 85 | 2021 | EHP | 4-15x21長穴,4-15x21長穴 | R410A | 88.5 | 68.5 | 冷暖切替 | 114 | 175 | 1.8 | 200 | 23.5 | 25.7 | 3 | 50/60 | 5.8 | 562 | 1660 | 765 | 2380 | 492 | 78.9 | 97.4 | 95 | 31.7 | https://www2.panasonic.biz/scvb/a2A/zumenResult.G01?multiHinban=PA-P850UXR5&SEARCH_FLG=0&SEARCH_KBN=1&KEY_SELECT=1&SRCD_GRP=SJSZ&use_obligation=kuuchou | 3 | CU-P400UXPR5+CU-P450UXPR5
[6 empty] | 機器・器具 / パッケージエアコン | 空調機 | ビル用マルチエアコン | 室外機 | 既設配管対応 高効率 ビル用マルチ UXR5シリーズ 組み合わせ室外ユニット | PA-P900UXR5 |  | パナソニック株式会社 | Panasonic_DL_PA-P900UXR5\Folder\Item |  |  |  |  | 90 | 2021 | EHP | 4-15x21長穴,4-15x21長穴 | R410A | 89 | 69 | 冷暖切替 | 126 | 175 | 1.8 | 200 | 26.4 | 27.2 | 3 | 50/60 | 5.6 | 562 | 1660 | 765 | 2380 | 508 | 83.5 | 108 | 100 | 35.2 | https://www2.panasonic.biz/scvb/a2A/zumenResult.G01?multiHinban=PA-P900UXR5&SEARCH_FLG=0&SEARCH_KBN=1&KEY_SELECT=1&SRCD_GRP=SJSZ&use_obligation=kuuchou | 3 | CU-P450UXR5+CU-P450UXR5
[6 empty] | 機器・器具 / パッケージエアコン | 空調機 | ビル用マルチエアコン | 室外機 | 既設配管対応 高効率 ビル用マルチ UXR5シリーズ 組み合わせ室外ユニット | PA-P950UXR5 |  | パナソニック株式会社 | Panasonic_DL_PA-P950UXR5\Folder\Item |  |  |  |  | 95 | 2021 | EHP | 4-15x21長穴,4-15x21長穴,4-15x21長穴 | R410A | 89 | 68 | 冷暖切替 | 121 | 175 | 2.55 | 200 | 27.8 | 28.8 | 3 | 50/60 | 6 | 593 | 1660 | 765 | 2760 | 576 | 88.4 | 103 | 106 | 33.6 | https://www2.panasonic.biz/scvb/a2A/zumenResult.G01?multiHinban=PA-P950UXR5&SEARCH_FLG=0&SEARCH_KBN=1&KEY_SELECT=1&SRCD_GRP=SJSZ&use_obligation=kuuchou | 3 | CU-P280UXPR5+CU-P335UXPR5+CU-P335UXPR5
[6 empty] | 機器・器具 / パッケージエアコン | 空調機 | ビル用マルチエアコン | 室外機 | 既設配管対応 高効率 ビル用マルチ UXR5シリーズ 組み合わせ室外ユニット | PA-P1000UXR5 |  | パナソニック株式会社 | Panasonic_DL_PA-P1000UXR5\Folder\Item |  |  |  |  | 100 | 2021 | EHP | 4-15x21長穴,4-15x21長穴,4-15x21長穴 | R410A | 90 | 69 | 冷暖切替 | 126 | 175 | 2.7 | 200 | 29.5 | 30.6 | 3 | 50/60 | 6.3 | 594 | 1660 | 765 | 2760 | 624 | 94 | 105 | 112 | 34.3 | https://www2.panasonic.biz/scvb/a2A/zumenResult.G01?multiHinban=PA-P1000UXR5&SEARCH_FLG=0&SEARCH_KBN=1&KEY_SELECT=1&SRCD_GRP=SJSZ&use_obligation=kuuchou | 3 | CU-P335UXR5+CU-P335UXR5+CU-P335UXR5
[6 empty] | 機器・器具 / パッケージエアコン | 空調機 | ビル用マルチエアコン | 室外機 | 既設配管対応 高効率 ビル用マルチ UXR5シリーズ 組み合わせ室外ユニット | PA-P1060UXR5 |  | パナソニック株式会社 | Panasonic_DL_PA-P1060UXR5\Folder\Item |  |  |  |  | 106 | 2021 | EHP | 4-15x21長穴,4-15x21長穴,4-15x21長穴 | R410A | 89.5 | 69.5 | 冷暖切替 | 135 | 200 | 2.7 | 200 | 29.6 | 31.6 | 3 | 50/60 | 6.3 | 677 | 1660 | 765 | 3040 | 654 | 97 | 112 | 118 | 36.4 | https://www2.panasonic.biz/scvb/a2A/zumenResult.G01?multiHinban=PA-P1060UXR5&SEARCH_FLG=0&SEARCH_KBN=1&KEY_SELECT=1&SRCD_GRP=SJSZ&use_obligation=kuuchou | 3 | CU-P335UXPR5+CU-P335UXPR5+CU-P400UXPR5
[6 empty] | 機器・器具 / パッケージエアコン | 空調機 | ビル用マルチエアコン | 室外機 | 既設配管対応 高効率 ビル用マルチ UXR5シリーズ 組み合わせ室外ユニット | PA-P1120UXR5 |  | パナソニック株式会社 | Panasonic_DL_PA-P1120UXR5\Folder\Item |  |  |  |  | 112 | 2021 | EHP | 4-15x21長穴,4-15x21長穴,4-15x21長穴 | R410A | 90.5 | 69.5 | 冷暖切替 | 147 | 200 | 2.7 | 200 | 33 | 34.2 | 3 | 50/60 | 6.1 | 677 | 1660 | 765 | 3040 | 670 | 105 | 125 | 125 | 40.6 | https://www2.panasonic.biz/scvb/a2A/zumenResult.G01?multiHinban=PA-P1120UXR5&SEARCH_FLG=0&SEARCH_KBN=1&KEY_SELECT=1&SRCD_GRP=SJSZ&use_obligation=kuuchou | 3 | CU-P335UXR5+CU-P335UXR5+CU-P450UXR5
[6 empty] | 機器・器具 / パッケージエアコン | 空調機 | ビル用マルチエアコン | 室外機 | 既設配管対応 高効率 ビル用マルチ UXR5シリーズ 組み合わせ室外ユニット | PA-P1180UXR5 |  | パナソニック株式会社 | Panasonic_DL_PA-P1180UXR5\Folder\Item |  |  |  |  | 118 | 2021 | EHP | 4-15x21長穴,4-15x21長穴,4-15x21長穴 | R410A | 90 | 70 | 冷暖切替 | 156 | 225 | 2.7 | 200 | 33.3 | 35.7 | 3 | 50/60 | 6 | 760 | 1660 | 765 | 3320 | 700 | 110 | 131 | 132 | 42.7 | https://www2.panasonic.biz/scvb/a2A/zumenResult.G01?multiHinban=PA-P1180UXR5&SEARCH_FLG=0&SEARCH_KBN=1&KEY_SELECT=1&SRCD_GRP=SJSZ&use_obligation=kuuchou | 3 | CU-P335UXPR5+CU-P400UXPR5+CU-P450UXPR5
[6 empty] | 機器・器具 / パッケージエアコン | 空調機 | ビル用マルチエアコン | 室外機 | 既設配管対応 高効率 ビル用マルチ UXR5シリーズ 組み合わせ室外ユニット | PA-P1220UXR5 |  | パナソニック株式会社 | Panasonic_DL_PA-P1220UXR5\Folder\Item |  |  |  |  | 122 | 2021 | EHP | 4-15x21長穴,4-15x21長穴,4-15x21長穴 | R410A | 90.5 | 70.5 | 冷暖切替 | 168 | 225 | 2.7 | 200 | 36.9 | 38.9 | 3 | 50/60 | 5.8 | 760 | 1660 | 765 | 3320 | 716 | 119 | 138 | 140 | 45 | https://www2.panasonic.biz/scvb/a2A/zumenResult.G01?multiHinban=PA-P1220UXR5&SEARCH_FLG=0&SEARCH_KBN=1&KEY_SELECT=1&SRCD_GRP=SJSZ&use_obligation=kuuchou | 3 | CU-P335UXR5+CU-P450UXR5+CU-P450UXR5
[6 empty] | 機器・器具 / パッケージエアコン | 空調機 | ビル用マルチエアコン | 室外機 | 既設配管対応 高効率 ビル用マルチ UXR5シリーズ 組み合わせ室外ユニット | PA-P1280UXR5 |  | パナソニック株式会社 | Panasonic_DL_PA-P1280UXR5\Folder\Item |  |  |  |  | 128 | 2021 | EHP | 4-15x21長穴,4-15x21長穴,4-15x21長穴 | R410A | 90.5 | 70.5 | 冷暖切替 | 177 | 250 | 2.7 | 200 | 36.9 | 39.3 | 3 | 50/60 | 5.8 | 843 | 1660 | 765 | 3600 | 746 | 121 | 145 | 145 | 47.1 | https://www2.panasonic.biz/scvb/a2A/zumenResult.G01?multiHinban=PA-P1280UXR5&SEARCH_FLG=0&SEARCH_KBN=1&KEY_SELECT=1&SRCD_GRP=SJSZ&use_obligation=kuuchou | 3 | CU-P400UXPR5+CU-P450UXPR5+CU-P450UXPR5
[6 empty] | 機器・器具 / パッケージエアコン | 空調機 | ビル用マルチエアコン | 室外機 | 既設配管対応 高効率 ビル用マルチ UXR5シリーズ 組み合わせ室外ユニット | PA-P1360UXR5 |  | パナソニック株式会社 | Panasonic_DL_PA-P1360UXR5\Folder\Item |  |  |  |  | 136 | 2021 | EHP | 4-15x21長穴,4-15x21長穴,4-15x21長穴 | R410A | 91 | 71 | 冷暖切替 | 189 | 250 | 2.7 | 200 | 39.7 | 40.8 | 3 | 50/60 | 5.6 | 843 | 1660 | 765 | 3600 | 762 | 125 | 166 | 150 | 53.9 | https://www2.panasonic.biz/scvb/a2A/zumenResult.G01?multiHinban=PA-P1360UXR5&SEARCH_FLG=0&SEARCH_KBN=1&KEY_SELECT=1&SRCD_GRP=SJSZ&use_obligation=kuuchou | 3 | CU-P450UXR5+CU-P450UXR5+CU-P450UXR5
[6 empty] | 機器・器具 / パッケージエアコン | 空調機 | ビル用マルチエアコン | 室外機 | 既設配管対応 高効率 ビル用マルチ UXR5シリーズ 組み合わせ室外ユニット | PA-P1400UXR5 |  | パナソニック株式会社 | Panasonic_DL_PA-P1400UXR5\Folder\Item |  |  |  |  | 140 | 2021 | EHP | 4-15x21長穴,4-15x21長穴,4-15x21長穴,4-15x21長穴 | R410A | 91 | 70.5 | 冷暖切替 | 184 | 250 | 3.45 | 200 | 40.7 | 41.8 | 3 | 50/60 | 5.9 | 874 | 1660 | 765 | 3980 | 830 | 128 | 157 | 155 | 51.1 | https://www2.panasonic.biz/scvb/a2A/zumenResult.G01?multiHinban=PA-P1400UXR5&SEARCH_FLG=0&SEARCH_KBN=1&KEY_SELECT=1&SRCD_GRP=SJSZ&use_obligation=kuuchou | 3 | CU-P280UXR5+CU-P335UXR5+CU-P335UXR5 + CU-P450UXR5
[6 empty] | 機器・器具 / パッケージエアコン | 空調機 | ビル用マルチエアコン | 室外機 | 既設配管対応 高効率 ビル用マルチ UXR5シリーズ 組み合わせ室外ユニット | PA-P1450UXR5 |  | パナソニック株式会社 | Panasonic_DL_PA-P1450UXR5\Folder\Item |  |  |  |  | 145 | 2021 | EHP | 4-15x21長穴,4-15x21長穴,4-15x21長穴,4-15x21長穴 | R410A | 91.5 | 71 | 冷暖切替 | 189 | 250 | 3.6 | 200 | 42.4 | 43.2 | 3 | 50/60 | 6.2 | 875 | 1660 | 765 | 3980 | 878 | 133 | 158 | 160 | 51.6 | https://www2.panasonic.biz/scvb/a2A/zumenResult.G01?multiHinban=PA-P1450UXR5&SEARCH_FLG=0&SEARCH_KBN=1&KEY_SELECT=1&SRCD_GRP=SJSZ&use_obligation=kuuchou | 3 | CU-P335UXR5+CU-P335UXR5+CU-P335UXR5+CU-P450UXR5
[6 empty] | 機器・器具 / パッケージエアコン | 空調機 | ビル用マルチエアコン | 室外機 | 既設配管対応 高効率 ビル用マルチ UXR5シリーズ 組み合わせ室外ユニット | PA-P1500UXR5 |  | パナソニック株式会社 | Panasonic_DL_PA-P1500UXR5\Folder\Item |  |  |  |  | 150 | 2021 | EHP | 4-15x21長穴,4-15x21長穴,4-15x21長穴,4-15x21長穴 | R410A | 91 | 71 | 冷暖切替 | 198 | 250 | 3.6 | 200 | 42 | 43.7 | 3 | 50/60 | 6.1 | 958 | 1660 | 765 | 4260 | 908 | 134 | 162 | 165 | 52.9 | https://www2.panasonic.biz/scvb/a2A/zumenResult.G01?multiHinban=PA-P1500UXR5&SEARCH_FLG=0&SEARCH_KBN=1&KEY_SELECT=1&SRCD_GRP=SJSZ&use_obligation=kuuchou | 3 | CU-P335UXR5+CU-P335UXR5+CU-P400UXR5+CU-P450UXR5
ビル用マルチエアコン 寒冷地向け UXKR5 室外ユニット 【50/60Hz共通】
[19 empty] | 冷房能力[kW] | 製品リリース年 | 符号 | 据付ボルト穴 | 冷媒 | 音響パワーレベル(dB) | 音圧レベル(dB) | 運転方法 | 最大電流値[A] | 推奨ブレーカー容量[A] | 電動機出力_送風機[kW] | 電圧[V] | 低温消費電力[kW] | 消費電力_暖房[kW] | 相[φ] | 周波数[Hz] | APF | 製品質量[㎏] | 外形寸法 H[㎜] | 外形寸法 D[㎜] | 外形寸法 W[㎜] | 風量[m³/min] | 暖房運転電流[A] | 冷房運転電流[A] | 暖房能力[kW] | 消費電力_冷房[kW] | URL | 極数 | 備考
[6 empty] | 機器・器具 / パッケージエアコン | 空調機 | ビル用マルチエアコン | 室外機 | ビル用マルチエアコン 寒冷地向け UXKR5 室外ユニット | CU-P224UXKR5 |  | パナソニック株式会社 | Panasonic_DL_CU-P224UXKR5\Folder\Item |  |  |  |  | 22.4 | 2024 | EHP | 4-15x21長穴 | R410A | 77 | 60 | 冷暖切替 | 38 | 75 | 0.9 | 200 | 8.2 | 5.54 | 3 | 50/60 | 6.6 | 283 | 1660 | 765 | 1160 | 187 | 17.8 | 18.1 | 25 | 5.71 | https://www2.panasonic.biz/scvb/a2A/zumenResult.G01?multiHinban=CU-P224UXKR5&SEARCH_FLG=0&SEARCH_KBN=1&KEY_SELECT=1&SRCD_GRP=SJSZ&use_obligation=kuuchou | 3
[6 empty] | 機器・器具 / パッケージエアコン | 空調機 | ビル用マルチエアコン | 室外機 | ビル用マルチエアコン 寒冷地向け UXKR5 室外ユニット | CU-P280UXKR5 |  | パナソニック株式会社 | Panasonic_DL_CU-P280UXKR5\Folder\Item |  |  |  |  | 28 | 2024 | EHP | 4-15x21長穴 | R410A | 81 | 62 | 冷暖切替 | 54 | 100 | 0.9 | 200 | 11.9 | 8.12 | 3 | 50/60 | 6.3 | 283 | 1660 | 765 | 1160 | 221 | 25.5 | 28.2 | 31.5 | 9.1 | https://www2.panasonic.biz/scvb/a2A/zumenResult.G01?multiHinban=CU-P280UXKR5&SEARCH_FLG=0&SEARCH_KBN=1&KEY_SELECT=1&SRCD_GRP=SJSZ&use_obligation=kuuchou | 3
[6 empty] | 機器・器具 / パッケージエアコン | 空調機 | ビル用マルチエアコン | 室外機 | ビル用マルチエアコン 寒冷地向け UXKR5 室外ユニット | CU-P335UXKR5 |  | パナソニック株式会社 | Panasonic_DL_CU-P335UXKR5\Folder\Item |  |  |  |  | 33.5 | 2024 | EHP | 6-15x21長穴 | R410A | 78 | 56 | 冷暖切替 | 66 | 100 | 1.5 | 200 | 13.4 | 9.45 | 3 | 50/60 | 6.5 | 337 | 1660 | 765 | 1690 | 289 | 31.4 | 30.8 | 37.5 | 9.38 | https://www2.panasonic.biz/scvb/a2A/zumenResult.G01?multiHinban=CU-P335UXKR5&SEARCH_FLG=0&SEARCH_KBN=1&KEY_SELECT=1&SRCD_GRP=SJSZ&use_obligation=kuuchou | 3
[6 empty] | 機器・器具 / パッケージエアコン | 空調機 | ビル用マルチエアコン | 室外機 | ビル用マルチエアコン 寒冷地向け UXKR5 室外ユニット | PA-P450UXKR5 |  | パナソニック株式会社 | Panasonic_DL_PA-P450UXKR5\Folder\Item |  |  |  |  | 45 | 2024 | EHP | 4-15x21長穴,4-15x21長穴 | R410A | 80 | 63 | 冷暖切替 | 50 | 75 | 1.8 | 200 | 16.4 | 11.1 | 3 | 50/60 | 6.6 | 566 | 1660 | 765 | 2380 | 374 | 35.6 | 36.5 | 50 | 11.5 | https://www2.panasonic.biz/scvb/a2A/zumenResult.G01?multiHinban=PA-P450UXKR5&SEARCH_FLG=0&SEARCH_KBN=1&KEY_SELECT=1&SRCD_GRP=SJSZ&use_obligation=kuuchou | 3 | CU-P224UXKR5 + CU-P224UXKR5
[6 empty] | 機器・器具 / パッケージエアコン | 空調機 | ビル用マルチエアコン | 室外機 | ビル用マルチエアコン 寒冷地向け UXKR5 室外ユニット | PA-P500UXKR5 |  | パナソニック株式会社 | Panasonic_DL_PA-P500UXKR5\Folder\Item |  |  |  |  | 50 | 2024 | EHP | 4-15x21長穴,4-15x21長穴 | R410A | 82.5 | 64.5 | 冷暖切替 | 60 | 100 | 1.8 | 200 | 20 | 13.3 | 3 | 50/60 | 6.5 | 566 | 1660 | 765 | 2380 | 408 | 42.2 | 44.9 | 56 | 14.3 | https://www2.panasonic.biz/scvb/a2A/zumenResult.G01?multiHinban=PA-P500UXKR5&SEARCH_FLG=0&SEARCH_KBN=1&KEY_SELECT=1&SRCD_GRP=SJSZ&use_obligation=kuuchou | 3 | CU-P224UXKR5 + CU-P280UXKR5
[6 empty] | 機器・器具 / パッケージエアコン | 空調機 | ビル用マルチエアコン | 室外機 | ビル用マルチエアコン 寒冷地向け UXKR5 室外ユニット | PA-P560UXKR5 |  | パナソニック株式会社 | Panasonic_DL_PA-P560UXKR5\Folder\Item |  |  |  |  | 56 | 2024 | EHP | 4-15x21長穴,4-15x21長穴 | R410A | 84 | 65 | 冷暖切替 | 72 | 125 | 1.8 | 200 | 23.8 | 16.2 | 3 | 50/60 | 6.3 | 566 | 1660 | 765 | 2380 | 442 | 50.8 | 56.5 | 63 | 18.2 | https://www2.panasonic.biz/scvb/a2A/zumenResult.G01?multiHinban=PA-P560UXKR5&SEARCH_FLG=0&SEARCH_KBN=1&KEY_SELECT=1&SRCD_GRP=SJSZ&use_obligation=kuuchou | 3 | CU-P280UXKR5 + CU-P280UXKR5
[6 empty] | 機器・器具 / パッケージエアコン | 空調機 | ビル用マルチエアコン | 室外機 | ビル用マルチエアコン 寒冷地向け UXKR5 室外ユニット | PA-P615UXKR5 |  | パナソニック株式会社 | Panasonic_DL_PA-P615UXKR5\Folder\Item |  |  |  |  | 61.5 | 2024 | EHP | 4-15x21長穴,6-15x21長穴 | R410A | 83 | 63 | 冷暖切替 | 80 | 125 | 2.4 | 200 | 25.3 | 17.6 | 3 | 50/60 | 6.4 | 620 | 1660 | 765 | 2910 | 565 | 57.1 | 59 | 69 | 18.4 | https://www2.panasonic.biz/scvb/a2A/zumenResult.G01?multiHinban=PA-P615UXKR5&SEARCH_FLG=0&SEARCH_KBN=1&KEY_SELECT=1&SRCD_GRP=SJSZ&use_obligation=kuuchou | 3 | CU-P280UXKR5 + CU-P335UXKR5
[6 empty] | 機器・器具 / パッケージエアコン | 空調機 | ビル用マルチエアコン | 室外機 | ビル用マルチエアコン 寒冷地向け UXKR5 室外ユニット | PA-P670UXKR5 |  | パナソニック株式会社 | Panasonic_DL_PA-P670UXKR5\Folder\Item |  |  |  |  | 67 | 2024 | EHP | 6-15x21長穴,6-15x21長穴 | R410A | 81 | 59 | 冷暖切替 | 96 | 175 | 3 | 200 | 26.8 | 20.5 | 3 | 50/60 | 6.5 | 674 | 1660 | 765 | 3440 | 578 | 68 | 61.7 | 77.5 | 18.8 | https://www2.panasonic.biz/scvb/a2A/zumenResult.G01?multiHinban=PA-P670UXKR5&SEARCH_FLG=0&SEARCH_KBN=1&KEY_SELECT=1&SRCD_GRP=SJSZ&use_obligation=kuuchou | 3 | CU-P335UXKR5 + CU-P335UXKR5
[6 empty] | 機器・器具 / パッケージエアコン | 空調機 | ビル用マルチエアコン | 室外機 | ビル用マルチエアコン 寒冷地向け UXKR5 室外ユニット | PA-P730UXKR5 |  | パナソニック株式会社 | Panasonic_DL_PA-P730UXKR5\Folder\Item |  |  |  |  | 73 | 2024 | EHP | 4-15x21長穴,4-15x21長穴,4-15x21長穴 | R410A | 83.5 | 65.5 | 冷暖切替 | 88 | 175 | 2.7 | 200 | 28.1 | 19.7 | 3 | 50/60 | 6.5 | 849 | 1660 | 765 | 3600 | 595 | 62.5 | 64 | 82.5 | 20.4 | https://www2.panasonic.biz/scvb/a2A/zumenResult.G01?multiHinban=PA-P730UXKR5&SEARCH_FLG=0&SEARCH_KBN=1&KEY_SELECT=1&SRCD_GRP=SJSZ&use_obligation=kuuchou | 3 | CU-P224UXKR5 + CU-P224UXKR5 + CU-P280UXKR5
[6 empty] | 機器・器具 / パッケージエアコン | 空調機 | ビル用マルチエアコン | 室外機 | ビル用マルチエアコン 寒冷地向け UXKR5 室外ユニット | PA-P775UXKR5 |  | パナソニック株式会社 | Panasonic_DL_PA-P775UXKR5\Folder\Item |  |  |  |  | 77.5 | 2024 | EHP | 4-15x21長穴,4-15x21長穴,4-15x21長穴 | R410A | 85 | 66.5 | 冷暖切替 | 102 | 175 | 2.7 | 200 | 31.9 | 22.9 | 3 | 50/60 | 6.3 | 849 | 1660 | 765 | 3600 | 629 | 72.6 | 72.2 | 90 | 23 | https://www2.panasonic.biz/scvb/a2A/zumenResult.G01?multiHinban=PA-P775UXKR5&SEARCH_FLG=0&SEARCH_KBN=1&KEY_SELECT=1&SRCD_GRP=SJSZ&use_obligation=kuuchou | 3 | CU-P224UXKR5 + CU-P280UXKR5 + CU-P280UXKR5
[6 empty] | 機器・器具 / パッケージエアコン | 空調機 | ビル用マルチエアコン | 室外機 | ビル用マルチエアコン 寒冷地向け UXKR5 室外ユニット | PA-P850UXKR5 |  | パナソニック株式会社 | Panasonic_DL_PA-P850UXKR5\Folder\Item |  |  |  |  | 85 | 2024 | EHP | 4-15x21長穴,4-15x21長穴,4-15x21長穴 | R410A | 86 | 67 | 冷暖切替 | 109 | 175 | 2.7 | 200 | 35.7 | 24.7 | 3 | 50/60 | 6.4 | 849 | 1660 | 765 | 3600 | 663 | 77.5 | 86.9 | 95 | 28 | https://www2.panasonic.biz/scvb/a2A/zumenResult.G01?multiHinban=PA-P850UXKR5&SEARCH_FLG=0&SEARCH_KBN=1&KEY_SELECT=1&SRCD_GRP=SJSZ&use_obligation=kuuchou | 3 | CU-P280UXKR5 + CU-P280UXKR5 + CU-P280UXKR5
[6 empty] | 機器・器具 / パッケージエアコン | 空調機 | ビル用マルチエアコン | 室外機 | ビル用マルチエアコン 寒冷地向け UXKR5 室外ユニット | PA-P900UXKR5 |  | パナソニック株式会社 | Panasonic_DL_PA-P900UXKR5\Folder\Item |  |  |  |  | 90 | 2024 | EHP | 4-15x21長穴,4-15x21長穴,6-15x21長穴 | R410A | 85 | 65.5 | 冷暖切替 | 115 | 175 | 3.3 | 200 | 37.1 | 25.4 | 3 | 50/60 | 6.4 | 903 | 1660 | 765 | 4130 | 731 | 81.5 | 88.2 | 100 | 27.8 | https://www2.panasonic.biz/scvb/a2A/zumenResult.G01?multiHinban=PA-P900UXKR5&SEARCH_FLG=0&SEARCH_KBN=1&KEY_SELECT=1&SRCD_GRP=SJSZ&use_obligation=kuuchou | 3 | CU-P280UXKR5 + CU-P280UXKR5 + CU-P335UXKR5
[6 empty] | 機器・器具 / パッケージエアコン | 空調機 | ビル用マルチエアコン | 室外機 | ビル用マルチエアコン 寒冷地向け UXKR5 室外ユニット | PA-P950UXKR5 |  | パナソニック株式会社 | Panasonic_DL_PA-P950UXKR5\Folder\Item |  |  |  |  | 95 | 2024 | EHP | 4-15x21長穴,6-15x21長穴,6-15x21長穴 | R410A | 84 | 64 | 冷暖切替 | 123 | 200 | 3.9 | 200 | 39 | 26.7 | 3 | 50/60 | 6.5 | 957 | 1660 | 765 | 4660 | 799 | 87.6 | 89.8 | 106 | 27.7 | https://www2.panasonic.biz/scvb/a2A/zumenResult.G01?multiHinban=PA-P950UXKR5&SEARCH_FLG=0&SEARCH_KBN=1&KEY_SELECT=1&SRCD_GRP=SJSZ&use_obligation=kuuchou | 3 | CU-P280UXKR5 + CU-P335UXKR5 + CU-P335UXKR5
[6 empty] | 機器・器具 / パッケージエアコン | 空調機 | ビル用マルチエアコン | 室外機 | ビル用マルチエアコン 寒冷地向け UXKR5 室外ユニット | PA-P1000UXKR5 |  | パナソニック株式会社 | Panasonic_DL_PA-P1000UXKR5\Folder\Item |  |  |  |  | 100 | 2024 | EHP | 6-15x21長穴,6-15x21長穴,6-15x21長穴 | R410A | 83 | 61 | 冷暖切替 | 131 | 200 | 4.5 | 200 | 39.9 | 28 | 3 | 50/60 | 6.5 | 1011 | 1660 | 765 | 5190 | 867 | 92.9 | 91.2 | 112 | 27.8 | https://www2.panasonic.biz/scvb/a2A/zumenResult.G01?multiHinban=PA-P1000UXKR5&SEARCH_FLG=0&SEARCH_KBN=1&KEY_SELECT=1&SRCD_GRP=SJSZ&use_obligation=kuuchou | 3 | CU-P335UXKR5 + CU-P335UXKR5 + CU-P335UXKR5
ビル用マルチエアコン 新設・既設兼用ハイグレード UXPR5 室外ユニット 【50/60Hz共通】
[19 empty] | 冷房能力[kW] | 製品リリース年 | 符号 | 据付ボルト穴 | 冷媒 | 音響パワーレベル(dB) | 音圧レベル(dB) | 運転方法 | 最大電流値[A] | 推奨ブレーカー容量[A] | 電動機出力_送風機[kW] | 電圧[V] | 低温消費電力[kW] | 消費電力_暖房[kW] | 相[φ] | 周波数[Hz] | APF | 製品質量[㎏] | 外形寸法 H[㎜] | 外形寸法 D[㎜] | 外形寸法 W[㎜] | 風量[m³/min] | 暖房運転電流[A] | 冷房運転電流[A] | 暖房能力[kW] | 消費電力_冷房[kW] | URL | 極数 | 備考
[6 empty] | 機器・器具 / パッケージエアコン | 空調機 | ビル用マルチエアコン | 室外機 | ビル用マルチエアコン 新設・既設兼用ハイグレード UXPR5 室外ユニット | CU-P224UXPR5 |  | パナソニック株式会社 | Panasonic_DL_CU-P224UXPR5\Folder\Item |  |  |  |  | 22.4 | 2021 | EHP | 4-15x21長穴 | R410A | 77 | 59 | 冷暖切替 | 24 | 30 | 0.75 | 200 | 6.79 | 5.54 | 3 | 50/60 | 6.6 | 223 | 1660 | 765 | 1160 | 203 | 17 | 17.5 | 25 | 5.71 | https://www2.panasonic.biz/scvb/a2A/zumenResult.G01?multiHinban=CU-P224UXPR5&SEARCH_FLG=0&SEARCH_KBN=1&KEY_SELECT=1&SRCD_GRP=SJSZ&use_obligation=kuuchou | 3
[6 empty] | 機器・器具 / パッケージエアコン | 空調機 | ビル用マルチエアコン | 室外機 | ビル用マルチエアコン 新設・既設兼用ハイグレード UXPR5 室外ユニット | CU-P280UXPR5 |  | パナソニック株式会社 | Panasonic_DL_CU-P280UXPR5\Folder\Item |  |  |  |  | 28 | 2021 | EHP | 4-15x21長穴 | R410A | 81 | 61 | 冷暖切替 | 36 | 50 | 0.75 | 200 | 9.99 | 8.12 | 3 | 50/60 | 6.3 | 223 | 1660 | 765 | 1160 | 223 | 25.2 | 28.2 | 31.5 | 9.1 | https://www2.panasonic.biz/scvb/a2A/zumenResult.G01?multiHinban=CU-P280UXPR5&SEARCH_FLG=0&SEARCH_KBN=1&KEY_SELECT=1&SRCD_GRP=SJSZ&use_obligation=kuuchou | 3
[6 empty] | 機器・器具 / パッケージエアコン | 空調機 | ビル用マルチエアコン | 室外機 | ビル用マルチエアコン 新設・既設兼用ハイグレード UXPR5 室外ユニット | CU-P335UXPR5 |  | パナソニック株式会社 | Panasonic_DL_CU-P335UXPR5\Folder\Item |  |  |  |  | 33.5 | 2021 | EHP | 4-15x21長穴 | R410A | 81 | 61 | 冷暖切替 | 42 | 60 | 0.75 | 200 | 10.1 | 9.66 | 3 | 50/60 | 6.5 | 223 | 1660 | 765 | 1160 | 223 | 30 | 31.7 | 37.5 | 10.2 | https://www2.panasonic.biz/scvb/a2A/zumenResult.G01?multiHinban=CU-P335UXPR5&SEARCH_FLG=0&SEARCH_KBN=1&KEY_SELECT=1&SRCD_GRP=SJSZ&use_obligation=kuuchou | 3
[6 empty] | 機器・器具 / パッケージエアコン | 空調機 | ビル用マルチエアコン | 室外機 | ビル用マルチエアコン 新設・既設兼用ハイグレード UXPR5 室外ユニット | CU-P400UXPR5 |  | パナソニック株式会社 | Panasonic_DL_CU-P400UXPR5\Folder\Item |  |  |  |  | 40 | 2021 | EHP | 6-15x21長穴 | R410A | 81 | 60 | 冷暖切替 | 49 | 75 | 1.5 | 200 | 13.5 | 10.8 | 3 | 50/60 | 6.7 | 335 | 1660 | 765 | 1690 | 342 | 34.3 | 36.4 | 45 | 11.6 | https://www2.panasonic.biz/scvb/a2A/zumenResult.G01?multiHinban=CU-P400UXPR5&SEARCH_FLG=0&SEARCH_KBN=1&KEY_SELECT=1&SRCD_GRP=SJSZ&use_obligation=kuuchou | 3
[6 empty] | 機器・器具 / パッケージエアコン | 空調機 | ビル用マルチエアコン | 室外機 | ビル用マルチエアコン 新設・既設兼用ハイグレード UXPR5 室外ユニット | CU-P450UXPR5 |  | パナソニック株式会社 | Panasonic_DL_CU-P450UXPR5\Folder\Item |  |  |  |  | 45 | 2021 | EHP | 6-15x21長穴 | R410A | 83 | 62 | 冷暖切替 | 55 | 100 | 1.5 | 200 | 14.4 | 12.4 | 3 | 50/60 | 6.5 | 335 | 1660 | 765 | 1690 | 368 | 38.9 | 42.8 | 50 | 13.8 | https://www2.panasonic.biz/scvb/a2A/zumenResult.G01?multiHinban=CU-P450UXPR5&SEARCH_FLG=0&SEARCH_KBN=1&KEY_SELECT=1&SRCD_GRP=SJSZ&use_obligation=kuuchou | 3
[6 empty] | 機器・器具 / パッケージエアコン | 空調機 | ビル用マルチエアコン | 室外機 | ビル用マルチエアコン 新設・既設兼用ハイグレード UXPR5 室外ユニット | PA-P500UXPR5 |  | パナソニック株式会社 | Panasonic_DL_PA-P500UXPR5\Folder\Item |  |  |  |  | 50 | 2021 | EHP | 4-15x21長穴,4-15x21長穴 | R410A | 82.5 | 63.5 | 冷暖切替 | 58 | 75 | 1.5 | 200 | 16.7 | 13.3 | 3 | 50/60 | 6.5 | 446 | 1660 | 765 | 2380 | 426 | 41.3 | 44.4 | 56 | 14.3 | https://www2.panasonic.biz/scvb/a2A/zumenResult.G01?multiHinban=PA-P500UXPR5&SEARCH_FLG=0&SEARCH_KBN=1&KEY_SELECT=1&SRCD_GRP=SJSZ&use_obligation=kuuchou | 3 | CU-P224UXPR5+CU-P280UXPR5
[6 empty] | 機器・器具 / パッケージエアコン | 空調機 | ビル用マルチエアコン | 室外機 | ビル用マルチエアコン 新設・既設兼用ハイグレード UXPR5 室外ユニット | PA-P560UXPR5 |  | パナソニック株式会社 | Panasonic_DL_PA-P560UXPR5\Folder\Item |  |  |  |  | 56 | 2021 | EHP | 4-15x21長穴,4-15x21長穴 | R410A | 82.5 | 63.5 | 冷暖切替 | 67 | 100 | 1.5 | 200 | 16.9 | 15.4 | 3 | 50/60 | 6.5 | 446 | 1660 | 765 | 2380 | 426 | 47.8 | 49.4 | 63 | 15.9 | https://www2.panasonic.biz/scvb/a2A/zumenResult.G01?multiHinban=PA-P560UXPR5&SEARCH_FLG=0&SEARCH_KBN=1&KEY_SELECT=1&SRCD_GRP=SJSZ&use_obligation=kuuchou | 3 | CU-P224UXPR5+CU-P335UXPR5
[6 empty] | 機器・器具 / パッケージエアコン | 空調機 | ビル用マルチエアコン | 室外機 | ビル用マルチエアコン 新設・既設兼用ハイグレード UXPR5 室外ユニット | PA-P615UXPR5 |  | パナソニック株式会社 | Panasonic_DL_PA-P615UXPR5\Folder\Item |  |  |  |  | 61.5 | 2021 | EHP | 4-15x21長穴,4-15x21長穴 | R410A | 84 | 64 | 冷暖切替 | 78 | 100 | 1.5 | 200 | 20 | 17.8 | 3 | 50/60 | 6.4 | 446 | 1660 | 765 | 2380 | 446 | 55.3 | 59.9 | 69 | 19.3 | https://www2.panasonic.biz/scvb/a2A/zumenResult.G01?multiHinban=PA-P615UXPR5&SEARCH_FLG=0&SEARCH_KBN=1&KEY_SELECT=1&SRCD_GRP=SJSZ&use_obligation=kuuchou | 3 | CU-P280UXPR5+CU-P335UXPR5
[6 empty] | 機器・器具 / パッケージエアコン | 空調機 | ビル用マルチエアコン | 室外機 | ビル用マルチエアコン 新設・既設兼用ハイグレード UXPR5 室外ユニット | PA-P670UXPR5 |  | パナソニック株式会社 | Panasonic_DL_PA-P670UXPR5\Folder\Item |  |  |  |  | 67 | 2021 | EHP | 4-15x21長穴,4-15x21長穴 | R410A | 84 | 64 | 冷暖切替 | 91 | 125 | 1.5 | 200 | 20.2 | 20.9 | 3 | 50/60 | 6.5 | 446 | 1660 | 765 | 2380 | 446 | 64.9 | 63.3 | 77.5 | 20.4 | https://www2.panasonic.biz/scvb/a2A/zumenResult.G01?multiHinban=PA-P670UXPR5&SEARCH_FLG=0&SEARCH_KBN=1&KEY_SELECT=1&SRCD_GRP=SJSZ&use_obligation=kuuchou | 3 | CU-P335UXPR5+CU-P335UXPR5
[6 empty] | 機器・器具 / パッケージエアコン | 空調機 | ビル用マルチエアコン | 室外機 | ビル用マルチエアコン 新設・既設兼用ハイグレード UXPR5 室外ユニット | PA-P730UXPR5 |  | パナソニック株式会社 | Panasonic_DL_PA-P730UXPR5\Folder\Item |  |  |  |  | 73 | 2021 | EHP | 4-15x21長穴,6-15x21長穴 | R410A | 84 | 63.5 | 冷暖切替 | 90 | 125 | 2.25 | 200 | 23.6 | 20.4 | 3 | 50/60 | 6.6 | 558 | 1660 | 765 | 2910 | 565 | 64 | 67.5 | 82.5 | 21.5 | https://www2.panasonic.biz/scvb/a2A/zumenResult.G01?multiHinban=PA-P730UXPR5&SEARCH_FLG=0&SEARCH_KBN=1&KEY_SELECT=1&SRCD_GRP=SJSZ&use_obligation=kuuchou | 3 | CU-P335UXPR5+CU-P400UXPR5
[6 empty] | 機器・器具 / パッケージエアコン | 空調機 | ビル用マルチエアコン | 室外機 | ビル用マルチエアコン 新設・既設兼用ハイグレード UXPR5 室外ユニット | PA-P775UXPR5 |  | パナソニック株式会社 | Panasonic_DL_PA-P775UXPR5\Folder\Item |  |  |  |  | 77.5 | 2021 | EHP | 4-15x21長穴,6-15x21長穴 | R410A | 85.5 | 64.5 | 冷暖切替 | 104 | 175 | 2.25 | 200 | 24.5 | 23.6 | 3 | 50/60 | 6.5 | 558 | 1660 | 765 | 2910 | 591 | 74.1 | 72.3 | 90 | 23.3 | https://www2.panasonic.biz/scvb/a2A/zumenResult.G01?multiHinban=PA-P775UXPR5&SEARCH_FLG=0&SEARCH_KBN=1&KEY_SELECT=1&SRCD_GRP=SJSZ&use_obligation=kuuchou | 3 | CU-P335UXPR5+CU-P450UXPR5
[6 empty] | 機器・器具 / パッケージエアコン | 空調機 | ビル用マルチエアコン | 室外機 | ビル用マルチエアコン 新設・既設兼用ハイグレード UXPR5 室外ユニット | PA-P850UXPR5 |  | パナソニック株式会社 | Panasonic_DL_PA-P850UXPR5\Folder\Item |  |  |  |  | 85 | 2021 | EHP | 6-15x21長穴,6-15x21長穴 | R410A | 85.5 | 64.5 | 冷暖切替 | 102 | 175 | 3 | 200 | 27.9 | 23.2 | 3 | 50/60 | 6.6 | 670 | 1660 | 765 | 3440 | 710 | 72.8 | 78.8 | 95 | 25.4 | https://www2.panasonic.biz/scvb/a2A/zumenResult.G01?multiHinban=PA-P850UXPR5&SEARCH_FLG=0&SEARCH_KBN=1&KEY_SELECT=1&SRCD_GRP=SJSZ&use_obligation=kuuchou | 3 | CU-P400UXPR5+CU-P450UXPR5
[6 empty] | 機器・器具 / パッケージエアコン | 空調機 | ビル用マルチエアコン | 室外機 | ビル用マルチエアコン 新設・既設兼用ハイグレード UXPR5 室外ユニット | PA-P900UXPR5 |  | パナソニック株式会社 | Panasonic_DL_PA-P900UXPR5\Folder\Item |  |  |  |  | 90 | 2021 | EHP | 6-15x21長穴,6-15x21長穴 | R410A | 86 | 65 | 冷暖切替 | 109 | 175 | 3 | 200 | 28.8 | 24.8 | 3 | 50/60 | 6.5 | 670 | 1660 | 765 | 3440 | 736 | 77.8 | 85.7 | 100 | 27.6 | https://www2.panasonic.biz/scvb/a2A/zumenResult.G01?multiHinban=PA-P900UXPR5&SEARCH_FLG=0&SEARCH_KBN=1&KEY_SELECT=1&SRCD_GRP=SJSZ&use_obligation=kuuchou | 3 | CU-P450UXPR5+CU-P450UXPR5
[6 empty] | 機器・器具 / パッケージエアコン | 空調機 | ビル用マルチエアコン | 室外機 | ビル用マルチエアコン 新設・既設兼用ハイグレード UXPR5 室外ユニット | PA-P950UXPR5 |  | パナソニック株式会社 | Panasonic_DL_PA-P950UXPR5\Folder\Item |  |  |  |  | 95 | 2021 | EHP | 4-15x21長穴,4-15x21長穴,4-15x21長穴 | R410A | 86 | 66 | 冷暖切替 | 118 | 175 | 2.25 | 200 | 30.1 | 27.1 | 3 | 50/60 | 6.4 | 669 | 1660 | 765 | 3600 | 669 | 84.1 | 91.6 | 106 | 29.5 | https://www2.panasonic.biz/scvb/a2A/zumenResult.G01?multiHinban=PA-P950UXPR5&SEARCH_FLG=0&SEARCH_KBN=1&KEY_SELECT=1&SRCD_GRP=SJSZ&use_obligation=kuuchou | 3 | CU-P280UXPR5+CU-P335UXPR5+CU-P335UXPR5
[6 empty] | 機器・器具 / パッケージエアコン | 空調機 | ビル用マルチエアコン | 室外機 | ビル用マルチエアコン 新設・既設兼用ハイグレード UXPR5 室外ユニット | PA-P1000UXPR5 |  | パナソニック株式会社 | Panasonic_DL_PA-P1000UXPR5\Folder\Item |  |  |  |  | 100 | 2021 | EHP | 4-15x21長穴,4-15x21長穴,4-15x21長穴 | R410A | 86 | 66 | 冷暖切替 | 125 | 175 | 2.25 | 200 | 30.3 | 28.7 | 3 | 50/60 | 6.5 | 669 | 1660 | 765 | 3600 | 669 | 89.1 | 94.1 | 112 | 30.3 | https://www2.panasonic.biz/scvb/a2A/zumenResult.G01?multiHinban=PA-P1000UXPR5&SEARCH_FLG=0&SEARCH_KBN=1&KEY_SELECT=1&SRCD_GRP=SJSZ&use_obligation=kuuchou | 3 | CU-P335UXPR5+CU-P335UXPR5+CU-P335UXPR5
[6 empty] | 機器・器具 / パッケージエアコン | 空調機 | ビル用マルチエアコン | 室外機 | ビル用マルチエアコン 新設・既設兼用ハイグレード UXPR5 室外ユニット | PA-P1060UXPR5 |  | パナソニック株式会社 | Panasonic_DL_PA-P1060UXPR5\Folder\Item |  |  |  |  | 106 | 2021 | EHP | 4-15x21長穴,4-15x21長穴,6-15x21長穴 | R410A | 86 | 65.5 | 冷暖切替 | 127 | 200 | 3 | 200 | 33.6 | 28.9 | 3 | 50/60 | 6.6 | 781 | 1660 | 765 | 4130 | 788 | 90.7 | 97.2 | 118 | 31.3 | https://www2.panasonic.biz/scvb/a2A/zumenResult.G01?multiHinban=PA-P1060UXPR5&SEARCH_FLG=0&SEARCH_KBN=1&KEY_SELECT=1&SRCD_GRP=SJSZ&use_obligation=kuuchou | 3 | CU-P335UXPR5+CU-P335UXPR5+CU-P400UXPR5
[6 empty] | 機器・器具 / パッケージエアコン | 空調機 | ビル用マルチエアコン | 室外機 | ビル用マルチエアコン 新設・既設兼用ハイグレード UXPR5 室外ユニット | PA-P1120UXPR5 |  | パナソニック株式会社 | Panasonic_DL_PA-P1120UXPR5\Folder\Item |  |  |  |  | 112 | 2021 | EHP | 4-15x21長穴,4-15x21長穴,6-15x21長穴 | R410A | 86.5 | 66.5 | 冷暖切替 | 138 | 200 | 3 | 200 | 34.9 | 31.7 | 3 | 50/60 | 6.5 | 781 | 1660 | 765 | 4130 | 814 | 98.4 | 106 | 125 | 34.3 | https://www2.panasonic.biz/scvb/a2A/zumenResult.G01?multiHinban=PA-P1120UXPR5&SEARCH_FLG=0&SEARCH_KBN=1&KEY_SELECT=1&SRCD_GRP=SJSZ&use_obligation=kuuchou | 3 | CU-P335UXPR5+CU-P335UXPR5+CU-P450UXPR5
[6 empty] | 機器・器具 / パッケージエアコン | 空調機 | ビル用マルチエアコン | 室外機 | ビル用マルチエアコン 新設・既設兼用ハイグレード UXPR5 室外ユニット | PA-P1180UXPR5 |  | パナソニック株式会社 | Panasonic_DL_PA-P1180UXPR5\Folder\Item |  |  |  |  | 118 | 2021 | EHP | 4-15x21長穴,4-15x21長穴,6-15x21長穴 | R410A | 86.5 | 66 | 冷暖切替 | 143 | 200 | 3.75 | 200 | 37.7 | 32.5 | 3 | 50/60 | 6.6 | 893 | 1660 | 765 | 4660 | 933 | 102 | 109 | 132 | 35.2 | https://www2.panasonic.biz/scvb/a2A/zumenResult.G01?multiHinban=PA-P1180UXPR5&SEARCH_FLG=0&SEARCH_KBN=1&KEY_SELECT=1&SRCD_GRP=SJSZ&use_obligation=kuuchou | 3 | CU-P335UXPR5+CU-P400UXPR5+CU-P450UXPR5
[6 empty] | 機器・器具 / パッケージエアコン | 空調機 | ビル用マルチエアコン | 室外機 | ビル用マルチエアコン 新設・既設兼用ハイグレード UXPR5 室外ユニット | PA-P1220UXPR5 |  | パナソニック株式会社 | Panasonic_DL_PA-P1220UXPR5\Folder\Item |  |  |  |  | 122 | 2021 | EHP | 4-15x21長穴,6-15x21長穴,6-15x21長穴 | R410A | 87.5 | 66.5 | 冷暖切替 | 159 | 225 | 3.75 | 200 | 39.2 | 36 | 3 | 50/60 | 6.5 | 893 | 1660 | 765 | 4660 | 959 | 113 | 114 | 140 | 36.7 | https://www2.panasonic.biz/scvb/a2A/zumenResult.G01?multiHinban=PA-P1220UXPR5&SEARCH_FLG=0&SEARCH_KBN=1&KEY_SELECT=1&SRCD_GRP=SJSZ&use_obligation=kuuchou | 3 | CU-P335UXPR5+CU-P450UXPR5+CU-P450UXPR5
[6 empty] | 機器・器具 / パッケージエアコン | 空調機 | ビル用マルチエアコン | 室外機 | ビル用マルチエアコン 新設・既設兼用ハイグレード UXPR5 室外ユニット | PA-P1280UXPR5 |  | パナソニック株式会社 | Panasonic_DL_PA-P1280UXPR5\Folder\Item |  |  |  |  | 128 | 2021 | EHP | 6-15x21長穴,6-15x21長穴,6-15x21長穴 | R410A | 87.5 | 66.5 | 冷暖切替 | 157 | 225 | 4.5 | 200 | 42 | 35.6 | 3 | 50/60 | 6.6 | 1005 | 1660 | 765 | 5190 | 1078 | 112 | 117 | 145 | 37.8 | https://www2.panasonic.biz/scvb/a2A/zumenResult.G01?multiHinban=PA-P1280UXPR5&SEARCH_FLG=0&SEARCH_KBN=1&KEY_SELECT=1&SRCD_GRP=SJSZ&use_obligation=kuuchou | 3 | CU-P400UXPR5+CU-P450UXPR5+CU-P450UXPR5
[6 empty] | 機器・器具 / パッケージエアコン | 空調機 | ビル用マルチエアコン | 室外機 | ビル用マルチエアコン 新設・既設兼用ハイグレード UXPR5 室外ユニット | PA-P1360UXPR5 |  | パナソニック株式会社 | Panasonic_DL_PA-P1360UXPR5\Folder\Item |  |  |  |  | 136 | 2021 | EHP | 6-15x21長穴,6-15x21長穴,6-15x21長穴 | R410A | 88 | 67 | 冷暖切替 | 164 | 225 | 4.5 | 200 | 43.3 | 37.2 | 3 | 50/60 | 6.6 | 1005 | 1660 | 765 | 5190 | 1104 | 117 | 131 | 150 | 42.1 | https://www2.panasonic.biz/scvb/a2A/zumenResult.G01?multiHinban=PA-P1360UXPR5&SEARCH_FLG=0&SEARCH_KBN=1&KEY_SELECT=1&SRCD_GRP=SJSZ&use_obligation=kuuchou | 3 | CU-P450UXPR5+CU-P450UXPR5+CU-P450UXPR5
[6 empty] | 機器・器具 / パッケージエアコン | 空調機 | ビル用マルチエアコン | 室外機 | ビル用マルチエアコン 新設・既設兼用ハイグレード UXPR5 室外ユニット | CU-P224UXPR5R |  | パナソニック株式会社 | Panasonic_DL_CU-P224UXPR5R\Folder\Item |  |  |  |  | 22.4 | 2025 | EHP | 4-15x21長穴 | R410A | 77 | 59 | 冷暖切替 | 24 | 30 | 0.75 | 200 | 6.79 | 5.54 | 3 | 50/60 | 6.6 | 223 | 1660 | 765 | 1160 | 203 | 17 | 17.5 | 25 | 5.71 | https://hvac.panasonic.com/search/link.do?pid=CU-P224UXPR5R | 3
[6 empty] | 機器・器具 / パッケージエアコン | 空調機 | ビル用マルチエアコン | 室外機 | ビル用マルチエアコン 新設・既設兼用ハイグレード UXPR5 室外ユニット | CU-P280UXPR5R |  | パナソニック株式会社 | Panasonic_DL_CU-P280UXPR5R\Folder\Item |  |  |  |  | 28 | 2025 | EHP | 4-15x21長穴 | R410A | 81 | 61 | 冷暖切替 | 36 | 50 | 0.75 | 200 | 9.99 | 8.12 | 3 | 50/60 | 6.3 | 223 | 1660 | 765 | 1160 | 223 | 25.2 | 28.2 | 31.5 | 9.1 | https://hvac.panasonic.com/search/link.do?pid=CU-P280UXPR5R | 3
[6 empty] | 機器・器具 / パッケージエアコン | 空調機 | ビル用マルチエアコン | 室外機 | ビル用マルチエアコン 新設・既設兼用ハイグレード UXPR5 室外ユニット | CU-P335UXPR5R |  | パナソニック株式会社 | Panasonic_DL_CU-P335UXPR5R\Folder\Item |  |  |  |  | 33.5 | 2025 | EHP | 4-15x21長穴 | R410A | 81 | 61 | 冷暖切替 | 42 | 60 | 0.75 | 200 | 10.1 | 9.66 | 3 | 50/60 | 6.5 | 223 | 1660 | 765 | 1160 | 223 | 30 | 31.7 | 37.5 | 10.2 | https://hvac.panasonic.com/search/link.do?pid=CU-P335UXPR5R | 3
[6 empty] | 機器・器具 / パッケージエアコン | 空調機 | ビル用マルチエアコン | 室外機 | ビル用マルチエアコン 新設・既設兼用ハイグレード UXPR5 室外ユニット | CU-P400UXPR5R |  | パナソニック株式会社 | Panasonic_DL_CU-P400UXPR5R\Folder\Item |  |  |  |  | 40 | 2025 | EHP | 6-15x21長穴 | R410A | 81 | 60 | 冷暖切替 | 49 | 75 | 1.5 | 200 | 13.5 | 10.8 | 3 | 50/60 | 6.7 | 335 | 1660 | 765 | 1690 | 342 | 34.3 | 36.4 | 45 | 11.6 | https://hvac.panasonic.com/search/link.do?pid=CU-P400UXPR5R | 3
[6 empty] | 機器・器具 / パッケージエアコン | 空調機 | ビル用マルチエアコン | 室外機 | ビル用マルチエアコン 新設・既設兼用ハイグレード UXPR5 室外ユニット | CU-P450UXPR5R |  | パナソニック株式会社 | Panasonic_DL_CU-P450UXPR5R\Folder\Item |  |  |  |  | 45 | 2025 | EHP | 6-15x21長穴 | R410A | 83 | 62 | 冷暖切替 | 55 | 100 | 1.5 | 200 | 14.4 | 12.4 | 3 | 50/60 | 6.5 | 335 | 1660 | 765 | 1690 | 368 | 38.9 | 42.8 | 50 | 13.8 | https://hvac.panasonic.com/search/link.do?pid=CU-P450UXPR5R | 3
[6 empty] | 機器・器具 / パッケージエアコン | 空調機 | ビル用マルチエアコン | 室外機 | ビル用マルチエアコン 新設・既設兼用ハイグレード UXPR5 室外ユニット | PA-P500UXPR5R |  | パナソニック株式会社 | Panasonic_DL_PA-P500UXPR5R\Folder\Item |  |  |  |  | 50 | 2025 | EHP | 4-15x21長穴,4-15x21長穴 | R410A | 82.5 | 63.5 | 冷暖切替 | 58 | 75 | 1.5 | 200 | 16.7 | 13.3 | 3 | 50/60 | 6.5 | 446 | 1660 | 765 | 2380 | 426 | 41.3 | 44.4 | 56 | 14.3 | https://hvac.panasonic.com/search/link.do?pid=PA-P500UXPR5R | 3 | CU-P224UXPR5R+CU-P280UXPR5R
[6 empty] | 機器・器具 / パッケージエアコン | 空調機 | ビル用マルチエアコン | 室外機 | ビル用マルチエアコン 新設・既設兼用ハイグレード UXPR5 室外ユニット | PA-P560UXPR5R |  | パナソニック株式会社 | Panasonic_DL_PA-P560UXPR5R\Folder\Item |  |  |  |  | 56 | 2025 | EHP | 4-15x21長穴,4-15x21長穴 | R410A | 82.5 | 63.5 | 冷暖切替 | 67 | 100 | 1.5 | 200 | 16.9 | 15.4 | 3 | 50/60 | 6.5 | 446 | 1660 | 765 | 2380 | 426 | 47.8 | 49.4 | 63 | 15.9 | https://hvac.panasonic.com/search/link.do?pid=PA-P560UXPR5R | 3 | CU-P224UXPR5R+CU-P335UXPR5R
[6 empty] | 機器・器具 / パッケージエアコン | 空調機 | ビル用マルチエアコン | 室外機 | ビル用マルチエアコン 新設・既設兼用ハイグレード UXPR5 室外ユニット | PA-P615UXPR5R |  | パナソニック株式会社 | Panasonic_DL_PA-P615UXPR5R\Folder\Item |  |  |  |  | 61.5 | 2025 | EHP | 4-15x21長穴,4-15x21長穴 | R410A | 84 | 64 | 冷暖切替 | 78 | 100 | 1.5 | 200 | 20 | 17.8 | 3 | 50/60 | 6.4 | 446 | 1660 | 765 | 2380 | 446 | 55.3 | 59.9 | 69 | 19.3 | https://hvac.panasonic.com/search/link.do?pid=PA-P615UXPR5R | 3 | CU-P280UXPR5R+CU-P335UXPR5R
[6 empty] | 機器・器具 / パッケージエアコン | 空調機 | ビル用マルチエアコン | 室外機 | ビル用マルチエアコン 新設・既設兼用ハイグレード UXPR5 室外ユニット | PA-P670UXPR5R |  | パナソニック株式会社 | Panasonic_DL_PA-P670UXPR5R\Folder\Item |  |  |  |  | 67 | 2025 | EHP | 4-15x21長穴,4-15x21長穴 | R410A | 84 | 64 | 冷暖切替 | 91 | 125 | 1.5 | 200 | 20.2 | 20.9 | 3 | 50/60 | 6.5 | 446 | 1660 | 765 | 2380 | 446 | 64.9 | 63.3 | 77.5 | 20.4 | https://hvac.panasonic.com/search/link.do?pid=PA-P670UXPR5R | 3 | CU-P335UXPR5R+CU-P335UXPR5R
[6 empty] | 機器・器具 / パッケージエアコン | 空調機 | ビル用マルチエアコン | 室外機 | ビル用マルチエアコン 新設・既設兼用ハイグレード UXPR5 室外ユニット | PA-P730UXPR5R |  | パナソニック株式会社 | Panasonic_DL_PA-P730UXPR5R\Folder\Item |  |  |  |  | 73 | 2025 | EHP | 4-15x21長穴,6-15x21長穴 | R410A | 84 | 63.5 | 冷暖切替 | 90 | 125 | 2.25 | 200 | 23.6 | 20.4 | 3 | 50/60 | 6.6 | 558 | 1660 | 765 | 2910 | 565 | 64 | 67.5 | 82.5 | 21.5 | https://hvac.panasonic.com/search/link.do?pid=PA-P730UXPR5R | 3 | CU-P335UXPR5R+CU-P400UXPR5R
[6 empty] | 機器・器具 / パッケージエアコン | 空調機 | ビル用マルチエアコン | 室外機 | ビル用マルチエアコン 新設・既設兼用ハイグレード UXPR5 室外ユニット | PA-P775UXPR5R |  | パナソニック株式会社 | Panasonic_DL_PA-P775UXPR5R\Folder\Item |  |  |  |  | 77.5 | 2025 | EHP | 4-15x21長穴,6-15x21長穴 | R410A | 85.5 | 64.5 | 冷暖切替 | 104 | 175 | 2.25 | 200 | 24.5 | 23.6 | 3 | 50/60 | 6.5 | 558 | 1660 | 765 | 2910 | 591 | 74.1 | 72.3 | 90 | 23.3 | https://hvac.panasonic.com/search/link.do?pid=PA-P775UXPR5R | 3 | CU-P335UXPR5R+CU-P450UXPR5R
[6 empty] | 機器・器具 / パッケージエアコン | 空調機 | ビル用マルチエアコン | 室外機 | ビル用マルチエアコン 新設・既設兼用ハイグレード UXPR5 室外ユニット | PA-P850UXPR5R |  | パナソニック株式会社 | Panasonic_DL_PA-P850UXPR5R\Folder\Item |  |  |  |  | 85 | 2025 | EHP | 6-15x21長穴,6-15x21長穴 | R410A | 85.5 | 64.5 | 冷暖切替 | 102 | 175 | 3 | 200 | 27.9 | 23.2 | 3 | 50/60 | 6.6 | 670 | 1660 | 765 | 3440 | 710 | 72.8 | 78.8 | 95 | 25.4 | https://hvac.panasonic.com/search/link.do?pid=PA-P850UXPR5R | 3 | CU-P400UXPR5R+CU-P450UXPR5R
[6 empty] | 機器・器具 / パッケージエアコン | 空調機 | ビル用マルチエアコン | 室外機 | ビル用マルチエアコン 新設・既設兼用ハイグレード UXPR5 室外ユニット | PA-P900UXPR5R |  | パナソニック株式会社 | Panasonic_DL_PA-P900UXPR5R\Folder\Item |  |  |  |  | 90 | 2025 | EHP | 6-15x21長穴,6-15x21長穴 | R410A | 86 | 65 | 冷暖切替 | 109 | 175 | 3 | 200 | 28.8 | 24.8 | 3 | 50/60 | 6.5 | 670 | 1660 | 765 | 3440 | 736 | 77.8 | 85.7 | 100 | 27.6 | https://hvac.panasonic.com/search/link.do?pid=PA-P900UXPR5R | 3 | CU-P450UXPR5R+CU-P450UXPR5R
[6 empty] | 機器・器具 / パッケージエアコン | 空調機 | ビル用マルチエアコン | 室外機 | ビル用マルチエアコン 新設・既設兼用ハイグレード UXPR5 室外ユニット | PA-P950UXPR5R |  | パナソニック株式会社 | Panasonic_DL_PA-P950UXPR5R\Folder\Item |  |  |  |  | 95 | 2025 | EHP | 4-15x21長穴,4-15x21長穴,4-15x21長穴 | R410A | 86 | 66 | 冷暖切替 | 118 | 175 | 2.25 | 200 | 30.1 | 27.1 | 3 | 50/60 | 6.4 | 669 | 1660 | 765 | 3600 | 669 | 84.1 | 91.6 | 106 | 29.5 | https://hvac.panasonic.com/search/link.do?pid=PA-P950UXPR5R | 3 | CU-P280UXPR5R+CU-P335UXPR5R+CU-P335UXPR5R
[6 empty] | 機器・器具 / パッケージエアコン | 空調機 | ビル用マルチエアコン | 室外機 | ビル用マルチエアコン 新設・既設兼用ハイグレード UXPR5 室外ユニット | PA-P1000UXPR5R |  | パナソニック株式会社 | Panasonic_DL_PA-P1000UXPR5R\Folder\Item |  |  |  |  | 100 | 2025 | EHP | 4-15x21長穴,4-15x21長穴,4-15x21長穴 | R410A | 86 | 66 | 冷暖切替 | 125 | 175 | 2.25 | 200 | 30.3 | 28.7 | 3 | 50/60 | 6.5 | 669 | 1660 | 765 | 3600 | 669 | 89.1 | 94.1 | 112 | 30.3 | https://hvac.panasonic.com/search/link.do?pid=PA-P1000UXPR5R | 3 | CU-P335UXPR5R+CU-P335UXPR5R+CU-P335UXPR5R
[6 empty] | 機器・器具 / パッケージエアコン | 空調機 | ビル用マルチエアコン | 室外機 | ビル用マルチエアコン 新設・既設兼用ハイグレード UXPR5 室外ユニット | PA-P1060UXPR5R |  | パナソニック株式会社 | Panasonic_DL_PA-P1060UXPR5R\Folder\Item |  |  |  |  | 106 | 2025 | EHP | 4-15x21長穴,4-15x21長穴,6-15x21長穴 | R410A | 86 | 65.5 | 冷暖切替 | 127 | 200 | 3 | 200 | 33.6 | 28.9 | 3 | 50/60 | 6.6 | 781 | 1660 | 765 | 4130 | 788 | 90.7 | 97.2 | 118 | 31.3 | https://hvac.panasonic.com/search/link.do?pid=PA-P1060UXPR5R | 3 | CU-P335UXPR5R+CU-P335UXPR5R+CU-P400UXPR5R
[6 empty] | 機器・器具 / パッケージエアコン | 空調機 | ビル用マルチエアコン | 室外機 | ビル用マルチエアコン 新設・既設兼用ハイグレード UXPR5 室外ユニット | PA-P1120UXPR5R |  | パナソニック株式会社 | Panasonic_DL_PA-P1120UXPR5R\Folder\Item |  |  |  |  | 112 | 2025 | EHP | 4-15x21長穴,4-15x21長穴,6-15x21長穴 | R410A | 86.5 | 66.5 | 冷暖切替 | 138 | 200 | 3 | 200 | 34.9 | 31.7 | 3 | 50/60 | 6.5 | 781 | 1660 | 765 | 4130 | 814 | 98.4 | 106 | 125 | 34.3 | https://hvac.panasonic.com/search/link.do?pid=PA-P1120UXPR5R | 3 | CU-P335UXPR5R+CU-P335UXPR5R+CU-P450UXPR5R
[6 empty] | 機器・器具 / パッケージエアコン | 空調機 | ビル用マルチエアコン | 室外機 | ビル用マルチエアコン 新設・既設兼用ハイグレード UXPR5 室外ユニット | PA-P1180UXPR5R |  | パナソニック株式会社 | Panasonic_DL_PA-P1180UXPR5R\Folder\Item |  |  |  |  | 118 | 2025 | EHP | 4-15x21長穴,4-15x21長穴,6-15x21長穴 | R410A | 86.5 | 66 | 冷暖切替 | 143 | 200 | 3.75 | 200 | 37.7 | 32.5 | 3 | 50/60 | 6.6 | 893 | 1660 | 765 | 4660 | 933 | 102 | 109 | 132 | 35.2 | https://hvac.panasonic.com/search/link.do?pid=PA-P1180UXPR5R | 3 | CU-P335UXPR5R+CU-P400UXPR5R+CU-P450UXPR5R
[6 empty] | 機器・器具 / パッケージエアコン | 空調機 | ビル用マルチエアコン | 室外機 | ビル用マルチエアコン 新設・既設兼用ハイグレード UXPR5 室外ユニット | PA-P1220UXPR5R |  | パナソニック株式会社 | Panasonic_DL_PA-P1220UXPR5R\Folder\Item |  |  |  |  | 122 | 2025 | EHP | 4-15x21長穴,6-15x21長穴,6-15x21長穴 | R410A | 87.5 | 66.5 | 冷暖切替 | 159 | 225 | 3.75 | 200 | 39.2 | 36 | 3 | 50/60 | 6.5 | 893 | 1660 | 765 | 4660 | 959 | 113 | 114 | 140 | 36.7 | https://hvac.panasonic.com/search/link.do?pid=PA-P1220UXPR5R | 3 | CU-P335UXPR5R+CU-P450UXPR5R+CU-P450UXPR5R
[6 empty] | 機器・器具 / パッケージエアコン | 空調機 | ビル用マルチエアコン | 室外機 | ビル用マルチエアコン 新設・既設兼用ハイグレード UXPR5 室外ユニット | PA-P1280UXPR5R |  | パナソニック株式会社 | Panasonic_DL_PA-P1280UXPR5R\Folder\Item |  |  |  |  | 128 | 2025 | EHP | 6-15x21長穴,6-15x21長穴,6-15x21長穴 | R410A | 87.5 | 66.5 | 冷暖切替 | 157 | 225 | 4.5 | 200 | 42 | 35.6 | 3 | 50/60 | 6.6 | 1005 | 1660 | 765 | 5190 | 1078 | 112 | 117 | 145 | 37.8 | https://hvac.panasonic.com/search/link.do?pid=PA-P1280UXPR5R | 3 | CU-P400UXPR5R+CU-P450UXPR5R+CU-P450UXPR5R
[6 empty] | 機器・器具 / パッケージエアコン | 空調機 | ビル用マルチエアコン | 室外機 | ビル用マルチエアコン 新設・既設兼用ハイグレード UXPR5 室外ユニット | PA-P1360UXPR5R |  | パナソニック株式会社 | Panasonic_DL_PA-P1360UXPR5R\Folder\Item |  |  |  |  | 136 | 2025 | EHP | 6-15x21長穴,6-15x21長穴,6-15x21長穴 | R410A | 88 | 67 | 冷暖切替 | 164 | 225 | 4.5 | 200 | 43.3 | 37.2 | 3 | 50/60 | 6.6 | 1005 | 1660 | 765 | 5190 | 1104 | 117 | 131 | 150 | 42.1 | https://hvac.panasonic.com/search/link.do?pid=PA-P1360UXPR5R | 3 | CU-P450UXPR5R+CU-P450UXPR5R+CU-P450UXPR5R
ビル用マルチエアコン 新設・既設兼用ハイグレード UXPR5Y(高COPタイプ) 室外ユニット 【50/60Hz共通】
[19 empty] | 冷房能力[kW] | 製品リリース年 | 符号 | 据付ボルト穴 | 冷媒 | 音響パワーレベル(dB) | 音圧レベル(dB) | 運転方法 | 最大電流値[A] | 推奨ブレーカー容量[A] | 電動機出力_送風機[kW] | 電圧[V] | 低温消費電力[kW] | 消費電力_暖房[kW] | 相[φ] | 周波数[Hz] | APF | 製品質量[㎏] | 外形寸法 H[㎜] | 外形寸法 D[㎜] | 外形寸法 W[㎜] | 風量[m³/min] | 暖房運転電流[A] | 冷房運転電流[A] | 暖房能力[kW] | 消費電力_冷房[kW] | URL | 極数 | 備考
[6 empty] | 機器・器具 / パッケージエアコン | 空調機 | ビル用マルチエアコン | 室外機 | ビル用マルチエアコン 新設・既設兼用ハイグレード UXPR5Y 室外ユニット | CU-P224UXPR5Y |  | パナソニック株式会社 | Panasonic_DL_CU-P224UXPR5Y\Folder\Item |  |  |  |  | 22.4 | 2023 | EHP | 4-15x21長穴 | R410A | 77 | 59 | 冷暖切替 | 24 | 30 | 0.75 | 200 | 6.79 | 5.54 | 3 | 50/60 | 6.6 | 223 | 1660 | 765 | 1160 | 203 | 17 | 17.5 | 25 | 5.71 | https://www2.panasonic.biz/scvb/a2A/zumenResult.G01?multiHinban=CU-P224UXPR5Y&SEARCH_FLG=0&SEARCH_KBN=1&KEY_SELECT=1&SRCD_GRP=SJSZ&use_obligation=kuuchou | 3
[6 empty] | 機器・器具 / パッケージエアコン | 空調機 | ビル用マルチエアコン | 室外機 | ビル用マルチエアコン 新設・既設兼用ハイグレード UXPR5Y 室外ユニット | CU-P280UXPR5Y |  | パナソニック株式会社 | Panasonic_DL_CU-P280UXPR5Y\Folder\Item |  |  |  |  | 28 | 2023 | EHP | 6-15x21長穴 | R410A | 77 | 55 | 冷暖切替 | 35 | 50 | 1.5 | 200 | 10.1 | 7.76 | 3 | 50/60 | 6.5 | 334 | 1660 | 765 | 1690 | 246 | 24.6 | 25.4 | 31.5 | 8 | https://www2.panasonic.biz/scvb/a2A/zumenResult.G01?multiHinban=CU-P280UXPR5Y&SEARCH_FLG=0&SEARCH_KBN=1&KEY_SELECT=1&SRCD_GRP=SJSZ&use_obligation=kuuchou | 3
[6 empty] | 機器・器具 / パッケージエアコン | 空調機 | ビル用マルチエアコン | 室外機 | ビル用マルチエアコン 新設・既設兼用ハイグレード UXPR5Y 室外ユニット | PA-P335UXPR5Y |  | パナソニック株式会社 | Panasonic_DL_PA-P335UXPR5Y\Folder\Item |  |  |  |  | 33.5 | 2023 | EHP | 4-15x21長穴,4-15x21長穴 | R410A | 78 | 59 | 冷暖切替 | 38 | 60 | 1.5 | 200 | 9.11 | 8.62 | 3 | 50/60 | 7.2 | 446 | 1660 | 765 | 2380 | 360 | 27 | 25.9 | 37.5 | 8.18 | https://www2.panasonic.biz/scvb/a2A/zumenResult.G01?multiHinban=PA-P335UXPR5Y&SEARCH_FLG=0&SEARCH_KBN=1&KEY_SELECT=1&SRCD_GRP=SJSZ&use_obligation=kuuchou | 3 | CU-P160UXPR5Y+CU-P160UXPR5Y
[6 empty] | 機器・器具 / パッケージエアコン | 空調機 | ビル用マルチエアコン | 室外機 | ビル用マルチエアコン 新設・既設兼用ハイグレード UXPR5Y 室外ユニット | PA-P400UXPR5Y |  | パナソニック株式会社 | Panasonic_DL_PA-P400UXPR5Y\Folder\Item |  |  |  |  | 40 | 2023 | EHP | 4-15x21長穴,4-15x21長穴 | R410A | 79.5 | 61 | 冷暖切替 | 46 | 75 | 1.5 | 200 | 11.3 | 10.5 | 3 | 50/60 | 6.9 | 446 | 1660 | 765 | 2380 | 383 | 32.6 | 31.7 | 45 | 10.2 | https://www2.panasonic.biz/scvb/a2A/zumenResult.G01?multiHinban=PA-P400UXPR5Y&SEARCH_FLG=0&SEARCH_KBN=1&KEY_SELECT=1&SRCD_GRP=SJSZ&use_obligation=kuuchou | 3 | CU-P160UXPR5Y+CU-P224UXPR5Y
[6 empty] | 機器・器具 / パッケージエアコン | 空調機 | ビル用マルチエアコン | 室外機 | ビル用マルチエアコン 新設・既設兼用ハイグレード UXPR5Y 室外ユニット | PA-P450UXPR5Y |  | パナソニック株式会社 | Panasonic_DL_PA-P450UXPR5Y\Folder\Item |  |  |  |  | 45 | 2023 | EHP | 4-15x21長穴,4-15x21長穴 | R410A | 80 | 62 | 冷暖切替 | 48 | 100 | 1.5 | 200 | 13.6 | 11.1 | 3 | 50/60 | 6.6 | 446 | 1660 | 765 | 2380 | 406 | 34.1 | 35.6 | 50 | 11.6 | https://www2.panasonic.biz/scvb/a2A/zumenResult.G01?multiHinban=PA-P450UXPR5Y&SEARCH_FLG=0&SEARCH_KBN=1&KEY_SELECT=1&SRCD_GRP=SJSZ&use_obligation=kuuchou | 3 | CU-P224UXPR5Y+CU-P224UXPR5Y
[6 empty] | 機器・器具 / パッケージエアコン | 空調機 | ビル用マルチエアコン | 室外機 | ビル用マルチエアコン 新設・既設兼用ハイグレード UXPR5Y 室外ユニット | PA-P500UXPR5Y |  | パナソニック株式会社 | Panasonic_DL_PA-P500UXPR5Y\Folder\Item |  |  |  |  | 50 | 2023 | EHP | 4-15x21長穴,6-15x21長穴 | R410A | 80 | 60.5 | 冷暖切替 | 58 | 75 | 2.25 | 200 | 16.8 | 13 | 3 | 50/60 | 6.5 | 557 | 1660 | 765 | 2910 | 449 | 40.8 | 42 | 56 | 13.4 | https://www2.panasonic.biz/scvb/a2A/zumenResult.G01?multiHinban=PA-P500UXPR5Y&SEARCH_FLG=0&SEARCH_KBN=1&KEY_SELECT=1&SRCD_GRP=SJSZ&use_obligation=kuuchou | 3 | CU-P224UXPR5Y+CU-P280UXPR5Y
[6 empty] | 機器・器具 / パッケージエアコン | 空調機 | ビル用マルチエアコン | 室外機 | ビル用マルチエアコン 新設・既設兼用ハイグレード UXPR5Y 室外ユニット | PA-P560UXPR5Y |  | パナソニック株式会社 | Panasonic_DL_PA-P560UXPR5Y\Folder\Item |  |  |  |  | 56 | 2023 | EHP | 4-15x21長穴,4-15x21長穴,4-15x21長穴 | R410A | 80.5 | 62 | 冷暖切替 | 63 | 100 | 2.25 | 200 | 15.9 | 14.4 | 3 | 50/60 | 6.9 | 669 | 1660 | 765 | 3600 | 563 | 44.7 | 43.6 | 63 | 13.9 | https://www2.panasonic.biz/scvb/a2A/zumenResult.G01?multiHinban=PA-P560UXPR5Y&SEARCH_FLG=0&SEARCH_KBN=1&KEY_SELECT=1&SRCD_GRP=SJSZ&use_obligation=kuuchou | 3 | CU-P160UXPR5Y+CU-P160UXPR5Y+CU-P224UXPR5Y
[6 empty] | 機器・器具 / パッケージエアコン | 空調機 | ビル用マルチエアコン | 室外機 | ビル用マルチエアコン 新設・既設兼用ハイグレード UXPR5Y 室外ユニット | PA-P615UXPR5Y |  | パナソニック株式会社 | Panasonic_DL_PA-P615UXPR5Y\Folder\Item |  |  |  |  | 61.5 | 2023 | EHP | 4-15x21長穴,4-15x21長穴,4-15x21長穴 | R410A | 81.5 | 63 | 冷暖切替 | 68 | 100 | 2.25 | 200 | 18.1 | 15.5 | 3 | 50/60 | 6.7 | 669 | 1660 | 765 | 3600 | 586 | 48.1 | 48.1 | 69 | 15.5 | https://www2.panasonic.biz/scvb/a2A/zumenResult.G01?multiHinban=PA-P615UXPR5Y&SEARCH_FLG=0&SEARCH_KBN=1&KEY_SELECT=1&SRCD_GRP=SJSZ&use_obligation=kuuchou | 3 | CU-P160UXPR5Y+CU-P224UXPR5Y+CU-P224UXPR5Y
[6 empty] | 機器・器具 / パッケージエアコン | 空調機 | ビル用マルチエアコン | 室外機 | ビル用マルチエアコン 新設・既設兼用ハイグレード UXPR5Y 室外ユニット | PA-P670UXPR5Y |  | パナソニック株式会社 | Panasonic_DL_PA-P670UXPR5Y\Folder\Item |  |  |  |  | 67 | 2023 | EHP | 4-15x21長穴,4-15x21長穴,4-15x21長穴 | R410A | 82 | 64 | 冷暖切替 | 77 | 125 | 2.25 | 200 | 20.3 | 17.9 | 3 | 50/60 | 6.5 | 669 | 1660 | 765 | 3600 | 609 | 55 | 52.5 | 77.5 | 17.1 | https://www2.panasonic.biz/scvb/a2A/zumenResult.G01?multiHinban=PA-P670UXPR5Y&SEARCH_FLG=0&SEARCH_KBN=1&KEY_SELECT=1&SRCD_GRP=SJSZ&use_obligation=kuuchou | 3 | CU-P224UXPR5Y+CU-P224UXPR5Y+CU-P224UXPR5Y
[6 empty] | 機器・器具 / パッケージエアコン | 空調機 | ビル用マルチエアコン | 室外機 | ビル用マルチエアコン 新設・既設兼用ハイグレード UXPR5Y 室外ユニット | PA-P775UXPR5Y |  | パナソニック株式会社 | Panasonic_DL_PA-P775UXPR5Y\Folder\Item |  |  |  |  | 77.5 | 2023 | EHP | 4-15x21長穴,4-15x21長穴,4-15x21長穴,4-15x21長穴 | R410A | 82.5 | 64 | 冷暖切替 | 92 | 175 | 3 | 200 | 22.6 | 21 | 3 | 50/60 | 6.7 | 892 | 1660 | 765 | 4820 | 766 | 65.2 | 59.3 | 90 | 19.1 | https://www2.panasonic.biz/scvb/a2A/zumenResult.G01?multiHinban=PA-P775UXPR5Y&SEARCH_FLG=0&SEARCH_KBN=1&KEY_SELECT=1&SRCD_GRP=SJSZ&use_obligation=kuuchou | 3 | CU-P160UXPR5Y+CU-P160UXPR5Y+CU-P224UXPR5Y+CU-P224UXPR5Y
[6 empty] | 機器・器具 / パッケージエアコン | 空調機 | ビル用マルチエアコン | 室外機 | ビル用マルチエアコン 新設・既設兼用ハイグレード UXPR5Y 室外ユニット | PA-P730UXPR5Y |  | パナソニック株式会社 | Panasonic_DL_PA-P730UXPR5Y\Folder\Item |  |  |  |  | 73 | 2023 | EHP | 4-15x21長穴,4-15x21長穴,6-15x21長穴 | R410A | 82 | 63 | 冷暖切替 | 84 | 125 | 3 | 200 | 23.5 | 19.3 | 3 | 50/60 | 6.5 | 780 | 1660 | 765 | 4130 | 652 | 59.9 | 60.5 | 82.5 | 19.5 | https://www2.panasonic.biz/scvb/a2A/zumenResult.G01?multiHinban=PA-P730UXPR5Y&SEARCH_FLG=0&SEARCH_KBN=1&KEY_SELECT=1&SRCD_GRP=SJSZ&use_obligation=kuuchou | 3 | CU-P224UXPR5Y+CU-P224UXPR5Y+CU-P280UXPR5Y
[6 empty] | 機器・器具 / パッケージエアコン | 空調機 | ビル用マルチエアコン | 室外機 | ビル用マルチエアコン 新設・既設兼用ハイグレード UXPR5Y 室外ユニット | PA-P850UXPR5Y |  | パナソニック株式会社 | Panasonic_DL_PA-P850UXPR5Y\Folder\Item |  |  |  |  | 85 | 2023 | EHP | 4-15x21長穴,4-15x21長穴,4-15x21長穴,4-15x21長穴 | R410A | 83 | 64.5 | 冷暖切替 | 93 | 175 | 3 | 200 | 24.9 | 21.5 | 3 | 50/60 | 6.8 | 892 | 1660 | 765 | 4820 | 789 | 66 | 67.7 | 95 | 21.8 | https://www2.panasonic.biz/scvb/a2A/zumenResult.G01?multiHinban=PA-P850UXPR5Y&SEARCH_FLG=0&SEARCH_KBN=1&KEY_SELECT=1&SRCD_GRP=SJSZ&use_obligation=kuuchou | 3 | CU-P160UXPR5Y+CU-P224UXPR5Y+CU-P224UXPR5Y+CU-P224UXPR5Y
[6 empty] | 機器・器具 / パッケージエアコン | 空調機 | ビル用マルチエアコン | 室外機 | ビル用マルチエアコン 新設・既設兼用ハイグレード UXPR5Y 室外ユニット | PA-P900UXPR5Y |  | パナソニック株式会社 | Panasonic_DL_PA-P900UXPR5Y\Folder\Item |  |  |  |  | 90 | 2023 | EHP | 4-15x21長穴,4-15x21長穴,4-15x21長穴,4-15x21長穴 | R410A | 83 | 65 | 冷暖切替 | 96 | 175 | 3 | 200 | 27.1 | 22.2 | 3 | 50/60 | 6.6 | 892 | 1660 | 765 | 4820 | 812 | 68.2 | 70.9 | 100 | 23.1 | https://www2.panasonic.biz/scvb/a2A/zumenResult.G01?multiHinban=PA-P900UXPR5Y&SEARCH_FLG=0&SEARCH_KBN=1&KEY_SELECT=1&SRCD_GRP=SJSZ&use_obligation=kuuchou | 3 | CU-P224UXPR5Y+CU-P224UXPR5Y+CU-P224UXPR5Y+CU-P224UXPR5Y
[6 empty] | 機器・器具 / パッケージエアコン | 空調機 | ビル用マルチエアコン | 室外機 | ビル用マルチエアコン 新設・既設兼用ハイグレード UXPR5Y 室外ユニット | PA-P950UXPR5Y |  | パナソニック株式会社 | Panasonic_DL_PA-P950UXPR5Y\Folder\Item |  |  |  |  | 95 | 2023 | EHP | 4-15x21長穴,4-15x21長穴,4-15x21長穴,6-15x21長穴 | R410A | 83 | 64.5 | 冷暖切替 | 105 | 175 | 3.75 | 200 | 30.4 | 24.1 | 3 | 50/60 | 6.6 | 1003 | 1660 | 765 | 5350 | 855 | 74.8 | 77.3 | 106 | 24.9 | https://www2.panasonic.biz/scvb/a2A/zumenResult.G01?multiHinban=PA-P950UXPR5Y&SEARCH_FLG=0&SEARCH_KBN=1&KEY_SELECT=1&SRCD_GRP=SJSZ&use_obligation=kuuchou | 3 | CU-P224UXPR5Y+CU-P224UXPR5Y+CU-P224UXPR5Y+CU-P280UXPR5Y
[6 empty] | 機器・器具 / パッケージエアコン | 空調機 | ビル用マルチエアコン | 室外機 | ビル用マルチエアコン 新設・既設兼用ハイグレード UXPR5Y 室外ユニット | PA-P1000UXPR5Y |  | パナソニック株式会社 | Panasonic_DL_PA-P1000UXPR5Y\Folder\Item |  |  |  |  | 100 | 2023 | EHP | 4-15x21長穴,4-15x21長穴,6-15x21長穴,6-15x21長穴 | R410A | 83 | 63.5 | 冷暖切替 | 115 | 175 | 4.5 | 200 | 33.6 | 26 | 3 | 50/60 | 6.5 | 1114 | 1660 | 765 | 5880 | 898 | 81.6 | 84.4 | 112 | 26.9 | https://www2.panasonic.biz/scvb/a2A/zumenResult.G01?multiHinban=PA-P1000UXPR5Y&SEARCH_FLG=0&SEARCH_KBN=1&KEY_SELECT=1&SRCD_GRP=SJSZ&use_obligation=kuuchou | 3 | CU-P224UXPR5Y+CU-P224UXPR5Y+CU-P280UXPR5Y+CU-P280UXPR5Y
[6 empty] | 機器・器具 / パッケージエアコン | 空調機 | ビル用マルチエアコン | 室外機 | ビル用マルチエアコン 新設・既設兼用ハイグレード UXPR5Y 室外ユニット | CU-P224UXPR5YR |  | パナソニック株式会社 | Panasonic_DL_CU-P224UXPR5YR\Folder\Item |  |  |  |  | 22.4 | 2025 | EHP | 4-15x21長穴 | R410A | 77 | 59 | 冷暖切替 | 24 | 30 | 0.75 | 200 | 6.79 | 5.54 | 3 | 50/60 | 6.6 | 223 | 1660 | 765 | 1160 | 203 | 17 | 17.5 | 25 | 5.71 | https://hvac.panasonic.com/search/link.do?pid=CU-P224UXPR5YR | 3
[6 empty] | 機器・器具 / パッケージエアコン | 空調機 | ビル用マルチエアコン | 室外機 | ビル用マルチエアコン 新設・既設兼用ハイグレード UXPR5Y 室外ユニット | CU-P280UXPR5YR |  | パナソニック株式会社 | Panasonic_DL_CU-P280UXPR5YR\Folder\Item |  |  |  |  | 28 | 2025 | EHP | 6-15x21長穴 | R410A | 77 | 55 | 冷暖切替 | 35 | 50 | 1.5 | 200 | 10.1 | 7.76 | 3 | 50/60 | 6.5 | 334 | 1660 | 765 | 1690 | 246 | 24.6 | 25.4 | 31.5 | 8 | https://hvac.panasonic.com/search/link.do?pid=CU-P280UXPR5YR | 3
[6 empty] | 機器・器具 / パッケージエアコン | 空調機 | ビル用マルチエアコン | 室外機 | ビル用マルチエアコン 新設・既設兼用ハイグレード UXPR5Y 室外ユニット | PA-P335UXPR5YR |  | パナソニック株式会社 | Panasonic_DL_PA-P335UXPR5YR\Folder\Item |  |  |  |  | 33.5 | 2025 | EHP | 4-15x21長穴,4-15x21長穴 | R410A | 78 | 59 | 冷暖切替 | 38 | 60 | 1.5 | 200 | 9.11 | 8.62 | 3 | 50/60 | 7.2 | 446 | 1660 | 765 | 2380 | 360 | 27 | 25.9 | 37.5 | 8.18 | https://hvac.panasonic.com/search/link.do?pid=PA-P335UXPR5YR | 3 | CU-P160UXPR5YR+CU-P160UXPR5YR
[6 empty] | 機器・器具 / パッケージエアコン | 空調機 | ビル用マルチエアコン | 室外機 | ビル用マルチエアコン 新設・既設兼用ハイグレード UXPR5Y 室外ユニット | PA-P400UXPR5YR |  | パナソニック株式会社 | Panasonic_DL_PA-P400UXPR5YR\Folder\Item |  |  |  |  | 40 | 2025 | EHP | 4-15x21長穴,4-15x21長穴 | R410A | 79.5 | 61 | 冷暖切替 | 46 | 75 | 1.5 | 200 | 11.3 | 10.5 | 3 | 50/60 | 6.9 | 446 | 1660 | 765 | 2380 | 383 | 32.6 | 31.7 | 45 | 10.2 | https://hvac.panasonic.com/search/link.do?pid=PA-P400UXPR5YR | 3 | CU-P160UXPR5YR+CU-P224UXPR5YR
[6 empty] | 機器・器具 / パッケージエアコン | 空調機 | ビル用マルチエアコン | 室外機 | ビル用マルチエアコン 新設・既設兼用ハイグレード UXPR5Y 室外ユニット | PA-P450UXPR5YR |  | パナソニック株式会社 | Panasonic_DL_PA-P450UXPR5YR\Folder\Item |  |  |  |  | 45 | 2025 | EHP | 4-15x21長穴,4-15x21長穴 | R410A | 80 | 62 | 冷暖切替 | 48 | 100 | 1.5 | 200 | 13.6 | 11.1 | 3 | 50/60 | 6.6 | 446 | 1660 | 765 | 2380 | 406 | 34.1 | 35.6 | 50 | 11.6 | https://hvac.panasonic.com/search/link.do?pid=PA-P450UXPR5YR | 3 | CU-P224UXPR5YR+CU-P224UXPR5YR
[6 empty] | 機器・器具 / パッケージエアコン | 空調機 | ビル用マルチエアコン | 室外機 | ビル用マルチエアコン 新設・既設兼用ハイグレード UXPR5Y 室外ユニット | PA-P500UXPR5YR |  | パナソニック株式会社 | Panasonic_DL_PA-P500UXPR5YR\Folder\Item |  |  |  |  | 50 | 2025 | EHP | 4-15x21長穴,6-15x21長穴 | R410A | 80 | 60.5 | 冷暖切替 | 58 | 75 | 2.25 | 200 | 16.8 | 13 | 3 | 50/60 | 6.5 | 557 | 1660 | 765 | 2910 | 449 | 40.8 | 42 | 56 | 13.4 | https://hvac.panasonic.com/search/link.do?pid=CPA-P500UXPR5YR | 3 | CU-P224UXPR5YR+CU-P280UXPR5YR
[6 empty] | 機器・器具 / パッケージエアコン | 空調機 | ビル用マルチエアコン | 室外機 | ビル用マルチエアコン 新設・既設兼用ハイグレード UXPR5Y 室外ユニット | PA-P560UXPR5YR |  | パナソニック株式会社 | Panasonic_DL_PA-P560UXPR5YR\Folder\Item |  |  |  |  | 56 | 2025 | EHP | 4-15x21長穴,4-15x21長穴,4-15x21長穴 | R410A | 80.5 | 62 | 冷暖切替 | 63 | 100 | 2.25 | 200 | 15.9 | 14.4 | 3 | 50/60 | 6.9 | 669 | 1660 | 765 | 3600 | 563 | 44.7 | 43.6 | 63 | 13.9 | https://hvac.panasonic.com/search/link.do?pid=PA-P560UXPR5YR | 3 | CU-P160UXPR5YR+CU-P160UXPR5YR+CU-P224UXPR5YR
[6 empty] | 機器・器具 / パッケージエアコン | 空調機 | ビル用マルチエアコン | 室外機 | ビル用マルチエアコン 新設・既設兼用ハイグレード UXPR5Y 室外ユニット | PA-P615UXPR5YR |  | パナソニック株式会社 | Panasonic_DL_PA-P615UXPR5YR\Folder\Item |  |  |  |  | 61.5 | 2025 | EHP | 4-15x21長穴,4-15x21長穴,4-15x21長穴 | R410A | 81.5 | 63 | 冷暖切替 | 68 | 100 | 2.25 | 200 | 18.1 | 15.5 | 3 | 50/60 | 6.7 | 669 | 1660 | 765 | 3600 | 586 | 48.1 | 48.1 | 69 | 15.5 | https://hvac.panasonic.com/search/link.do?pid=PA-P615UXPR5YR | 3 | CU-P160UXPR5YR+CU-P224UXPR5YR+CU-P224UXPR5YR
[6 empty] | 機器・器具 / パッケージエアコン | 空調機 | ビル用マルチエアコン | 室外機 | ビル用マルチエアコン 新設・既設兼用ハイグレード UXPR5Y 室外ユニット | PA-P670UXPR5YR |  | パナソニック株式会社 | Panasonic_DL_PA-P670UXPR5YR\Folder\Item |  |  |  |  | 67 | 2025 | EHP | 4-15x21長穴,4-15x21長穴,4-15x21長穴 | R410A | 82 | 64 | 冷暖切替 | 77 | 125 | 2.25 | 200 | 20.3 | 17.9 | 3 | 50/60 | 6.5 | 669 | 1660 | 765 | 3600 | 609 | 55 | 52.5 | 77.5 | 17.1 | https://hvac.panasonic.com/search/link.do?pid=PA-P670UXPR5YR | 3 | CU-P224UXPR5YR+CU-P224UXPR5YR+CU-P224UXPR5YR
[6 empty] | 機器・器具 / パッケージエアコン | 空調機 | ビル用マルチエアコン | 室外機 | ビル用マルチエアコン 新設・既設兼用ハイグレード UXPR5Y 室外ユニット | PA-P730UXPR5YR |  | パナソニック株式会社 | Panasonic_DL_PA-P730UXPR5YR\Folder\Item |  |  |  |  | 73 | 2025 | EHP | 4-15x21長穴,4-15x21長穴,6-15x21長穴 | R410A | 82 | 63 | 冷暖切替 | 84 | 125 | 3 | 200 | 23.5 | 19.3 | 3 | 50/60 | 6.5 | 780 | 1660 | 765 | 4130 | 652 | 59.9 | 60.5 | 82.5 | 19.5 | https://hvac.panasonic.com/search/link.do?pid=PA-P730UXPR5YR | 3 | CU-P224UXPR5YR+CU-P224UXPR5YR+CU-P280UXPR5YR
[6 empty] | 機器・器具 / パッケージエアコン | 空調機 | ビル用マルチエアコン | 室外機 | ビル用マルチエアコン 新設・既設兼用ハイグレード UXPR5Y 室外ユニット | PA-P775UXPR5YR |  | パナソニック株式会社 | Panasonic_DL_PA-P775UXPR5YR\Folder\Item |  |  |  |  | 77.5 | 2025 | EHP | 4-15x21長穴,4-15x21長穴,4-15x21長穴,4-15x21長穴 | R410A | 82.5 | 64 | 冷暖切替 | 92 | 175 | 3 | 200 | 22.6 | 21 | 3 | 50/60 | 6.7 | 892 | 1660 | 765 | 4820 | 766 | 65.2 | 59.3 | 90 | 19.1 | https://hvac.panasonic.com/search/link.do?pid=PA-P775UXPR5YR | 3 | CU-P160UXPR5YR+CU-P160UXPR5YR+CU-P224UXPR5YR+CU-P224UXPR5YR
[6 empty] | 機器・器具 / パッケージエアコン | 空調機 | ビル用マルチエアコン | 室外機 | ビル用マルチエアコン 新設・既設兼用ハイグレード UXPR5Y 室外ユニット | PA-P850UXPR5YR |  | パナソニック株式会社 | Panasonic_DL_PA-P850UXPR5YR\Folder\Item |  |  |  |  | 85 | 2025 | EHP | 4-15x21長穴,4-15x21長穴,4-15x21長穴,4-15x21長穴 | R410A | 83 | 64.5 | 冷暖切替 | 93 | 175 | 3 | 200 | 24.9 | 21.5 | 3 | 50/60 | 6.8 | 892 | 1660 | 765 | 4820 | 789 | 66 | 67.7 | 95 | 21.8 | https://hvac.panasonic.com/search/link.do?pid=PA-P850UXPR5YR | 3 | CU-P160UXPR5YR+CU-P224UXPR5YR+CU-P224UXPR5YR+CU-P224UXPR5YR
[6 empty] | 機器・器具 / パッケージエアコン | 空調機 | ビル用マルチエアコン | 室外機 | ビル用マルチエアコン 新設・既設兼用ハイグレード UXPR5Y 室外ユニット | PA-P900UXPR5YR |  | パナソニック株式会社 | Panasonic_DL_PA-P900UXPR5YR\Folder\Item |  |  |  |  | 90 | 2025 | EHP | 4-15x21長穴,4-15x21長穴,4-15x21長穴,4-15x21長穴 | R410A | 83 | 65 | 冷暖切替 | 96 | 175 | 3 | 200 | 27.1 | 22.2 | 3 | 50/60 | 6.6 | 892 | 1660 | 765 | 4820 | 812 | 68.2 | 70.9 | 100 | 23.1 | https://hvac.panasonic.com/search/link.do?pid=PA-P900UXPR5YR | 3 | CU-P224UXPR5YR+CU-P224UXPR5YR+CU-P224UXPR5YR+CU-P224UXPR5YR
[6 empty] | 機器・器具 / パッケージエアコン | 空調機 | ビル用マルチエアコン | 室外機 | ビル用マルチエアコン 新設・既設兼用ハイグレード UXPR5Y 室外ユニット | PA-P950UXPR5YR |  | パナソニック株式会社 | Panasonic_DL_PA-P950UXPR5YR\Folder\Item |  |  |  |  | 95 | 2025 | EHP | 4-15x21長穴,4-15x21長穴,4-15x21長穴,6-15x21長穴 | R410A | 83 | 64.5 | 冷暖切替 | 105 | 175 | 3.75 | 200 | 30.4 | 24.1 | 3 | 50/60 | 6.6 | 1003 | 1660 | 765 | 5350 | 855 | 74.8 | 77.3 | 106 | 24.9 | https://hvac.panasonic.com/search/link.do?pid=PA-P950UXPR5YR | 3 | CU-P224UXPR5YR+CU-P224UXPR5YR+CU-P224UXPR5YR+CU-P280UXPR5YR
[6 empty] | 機器・器具 / パッケージエアコン | 空調機 | ビル用マルチエアコン | 室外機 | ビル用マルチエアコン 新設・既設兼用ハイグレード UXPR5Y 室外ユニット | PA-P1000UXPR5YR |  | パナソニック株式会社 | Panasonic_DL_PA-P1000UXPR5YR\Folder\Item |  |  |  |  | 100 | 2025 | EHP | 4-15x21長穴,4-15x21長穴,6-15x21長穴,6-15x21長穴 | R410A | 83 | 63.5 | 冷暖切替 | 115 | 175 | 4.5 | 200 | 33.6 | 26 | 3 | 50/60 | 6.5 | 1114 | 1660 | 765 | 5880 | 898 | 81.6 | 84.4 | 112 | 26.9 | https://hvac.panasonic.com/search/link.do?pid=PA-P1000UXPR5YR | 3 | CU-P224UXPR5YR+CU-P224UXPR5YR+CU-P280UXPR5YR+CU-P280UXPR5YR
オフィス･店舗用マルチエアコン ULR5シリーズ 室外ユニット 【50/60Hz共通】
[19 empty] | 冷房能力[kW] | 製品リリース年 | 符号 | 据付ボルト穴 | 冷媒 | 音響パワーレベル(dB) | 音圧レベル(dB) | 運転方法 | 最大電流値[A] | 推奨ブレーカー容量[A] | 電動機出力_送風機[kW] | 電圧[V] | 低温消費電力[kW] | 消費電力_暖房[kW] | 相[φ] | 周波数[Hz] | APF | 製品質量[㎏] | 外形寸法 H[㎜] | 外形寸法 D[㎜] | 外形寸法 W[㎜] | 風量[m³/min] | 暖房運転電流[A] | 冷房運転電流[A] | 暖房能力[kW] | 消費電力_冷房[kW] | URL | 極数 | 備考
[6 empty] | 機器・器具 / パッケージエアコン | 空調機 | ビル用マルチエアコン | 室外機 | オフィス･店舗用マルチエアコン ULR5シリーズ 室外ユニット | CU-P224ULR5 |  | パナソニック株式会社 | Panasonic_DL_CU-P224ULR5\Folder\Item |  |  |  |  | 20 | 2021 | EHP | 2-20x13長穴,2-U切欠穴 | R410A | 77 | 58 | 冷暖切替 | 27 | 40 | 0.24 | 200 | 5.99 | 4.99 | 3 | 50/60 | 5.8 | 143 | 1626 | 390 | 1100 | 162 | 15.7 | 16.5 | 22.4 | 5.26 | https://www2.panasonic.biz/scvb/a2A/zumenResult.G01?multiHinban=CU-P224ULR5&SEARCH_FLG=0&SEARCH_KBN=1&KEY_SELECT=1&SRCD_GRP=SJSZ&use_obligation=kuuchou | 3 | ドレンソケットを任意の1か所に接続し他の3か所は封止する (集中ドレンの場合)
[6 empty] | 機器・器具 / パッケージエアコン | 空調機 | ビル用マルチエアコン | 室外機 | オフィス･店舗用マルチエアコン ULR5シリーズ 室外ユニット | CU-P280ULR5 |  | パナソニック株式会社 | Panasonic_DL_CU-P280ULR5\Folder\Item |  |  |  |  | 25 | 2021 | EHP | 2-20x13長穴,2-U切欠穴 | R410A | 80 | 61 | 冷暖切替 | 38 | 50 | 0.24 | 200 | 7.44 | 7.2 | 3 | 50/60 | 5.6 | 143 | 1626 | 390 | 1100 | 172 | 22.1 | 25.8 | 28 | 8.4 | https://www2.panasonic.biz/scvb/a2A/zumenResult.G01?multiHinban=CU-P280ULR5&SEARCH_FLG=0&SEARCH_KBN=1&KEY_SELECT=1&SRCD_GRP=SJSZ&use_obligation=kuuchou | 3 | ドレンソケットを任意の1か所に接続し他の3か所は封止する (集中ドレンの場合)
[6 empty] | 機器・器具 / パッケージエアコン | 空調機 | ビル用マルチエアコン | 室外機 | オフィス･店舗用マルチエアコン ULR5シリーズ 室外ユニット | CU-P224ULR5R |  | パナソニック株式会社 | Panasonic_DL_CU-P224ULR5R\Folder\Item |  |  |  |  | 20 | 2025 | EHP | 2-20x13長穴,2-U切欠穴 | R410A | 77 | 58 | 冷暖切替 | 27 | 40 | 0.24 | 200 | 5.99 | 4.99 | 3 | 50/60 | 5.8 | 143 | 1626 | 470 | 1100 | 162 | 15.7 | 16.5 | 22.4 | 5.26 | https://hvac.panasonic.com/search/link.do?pid=CU-P224ULR5R | 3 | ドレンソケットを任意の1か所に接続し他の3か所は封止する (集中ドレンの場合)
[6 empty] | 機器・器具 / パッケージエアコン | 空調機 | ビル用マルチエアコン | 室外機 | オフィス･店舗用マルチエアコン ULR5シリーズ 室外ユニット | CU-P280ULR5R |  | パナソニック株式会社 | Panasonic_DL_CU-P280ULR5R\Folder\Item |  |  |  |  | 25 | 2025 | EHP | 2-20x13長穴,2-U切欠穴 | R410A | 80 | 61 | 冷暖切替 | 38 | 50 | 0.24 | 200 | 7.44 | 7.2 | 3 | 50/60 | 5.6 | 143 | 1626 | 470 | 1100 | 172 | 22.1 | 25.8 | 28 | 8.4 | https://hvac.panasonic.com/search/link.do?pid=CU-P280ULR5R | 3 | ドレンソケットを任意の1か所に接続し他の3か所は封止する (集中ドレンの場合)
寒冷地向けビル用マルチ UXK4Aシリーズ 室外ユニット 【50/60Hz共通】
[19 empty] | 冷房能力[kW] | 製品リリース年 | 符号 | 据付ボルト穴 | 冷媒 | 音響パワーレベル(dB) | 音圧レベル(dB) | 運転方法 | 最大電流値[A] | 推奨ブレーカー容量[A] | 電動機出力_送風機[kW] | 電圧[V] | 低温消費電力[kW] | 消費電力_暖房[kW] | 相[φ] | 周波数[Hz] | APF | 製品質量[㎏] | 外形寸法 H[㎜] | 外形寸法 D[㎜] | 外形寸法 W[㎜] | 風量[m³/min] | 暖房運転電流[A] | 冷房運転電流[A] | 暖房能力[kW] | 消費電力_冷房[kW] | URL | 極数 | 備考
[6 empty] | 機器・器具 / パッケージエアコン | 空調機 | ビル用マルチエアコン | 室外機 | 寒冷地向けビル用マルチ UXK4Aシリーズ 室外ユニット | CU-P224UXK4A |  | パナソニック株式会社 | Panasonic_DL_CU-P224UXK4A\Folder\Item |  |  |  |  | 22.4 | 2018 | EHP | 4-15x21長穴 | R410A | 76 | 54 | 冷暖切替 | 42 | 75 | 0.75 | 200 | 8.83 | 6.13 | 3 | 50/60 | 6.2 | 302 | 1842 | 1000 | 1180 | 190 | 18.8 | 20.3 | 25 | 6.61 | https://www2.panasonic.biz/scvb/a2A/zumenResult.G01?multiHinban=CU-P224UXK4A&SEARCH_FLG=0&SEARCH_KBN=1&KEY_SELECT=1&SRCD_GRP=SJSZ&use_obligation=kuuchou | 3
[6 empty] | 機器・器具 / パッケージエアコン | 空調機 | ビル用マルチエアコン | 室外機 | 寒冷地向けビル用マルチ UXK4Aシリーズ 室外ユニット | CU-P280UXK4A |  | パナソニック株式会社 | Panasonic_DL_CU-P280UXK4A\Folder\Item |  |  |  |  | 28 | 2018 | EHP | 4-15x21長穴 | R410A | 78 | 54 | 冷暖切替 | 59 | 100 | 0.75 | 200 | 11.9 | 8.15 | 3 | 50/60 | 5.7 | 329 | 1842 | 1000 | 1180 | 210 | 26.4 | 29.1 | 31.5 | 9.06 | https://www2.panasonic.biz/scvb/a2A/zumenResult.G01?multiHinban=CU-P280UXK4A&SEARCH_FLG=0&SEARCH_KBN=1&KEY_SELECT=1&SRCD_GRP=SJSZ&use_obligation=kuuchou | 3
寒冷地向けビル用マルチ UXK4Aシリーズ 組み合わせ室外ユニット 【50/60Hz共通】
[19 empty] | 冷房能力[kW] | 製品リリース年 | 符号 | 据付ボルト穴 | 冷媒 | 音響パワーレベル(dB) | 音圧レベル(dB) | 運転方法 | 最大電流値[A] | 推奨ブレーカー容量[A] | 電動機出力_送風機[kW] | 電圧[V] | 低温消費電力[kW] | 消費電力_暖房[kW] | 相[φ] | 周波数[Hz] | APF | 製品質量[㎏] | 外形寸法 H[㎜] | 外形寸法 D[㎜] | 外形寸法 W[㎜] | 風量[m³/min] | 暖房運転電流[A] | 冷房運転電流[A] | 暖房能力[kW] | 消費電力_冷房[kW] | URL | 極数 | 備考
[6 empty] | 機器・器具 / パッケージエアコン | 空調機 | ビル用マルチエアコン | 室外機 | 寒冷地向けビル用マルチ UXK4Aシリーズ 組み合わせ室外ユニット | PA-P450UXK4A |  | パナソニック株式会社 | Panasonic_DL_PA-P450UXK4A\Folder\Item |  |  |  |  | 45 | 2018 | EHP | 4-15x21長穴,4-15x21長穴 | R410A | 79 | 57 | 冷暖切替 | 83 | 125 | 1.5 | 200 | 17.7 | 12.3 | 3 | 50/60 | 6.1 | 604 | 1842 | 1000 | 2420 | 380 | 37.8 | 41.2 | 50 | 13.4 | https://www2.panasonic.biz/scvb/a2A/zumenResult.G01?multiHinban=PA-P450UXK4A&SEARCH_FLG=0&SEARCH_KBN=1&KEY_SELECT=1&SRCD_GRP=SJSZ&use_obligation=kuuchou | 3 | CU-P224UXK4A+CU-P224UXK4A
[6 empty] | 機器・器具 / パッケージエアコン | 空調機 | ビル用マルチエアコン | 室外機 | 寒冷地向けビル用マルチ UXK4Aシリーズ 組み合わせ室外ユニット | PA-P500UXK4A |  | パナソニック株式会社 | Panasonic_DL_PA-P500UXK4A\Folder\Item |  |  |  |  | 50 | 2018 | EHP | 4-15x21長穴,4-15x21長穴 | R410A | 80 | 57 | 冷暖切替 | 100 | 175 | 1.5 | 200 | 20.4 | 14 | 3 | 50/60 | 6 | 631 | 1842 | 1000 | 2420 | 400 | 44.4 | 48.3 | 56 | 15.4 | https://www2.panasonic.biz/scvb/a2A/zumenResult.G01?multiHinban=PA-P500UXK4A&SEARCH_FLG=0&SEARCH_KBN=1&KEY_SELECT=1&SRCD_GRP=SJSZ&use_obligation=kuuchou | 3 | CU-P224UXK4A+CU-P280UXK4A
[6 empty] | 機器・器具 / パッケージエアコン | 空調機 | ビル用マルチエアコン | 室外機 | 寒冷地向けビル用マルチ UXK4Aシリーズ 組み合わせ室外ユニット | PA-P560UXK4A |  | パナソニック株式会社 | Panasonic_DL_PA-P560UXK4A\Folder\Item |  |  |  |  | 56 | 2018 | EHP | 4-15x21長穴,4-15x21長穴 | R410A | 81 | 57 | 冷暖切替 | 116 | 175 | 1.5 | 200 | 23.8 | 16.3 | 3 | 50/60 | 5.7 | 658 | 1842 | 1000 | 2420 | 420 | 52.9 | 58.1 | 63 | 18.1 | https://www2.panasonic.biz/scvb/a2A/zumenResult.G01?multiHinban=PA-P560UXK4A&SEARCH_FLG=0&SEARCH_KBN=1&KEY_SELECT=1&SRCD_GRP=SJSZ&use_obligation=kuuchou | 3 | CU-P280UXK4A+CU-P280UXK4A
[6 empty] | 機器・器具 / パッケージエアコン | 空調機 | ビル用マルチエアコン | 室外機 | 寒冷地向けビル用マルチ UXK4Aシリーズ 組み合わせ室外ユニット | PA-P670UXK4A |  | パナソニック株式会社 | Panasonic_DL_PA-P670UXK4A\Folder\Item |  |  |  |  | 67 | 2018 | EHP | 4-15x21長穴,4-15x21長穴,4-15x21長穴 | R410A | 81 | 59 | 冷暖切替 | 124 | 175 | 2.25 | 200 | 28.2 | 19.5 | 3 | 50/60 | 6.1 | 906 | 1842 | 1000 | 3660 | 570 | 59.9 | 60.5 | 77.5 | 19.7 | https://www2.panasonic.biz/scvb/a2A/zumenResult.G01?multiHinban=PA-P670UXK4A&SEARCH_FLG=0&SEARCH_KBN=1&KEY_SELECT=1&SRCD_GRP=SJSZ&use_obligation=kuuchou | 3 | CU-P224UXK4A+CU-P224UXK4A+CU-P224UXK4A
[6 empty] | 機器・器具 / パッケージエアコン | 空調機 | ビル用マルチエアコン | 室外機 | 寒冷地向けビル用マルチ UXK4Aシリーズ 組み合わせ室外ユニット | PA-P730UXK4A |  | パナソニック株式会社 | Panasonic_DL_PA-P730UXK4A\Folder\Item |  |  |  |  | 73 | 2018 | EHP | 4-15x21長穴,4-15x21長穴,4-15x21長穴 | R410A | 82 | 59 | 冷暖切替 | 141 | 200 | 2.25 | 200 | 30.2 | 20.9 | 3 | 50/60 | 6 | 933 | 1842 | 1000 | 3660 | 590 | 65.6 | 70.3 | 82.5 | 22.4 | https://www2.panasonic.biz/scvb/a2A/zumenResult.G01?multiHinban=PA-P730UXK4A&SEARCH_FLG=0&SEARCH_KBN=1&KEY_SELECT=1&SRCD_GRP=SJSZ&use_obligation=kuuchou | 3 | CU-P224UXK4A+CU-P224UXK4A+CU-P280UXK4A
[6 empty] | 機器・器具 / パッケージエアコン | 空調機 | ビル用マルチエアコン | 室外機 | 寒冷地向けビル用マルチ UXK4Aシリーズ 組み合わせ室外ユニット | PA-P775UXK4A |  | パナソニック株式会社 | Panasonic_DL_PA-P775UXK4A\Folder\Item |  |  |  |  | 77.5 | 2018 | EHP | 4-15x21長穴,4-15x21長穴,4-15x21長穴 | R410A | 82 | 59 | 冷暖切替 | 158 | 225 | 2.25 | 200 | 34.1 | 23.4 | 3 | 50/60 | 5.9 | 960 | 1842 | 1000 | 3660 | 610 | 75.1 | 76.5 | 90 | 24.1 | https://www2.panasonic.biz/scvb/a2A/zumenResult.G01?multiHinban=PA-P775UXK4A&SEARCH_FLG=0&SEARCH_KBN=1&KEY_SELECT=1&SRCD_GRP=SJSZ&use_obligation=kuuchou | 3 | CU-P224UXK4A+CU-P280UXK4A+CU-P280UXK4A
[6 empty] | 機器・器具 / パッケージエアコン | 空調機 | ビル用マルチエアコン | 室外機 | 寒冷地向けビル用マルチ UXK4Aシリーズ 組み合わせ室外ユニット | PA-P850UXK4A |  | パナソニック株式会社 | Panasonic_DL_PA-P850UXK4A\Folder\Item |  |  |  |  | 85 | 2018 | EHP | 4-15x21長穴,4-15x21長穴,4-15x21長穴 | R410A | 83 | 59 | 冷暖切替 | 174 | 225 | 2.25 | 200 | 36 | 24.7 | 3 | 50/60 | 5.7 | 987 | 1842 | 1000 | 3660 | 630 | 80.1 | 89.5 | 95 | 27.9 | https://www2.panasonic.biz/scvb/a2A/zumenResult.G01?multiHinban=PA-P850UXK4A&SEARCH_FLG=0&SEARCH_KBN=1&KEY_SELECT=1&SRCD_GRP=SJSZ&use_obligation=kuuchou | 3 | CU-P280UXK4A+CU-P280UXK4A+CU-P280UXK4A
冷暖フリービル用マルチ UXEシリーズ 室外ユニット
50Hz
[19 empty] | 冷房能力[kW] | 製品リリース年 | 符号 | 据付ボルト穴 | 冷媒 | 音響パワーレベル(dB) | 音圧レベル(dB) | 運転方法 | 最大電流値[A] | 推奨ブレーカー容量[A] | 電動機出力_送風機[kW] | 電圧[V] | 低温消費電力[kW] | 消費電力_暖房[kW] | 相[φ] | 周波数[Hz] | APF | 製品質量[㎏] | 外形寸法 H[㎜] | 外形寸法 D[㎜] | 外形寸法 W[㎜] | 風量[m³/min] | 暖房運転電流[A] | 冷房運転電流[A] | 暖房能力[kW] | 消費電力_冷房[kW] | URL | 極数 | 備考
[6 empty] | 機器・器具 / パッケージエアコン | 空調機 | ビル用マルチエアコン | 室外機 | 冷暖フリービル用マルチ UXEシリーズ 室外ユニット | CU-P224UXE3 |  | パナソニック株式会社 | Panasonic_DL_50_CU-P224UXE3\Folder\Item |  |  |  |  | 22.4 | 2008 | EHP | 4-15x20長穴 | R410A | - | 54.5 | 冷暖同時 | 140 | 75 | 0.7 | 200 | 7.16 | 6.45 | 3 | 50 | - | 280 | 1887 | 890 | 890 | 150 | 20.7 | 20.3 | 25 | 6.34 | https://www2.panasonic.biz/scvb/a2A/zumenResult.G01?multiHinban=CU-P224UXE3&SEARCH_FLG=0&SEARCH_KBN=1&KEY_SELECT=1&SRCD_GRP=SJSZ&use_obligation=kuuchou | 3
[6 empty] | 機器・器具 / パッケージエアコン | 空調機 | ビル用マルチエアコン | 室外機 | 冷暖フリービル用マルチ UXEシリーズ 室外ユニット | CU-P280UXE3 |  | パナソニック株式会社 | Panasonic_DL_50_CU-P280UXE3\Folder\Item |  |  |  |  | 28 | 2008 | EHP | 4-15x20長穴 | R410A | - | 55 | 冷暖同時 | 149 | 75 | 0.7 | 200 | 9.33 | 8.33 | 3 | 50 | - | 280 | 1887 | 890 | 890 | 160 | 26.7 | 26.2 | 31.5 | 8.16 | https://www2.panasonic.biz/scvb/a2A/zumenResult.G01?multiHinban=CU-P280UXE3&SEARCH_FLG=0&SEARCH_KBN=1&KEY_SELECT=1&SRCD_GRP=SJSZ&use_obligation=kuuchou | 3
[6 empty] | 機器・器具 / パッケージエアコン | 空調機 | ビル用マルチエアコン | 室外機 | 冷暖フリービル用マルチ UXEシリーズ 室外ユニット | CU-P335UXE3 |  | パナソニック株式会社 | Panasonic_DL_50_CU-P335UXE3\Folder\Item |  |  |  |  | 33.5 | 2008 | EHP | 4-15x20長穴 | R410A | - | 56 | 冷暖同時 | 157 | 75 | 0.7 | 200 | 10.1 | 10.3 | 3 | 50 | - | 280 | 1887 | 890 | 890 | 180 | 33 | 31.7 | 37.5 | 9.88 | https://www2.panasonic.biz/scvb/a2A/zumenResult.G01?multiHinban=CU-P335UXE3&SEARCH_FLG=0&SEARCH_KBN=1&KEY_SELECT=1&SRCD_GRP=SJSZ&use_obligation=kuuchou | 3
[6 empty] | 機器・器具 / パッケージエアコン | 空調機 | ビル用マルチエアコン | 室外機 | 冷暖フリービル用マルチ UXEシリーズ 室外ユニット | CU-P400UXE3 |  | パナソニック株式会社 | Panasonic_DL_50_CU-P400UXE3\Folder\Item |  |  |  |  | 40 | 2008 | EHP | 4-15x20長穴 | R410A | - | 60 | 冷暖同時 | 158 | 75 | 0.7 | 200 | 13.9 | 12.4 | 3 | 50 | - | 340 | 1887 | 890 | 890 | 200 | 40.7 | 39.4 | 45 | 12 | https://www2.panasonic.biz/scvb/a2A/zumenResult.G01?multiHinban=CU-P400UXE3&SEARCH_FLG=0&SEARCH_KBN=1&KEY_SELECT=1&SRCD_GRP=SJSZ&use_obligation=kuuchou | 3
[6 empty] | 機器・器具 / パッケージエアコン | 空調機 | ビル用マルチエアコン | 室外機 | 冷暖フリービル用マルチ UXEシリーズ 室外ユニット | CU-P450UXE3 |  | パナソニック株式会社 | Panasonic_DL_50_CU-P450UXE3\Folder\Item |  |  |  |  | 45 | 2008 | EHP | 4-15x20長穴 | R410A | - | 61 | 冷暖同時 | 170 | 100 | 0.7 | 200 | 15.9 | 14.2 | 3 | 50 | - | 340 | 1887 | 890 | 890 | 220 | 46.6 | 44.9 | 50 | 13.7 | https://www2.panasonic.biz/scvb/a2A/zumenResult.G01?multiHinban=CU-P450UXE3&SEARCH_FLG=0&SEARCH_KBN=1&KEY_SELECT=1&SRCD_GRP=SJSZ&use_obligation=kuuchou | 3
60Hz
[19 empty] | 冷房能力[kW] | 製品リリース年 | 符号 | 据付ボルト穴 | 冷媒 | 音響パワーレベル(dB) | 音圧レベル(dB) | 運転方法 | 最大電流値[A] | 推奨ブレーカー容量[A] | 電動機出力_送風機[kW] | 電圧[V] | 低温消費電力[kW] | 消費電力_暖房[kW] | 相[φ] | 周波数[Hz] | APF | 製品質量[㎏] | 外形寸法 H[㎜] | 外形寸法 D[㎜] | 外形寸法 W[㎜] | 風量[m³/min] | 暖房運転電流[A] | 冷房運転電流[A] | 暖房能力[kW] | 消費電力_冷房[kW] | URL | 極数 | 備考
[6 empty] | 機器・器具 / パッケージエアコン | 空調機 | ビル用マルチエアコン | 室外機 | 冷暖フリービル用マルチ UXEシリーズ 室外ユニット | CU-P224UXE3 |  | パナソニック株式会社 | Panasonic_DL_60_CU-P224UXE3\Folder\Item |  |  |  |  | 22.4 | 2008 | EHP | 4-15x20長穴 | R410A | - | 54.5 | 冷暖同時 | 125 | 75 | 0.7 | 200 | 7.16 | 6.45 | 3 | 60 | - | 280 | 1887 | 890 | 890 | 150 | 20.7 | 20.3 | 25 | 6.34 | https://www2.panasonic.biz/scvb/a2A/zumenResult.G01?multiHinban=CU-P224UXE3&SEARCH_FLG=0&SEARCH_KBN=1&KEY_SELECT=1&SRCD_GRP=SJSZ&use_obligation=kuuchou | 3
[6 empty] | 機器・器具 / パッケージエアコン | 空調機 | ビル用マルチエアコン | 室外機 | 冷暖フリービル用マルチ UXEシリーズ 室外ユニット | CU-P280UXE3 |  | パナソニック株式会社 | Panasonic_DL_60_CU-P280UXE3\Folder\Item |  |  |  |  | 28 | 2008 | EHP | 4-15x20長穴 | R410A | - | 55 | 冷暖同時 | 134 | 75 | 0.7 | 200 | 9.33 | 8.33 | 3 | 60 | - | 280 | 1887 | 890 | 890 | 160 | 26.7 | 26.2 | 31.5 | 8.16 | https://www2.panasonic.biz/scvb/a2A/zumenResult.G01?multiHinban=CU-P280UXE3&SEARCH_FLG=0&SEARCH_KBN=1&KEY_SELECT=1&SRCD_GRP=SJSZ&use_obligation=kuuchou | 3
[6 empty] | 機器・器具 / パッケージエアコン | 空調機 | ビル用マルチエアコン | 室外機 | 冷暖フリービル用マルチ UXEシリーズ 室外ユニット | CU-P335UXE3 |  | パナソニック株式会社 | Panasonic_DL_60_CU-P335UXE3\Folder\Item |  |  |  |  | 33.5 | 2008 | EHP | 4-15x20長穴 | R410A | - | 56 | 冷暖同時 | 142 | 75 | 0.7 | 200 | 10.1 | 10.3 | 3 | 60 | - | 280 | 1887 | 890 | 890 | 180 | 33 | 31.7 | 37.5 | 9.88 | https://www2.panasonic.biz/scvb/a2A/zumenResult.G01?multiHinban=CU-P335UXE3&SEARCH_FLG=0&SEARCH_KBN=1&KEY_SELECT=1&SRCD_GRP=SJSZ&use_obligation=kuuchou | 3
[6 empty] | 機器・器具 / パッケージエアコン | 空調機 | ビル用マルチエアコン | 室外機 | 冷暖フリービル用マルチ UXEシリーズ 室外ユニット | CU-P400UXE3 |  | パナソニック株式会社 | Panasonic_DL_60_CU-P400UXE3\Folder\Item |  |  |  |  | 40 | 2008 | EHP | 4-15x20長穴 | R410A | - | 60 | 冷暖同時 | 142 | 75 | 0.7 | 200 | 13.9 | 12.4 | 3 | 60 | - | 340 | 1887 | 890 | 890 | 200 | 40.7 | 39.4 | 45 | 12 | https://www2.panasonic.biz/scvb/a2A/zumenResult.G01?multiHinban=CU-P400UXE3&SEARCH_FLG=0&SEARCH_KBN=1&KEY_SELECT=1&SRCD_GRP=SJSZ&use_obligation=kuuchou | 3
[6 empty] | 機器・器具 / パッケージエアコン | 空調機 | ビル用マルチエアコン | 室外機 | 冷暖フリービル用マルチ UXEシリーズ 室外ユニット | CU-P450UXE3 |  | パナソニック株式会社 | Panasonic_DL_60_CU-P450UXE3\Folder\Item |  |  |  |  | 45 | 2008 | EHP | 4-15x20長穴 | R410A | - | 61 | 冷暖同時 | 154 | 100 | 0.7 | 200 | 15.9 | 14.2 | 3 | 60 | - | 340 | 1887 | 890 | 890 | 220 | 46.6 | 44.9 | 50 | 13.7 | https://www2.panasonic.biz/scvb/a2A/zumenResult.G01?multiHinban=CU-P450UXE3&SEARCH_FLG=0&SEARCH_KBN=1&KEY_SELECT=1&SRCD_GRP=SJSZ&use_obligation=kuuchou | 3
冷暖フリービル用マルチ UXEシリーズ 組合せ室外ユニット
50Hz
[19 empty] | 冷房能力[kW] | 製品リリース年 | 符号 | 据付ボルト穴 | 冷媒 | 音響パワーレベル(dB) | 音圧レベル(dB) | 運転方法 | 最大電流値[A] | 推奨ブレーカー容量[A] | 電動機出力_送風機[kW] | 電圧[V] | 低温消費電力[kW] | 消費電力_暖房[kW] | 相[φ] | 周波数[Hz] | APF | 製品質量[㎏] | 外形寸法 H[㎜] | 外形寸法 D[㎜] | 外形寸法 W[㎜] | 風量[m³/min] | 暖房運転電流[A] | 冷房運転電流[A] | 暖房能力[kW] | 消費電力_冷房[kW] | URL | 極数 | 備考
[6 empty] | 機器・器具 / パッケージエアコン | 空調機 | ビル用マルチエアコン | 室外機 | 冷暖フリービル用マルチ UXEシリーズ 組合せ室外ユニット | PA-P504UXE3 |  | パナソニック株式会社 | Panasonic_DL_50_PA-P504UXE3\Folder\Item |  |  |  |  | 50.4 | 2008 | EHP | 4-15x21長穴,4-15x21長穴 | R410A | - | 58 | 冷暖同時 | 170 | 100 | 1.4 | 200 | 16.5 | 14.8 | 3 | 50 | - | 560 | 1887 | 890 | 1880 | 310 | 47.7 | 46.8 | 56.5 | 14.5 | https://www2.panasonic.biz/scvb/a2A/zumenResult.G01?multiHinban=PA-P504UXE3&SEARCH_FLG=0&SEARCH_KBN=1&KEY_SELECT=1&SRCD_GRP=SJSZ&use_obligation=kuuchou | 3 | CU-P224UXE3+CU-P280UXE3
[6 empty] | 機器・器具 / パッケージエアコン | 空調機 | ビル用マルチエアコン | 室外機 | 冷暖フリービル用マルチ UXEシリーズ 組合せ室外ユニット | PA-P560UXE3 |  | パナソニック株式会社 | Panasonic_DL_50_PA-P560UXE3\Folder\Item |  |  |  |  | 56 | 2008 | EHP | 4-15x21長穴,4-15x21長穴 | R410A | - | 58 | 冷暖同時 | 176 | 100 | 1.4 | 200 | 18.7 | 16.7 | 3 | 50 | - | 560 | 1887 | 890 | 1880 | 320 | 53.9 | 52.6 | 63 | 16.3 | https://www2.panasonic.biz/scvb/a2A/zumenResult.G01?multiHinban=PA-P560UXE3&SEARCH_FLG=0&SEARCH_KBN=1&KEY_SELECT=1&SRCD_GRP=SJSZ&use_obligation=kuuchou | 3 | CU-P280UXE3+CU-P280UXE3
[6 empty] | 機器・器具 / パッケージエアコン | 空調機 | ビル用マルチエアコン | 室外機 | 冷暖フリービル用マルチ UXEシリーズ 組合せ室外ユニット | PA-P615UXE3 |  | パナソニック株式会社 | Panasonic_DL_50_PA-P615UXE3\Folder\Item |  |  |  |  | 61.5 | 2008 | EHP | 4-15x21長穴,4-15x21長穴 | R410A | - | 58.5 | 冷暖同時 | 184 | 125 | 1.4 | 200 | 19.4 | 18.6 | 3 | 50 | - | 560 | 1887 | 890 | 1880 | 340 | 59.7 | 57.7 | 69 | 18 | https://www2.panasonic.biz/scvb/a2A/zumenResult.G01?multiHinban=PA-P615UXE3&SEARCH_FLG=0&SEARCH_KBN=1&KEY_SELECT=1&SRCD_GRP=SJSZ&use_obligation=kuuchou | 3 | CU-P280UXE3+CU-P335UXE3
[6 empty] | 機器・器具 / パッケージエアコン | 空調機 | ビル用マルチエアコン | 室外機 | 冷暖フリービル用マルチ UXEシリーズ 組合せ室外ユニット | PA-P680UXE3 |  | パナソニック株式会社 | Panasonic_DL_50_PA-P680UXE3\Folder\Item |  |  |  |  | 68 | 2008 | EHP | 4-15x21長穴,4-15x21長穴 | R410A | - | 61.5 | 冷暖同時 | 190 | 125 | 1.4 | 200 | 23.2 | 20.7 | 3 | 50 | - | 620 | 1887 | 890 | 1880 | 360 | 67.1 | 65.5 | 76.5 | 20.2 | https://www2.panasonic.biz/scvb/a2A/zumenResult.G01?multiHinban=PA-P680UXE3&SEARCH_FLG=0&SEARCH_KBN=1&KEY_SELECT=1&SRCD_GRP=SJSZ&use_obligation=kuuchou | 3 | CU-P280UXE3+CU-P400UXE3
[6 empty] | 機器・器具 / パッケージエアコン | 空調機 | ビル用マルチエアコン | 室外機 | 冷暖フリービル用マルチ UXEシリーズ 組合せ室外ユニット | PA-P730UXE3 |  | パナソニック株式会社 | Panasonic_DL_50_PA-P730UXE3\Folder\Item |  |  |  |  | 73 | 2008 | EHP | 4-15x21長穴,4-15x21長穴 | R410A | - | 62 | 冷暖同時 | 197 | 125 | 1.4 | 200 | 25.2 | 22.5 | 3 | 50 | - | 620 | 1887 | 890 | 1880 | 380 | 73.4 | 71.4 | 81.5 | 21.9 | https://www2.panasonic.biz/scvb/a2A/zumenResult.G01?multiHinban=PA-P730UXE3&SEARCH_FLG=0&SEARCH_KBN=1&KEY_SELECT=1&SRCD_GRP=SJSZ&use_obligation=kuuchou | 3 | CU-P280UXE3+CU-P450UXE3
[6 empty] | 機器・器具 / パッケージエアコン | 空調機 | ビル用マルチエアコン | 室外機 | 冷暖フリービル用マルチ UXEシリーズ 組合せ室外ユニット | PA-P785UXE3 |  | パナソニック株式会社 | Panasonic_DL_50_PA-P785UXE3\Folder\Item |  |  |  |  | 78.5 | 2008 | EHP | 4-15x21長穴,4-15x21長穴 | R410A | - | 62.5 | 冷暖同時 | 204 | 125 | 1.4 | 200 | 26 | 24.5 | 3 | 50 | - | 620 | 1887 | 890 | 1880 | 400 | 79.9 | 77 | 87.5 | 23.6 | https://www2.panasonic.biz/scvb/a2A/zumenResult.G01?multiHinban=PA-P785UXE3&SEARCH_FLG=0&SEARCH_KBN=1&KEY_SELECT=1&SRCD_GRP=SJSZ&use_obligation=kuuchou | 3 | CU-P335UXE3+CU-P450UXE3
[6 empty] | 機器・器具 / パッケージエアコン | 空調機 | ビル用マルチエアコン | 室外機 | 冷暖フリービル用マルチ UXEシリーズ 組合せ室外ユニット | PA-P850UXE3 |  | パナソニック株式会社 | Panasonic_DL_50_PA-P850UXE3\Folder\Item |  |  |  |  | 85 | 2008 | EHP | 4-15x21長穴,4-15x21長穴 | R410A | - | 63.5 | 冷暖同時 | 211 | 175 | 1.4 | 200 | 29.8 | 26.6 | 3 | 50 | - | 680 | 1887 | 890 | 1880 | 420 | 87.3 | 84.3 | 95 | 25.7 | https://www2.panasonic.biz/scvb/a2A/zumenResult.G01?multiHinban=PA-P850UXE3&SEARCH_FLG=0&SEARCH_KBN=1&KEY_SELECT=1&SRCD_GRP=SJSZ&use_obligation=kuuchou | 3 | CU-P400UXE3+CU-P450UXE3
[6 empty] | 機器・器具 / パッケージエアコン | 空調機 | ビル用マルチエアコン | 室外機 | 冷暖フリービル用マルチ UXEシリーズ 組合せ室外ユニット | PA-P900UXE3 |  | パナソニック株式会社 | Panasonic_DL_50_PA-P900UXE3\Folder\Item |  |  |  |  | 90 | 2008 | EHP | 4-15x21長穴,4-15x21長穴 | R410A | - | 64 | 冷暖同時 | 217 | 175 | 1.4 | 200 | 31.8 | 28.4 | 3 | 50 | - | 680 | 1887 | 890 | 1880 | 440 | 93.2 | 89.9 | 100 | 27.4 | https://www2.panasonic.biz/scvb/a2A/zumenResult.G01?multiHinban=PA-P900UXE3&SEARCH_FLG=0&SEARCH_KBN=1&KEY_SELECT=1&SRCD_GRP=SJSZ&use_obligation=kuuchou | 3 | CU-P450UXE3+CU-P450UXE3
[6 empty] | 機器・器具 / パッケージエアコン | 空調機 | ビル用マルチエアコン | 室外機 | 冷暖フリービル用マルチ UXEシリーズ 組合せ室外ユニット | PA-P960UXE3 |  | パナソニック株式会社 | Panasonic_DL_50_PA-P960UXE3\Folder\Item |  |  |  |  | 96 | 2008 | EHP | 4-15x21長穴,4-15x21長穴,4-15x21長穴 | R410A | - | 62.5 | 冷暖同時 | 216 | 175 | 2.1 | 200 | 32.6 | 29.1 | 3 | 50 | - | 900 | 1887 | 890 | 2870 | 520 | 94.4 | 91.8 | 108 | 28.3 | https://www2.panasonic.biz/scvb/a2A/zumenResult.G01?multiHinban=PA-P960UXE3&SEARCH_FLG=0&SEARCH_KBN=1&KEY_SELECT=1&SRCD_GRP=SJSZ&use_obligation=kuuchou | 3 | CU-P280UXE3+CU-P280UXE3+CU-P400UXE3
[6 empty] | 機器・器具 / パッケージエアコン | 空調機 | ビル用マルチエアコン | 室外機 | 冷暖フリービル用マルチ UXEシリーズ 組合せ室外ユニット | PA-P1010UXE3 |  | パナソニック株式会社 | Panasonic_DL_50_PA-P1010UXE3\Folder\Item |  |  |  |  | 101 | 2008 | EHP | 4-15x21長穴,4-15x21長穴,4-15x21長穴 | R410A | - | 63 | 冷暖同時 | 223 | 175 | 2.1 | 200 | 34.6 | 30.9 | 3 | 50 | - | 900 | 1887 | 890 | 2870 | 540 | 100 | 97.3 | 113 | 30 | https://www2.panasonic.biz/scvb/a2A/zumenResult.G01?multiHinban=PA-P1010UXE3&SEARCH_FLG=0&SEARCH_KBN=1&KEY_SELECT=1&SRCD_GRP=SJSZ&use_obligation=kuuchou | 3 | CU-P280UXE3+CU-P280UXE3+CU-P450UXE3
[6 empty] | 機器・器具 / パッケージエアコン | 空調機 | ビル用マルチエアコン | 室外機 | 冷暖フリービル用マルチ UXEシリーズ 組合せ室外ユニット | PA-P1065UXE3 |  | パナソニック株式会社 | Panasonic_DL_50_PA-P1065UXE3\Folder\Item |  |  |  |  | 107 | 2008 | EHP | 4-15x21長穴,4-15x21長穴,4-15x21長穴 | R410A | - | 63 | 冷暖同時 | 230 | 200 | 2.1 | 200 | 35.3 | 32.8 | 3 | 50 | - | 900 | 1887 | 890 | 2870 | 560 | 106 | 104 | 119 | 32 | https://www2.panasonic.biz/scvb/a2A/zumenResult.G01?multiHinban=PA-P1065UXE3&SEARCH_FLG=0&SEARCH_KBN=1&KEY_SELECT=1&SRCD_GRP=SJSZ&use_obligation=kuuchou | 3 | CU-P280UXE3+CU-P335UXE3+CU-P450UXE3
[6 empty] | 機器・器具 / パッケージエアコン | 空調機 | ビル用マルチエアコン | 室外機 | 冷暖フリービル用マルチ UXEシリーズ 組合せ室外ユニット | PA-P1130UXE3 |  | パナソニック株式会社 | Panasonic_DL_50_PA-P1130UXE3\Folder\Item |  |  |  |  | 113 | 2008 | EHP | 4-15x21長穴,4-15x21長穴,4-15x21長穴 | R410A | - | 64.5 | 冷暖同時 | 237 | 200 | 2.1 | 200 | 39.1 | 35.2 | 3 | 50 | - | 960 | 1887 | 890 | 2870 | 580 | 115 | 110 | 127 | 33.9 | https://www2.panasonic.biz/scvb/a2A/zumenResult.G01?multiHinban=PA-P1130UXE3&SEARCH_FLG=0&SEARCH_KBN=1&KEY_SELECT=1&SRCD_GRP=SJSZ&use_obligation=kuuchou | 3 | CU-P280UXE3+CU-P400UXE3+CU-P450UXE3
[6 empty] | 機器・器具 / パッケージエアコン | 空調機 | ビル用マルチエアコン | 室外機 | 冷暖フリービル用マルチ UXEシリーズ 組合せ室外ユニット | PA-P1180UXE3 |  | パナソニック株式会社 | Panasonic_DL_50_PA-P1180UXE3\Folder\Item |  |  |  |  | 118 | 2008 | EHP | 4-15x21長穴,4-15x21長穴,4-15x21長穴 | R410A | - | 64.5 | 冷暖同時 | 243 | 200 | 2.1 | 200 | 41.1 | 37 | 3 | 50 | - | 960 | 1887 | 890 | 2870 | 600 | 120 | 116 | 132 | 35.6 | https://www2.panasonic.biz/scvb/a2A/zumenResult.G01?multiHinban=PA-P1180UXE3&SEARCH_FLG=0&SEARCH_KBN=1&KEY_SELECT=1&SRCD_GRP=SJSZ&use_obligation=kuuchou | 3 | CU-P280UXE3+CU-P450UXE3+CU-P450UXE3
[6 empty] | 機器・器具 / パッケージエアコン | 空調機 | ビル用マルチエアコン | 室外機 | 冷暖フリービル用マルチ UXEシリーズ 組合せ室外ユニット | PA-P1235UXE3 |  | パナソニック株式会社 | Panasonic_DL_50_PA-P1235UXE3\Folder\Item |  |  |  |  | 124 | 2008 | EHP | 4-15x21長穴,4-15x21長穴,4-15x21長穴 | R410A | - | 65 | 冷暖同時 | 250 | 225 | 2.1 | 200 | 41.9 | 39 | 3 | 50 | - | 960 | 1887 | 890 | 2870 | 620 | 127 | 122 | 138 | 37.5 | https://www2.panasonic.biz/scvb/a2A/zumenResult.G01?multiHinban=PA-P1235UXE3&SEARCH_FLG=0&SEARCH_KBN=1&KEY_SELECT=1&SRCD_GRP=SJSZ&use_obligation=kuuchou | 3 | CU-P335UXE3+CU-P450UXE3+CU-P450UXE3
[6 empty] | 機器・器具 / パッケージエアコン | 空調機 | ビル用マルチエアコン | 室外機 | 冷暖フリービル用マルチ UXEシリーズ 組合せ室外ユニット | PA-P1300UXE3 |  | パナソニック株式会社 | Panasonic_DL_50_PA-P1300UXE3\Folder\Item |  |  |  |  | 130 | 2008 | EHP | 4-15x21長穴,4-15x21長穴,4-15x21長穴 | R410A | - | 65.5 | 冷暖同時 | 257 | 225 | 2.1 | 200 | 45.7 | 40.8 | 3 | 50 | - | 1020 | 1887 | 890 | 2870 | 640 | 134 | 129 | 145 | 39.4 | https://www2.panasonic.biz/scvb/a2A/zumenResult.G01?multiHinban=PA-P1300UXE3&SEARCH_FLG=0&SEARCH_KBN=1&KEY_SELECT=1&SRCD_GRP=SJSZ&use_obligation=kuuchou | 3 | CU-P400UXE3+CU-P450UXE3+CU-P450UXE3
[6 empty] | 機器・器具 / パッケージエアコン | 空調機 | ビル用マルチエアコン | 室外機 | 冷暖フリービル用マルチ UXEシリーズ 組合せ室外ユニット | PA-P1350UXE3 |  | パナソニック株式会社 | Panasonic_DL_50_PA-P1350UXE3\Folder\Item |  |  |  |  | 135 | 2008 | EHP | 4-15x21長穴,4-15x21長穴,4-15x21長穴 | R410A | - | 66 | 冷暖同時 | 263 | 225 | 2.1 | 200 | 47.7 | 42.6 | 3 | 50 | - | 1020 | 1887 | 890 | 2870 | 660 | 140 | 135 | 150 | 41.1 | https://www2.panasonic.biz/scvb/a2A/zumenResult.G01?multiHinban=PA-P1350UXE3&SEARCH_FLG=0&SEARCH_KBN=1&KEY_SELECT=1&SRCD_GRP=SJSZ&use_obligation=kuuchou | 3 | CU-P450UXE3+CU-P450UXE3+CU-P450UXE3
60Hz
[19 empty] | 冷房能力[kW] | 製品リリース年 | 符号 | 据付ボルト穴 | 冷媒 | 音響パワーレベル(dB) | 音圧レベル(dB) | 運転方法 | 最大電流値[A] | 推奨ブレーカー容量[A] | 電動機出力_送風機[kW] | 電圧[V] | 低温消費電力[kW] | 消費電力_暖房[kW] | 相[φ] | 周波数[Hz] | APF | 製品質量[㎏] | 外形寸法 H[㎜] | 外形寸法 D[㎜] | 外形寸法 W[㎜] | 風量[m³/min] | 暖房運転電流[A] | 冷房運転電流[A] | 暖房能力[kW] | 消費電力_冷房[kW] | URL | 極数 | 備考
[6 empty] | 機器・器具 / パッケージエアコン | 空調機 | ビル用マルチエアコン | 室外機 | 冷暖フリービル用マルチ UXEシリーズ 組合せ室外ユニット | PA-P504UXE3 |  | パナソニック株式会社 | Panasonic_DL_60_PA-P504UXE3\Folder\Item |  |  |  |  | 50.4 | 2008 | EHP | 4-15x21長穴,4-15x21長穴 | R410A | - | 58 | 冷暖同時 | 155 | 100 | 1.4 | 200 | 16.5 | 14.8 | 3 | 60 | - | 560 | 1887 | 890 | 1880 | 310 | 47.7 | 46.8 | 56.5 | 14.5 | https://www2.panasonic.biz/scvb/a2A/zumenResult.G01?multiHinban=PA-P504UXE3&SEARCH_FLG=0&SEARCH_KBN=1&KEY_SELECT=1&SRCD_GRP=SJSZ&use_obligation=kuuchou | 3 | CU-P224UXE3+CU-P280UXE3
[6 empty] | 機器・器具 / パッケージエアコン | 空調機 | ビル用マルチエアコン | 室外機 | 冷暖フリービル用マルチ UXEシリーズ 組合せ室外ユニット | PA-P560UXE3 |  | パナソニック株式会社 | Panasonic_DL_60_PA-P560UXE3\Folder\Item |  |  |  |  | 56 | 2008 | EHP | 4-15x21長穴,4-15x21長穴 | R410A | - | 58 | 冷暖同時 | 161 | 100 | 1.4 | 200 | 18.7 | 16.7 | 3 | 60 | - | 560 | 1887 | 890 | 1880 | 320 | 53.9 | 52.6 | 63 | 16.3 | https://www2.panasonic.biz/scvb/a2A/zumenResult.G01?multiHinban=PA-P560UXE3&SEARCH_FLG=0&SEARCH_KBN=1&KEY_SELECT=1&SRCD_GRP=SJSZ&use_obligation=kuuchou | 3 | CU-P280UXE3+CU-P280UXE3
[6 empty] | 機器・器具 / パッケージエアコン | 空調機 | ビル用マルチエアコン | 室外機 | 冷暖フリービル用マルチ UXEシリーズ 組合せ室外ユニット | PA-P615UXE3 |  | パナソニック株式会社 | Panasonic_DL_60_PA-P615UXE3\Folder\Item |  |  |  |  | 61.5 | 2008 | EHP | 4-15x21長穴,4-15x21長穴 | R410A | - | 58.5 | 冷暖同時 | 169 | 125 | 1.4 | 200 | 19.4 | 18.6 | 3 | 60 | - | 560 | 1887 | 890 | 1880 | 340 | 59.7 | 57.7 | 69 | 18 | https://www2.panasonic.biz/scvb/a2A/zumenResult.G01?multiHinban=PA-P615UXE3&SEARCH_FLG=0&SEARCH_KBN=1&KEY_SELECT=1&SRCD_GRP=SJSZ&use_obligation=kuuchou | 3 | CU-P280UXE3+CU-P335UXE3
[6 empty] | 機器・器具 / パッケージエアコン | 空調機 | ビル用マルチエアコン | 室外機 | 冷暖フリービル用マルチ UXEシリーズ 組合せ室外ユニット | PA-P680UXE3 |  | パナソニック株式会社 | Panasonic_DL_60_PA-P680UXE3\Folder\Item |  |  |  |  | 68 | 2008 | EHP | 4-15x21長穴,4-15x21長穴 | R410A | - | 61.5 | 冷暖同時 | 175 | 125 | 1.4 | 200 | 23.2 | 20.7 | 3 | 60 | - | 620 | 1887 | 890 | 1880 | 360 | 67.1 | 65.5 | 76.5 | 20.2 | https://www2.panasonic.biz/scvb/a2A/zumenResult.G01?multiHinban=PA-P680UXE3&SEARCH_FLG=0&SEARCH_KBN=1&KEY_SELECT=1&SRCD_GRP=SJSZ&use_obligation=kuuchou | 3 | CU-P280UXE3+CU-P400UXE3
[6 empty] | 機器・器具 / パッケージエアコン | 空調機 | ビル用マルチエアコン | 室外機 | 冷暖フリービル用マルチ UXEシリーズ 組合せ室外ユニット | PA-P730UXE3 |  | パナソニック株式会社 | Panasonic_DL_60_PA-P730UXE3\Folder\Item |  |  |  |  | 73 | 2008 | EHP | 4-15x21長穴,4-15x21長穴 | R410A | - | 62 | 冷暖同時 | 181 | 125 | 1.4 | 200 | 25.2 | 22.5 | 3 | 60 | - | 620 | 1887 | 890 | 1880 | 380 | 73.4 | 71.4 | 81.5 | 21.9 | https://www2.panasonic.biz/scvb/a2A/zumenResult.G01?multiHinban=PA-P730UXE3&SEARCH_FLG=0&SEARCH_KBN=1&KEY_SELECT=1&SRCD_GRP=SJSZ&use_obligation=kuuchou | 3 | CU-P280UXE3+CU-P450UXE3
[6 empty] | 機器・器具 / パッケージエアコン | 空調機 | ビル用マルチエアコン | 室外機 | 冷暖フリービル用マルチ UXEシリーズ 組合せ室外ユニット | PA-P785UXE3 |  | パナソニック株式会社 | Panasonic_DL_60_PA-P785UXE3\Folder\Item |  |  |  |  | 78.5 | 2008 | EHP | 4-15x21長穴,4-15x21長穴 | R410A | - | 62.5 | 冷暖同時 | 189 | 125 | 1.4 | 200 | 26 | 24.5 | 3 | 60 | - | 620 | 1887 | 890 | 1880 | 400 | 79.9 | 77 | 87.5 | 23.6 | https://www2.panasonic.biz/scvb/a2A/zumenResult.G01?multiHinban=PA-P785UXE3&SEARCH_FLG=0&SEARCH_KBN=1&KEY_SELECT=1&SRCD_GRP=SJSZ&use_obligation=kuuchou | 3 | CU-P335UXE3+CU-P450UXE3
[6 empty] | 機器・器具 / パッケージエアコン | 空調機 | ビル用マルチエアコン | 室外機 | 冷暖フリービル用マルチ UXEシリーズ 組合せ室外ユニット | PA-P850UXE3 |  | パナソニック株式会社 | Panasonic_DL_60_PA-P850UXE3\Folder\Item |  |  |  |  | 85 | 2008 | EHP | 4-15x21長穴,4-15x21長穴 | R410A | - | 63.5 | 冷暖同時 | 195 | 175 | 1.4 | 200 | 29.8 | 26.6 | 3 | 60 | - | 680 | 1887 | 890 | 1880 | 420 | 87.3 | 84.3 | 95 | 25.7 | https://www2.panasonic.biz/scvb/a2A/zumenResult.G01?multiHinban=PA-P850UXE3&SEARCH_FLG=0&SEARCH_KBN=1&KEY_SELECT=1&SRCD_GRP=SJSZ&use_obligation=kuuchou | 3 | CU-P400UXE3+CU-P450UXE3
[6 empty] | 機器・器具 / パッケージエアコン | 空調機 | ビル用マルチエアコン | 室外機 | 冷暖フリービル用マルチ UXEシリーズ 組合せ室外ユニット | PA-P900UXE3 |  | パナソニック株式会社 | Panasonic_DL_60_PA-P900UXE3\Folder\Item |  |  |  |  | 90 | 2008 | EHP | 4-15x21長穴,4-15x21長穴 | R410A | - | 64 | 冷暖同時 | 201 | 175 | 1.4 | 200 | 31.8 | 28.4 | 3 | 60 | - | 680 | 1887 | 890 | 1880 | 440 | 93.2 | 89.9 | 100 | 27.4 | https://www2.panasonic.biz/scvb/a2A/zumenResult.G01?multiHinban=PA-P900UXE3&SEARCH_FLG=0&SEARCH_KBN=1&KEY_SELECT=1&SRCD_GRP=SJSZ&use_obligation=kuuchou | 3 | CU-P450UXE3+CU-P450UXE3
[6 empty] | 機器・器具 / パッケージエアコン | 空調機 | ビル用マルチエアコン | 室外機 | 冷暖フリービル用マルチ UXEシリーズ 組合せ室外ユニット | PA-P960UXE3 |  | パナソニック株式会社 | Panasonic_DL_60_PA-P960UXE3\Folder\Item |  |  |  |  | 96 | 2008 | EHP | 4-15x21長穴,4-15x21長穴,4-15x21長穴 | R410A | - | 62.5 | 冷暖同時 | 201 | 175 | 2.1 | 200 | 32.6 | 29.1 | 3 | 60 | - | 900 | 1887 | 890 | 2870 | 520 | 94.4 | 91.8 | 108 | 28.3 | https://www2.panasonic.biz/scvb/a2A/zumenResult.G01?multiHinban=PA-P960UXE3&SEARCH_FLG=0&SEARCH_KBN=1&KEY_SELECT=1&SRCD_GRP=SJSZ&use_obligation=kuuchou | 3 | CU-P280UXE3+CU-P280UXE3+CU-P400UXE3
[6 empty] | 機器・器具 / パッケージエアコン | 空調機 | ビル用マルチエアコン | 室外機 | 冷暖フリービル用マルチ UXEシリーズ 組合せ室外ユニット | PA-P1010UXE3 |  | パナソニック株式会社 | Panasonic_DL_60_PA-P1010UXE3\Folder\Item |  |  |  |  | 101 | 2008 | EHP | 4-15x21長穴,4-15x21長穴,4-15x21長穴 | R410A | - | 63 | 冷暖同時 | 207 | 175 | 2.1 | 200 | 34.6 | 30.9 | 3 | 60 | - | 900 | 1887 | 890 | 2870 | 540 | 100 | 97.3 | 113 | 30 | https://www2.panasonic.biz/scvb/a2A/zumenResult.G01?multiHinban=PA-P1010UXE3&SEARCH_FLG=0&SEARCH_KBN=1&KEY_SELECT=1&SRCD_GRP=SJSZ&use_obligation=kuuchou | 3 | CU-P280UXE3+CU-P280UXE3+CU-P450UXE3
[6 empty] | 機器・器具 / パッケージエアコン | 空調機 | ビル用マルチエアコン | 室外機 | 冷暖フリービル用マルチ UXEシリーズ 組合せ室外ユニット | PA-P1065UXE3 |  | パナソニック株式会社 | Panasonic_DL_60_PA-P1065UXE3\Folder\Item |  |  |  |  | 107 | 2008 | EHP | 4-15x21長穴,4-15x21長穴,4-15x21長穴 | R410A | - | 63 | 冷暖同時 | 215 | 200 | 2.1 | 200 | 35.3 | 32.8 | 3 | 60 | - | 900 | 1887 | 890 | 2870 | 560 | 106 | 104 | 119 | 32 | https://www2.panasonic.biz/scvb/a2A/zumenResult.G01?multiHinban=PA-P1065UXE3&SEARCH_FLG=0&SEARCH_KBN=1&KEY_SELECT=1&SRCD_GRP=SJSZ&use_obligation=kuuchou | 3 | CU-P280UXE3+CU-P335UXE3+CU-P450UXE3
[6 empty] | 機器・器具 / パッケージエアコン | 空調機 | ビル用マルチエアコン | 室外機 | 冷暖フリービル用マルチ UXEシリーズ 組合せ室外ユニット | PA-P1130UXE3 |  | パナソニック株式会社 | Panasonic_DL_60_PA-P1130UXE3\Folder\Item |  |  |  |  | 113 | 2008 | EHP | 4-15x21長穴,4-15x21長穴,4-15x21長穴 | R410A | - | 64.5 | 冷暖同時 | 221 | 200 | 2.1 | 200 | 39.1 | 35.2 | 3 | 60 | - | 960 | 1887 | 890 | 2870 | 580 | 115 | 110 | 127 | 33.9 | https://www2.panasonic.biz/scvb/a2A/zumenResult.G01?multiHinban=PA-P1130UXE3&SEARCH_FLG=0&SEARCH_KBN=1&KEY_SELECT=1&SRCD_GRP=SJSZ&use_obligation=kuuchou | 3 | CU-P280UXE3+CU-P400UXE3+CU-P450UXE3
[6 empty] | 機器・器具 / パッケージエアコン | 空調機 | ビル用マルチエアコン | 室外機 | 冷暖フリービル用マルチ UXEシリーズ 組合せ室外ユニット | PA-P1180UXE3 |  | パナソニック株式会社 | Panasonic_DL_60_PA-P1180UXE3\Folder\Item |  |  |  |  | 118 | 2008 | EHP | 4-15x21長穴,4-15x21長穴,4-15x21長穴 | R410A | - | 64.5 | 冷暖同時 | 227 | 200 | 2.1 | 200 | 41.1 | 37 | 3 | 60 | - | 960 | 1887 | 890 | 2870 | 600 | 120 | 116 | 132 | 35.6 | https://www2.panasonic.biz/scvb/a2A/zumenResult.G01?multiHinban=PA-P1180UXE3&SEARCH_FLG=0&SEARCH_KBN=1&KEY_SELECT=1&SRCD_GRP=SJSZ&use_obligation=kuuchou | 3 | CU-P280UXE3+CU-P450UXE3+CU-P450UXE3
[6 empty] | 機器・器具 / パッケージエアコン | 空調機 | ビル用マルチエアコン | 室外機 | 冷暖フリービル用マルチ UXEシリーズ 組合せ室外ユニット | PA-P1235UXE3 |  | パナソニック株式会社 | Panasonic_DL_60_PA-P1235UXE3\Folder\Item |  |  |  |  | 124 | 2008 | EHP | 4-15x21長穴,4-15x21長穴,4-15x21長穴 | R410A | - | 65 | 冷暖同時 | 235 | 225 | 2.1 | 200 | 41.9 | 39 | 3 | 60 | - | 960 | 1887 | 890 | 2870 | 620 | 127 | 122 | 138 | 37.5 | https://www2.panasonic.biz/scvb/a2A/zumenResult.G01?multiHinban=PA-P1235UXE3&SEARCH_FLG=0&SEARCH_KBN=1&KEY_SELECT=1&SRCD_GRP=SJSZ&use_obligation=kuuchou | 3 | CU-P335UXE3+CU-P450UXE3+CU-P450UXE3
[6 empty] | 機器・器具 / パッケージエアコン | 空調機 | ビル用マルチエアコン | 室外機 | 冷暖フリービル用マルチ UXEシリーズ 組合せ室外ユニット | PA-P1300UXE3 |  | パナソニック株式会社 | Panasonic_DL_60_PA-P1300UXE3\Folder\Item |  |  |  |  | 130 | 2008 | EHP | 4-15x21長穴,4-15x21長穴,4-15x21長穴 | R410A | - | 65.5 | 冷暖同時 | 241 | 225 | 2.1 | 200 | 45.7 | 40.8 | 3 | 60 | - | 1020 | 1887 | 890 | 2870 | 640 | 134 | 129 | 145 | 39.4 | https://www2.panasonic.biz/scvb/a2A/zumenResult.G01?multiHinban=PA-P1300UXE3&SEARCH_FLG=0&SEARCH_KBN=1&KEY_SELECT=1&SRCD_GRP=SJSZ&use_obligation=kuuchou | 3 | CU-P400UXE3+CU-P450UXE3+CU-P450UXE3
[6 empty] | 機器・器具 / パッケージエアコン | 空調機 | ビル用マルチエアコン | 室外機 | 冷暖フリービル用マルチ UXEシリーズ 組合せ室外ユニット | PA-P1350UXE3 |  | パナソニック株式会社 | Panasonic_DL_60_PA-P1350UXE3\Folder\Item |  |  |  |  | 135 | 2008 | EHP | 4-15x21長穴,4-15x21長穴,4-15x21長穴 | R410A | - | 66 | 冷暖同時 | 247 | 225 | 2.1 | 200 | 47.7 | 42.6 | 3 | 60 | - | 1020 | 1887 | 890 | 2870 | 660 | 140 | 135 | 150 | 41.1 | https://www2.panasonic.biz/scvb/a2A/zumenResult.G01?multiHinban=PA-P1350UXE3&SEARCH_FLG=0&SEARCH_KBN=1&KEY_SELECT=1&SRCD_GRP=SJSZ&use_obligation=kuuchou | 3 | CU-P450UXE3+CU-P450UXE3+CU-P450UXE3
高効率 ビル用マルチ UXシリーズ 室外ユニット 【50/60Hz共通】
[19 empty] | 冷房能力[kW] | 製品リリース年 | 符号 | 据付ボルト穴 | 冷媒 | 音響パワーレベル(dB) | 音圧レベル(dB) | 運転方法 | 最大電流値[A] | 推奨ブレーカー容量[A] | 電動機出力_送風機[kW] | 電圧[V] | 低温消費電力[kW] | 消費電力_暖房[kW] | 相[φ] | 周波数[Hz] | APF | 製品質量[㎏] | 外形寸法 H[㎜] | 外形寸法 D[㎜] | 外形寸法 W[㎜] | 風量[m³/min] | 暖房運転電流[A] | 冷房運転電流[A] | 暖房能力[kW] | 消費電力_冷房[kW] | URL | 極数 | 備考
[6 empty] | 機器・器具 / パッケージエアコン | 空調機 | ビル用マルチエアコン | 室外機 | 高効率 ビル用マルチ UX6シリーズ 室外ユニット | CU-P224UX6 |  | パナソニック株式会社 | Panasonic_DL_CU-P224UX6\Folder\Item |  |  |  |  | 22.4 | 2025 | EHP | 4-15x21長穴 | R32 | 78 | 59 | 冷暖切替 | 25 | 30 | 0.75 | 200 | 6.36 | 5.53 | 3 | 50/60 | 6.2 | 207 | 1660 | 765 | 880 | 160 | 17.2 | 18.7 | 25 | 6.04 | https://hvac.panasonic.com/search/link.do?pid=CU-P224UX6 | 3
[6 empty] | 機器・器具 / パッケージエアコン | 空調機 | ビル用マルチエアコン | 室外機 | 高効率 ビル用マルチ UX6シリーズ 室外ユニット | CU-P280UX6 |  | パナソニック株式会社 | Panasonic_DL_CU-P280UX6\Folder\Item |  |  |  |  | 28 | 2025 | EHP | 4-15x21長穴 | R32 | 81 | 61 | 冷暖切替 | 36 | 50 | 0.75 | 200 | 8.22 | 7.96 | 3 | 50/60 | 5.8 | 207 | 1660 | 765 | 880 | 179 | 25 | 27.4 | 31.5 | 8.83 | https://hvac.panasonic.com/search/link.do?pid=CU-P280UX6 | 3
[6 empty] | 機器・器具 / パッケージエアコン | 空調機 | ビル用マルチエアコン | 室外機 | 高効率 ビル用マルチ UX6シリーズ 室外ユニット | CU-P335UX6 |  | パナソニック株式会社 | Panasonic_DL_CU-P335UX6\Folder\Item |  |  |  |  | 33.5 | 2025 | EHP | 4-15x21長穴 | R32 | 85 | 64 | 冷暖切替 | 40 | 60 | 0.9 | 200 | 9.86 | 9.4 | 3 | 50/60 | 6.4 | 209 | 1660 | 765 | 880 | 203 | 29.2 | 31.7 | 37.5 | 10.2 | https://hvac.panasonic.com/search/link.do?pid=CU-P335UX6 | 3
[6 empty] | 機器・器具 / パッケージエアコン | 空調機 | ビル用マルチエアコン | 室外機 | 高効率 ビル用マルチ UX6シリーズ 室外ユニット | CU-P400UX6 |  | パナソニック株式会社 | Panasonic_DL_CU-P400UX6\Folder\Item |  |  |  |  | 40 | 2025 | EHP | 4-15x21長穴 | R32 | 84 | 65 | 冷暖切替 | 44 | 100 | 0.9 | 200 | 10.4 | 11 | 3 | 50/60 | 6.1 | 242 | 1660 | 765 | 1160 | 248 | 34.1 | 35.7 | 45 | 11.5 | https://hvac.panasonic.com/search/link.do?pid=CU-P400UX6 | 3
[6 empty] | 機器・器具 / パッケージエアコン | 空調機 | ビル用マルチエアコン | 室外機 | 高効率 ビル用マルチ UX6シリーズ 室外ユニット | CU-P450UX6 |  | パナソニック株式会社 | Panasonic_DL_CU-P450UX6\Folder\Item |  |  |  |  | 45 | 2025 | EHP | 4-15x21長穴 | R32 | 86 | 66 | 冷暖切替 | 50 | 100 | 0.9 | 200 | 13.2 | 13.3 | 3 | 50/60 | 5.7 | 242 | 1660 | 765 | 1160 | 257 | 40.8 | 42.1 | 50 | 13.7 | https://hvac.panasonic.com/search/link.do?pid=CU-P450UX6 | 3
[6 empty] | 機器・器具 / パッケージエアコン | 空調機 | ビル用マルチエアコン | 室外機 | 高効率 ビル用マルチ UX5シリーズ 室外ユニット | CU-P224UX5 |  | パナソニック株式会社 | Panasonic_DL_CU-P224UX5\Folder\Item |  |  |  |  | 22.4 | 2021 | EHP | 4-15x21長穴 | R410A | 78 | 59 | 冷暖切替 | 24 | 30 | 0.75 | 200 | 6.38 | 5.99 | 3 | 50/60 | 6.2 | 193 | 1660 | 765 | 880 | 137 | 18.4 | 20.1 | 25 | 6.56 | https://www2.panasonic.biz/scvb/a2A/zumenResult.G01?multiHinban=CU-P224UX5&SEARCH_FLG=0&SEARCH_KBN=1&KEY_SELECT=1&SRCD_GRP=SJSZ&use_obligation=kuuchou | 3
[6 empty] | 機器・器具 / パッケージエアコン | 空調機 | ビル用マルチエアコン | 室外機 | 高効率 ビル用マルチ UX5シリーズ 室外ユニット | CU-P280UX5 |  | パナソニック株式会社 | Panasonic_DL_CU-P280UX5\Folder\Item |  |  |  |  | 28 | 2021 | EHP | 4-15x21長穴 | R410A | 81 | 61 | 冷暖切替 | 37 | 50 | 0.75 | 200 | 8.24 | 8.49 | 3 | 50/60 | 5.5 | 193 | 1660 | 765 | 880 | 160 | 26 | 32.1 | 31.5 | 10.5 | https://www2.panasonic.biz/scvb/a2A/zumenResult.G01?multiHinban=CU-P280UX5&SEARCH_FLG=0&SEARCH_KBN=1&KEY_SELECT=1&SRCD_GRP=SJSZ&use_obligation=kuuchou | 3
[6 empty] | 機器・器具 / パッケージエアコン | 空調機 | ビル用マルチエアコン | 室外機 | 高効率 ビル用マルチ UX5シリーズ 室外ユニット | CU-P335UX5 |  | パナソニック株式会社 | Panasonic_DL_CU-P335UX5\Folder\Item |  |  |  |  | 33.5 | 2021 | EHP | 4-15x21長穴 | R410A | 85 | 64 | 冷暖切替 | 42 | 60 | 0.9 | 200 | 9.9 | 10.3 | 3 | 50/60 | 6.3 | 193 | 1660 | 765 | 880 | 208 | 31.6 | 35.6 | 37.5 | 11.6 | https://www2.panasonic.biz/scvb/a2A/zumenResult.G01?multiHinban=CU-P335UX5&SEARCH_FLG=0&SEARCH_KBN=1&KEY_SELECT=1&SRCD_GRP=SJSZ&use_obligation=kuuchou | 3
[6 empty] | 機器・器具 / パッケージエアコン | 空調機 | ビル用マルチエアコン | 室外機 | 高効率 ビル用マルチ UX5シリーズ 室外ユニット | CU-P400UX5 |  | パナソニック株式会社 | Panasonic_DL_CU-P400UX5\Folder\Item |  |  |  |  | 40 | 2021 | EHP | 4-15x21長穴 | R410A | 84 | 65 | 冷暖切替 | 51 | 100 | 0.9 | 200 | 10.4 | 12.1 | 3 | 50/60 | 6 | 275 | 1660 | 765 | 1160 | 238 | 37.5 | 44.1 | 45 | 14.2 | https://www2.panasonic.biz/scvb/a2A/zumenResult.G01?multiHinban=CU-P400UX5&SEARCH_FLG=0&SEARCH_KBN=1&KEY_SELECT=1&SRCD_GRP=SJSZ&use_obligation=kuuchou | 3
[6 empty] | 機器・器具 / パッケージエアコン | 空調機 | ビル用マルチエアコン | 室外機 | 高効率 ビル用マルチ UX5シリーズ 室外ユニット | CU-P450UX5 |  | パナソニック株式会社 | Panasonic_DL_CU-P450UX5\Folder\Item |  |  |  |  | 45 | 2021 | EHP | 4-15x21長穴 | R410A | 86 | 66 | 冷暖切替 | 63 | 100 | 0.9 | 200 | 13.2 | 13.6 | 3 | 50/60 | 5.6 | 275 | 1660 | 765 | 1160 | 254 | 41.7 | 54 | 50 | 17.6 | https://www2.panasonic.biz/scvb/a2A/zumenResult.G01?multiHinban=CU-P450UX5&SEARCH_FLG=0&SEARCH_KBN=1&KEY_SELECT=1&SRCD_GRP=SJSZ&use_obligation=kuuchou | 3
高効率 ビル用マルチ UXシリーズ 組み合わせ室外ユニット 【50/60Hz共通】
[19 empty] | 冷房能力[kW] | 製品リリース年 | 符号 | 据付ボルト穴 | 冷媒 | 音響パワーレベル(dB) | 音圧レベル(dB) | 運転方法 | 最大電流値[A] | 推奨ブレーカー容量[A] | 電動機出力_送風機[kW] | 電圧[V] | 低温消費電力[kW] | 消費電力_暖房[kW] | 相[φ] | 周波数[Hz] | APF | 製品質量[㎏] | 外形寸法 H[㎜] | 外形寸法 D[㎜] | 外形寸法 W[㎜] | 風量[m³/min] | 暖房運転電流[A] | 冷房運転電流[A] | 暖房能力[kW] | 消費電力_冷房[kW] | URL | 極数 | 備考
[6 empty] | 機器・器具 / パッケージエアコン | 空調機 | ビル用マルチエアコン | 室外機 | 高効率 ビル用マルチ UX6シリーズ 組み合わせ室外ユニット | PA-P500UX6 |  | パナソニック株式会社 | Panasonic_DL_PA-P500UX6\Folder\Item |  |  |  |  | 50 | 2025 | EHP | 4-15x21長穴,4-15x21長穴 | R32 | 83 | 63.5 | 冷暖切替 | 61 | 75 | 1.5 | 200 | 14.5 | 13.2 | 3 | 50/60 | 6 | 414 | 1660 | 765 | 1820 | 339 | 41.4 | 45 | 56 | 14.5 | https://hvac.panasonic.com/search/link.do?pid=PA-P500UX6 | 3 | CU-P224UX6+CU-P280UX6
[6 empty] | 機器・器具 / パッケージエアコン | 空調機 | ビル用マルチエアコン | 室外機 | 高効率 ビル用マルチ UX6シリーズ 組み合わせ室外ユニット | PA-P560UX6 |  | パナソニック株式会社 | Panasonic_DL_PA-P560UX6\Folder\Item |  |  |  |  | 56 | 2025 | EHP | 4-15x21長穴,4-15x21長穴 | R32 | 84 | 64 | 冷暖切替 | 72 | 100 | 1.5 | 200 | 16.4 | 15.9 | 3 | 50/60 | 5.8 | 414 | 1660 | 765 | 1820 | 358 | 49.9 | 54.9 | 63 | 17.7 | https://hvac.panasonic.com/search/link.do?pid=PA-P560UX6 | 3 | CU-P280UX6+CU-P280UX6
[6 empty] | 機器・器具 / パッケージエアコン | 空調機 | ビル用マルチエアコン | 室外機 | 高効率 ビル用マルチ UX6シリーズ 組み合わせ室外ユニット | PA-P615UX6 |  | パナソニック株式会社 | Panasonic_DL_PA-P615UX6\Folder\Item |  |  |  |  | 61.5 | 2025 | EHP | 4-15x21長穴,4-15x21長穴 | R32 | 86.5 | 66 | 冷暖切替 | 76 | 100 | 1.65 | 200 | 18.1 | 17.3 | 3 | 50/60 | 6.1 | 416 | 1660 | 765 | 1820 | 382 | 53.7 | 59 | 69 | 19 | https://hvac.panasonic.com/search/link.do?pid=PA-P615UX6 | 3 | CU-P280UX6+CU-P335UX6
[6 empty] | 機器・器具 / パッケージエアコン | 空調機 | ビル用マルチエアコン | 室外機 | 高効率 ビル用マルチ UX6シリーズ 組み合わせ室外ユニット | PA-P670UX6 |  | パナソニック株式会社 | Panasonic_DL_PA-P670UX6\Folder\Item |  |  |  |  | 67 | 2025 | EHP | 4-15x21長穴,4-15x21長穴 | R32 | 88 | 67 | 冷暖切替 | 80 | 125 | 1.8 | 200 | 19.7 | 20.2 | 3 | 50/60 | 6.3 | 418 | 1660 | 765 | 1820 | 406 | 62.7 | 63.3 | 77.5 | 20.4 | https://hvac.panasonic.com/search/link.do?pid=PA-P670UX6 | 3 | CU-P335UX6+CU-P335UX6
[6 empty] | 機器・器具 / パッケージエアコン | 空調機 | ビル用マルチエアコン | 室外機 | 高効率 ビル用マルチ UX6シリーズ 組み合わせ室外ユニット | PA-P730UX6 |  | パナソニック株式会社 | Panasonic_DL_PA-P730UX6\Folder\Item |  |  |  |  | 73 | 2025 | EHP | 4-15x21長穴,4-15x21長穴 | R32 | 87.5 | 67.5 | 冷暖切替 | 84 | 125 | 1.8 | 200 | 20.2 | 20.4 | 3 | 50/60 | 6.2 | 451 | 1660 | 765 | 2100 | 451 | 63.3 | 66.4 | 82.5 | 21.4 | https://hvac.panasonic.com/search/link.do?pid=PA-P730UX6 | 3 | CU-P335UX6+CU-P400UX6
[6 empty] | 機器・器具 / パッケージエアコン | 空調機 | ビル用マルチエアコン | 室外機 | 高効率 ビル用マルチ UX6シリーズ 組み合わせ室外ユニット | PA-P775UX6 |  | パナソニック株式会社 | Panasonic_DL_PA-P775UX6\Folder\Item |  |  |  |  | 77.5 | 2025 | EHP | 4-15x21長穴,4-15x21長穴 | R32 | 88.5 | 68.5 | 冷暖切替 | 90 | 175 | 1.8 | 200 | 23 | 24.1 | 3 | 50/60 | 5.9 | 451 | 1660 | 765 | 2100 | 460 | 74 | 71.6 | 90 | 23.3 | https://hvac.panasonic.com/search/link.do?pid=PA-P775UX6 | 3 | CU-P335UX6+CU-P450UX6
[6 empty] | 機器・器具 / パッケージエアコン | 空調機 | ビル用マルチエアコン | 室外機 | 高効率 ビル用マルチ UX6シリーズ 組み合わせ室外ユニット | PA-P850UX6 |  | パナソニック株式会社 | Panasonic_DL_PA-P850UX6\Folder\Item |  |  |  |  | 85 | 2025 | EHP | 4-15x21長穴,4-15x21長穴 | R32 | 88.5 | 68.5 | 冷暖切替 | 94 | 175 | 1.8 | 200 | 23.5 | 24.2 | 3 | 50/60 | 5.9 | 484 | 1660 | 765 | 2380 | 505 | 74.3 | 77.4 | 95 | 25.2 | https://hvac.panasonic.com/search/link.do?pid=PA-P850UX6 | 3 | CU-P400UX6+CU-P450UX6
[6 empty] | 機器・器具 / パッケージエアコン | 空調機 | ビル用マルチエアコン | 室外機 | 高効率 ビル用マルチ UX6シリーズ 組み合わせ室外ユニット | PA-P900UX6 |  | パナソニック株式会社 | Panasonic_DL_PA-P900UX6\Folder\Item |  |  |  |  | 90 | 2025 | EHP | 4-15x21長穴,4-15x21長穴 | R32 | 89 | 69 | 冷暖切替 | 100 | 175 | 1.8 | 200 | 26.4 | 26.6 | 3 | 50/60 | 5.7 | 484 | 1660 | 765 | 2380 | 514 | 81.7 | 84.1 | 100 | 27.4 | https://hvac.panasonic.com/search/link.do?pid=PA-P900UX6 | 3 | CU-P450UX6+CU-P450UX6
[6 empty] | 機器・器具 / パッケージエアコン | 空調機 | ビル用マルチエアコン | 室外機 | 高効率 ビル用マルチ UX6シリーズ 組み合わせ室外ユニット | PA-P950UX6 |  | パナソニック株式会社 | Panasonic_DL_PA-P950UX6\Folder\Item |  |  |  |  | 95 | 2025 | EHP | 4-15x21長穴,4-15x21長穴,4-15x21長穴 | R32 | 89 | 68 | 冷暖切替 | 116 | 175 | 2.55 | 200 | 27.9 | 26.5 | 3 | 50/60 | 6.2 | 625 | 1660 | 765 | 2760 | 585 | 82.3 | 90.6 | 106 | 29.2 | https://hvac.panasonic.com/search/link.do?pid=PA-P950UX6 | 3 | CU-P280UX6+CU-P335UX6+CU-P335UX6
[6 empty] | 機器・器具 / パッケージエアコン | 空調機 | ビル用マルチエアコン | 室外機 | 高効率 ビル用マルチ UX6シリーズ 組み合わせ室外ユニット | PA-P1000UX6 |  | パナソニック株式会社 | Panasonic_DL_PA-P1000UX6\Folder\Item |  |  |  |  | 100 | 2025 | EHP | 4-15x21長穴,4-15x21長穴,4-15x21長穴 | R32 | 90 | 69 | 冷暖切替 | 120 | 175 | 2.7 | 200 | 29.6 | 27.9 | 3 | 50/60 | 6.4 | 627 | 1660 | 765 | 2760 | 609 | 86.6 | 94.1 | 112 | 30.3 | https://hvac.panasonic.com/search/link.do?pid=PA-P1000UX6 | 3 | CU-P335UX6+CU-P335UX6+CU-P335UX6
[6 empty] | 機器・器具 / パッケージエアコン | 空調機 | ビル用マルチエアコン | 室外機 | 高効率 ビル用マルチ UX6シリーズ 組み合わせ室外ユニット | PA-P1060UX6 |  | パナソニック株式会社 | Panasonic_DL_PA-P1060UX6\Folder\Item |  |  |  |  | 106 | 2025 | EHP | 4-15x21長穴,4-15x21長穴,4-15x21長穴 | R32 | 89.5 | 69.5 | 冷暖切替 | 124 | 200 | 2.7 | 200 | 30 | 28.8 | 3 | 50/60 | 6.2 | 660 | 1660 | 765 | 3040 | 654 | 89.4 | 97.2 | 118 | 31.3 | https://hvac.panasonic.com/search/link.do?pid=PA-P1060UX6 | 3 | CU-P335UX6+CU-P335UX6+CU-P400UX6
[6 empty] | 機器・器具 / パッケージエアコン | 空調機 | ビル用マルチエアコン | 室外機 | 高効率 ビル用マルチ UX6シリーズ 組み合わせ室外ユニット | PA-P1120UX6 |  | パナソニック株式会社 | Panasonic_DL_PA-P1120UX6\Folder\Item |  |  |  |  | 112 | 2025 | EHP | 4-15x21長穴,4-15x21長穴,4-15x21長穴 | R32 | 90.5 | 69.5 | 冷暖切替 | 130 | 200 | 2.7 | 200 | 32.9 | 32.1 | 3 | 50/60 | 6.1 | 660 | 1660 | 765 | 3040 | 663 | 99.6 | 106 | 125 | 34.1 | https://hvac.panasonic.com/search/link.do?pid=PA-P1120UX6 | 3 | CU-P335UX6+CU-P335UX6+CU-P450UX6
[6 empty] | 機器・器具 / パッケージエアコン | 空調機 | ビル用マルチエアコン | 室外機 | 高効率 ビル用マルチ UX6シリーズ 組み合わせ室外ユニット | PA-P1180UX6 |  | パナソニック株式会社 | Panasonic_DL_PA-P1180UX6\Folder\Item |  |  |  |  | 118 | 2025 | EHP | 4-15x21長穴,4-15x21長穴,4-15x21長穴 | R32 | 90 | 70 | 冷暖切替 | 134 | 225 | 2.7 | 200 | 33.4 | 33.4 | 3 | 50/60 | 6 | 693 | 1660 | 765 | 3320 | 708 | 104 | 109 | 132 | 35.1 | https://hvac.panasonic.com/search/link.do?pid=PA-P1180UX6 | 3 | CU-P335UX6+CU-P400UX6+CU-P450UX6
[6 empty] | 機器・器具 / パッケージエアコン | 空調機 | ビル用マルチエアコン | 室外機 | 高効率 ビル用マルチ UX6シリーズ 組み合わせ室外ユニット | PA-P1220UX6 |  | パナソニック株式会社 | Panasonic_DL_PA-P1220UX6\Folder\Item |  |  |  |  | 122 | 2025 | EHP | 4-15x21長穴,4-15x21長穴,4-15x21長穴 | R32 | 90.5 | 70.5 | 冷暖切替 | 140 | 225 | 2.7 | 200 | 36.2 | 37.4 | 3 | 50/60 | 5.8 | 693 | 1660 | 765 | 3320 | 717 | 115 | 113 | 140 | 36.7 | https://hvac.panasonic.com/search/link.do?pid=PA-P1220UX6 | 3 | CU-P335UX6+CU-P450UX6+CU-P450UX6
[6 empty] | 機器・器具 / パッケージエアコン | 空調機 | ビル用マルチエアコン | 室外機 | 高効率 ビル用マルチ UX6シリーズ 組み合わせ室外ユニット | PA-P1280UX6 |  | パナソニック株式会社 | Panasonic_DL_PA-P1280UX6\Folder\Item |  |  |  |  | 128 | 2025 | EHP | 4-15x21長穴,4-15x21長穴,4-15x21長穴 | R32 | 90.5 | 70.5 | 冷暖切替 | 144 | 250 | 2.7 | 200 | 37.1 | 37.6 | 3 | 50/60 | 5.8 | 726 | 1660 | 765 | 3600 | 762 | 115 | 116 | 145 | 37.7 | https://hvac.panasonic.com/search/link.do?pid=PA-P1280UX6 | 3 | CU-P400UX6+CU-P450UX6+CU-P450UX6
[6 empty] | 機器・器具 / パッケージエアコン | 空調機 | ビル用マルチエアコン | 室外機 | 高効率 ビル用マルチ UX6シリーズ 組み合わせ室外ユニット | PA-P1360UX6 |  | パナソニック株式会社 | Panasonic_DL_PA-P1360UX6\Folder\Item |  |  |  |  | 136 | 2025 | EHP | 4-15x21長穴,4-15x21長穴,4-15x21長穴 | R32 | 91 | 71 | 冷暖切替 | 150 | 250 | 2.7 | 200 | 39.8 | 39.9 | 3 | 50/60 | 5.8 | 726 | 1660 | 765 | 3600 | 771 | 123 | 128 | 150 | 41.8 | https://hvac.panasonic.com/search/link.do?pid=PA-P1360UX6 | 3 | CU-P450UX6+CU-P450UX6+CU-P450UX6
[6 empty] | 機器・器具 / パッケージエアコン | 空調機 | ビル用マルチエアコン | 室外機 | 高効率 ビル用マルチ UX6シリーズ 組み合わせ室外ユニット | PA-P1400UX6 |  | パナソニック株式会社 | Panasonic_DL_PA-P1400UX6\Folder\Item |  |  |  |  | 140 | 2025 | EHP | 4-15x21長穴,4-15x21長穴,4-15x21長穴,4-15x21長穴 | R32 | 91 | 70.5 | 冷暖切替 | 166 | 250 | 3.45 | 200 | 37.9 | 39.2 | 3 | 50/60 | 6 | 867 | 1660 | 765 | 3980 | 842 | 122 | 133 | 155 | 42.9 | https://hvac.panasonic.com/search/link.do?pid=PA-P1400UX6 | 3 | CU-P280UX6+CU-P335UX6+CU-P335UX6+CU-P450UX6
[6 empty] | 機器・器具 / パッケージエアコン | 空調機 | ビル用マルチエアコン | 室外機 | 高効率 ビル用マルチ UX6シリーズ 組み合わせ室外ユニット | PA-P1450UX6 |  | パナソニック株式会社 | Panasonic_DL_PA-P1450UX6\Folder\Item |  |  |  |  | 145 | 2025 | EHP | 4-15x21長穴,4-15x21長穴,4-15x21長穴,4-15x21長穴 | R32 | 91.5 | 71 | 冷暖切替 | 170 | 250 | 3.6 | 200 | 38.7 | 40.1 | 3 | 50/60 | 6.2 | 869 | 1660 | 765 | 3980 | 866 | 124 | 137 | 160 | 44 | https://hvac.panasonic.com/search/link.do?pid=PA-P1450UX6 | 3 | CU-P335UX6+CU-P335UX6+CU-P335UX6+CU-P450UX6
[6 empty] | 機器・器具 / パッケージエアコン | 空調機 | ビル用マルチエアコン | 室外機 | 高効率 ビル用マルチ UX6シリーズ 組み合わせ室外ユニット | PA-P1500UX6 |  | パナソニック株式会社 | Panasonic_DL_PA-P1500UX6\Folder\Item |  |  |  |  | 150 | 2025 | EHP | 4-15x21長穴,4-15x21長穴,4-15x21長穴,4-15x21長穴 | R32 | 91 | 71 | 冷暖切替 | 174 | 250 | 3.6 | 200 | 37.6 | 40.5 | 3 | 50/60 | 6.1 | 902 | 1660 | 765 | 4260 | 911 | 126 | 138 | 165 | 44.4 | https://hvac.panasonic.com/search/link.do?pid=PA-P1500UX6 | 3 | CU-P335UX6+CU-P335UX6+CU-P400UX6+CU-P450UX6
[6 empty] | 機器・器具 / パッケージエアコン | 空調機 | ビル用マルチエアコン | 室外機 | 高効率 ビル用マルチ UX5シリーズ 組み合わせ室外ユニット | PA-P500UX5 |  | パナソニック株式会社 | Panasonic_DL_PA-P500UX5\Folder\Item |  |  |  |  | 50 | 2021 | EHP | 4-15x21長穴,4-15x21長穴 | R410A | 83 | 63.5 | 冷暖切替 | 61 | 75 | 1.5 | 200 | 14.5 | 14.2 | 3 | 50/60 | 5.9 | 386 | 1660 | 765 | 1820 | 297 | 43.6 | 50.4 | 56 | 16.4 | https://www2.panasonic.biz/scvb/a2A/zumenResult.G01?multiHinban=PA-P500UX5&SEARCH_FLG=0&SEARCH_KBN=1&KEY_SELECT=1&SRCD_GRP=SJSZ&use_obligation=kuuchou | 3 | CU-P224UX5+CU-P280UX5
[6 empty] | 機器・器具 / パッケージエアコン | 空調機 | ビル用マルチエアコン | 室外機 | 高効率 ビル用マルチ UX5シリーズ 組み合わせ室外ユニット | PA-P560UX5 |  | パナソニック株式会社 | Panasonic_DL_PA-P560UX5\Folder\Item |  |  |  |  | 56 | 2021 | EHP | 4-15x21長穴,4-15x21長穴 | R410A | 84 | 64 | 冷暖切替 | 74 | 100 | 1.5 | 200 | 16.5 | 17 | 3 | 50/60 | 5.5 | 386 | 1660 | 765 | 1820 | 320 | 52.2 | 64.5 | 63 | 21 | https://www2.panasonic.biz/scvb/a2A/zumenResult.G01?multiHinban=PA-P560UX5&SEARCH_FLG=0&SEARCH_KBN=1&KEY_SELECT=1&SRCD_GRP=SJSZ&use_obligation=kuuchou | 3 | CU-P280UX5+CU-P280UX5
[6 empty] | 機器・器具 / パッケージエアコン | 空調機 | ビル用マルチエアコン | 室外機 | 高効率 ビル用マルチ UX5シリーズ 組み合わせ室外ユニット | PA-P615UX5 |  | パナソニック株式会社 | Panasonic_DL_PA-P615UX5\Folder\Item |  |  |  |  | 61.5 | 2021 | EHP | 4-15x21長穴,4-15x21長穴 | R410A | 86.5 | 66 | 冷暖切替 | 79 | 100 | 1.65 | 200 | 18.1 | 18.8 | 3 | 50/60 | 5.9 | 386 | 1660 | 765 | 1820 | 368 | 57.7 | 67.6 | 69 | 22 | https://www2.panasonic.biz/scvb/a2A/zumenResult.G01?multiHinban=PA-P615UX5&SEARCH_FLG=0&SEARCH_KBN=1&KEY_SELECT=1&SRCD_GRP=SJSZ&use_obligation=kuuchou | 3 | CU-P280UX5+CU-P335UX5
[6 empty] | 機器・器具 / パッケージエアコン | 空調機 | ビル用マルチエアコン | 室外機 | 高効率 ビル用マルチ UX5シリーズ 組み合わせ室外ユニット | PA-P670UX5 |  | パナソニック株式会社 | Panasonic_DL_PA-P670UX5\Folder\Item |  |  |  |  | 67 | 2021 | EHP | 4-15x21長穴,4-15x21長穴 | R410A | 88 | 67 | 冷暖切替 | 84 | 125 | 1.8 | 200 | 20.5 | 22 | 3 | 50/60 | 6.2 | 386 | 1660 | 765 | 1820 | 416 | 67.6 | 71.2 | 77.5 | 23.2 | https://www2.panasonic.biz/scvb/a2A/zumenResult.G01?multiHinban=PA-P670UX5&SEARCH_FLG=0&SEARCH_KBN=1&KEY_SELECT=1&SRCD_GRP=SJSZ&use_obligation=kuuchou | 3 | CU-P335UX5+CU-P335UX5
[6 empty] | 機器・器具 / パッケージエアコン | 空調機 | ビル用マルチエアコン | 室外機 | 高効率 ビル用マルチ UX5シリーズ 組み合わせ室外ユニット | PA-P730UX5 |  | パナソニック株式会社 | Panasonic_DL_PA-P730UX5\Folder\Item |  |  |  |  | 73 | 2021 | EHP | 4-15x21長穴,4-15x21長穴 | R410A | 87.5 | 67.5 | 冷暖切替 | 93 | 125 | 1.8 | 200 | 20.3 | 22.4 | 3 | 50/60 | 6.2 | 468 | 1660 | 765 | 2100 | 446 | 69.5 | 78.5 | 82.5 | 25.3 | https://www2.panasonic.biz/scvb/a2A/zumenResult.G01?multiHinban=PA-P730UX5&SEARCH_FLG=0&SEARCH_KBN=1&KEY_SELECT=1&SRCD_GRP=SJSZ&use_obligation=kuuchou | 3 | CU-P335UXP5+CU-P400UXP5
[6 empty] | 機器・器具 / パッケージエアコン | 空調機 | ビル用マルチエアコン | 室外機 | 高効率 ビル用マルチ UX5シリーズ 組み合わせ室外ユニット | PA-P775UX5 |  | パナソニック株式会社 | Panasonic_DL_PA-P775UX5\Folder\Item |  |  |  |  | 77.5 | 2021 | EHP | 4-15x21長穴,4-15x21長穴 | R410A | 88.5 | 68.5 | 冷暖切替 | 105 | 175 | 1.8 | 200 | 23.8 | 25.3 | 3 | 50/60 | 5.9 | 468 | 1660 | 765 | 2100 | 462 | 77.7 | 86 | 90 | 28 | https://www2.panasonic.biz/scvb/a2A/zumenResult.G01?multiHinban=PA-P775UX5&SEARCH_FLG=0&SEARCH_KBN=1&KEY_SELECT=1&SRCD_GRP=SJSZ&use_obligation=kuuchou | 3 | CU-P335UX5+CU-P450UX5
[6 empty] | 機器・器具 / パッケージエアコン | 空調機 | ビル用マルチエアコン | 室外機 | 高効率 ビル用マルチ UX5シリーズ 組み合わせ室外ユニット | PA-P850UX5 |  | パナソニック株式会社 | Panasonic_DL_PA-P850UX5\Folder\Item |  |  |  |  | 85 | 2021 | EHP | 4-15x21長穴,4-15x21長穴 | R410A | 88.5 | 68.5 | 冷暖切替 | 114 | 175 | 1.8 | 200 | 23.5 | 25.7 | 3 | 50/60 | 5.8 | 550 | 1660 | 765 | 2380 | 492 | 78.9 | 97.4 | 95 | 31.7 | https://www2.panasonic.biz/scvb/a2A/zumenResult.G01?multiHinban=PA-P850UX5&SEARCH_FLG=0&SEARCH_KBN=1&KEY_SELECT=1&SRCD_GRP=SJSZ&use_obligation=kuuchou | 3 | CU-P400UXP5+CU-P450UXP5
[6 empty] | 機器・器具 / パッケージエアコン | 空調機 | ビル用マルチエアコン | 室外機 | 高効率 ビル用マルチ UX5シリーズ 組み合わせ室外ユニット | PA-P900UX5 |  | パナソニック株式会社 | Panasonic_DL_PA-P900UX5\Folder\Item |  |  |  |  | 90 | 2021 | EHP | 4-15x21長穴,4-15x21長穴 | R410A | 89 | 69 | 冷暖切替 | 126 | 175 | 1.8 | 200 | 26.4 | 27.2 | 3 | 50/60 | 5.6 | 550 | 1660 | 765 | 2380 | 508 | 83.5 | 108 | 100 | 35.2 | https://www2.panasonic.biz/scvb/a2A/zumenResult.G01?multiHinban=PA-P900UX5&SEARCH_FLG=0&SEARCH_KBN=1&KEY_SELECT=1&SRCD_GRP=SJSZ&use_obligation=kuuchou | 3 | CU-P450UX5+CU-P450UX5
[6 empty] | 機器・器具 / パッケージエアコン | 空調機 | ビル用マルチエアコン | 室外機 | 高効率 ビル用マルチ UX5シリーズ 組み合わせ室外ユニット | PA-P950UX5 |  | パナソニック株式会社 | Panasonic_DL_PA-P950UX5\Folder\Item |  |  |  |  | 95 | 2021 | EHP | 4-15x21長穴,4-15x21長穴,4-15x21長穴 | R410A | 89 | 68 | 冷暖切替 | 121 | 175 | 2.55 | 200 | 27.8 | 28.8 | 3 | 50/60 | 6 | 579 | 1660 | 765 | 2760 | 576 | 88.4 | 103 | 106 | 33.6 | https://www2.panasonic.biz/scvb/a2A/zumenResult.G01?multiHinban=PA-P950UX5&SEARCH_FLG=0&SEARCH_KBN=1&KEY_SELECT=1&SRCD_GRP=SJSZ&use_obligation=kuuchou | 3 | CU-P280UXP5+CU-P335UXP5+CU-P335UXP5
[6 empty] | 機器・器具 / パッケージエアコン | 空調機 | ビル用マルチエアコン | 室外機 | 高効率 ビル用マルチ UX5シリーズ 組み合わせ室外ユニット | PA-P1000UX5 |  | パナソニック株式会社 | Panasonic_DL_PA-P1000UX5\Folder\Item |  |  |  |  | 100 | 2021 | EHP | 4-15x21長穴,4-15x21長穴,4-15x21長穴 | R410A | 90 | 69 | 冷暖切替 | 126 | 175 | 2.7 | 200 | 29.5 | 30.6 | 3 | 50/60 | 6.3 | 579 | 1660 | 765 | 2760 | 624 | 94 | 105 | 112 | 34.3 | https://www2.panasonic.biz/scvb/a2A/zumenResult.G01?multiHinban=PA-P1000UX5&SEARCH_FLG=0&SEARCH_KBN=1&KEY_SELECT=1&SRCD_GRP=SJSZ&use_obligation=kuuchou | 3 | CU-P335UX5+CU-P335UX5+CU-P335UX5
[6 empty] | 機器・器具 / パッケージエアコン | 空調機 | ビル用マルチエアコン | 室外機 | 高効率 ビル用マルチ UX5シリーズ 組み合わせ室外ユニット | PA-P1060UX5 |  | パナソニック株式会社 | Panasonic_DL_PA-P1060UX5\Folder\Item |  |  |  |  | 106 | 2021 | EHP | 4-15x21長穴,4-15x21長穴,4-15x21長穴 | R410A | 89.5 | 69.5 | 冷暖切替 | 135 | 200 | 2.7 | 200 | 29.6 | 31.6 | 3 | 50/60 | 6.3 | 661 | 1660 | 765 | 3040 | 654 | 97 | 112 | 118 | 36.4 | https://www2.panasonic.biz/scvb/a2A/zumenResult.G01?multiHinban=PA-P1060UX5&SEARCH_FLG=0&SEARCH_KBN=1&KEY_SELECT=1&SRCD_GRP=SJSZ&use_obligation=kuuchou | 3 | CU-P335UXP5+CU-P335UXP5+CU-P400UXP5
[6 empty] | 機器・器具 / パッケージエアコン | 空調機 | ビル用マルチエアコン | 室外機 | 高効率 ビル用マルチ UX5シリーズ 組み合わせ室外ユニット | PA-P1120UX5 |  | パナソニック株式会社 | Panasonic_DL_PA-P1120UX5\Folder\Item |  |  |  |  | 112 | 2021 | EHP | 4-15x21長穴,4-15x21長穴,4-15x21長穴 | R410A | 90.5 | 69.5 | 冷暖切替 | 147 | 200 | 2.7 | 200 | 33 | 34.2 | 3 | 50/60 | 6.1 | 661 | 1660 | 765 | 3040 | 670 | 105 | 125 | 125 | 40.6 | https://www2.panasonic.biz/scvb/a2A/zumenResult.G01?multiHinban=PA-P1120UX5&SEARCH_FLG=0&SEARCH_KBN=1&KEY_SELECT=1&SRCD_GRP=SJSZ&use_obligation=kuuchou | 3 | CU-P335UX5+CU-P335UX5+CU-P450UX5
[6 empty] | 機器・器具 / パッケージエアコン | 空調機 | ビル用マルチエアコン | 室外機 | 高効率 ビル用マルチ UX5シリーズ 組み合わせ室外ユニット | PA-P1180UX5 |  | パナソニック株式会社 | Panasonic_DL_PA-P1180UX5\Folder\Item |  |  |  |  | 118 | 2021 | EHP | 4-15x21長穴,4-15x21長穴,4-15x21長穴 | R410A | 90 | 70 | 冷暖切替 | 156 | 225 | 2.7 | 200 | 33.3 | 35.7 | 3 | 50/60 | 6 | 743 | 1660 | 765 | 3320 | 700 | 110 | 131 | 132 | 42.7 | https://www2.panasonic.biz/scvb/a2A/zumenResult.G01?multiHinban=PA-P1180UX5&SEARCH_FLG=0&SEARCH_KBN=1&KEY_SELECT=1&SRCD_GRP=SJSZ&use_obligation=kuuchou | 3 | CU-P335UXP5+CU-P400UXP5+CU-P450UXP5
[6 empty] | 機器・器具 / パッケージエアコン | 空調機 | ビル用マルチエアコン | 室外機 | 高効率 ビル用マルチ UX5シリーズ 組み合わせ室外ユニット | PA-P1220UX5 |  | パナソニック株式会社 | Panasonic_DL_PA-P1220UX5\Folder\Item |  |  |  |  | 122 | 2021 | EHP | 4-15x21長穴,4-15x21長穴,4-15x21長穴 | R410A | 90.5 | 70.5 | 冷暖切替 | 168 | 225 | 2.7 | 200 | 36.9 | 38.9 | 3 | 50/60 | 5.8 | 743 | 1660 | 765 | 3320 | 716 | 119 | 138 | 140 | 45 | https://www2.panasonic.biz/scvb/a2A/zumenResult.G01?multiHinban=PA-P1220UX5&SEARCH_FLG=0&SEARCH_KBN=1&KEY_SELECT=1&SRCD_GRP=SJSZ&use_obligation=kuuchou | 3 | CU-P335UX5+CU-P450UX5+CU-P450UX5
[6 empty] | 機器・器具 / パッケージエアコン | 空調機 | ビル用マルチエアコン | 室外機 | 高効率 ビル用マルチ UX5シリーズ 組み合わせ室外ユニット | PA-P1280UX5 |  | パナソニック株式会社 | Panasonic_DL_PA-P1280UX5\Folder\Item |  |  |  |  | 128 | 2021 | EHP | 4-15x21長穴,4-15x21長穴,4-15x21長穴 | R410A | 90.5 | 70.5 | 冷暖切替 | 177 | 250 | 2.7 | 200 | 36.9 | 39.3 | 3 | 50/60 | 5.8 | 825 | 1660 | 765 | 3600 | 746 | 121 | 145 | 145 | 47.1 | https://www2.panasonic.biz/scvb/a2A/zumenResult.G01?multiHinban=PA-P1280UX5&SEARCH_FLG=0&SEARCH_KBN=1&KEY_SELECT=1&SRCD_GRP=SJSZ&use_obligation=kuuchou | 3 | CU-P400UXP5+CU-P450UXP5+CU-P450UXP5
[6 empty] | 機器・器具 / パッケージエアコン | 空調機 | ビル用マルチエアコン | 室外機 | 高効率 ビル用マルチ UX5シリーズ 組み合わせ室外ユニット | PA-P1360UX5 |  | パナソニック株式会社 | Panasonic_DL_PA-P1360UX5\Folder\Item |  |  |  |  | 136 | 2021 | EHP | 4-15x21長穴,4-15x21長穴,4-15x21長穴 | R410A | 91 | 71 | 冷暖切替 | 189 | 250 | 2.7 | 200 | 39.7 | 40.8 | 3 | 50/60 | 5.6 | 825 | 1660 | 765 | 3600 | 762 | 125 | 166 | 150 | 53.9 | https://www2.panasonic.biz/scvb/a2A/zumenResult.G01?multiHinban=PA-P1360UX5&SEARCH_FLG=0&SEARCH_KBN=1&KEY_SELECT=1&SRCD_GRP=SJSZ&use_obligation=kuuchou | 3 | CU-P450UX5+CU-P450UX5+CU-P450UX5
[6 empty] | 機器・器具 / パッケージエアコン | 空調機 | ビル用マルチエアコン | 室外機 | 高効率 ビル用マルチ UX5シリーズ 組み合わせ室外ユニット | PA-P1400UX5 |  | パナソニック株式会社 | Panasonic_DL_PA-P1400UX5\Folder\Item |  |  |  |  | 140 | 2021 | EHP | 4-15x21長穴,4-15x21長穴,4-15x21長穴,4-15x21長穴 | R410A | 91 | 70.5 | 冷暖切替 | 184 | 250 | 3.45 | 200 | 40.7 | 41.8 | 3 | 50/60 | 5.9 | 854 | 1660 | 765 | 3980 | 830 | 128 | 157 | 155 | 51.1 | https://www2.panasonic.biz/scvb/a2A/zumenResult.G01?multiHinban=PA-P1400UX5&SEARCH_FLG=0&SEARCH_KBN=1&KEY_SELECT=1&SRCD_GRP=SJSZ&use_obligation=kuuchou | 3 | CU-P280UX5+CU-P335UX5+CU-P335UX5+CU-P450UX5
[6 empty] | 機器・器具 / パッケージエアコン | 空調機 | ビル用マルチエアコン | 室外機 | 高効率 ビル用マルチ UX5シリーズ 組み合わせ室外ユニット | PA-P1450UX5 |  | パナソニック株式会社 | Panasonic_DL_PA-P1450UX5\Folder\Item |  |  |  |  | 145 | 2021 | EHP | 4-15x21長穴,4-15x21長穴,4-15x21長穴,4-15x21長穴 | R410A | 91.5 | 71 | 冷暖切替 | 189 | 250 | 3.6 | 200 | 42.4 | 43.2 | 3 | 50/60 | 6.2 | 854 | 1660 | 765 | 3980 | 878 | 133 | 158 | 160 | 51.6 | https://www2.panasonic.biz/scvb/a2A/zumenResult.G01?multiHinban=PA-P1450UX5&SEARCH_FLG=0&SEARCH_KBN=1&KEY_SELECT=1&SRCD_GRP=SJSZ&use_obligation=kuuchou | 3 | CU-P335UX5+CU-P335UX5+CU-P335UX5+CU-P450UX5
[6 empty] | 機器・器具 / パッケージエアコン | 空調機 | ビル用マルチエアコン | 室外機 | 高効率 ビル用マルチ UX5シリーズ 組み合わせ室外ユニット | PA-P1500UX5 |  | パナソニック株式会社 | Panasonic_DL_PA-P1500UX5\Folder\Item |  |  |  |  | 150 | 2021 | EHP | 4-15x21長穴,4-15x21長穴,4-15x21長穴,4-15x21長穴 | R410A | 91 | 71 | 冷暖切替 | 198 | 250 | 3.6 | 200 | 42 | 43.7 | 3 | 50/60 | 6.1 | 936 | 1660 | 765 | 4260 | 908 | 134 | 162 | 165 | 52.9 | https://www2.panasonic.biz/scvb/a2A/zumenResult.G01?multiHinban=PA-P1500UX5&SEARCH_FLG=0&SEARCH_KBN=1&KEY_SELECT=1&SRCD_GRP=SJSZ&use_obligation=kuuchou | 3 | CU-P335UX5+CU-P335UX5+CU-P400UX5+CU-P450UX5
標準ビル用マルチ ULシリーズ 室外ユニット 【50/60Hz共通】
[19 empty] | 冷房能力[kW] | 製品リリース年 | 符号 | 据付ボルト穴 | 冷媒 | 音響パワーレベル(dB) | 音圧レベル(dB) | 運転方法 | 最大電流値[A] | 推奨ブレーカー容量[A] | 電動機出力_送風機[kW] | 電圧[V] | 低温消費電力[kW] | 消費電力_暖房[kW] | 相[φ] | 周波数[Hz] | APF | 製品質量[㎏] | 外形寸法 H[㎜] | 外形寸法 D[㎜] | 外形寸法 W[㎜] | 風量[m³/min] | 暖房運転電流[A] | 冷房運転電流[A] | 暖房能力[kW] | 消費電力_冷房[kW] | URL | 極数 | 備考
[6 empty] | 機器・器具 / パッケージエアコン | 空調機 | ビル用マルチエアコン | 室外機 | 標準ビル用マルチ UL6シリーズ 室外ユニット | CU-P112UL6 |  | パナソニック株式会社 | Panasonic_DL_CU-P112UL6\Folder\Item |  |  |  |  | 11.2 | 2025 | EHP | 2-20x13長穴,2-U切欠穴 | R32 | 70 | 54 | 冷暖切替 | 15 | 20 | 0.12 | 200 | 3.65 | 2.62 | 3 | 50/60 | 6.9 | 85 | 996 | 370 | 980 | 80 | 8.4 | 8.04 | 12.5 | 2.48 | https://hvac.panasonic.com/search/link.do?pid=CU-P112UL6 | 3 | ドレンソケットを任意の1か所に接続し他の3か所は封止する (集中ドレンの場合)
[6 empty] | 機器・器具 / パッケージエアコン | 空調機 | ビル用マルチエアコン | 室外機 | 標準ビル用マルチ UL6シリーズ 室外ユニット | CU-P140UL6 |  | パナソニック株式会社 | Panasonic_DL_CU-P140UL6\Folder\Item |  |  |  |  | 14 | 2025 | EHP | 2-20x13長穴,2-U切欠穴 | R32 | 72 | 55 | 冷暖切替 | 19 | 30 | 0.12 | 200 | 4.88 | 3.45 | 3 | 50/60 | 6.8 | 85 | 996 | 370 | 980 | 80 | 10.8 | 10.5 | 16 | 3.35 | https://hvac.panasonic.com/search/link.do?pid=CU-P140UL6 | 3 | ドレンソケットを任意の1か所に接続し他の3か所は封止する (集中ドレンの場合)
[6 empty] | 機器・器具 / パッケージエアコン | 空調機 | ビル用マルチエアコン | 室外機 | 標準ビル用マルチ UL6シリーズ 室外ユニット | CU-P160UL6 |  | パナソニック株式会社 | Panasonic_DL_CU-P160UL6\Folder\Item |  |  |  |  | 16 | 2025 | EHP | 2-20x13長穴,2-U切欠穴 | R32 | 73 | 56 | 冷暖切替 | 19 | 30 | 0.12 | 200 | 4.99 | 3.84 | 3 | 50/60 | 6.8 | 85 | 996 | 370 | 980 | 80 | 11.9 | 12.1 | 18 | 3.89 | https://hvac.panasonic.com/search/link.do?pid=CU-P160UL6 | 3 | ドレンソケットを任意の1か所に接続し他の3か所は封止する (集中ドレンの場合)
[6 empty] | 機器・器具 / パッケージエアコン | 空調機 | ビル用マルチエアコン | 室外機 | 標準ビル用マルチ UL4シリーズ 室外ユニット | CU-P112UL4 |  | パナソニック株式会社 | Panasonic_DL_CU-P112UL4\Folder\Item |  |  |  |  | 11.2 | 2018 | EHP | 2-20x13長穴,2-U切欠穴 | R410A | 70 | 54 | 冷暖切替 | 14.2 | 20 | 0.12 | 200 | 3.55 | 3.1 | 3 | 50/60 | 6.8 | 110 | 1500 | 370 | 980 | 130 | 9.73 | 9.76 | 12.5 | 3.11 | https://www2.panasonic.biz/scvb/a2A/zumenResult.G01?multiHinban=CU-P112UL4&SEARCH_FLG=0&SEARCH_KBN=1&KEY_SELECT=1&SRCD_GRP=SJSZ&use_obligation=kuuchou | 3 | ドレンソケットを任意の1か所に接続し他の3か所は封止する (集中ドレンの場合)
[6 empty] | 機器・器具 / パッケージエアコン | 空調機 | ビル用マルチエアコン | 室外機 | 標準ビル用マルチ UL4シリーズ 室外ユニット | CU-P140UL4 |  | パナソニック株式会社 | Panasonic_DL_CU-P140UL4\Folder\Item |  |  |  |  | 14 | 2018 | EHP | 2-20x13長穴,2-U切欠穴 | R410A | 72 | 55 | 冷暖切替 | 18 | 30 | 0.12 | 200 | 4.43 | 4.27 | 3 | 50/60 | 6.7 | 110 | 1500 | 370 | 980 | 130 | 13.3 | 12.9 | 16 | 4.15 | https://www2.panasonic.biz/scvb/a2A/zumenResult.G01?multiHinban=CU-P140UL4&SEARCH_FLG=0&SEARCH_KBN=1&KEY_SELECT=1&SRCD_GRP=SJSZ&use_obligation=kuuchou | 3 | ドレンソケットを任意の1か所に接続し他の3か所は封止する (集中ドレンの場合)
[6 empty] | 機器・器具 / パッケージエアコン | 空調機 | ビル用マルチエアコン | 室外機 | 標準ビル用マルチ UL4シリーズ 室外ユニット | CU-P160UL4 |  | パナソニック株式会社 | Panasonic_DL_CU-P160UL4\Folder\Item |  |  |  |  | 16 | 2018 | EHP | 2-20x13長穴,2-U切欠穴 | R410A | 73 | 56 | 冷暖切替 | 20.4 | 30 | 0.12 | 200 | 5.22 | 5 | 3 | 50/60 | 6.7 | 110 | 1500 | 370 | 980 | 130 | 15.4 | 15.5 | 18 | 5.05 | https://www2.panasonic.biz/scvb/a2A/zumenResult.G01?multiHinban=CU-P160UL4&SEARCH_FLG=0&SEARCH_KBN=1&KEY_SELECT=1&SRCD_GRP=SJSZ&use_obligation=kuuchou | 3 | ドレンソケットを任意の1か所に接続し他の3か所は封止する (集中ドレンの場合)
[6 empty] | 機器・器具 / パッケージエアコン | 空調機 | ビル用マルチエアコン | 室外機 | 標準ビル用マルチ UL4シリーズ 室外ユニット | CU-P112UL4R |  | パナソニック株式会社 | Panasonic_DL_CU-P112UL4R\Folder\Item |  |  |  |  | 11.2 | 2025 | EHP | 2-20x13長穴,2-U切欠穴 | R410A | 70 | 54 | 冷暖切替 | 14.2 | 20 | 0.24 | 200 | 3.55 | 3.1 | 3 | 50/60 | 6.8 | 110 | 1500 | 450 | 980 | 130 | 9.73 | 9.76 | 12.5 | 3.11 | https://hvac.panasonic.com/search/link.do?pid=CU-P112UL4R | 3 | ドレンソケットを任意の1か所に接続し他の3か所は封止する (集中ドレンの場合)
[6 empty] | 機器・器具 / パッケージエアコン | 空調機 | ビル用マルチエアコン | 室外機 | 標準ビル用マルチ UL4シリーズ 室外ユニット | CU-P140UL4R |  | パナソニック株式会社 | Panasonic_DL_CU-P140UL4R\Folder\Item |  |  |  |  | 14 | 2025 | EHP | 2-20x13長穴,2-U切欠穴 | R410A | 72 | 55 | 冷暖切替 | 18 | 30 | 0.24 | 200 | 4.43 | 4.27 | 3 | 50/60 | 6.7 | 110 | 1500 | 450 | 980 | 130 | 13.3 | 12.9 | 16 | 4.15 | https://hvac.panasonic.com/search/link.do?pid=CU-P140UL4R | 3 | ドレンソケットを任意の1か所に接続し他の3か所は封止する (集中ドレンの場合)
[6 empty] | 機器・器具 / パッケージエアコン | 空調機 | ビル用マルチエアコン | 室外機 | 標準ビル用マルチ UL4シリーズ 室外ユニット | CU-P160UL4R |  | パナソニック株式会社 | Panasonic_DL_CU-P160UL4R\Folder\Item |  |  |  |  | 16 | 2025 | EHP | 2-20x13長穴,2-U切欠穴 | R410A | 73 | 56 | 冷暖切替 | 20.4 | 30 | 0.24 | 200 | 5.22 | 5 | 3 | 50/60 | 6.7 | 110 | 1500 | 450 | 980 | 130 | 15.4 | 15.5 | 18 | 5.05 | https://hvac.panasonic.com/search/link.do?pid=CU-P160UL4R | 3 | ドレンソケットを任意の1か所に接続し他の3か所は封止する (集中ドレンの場合)
室内機
4方向天井カセット形 【50/60Hz共通】
[19 empty] | 冷房能力[kW] | 製品リリース年 | 設置方法 | 符号 | 吊りボルト穴 | 冷媒 | 音響パワーレベル(dB)_弱 | 音響パワーレベル(dB)_強 | 音響パワーレベル(dB)_急 | 音圧レベル(dB)_弱 | 音圧レベル(dB)_強 | 音圧レベル(dB)_急 | 電動機出力_送風機[kW] | 電圧[V] | 低温消費電力[kW] | 消費電力_暖房[kW] | 消費電力_冷房[kW] | 相[φ] | 暖房能力[kW] | 冷房運転電流[A] | 暖房運転電流[A] | 風量_急[m³/min] | 風量_強[m³/min] | 風量_弱[m³/min] | 除湿量 | 製品質量[Kg] | 外形寸法 W[㎜] | 外形寸法 D[㎜] | 外形寸法 H[㎜] | 周波数[Hz] | 機外静圧[Pa] | URL | 極数 | 備考
[6 empty] | 機器・器具 / パッケージエアコン | 空調機 | ビル用マルチエアコン | 室内機 | 4方向天井カセット形 ナノイーX搭載 | CS-EP28U7U |  | パナソニック株式会社 | Panasonic_DL_CS-EP28U7U\Folder\Item |  |  |  |  | 2.8 | 2026 | カセット形 | VRF | 4-12×28長穴 | R32/R410A | 43 | 44 | 45 | 29 | 30 | 31 | 0.036 | 200 | - | 0.02 | 0.02 | 1 | 3.2 | 0.22 | 0.2 | 14.5 | 13 | 11.5 | - | 21 | 840 | 840 | 235 | 50/60 | - | https://hvac.panasonic.com/search/link.do?pid=CS-EP28U7U | 10
[6 empty] | 機器・器具 / パッケージエアコン | 空調機 | ビル用マルチエアコン | 室内機 | 4方向天井カセット形 ナノイーX搭載 | CS-EP36U7U |  | パナソニック株式会社 | Panasonic_DL_CS-EP36U7U\Folder\Item |  |  |  |  | 3.6 | 2026 | カセット形 | VRF | 4-12×28長穴 | R32/R410A | 43 | 44 | 45 | 29 | 30 | 31 | 0.036 | 200 | - | 0.02 | 0.02 | 1 | 4.2 | 0.22 | 0.2 | 14.5 | 13 | 11.5 | - | 21 | 840 | 840 | 235 | 50/60 | - | https://hvac.panasonic.com/search/link.do?pid=CS-EP36U7U | 10
[6 empty] | 機器・器具 / パッケージエアコン | 空調機 | ビル用マルチエアコン | 室内機 | 4方向天井カセット形 ナノイーX搭載 | CS-EP45U7U |  | パナソニック株式会社 | Panasonic_DL_CS-EP45U7U\Folder\Item |  |  |  |  | 4.5 | 2026 | カセット形 | VRF | 4-12×28長穴 | R32/R410A | 43 | 44 | 46 | 29 | 30 | 32 | 0.036 | 200 | - | 0.021 | 0.021 | 1 | 5 | 0.25 | 0.23 | 15.5 | 13 | 11.5 | - | 21 | 840 | 840 | 235 | 50/60 | - | https://hvac.panasonic.com/search/link.do?pid=CS-EP45U7U | 10
[6 empty] | 機器・器具 / パッケージエアコン | 空調機 | ビル用マルチエアコン | 室内機 | 4方向天井カセット形 ナノイーX搭載 | CS-EP56U7U |  | パナソニック株式会社 | Panasonic_DL_CS-EP56U7U\Folder\Item |  |  |  |  | 5.6 | 2026 | カセット形 | VRF | 4-12×28長穴 | R32/R410A | 43 | 45 | 47 | 29 | 31 | 33 | 0.036 | 200 | - | 0.025 | 0.025 | 1 | 6.3 | 0.26 | 0.24 | 16.5 | 13.5 | 11.5 | - | 21 | 840 | 840 | 235 | 50/60 | - | https://hvac.panasonic.com/search/link.do?pid=CS-EP56U7U | 10
[6 empty] | 機器・器具 / パッケージエアコン | 空調機 | ビル用マルチエアコン | 室内機 | 4方向天井カセット形 ナノイーX搭載 | CS-EP71U7U |  | パナソニック株式会社 | Panasonic_DL_CS-EP71U7U\Folder\Item |  |  |  |  | 7.1 | 2026 | カセット形 | VRF | 4-12×28長穴 | R32/R410A | 44 | 47 | 51 | 30 | 33 | 37 | 0.036 | 200 | - | 0.035 | 0.035 | 1 | 8 | 0.36 | 0.35 | 21 | 16 | 13 | - | 21 | 840 | 840 | 235 | 50/60 | - | https://hvac.panasonic.com/search/link.do?pid=CS-EP71U7U | 10
[6 empty] | 機器・器具 / パッケージエアコン | 空調機 | ビル用マルチエアコン | 室内機 | 4方向天井カセット形 ナノイーX搭載 | CS-EP80U7U |  | パナソニック株式会社 | Panasonic_DL_CS-EP80U7U\Folder\Item |  |  |  |  | 8 | 2026 | カセット形 | VRF | 4-12×28長穴 | R32/R410A | 44 | 47 | 52 | 30 | 33 | 38 | 0.036 | 200 | - | 0.04 | 0.04 | 1 | 9 | 0.38 | 0.37 | 22.5 | 16 | 13 | - | 21 | 840 | 840 | 235 | 50/60 | - | https://hvac.panasonic.com/search/link.do?pid=CS-EP80U7U | 10
[6 empty] | 機器・器具 / パッケージエアコン | 空調機 | ビル用マルチエアコン | 室内機 | 4方向天井カセット形 ナノイーX搭載 | CS-EP90U7U |  | パナソニック株式会社 | Panasonic_DL_CS-EP90U7U\Folder\Item |  |  |  |  | 9 | 2026 | カセット形 | VRF | 4-12×28長穴 | R32/R410A | 47 | 50 | 53 | 33 | 36 | 39 | 0.036 | 200 | - | 0.044 | 0.044 | 1 | 10 | 0.41 | 0.39 | 23 | 18.5 | 14 | - | 21 | 840 | 840 | 235 | 50/60 | - | https://hvac.panasonic.com/search/link.do?pid=CS-EP90U7U | 10
[6 empty] | 機器・器具 / パッケージエアコン | 空調機 | ビル用マルチエアコン | 室内機 | 4方向天井カセット形 ナノイーX搭載 | CS-EP112U7U |  | パナソニック株式会社 | Panasonic_DL_CS-EP112U7U\Folder\Item |  |  |  |  | 11.2 | 2026 | カセット形 | VRF | 4-12×28長穴 | R32/R410A | 46 | 53 | 61 | 32 | 39 | 47 | 0.098 | 200 | - | 0.099 | 0.099 | 1 | 12.5 | 0.85 | 0.81 | 36 | 25 | 16.5 | - | 27 | 840 | 840 | 290 | 50/60 | - | https://hvac.panasonic.com/search/link.do?pid=CS-EP112U7U | 10
[6 empty] | 機器・器具 / パッケージエアコン | 空調機 | ビル用マルチエアコン | 室内機 | 4方向天井カセット形 ナノイーX搭載 | CS-EP140U7U |  | パナソニック株式会社 | Panasonic_DL_CS-EP140U7U\Folder\Item |  |  |  |  | 14 | 2026 | カセット形 | VRF | 4-12×28長穴 | R32/R410A | 47 | 54 | 61 | 33 | 40 | 47 | 0.098 | 200 | - | 0.11 | 0.11 | 1 | 16 | 0.9 | 0.87 | 37 | 26 | 17 | - | 27 | 840 | 840 | 290 | 50/60 | - | https://hvac.panasonic.com/search/link.do?pid=CS-EP140U7U | 10
[6 empty] | 機器・器具 / パッケージエアコン | 空調機 | ビル用マルチエアコン | 室内機 | 4方向天井カセット形 ナノイーX搭載 | CS-EP160U7U |  | パナソニック株式会社 | Panasonic_DL_CS-EP160U7U\Folder\Item |  |  |  |  | 16 | 2026 | カセット形 | VRF | 4-12×28長穴 | R32/R410A | 48 | 55 | 62 | 34 | 41 | 48 | 0.098 | 200 | - | 0.117 | 0.117 | 1 | 18 | 0.98 | 0.96 | 38 | 28 | 18 | - | 27 | 840 | 840 | 290 | 50/60 | - | https://hvac.panasonic.com/search/link.do?pid=CS-EP160U7U | 10
[6 empty] | 機器・器具 / パッケージエアコン | 空調機 | ビル用マルチエアコン | 室内機 | 4方向天井カセット形 ナノイーX搭載 | CS-EP56U7DU |  | パナソニック株式会社 | Panasonic_DL_CS-EP56U7DU\Folder\Item |  |  |  |  | 5.6 | 2026 | カセット形 | VRF | 4-12×28長穴 | R32/R410A | 44 | 45 | 51 | 30 | 31 | 37 | 0.036 | 200 | - | 0.025 | 0.038 | 1 | 6.3 | 0.42 | 0.23 | 21 | 14 | 13 | - | 21 | 840 | 840 | 235 | 50/60 | - | https://hvac.panasonic.com/search/link.do?pid=CS-EP56U7DU | 10
[6 empty] | 機器・器具 / パッケージエアコン | 空調機 | ビル用マルチエアコン | 室内機 | 4方向天井カセット形 ナノイーX搭載 | CS-EP71U7DU |  | パナソニック株式会社 | Panasonic_DL_CS-EP71U7DU\Folder\Item |  |  |  |  | 7.1 | 2026 | カセット形 | VRF | 4-12×28長穴 | R32/R410A | 44 | 46 | 53 | 30 | 32 | 39 | 0.036 | 200 | - | 0.035 | 0.045 | 1 | 8 | 0.48 | 0.35 | 23 | 16 | 13 | - | 21 | 840 | 840 | 235 | 50/60 | - | https://hvac.panasonic.com/search/link.do?pid=CS-EP71U7DU | 10
[6 empty] | 機器・器具 / パッケージエアコン | 空調機 | ビル用マルチエアコン | 室内機 | 4方向天井カセット形 ナノイーX搭載 | CS-EP80U7DU |  | パナソニック株式会社 | Panasonic_DL_CS-EP80U7DU\Folder\Item |  |  |  |  | 8 | 2026 | カセット形 | VRF | 4-12×28長穴 | R32/R410A | 50 | 53 | 57 | 36 | 39 | 43 | 0.098 | 200 | - | 0.055 | 0.07 | 1 | 9 | 0.66 | 0.51 | 28.5 | 24.5 | 20.5 | - | 27 | 840 | 840 | 290 | 50/60 | - | https://hvac.panasonic.com/search/link.do?pid=CS-EP80U7DU | 10
[6 empty] | 機器・器具 / パッケージエアコン | 空調機 | ビル用マルチエアコン | 室内機 | 4方向天井カセット形 ナノイーX搭載 | CS-EP90U7DU |  | パナソニック株式会社 | Panasonic_DL_CS-EP90U7DU\Folder\Item |  |  |  |  | 9 | 2026 | カセット形 | VRF | 4-12×28長穴 | R32/R410A | 50 | 54 | 58 | 36 | 40 | 45 | 0.098 | 200 | - | 0.065 | 0.08 | 1 | 10 | 0.82 | 0.64 | 31.5 | 26 | 20.5 | - | 27 | 840 | 840 | 290 | 50/60 | - | https://hvac.panasonic.com/search/link.do?pid=CS-EP90U7DU | 10
[6 empty] | 機器・器具 / パッケージエアコン | 空調機 | ビル用マルチエアコン | 室内機 | 4方向天井カセット形 ナノイーX搭載 | CS-EP112U7DU |  | パナソニック株式会社 | Panasonic_DL_CS-EP112U7DU\Folder\Item |  |  |  |  | 11.2 | 2026 | カセット形 | VRF | 4-12×28長穴 | R32/R410A | 50 | 57 | 64 | 36 | 43 | 50 | 0.098 | 200 | - | 0.125 | 0.148 | 1 | 12.5 | 1.3 | 1.1 | 40 | 30 | 20.5 | - | 27 | 840 | 840 | 290 | 50/60 | - | https://hvac.panasonic.com/search/link.do?pid=CS-EP112U7DU | 10
[6 empty] | 機器・器具 / パッケージエアコン | 空調機 | ビル用マルチエアコン | 室内機 | 4方向天井カセット形 ナノイーX搭載 | CS-EP140U7DU |  | パナソニック株式会社 | Panasonic_DL_CS-EP140U7DU\Folder\Item |  |  |  |  | 14 | 2026 | カセット形 | VRF | 4-12×28長穴 | R32/R410A | 51 | 57 | 64 | 37 | 43 | 50 | 0.098 | 200 | - | 0.125 | 0.148 | 1 | 16 | 1.3 | 1.1 | 40 | 31 | 22 | - | 27 | 840 | 840 | 290 | 50/60 | - | https://hvac.panasonic.com/search/link.do?pid=CS-EP140U7DU | 10
[6 empty] | 機器・器具 / パッケージエアコン | 空調機 | ビル用マルチエアコン | 室内機 | 4方向天井カセット形 ナノイーX搭載 | CS-EP160U7DU |  | パナソニック株式会社 | Panasonic_DL_CS-EP160U7DU\Folder\Item |  |  |  |  | 16 | 2026 | カセット形 | VRF | 4-12×28長穴 | R32/R410A | 53 | 59 | 64 | 39 | 45 | 50 | 0.098 | 200 | - | 0.125 | 0.148 | 1 | 18 | 1.3 | 1.1 | 40 | 32 | 24 | - | 27 | 840 | 840 | 290 | 50/60 | - | https://hvac.panasonic.com/search/link.do?pid=CS-EP160U7DU | 10
[6 empty] | 機器・器具 / パッケージエアコン | 空調機 | ビル用マルチエアコン | 室内機 | 4方向天井カセット形 ナノイーX搭載 | CS-P28U6U |  | パナソニック株式会社 | Panasonic_DL_CS-P28U6U\Folder\Item |  |  |  |  | 2.8 | 2025 | カセット形 | VRF | 4-12×28長穴 | R32 | 43 | 44 | 45 | 28 | 29 | 30 | 0.036 | 200 | - | 0.02 | 0.02 | 1 | 3.2 | 0.22 | 0.2 | 14.5 | 13 | 11.5 | - | 26 | 950 | 950 | 264.5 | 50/60 | - | https://hvac.panasonic.com/search/link.do?pid=CS-P28U6U | 1
[6 empty] | 機器・器具 / パッケージエアコン | 空調機 | ビル用マルチエアコン | 室内機 | 4方向天井カセット形 ナノイーX搭載 | CS-P36U6U |  | パナソニック株式会社 | Panasonic_DL_CS-P36U6U\Folder\Item |  |  |  |  | 3.6 | 2025 | カセット形 | VRF | 4-12×28長穴 | R32 | 43 | 44 | 45 | 28 | 29 | 30 | 0.036 | 200 | - | 0.02 | 0.02 | 1 | 4.2 | 0.22 | 0.2 | 14.5 | 13 | 11.5 | - | 26 | 950 | 950 | 264.5 | 50/60 | - | https://hvac.panasonic.com/search/link.do?pid=CS-P36U6U | 1
[6 empty] | 機器・器具 / パッケージエアコン | 空調機 | ビル用マルチエアコン | 室内機 | 4方向天井カセット形 ナノイーX搭載 | CS-P45U6U |  | パナソニック株式会社 | Panasonic_DL_CS-P45U6U\Folder\Item |  |  |  |  | 4.5 | 2025 | カセット形 | VRF | 4-12×28長穴 | R32 | 43 | 44 | 46 | 28 | 29 | 31 | 0.036 | 200 | - | 0.021 | 0.021 | 1 | 5 | 0.25 | 0.23 | 15.5 | 13 | 11.5 | - | 26 | 950 | 950 | 264.5 | 50/60 | - | https://hvac.panasonic.com/search/link.do?pid=CS-P45U6U | 1
[6 empty] | 機器・器具 / パッケージエアコン | 空調機 | ビル用マルチエアコン | 室内機 | 4方向天井カセット形 ナノイーX搭載 | CS-P56U6U |  | パナソニック株式会社 | Panasonic_DL_CS-P56U6U\Folder\Item |  |  |  |  | 5.6 | 2025 | カセット形 | VRF | 4-12×28長穴 | R32 | 43 | 45 | 47 | 28 | 30 | 32 | 0.036 | 200 | - | 0.025 | 0.025 | 1 | 6.3 | 0.26 | 0.24 | 16.5 | 13.5 | 11.5 | - | 26 | 950 | 950 | 264.5 | 50/60 | - | https://hvac.panasonic.com/search/link.do?pid=CS-P56U6U | 1
[6 empty] | 機器・器具 / パッケージエアコン | 空調機 | ビル用マルチエアコン | 室内機 | 4方向天井カセット形 ナノイーX搭載 | CS-P56U6DU |  | パナソニック株式会社 | Panasonic_DL_CS-P56U6DU\Folder\Item |  |  |  |  | 5.6 | 2025 | カセット形 | VRF | 4-12×28長穴 | R32 | 44 | 45 | 51 | 29 | 30 | 36 | 0.036 | 200 | - | 0.025 | 0.038 | 1 | 6.3 | 0.42 | 0.23 | 21 | 14 | 13 | - | 26 | 950 | 950 | 264.5 | 50/60 | - | https://hvac.panasonic.com/search/link.do?pid=CS-P56U6DU | 1
[6 empty] | 機器・器具 / パッケージエアコン | 空調機 | ビル用マルチエアコン | 室内機 | 4方向天井カセット形 ナノイーX搭載 | CS-P71U6U |  | パナソニック株式会社 | Panasonic_DL_CS-P71U6U\Folder\Item |  |  |  |  | 7.1 | 2025 | カセット形 | VRF | 4-12×28長穴 | R32 | 44 | 47 | 51 | 29 | 32 | 36 | 0.036 | 200 | - | 0.035 | 0.035 | 1 | 8 | 0.36 | 0.35 | 21 | 16 | 13 | - | 26 | 950 | 950 | 264.5 | 50/60 | - | https://hvac.panasonic.com/search/link.do?pid=CS-P71U6U | 1
[6 empty] | 機器・器具 / パッケージエアコン | 空調機 | ビル用マルチエアコン | 室内機 | 4方向天井カセット形 ナノイーX搭載 | CS-P71U6DU |  | パナソニック株式会社 | Panasonic_DL_CS-P71U6DU\Folder\Item |  |  |  |  | 7.1 | 2025 | カセット形 | VRF | 4-12×28長穴 | R32 | 44 | 46 | 53 | 29 | 31 | 38 | 0.036 | 200 | - | 0.035 | 0.045 | 1 | 8 | 0.48 | 0.35 | 23 | 16 | 13 | - | 26 | 950 | 950 | 264.5 | 50/60 | - | https://hvac.panasonic.com/search/link.do?pid=CS-P71U6DU | 1
[6 empty] | 機器・器具 / パッケージエアコン | 空調機 | ビル用マルチエアコン | 室内機 | 4方向天井カセット形 ナノイーX搭載 | CS-P80U6U |  | パナソニック株式会社 | Panasonic_DL_CS-P80U6U\Folder\Item |  |  |  |  | 8 | 2025 | カセット形 | VRF | 4-12×28長穴 | R32 | 44 | 47 | 52 | 29 | 32 | 37 | 0.036 | 200 | - | 0.04 | 0.04 | 1 | 9 | 0.38 | 0.37 | 22.5 | 16 | 13 | - | 26 | 950 | 950 | 264.5 | 50/60 | - | https://hvac.panasonic.com/search/link.do?pid=CS-P80U6U | 1
[6 empty] | 機器・器具 / パッケージエアコン | 空調機 | ビル用マルチエアコン | 室内機 | 4方向天井カセット形 ナノイーX搭載 | CS-P80U6DU |  | パナソニック株式会社 | Panasonic_DL_CS-P80U6DU\Folder\Item |  |  |  |  | 8 | 2025 | カセット形 | VRF | 4-12×28長穴 | R32 | 50 | 53 | 57 | 35 | 38 | 42 | 0.098 | 200 | - | 0.055 | 0.07 | 1 | 9 | 0.66 | 0.51 | 28.5 | 24.5 | 20.5 | - | 32 | 950 | 950 | 319.5 | 50/60 | - | https://hvac.panasonic.com/search/link.do?pid=CS-P80U6DU | 1
[6 empty] | 機器・器具 / パッケージエアコン | 空調機 | ビル用マルチエアコン | 室内機 | 4方向天井カセット形 ナノイーX搭載 | CS-P90U6U |  | パナソニック株式会社 | Panasonic_DL_CS-P90U6U\Folder\Item |  |  |  |  | 9 | 2025 | カセット形 | VRF | 4-12×28長穴 | R32 | 47 | 50 | 53 | 32 | 35 | 38 | 0.036 | 200 | - | 0.044 | 0.044 | 1 | 10 | 0.41 | 0.39 | 23 | 18.5 | 14 | - | 26 | 950 | 950 | 264.5 | 50/60 | - | https://hvac.panasonic.com/search/link.do?pid=CS-P90U6U | 1
[6 empty] | 機器・器具 / パッケージエアコン | 空調機 | ビル用マルチエアコン | 室内機 | 4方向天井カセット形 ナノイーX搭載 | CS-P90U6DU |  | パナソニック株式会社 | Panasonic_DL_CS-P90U6DU\Folder\Item |  |  |  |  | 9 | 2025 | カセット形 | VRF | 4-12×28長穴 | R32 | 50 | 54 | 58 | 35 | 39 | 44 | 0.098 | 200 | - | 0.065 | 0.08 | 1 | 10 | 0.82 | 0.64 | 31.5 | 26 | 20.5 | - | 32 | 950 | 950 | 319.5 | 50/60 | - | https://hvac.panasonic.com/search/link.do?pid=CS-P90U6DU | 1
[6 empty] | 機器・器具 / パッケージエアコン | 空調機 | ビル用マルチエアコン | 室内機 | 4方向天井カセット形 ナノイーX搭載 | CS-P112U6U |  | パナソニック株式会社 | Panasonic_DL_CS-P112U6U\Folder\Item |  |  |  |  | 11.2 | 2025 | カセット形 | VRF | 4-12×28長穴 | R32 | 46 | 53 | 60 | 31 | 38 | 46 | 0.098 | 200 | - | 0.099 | 0.099 | 1 | 12.5 | 0.85 | 0.81 | 36 | 25 | 16.5 | - | 32 | 950 | 950 | 319.5 | 50/60 | - | https://hvac.panasonic.com/search/link.do?pid=CS-P112U6U | 1
[6 empty] | 機器・器具 / パッケージエアコン | 空調機 | ビル用マルチエアコン | 室内機 | 4方向天井カセット形 ナノイーX搭載 | CS-P112U6DU |  | パナソニック株式会社 | Panasonic_DL_CS-P112U6DU\Folder\Item |  |  |  |  | 11.2 | 2025 | カセット形 | VRF | 4-12×28長穴 | R32 | 50 | 57 | 63 | 35 | 42 | 49 | 0.098 | 200 | - | 0.125 | 0.148 | 1 | 12.5 | 1.3 | 1.1 | 40 | 30 | 20.5 | - | 32 | 950 | 950 | 319.5 | 50/60 | - | https://hvac.panasonic.com/search/link.do?pid=CS-P112U6DU | 1
[6 empty] | 機器・器具 / パッケージエアコン | 空調機 | ビル用マルチエアコン | 室内機 | 4方向天井カセット形 ナノイーX搭載 | CS-P140U6U |  | パナソニック株式会社 | Panasonic_DL_CS-P140U6U\Folder\Item |  |  |  |  | 14 | 2025 | カセット形 | VRF | 4-12×28長穴 | R32 | 47 | 54 | 60 | 32 | 39 | 46 | 0.098 | 200 | - | 0.11 | 0.11 | 1 | 16 | 0.9 | 0.87 | 37 | 26 | 17 | - | 32 | 950 | 950 | 319.5 | 50/60 | - | https://hvac.panasonic.com/search/link.do?pid=CS-P140U6U | 1
[6 empty] | 機器・器具 / パッケージエアコン | 空調機 | ビル用マルチエアコン | 室内機 | 4方向天井カセット形 ナノイーX搭載 | CS-P140U6DU |  | パナソニック株式会社 | Panasonic_DL_CS-P140U6DU\Folder\Item |  |  |  |  | 14 | 2025 | カセット形 | VRF | 4-12×28長穴 | R32 | 51 | 57 | 63 | 36 | 42 | 49 | 0.098 | 200 | - | 0.125 | 0.148 | 1 | 16 | 1.3 | 1.1 | 40 | 31 | 22 | - | 32 | 950 | 950 | 319.5 | 50/60 | - | https://hvac.panasonic.com/search/link.do?pid=CS-P140U6DU | 1
[6 empty] | 機器・器具 / パッケージエアコン | 空調機 | ビル用マルチエアコン | 室内機 | 4方向天井カセット形 ナノイーX搭載 | CS-P160U6U |  | パナソニック株式会社 | Panasonic_DL_CS-P160U6U\Folder\Item |  |  |  |  | 16 | 2025 | カセット形 | VRF | 4-12×28長穴 | R32 | 48 | 55 | 61 | 33 | 40 | 47 | 0.098 | 200 | - | 0.117 | 0.117 | 1 | 18 | 0.98 | 0.96 | 38 | 28 | 18 | - | 32 | 950 | 950 | 319.5 | 50/60 | - | https://hvac.panasonic.com/search/link.do?pid=CS-P160U6U | 1
[6 empty] | 機器・器具 / パッケージエアコン | 空調機 | ビル用マルチエアコン | 室内機 | 4方向天井カセット形 ナノイーX搭載 | CS-P160U6DU |  | パナソニック株式会社 | Panasonic_DL_CS-P160U6DU\Folder\Item |  |  |  |  | 16 | 2025 | カセット形 | VRF | 4-12×28長穴 | R32 | 53 | 59 | 63 | 38 | 44 | 49 | 0.098 | 200 | - | 0.125 | 0.148 | 1 | 18 | 1.3 | 1.1 | 40 | 32 | 24 | - | 32 | 950 | 950 | 319.5 | 50/60 | - | https://hvac.panasonic.com/search/link.do?pid=CS-P160U6DU | 1
[6 empty] | 機器・器具 / パッケージエアコン | 空調機 | ビル用マルチエアコン | 室内機 | 4方向天井カセット形 (ヒーターレス) | CS-P28U5U |  | パナソニック株式会社 | Panasonic_DL_CS-P28U5U\Folder\Item |  |  |  |  | 2.8 | 2022 | カセット形 | VRF | 4-12×28長穴 | R410A | 43 | 44 | 45 | 28 | 30 | 30 | 0.036 | 200 | - | 0.02 | 0.02 | 1 | 3.2 | 0.22 | 0.2 | 14.5 | 13 | 11.5 | - | 26 | 950 | 950 | 264.5 | 50/60 | - | https://www2.panasonic.biz/scvb/a2A/zumenResult.G01?multiHinban=CS-P28U5U&SEARCH_FLG=0&SEARCH_KBN=1&KEY_SELECT=1&SRCD_GRP=SJSZ&use_obligation=kuuchou | 1
[6 empty] | 機器・器具 / パッケージエアコン | 空調機 | ビル用マルチエアコン | 室内機 | 4方向天井カセット形 (ヒーターレス) | CS-P36U5U |  | パナソニック株式会社 | Panasonic_DL_CS-P36U5U\Folder\Item |  |  |  |  | 3.6 | 2022 | カセット形 | VRF | 4-12×28長穴 | R410A | 43 | 44 | 45 | 28 | 30 | 30 | 0.036 | 200 | - | 0.02 | 0.02 | 1 | 4.2 | 0.22 | 0.2 | 14.5 | 13 | 11.5 | - | 26 | 950 | 950 | 264.5 | 50/60 | - | https://www2.panasonic.biz/scvb/a2A/zumenResult.G01?multiHinban=CS-P36U5U&SEARCH_FLG=0&SEARCH_KBN=1&KEY_SELECT=1&SRCD_GRP=SJSZ&use_obligation=kuuchou | 1
[6 empty] | 機器・器具 / パッケージエアコン | 空調機 | ビル用マルチエアコン | 室内機 | 4方向天井カセット形 (ヒーターレス) | CS-P45U5U |  | パナソニック株式会社 | Panasonic_DL_CS-P45U5U\Folder\Item |  |  |  |  | 4.5 | 2022 | カセット形 | VRF | 4-12×28長穴 | R410A | 43 | 44 | 46 | 28 | 30 | 31 | 0.036 | 200 | - | 0.02 | 0.02 | 1 | 5 | 0.22 | 0.2 | 15.5 | 13 | 11.5 | - | 26 | 950 | 950 | 264.5 | 50/60 | - | https://www2.panasonic.biz/scvb/a2A/zumenResult.G01?multiHinban=CS-P45U5U&SEARCH_FLG=0&SEARCH_KBN=1&KEY_SELECT=1&SRCD_GRP=SJSZ&use_obligation=kuuchou | 1
[6 empty] | 機器・器具 / パッケージエアコン | 空調機 | ビル用マルチエアコン | 室内機 | 4方向天井カセット形 (ヒーターレス) | CS-P56U5U |  | パナソニック株式会社 | Panasonic_DL_CS-P56U5U\Folder\Item |  |  |  |  | 5.6 | 2022 | カセット形 | VRF | 4-12×28長穴 | R410A | 43 | 45 | 47 | 28 | 30 | 32 | 0.036 | 200 | - | 0.025 | 0.025 | 1 | 6.3 | 0.25 | 0.23 | 16.5 | 13.5 | 11.5 | - | 26 | 950 | 950 | 264.5 | 50/60 | - | https://www2.panasonic.biz/scvb/a2A/zumenResult.G01?multiHinban=CS-P56U5U&SEARCH_FLG=0&SEARCH_KBN=1&KEY_SELECT=1&SRCD_GRP=SJSZ&use_obligation=kuuchou | 1
[6 empty] | 機器・器具 / パッケージエアコン | 空調機 | ビル用マルチエアコン | 室内機 | 4方向天井カセット形 (ヒーターレス) | CS-P71U5U |  | パナソニック株式会社 | Panasonic_DL_CS-P71U5U\Folder\Item |  |  |  |  | 7.1 | 2022 | カセット形 | VRF | 4-12×28長穴 | R410A | 44 | 47 | 51 | 29 | 32 | 36 | 0.036 | 200 | - | 0.035 | 0.035 | 1 | 8 | 0.36 | 0.35 | 21 | 16 | 13 | - | 26 | 950 | 950 | 264.5 | 50/60 | - | https://www2.panasonic.biz/scvb/a2A/zumenResult.G01?multiHinban=CS-P71U5U&SEARCH_FLG=0&SEARCH_KBN=1&KEY_SELECT=1&SRCD_GRP=SJSZ&use_obligation=kuuchou | 1
[6 empty] | 機器・器具 / パッケージエアコン | 空調機 | ビル用マルチエアコン | 室内機 | 4方向天井カセット形 (ヒーターレス) | CS-P80U5U |  | パナソニック株式会社 | Panasonic_DL_CS-P80U5U\Folder\Item |  |  |  |  | 8 | 2022 | カセット形 | VRF | 4-12×28長穴 | R410A | 44 | 47 | 52 | 29 | 32 | 37 | 0.036 | 200 | - | 0.04 | 0.04 | 1 | 9 | 0.38 | 0.37 | 22.5 | 16 | 13 | - | 26 | 950 | 950 | 264.5 | 50/60 | - | https://www2.panasonic.biz/scvb/a2A/zumenResult.G01?multiHinban=CS-P80U5U&SEARCH_FLG=0&SEARCH_KBN=1&KEY_SELECT=1&SRCD_GRP=SJSZ&use_obligation=kuuchou | 1
[6 empty] | 機器・器具 / パッケージエアコン | 空調機 | ビル用マルチエアコン | 室内機 | 4方向天井カセット形 (ヒーターレス) | CS-P90U5U |  | パナソニック株式会社 | Panasonic_DL_CS-P90U5U\Folder\Item |  |  |  |  | 9 | 2022 | カセット形 | VRF | 4-12×28長穴 | R410A | 47 | 50 | 53 | 32 | 35 | 38 | 0.036 | 200 | - | 0.04 | 0.04 | 1 | 10 | 0.41 | 0.39 | 23 | 18.5 | 14 | - | 26 | 950 | 950 | 264.5 | 50/60 | - | https://www2.panasonic.biz/scvb/a2A/zumenResult.G01?multiHinban=CS-P90U5U&SEARCH_FLG=0&SEARCH_KBN=1&KEY_SELECT=1&SRCD_GRP=SJSZ&use_obligation=kuuchou | 1
[6 empty] | 機器・器具 / パッケージエアコン | 空調機 | ビル用マルチエアコン | 室内機 | 4方向天井カセット形 (ヒーターレス) | CS-P112U5U |  | パナソニック株式会社 | Panasonic_DL_CS-P112U5U\Folder\Item |  |  |  |  | 11.2 | 2022 | カセット形 | VRF | 4-12×28長穴 | R410A | 46 | 53 | 60 | 31 | 38 | 46 | 0.098 | 200 | - | 0.085 | 0.095 | 1 | 12.5 | 0.85 | 0.81 | 36 | 25 | 16.5 | - | 32 | 950 | 950 | 319.5 | 50/60 | - | https://www2.panasonic.biz/scvb/a2A/zumenResult.G01?multiHinban=CS-P112U5U&SEARCH_FLG=0&SEARCH_KBN=1&KEY_SELECT=1&SRCD_GRP=SJSZ&use_obligation=kuuchou | 1
[6 empty] | 機器・器具 / パッケージエアコン | 空調機 | ビル用マルチエアコン | 室内機 | 4方向天井カセット形 (ヒーターレス) | CS-P140U5U |  | パナソニック株式会社 | Panasonic_DL_CS-P140U5U\Folder\Item |  |  |  |  | 14 | 2022 | カセット形 | VRF | 4-12×28長穴 | R410A | 47 | 54 | 60 | 32 | 39 | 46 | 0.098 | 200 | - | 0.1 | 0.1 | 1 | 16 | 0.9 | 0.87 | 37 | 26 | 17 | - | 32 | 950 | 950 | 319.5 | 50/60 | - | https://www2.panasonic.biz/scvb/a2A/zumenResult.G01?multiHinban=CS-P140U5U&SEARCH_FLG=0&SEARCH_KBN=1&KEY_SELECT=1&SRCD_GRP=SJSZ&use_obligation=kuuchou | 1
[6 empty] | 機器・器具 / パッケージエアコン | 空調機 | ビル用マルチエアコン | 室内機 | 4方向天井カセット形 (ヒーターレス) | CS-P160U5U |  | パナソニック株式会社 | Panasonic_DL_CS-P160U5U\Folder\Item |  |  |  |  | 16 | 2022 | カセット形 | VRF | 4-12×28長穴 | R410A | 48 | 55 | 61 | 33 | 40 | 47 | 0.098 | 200 | - | 0.105 | 0.11 | 1 | 18 | 0.98 | 0.96 | 38 | 28 | 18 | - | 32 | 950 | 950 | 319.5 | 50/60 | - | https://www2.panasonic.biz/scvb/a2A/zumenResult.G01?multiHinban=CS-P160U5U&SEARCH_FLG=0&SEARCH_KBN=1&KEY_SELECT=1&SRCD_GRP=SJSZ&use_obligation=kuuchou | 1
[6 empty] | 機器・器具 / パッケージエアコン | 空調機 | ビル用マルチエアコン | 室内機 | 4方向天井カセット形 (ヒーターレス) | CS-P28U4U |  | パナソニック株式会社 | Panasonic_DL_CS-P28U4U\Folder\Item |  |  |  |  | 2.8 | 2017 | カセット形 | VRF | 4-12×28長穴 | R410A | 43 | 44 | 45 | 28 | 29 | 30 | 0.06 | 200 | - | 0.02 | 0.02 | 1 | 3.2 | 0.22 | 0.2 | 14.5 | 13 | 11.5 | - | 24 | 950 | 950 | 290 | 50/60 | - | https://www2.panasonic.biz/scvb/a2A/zumenResult.G01?multiHinban=CS-P28U4U&SEARCH_FLG=0&SEARCH_KBN=1&KEY_SELECT=1&SRCD_GRP=SJSZ&use_obligation=kuuchou | 1
[6 empty] | 機器・器具 / パッケージエアコン | 空調機 | ビル用マルチエアコン | 室内機 | 4方向天井カセット形 (ヒーターレス) | CS-P36U4U |  | パナソニック株式会社 | Panasonic_DL_CS-P36U4U\Folder\Item |  |  |  |  | 3.6 | 2017 | カセット形 | VRF | 4-12×28長穴 | R410A | 43 | 44 | 45 | 28 | 29 | 30 | 0.06 | 200 | - | 0.02 | 0.02 | 1 | 4.2 | 0.22 | 0.2 | 14.5 | 13 | 11.5 | - | 24 | 950 | 950 | 290 | 50/60 | - | https://www2.panasonic.biz/scvb/a2A/zumenResult.G01?multiHinban=CS-P36U4U&SEARCH_FLG=0&SEARCH_KBN=1&KEY_SELECT=1&SRCD_GRP=SJSZ&use_obligation=kuuchou | 1
[6 empty] | 機器・器具 / パッケージエアコン | 空調機 | ビル用マルチエアコン | 室内機 | 4方向天井カセット形 (ヒーターレス) | CS-P45U4U |  | パナソニック株式会社 | Panasonic_DL_CS-P45U4U\Folder\Item |  |  |  |  | 4.5 | 2017 | カセット形 | VRF | 4-12×28長穴 | R410A | 43 | 44 | 46 | 28 | 29 | 31 | 0.06 | 200 | - | 0.02 | 0.02 | 1 | 5 | 0.22 | 0.2 | 15.5 | 13 | 11.5 | - | 24 | 950 | 950 | 290 | 50/60 | - | https://www2.panasonic.biz/scvb/a2A/zumenResult.G01?multiHinban=CS-P45U4U&SEARCH_FLG=0&SEARCH_KBN=1&KEY_SELECT=1&SRCD_GRP=SJSZ&use_obligation=kuuchou | 1
[6 empty] | 機器・器具 / パッケージエアコン | 空調機 | ビル用マルチエアコン | 室内機 | 4方向天井カセット形 (ヒーターレス) | CS-P56U4U |  | パナソニック株式会社 | Panasonic_DL_CS-P56U4U\Folder\Item |  |  |  |  | 5.6 | 2017 | カセット形 | VRF | 4-12×28長穴 | R410A | 43 | 45 | 47 | 28 | 30 | 32 | 0.06 | 200 | - | 0.025 | 0.025 | 1 | 6.3 | 0.25 | 0.23 | 16.5 | 13.5 | 11.5 | - | 24 | 950 | 950 | 290 | 50/60 | - | https://www2.panasonic.biz/scvb/a2A/zumenResult.G01?multiHinban=CS-P56U4U&SEARCH_FLG=0&SEARCH_KBN=1&KEY_SELECT=1&SRCD_GRP=SJSZ&use_obligation=kuuchou | 1
[6 empty] | 機器・器具 / パッケージエアコン | 空調機 | ビル用マルチエアコン | 室内機 | 4方向天井カセット形 (ヒーターレス) | CS-P71U4U |  | パナソニック株式会社 | Panasonic_DL_CS-P71U4U\Folder\Item |  |  |  |  | 7.1 | 2017 | カセット形 | VRF | 4-12×28長穴 | R410A | 44 | 47 | 51 | 29 | 32 | 36 | 0.06 | 200 | - | 0.035 | 0.035 | 1 | 8 | 0.36 | 0.35 | 21 | 16 | 13 | - | 25 | 950 | 950 | 290 | 50/60 | - | https://www2.panasonic.biz/scvb/a2A/zumenResult.G01?multiHinban=CS-P71U4U&SEARCH_FLG=0&SEARCH_KBN=1&KEY_SELECT=1&SRCD_GRP=SJSZ&use_obligation=kuuchou | 1
[6 empty] | 機器・器具 / パッケージエアコン | 空調機 | ビル用マルチエアコン | 室内機 | 4方向天井カセット形 (ヒーターレス) | CS-P80U4U |  | パナソニック株式会社 | Panasonic_DL_CS-P80U4U\Folder\Item |  |  |  |  | 8 | 2017 | カセット形 | VRF | 4-12×28長穴 | R410A | 44 | 47 | 52 | 29 | 32 | 37 | 0.06 | 200 | - | 0.04 | 0.04 | 1 | 9 | 0.38 | 0.37 | 22.5 | 16 | 13 | - | 25 | 950 | 950 | 290 | 50/60 | - | https://www2.panasonic.biz/scvb/a2A/zumenResult.G01?multiHinban=CS-P80U4U&SEARCH_FLG=0&SEARCH_KBN=1&KEY_SELECT=1&SRCD_GRP=SJSZ&use_obligation=kuuchou | 1
[6 empty] | 機器・器具 / パッケージエアコン | 空調機 | ビル用マルチエアコン | 室内機 | 4方向天井カセット形 (大容量タイプ) | CS-P80U4DU |  | パナソニック株式会社 | Panasonic_DL_CS-P80U4DU\Folder\Item |  |  |  |  | 8 | 2021 | カセット形 | VRF | 4-12×28長穴 | R410A | 50 | 53 | 56 | 35 | 38 | 41 | 0.09 | 200 | - | 0.045 | 0.06 | 1 | 9 | 0.6 | 0.42 | 28.5 | 24.5 | 20.5 | - | 30 | 950 | 950 | 353 | 50/60 | - | https://www2.panasonic.biz/scvb/a2A/zumenResult.G01?multiHinban=CS-P80U4DU&SEARCH_FLG=0&SEARCH_KBN=1&KEY_SELECT=1&SRCD_GRP=SJSZ&use_obligation=kuuchou | 1
[6 empty] | 機器・器具 / パッケージエアコン | 空調機 | ビル用マルチエアコン | 室内機 | 4方向天井カセット形 (ヒーターレス) | CS-P90U4U |  | パナソニック株式会社 | Panasonic_DL_CS-P90U4U\Folder\Item |  |  |  |  | 9 | 2017 | カセット形 | VRF | 4-12×28長穴 | R410A | 47 | 50 | 53 | 32 | 35 | 38 | 0.06 | 200 | - | 0.04 | 0.04 | 1 | 10 | 0.41 | 0.39 | 23 | 18.5 | 14 | - | 25 | 950 | 950 | 290 | 50/60 | - | https://www2.panasonic.biz/scvb/a2A/zumenResult.G01?multiHinban=CS-P90U4U&SEARCH_FLG=0&SEARCH_KBN=1&KEY_SELECT=1&SRCD_GRP=SJSZ&use_obligation=kuuchou | 1
[6 empty] | 機器・器具 / パッケージエアコン | 空調機 | ビル用マルチエアコン | 室内機 | 4方向天井カセット形 (大容量タイプ) | CS-P90U4DU |  | パナソニック株式会社 | Panasonic_DL_CS-P90U4DU\Folder\Item |  |  |  |  | 9 | 2021 | カセット形 | VRF | 4-12×28長穴 | R410A | 50 | 54 | 58 | 35 | 39 | 43 | 0.09 | 200 | - | 0.055 | 0.07 | 1 | 10 | 0.72 | 0.45 | 31.5 | 26 | 20.5 | - | 30 | 950 | 950 | 353 | 50/60 | - | https://www2.panasonic.biz/scvb/a2A/zumenResult.G01?multiHinban=CS-P90U4DU&SEARCH_FLG=0&SEARCH_KBN=1&KEY_SELECT=1&SRCD_GRP=SJSZ&use_obligation=kuuchou | 1
[6 empty] | 機器・器具 / パッケージエアコン | 空調機 | ビル用マルチエアコン | 室内機 | 4方向天井カセット形 (ヒーターレス) | CS-P112U4U |  | パナソニック株式会社 | Panasonic_DL_CS-P112U4U\Folder\Item |  |  |  |  | 11.2 | 2017 | カセット形 | VRF | 4-12×28長穴 | R410A | 50 | 53 | 60 | 35 | 38 | 45 | 0.09 | 200 | - | 0.085 | 0.095 | 1 | 12.5 | 0.85 | 0.81 | 36 | 25 | 20.5 | - | 30 | 950 | 950 | 353 | 50/60 | - | https://www2.panasonic.biz/scvb/a2A/zumenResult.G01?multiHinban=CS-P112U4U&SEARCH_FLG=0&SEARCH_KBN=1&KEY_SELECT=1&SRCD_GRP=SJSZ&use_obligation=kuuchou | 1
[6 empty] | 機器・器具 / パッケージエアコン | 空調機 | ビル用マルチエアコン | 室内機 | 4方向天井カセット形 (大容量タイプ) | CS-P112U4DU |  | パナソニック株式会社 | Panasonic_DL_CS-P112U4DU\Folder\Item |  |  |  |  | 11.2 | 2021 | カセット形 | VRF | 4-12×28長穴 | R410A | 50 | 57 | 63 | 35 | 42 | 48 | 0.09 | 200 | - | 0.105 | 0.12 | 1 | 12.5 | 1.2 | 0.87 | 40 | 30 | 20.5 | - | 30 | 950 | 950 | 353 | 50/60 | - | https://www2.panasonic.biz/scvb/a2A/zumenResult.G01?multiHinban=CS-P112U4DU&SEARCH_FLG=0&SEARCH_KBN=1&KEY_SELECT=1&SRCD_GRP=SJSZ&use_obligation=kuuchou | 1
[6 empty] | 機器・器具 / パッケージエアコン | 空調機 | ビル用マルチエアコン | 室内機 | 4方向天井カセット形 (ヒーターレス) | CS-P140U4U |  | パナソニック株式会社 | Panasonic_DL_CS-P140U4U\Folder\Item |  |  |  |  | 14 | 2017 | カセット形 | VRF | 4-12×28長穴 | R410A | 51 | 54 | 60 | 36 | 39 | 45 | 0.09 | 200 | - | 0.1 | 0.1 | 1 | 16 | 0.9 | 0.87 | 37 | 26 | 22 | - | 30 | 950 | 950 | 353 | 50/60 | - | https://www2.panasonic.biz/scvb/a2A/zumenResult.G01?multiHinban=CS-P140U4U&SEARCH_FLG=0&SEARCH_KBN=1&KEY_SELECT=1&SRCD_GRP=SJSZ&use_obligation=kuuchou | 1
[6 empty] | 機器・器具 / パッケージエアコン | 空調機 | ビル用マルチエアコン | 室内機 | 4方向天井カセット形 (大容量タイプ) | CS-P140U4DU |  | パナソニック株式会社 | Panasonic_DL_CS-P140U4DU\Folder\Item |  |  |  |  | 14 | 2021 | カセット形 | VRF | 4-12×28長穴 | R410A | 51 | 57 | 63 | 36 | 42 | 48 | 0.09 | 200 | - | 0.105 | 0.12 | 1 | 16 | 1.2 | 0.96 | 40 | 31 | 22 | - | 30 | 950 | 950 | 353 | 50/60 | - | https://www2.panasonic.biz/scvb/a2A/zumenResult.G01?multiHinban=CS-P140U4DU&SEARCH_FLG=0&SEARCH_KBN=1&KEY_SELECT=1&SRCD_GRP=SJSZ&use_obligation=kuuchou | 1
[6 empty] | 機器・器具 / パッケージエアコン | 空調機 | ビル用マルチエアコン | 室内機 | 4方向天井カセット形 (ヒーターレス) | CS-P160U4U |  | パナソニック株式会社 | Panasonic_DL_CS-P160U4U\Folder\Item |  |  |  |  | 16 | 2017 | カセット形 | VRF | 4-12×28長穴 | R410A | 53 | 55 | 61 | 38 | 40 | 46 | 0.09 | 200 | - | 0.105 | 0.11 | 1 | 18 | 0.98 | 0.96 | 38 | 28 | 24 | - | 30 | 950 | 950 | 353 | 50/60 | - | https://www2.panasonic.biz/scvb/a2A/zumenResult.G01?multiHinban=CS-P160U4U&SEARCH_FLG=0&SEARCH_KBN=1&KEY_SELECT=1&SRCD_GRP=SJSZ&use_obligation=kuuchou | 1
[6 empty] | 機器・器具 / パッケージエアコン | 空調機 | ビル用マルチエアコン | 室内機 | 4方向天井カセット形 (大容量タイプ) | CS-P160U4DU |  | パナソニック株式会社 | Panasonic_DL_CS-P160U4DU\Folder\Item |  |  |  |  | 16 | 2021 | カセット形 | VRF | 4-12×28長穴 | R410A | 53 | 58 | 63 | 38 | 43 | 48 | 0.09 | 200 | - | 0.105 | 0.12 | 1 | 18 | 1.2 | 1 | 40 | 32 | 24 | - | 30 | 950 | 950 | 353 | 50/60 | - | https://www2.panasonic.biz/scvb/a2A/zumenResult.G01?multiHinban=CS-P160U4DU&SEARCH_FLG=0&SEARCH_KBN=1&KEY_SELECT=1&SRCD_GRP=SJSZ&use_obligation=kuuchou | 1
2方向天井カセット形
50Hz
[19 empty] | 冷房能力[kW] | 製品リリース年 | 設置方法 | 符号 | 吊りボルト穴 | 冷媒 | 音響パワーレベル(dB)_弱 | 音響パワーレベル(dB)_強 | 音響パワーレベル(dB)_急 | 音圧レベル(dB)_弱 | 音圧レベル(dB)_強 | 音圧レベル(dB)_急 | 電動機出力_送風機[kW] | 電圧[V] | 低温消費電力[kW] | 消費電力_暖房[kW] | 消費電力_冷房[kW] | 相[φ] | 暖房能力[kW] | 冷房運転電流[A] | 暖房運転電流[A] | 風量_急[m³/min] | 風量_強[m³/min] | 風量_弱[m³/min] | 除湿量 | 製品質量[Kg] | 外形寸法 W[㎜] | 外形寸法 D[㎜] | 外形寸法 H[㎜] | 周波数[Hz] | 機外静圧[Pa] | URL | 極数 | 備考
[6 empty] | 機器・器具 / パッケージエアコン | 空調機 | ビル用マルチエアコン | 室内機 | 2方向天井カセット形 (ヒーターレス) | CS-P22L4U |  | パナソニック株式会社 | Panasonic_DL_50_CS-P22L4U\Folder\Item |  |  |  |  | 2.2 | 2022 | カセット形 | VRF | 4-切欠き12 | R410A | 44 | 46 | 48 | 29 | 31 | 33 | 0.038 | 200 | 0.032 | 0.025 | 0.025 | 1 | 2.5 | 0.28 | 0.26 | 11 | 9 | 8 | - | 28.5 | 1170 | 680 | 358 | 50 | - | https://www2.panasonic.biz/scvb/a2A/zumenResult.G01?multiHinban=CS-P22L4U&SEARCH_FLG=0&SEARCH_KBN=1&KEY_SELECT=1&SRCD_GRP=SJSZ&use_obligation=kuuchou | 1
[6 empty] | 機器・器具 / パッケージエアコン | 空調機 | ビル用マルチエアコン | 室内機 | 2方向天井カセット形 (ヒーターレス) | CS-P28L4U |  | パナソニック株式会社 | Panasonic_DL_50_CS-P28L4U\Folder\Item |  |  |  |  | 2.8 | 2022 | カセット形 | VRF | 4-切欠き12 | R410A | 44 | 46 | 48 | 29 | 31 | 33 | 0.038 | 200 | 0.032 | 0.025 | 0.025 | 1 | 3.2 | 0.28 | 0.26 | 11 | 9 | 8 | - | 28.5 | 1170 | 680 | 358 | 50 | - | https://www2.panasonic.biz/scvb/a2A/zumenResult.G01?multiHinban=CS-P28L4U&SEARCH_FLG=0&SEARCH_KBN=1&KEY_SELECT=1&SRCD_GRP=SJSZ&use_obligation=kuuchou | 1
[6 empty] | 機器・器具 / パッケージエアコン | 空調機 | ビル用マルチエアコン | 室内機 | 2方向天井カセット形 (ヒーターレス) | CS-P36L4U |  | パナソニック株式会社 | Panasonic_DL_50_CS-P36L4U\Folder\Item |  |  |  |  | 3.6 | 2022 | カセット形 | VRF | 4-切欠き12 | R410A | 44 | 47 | 49 | 29 | 32 | 34 | 0.038 | 200 | 0.032 | 0.025 | 0.025 | 1 | 4.2 | 0.28 | 0.26 | 11.5 | 9.5 | 8 | - | 28.5 | 1170 | 680 | 358 | 50 | - | https://www2.panasonic.biz/scvb/a2A/zumenResult.G01?multiHinban=CS-P36L4U&SEARCH_FLG=0&SEARCH_KBN=1&KEY_SELECT=1&SRCD_GRP=SJSZ&use_obligation=kuuchou | 1
[6 empty] | 機器・器具 / パッケージエアコン | 空調機 | ビル用マルチエアコン | 室内機 | 2方向天井カセット形 (ヒーターレス) | CS-P45L4U |  | パナソニック株式会社 | Panasonic_DL_50_CS-P45L4U\Folder\Item |  |  |  |  | 4.5 | 2022 | カセット形 | VRF | 4-切欠き12 | R410A | 45 | 47 | 50 | 30 | 32 | 35 | 0.038 | 200 | 0.032 | 0.025 | 0.025 | 1 | 5 | 0.28 | 0.26 | 12 | 10 | 8.5 | - | 28.5 | 1170 | 680 | 358 | 50 | - | https://www2.panasonic.biz/scvb/a2A/zumenResult.G01?multiHinban=CS-P45L4U&SEARCH_FLG=0&SEARCH_KBN=1&KEY_SELECT=1&SRCD_GRP=SJSZ&use_obligation=kuuchou | 1
[6 empty] | 機器・器具 / パッケージエアコン | 空調機 | ビル用マルチエアコン | 室内機 | 2方向天井カセット形 (ヒーターレス) | CS-P56L4U |  | パナソニック株式会社 | Panasonic_DL_50_CS-P56L4U\Folder\Item |  |  |  |  | 5.6 | 2022 | カセット形 | VRF | 4-切欠き12 | R410A | 45 | 48 | 51 | 30 | 33 | 36 | 0.038 | 200 | 0.032 | 0.03 | 0.03 | 1 | 6.3 | 0.31 | 0.29 | 12.5 | 10.5 | 8.5 | - | 28.5 | 1170 | 680 | 358 | 50 | - | https://www2.panasonic.biz/scvb/a2A/zumenResult.G01?multiHinban=CS-P56L4U&SEARCH_FLG=0&SEARCH_KBN=1&KEY_SELECT=1&SRCD_GRP=SJSZ&use_obligation=kuuchou | 1
[6 empty] | 機器・器具 / パッケージエアコン | 空調機 | ビル用マルチエアコン | 室内機 | 2方向天井カセット形 (ヒーターレス) | CS-P71L4U |  | パナソニック株式会社 | Panasonic_DL_50_CS-P71L4U\Folder\Item |  |  |  |  | 7.1 | 2022 | カセット形 | VRF | 4-切欠き12 | R410A | 47 | 51 | 55 | 32 | 36 | 40 | 0.038 | 200 | 0.032 | 0.04 | 0.04 | 1 | 8 | 0.37 | 0.35 | 15 | 12.5 | 10 | - | 28.5 | 1170 | 680 | 358 | 50 | - | https://www2.panasonic.biz/scvb/a2A/zumenResult.G01?multiHinban=CS-P71L4U&SEARCH_FLG=0&SEARCH_KBN=1&KEY_SELECT=1&SRCD_GRP=SJSZ&use_obligation=kuuchou | 1
[6 empty] | 機器・器具 / パッケージエアコン | 空調機 | ビル用マルチエアコン | 室内機 | 2方向天井カセット形 (ヒーターレス) | CS-P80L4U |  | パナソニック株式会社 | Panasonic_DL_50_CS-P80L4U\Folder\Item |  |  |  |  | 8 | 2022 | カセット形 | VRF | 4-切欠き12 | R410A | 48 | 53 | 58 | 33 | 38 | 43 | 0.038 | 200 | 0.032 | 0.05 | 0.05 | 1 | 9 | 0.46 | 0.44 | 18 | 14 | 11 | - | 28.5 | 1170 | 680 | 358 | 50 | - | https://www2.panasonic.biz/scvb/a2A/zumenResult.G01?multiHinban=CS-P80L4U&SEARCH_FLG=0&SEARCH_KBN=1&KEY_SELECT=1&SRCD_GRP=SJSZ&use_obligation=kuuchou | 1
[6 empty] | 機器・器具 / パッケージエアコン | 空調機 | ビル用マルチエアコン | 室内機 | 2方向天井カセット形 (ヒーターレス) | CS-P90L4U |  | パナソニック株式会社 | Panasonic_DL_50_CS-P90L4U\Folder\Item |  |  |  |  | 9 | 2022 | カセット形 | VRF | 4-切欠き12 | R410A | 49 | 55 | 61 | 34 | 40 | 46 | 0.038 | 200 | 0.032 | 0.06 | 0.06 | 1 | 10 | 0.54 | 0.52 | 20 | 14.5 | 11.5 | - | 28.5 | 1170 | 680 | 358 | 50 | - | https://www2.panasonic.biz/scvb/a2A/zumenResult.G01?multiHinban=CS-P90L4U&SEARCH_FLG=0&SEARCH_KBN=1&KEY_SELECT=1&SRCD_GRP=SJSZ&use_obligation=kuuchou | 1
[6 empty] | 機器・器具 / パッケージエアコン | 空調機 | ビル用マルチエアコン | 室内機 | 2方向天井カセット形 (ヒーターレス) | CS-P112L4U |  | パナソニック株式会社 | Panasonic_DL_50_CS-P112L4U\Folder\Item |  |  |  |  | 11.2 | 2022 | カセット形 | VRF | 4-切欠き12 | R410A | 51 | 54 | 57 | 36 | 39 | 42 | 0.082 | 200 | 0.085 | 0.09 | 0.125 | 1 | 12.5 | 1 | 0.76 | 28 | 24 | 20 | - | 53 | 1850 | 680 | 358 | 50 | - | https://www2.panasonic.biz/scvb/a2A/zumenResult.G01?multiHinban=CS-P112L4U&SEARCH_FLG=0&SEARCH_KBN=1&KEY_SELECT=1&SRCD_GRP=SJSZ&use_obligation=kuuchou | 1
[6 empty] | 機器・器具 / パッケージエアコン | 空調機 | ビル用マルチエアコン | 室内機 | 2方向天井カセット形 (ヒーターレス) | CS-P140L4U |  | パナソニック株式会社 | Panasonic_DL_50_CS-P140L4U\Folder\Item |  |  |  |  | 14 | 2022 | カセット形 | VRF | 4-切欠き12 | R410A | 53 | 58 | 61 | 38 | 43 | 46 | 0.082 | 200 | 0.11 | 0.125 | 0.16 | 1 | 16 | 1.3 | 1.1 | 33 | 28 | 22 | - | 53 | 1850 | 680 | 358 | 50 | - | https://www2.panasonic.biz/scvb/a2A/zumenResult.G01?multiHinban=CS-P140L4U&SEARCH_FLG=0&SEARCH_KBN=1&KEY_SELECT=1&SRCD_GRP=SJSZ&use_obligation=kuuchou | 1
[6 empty] | 機器・器具 / パッケージエアコン | 空調機 | ビル用マルチエアコン | 室内機 | 2方向天井カセット形 (ヒーターレス) | CS-P160L4U |  | パナソニック株式会社 | Panasonic_DL_50_CS-P160L4U\Folder\Item |  |  |  |  | 16 | 2022 | カセット形 | VRF | 4-切欠き12 | R410A | 53 | 60 | 64 | 38 | 45 | 49 | 0.135 | 200 | 0.12 | 0.2 | 0.235 | 1 | 18 | 1.7 | 1.5 | 36 | 29 | 22 | - | 53 | 1850 | 680 | 358 | 50 | - | https://www2.panasonic.biz/scvb/a2A/zumenResult.G01?multiHinban=CS-P160L4U&SEARCH_FLG=0&SEARCH_KBN=1&KEY_SELECT=1&SRCD_GRP=SJSZ&use_obligation=kuuchou | 1
[6 empty] | 機器・器具 / パッケージエアコン | 空調機 | ビル用マルチエアコン | 室内機 | 2方向天井カセット形 (ヒーターレス) | CS-P22L3U |  | パナソニック株式会社 | Panasonic_DL_50_CS-P22L3U\Folder\Item |  |  |  |  | 2.2 | 2015 | カセット形 | VRF | 4-切欠き12 | R410A | 39 | 42 | 45 | 24 | 27 | 30 | 0.03 | 200 | 0.054 | 0.054 | 0.082 | 1 | 2.5 | 0.43 | 0.28 | 8 | 7 | 6 | - | 29 | 1060 | 680 | 358 | 50 | - | https://www2.panasonic.biz/scvb/a2A/zumenResult.G01?multiHinban=CS-P22L3U&SEARCH_FLG=0&SEARCH_KBN=1&KEY_SELECT=1&SRCD_GRP=SJSZ&use_obligation=kuuchou | 1
[6 empty] | 機器・器具 / パッケージエアコン | 空調機 | ビル用マルチエアコン | 室内機 | 2方向天井カセット形 (ヒーターレス) | CS-P28L3U |  | パナソニック株式会社 | Panasonic_DL_50_CS-P28L3U\Folder\Item |  |  |  |  | 2.8 | 2015 | カセット形 | VRF | 4-切欠き12 | R410A | 41 | 44 | 48 | 26 | 29 | 33 | 0.03 | 200 | 0.061 | 0.061 | 0.088 | 1 | 3.2 | 0.45 | 0.31 | 9 | 8 | 7 | - | 29 | 1060 | 680 | 358 | 50 | - | https://www2.panasonic.biz/scvb/a2A/zumenResult.G01?multiHinban=CS-P28L3U&SEARCH_FLG=0&SEARCH_KBN=1&KEY_SELECT=1&SRCD_GRP=SJSZ&use_obligation=kuuchou | 1
[6 empty] | 機器・器具 / パッケージエアコン | 空調機 | ビル用マルチエアコン | 室内機 | 2方向天井カセット形 (ヒーターレス) | CS-P36L3U |  | パナソニック株式会社 | Panasonic_DL_50_CS-P36L3U\Folder\Item |  |  |  |  | 3.6 | 2015 | カセット形 | VRF | 4-切欠き12 | R410A | 41 | 44 | 48 | 26 | 29 | 33 | 0.03 | 200 | 0.061 | 0.061 | 0.088 | 1 | 4.2 | 0.45 | 0.31 | 9 | 8 | 7 | - | 29 | 1060 | 680 | 358 | 50 | - | https://www2.panasonic.biz/scvb/a2A/zumenResult.G01?multiHinban=CS-P36L3U&SEARCH_FLG=0&SEARCH_KBN=1&KEY_SELECT=1&SRCD_GRP=SJSZ&use_obligation=kuuchou | 1
[6 empty] | 機器・器具 / パッケージエアコン | 空調機 | ビル用マルチエアコン | 室内機 | 2方向天井カセット形 (ヒーターレス) | CS-P45L3U |  | パナソニック株式会社 | Panasonic_DL_50_CS-P45L3U\Folder\Item |  |  |  |  | 4.5 | 2015 | カセット形 | VRF | 4-切欠き12 | R410A | 44 | 48 | 50 | 29 | 33 | 35 | 0.03 | 200 | 0.063 | 0.063 | 0.09 | 1 | 5 | 0.46 | 0.32 | 11 | 9 | 8 | - | 29 | 1060 | 680 | 358 | 50 | - | https://www2.panasonic.biz/scvb/a2A/zumenResult.G01?multiHinban=CS-P45L3U&SEARCH_FLG=0&SEARCH_KBN=1&KEY_SELECT=1&SRCD_GRP=SJSZ&use_obligation=kuuchou | 1
[6 empty] | 機器・器具 / パッケージエアコン | 空調機 | ビル用マルチエアコン | 室内機 | 2方向天井カセット形 (ヒーターレス) | CS-P56L3U |  | パナソニック株式会社 | Panasonic_DL_50_CS-P56L3U\Folder\Item |  |  |  |  | 5.6 | 2015 | カセット形 | VRF | 4-切欠き12 | R410A | 44 | 48 | 50 | 29 | 33 | 35 | 0.03 | 200 | 0.063 | 0.063 | 0.09 | 1 | 6.3 | 0.46 | 0.32 | 11 | 9 | 8 | - | 29 | 1060 | 680 | 358 | 50 | - | https://www2.panasonic.biz/scvb/a2A/zumenResult.G01?multiHinban=CS-P56L3U&SEARCH_FLG=0&SEARCH_KBN=1&KEY_SELECT=1&SRCD_GRP=SJSZ&use_obligation=kuuchou | 1
[6 empty] | 機器・器具 / パッケージエアコン | 空調機 | ビル用マルチエアコン | 室内機 | 2方向天井カセット形 (ヒーターレス) | CS-P71L3U |  | パナソニック株式会社 | Panasonic_DL_50_CS-P71L3U\Folder\Item |  |  |  |  | 7.1 | 2015 | カセット形 | VRF | 4-切欠き12 | R410A | 45 | 48 | 51 | 30 | 33 | 36 | 0.05 | 200 | 0.095 | 0.095 | 0.128 | 1 | 8 | 0.65 | 0.48 | 17 | 14 | 12 | - | 39 | 1360 | 680 | 358 | 50 | - | https://www2.panasonic.biz/scvb/a2A/zumenResult.G01?multiHinban=CS-P71L3U&SEARCH_FLG=0&SEARCH_KBN=1&KEY_SELECT=1&SRCD_GRP=SJSZ&use_obligation=kuuchou | 1
[6 empty] | 機器・器具 / パッケージエアコン | 空調機 | ビル用マルチエアコン | 室内機 | 2方向天井カセット形 (ヒーターレス) | CS-P80L3U |  | パナソニック株式会社 | Panasonic_DL_50_CS-P80L3U\Folder\Item |  |  |  |  | 8 | 2015 | カセット形 | VRF | 4-切欠き12 | R410A | 48 | 50 | 53 | 33 | 35 | 38 | 0.05 | 200 | 0.102 | 0.102 | 0.136 | 1 | 9 | 0.69 | 0.52 | 19 | 16 | 14 | - | 39 | 1360 | 680 | 358 | 50 | - | https://www2.panasonic.biz/scvb/a2A/zumenResult.G01?multiHinban=CS-P80L3U&SEARCH_FLG=0&SEARCH_KBN=1&KEY_SELECT=1&SRCD_GRP=SJSZ&use_obligation=kuuchou | 1
[6 empty] | 機器・器具 / パッケージエアコン | 空調機 | ビル用マルチエアコン | 室内機 | 2方向天井カセット形 (ヒーターレス) | CS-P90L3U |  | パナソニック株式会社 | Panasonic_DL_50_CS-P90L3U\Folder\Item |  |  |  |  | 9 | 2015 | カセット形 | VRF | 4-切欠き12 | R410A | 50 | 53 | 55 | 35 | 38 | 40 | 0.05 | 200 | 0.123 | 0.123 | 0.157 | 1 | 10 | 0.79 | 0.62 | 20 | 18 | 16 | - | 39 | 1360 | 680 | 358 | 50 | - | https://www2.panasonic.biz/scvb/a2A/zumenResult.G01?multiHinban=CS-P90L3U&SEARCH_FLG=0&SEARCH_KBN=1&KEY_SELECT=1&SRCD_GRP=SJSZ&use_obligation=kuuchou | 1
[6 empty] | 機器・器具 / パッケージエアコン | 空調機 | ビル用マルチエアコン | 室内機 | 2方向天井カセット形 (ヒーターレス) | CS-P112L3U |  | パナソニック株式会社 | Panasonic_DL_50_CS-P112L3U\Folder\Item |  |  |  |  | 11.2 | 2015 | カセット形 | VRF | 4-切欠き12 | R410A | 50 | 53 | 55 | 35 | 38 | 40 | 0.12 | 200 | 0.165 | 0.165 | 0.2 | 1 | 12.5 | 1 | 0.83 | 28 | 25 | 22 | - | 56 | 1850 | 680 | 358 | 50 | - | https://www2.panasonic.biz/scvb/a2A/zumenResult.G01?multiHinban=CS-P112L3U&SEARCH_FLG=0&SEARCH_KBN=1&KEY_SELECT=1&SRCD_GRP=SJSZ&use_obligation=kuuchou | 1
[6 empty] | 機器・器具 / パッケージエアコン | 空調機 | ビル用マルチエアコン | 室内機 | 2方向天井カセット形 (ヒーターレス) | CS-P140L3U |  | パナソニック株式会社 | Panasonic_DL_50_CS-P140L3U\Folder\Item |  |  |  |  | 14 | 2015 | カセット形 | VRF | 4-切欠き12 | R410A | 53 | 55 | 57 | 38 | 40 | 42 | 0.12 | 200 | 0.184 | 0.184 | 0.22 | 1 | 16 | 1.1 | 0.94 | 32 | 29 | 26 | - | 56 | 1850 | 680 | 358 | 50 | - | https://www2.panasonic.biz/scvb/a2A/zumenResult.G01?multiHinban=CS-P140L3U&SEARCH_FLG=0&SEARCH_KBN=1&KEY_SELECT=1&SRCD_GRP=SJSZ&use_obligation=kuuchou | 1
[6 empty] | 機器・器具 / パッケージエアコン | 空調機 | ビル用マルチエアコン | 室内機 | 2方向天井カセット形 (ヒーターレス) | CS-P160L3U |  | パナソニック株式会社 | Panasonic_DL_50_CS-P160L3U\Folder\Item |  |  |  |  | 16 | 2015 | カセット形 | VRF | 4-切欠き12 | R410A | 54 | 56 | 58 | 54 | 56 | 43 | 0.12 | 200 | 0.197 | 0.197 | 0.237 | 1 | 18 | 1.2 | 1 | 33 | 30 | 27 | - | 56 | 1850 | 680 | 358 | 50 | - | https://www2.panasonic.biz/scvb/a2A/zumenResult.G01?multiHinban=CS-P160L3U&SEARCH_FLG=0&SEARCH_KBN=1&KEY_SELECT=1&SRCD_GRP=SJSZ&use_obligation=kuuchou | 1
[6 empty] | 機器・器具 / パッケージエアコン | 空調機 | ビル用マルチエアコン | 室内機 | 2方向天井カセット形 (ヒーターレス) | CS-P22L6U |  | パナソニック株式会社 | Panasonic_DL_50_CS-P22L6U\Folder\Item |  |  |  |  | 2.2 | 2025 | カセット形 | VRF | 4-切欠き12 | R32 | 44 | 46 | 48 | 29 | 31 | 33 | 0.038 | 200 | - | 0.025 | 0.025 | 1 | 2.5 | 0.28 | 0.26 | 11 | 9 | 8 | - | 28.5 | 1170 | 680 | 358 | 50 | - | https://hvac.panasonic.com/search/link.do?pid=CS-P22L6U | 1
[6 empty] | 機器・器具 / パッケージエアコン | 空調機 | ビル用マルチエアコン | 室内機 | 2方向天井カセット形 (ヒーターレス) | CS-P28L6U |  | パナソニック株式会社 | Panasonic_DL_50_CS-P28L6U\Folder\Item |  |  |  |  | 2.8 | 2025 | カセット形 | VRF | 4-切欠き12 | R32 | 44 | 46 | 48 | 29 | 31 | 33 | 0.038 | 200 | - | 0.025 | 0.025 | 1 | 3.2 | 0.28 | 0.26 | 11 | 9 | 8 | - | 28.5 | 1170 | 680 | 358 | 50 | - | https://hvac.panasonic.com/search/link.do?pid=CS-P28L6U | 1
[6 empty] | 機器・器具 / パッケージエアコン | 空調機 | ビル用マルチエアコン | 室内機 | 2方向天井カセット形 (ヒーターレス) | CS-P36L6U |  | パナソニック株式会社 | Panasonic_DL_50_CS-P36L6U\Folder\Item |  |  |  |  | 3.6 | 2025 | カセット形 | VRF | 4-切欠き12 | R32 | 44 | 47 | 49 | 29 | 32 | 34 | 0.038 | 200 | - | 0.025 | 0.025 | 1 | 4.2 | 0.28 | 0.26 | 11.5 | 9.5 | 8 | - | 28.5 | 1170 | 680 | 358 | 50 | - | https://hvac.panasonic.com/search/link.do?pid=CS-P36L6U | 1
[6 empty] | 機器・器具 / パッケージエアコン | 空調機 | ビル用マルチエアコン | 室内機 | 2方向天井カセット形 (ヒーターレス) | CS-P45L6U |  | パナソニック株式会社 | Panasonic_DL_50_CS-P45L6U\Folder\Item |  |  |  |  | 4.5 | 2025 | カセット形 | VRF | 4-切欠き12 | R32 | 45 | 47 | 50 | 30 | 32 | 35 | 0.038 | 200 | - | 0.025 | 0.025 | 1 | 5 | 0.28 | 0.26 | 12 | 10 | 8.5 | - | 28.5 | 1170 | 680 | 358 | 50 | - | https://hvac.panasonic.com/search/link.do?pid=CS-P45L6U | 1
[6 empty] | 機器・器具 / パッケージエアコン | 空調機 | ビル用マルチエアコン | 室内機 | 2方向天井カセット形 (ヒーターレス) | CS-P56L6U |  | パナソニック株式会社 | Panasonic_DL_50_CS-P56L6U\Folder\Item |  |  |  |  | 5.6 | 2025 | カセット形 | VRF | 4-切欠き12 | R32 | 45 | 48 | 51 | 30 | 33 | 36 | 0.038 | 200 | - | 0.03 | 0.03 | 1 | 6.3 | 0.31 | 0.29 | 12.5 | 10.5 | 8.5 | - | 28.5 | 1170 | 680 | 358 | 50 | - | https://hvac.panasonic.com/search/link.do?pid=CS-P56L6U | 1
[6 empty] | 機器・器具 / パッケージエアコン | 空調機 | ビル用マルチエアコン | 室内機 | 2方向天井カセット形 (ヒーターレス) | CS-P71L6U |  | パナソニック株式会社 | Panasonic_DL_50_CS-P71L6U\Folder\Item |  |  |  |  | 7.1 | 2025 | カセット形 | VRF | 4-切欠き12 | R32 | 47 | 51 | 55 | 32 | 36 | 40 | 0.038 | 200 | - | 0.04 | 0.04 | 1 | 8 | 0.37 | 0.35 | 15 | 12.5 | 10 | - | 28.5 | 1170 | 680 | 358 | 50 | - | https://hvac.panasonic.com/search/link.do?pid=CS-P71L6U | 1
[6 empty] | 機器・器具 / パッケージエアコン | 空調機 | ビル用マルチエアコン | 室内機 | 2方向天井カセット形 (ヒーターレス) | CS-P80L6U |  | パナソニック株式会社 | Panasonic_DL_50_CS-P80L6U\Folder\Item |  |  |  |  | 8 | 2025 | カセット形 | VRF | 4-切欠き12 | R32 | 48 | 53 | 58 | 33 | 38 | 43 | 0.038 | 200 | - | 0.05 | 0.05 | 1 | 9 | 0.46 | 0.44 | 18 | 14 | 11 | - | 28.5 | 1170 | 680 | 358 | 50 | - | https://hvac.panasonic.com/search/link.do?pid=CS-P80L6U | 1
[6 empty] | 機器・器具 / パッケージエアコン | 空調機 | ビル用マルチエアコン | 室内機 | 2方向天井カセット形 (ヒーターレス) | CS-P90L6U |  | パナソニック株式会社 | Panasonic_DL_50_CS-P90L6U\Folder\Item |  |  |  |  | 9 | 2025 | カセット形 | VRF | 4-切欠き12 | R32 | 49 | 55 | 62 | 34 | 40 | 47 | 0.038 | 200 | - | 0.065 | 0.065 | 1 | 10 | 0.6 | 0.6 | 20.5 | 14.5 | 11.5 | - | 28.5 | 1170 | 680 | 358 | 50 | - | https://hvac.panasonic.com/search/link.do?pid=CS-P90L6U | 1
[6 empty] | 機器・器具 / パッケージエアコン | 空調機 | ビル用マルチエアコン | 室内機 | 2方向天井カセット形 (ヒーターレス) | CS-P112L6U |  | パナソニック株式会社 | Panasonic_DL_50_CS-P112L6U\Folder\Item |  |  |  |  | 11.2 | 2025 | カセット形 | VRF | 4-切欠き12 | R32 | 51 | 54 | 57 | 36 | 39 | 42 | 0.082 | 200 | - | 0.09 | 0.125 | 1 | 12.5 | 1 | 0.76 | 28 | 24 | 20 | - | 53 | 1850 | 680 | 358 | 50 | - | https://hvac.panasonic.com/search/link.do?pid=CS-P112L6U | 1
[6 empty] | 機器・器具 / パッケージエアコン | 空調機 | ビル用マルチエアコン | 室内機 | 2方向天井カセット形 (ヒーターレス) | CS-P140L6U |  | パナソニック株式会社 | Panasonic_DL_50_CS-P140L6U\Folder\Item |  |  |  |  | 14 | 2025 | カセット形 | VRF | 4-切欠き12 | R32 | 53 | 58 | 63 | 38 | 43 | 48 | 0.135 | 200 | - | 0.17 | 0.195 | 1 | 16 | 1.5 | 1.5 | 34 | 28 | 22 | - | 53 | 1850 | 680 | 358 | 50 | - | https://hvac.panasonic.com/search/link.do?pid=CS-P140L6U | 1
60Hz
[19 empty] | 冷房能力[kW] | 製品リリース年 | 設置方法 | 符号 | 吊りボルト穴 | 冷媒 | 音響パワーレベル(dB)_弱 | 音響パワーレベル(dB)_強 | 音響パワーレベル(dB)_急 | 音圧レベル(dB)_弱 | 音圧レベル(dB)_強 | 音圧レベル(dB)_急 | 電動機出力_送風機[kW] | 電圧[V] | 低温消費電力[kW] | 消費電力_暖房[kW] | 消費電力_冷房[kW] | 相[φ] | 暖房能力[kW] | 冷房運転電流[A] | 暖房運転電流[A] | 風量_急[m³/min] | 風量_強[m³/min] | 風量_弱[m³/min] | 除湿量 | 製品質量[Kg] | 外形寸法 W[㎜] | 外形寸法 D[㎜] | 外形寸法 H[㎜] | 周波数[Hz] | 機外静圧[Pa] | URL | 極数 | 備考
[6 empty] | 機器・器具 / パッケージエアコン | 空調機 | ビル用マルチエアコン | 室内機 | 2方向天井カセット形 (ヒーターレス) | CS-P22L4U |  | パナソニック株式会社 | Panasonic_DL_60_CS-P22L4U\Folder\Item |  |  |  |  | 2.2 | 2022 | カセット形 | VRF | 4-切欠き12 | R410A | 44 | 46 | 48 | 29 | 31 | 33 | 0.038 | 200 | 0.032 | 0.025 | 0.025 | 1 | 2.5 | 0.28 | 0.26 | 11 | 9 | 8 | - | 28.5 | 1170 | 680 | 358 | 60 | - | https://www2.panasonic.biz/scvb/a2A/zumenResult.G01?multiHinban=CS-P22L4U&SEARCH_FLG=0&SEARCH_KBN=1&KEY_SELECT=1&SRCD_GRP=SJSZ&use_obligation=kuuchou | 1
[6 empty] | 機器・器具 / パッケージエアコン | 空調機 | ビル用マルチエアコン | 室内機 | 2方向天井カセット形 (ヒーターレス) | CS-P28L4U |  | パナソニック株式会社 | Panasonic_DL_60_CS-P28L4U\Folder\Item |  |  |  |  | 2.8 | 2022 | カセット形 | VRF | 4-切欠き12 | R410A | 44 | 46 | 48 | 29 | 31 | 33 | 0.038 | 200 | 0.032 | 0.025 | 0.025 | 1 | 3.2 | 0.28 | 0.26 | 11 | 9 | 8 | - | 28.5 | 1170 | 680 | 358 | 60 | - | https://www2.panasonic.biz/scvb/a2A/zumenResult.G01?multiHinban=CS-P28L4U&SEARCH_FLG=0&SEARCH_KBN=1&KEY_SELECT=1&SRCD_GRP=SJSZ&use_obligation=kuuchou | 1
[6 empty] | 機器・器具 / パッケージエアコン | 空調機 | ビル用マルチエアコン | 室内機 | 2方向天井カセット形 (ヒーターレス) | CS-P36L4U |  | パナソニック株式会社 | Panasonic_DL_60_CS-P36L4U\Folder\Item |  |  |  |  | 3.6 | 2022 | カセット形 | VRF | 4-切欠き12 | R410A | 44 | 47 | 49 | 29 | 32 | 34 | 0.038 | 200 | 0.032 | 0.025 | 0.025 | 1 | 4.2 | 0.28 | 0.26 | 11.5 | 9.5 | 8 | - | 28.5 | 1170 | 680 | 358 | 60 | - | https://www2.panasonic.biz/scvb/a2A/zumenResult.G01?multiHinban=CS-P36L4U&SEARCH_FLG=0&SEARCH_KBN=1&KEY_SELECT=1&SRCD_GRP=SJSZ&use_obligation=kuuchou | 1
[6 empty] | 機器・器具 / パッケージエアコン | 空調機 | ビル用マルチエアコン | 室内機 | 2方向天井カセット形 (ヒーターレス) | CS-P45L4U |  | パナソニック株式会社 | Panasonic_DL_60_CS-P45L4U\Folder\Item |  |  |  |  | 4.5 | 2022 | カセット形 | VRF | 4-切欠き12 | R410A | 45 | 47 | 50 | 30 | 32 | 35 | 0.038 | 200 | 0.032 | 0.025 | 0.025 | 1 | 5 | 0.28 | 0.26 | 12 | 10 | 8.5 | - | 28.5 | 1170 | 680 | 358 | 60 | - | https://www2.panasonic.biz/scvb/a2A/zumenResult.G01?multiHinban=CS-P45L4U&SEARCH_FLG=0&SEARCH_KBN=1&KEY_SELECT=1&SRCD_GRP=SJSZ&use_obligation=kuuchou | 1
[6 empty] | 機器・器具 / パッケージエアコン | 空調機 | ビル用マルチエアコン | 室内機 | 2方向天井カセット形 (ヒーターレス) | CS-P56L4U |  | パナソニック株式会社 | Panasonic_DL_60_CS-P56L4U\Folder\Item |  |  |  |  | 5.6 | 2022 | カセット形 | VRF | 4-切欠き12 | R410A | 45 | 48 | 51 | 30 | 33 | 36 | 0.038 | 200 | 0.032 | 0.03 | 0.03 | 1 | 6.3 | 0.31 | 0.29 | 12.5 | 10.5 | 8.5 | - | 28.5 | 1170 | 680 | 358 | 60 | - | https://www2.panasonic.biz/scvb/a2A/zumenResult.G01?multiHinban=CS-P56L4U&SEARCH_FLG=0&SEARCH_KBN=1&KEY_SELECT=1&SRCD_GRP=SJSZ&use_obligation=kuuchou | 1
[6 empty] | 機器・器具 / パッケージエアコン | 空調機 | ビル用マルチエアコン | 室内機 | 2方向天井カセット形 (ヒーターレス) | CS-P71L4U |  | パナソニック株式会社 | Panasonic_DL_60_CS-P71L4U\Folder\Item |  |  |  |  | 7.1 | 2022 | カセット形 | VRF | 4-切欠き12 | R410A | 47 | 51 | 55 | 32 | 36 | 40 | 0.038 | 200 | 0.032 | 0.04 | 0.04 | 1 | 8 | 0.37 | 0.35 | 15 | 12.5 | 10 | - | 28.5 | 1170 | 680 | 358 | 60 | - | https://www2.panasonic.biz/scvb/a2A/zumenResult.G01?multiHinban=CS-P71L4U&SEARCH_FLG=0&SEARCH_KBN=1&KEY_SELECT=1&SRCD_GRP=SJSZ&use_obligation=kuuchou | 1
[6 empty] | 機器・器具 / パッケージエアコン | 空調機 | ビル用マルチエアコン | 室内機 | 2方向天井カセット形 (ヒーターレス) | CS-P80L4U |  | パナソニック株式会社 | Panasonic_DL_60_CS-P80L4U\Folder\Item |  |  |  |  | 8 | 2022 | カセット形 | VRF | 4-切欠き12 | R410A | 48 | 53 | 58 | 33 | 38 | 43 | 0.038 | 200 | 0.032 | 0.05 | 0.05 | 1 | 9 | 0.46 | 0.44 | 18 | 14 | 11 | - | 28.5 | 1170 | 680 | 358 | 60 | - | https://www2.panasonic.biz/scvb/a2A/zumenResult.G01?multiHinban=CS-P80L4U&SEARCH_FLG=0&SEARCH_KBN=1&KEY_SELECT=1&SRCD_GRP=SJSZ&use_obligation=kuuchou | 1
[6 empty] | 機器・器具 / パッケージエアコン | 空調機 | ビル用マルチエアコン | 室内機 | 2方向天井カセット形 (ヒーターレス) | CS-P90L4U |  | パナソニック株式会社 | Panasonic_DL_60_CS-P90L4U\Folder\Item |  |  |  |  | 9 | 2022 | カセット形 | VRF | 4-切欠き12 | R410A | 49 | 55 | 61 | 34 | 40 | 46 | 0.038 | 200 | 0.032 | 0.06 | 0.06 | 1 | 10 | 0.54 | 0.52 | 20 | 14.5 | 11.5 | - | 28.5 | 1170 | 680 | 358 | 60 | - | https://www2.panasonic.biz/scvb/a2A/zumenResult.G01?multiHinban=CS-P90L4U&SEARCH_FLG=0&SEARCH_KBN=1&KEY_SELECT=1&SRCD_GRP=SJSZ&use_obligation=kuuchou | 1
[6 empty] | 機器・器具 / パッケージエアコン | 空調機 | ビル用マルチエアコン | 室内機 | 2方向天井カセット形 (ヒーターレス) | CS-P112L4U |  | パナソニック株式会社 | Panasonic_DL_60_CS-P112L4U\Folder\Item |  |  |  |  | 11.2 | 2022 | カセット形 | VRF | 4-切欠き12 | R410A | 51 | 54 | 57 | 36 | 39 | 42 | 0.082 | 200 | 0.085 | 0.09 | 0.125 | 1 | 12.5 | 1 | 0.76 | 28 | 24 | 20 | - | 53 | 1850 | 680 | 358 | 60 | - | https://www2.panasonic.biz/scvb/a2A/zumenResult.G01?multiHinban=CS-P112L4U&SEARCH_FLG=0&SEARCH_KBN=1&KEY_SELECT=1&SRCD_GRP=SJSZ&use_obligation=kuuchou | 1
[6 empty] | 機器・器具 / パッケージエアコン | 空調機 | ビル用マルチエアコン | 室内機 | 2方向天井カセット形 (ヒーターレス) | CS-P140L4U |  | パナソニック株式会社 | Panasonic_DL_60_CS-P140L4U\Folder\Item |  |  |  |  | 14 | 2022 | カセット形 | VRF | 4-切欠き12 | R410A | 53 | 58 | 61 | 38 | 43 | 46 | 0.082 | 200 | 0.11 | 0.125 | 0.16 | 1 | 16 | 1.3 | 1.1 | 33 | 28 | 22 | - | 53 | 1850 | 680 | 358 | 60 | - | https://www2.panasonic.biz/scvb/a2A/zumenResult.G01?multiHinban=CS-P140L4U&SEARCH_FLG=0&SEARCH_KBN=1&KEY_SELECT=1&SRCD_GRP=SJSZ&use_obligation=kuuchou | 1
[6 empty] | 機器・器具 / パッケージエアコン | 空調機 | ビル用マルチエアコン | 室内機 | 2方向天井カセット形 (ヒーターレス) | CS-P160L4U |  | パナソニック株式会社 | Panasonic_DL_60_CS-P160L4U\Folder\Item |  |  |  |  | 16 | 2022 | カセット形 | VRF | 4-切欠き12 | R410A | 53 | 60 | 64 | 38 | 45 | 49 | 0.135 | 200 | 0.12 | 0.2 | 0.235 | 1 | 18 | 1.7 | 1.5 | 36 | 29 | 22 | - | 53 | 1850 | 680 | 358 | 60 | - | https://www2.panasonic.biz/scvb/a2A/zumenResult.G01?multiHinban=CS-P160L4U&SEARCH_FLG=0&SEARCH_KBN=1&KEY_SELECT=1&SRCD_GRP=SJSZ&use_obligation=kuuchou | 1
[6 empty] | 機器・器具 / パッケージエアコン | 空調機 | ビル用マルチエアコン | 室内機 | 2方向天井カセット形 (ヒーターレス) | CS-P22L3U |  | パナソニック株式会社 | Panasonic_DL_60_CS-P22L3U\Folder\Item |  |  |  |  | 2.2 | 2015 | カセット形 | VRF | 4-切欠き12 | R410A | 39 | 42 | 45 | 24 | 27 | 30 | 0.03 | 200 | 0.054 | 0.054 | 0.08 | 1 | 2.5 | 0.43 | 0.28 | 8 | 7 | 6 | - | 29 | 1060 | 680 | 358 | 60 | - | https://www2.panasonic.biz/scvb/a2A/zumenResult.G01?multiHinban=CS-P22L3U&SEARCH_FLG=0&SEARCH_KBN=1&KEY_SELECT=1&SRCD_GRP=SJSZ&use_obligation=kuuchou | 1
[6 empty] | 機器・器具 / パッケージエアコン | 空調機 | ビル用マルチエアコン | 室内機 | 2方向天井カセット形 (ヒーターレス) | CS-P28L3U |  | パナソニック株式会社 | Panasonic_DL_60_CS-P28L3U\Folder\Item |  |  |  |  | 2.8 | 2015 | カセット形 | VRF | 4-切欠き12 | R410A | 41 | 44 | 48 | 26 | 29 | 33 | 0.03 | 200 | 0.061 | 0.059 | 0.086 | 1 | 3.2 | 0.45 | 0.31 | 9 | 8 | 7 | - | 29 | 1060 | 680 | 358 | 60 | - | https://www2.panasonic.biz/scvb/a2A/zumenResult.G01?multiHinban=CS-P28L3U&SEARCH_FLG=0&SEARCH_KBN=1&KEY_SELECT=1&SRCD_GRP=SJSZ&use_obligation=kuuchou | 1
[6 empty] | 機器・器具 / パッケージエアコン | 空調機 | ビル用マルチエアコン | 室内機 | 2方向天井カセット形 (ヒーターレス) | CS-P36L3U |  | パナソニック株式会社 | Panasonic_DL_60_CS-P36L3U\Folder\Item |  |  |  |  | 3.6 | 2015 | カセット形 | VRF | 4-切欠き12 | R410A | 41 | 44 | 48 | 26 | 29 | 33 | 0.03 | 200 | 0.061 | 0.059 | 0.086 | 1 | 4 | 0.45 | 0.31 | 9 | 8 | 7 | - | 29 | 1060 | 680 | 358 | 60 | - | https://www2.panasonic.biz/scvb/a2A/zumenResult.G01?multiHinban=CS-P36L3U&SEARCH_FLG=0&SEARCH_KBN=1&KEY_SELECT=1&SRCD_GRP=SJSZ&use_obligation=kuuchou | 1
[6 empty] | 機器・器具 / パッケージエアコン | 空調機 | ビル用マルチエアコン | 室内機 | 2方向天井カセット形 (ヒーターレス) | CS-P45L3U |  | パナソニック株式会社 | Panasonic_DL_60_CS-P45L3U\Folder\Item |  |  |  |  | 4.5 | 2015 | カセット形 | VRF | 4-切欠き12 | R410A | 44 | 48 | 50 | 29 | 33 | 35 | 0.03 | 200 | 0.063 | 0.072 | 0.098 | 1 | 5 | 0.46 | 0.32 | 11 | 9 | 8 | - | 29 | 1060 | 680 | 358 | 60 | - | https://www2.panasonic.biz/scvb/a2A/zumenResult.G01?multiHinban=CS-P45L3U&SEARCH_FLG=0&SEARCH_KBN=1&KEY_SELECT=1&SRCD_GRP=SJSZ&use_obligation=kuuchou | 1
[6 empty] | 機器・器具 / パッケージエアコン | 空調機 | ビル用マルチエアコン | 室内機 | 2方向天井カセット形 (ヒーターレス) | CS-P56L3U |  | パナソニック株式会社 | Panasonic_DL_60_CS-P56L3U\Folder\Item |  |  |  |  | 5.6 | 2015 | カセット形 | VRF | 4-切欠き12 | R410A | 44 | 48 | 50 | 29 | 33 | 35 | 0.03 | 200 | 0.063 | 0.072 | 0.098 | 1 | 6.3 | 0.46 | 0.32 | 11 | 9 | 8 | - | 29 | 1060 | 680 | 358 | 60 | - | https://www2.panasonic.biz/scvb/a2A/zumenResult.G01?multiHinban=CS-P56L3U&SEARCH_FLG=0&SEARCH_KBN=1&KEY_SELECT=1&SRCD_GRP=SJSZ&use_obligation=kuuchou | 1
[6 empty] | 機器・器具 / パッケージエアコン | 空調機 | ビル用マルチエアコン | 室内機 | 2方向天井カセット形 (ヒーターレス) | CS-P71L3U |  | パナソニック株式会社 | Panasonic_DL_60_CS-P71L3U\Folder\Item |  |  |  |  | 7.1 | 2015 | カセット形 | VRF | 4-切欠き12 | R410A | 45 | 48 | 51 | 30 | 33 | 36 | 0.05 | 200 | 0.095 | 0.102 | 0.135 | 1 | 8 | 0.65 | 0.48 | 17 | 14 | 12 | - | 39 | 1360 | 680 | 358 | 60 | - | https://www2.panasonic.biz/scvb/a2A/zumenResult.G01?multiHinban=CS-P71L3U&SEARCH_FLG=0&SEARCH_KBN=1&KEY_SELECT=1&SRCD_GRP=SJSZ&use_obligation=kuuchou | 1
[6 empty] | 機器・器具 / パッケージエアコン | 空調機 | ビル用マルチエアコン | 室内機 | 2方向天井カセット形 (ヒーターレス) | CS-P80L3U |  | パナソニック株式会社 | Panasonic_DL_60_CS-P80L3U\Folder\Item |  |  |  |  | 8 | 2015 | カセット形 | VRF | 4-切欠き12 | R410A | 48 | 50 | 53 | 33 | 35 | 38 | 0.05 | 200 | 0.102 | 0.115 | 0.148 | 1 | 9 | 0.69 | 0.52 | 19 | 16 | 14 | - | 39 | 1360 | 680 | 358 | 60 | - | https://www2.panasonic.biz/scvb/a2A/zumenResult.G01?multiHinban=CS-P80L3U&SEARCH_FLG=0&SEARCH_KBN=1&KEY_SELECT=1&SRCD_GRP=SJSZ&use_obligation=kuuchou | 1
[6 empty] | 機器・器具 / パッケージエアコン | 空調機 | ビル用マルチエアコン | 室内機 | 2方向天井カセット形 (ヒーターレス) | CS-P90L3U |  | パナソニック株式会社 | Panasonic_DL_60_CS-P90L3U\Folder\Item |  |  |  |  | 9 | 2015 | カセット形 | VRF | 4-切欠き12 | R410A | 50 | 53 | 55 | 35 | 38 | 40 | 0.05 | 200 | 0.123 | 0.148 | 0.18 | 1 | 10 | 0.79 | 0.62 | 20 | 18 | 16 | - | 39 | 1360 | 680 | 358 | 60 | - | https://www2.panasonic.biz/scvb/a2A/zumenResult.G01?multiHinban=CS-P90L3U&SEARCH_FLG=0&SEARCH_KBN=1&KEY_SELECT=1&SRCD_GRP=SJSZ&use_obligation=kuuchou | 1
[6 empty] | 機器・器具 / パッケージエアコン | 空調機 | ビル用マルチエアコン | 室内機 | 2方向天井カセット形 (ヒーターレス) | CS-P112L3U |  | パナソニック株式会社 | Panasonic_DL_60_CS-P112L3U\Folder\Item |  |  |  |  | 11.2 | 2015 | カセット形 | VRF | 4-切欠き12 | R410A | 50 | 53 | 55 | 35 | 38 | 40 | 0.12 | 200 | 0.165 | 0.178 | 0.217 | 1 | 12.5 | 1 | 0.83 | 28 | 25 | 22 | - | 56 | 1850 | 680 | 358 | 60 | - | https://www2.panasonic.biz/scvb/a2A/zumenResult.G01?multiHinban=CS-P112L3U&SEARCH_FLG=0&SEARCH_KBN=1&KEY_SELECT=1&SRCD_GRP=SJSZ&use_obligation=kuuchou | 1
[6 empty] | 機器・器具 / パッケージエアコン | 空調機 | ビル用マルチエアコン | 室内機 | 2方向天井カセット形 (ヒーターレス) | CS-P140L3U |  | パナソニック株式会社 | Panasonic_DL_60_CS-P140L3U\Folder\Item |  |  |  |  | 14 | 2015 | カセット形 | VRF | 4-切欠き12 | R410A | 53 | 55 | 57 | 38 | 40 | 42 | 0.12 | 200 | 0.184 | 0.216 | 0.255 | 1 | 16 | 1.1 | 0.94 | 32 | 29 | 26 | - | 56 | 1850 | 680 | 358 | 60 | - | https://www2.panasonic.biz/scvb/a2A/zumenResult.G01?multiHinban=CS-P140L3U&SEARCH_FLG=0&SEARCH_KBN=1&KEY_SELECT=1&SRCD_GRP=SJSZ&use_obligation=kuuchou | 1
[6 empty] | 機器・器具 / パッケージエアコン | 空調機 | ビル用マルチエアコン | 室内機 | 2方向天井カセット形 (ヒーターレス) | CS-P160L3U |  | パナソニック株式会社 | Panasonic_DL_60_CS-P160L3U\Folder\Item |  |  |  |  | 16 | 2015 | カセット形 | VRF | 4-切欠き12 | R410A | 54 | 56 | 58 | 54 | 56 | 43 | 0.12 | 200 | 0.197 | 0.237 | 0.276 | 1 | 18 | 1.2 | 1 | 33 | 30 | 27 | - | 56 | 1850 | 680 | 358 | 60 | - | https://www2.panasonic.biz/scvb/a2A/zumenResult.G01?multiHinban=CS-P160L3U&SEARCH_FLG=0&SEARCH_KBN=1&KEY_SELECT=1&SRCD_GRP=SJSZ&use_obligation=kuuchou | 1
[6 empty] | 機器・器具 / パッケージエアコン | 空調機 | ビル用マルチエアコン | 室内機 | 2方向天井カセット形 (ヒーターレス) | CS-P22L6U |  | パナソニック株式会社 | Panasonic_DL_60_CS-P22L6U\Folder\Item |  |  |  |  | 2.2 | 2025 | カセット形 | VRF | 4-切欠き12 | R32 | 44 | 46 | 48 | 29 | 31 | 33 | 0.038 | 200 | - | 0.025 | 0.025 | 1 | 2.5 | 0.28 | 0.26 | 11 | 9 | 8 | - | 28.5 | 1170 | 680 | 358 | 60 | - | https://hvac.panasonic.com/search/link.do?pid=CS-P22L6U | 1
[6 empty] | 機器・器具 / パッケージエアコン | 空調機 | ビル用マルチエアコン | 室内機 | 2方向天井カセット形 (ヒーターレス) | CS-P28L6U |  | パナソニック株式会社 | Panasonic_DL_60_CS-P28L6U\Folder\Item |  |  |  |  | 2.8 | 2025 | カセット形 | VRF | 4-切欠き12 | R32 | 44 | 46 | 48 | 29 | 31 | 33 | 0.038 | 200 | - | 0.025 | 0.025 | 1 | 3.2 | 0.28 | 0.26 | 11 | 9 | 8 | - | 28.5 | 1170 | 680 | 358 | 60 | - | https://hvac.panasonic.com/search/link.do?pid=CS-P28L6U | 1
[6 empty] | 機器・器具 / パッケージエアコン | 空調機 | ビル用マルチエアコン | 室内機 | 2方向天井カセット形 (ヒーターレス) | CS-P36L6U |  | パナソニック株式会社 | Panasonic_DL_60_CS-P36L6U\Folder\Item |  |  |  |  | 3.6 | 2025 | カセット形 | VRF | 4-切欠き12 | R32 | 44 | 47 | 49 | 29 | 32 | 34 | 0.038 | 200 | - | 0.025 | 0.025 | 1 | 4.2 | 0.28 | 0.26 | 11.5 | 9.5 | 8 | - | 28.5 | 1170 | 680 | 358 | 60 | - | https://hvac.panasonic.com/search/link.do?pid=CS-P36L6U | 1
[6 empty] | 機器・器具 / パッケージエアコン | 空調機 | ビル用マルチエアコン | 室内機 | 2方向天井カセット形 (ヒーターレス) | CS-P45L6U |  | パナソニック株式会社 | Panasonic_DL_60_CS-P45L6U\Folder\Item |  |  |  |  | 4.5 | 2025 | カセット形 | VRF | 4-切欠き12 | R32 | 45 | 47 | 50 | 30 | 32 | 35 | 0.038 | 200 | - | 0.025 | 0.025 | 1 | 5 | 0.28 | 0.26 | 12 | 10 | 8.5 | - | 28.5 | 1170 | 680 | 358 | 60 | - | https://hvac.panasonic.com/search/link.do?pid=CS-P45L6U | 1
[6 empty] | 機器・器具 / パッケージエアコン | 空調機 | ビル用マルチエアコン | 室内機 | 2方向天井カセット形 (ヒーターレス) | CS-P56L6U |  | パナソニック株式会社 | Panasonic_DL_60_CS-P56L6U\Folder\Item |  |  |  |  | 5.6 | 2025 | カセット形 | VRF | 4-切欠き12 | R32 | 45 | 48 | 51 | 30 | 33 | 36 | 0.038 | 200 | - | 0.03 | 0.03 | 1 | 6.3 | 0.31 | 0.29 | 12.5 | 10.5 | 8.5 | - | 28.5 | 1170 | 680 | 358 | 60 | - | https://hvac.panasonic.com/search/link.do?pid=CS-P56L6U | 1
[6 empty] | 機器・器具 / パッケージエアコン | 空調機 | ビル用マルチエアコン | 室内機 | 2方向天井カセット形 (ヒーターレス) | CS-P71L6U |  | パナソニック株式会社 | Panasonic_DL_60_CS-P71L6U\Folder\Item |  |  |  |  | 7.1 | 2025 | カセット形 | VRF | 4-切欠き12 | R32 | 47 | 51 | 55 | 32 | 36 | 40 | 0.038 | 200 | - | 0.04 | 0.04 | 1 | 8 | 0.37 | 0.35 | 15 | 12.5 | 10 | - | 28.5 | 1170 | 680 | 358 | 60 | - | https://hvac.panasonic.com/search/link.do?pid=CS-P71L6U | 1
[6 empty] | 機器・器具 / パッケージエアコン | 空調機 | ビル用マルチエアコン | 室内機 | 2方向天井カセット形 (ヒーターレス) | CS-P80L6U |  | パナソニック株式会社 | Panasonic_DL_60_CS-P80L6U\Folder\Item |  |  |  |  | 8 | 2025 | カセット形 | VRF | 4-切欠き12 | R32 | 48 | 53 | 58 | 33 | 38 | 43 | 0.038 | 200 | - | 0.05 | 0.05 | 1 | 9 | 0.46 | 0.44 | 18 | 14 | 11 | - | 28.5 | 1170 | 680 | 358 | 60 | - | https://hvac.panasonic.com/search/link.do?pid=CS-P80L6U | 1
[6 empty] | 機器・器具 / パッケージエアコン | 空調機 | ビル用マルチエアコン | 室内機 | 2方向天井カセット形 (ヒーターレス) | CS-P90L6U |  | パナソニック株式会社 | Panasonic_DL_60_CS-P90L6U\Folder\Item |  |  |  |  | 9 | 2025 | カセット形 | VRF | 4-切欠き12 | R32 | 49 | 55 | 62 | 34 | 40 | 47 | 0.038 | 200 | - | 0.065 | 0.065 | 1 | 10 | 0.6 | 0.6 | 20.5 | 14.5 | 11.5 | - | 28.5 | 1170 | 680 | 358 | 60 | - | https://hvac.panasonic.com/search/link.do?pid=CS-P90L6U | 1
[6 empty] | 機器・器具 / パッケージエアコン | 空調機 | ビル用マルチエアコン | 室内機 | 2方向天井カセット形 (ヒーターレス) | CS-P112L6U |  | パナソニック株式会社 | Panasonic_DL_60_CS-P112L6U\Folder\Item |  |  |  |  | 11.2 | 2025 | カセット形 | VRF | 4-切欠き12 | R32 | 51 | 54 | 57 | 36 | 39 | 42 | 0.082 | 200 | - | 0.09 | 0.125 | 1 | 12.5 | 1 | 0.76 | 28 | 24 | 20 | - | 53 | 1850 | 680 | 358 | 60 | - | https://hvac.panasonic.com/search/link.do?pid=CS-P112L6U | 1
[6 empty] | 機器・器具 / パッケージエアコン | 空調機 | ビル用マルチエアコン | 室内機 | 2方向天井カセット形 (ヒーターレス) | CS-P140L6U |  | パナソニック株式会社 | Panasonic_DL_60_CS-P140L6U\Folder\Item |  |  |  |  | 14 | 2025 | カセット形 | VRF | 4-切欠き12 | R32 | 53 | 58 | 63 | 38 | 43 | 48 | 0.135 | 200 | - | 0.17 | 0.195 | 1 | 16 | 1.5 | 1.5 | 34 | 28 | 22 | - | 53 | 1850 | 680 | 358 | 60 | - | https://hvac.panasonic.com/search/link.do?pid=CS-P140L6U | 1
1方向天井カセットスリム形 【50/60Hz共通】
[19 empty] | 冷房能力[kW] | 製品リリース年 | 設置方法 | 符号 | 吊りボルト穴 | 冷媒 | 音響パワーレベル(dB)_弱 | 音響パワーレベル(dB)_強 | 音響パワーレベル(dB)_急 | 音圧レベル(dB)_弱 | 音圧レベル(dB)_強 | 音圧レベル(dB)_急 | 電動機出力_送風機[kW] | 電圧[V] | 低温消費電力[kW] | 消費電力_暖房[kW] | 消費電力_冷房[kW] | 相[φ] | 暖房能力[kW] | 冷房運転電流[A] | 暖房運転電流[A] | 風量_急[m³/min] | 風量_強[m³/min] | 風量_弱[m³/min] | 除湿量 | 製品質量[Kg] | 外形寸法 W[㎜] | 外形寸法 D[㎜] | 外形寸法 H[㎜] | 周波数[Hz] | 機外静圧[Pa] | URL | 極数 | 備考
[6 empty] | 機器・器具 / パッケージエアコン | 空調機 | ビル用マルチエアコン | 室内機 | 1方向天井カセットスリム形 (ヒーターレス) | CS-P22DS5U |  | パナソニック株式会社 | Panasonic_DL_CS-P22DS5U\Folder\Item |  |  |  |  | 2.2 | 2023 | カセット形 | VRF | 4-12×28長穴 | R410A | 44 | 46 | 49 | 29 | 31 | 34 | 0.02 | 200 | - | 0.025 | 0.025 | 1 | 2.5 | 0.26 | 0.22 | 7.5 | 6 | 5 | - | 20 | 546 | 875 | 317 | 50/60 | - | https://www2.panasonic.biz/scvb/a2A/zumenResult.G01?multiHinban=CS-P22DS5U&SEARCH_FLG=0&SEARCH_KBN=1&KEY_SELECT=1&SRCD_GRP=SJSZ&use_obligation=kuuchou | 1
[6 empty] | 機器・器具 / パッケージエアコン | 空調機 | ビル用マルチエアコン | 室内機 | 1方向天井カセットスリム形 電動弁外付けタイプ (ヒーターレス) | CS-P22DS5MU |  | パナソニック株式会社 | Panasonic_DL_CS-P22DS5MU\Folder\Item |  |  |  |  | 2.2 | 2023 | カセット形 | VRF | 4-12×28長穴 | R410A | 44 | 46 | 49 | 29 | 31 | 34 | 0.02 | 200 | - | 0.025 | 0.025 | 1 | 2.5 | 0.26 | 0.22 | 7.5 | 6 | 5 | - | 20 | 546 | 875 | 317 | 50/60 | - | https://www2.panasonic.biz/scvb/a2A/zumenResult.G01?multiHinban=CS-P22DS5MU&SEARCH_FLG=0&SEARCH_KBN=1&KEY_SELECT=1&SRCD_GRP=SJSZ&use_obligation=kuuchou | 1
[6 empty] | 機器・器具 / パッケージエアコン | 空調機 | ビル用マルチエアコン | 室内機 | 1方向天井カセットスリム形 (ヒーターレス) | CS-P28DS5U |  | パナソニック株式会社 | Panasonic_DL_CS-P28DS5U\Folder\Item |  |  |  |  | 2.8 | 2023 | カセット形 | VRF | 4-12×28長穴 | R410A | 44 | 46 | 49 | 29 | 31 | 34 | 0.02 | 200 | - | 0.025 | 0.025 | 1 | 3.2 | 0.26 | 0.22 | 7.5 | 6 | 5 | - | 20 | 546 | 875 | 317 | 50/60 | - | https://www2.panasonic.biz/scvb/a2A/zumenResult.G01?multiHinban=CS-P28DS5U&SEARCH_FLG=0&SEARCH_KBN=1&KEY_SELECT=1&SRCD_GRP=SJSZ&use_obligation=kuuchou | 1
[6 empty] | 機器・器具 / パッケージエアコン | 空調機 | ビル用マルチエアコン | 室内機 | 1方向天井カセットスリム形 電動弁外付けタイプ (ヒーターレス) | CS-P28DS5MU |  | パナソニック株式会社 | Panasonic_DL_CS-P28DS5MU\Folder\Item |  |  |  |  | 2.8 | 2023 | カセット形 | VRF | 4-12×28長穴 | R410A | 44 | 46 | 49 | 29 | 31 | 34 | 0.02 | 200 | - | 0.025 | 0.025 | 1 | 3.2 | 0.26 | 0.22 | 7.5 | 6 | 5 | - | 20 | 546 | 875 | 317 | 50/60 | - | https://www2.panasonic.biz/scvb/a2A/zumenResult.G01?multiHinban=CS-P28DS5MU&SEARCH_FLG=0&SEARCH_KBN=1&KEY_SELECT=1&SRCD_GRP=SJSZ&use_obligation=kuuchou | 1
[6 empty] | 機器・器具 / パッケージエアコン | 空調機 | ビル用マルチエアコン | 室内機 | 1方向天井カセットスリム形 (ヒーターレス) | CS-P22DS4UA |  | パナソニック株式会社 | Panasonic_DL_CS-P22DS4UA\Folder\Item |  |  |  |  | 2.2 | 2020 | カセット形 | VRF | 4-12×28長穴 | R410A | 44 | 46 | 49 | 29 | 31 | 34 | 0.02 | 200 | - | 0.025 | 0.025 | 1 | 2.5 | 0.26 | 0.22 | 7.5 | 6 | 5 | - | 20 | 546 | 875 | 317 | 50/60 | - | https://www2.panasonic.biz/scvb/a2A/zumenResult.G01?multiHinban=CS-P22DS4UA&SEARCH_FLG=0&SEARCH_KBN=1&KEY_SELECT=1&SRCD_GRP=SJSZ&use_obligation=kuuchou | 1
[6 empty] | 機器・器具 / パッケージエアコン | 空調機 | ビル用マルチエアコン | 室内機 | 1方向天井カセットスリム形 電動弁外付けタイプ (ヒーターレス) | CS-P22DS4MUA |  | パナソニック株式会社 | Panasonic_DL_CS-P22DS4MUA\Folder\Item |  |  |  |  | 2.2 | 2020 | カセット形 | VRF | 4-12×28長穴 | R410A | 44 | 46 | 49 | 29 | 31 | 34 | 0.02 | 200 | - | 0.025 | 0.025 | 1 | 2.5 | 0.26 | 0.22 | 7.5 | 6 | 5 | - | 20 | 546 | 875 | 317 | 50/60 | - | https://www2.panasonic.biz/scvb/a2A/zumenResult.G01?multiHinban=CS-P22DS4MUA&SEARCH_FLG=0&SEARCH_KBN=1&KEY_SELECT=1&SRCD_GRP=SJSZ&use_obligation=kuuchou | 1
[6 empty] | 機器・器具 / パッケージエアコン | 空調機 | ビル用マルチエアコン | 室内機 | 1方向天井カセットスリム形 (ヒーターレス) | CS-P28DS4UA |  | パナソニック株式会社 | Panasonic_DL_CS-P28DS4UA\Folder\Item |  |  |  |  | 2.8 | 2020 | カセット形 | VRF | 4-12×28長穴 | R410A | 44 | 46 | 49 | 29 | 31 | 34 | 0.02 | 200 | - | 0.025 | 0.025 | 1 | 3.2 | 0.26 | 0.22 | 7.5 | 6 | 5 | - | 20 | 546 | 875 | 317 | 50/60 | - | https://www2.panasonic.biz/scvb/a2A/zumenResult.G01?multiHinban=CS-P28DS4UA&SEARCH_FLG=0&SEARCH_KBN=1&KEY_SELECT=1&SRCD_GRP=SJSZ&use_obligation=kuuchou | 1
[6 empty] | 機器・器具 / パッケージエアコン | 空調機 | ビル用マルチエアコン | 室内機 | 1方向天井カセットスリム形 電動弁外付けタイプ (ヒーターレス) | CS-P28DS4MUA |  | パナソニック株式会社 | Panasonic_DL_CS-P28DS4MUA\Folder\Item |  |  |  |  | 2.8 | 2020 | カセット形 | VRF | 4-12×28長穴 | R410A | 44 | 46 | 49 | 29 | 31 | 34 | 0.02 | 200 | - | 0.025 | 0.025 | 1 | 3.2 | 0.26 | 0.22 | 7.5 | 6 | 5 | - | 20 | 546 | 875 | 317 | 50/60 | - | https://www2.panasonic.biz/scvb/a2A/zumenResult.G01?multiHinban=CS-P28DS4MUA&SEARCH_FLG=0&SEARCH_KBN=1&KEY_SELECT=1&SRCD_GRP=SJSZ&use_obligation=kuuchou | 1
[6 empty] | 機器・器具 / パッケージエアコン | 空調機 | ビル用マルチエアコン | 室内機 | 1方向天井カセットスリム形 (ヒーターレス) | CS-P22DS6U |  | パナソニック株式会社 | Panasonic_DL_CS-P22DS6U\Folder\Item |  |  |  |  | 2.2 | 2025 | カセット形 | VRF | 4-12×28長穴 | R32 | 44 | 46 | 49 | 29 | 31 | 34 | 0.02 | 200 | - | 0.03 | 0.03 | 1 | 2.5 | 0.31 | 0.27 | 7.5 | 6 | 5 | - | 20 | 546 | 875 | 317 | 50/60 | - | https://hvac.panasonic.com/search/link.do?pid=CS-P22DS6U | 1
[6 empty] | 機器・器具 / パッケージエアコン | 空調機 | ビル用マルチエアコン | 室内機 | 1方向天井カセットスリム形 電動弁外付けタイプ (ヒーターレス) | CS-P22DS6MU |  | パナソニック株式会社 | Panasonic_DL_CS-P22DS6MU\Folder\Item |  |  |  |  | 2.2 | 2025 | カセット形 | VRF | 4-12×28長穴 | R32 | 44 | 46 | 49 | 29 | 31 | 34 | 0.02 | 200 | - | 0.03 | 0.03 | 1 | 2.5 | 0.31 | 0.27 | 7.5 | 6 | 5 | - | 20 | 546 | 875 | 317 | 50/60 | - | https://hvac.panasonic.com/search/link.do?pid=CS-P22DS6MU | 1
[6 empty] | 機器・器具 / パッケージエアコン | 空調機 | ビル用マルチエアコン | 室内機 | 1方向天井カセットスリム形 (ヒーターレス) | CS-P28DS6U |  | パナソニック株式会社 | Panasonic_DL_CS-P28DS6U\Folder\Item |  |  |  |  | 2.8 | 2025 | カセット形 | VRF | 4-12×28長穴 | R32 | 44 | 46 | 49 | 29 | 31 | 34 | 0.02 | 200 | - | 0.03 | 0.03 | 1 | 3.2 | 0.31 | 0.27 | 7.5 | 6 | 5 | - | 20 | 546 | 875 | 317 | 50/60 | - | https://hvac.panasonic.com/search/link.do?pid=CS-P28DS6U | 1
[6 empty] | 機器・器具 / パッケージエアコン | 空調機 | ビル用マルチエアコン | 室内機 | 1方向天井カセットスリム形 電動弁外付けタイプ (ヒーターレス) | CS-P28DS6MU |  | パナソニック株式会社 | Panasonic_DL_CS-P28DS6MU\Folder\Item |  |  |  |  | 2.8 | 2025 | カセット形 | VRF | 4-12×28長穴 | R32 | 44 | 46 | 49 | 29 | 31 | 34 | 0.02 | 200 | - | 0.03 | 0.03 | 1 | 3.2 | 0.31 | 0.27 | 7.5 | 6 | 5 | - | 20 | 546 | 875 | 317 | 50/60 | - | https://hvac.panasonic.com/search/link.do?pid=CS-P28DS6MU | 1
1方向天井カセット形 【50/60Hz共通】
[19 empty] | 冷房能力[kW] | 製品リリース年 | 設置方法 | 符号 | 吊りボルト穴 | 冷媒 | 音響パワーレベル(dB)_弱 | 音響パワーレベル(dB)_強 | 音響パワーレベル(dB)_急 | 音圧レベル(dB)_弱 | 音圧レベル(dB)_強 | 音圧レベル(dB)_急 | 電動機出力_送風機[kW] | 電圧[V] | 低温消費電力[kW] | 消費電力_暖房[kW] | 消費電力_冷房[kW] | 相[φ] | 暖房能力[kW] | 冷房運転電流[A] | 暖房運転電流[A] | 風量_急[m³/min] | 風量_強[m³/min] | 風量_弱[m³/min] | 除湿量 | 製品質量[Kg] | 外形寸法 W[㎜] | 外形寸法 D[㎜] | 外形寸法 H[㎜] | 周波数[Hz] | 機外静圧[Pa] | URL | 極数 | 備考
[6 empty] | 機器・器具 / パッケージエアコン | 空調機 | ビル用マルチエアコン | 室内機 | 1方向天井カセット形 ナノイーX搭載 | CS-P22DM5U |  | パナソニック株式会社 | Panasonic_DL_CS-P22DM5U\Folder\Item |  |  |  |  | 2.2 | 2024 | カセット形 | VRF | 4-12×30長穴 | R410A | 44 | 46 | 48 | 29 | 31 | 33 | 0.03 | 200 | - | 0.03 | 0.037 | 1 | 2.5 | 0.45 | 0.4 | 8 | 7 | 6 | - | 20.5 | 760 | 620 | 330 | 50/60 | - | https://hvac.panasonic.com/search/link.do?pid=CS-P22DM5U | 1
[6 empty] | 機器・器具 / パッケージエアコン | 空調機 | ビル用マルチエアコン | 室内機 | 1方向天井カセット形 ナノイーX搭載 | CS-P28DM5U |  | パナソニック株式会社 | Panasonic_DL_CS-P28DM5U\Folder\Item |  |  |  |  | 2.8 | 2024 | カセット形 | VRF | 4-12×30長穴 | R410A | 44 | 46 | 48 | 29 | 31 | 33 | 0.03 | 200 | - | 0.03 | 0.037 | 1 | 3.2 | 0.45 | 0.4 | 8 | 7 | 6 | - | 20.5 | 760 | 620 | 330 | 50/60 | - | https://hvac.panasonic.com/search/link.do?pid=CS-P28DM5U | 1
[6 empty] | 機器・器具 / パッケージエアコン | 空調機 | ビル用マルチエアコン | 室内機 | 1方向天井カセット形 ナノイーX搭載 | CS-P36DM5U |  | パナソニック株式会社 | Panasonic_DL_CS-P36DM5U\Folder\Item |  |  |  |  | 3.6 | 2024 | カセット形 | VRF | 4-12×30長穴 | R410A | 46 | 48 | 51 | 31 | 33 | 37 | 0.03 | 200 | - | 0.038 | 0.044 | 1 | 4.2 | 0.51 | 0.47 | 9 | 8 | 7 | - | 20.5 | 760 | 620 | 330 | 50/60 | - | https://hvac.panasonic.com/search/link.do?pid=CS-P36DM5U | 1
[6 empty] | 機器・器具 / パッケージエアコン | 空調機 | ビル用マルチエアコン | 室内機 | 1方向天井カセット形 (ヒーターレス) | CS-P22DM3U |  | パナソニック株式会社 | Panasonic_DL_CS-P22DM3U\Folder\Item |  |  |  |  | 2.2 | 2015 | カセット形 | VRF | 4-12×30長穴 | R410A | 44 | 46 | 48 | 29 | 31 | 33 | 0.02 | 200 | - | 0.03 | 0.037 | 1 | 2.5 | 0.350. | 0.3 | 8 | 7 | 6 | - | 20 | 760 | 620 | 330 | 50/60 | - | https://www2.panasonic.biz/scvb/a2A/zumenResult.G01?multiHinban=CS-P22DM3U&SEARCH_FLG=0&SEARCH_KBN=1&KEY_SELECT=1&SRCD_GRP=SJSZ&use_obligation=kuuchou | 1
[6 empty] | 機器・器具 / パッケージエアコン | 空調機 | ビル用マルチエアコン | 室内機 | 1方向天井カセット形 (ヒーターレス) | CS-P28DM3U |  | パナソニック株式会社 | Panasonic_DL_CS-P28DM3U\Folder\Item |  |  |  |  | 2.8 | 2015 | カセット形 | VRF | 4-12×30長穴 | R410A | 44 | 46 | 48 | 29 | 31 | 33 | 0.02 | 200 | - | 0.03 | 0.037 | 1 | 3.2 | 0.35 | 0.3 | 8 | 7 | 6 | - | 20 | 760 | 620 | 330 | 50/60 | - | https://www2.panasonic.biz/scvb/a2A/zumenResult.G01?multiHinban=CS-P28DM3U&SEARCH_FLG=0&SEARCH_KBN=1&KEY_SELECT=1&SRCD_GRP=SJSZ&use_obligation=kuuchou | 1
[6 empty] | 機器・器具 / パッケージエアコン | 空調機 | ビル用マルチエアコン | 室内機 | 1方向天井カセット形 (ヒーターレス) | CS-P36DM3U |  | パナソニック株式会社 | Panasonic_DL_CS-P36DM3U\Folder\Item |  |  |  |  | 3.6 | 2015 | カセット形 | VRF | 4-12×30長穴 | R410A | 46 | 48 | 51 | 31 | 33 | 36 | 0.02 | 200 | - | 0.038 | 0.044 | 1 | 4.2 | 0.41 | 0.37 | 9 | 8 | 7 | - | 20 | 760 | 620 | 330 | 50/60 | - | https://www2.panasonic.biz/scvb/a2A/zumenResult.G01?multiHinban=CS-P36DM3U&SEARCH_FLG=0&SEARCH_KBN=1&KEY_SELECT=1&SRCD_GRP=SJSZ&use_obligation=kuuchou | 1
[6 empty] | 機器・器具 / パッケージエアコン | 空調機 | ビル用マルチエアコン | 室内機 | 1方向天井カセット形 ナノイーX搭載 | CS-P22DM6U |  | パナソニック株式会社 | Panasonic_DL_CS-P22DM6U\Folder\Item |  |  |  |  | 2.2 | 2025 | カセット形 | VRF | 4-12×30長穴 | R32 | 44 | 46 | 48 | 30 | 32 | 34 | 0.03 | 200 | - | 0.03 | 0.037 | 1 | 2.5 | 0.45 | 0.4 | 8 | 7 | 6 | - | 20.5 | 760 | 620 | 330 | 50/60 | - | https://hvac.panasonic.com/search/link.do?pid=CS-P22DM6U | 1
[6 empty] | 機器・器具 / パッケージエアコン | 空調機 | ビル用マルチエアコン | 室内機 | 1方向天井カセット形 ナノイーX搭載 | CS-P28DM6U |  | パナソニック株式会社 | Panasonic_DL_CS-P28DM6U\Folder\Item |  |  |  |  | 2.8 | 2025 | カセット形 | VRF | 4-12×30長穴 | R32 | 44 | 46 | 48 | 30 | 32 | 34 | 0.03 | 200 | - | 0.03 | 0.037 | 1 | 3.2 | 0.45 | 0.4 | 8 | 7 | 6 | - | 20.5 | 760 | 620 | 330 | 50/60 | - | https://hvac.panasonic.com/search/link.do?pid=CS-P28DM6U | 1
[6 empty] | 機器・器具 / パッケージエアコン | 空調機 | ビル用マルチエアコン | 室内機 | 1方向天井カセット形 ナノイーX搭載 | CS-P36DM6U |  | パナソニック株式会社 | Panasonic_DL_CS-P36DM6U\Folder\Item |  |  |  |  | 3.6 | 2025 | カセット形 | VRF | 4-12×30長穴 | R32 | 46 | 48 | 51 | 32 | 34 | 37 | 0.03 | 200 | - | 0.038 | 0.044 | 1 | 4.2 | 0.51 | 0.47 | 9 | 8 | 7 | - | 20.5 | 760 | 620 | 330 | 50/60 | - | https://hvac.panasonic.com/search/link.do?pid=CS-P36DM6U | 1
高天井用1方向カセット形 【50/60Hz共通】
[19 empty] | 冷房能力[kW] | 製品リリース年 | 設置方法 | 符号 | 吊りボルト穴 | 冷媒 | 音響パワーレベル(dB)_弱 | 音響パワーレベル(dB)_強 | 音響パワーレベル(dB)_急 | 音圧レベル(dB)_弱 | 音圧レベル(dB)_強 | 音圧レベル(dB)_急 | 電動機出力_送風機[kW] | 電圧[V] | 低温消費電力[kW] | 消費電力_暖房[kW] | 消費電力_冷房[kW] | 相[φ] | 暖房能力[kW] | 冷房運転電流[A] | 暖房運転電流[A] | 風量_急[m³/min] | 風量_強[m³/min] | 風量_弱[m³/min] | 除湿量 | 製品質量[Kg] | 外形寸法 W[㎜] | 外形寸法 D[㎜] | 外形寸法 H[㎜] | 周波数[Hz] | 機外静圧[Pa] | URL | 極数 | 備考
[6 empty] | 機器・器具 / パッケージエアコン | 空調機 | ビル用マルチエアコン | 室内機 | 高天井用1方向カセット形 (ヒーターレス) | CS-P28D3U |  | パナソニック株式会社 | Panasonic_DL_CS-P28D3U\Folder\Item |  |  |  |  | 2.8 | 2015 | カセット形 | VRF | 4-12×30長穴 | R410A | 48 | 49 | 51 | 33 | 34 | 36 | 0.03 | 200 | 0.037 | 0.037 | 0.048 | 1 | 3.2 | 0.42 | 0.38 | 12 | 10 | 9 | - | 27 | 1230 | 800 | 220 | 50/60 | - | https://www2.panasonic.biz/scvb/a2A/zumenResult.G01?multiHinban=CS-P28D3U&SEARCH_FLG=0&SEARCH_KBN=1&KEY_SELECT=1&SRCD_GRP=SJSZ&use_obligation=kuuchou | 1
[6 empty] | 機器・器具 / パッケージエアコン | 空調機 | ビル用マルチエアコン | 室内機 | 高天井用1方向カセット形 (ヒーターレス) | CS-P36D3U |  | パナソニック株式会社 | Panasonic_DL_CS-P36D3U\Folder\Item |  |  |  |  | 3.6 | 2015 | カセット形 | VRF | 4-12×30長穴 | R410A | 48 | 49 | 51 | 33 | 34 | 36 | 0.03 | 200 | 0.037 | 0.037 | 0.048 | 1 | 4.2 | 0.42 | 0.38 | 12 | 10 | 9 | - | 27 | 1230 | 800 | 220 | 50/60 | - | https://www2.panasonic.biz/scvb/a2A/zumenResult.G01?multiHinban=CS-P36D3U&SEARCH_FLG=0&SEARCH_KBN=1&KEY_SELECT=1&SRCD_GRP=SJSZ&use_obligation=kuuchou | 1
[6 empty] | 機器・器具 / パッケージエアコン | 空調機 | ビル用マルチエアコン | 室内機 | 高天井用1方向カセット形 (ヒーターレス) | CS-P45D3U |  | パナソニック株式会社 | Panasonic_DL_CS-P45D3U\Folder\Item |  |  |  |  | 4.5 | 2015 | カセット形 | VRF | 4-12×30長穴 | R410A | 49 | 50 | 51 | 34 | 35 | 36 | 0.03 | 200 | 0.037 | 0.037 | 0.048 | 1 | 5 | 0.42 | 0.38 | 12 | 11 | 10 | - | 27 | 1230 | 800 | 220 | 50/60 | - | https://www2.panasonic.biz/scvb/a2A/zumenResult.G01?multiHinban=CS-P45D3U&SEARCH_FLG=0&SEARCH_KBN=1&KEY_SELECT=1&SRCD_GRP=SJSZ&use_obligation=kuuchou | 1
[6 empty] | 機器・器具 / パッケージエアコン | 空調機 | ビル用マルチエアコン | 室内機 | 高天井用1方向カセット形 (ヒーターレス) | CS-P56D3U |  | パナソニック株式会社 | Panasonic_DL_CS-P56D3U\Folder\Item |  |  |  |  | 5.6 | 2015 | カセット形 | VRF | 4-12×30長穴 | R410A | 49 | 51 | 53 | 34 | 36 | 38 | 0.03 | 200 | 0.044 | 0.044 | 0.055 | 1 | 6.3 | 0.48 | 0.44 | 13 | 11.5 | 10 | - | 27 | 1230 | 800 | 220 | 50/60 | - | https://www2.panasonic.biz/scvb/a2A/zumenResult.G01?multiHinban=CS-P56D3U&SEARCH_FLG=0&SEARCH_KBN=1&KEY_SELECT=1&SRCD_GRP=SJSZ&use_obligation=kuuchou | 1
[6 empty] | 機器・器具 / パッケージエアコン | 空調機 | ビル用マルチエアコン | 室内機 | 高天井用1方向カセット形 (ヒーターレス) | CS-P71D3U |  | パナソニック株式会社 | Panasonic_DL_CS-P71D3U\Folder\Item |  |  |  |  | 7.1 | 2015 | カセット形 | VRF | 4-12×30長穴 | R410A | 51 | 55 | 60 | 36 | 40 | 45 | 0.03 | 200 | 0.071 | 0.071 | 0.082 | 1 | 8 | 0.74 | 0.7 | 18 | 15 | 13 | - | 28 | 1230 | 800 | 220 | 50/60 | - | https://www2.panasonic.biz/scvb/a2A/zumenResult.G01?multiHinban=CS-P71D3U&SEARCH_FLG=0&SEARCH_KBN=1&KEY_SELECT=1&SRCD_GRP=SJSZ&use_obligation=kuuchou | 1
[6 empty] | 機器・器具 / パッケージエアコン | 空調機 | ビル用マルチエアコン | 室内機 | 高天井用1方向カセット形 (ヒーターレス) | CS-P80D3U |  | パナソニック株式会社 | Panasonic_DL_CS-P80D3U\Folder\Item |  |  |  |  | 8 | 2015 | カセット形 | VRF | 4-12×30長穴 | R410A | 51 | 55 | 60 | 36 | 40 | 45 | 0.03 | 200 | 0.071 | 0.071 | 0.082 | 1 | 9 | 0.74 | 0.7 | 18 | 15 | 13 | - | 28 | 1230 | 800 | 220 | 50/60 | - | https://www2.panasonic.biz/scvb/a2A/zumenResult.G01?multiHinban=CS-P80D3U&SEARCH_FLG=0&SEARCH_KBN=1&KEY_SELECT=1&SRCD_GRP=SJSZ&use_obligation=kuuchou | 1
天井ビルトインカセット形 【50/60Hz共通】
[19 empty] | 冷房能力[kW] | 製品リリース年 | 設置方法 | 符号 | 吊りボルト穴 | 冷媒 | 音響パワーレベル(dB)_弱 | 音響パワーレベル(dB)_強 | 音響パワーレベル(dB)_急 | 音圧レベル(dB)_弱 | 音圧レベル(dB)_強 | 音圧レベル(dB)_急 | 電動機出力_送風機[kW] | 電圧[V] | 低温消費電力[kW] | 消費電力_暖房[kW] | 消費電力_冷房[kW] | 相[φ] | 暖房能力[kW] | 冷房運転電流[A] | 暖房運転電流[A] | 風量_急[m³/min] | 風量_強[m³/min] | 風量_弱[m³/min] | 除湿量 | 製品質量[Kg] | 外形寸法 W[㎜] | 外形寸法 D[㎜] | 外形寸法 H[㎜] | 周波数[Hz] | 機外静圧[Pa] | URL | 極数 | 備考
[6 empty] | 機器・器具 / パッケージエアコン | 空調機 | ビル用マルチエアコン | 室内機 | 天井ビルトインカセット形 (ヒーターレス) | CS-P22F4U |  | パナソニック株式会社 | Panasonic_DL_CS-P22F4U\Folder\Item |  |  |  |  | 2.2 | 2015 | カセット形 | VRF | 4-12×30長穴 | R410A | 62 | 63 | 65 | 39 | 40 | 42 | 0.12 | 200 | - | 0.06 | 0.06 | 1 | 2.5 | 0.52 | 0.52 | 13 | 12 | 9 | - | 33 | 880 | 800 | 408 | 50/60 | 60 | https://www2.panasonic.biz/scvb/a2A/zumenResult.G01?multiHinban=CS-P22F4U&SEARCH_FLG=0&SEARCH_KBN=1&KEY_SELECT=1&SRCD_GRP=SJSZ&use_obligation=kuuchou | 1 | 機外静圧および運転音の内数値は最大静圧時の値 (最大静圧への変更は基板上の切替短絡ピンやリモコンで設定可能)
[6 empty] | 機器・器具 / パッケージエアコン | 空調機 | ビル用マルチエアコン | 室内機 | 天井ビルトインカセット形 (ヒーターレス) | CS-P28F4U |  | パナソニック株式会社 | Panasonic_DL_CS-P28F4U\Folder\Item |  |  |  |  | 2.8 | 2015 | カセット形 | VRF | 4-12×30長穴 | R410A | 62 | 63 | 65 | 39 | 40 | 42 | 0.12 | 200 | - | 0.06 | 0.06 | 1 | 3.2 | 0.52 | 0.52 | 13 | 12 | 9 | - | 33 | 880 | 800 | 408 | 50/60 | 60 | https://www2.panasonic.biz/scvb/a2A/zumenResult.G01?multiHinban=CS-P28F4U&SEARCH_FLG=0&SEARCH_KBN=1&KEY_SELECT=1&SRCD_GRP=SJSZ&use_obligation=kuuchou | 1 | 機外静圧および運転音の内数値は最大静圧時の値 (最大静圧への変更は基板上の切替短絡ピンやリモコンで設定可能)
[6 empty] | 機器・器具 / パッケージエアコン | 空調機 | ビル用マルチエアコン | 室内機 | 天井ビルトインカセット形 (ヒーターレス) | CS-P36F4U |  | パナソニック株式会社 | Panasonic_DL_CS-P36F4U\Folder\Item |  |  |  |  | 3.6 | 2015 | カセット形 | VRF | 4-12×30長穴 | R410A | 62 | 63 | 65 | 39 | 40 | 42 | 0.12 | 200 | - | 0.06 | 0.06 | 1 | 4.2 | 0.52 | 0.52 | 13 | 12 | 9 | - | 33 | 880 | 800 | 408 | 50/60 | 60 | https://www2.panasonic.biz/scvb/a2A/zumenResult.G01?multiHinban=CS-P36F4U&SEARCH_FLG=0&SEARCH_KBN=1&KEY_SELECT=1&SRCD_GRP=SJSZ&use_obligation=kuuchou | 1 | 機外静圧および運転音の内数値は最大静圧時の値 (最大静圧への変更は基板上の切替短絡ピンやリモコンで設定可能)
[6 empty] | 機器・器具 / パッケージエアコン | 空調機 | ビル用マルチエアコン | 室内機 | 天井ビルトインカセット形 (ヒーターレス) | CS-P45F4U |  | パナソニック株式会社 | Panasonic_DL_CS-P45F4U\Folder\Item |  |  |  |  | 4.5 | 2015 | カセット形 | VRF | 4-12×30長穴 | R410A | 62 | 63 | 65 | 39 | 40 | 42 | 0.12 | 200 | - | 0.06 | 0.06 | 1 | 5 | 0.52 | 0.52 | 13 | 12 | 9 | - | 33 | 880 | 800 | 408 | 50/60 | 60 | https://www2.panasonic.biz/scvb/a2A/zumenResult.G01?multiHinban=CS-P45F4U&SEARCH_FLG=0&SEARCH_KBN=1&KEY_SELECT=1&SRCD_GRP=SJSZ&use_obligation=kuuchou | 1 | 機外静圧および運転音の内数値は最大静圧時の値 (最大静圧への変更は基板上の切替短絡ピンやリモコンで設定可能)
[6 empty] | 機器・器具 / パッケージエアコン | 空調機 | ビル用マルチエアコン | 室内機 | 天井ビルトインカセット形 (ヒーターレス) | CS-P56F4U |  | パナソニック株式会社 | Panasonic_DL_CS-P56F4U\Folder\Item |  |  |  |  | 5.6 | 2015 | カセット形 | VRF | 4-12×30長穴 | R410A | 63 | 64 | 66 | 40 | 41 | 43 | 0.12 | 200 | - | 0.065 | 0.065 | 1 | 6.3 | 0.6 | 0.6 | 14 | 13 | 10 | - | 33 | 880 | 800 | 408 | 50/60 | 60 | https://www2.panasonic.biz/scvb/a2A/zumenResult.G01?multiHinban=CS-P56F4U&SEARCH_FLG=0&SEARCH_KBN=1&KEY_SELECT=1&SRCD_GRP=SJSZ&use_obligation=kuuchou | 1 | 機外静圧および運転音の内数値は最大静圧時の値 (最大静圧への変更は基板上の切替短絡ピンやリモコンで設定可能)
[6 empty] | 機器・器具 / パッケージエアコン | 空調機 | ビル用マルチエアコン | 室内機 | 天井ビルトインカセット形 (ヒーターレス) | CS-P71F4U |  | パナソニック株式会社 | Panasonic_DL_CS-P71F4U\Folder\Item |  |  |  |  | 7.1 | 2015 | カセット形 | VRF | 4-12×30長穴 | R410A | 64 | 66 | 70 | 41 | 43 | 47 | 0.125 | 200 | - | 0.085 | 0.085 | 1 | 8 | 0.73 | 0.73 | 21 | 19 | 15 | - | 40 | 1180 | 800 | 408 | 50/60 | 80 | https://www2.panasonic.biz/scvb/a2A/zumenResult.G01?multiHinban=CS-P71F4U&SEARCH_FLG=0&SEARCH_KBN=1&KEY_SELECT=1&SRCD_GRP=SJSZ&use_obligation=kuuchou | 1 | 機外静圧および運転音の内数値は最大静圧時の値 (最大静圧への変更は基板上の切替短絡ピンやリモコンで設定可能)
[6 empty] | 機器・器具 / パッケージエアコン | 空調機 | ビル用マルチエアコン | 室内機 | 天井ビルトインカセット形 (ヒーターレス) | CS-P80F4U |  | パナソニック株式会社 | Panasonic_DL_CS-P80F4U\Folder\Item |  |  |  |  | 8 | 2015 | カセット形 | VRF | 4-12×30長穴 | R410A | 64 | 66 | 70 | 41 | 43 | 47 | 0.125 | 200 | - | 0.085 | 0.085 | 1 | 9 | 0.73 | 0.73 | 21 | 19 | 15 | - | 40 | 1180 | 800 | 408 | 50/60 | 80 | https://www2.panasonic.biz/scvb/a2A/zumenResult.G01?multiHinban=CS-P80F4U&SEARCH_FLG=0&SEARCH_KBN=1&KEY_SELECT=1&SRCD_GRP=SJSZ&use_obligation=kuuchou | 1 | 機外静圧および運転音の内数値は最大静圧時の値 (最大静圧への変更は基板上の切替短絡ピンやリモコンで設定可能)
[6 empty] | 機器・器具 / パッケージエアコン | 空調機 | ビル用マルチエアコン | 室内機 | 天井ビルトインカセット形 (ヒーターレス) | CS-P90F4U |  | パナソニック株式会社 | Panasonic_DL_CS-P90F4U\Folder\Item |  |  |  |  | 9 | 2015 | カセット形 | VRF | 4-12×30長穴 | R410A | 65 | 67 | 71 | 42 | 44 | 48 | 0.125 | 200 | - | 0.1 | 0.1 | 1 | 10 | 0.81 | 0.81 | 23 | 19 | 15 | - | 40 | 1180 | 800 | 408 | 50/60 | 80 | https://www2.panasonic.biz/scvb/a2A/zumenResult.G01?multiHinban=CS-P90F4U&SEARCH_FLG=0&SEARCH_KBN=1&KEY_SELECT=1&SRCD_GRP=SJSZ&use_obligation=kuuchou | 1 | 機外静圧および運転音の内数値は最大静圧時の値 (最大静圧への変更は基板上の切替短絡ピンやリモコンで設定可能)
[6 empty] | 機器・器具 / パッケージエアコン | 空調機 | ビル用マルチエアコン | 室内機 | 天井ビルトインカセット形 (ヒーターレス) | CS-P112F4U |  | パナソニック株式会社 | Panasonic_DL_CS-P112F4U\Folder\Item |  |  |  |  | 11.2 | 2015 | カセット形 | VRF | 4-12×30長穴 | R410A | 65 | 70 | 71 | 42 | 47 | 48 | 0.235 | 200 | - | 0.135 | 0.135 | 1 | 12.5 | 1.1 | 1.1 | 32 | 26 | 21 | - | 53 | 1660 | 800 | 408 | 50/60 | 80 | https://www2.panasonic.biz/scvb/a2A/zumenResult.G01?multiHinban=CS-P112F4U&SEARCH_FLG=0&SEARCH_KBN=1&KEY_SELECT=1&SRCD_GRP=SJSZ&use_obligation=kuuchou | 1 | 機外静圧および運転音の内数値は最大静圧時の値 (最大静圧への変更は基板上の切替短絡ピンやリモコンで設定可能)
[6 empty] | 機器・器具 / パッケージエアコン | 空調機 | ビル用マルチエアコン | 室内機 | 天井ビルトインカセット形 (ヒーターレス) | CS-P140F4U |  | パナソニック株式会社 | Panasonic_DL_CS-P140F4U\Folder\Item |  |  |  |  | 14 | 2015 | カセット形 | VRF | 4-12×30長穴 | R410A | 68 | 70 | 72 | 45 | 47 | 49 | 0.235 | 200 | - | 0.17 | 0.17 | 1 | 16 | 1.3 | 1.3 | 34 | 29 | 23 | - | 53 | 1660 | 800 | 408 | 50/60 | 80 | https://www2.panasonic.biz/scvb/a2A/zumenResult.G01?multiHinban=CS-P140F4U&SEARCH_FLG=0&SEARCH_KBN=1&KEY_SELECT=1&SRCD_GRP=SJSZ&use_obligation=kuuchou | 1 | 機外静圧および運転音の内数値は最大静圧時の値 (最大静圧への変更は基板上の切替短絡ピンやリモコンで設定可能)
[6 empty] | 機器・器具 / パッケージエアコン | 空調機 | ビル用マルチエアコン | 室内機 | 天井ビルトインカセット形 (ヒーターレス) | CS-P160F4U |  | パナソニック株式会社 | Panasonic_DL_CS-P160F4U\Folder\Item |  |  |  |  | 16 | 2015 | カセット形 | VRF | 4-12×30長穴 | R410A | 69 | 70 | 72 | 45 | 47 | 49 | 0.235 | 200 | - | 0.18 | 0.18 | 1 | 18 | 1.4 | 1.4 | 36 | 32 | 25 | - | 53 | 1660 | 800 | 408 | 50/60 | 80 | https://www2.panasonic.biz/scvb/a2A/zumenResult.G01?multiHinban=CS-P160F4U&SEARCH_FLG=0&SEARCH_KBN=1&KEY_SELECT=1&SRCD_GRP=SJSZ&use_obligation=kuuchou | 1 | 機外静圧および運転音の内数値は最大静圧時の値 (最大静圧への変更は基板上の切替短絡ピンやリモコンで設定可能)
[6 empty] | 機器・器具 / パッケージエアコン | 空調機 | ビル用マルチエアコン | 室内機 | 天井ビルトインカセット形 (ヒーターレス) | CS-P22F6U |  | パナソニック株式会社 | Panasonic_DL_CS-P22F6U\Folder\Item |  |  |  |  | 2.2 | 2025 | カセット形 | VRF | 4-12×30長穴 | R32 | 57 | 61 | 64 | 34 | 38 | 41 | 0.119 | 200 | - | 0.06 | 0.06 | 1 | 2.5 | 0.52 | 0.52 | 13 | 12 | 9 | - | 32.5 | 880 | 800 | 408 | 50/60 | 60 | https://hvac.panasonic.com/search/link.do?pid=CS-P22F6U | 1 | 機外静圧および運転音の内数値は最大静圧時の値 (最大静圧への変更は基板上の切替短絡ピンやリモコンで設定可能)
[6 empty] | 機器・器具 / パッケージエアコン | 空調機 | ビル用マルチエアコン | 室内機 | 天井ビルトインカセット形 (ヒーターレス) | CS-P28F6U |  | パナソニック株式会社 | Panasonic_DL_CS-P28F6U\Folder\Item |  |  |  |  | 2.8 | 2025 | カセット形 | VRF | 4-12×30長穴 | R32 | 57 | 61 | 64 | 34 | 38 | 41 | 0.119 | 200 | - | 0.06 | 0.06 | 1 | 3.2 | 0.52 | 0.52 | 13 | 12 | 9 | - | 32.5 | 880 | 800 | 408 | 50/60 | 60 | https://hvac.panasonic.com/search/link.do?pid=CS-P28F6U | 1 | 機外静圧および運転音の内数値は最大静圧時の値 (最大静圧への変更は基板上の切替短絡ピンやリモコンで設定可能)
[6 empty] | 機器・器具 / パッケージエアコン | 空調機 | ビル用マルチエアコン | 室内機 | 天井ビルトインカセット形 (ヒーターレス) | CS-P36F6U |  | パナソニック株式会社 | Panasonic_DL_CS-P36F6U\Folder\Item |  |  |  |  | 3.6 | 2025 | カセット形 | VRF | 4-12×30長穴 | R32 | 57 | 61 | 64 | 34 | 38 | 41 | 0.119 | 200 | - | 0.06 | 0.06 | 1 | 4.2 | 0.52 | 0.52 | 13 | 12 | 9 | - | 32.5 | 880 | 800 | 408 | 50/60 | 60 | https://hvac.panasonic.com/search/link.do?pid=CS-P36F6U | 1 | 機外静圧および運転音の内数値は最大静圧時の値 (最大静圧への変更は基板上の切替短絡ピンやリモコンで設定可能)
[6 empty] | 機器・器具 / パッケージエアコン | 空調機 | ビル用マルチエアコン | 室内機 | 天井ビルトインカセット形 (ヒーターレス) | CS-P45F6U |  | パナソニック株式会社 | Panasonic_DL_CS-P45F6U\Folder\Item |  |  |  |  | 4.5 | 2025 | カセット形 | VRF | 4-12×30長穴 | R32 | 57 | 61 | 64 | 34 | 38 | 41 | 0.119 | 200 | - | 0.06 | 0.06 | 1 | 5 | 0.52 | 0.52 | 13 | 12 | 9 | - | 32.5 | 880 | 800 | 408 | 50/60 | 60 | https://hvac.panasonic.com/search/link.do?pid=CS-P45F6U | 1 | 機外静圧および運転音の内数値は最大静圧時の値 (最大静圧への変更は基板上の切替短絡ピンやリモコンで設定可能)
[6 empty] | 機器・器具 / パッケージエアコン | 空調機 | ビル用マルチエアコン | 室内機 | 天井ビルトインカセット形 (ヒーターレス) | CS-P56F6U |  | パナソニック株式会社 | Panasonic_DL_CS-P56F6U\Folder\Item |  |  |  |  | 5.6 | 2025 | カセット形 | VRF | 4-12×30長穴 | R32 | 57 | 61 | 65 | 34 | 38 | 42 | 0.119 | 200 | - | 0.065 | 0.065 | 1 | 6.3 | 0.6 | 0.6 | 14 | 13 | 10 | - | 32.5 | 880 | 800 | 408 | 50/60 | 60 | https://hvac.panasonic.com/search/link.do?pid=CS-P56F6U | 1 | 機外静圧および運転音の内数値は最大静圧時の値 (最大静圧への変更は基板上の切替短絡ピンやリモコンで設定可能)
[6 empty] | 機器・器具 / パッケージエアコン | 空調機 | ビル用マルチエアコン | 室内機 | 天井ビルトインカセット形 (ヒーターレス) | CS-P71F6U |  | パナソニック株式会社 | Panasonic_DL_CS-P71F6U\Folder\Item |  |  |  |  | 7.1 | 2025 | カセット形 | VRF | 4-12×30長穴 | R32 | 58 | 62 | 65 | 35 | 39 | 42 | 0.124 | 200 | - | 0.085 | 0.085 | 1 | 8 | 0.73 | 0.73 | 21 | 19 | 15 | - | 40 | 1180 | 800 | 408 | 50/60 | 80 | https://hvac.panasonic.com/search/link.do?pid=CS-P71F6U | 1 | 機外静圧および運転音の内数値は最大静圧時の値 (最大静圧への変更は基板上の切替短絡ピンやリモコンで設定可能)
[6 empty] | 機器・器具 / パッケージエアコン | 空調機 | ビル用マルチエアコン | 室内機 | 天井ビルトインカセット形 (ヒーターレス) | CS-P80F6U |  | パナソニック株式会社 | Panasonic_DL_CS-P80F6U\Folder\Item |  |  |  |  | 8 | 2025 | カセット形 | VRF | 4-12×30長穴 | R32 | 58 | 62 | 65 | 35 | 39 | 42 | 0.124 | 200 | - | 0.085 | 0.085 | 1 | 9 | 0.73 | 0.73 | 21 | 19 | 15 | - | 40 | 1180 | 800 | 408 | 50/60 | 80 | https://hvac.panasonic.com/search/link.do?pid=CS-P80F6U | 1 | 機外静圧および運転音の内数値は最大静圧時の値 (最大静圧への変更は基板上の切替短絡ピンやリモコンで設定可能)
[6 empty] | 機器・器具 / パッケージエアコン | 空調機 | ビル用マルチエアコン | 室内機 | 天井ビルトインカセット形 (ヒーターレス) | CS-P90F6U |  | パナソニック株式会社 | Panasonic_DL_CS-P90F6U\Folder\Item |  |  |  |  | 9 | 2025 | カセット形 | VRF | 4-12×30長穴 | R32 | 58 | 62 | 66 | 35 | 39 | 43 | 0.124 | 200 | - | 0.1 | 0.1 | 1 | 10 | 0.81 | 0.81 | 23 | 19 | 15 | - | 40 | 1180 | 800 | 408 | 50/60 | 80 | https://hvac.panasonic.com/search/link.do?pid=CS-P90F6U | 1 | 機外静圧および運転音の内数値は最大静圧時の値 (最大静圧への変更は基板上の切替短絡ピンやリモコンで設定可能)
[6 empty] | 機器・器具 / パッケージエアコン | 空調機 | ビル用マルチエアコン | 室内機 | 天井ビルトインカセット形 (ヒーターレス) | CS-P112F6U |  | パナソニック株式会社 | Panasonic_DL_CS-P112F6U\Folder\Item |  |  |  |  | 11.2 | 2025 | カセット形 | VRF | 4-12×30長穴 | R32 | 59 | 63 | 67 | 36 | 40 | 44 | 0.215 | 200 | - | 0.135 | 0.135 | 1 | 12.5 | 1.1 | 1.1 | 32 | 26 | 21 | - | 53 | 1660 | 800 | 408 | 50/60 | 80 | https://hvac.panasonic.com/search/link.do?pid=CS-P112F6U | 1 | 機外静圧および運転音の内数値は最大静圧時の値 (最大静圧への変更は基板上の切替短絡ピンやリモコンで設定可能)
[6 empty] | 機器・器具 / パッケージエアコン | 空調機 | ビル用マルチエアコン | 室内機 | 天井ビルトインカセット形 (ヒーターレス) | CS-P140F6U |  | パナソニック株式会社 | Panasonic_DL_CS-P140F6U\Folder\Item |  |  |  |  | 14 | 2025 | カセット形 | VRF | 4-12×30長穴 | R32 | 61 | 66 | 70 | 38 | 43 | 47 | 0.215 | 200 | - | 0.18 | 0.18 | 1 | 16 | 1.4 | 1.4 | 36 | 29 | 23 | - | 53 | 1660 | 800 | 408 | 50/60 | 80 | https://hvac.panasonic.com/search/link.do?pid=CS-P140F6U | 1 | 機外静圧および運転音の内数値は最大静圧時の値 (最大静圧への変更は基板上の切替短絡ピンやリモコンで設定可能)
[6 empty] | 機器・器具 / パッケージエアコン | 空調機 | ビル用マルチエアコン | 室内機 | 天井ビルトインカセット形 (ヒーターレス) | CS-P160F6U |  | パナソニック株式会社 | Panasonic_DL_CS-P160F6U\Folder\Item |  |  |  |  | 16 | 2025 | カセット形 | VRF | 4-12×30長穴 | R32 | 62 | 67 | 72 | 39 | 44 | 49 | 0.215 | 200 | - | 0.235 | 0.235 | 1 | 18 | 1.7 | 1.7 | 40 | 32 | 25 | - | 53 | 1660 | 800 | 408 | 50/60 | 80 | https://hvac.panasonic.com/search/link.do?pid=CS-P160F6U | 1 | 機外静圧および運転音の内数値は最大静圧時の値 (最大静圧への変更は基板上の切替短絡ピンやリモコンで設定可能)
[6 empty] | 機器・器具 / パッケージエアコン | 空調機 | ビル用マルチエアコン | 室内機 | 天井ビルトインカセット形 (ヒーターレス) | CS-P22F5U |  | パナソニック株式会社 | Panasonic_DL_CS-P22F5U\Folder\Item |  |  |  |  | 2.2 | 2025 | カセット形 | VRF | 4-12×30長穴 | R410A | 57 | 61 | 64 | 34 | 38 | 41 | 0.119 | 200 | - | 0.06 | 0.06 | 1 | 2.5 | 0.52 | 0.52 | 13 | 12 | 9 | - | 32.5 | 880 | 800 | 408 | 50/60 | 60 | https://hvac.panasonic.com/search/link.do?pid=CS-P22F5U | 1 | 機外静圧および運転音の内数値は最大静圧時の値 (最大静圧への変更は基板上の切替短絡ピンやリモコンで設定可能)
[6 empty] | 機器・器具 / パッケージエアコン | 空調機 | ビル用マルチエアコン | 室内機 | 天井ビルトインカセット形 (ヒーターレス) | CS-P28F5U |  | パナソニック株式会社 | Panasonic_DL_CS-P28F5U\Folder\Item |  |  |  |  | 2.8 | 2025 | カセット形 | VRF | 4-12×30長穴 | R410A | 57 | 61 | 64 | 34 | 38 | 41 | 0.119 | 200 | - | 0.06 | 0.06 | 1 | 3.2 | 0.52 | 0.52 | 13 | 12 | 9 | - | 32.5 | 880 | 800 | 408 | 50/60 | 60 | https://hvac.panasonic.com/search/link.do?pid=CS-P28F5U | 1 | 機外静圧および運転音の内数値は最大静圧時の値 (最大静圧への変更は基板上の切替短絡ピンやリモコンで設定可能)
[6 empty] | 機器・器具 / パッケージエアコン | 空調機 | ビル用マルチエアコン | 室内機 | 天井ビルトインカセット形 (ヒーターレス) | CS-P36F5U |  | パナソニック株式会社 | Panasonic_DL_CS-P36F5U\Folder\Item |  |  |  |  | 3.6 | 2025 | カセット形 | VRF | 4-12×30長穴 | R410A | 57 | 61 | 64 | 34 | 38 | 41 | 0.119 | 200 | - | 0.06 | 0.06 | 1 | 4.2 | 0.52 | 0.52 | 13 | 12 | 9 | - | 32.5 | 880 | 800 | 408 | 50/60 | 60 | https://hvac.panasonic.com/search/link.do?pid=CS-P36F5U | 1 | 機外静圧および運転音の内数値は最大静圧時の値 (最大静圧への変更は基板上の切替短絡ピンやリモコンで設定可能)
[6 empty] | 機器・器具 / パッケージエアコン | 空調機 | ビル用マルチエアコン | 室内機 | 天井ビルトインカセット形 (ヒーターレス) | CS-P45F5U |  | パナソニック株式会社 | Panasonic_DL_CS-P45F5U\Folder\Item |  |  |  |  | 4.5 | 2025 | カセット形 | VRF | 4-12×30長穴 | R410A | 57 | 61 | 64 | 34 | 38 | 41 | 0.119 | 200 | - | 0.06 | 0.06 | 1 | 5 | 0.52 | 0.52 | 13 | 12 | 9 | - | 32.5 | 880 | 800 | 408 | 50/60 | 60 | https://hvac.panasonic.com/search/link.do?pid=CS-P45F5U | 1 | 機外静圧および運転音の内数値は最大静圧時の値 (最大静圧への変更は基板上の切替短絡ピンやリモコンで設定可能)
[6 empty] | 機器・器具 / パッケージエアコン | 空調機 | ビル用マルチエアコン | 室内機 | 天井ビルトインカセット形 (ヒーターレス) | CS-P56F5U |  | パナソニック株式会社 | Panasonic_DL_CS-P56F5U\Folder\Item |  |  |  |  | 5.6 | 2025 | カセット形 | VRF | 4-12×30長穴 | R410A | 57 | 61 | 65 | 34 | 38 | 42 | 0.119 | 200 | - | 0.065 | 0.065 | 1 | 6.3 | 0.6 | 0.6 | 14 | 13 | 10 | - | 32.5 | 880 | 800 | 408 | 50/60 | 60 | https://hvac.panasonic.com/search/link.do?pid=CS-P56F5U | 1 | 機外静圧および運転音の内数値は最大静圧時の値 (最大静圧への変更は基板上の切替短絡ピンやリモコンで設定可能)
[6 empty] | 機器・器具 / パッケージエアコン | 空調機 | ビル用マルチエアコン | 室内機 | 天井ビルトインカセット形 (ヒーターレス) | CS-P71F5U |  | パナソニック株式会社 | Panasonic_DL_CS-P71F5U\Folder\Item |  |  |  |  | 7.1 | 2025 | カセット形 | VRF | 4-12×30長穴 | R410A | 58 | 62 | 65 | 35 | 39 | 42 | 0.124 | 200 | - | 0.085 | 0.085 | 1 | 8 | 0.73 | 0.73 | 21 | 19 | 15 | - | 40 | 1180 | 800 | 408 | 50/60 | 80 | https://hvac.panasonic.com/search/link.do?pid=CS-P71F5U | 1 | 機外静圧および運転音の内数値は最大静圧時の値 (最大静圧への変更は基板上の切替短絡ピンやリモコンで設定可能)
[6 empty] | 機器・器具 / パッケージエアコン | 空調機 | ビル用マルチエアコン | 室内機 | 天井ビルトインカセット形 (ヒーターレス) | CS-P80F5U |  | パナソニック株式会社 | Panasonic_DL_CS-P80F5U\Folder\Item |  |  |  |  | 8 | 2025 | カセット形 | VRF | 4-12×30長穴 | R410A | 58 | 62 | 65 | 35 | 39 | 42 | 0.124 | 200 | - | 0.085 | 0.085 | 1 | 9 | 0.73 | 0.73 | 21 | 19 | 15 | - | 40 | 1180 | 800 | 408 | 50/60 | 80 | https://hvac.panasonic.com/search/link.do?pid=CS-P80F5U | 1 | 機外静圧および運転音の内数値は最大静圧時の値 (最大静圧への変更は基板上の切替短絡ピンやリモコンで設定可能)
[6 empty] | 機器・器具 / パッケージエアコン | 空調機 | ビル用マルチエアコン | 室内機 | 天井ビルトインカセット形 (ヒーターレス) | CS-P90F5U |  | パナソニック株式会社 | Panasonic_DL_CS-P90F5U\Folder\Item |  |  |  |  | 9 | 2025 | カセット形 | VRF | 4-12×30長穴 | R410A | 58 | 62 | 66 | 35 | 39 | 43 | 0.124 | 200 | - | 0.1 | 0.1 | 1 | 10 | 0.81 | 0.81 | 23 | 19 | 15 | - | 40 | 1180 | 800 | 408 | 50/60 | 80 | https://hvac.panasonic.com/search/link.do?pid=CS-P90F5U | 1 | 機外静圧および運転音の内数値は最大静圧時の値 (最大静圧への変更は基板上の切替短絡ピンやリモコンで設定可能)
[6 empty] | 機器・器具 / パッケージエアコン | 空調機 | ビル用マルチエアコン | 室内機 | 天井ビルトインカセット形 (ヒーターレス) | CS-P112F5U |  | パナソニック株式会社 | Panasonic_DL_CS-P112F5U\Folder\Item |  |  |  |  | 11.2 | 2025 | カセット形 | VRF | 4-12×30長穴 | R410A | 59 | 63 | 67 | 36 | 40 | 44 | 0.215 | 200 | - | 0.135 | 0.135 | 1 | 12.5 | 1.1 | 1.1 | 32 | 26 | 21 | - | 53 | 1660 | 800 | 408 | 50/60 | 80 | https://hvac.panasonic.com/search/link.do?pid=CS-P112F5U | 1 | 機外静圧および運転音の内数値は最大静圧時の値 (最大静圧への変更は基板上の切替短絡ピンやリモコンで設定可能)
[6 empty] | 機器・器具 / パッケージエアコン | 空調機 | ビル用マルチエアコン | 室内機 | 天井ビルトインカセット形 (ヒーターレス) | CS-P140F5U |  | パナソニック株式会社 | Panasonic_DL_CS-P140F5U\Folder\Item |  |  |  |  | 14 | 2025 | カセット形 | VRF | 4-12×30長穴 | R410A | 61 | 66 | 70 | 38 | 43 | 47 | 0.215 | 200 | - | 0.18 | 0.18 | 1 | 16 | 1.4 | 1.4 | 36 | 29 | 23 | - | 53 | 1660 | 800 | 408 | 50/60 | 80 | https://hvac.panasonic.com/search/link.do?pid=CS-P140F5U | 1 | 機外静圧および運転音の内数値は最大静圧時の値 (最大静圧への変更は基板上の切替短絡ピンやリモコンで設定可能)
[6 empty] | 機器・器具 / パッケージエアコン | 空調機 | ビル用マルチエアコン | 室内機 | 天井ビルトインカセット形 (ヒーターレス) | CS-P160F5U |  | パナソニック株式会社 | Panasonic_DL_CS-P160F5U\Folder\Item |  |  |  |  | 16 | 2025 | カセット形 | VRF | 4-12×30長穴 | R410A | 62 | 67 | 72 | 39 | 44 | 49 | 0.215 | 200 | - | 0.235 | 0.235 | 1 | 18 | 1.7 | 1.7 | 40 | 32 | 25 | - | 53 | 1660 | 800 | 408 | 50/60 | 80 | https://hvac.panasonic.com/search/link.do?pid=CS-P160F5U | 1 | 機外静圧および運転音の内数値は最大静圧時の値 (最大静圧への変更は基板上の切替短絡ピンやリモコンで設定可能)
ビルトインオールダクト形 【50/60Hz共通】
[19 empty] | 冷房能力[kW] | 製品リリース年 | 設置方法 | 符号 | 吊りボルト穴 | 冷媒 | 音響パワーレベル(dB)_弱 | 音響パワーレベル(dB)_強 | 音響パワーレベル(dB)_急 | 音圧レベル(dB)_弱 | 音圧レベル(dB)_強 | 音圧レベル(dB)_急 | 電動機出力_送風機[kW] | 電圧[V] | 低温消費電力[kW] | 消費電力_暖房[kW] | 消費電力_冷房[kW] | 相[φ] | 暖房能力[kW] | 冷房運転電流[A] | 暖房運転電流[A] | 風量_急[m³/min] | 風量_強[m³/min] | 風量_弱[m³/min] | 除湿量 | 製品質量[Kg] | 外形寸法 W[㎜] | 外形寸法 D[㎜] | 外形寸法 H[㎜] | 周波数[Hz] | 機外静圧[Pa] | URL | 極数 | 備考
[6 empty] | 機器・器具 / パッケージエアコン | 空調機 | ビル用マルチエアコン | 室内機 | ビルトインオールダクト形 （ヒーターレス） | CS-P28FE4U |  | パナソニック株式会社 | Panasonic_DL_CS-P28FE4U\Folder\Item |  |  |  |  | 2.8 | 2015 | 天井埋込形 | VRF | 4-12×30長穴 | R410A | 55 | 58 | 59 | 32 | 35 | 36 | 0.12 | 200 | - | 0.1 | 0.1 | 1 | 3.2 | 0.85 | 0.85 | 16 | 15 | 12 | - | 29 | 800 | 700 | 290 | 50/60 | 150 | https://www2.panasonic.biz/scvb/a2A/zumenResult.G01?multiHinban=CS-P28FE4U&SEARCH_FLG=0&SEARCH_KBN=1&KEY_SELECT=1&SRCD_GRP=SJSZ&use_obligation=kuuchou | 1 | 機外静圧および運転音の内数値は最大静圧時の値 (最大静圧への変更は基板上の切替短絡ピンやリモコンで設定可能)
[6 empty] | 機器・器具 / パッケージエアコン | 空調機 | ビル用マルチエアコン | 室内機 | ビルトインオールダクト形 （ヒーターレス） | CS-P36FE4U |  | パナソニック株式会社 | Panasonic_DL_CS-P36FE4U\Folder\Item |  |  |  |  | 3.6 | 2015 | 天井埋込形 | VRF | 4-12×30長穴 | R410A | 55 | 58 | 59 | 32 | 35 | 36 | 0.12 | 200 | - | 0.1 | 0.1 | 1 | 4.2 | 0.85 | 0.85 | 16 | 15 | 12 | - | 29 | 800 | 700 | 290 | 50/60 | 150 | https://www2.panasonic.biz/scvb/a2A/zumenResult.G01?multiHinban=CS-P36FE4U&SEARCH_FLG=0&SEARCH_KBN=1&KEY_SELECT=1&SRCD_GRP=SJSZ&use_obligation=kuuchou | 1 | 機外静圧および運転音の内数値は最大静圧時の値 (最大静圧への変更は基板上の切替短絡ピンやリモコンで設定可能)
[6 empty] | 機器・器具 / パッケージエアコン | 空調機 | ビル用マルチエアコン | 室内機 | ビルトインオールダクト形 （ヒーターレス） | CS-P45FE4U |  | パナソニック株式会社 | Panasonic_DL_CS-P45FE4U\Folder\Item |  |  |  |  | 4.5 | 2015 | 天井埋込形 | VRF | 4-12×30長穴 | R410A | 55 | 58 | 59 | 32 | 35 | 36 | 0.12 | 200 | - | 0.1 | 0.1 | 1 | 5 | 0.85 | 0.85 | 16 | 15 | 12 | - | 29 | 800 | 700 | 290 | 50/60 | 150 | https://www2.panasonic.biz/scvb/a2A/zumenResult.G01?multiHinban=CS-P45FE4U&SEARCH_FLG=0&SEARCH_KBN=1&KEY_SELECT=1&SRCD_GRP=SJSZ&use_obligation=kuuchou | 1 | 機外静圧および運転音の内数値は最大静圧時の値 (最大静圧への変更は基板上の切替短絡ピンやリモコンで設定可能)
[6 empty] | 機器・器具 / パッケージエアコン | 空調機 | ビル用マルチエアコン | 室内機 | ビルトインオールダクト形 （ヒーターレス） | CS-P56FE4U |  | パナソニック株式会社 | Panasonic_DL_CS-P56FE4U\Folder\Item |  |  |  |  | 5.6 | 2015 | 天井埋込形 | VRF | 4-12×30長穴 | R410A | 55 | 58 | 59 | 32 | 35 | 36 | 0.12 | 200 | - | 0.1 | 0.1 | 1 | 6.3 | 0.85 | 0.85 | 16 | 15 | 12 | - | 29 | 800 | 700 | 290 | 50/60 | 150 | https://www2.panasonic.biz/scvb/a2A/zumenResult.G01?multiHinban=CS-P56FE4U&SEARCH_FLG=0&SEARCH_KBN=1&KEY_SELECT=1&SRCD_GRP=SJSZ&use_obligation=kuuchou | 1 | 機外静圧および運転音の内数値は最大静圧時の値 (最大静圧への変更は基板上の切替短絡ピンやリモコンで設定可能)
[6 empty] | 機器・器具 / パッケージエアコン | 空調機 | ビル用マルチエアコン | 室内機 | ビルトインオールダクト形 （ヒーターレス） | CS-P71FE4U |  | パナソニック株式会社 | Panasonic_DL_CS-P71FE4U\Folder\Item |  |  |  |  | 7.1 | 2015 | 天井埋込形 | VRF | 4-12×30長穴 | R410A | 57 | 61 | 64 | 34 | 38 | 41 | 0.125 | 200 | - | 0.11 | 0.11 | 1 | 8 | 0.94 | 0.94 | 21 | 19 | 15 | - | 34 | 1000 | 700 | 290 | 50/60 | 150 | https://www2.panasonic.biz/scvb/a2A/zumenResult.G01?multiHinban=CS-P71FE4U&SEARCH_FLG=0&SEARCH_KBN=1&KEY_SELECT=1&SRCD_GRP=SJSZ&use_obligation=kuuchou | 1 | 機外静圧および運転音の内数値は最大静圧時の値 (最大静圧への変更は基板上の切替短絡ピンやリモコンで設定可能)
[6 empty] | 機器・器具 / パッケージエアコン | 空調機 | ビル用マルチエアコン | 室内機 | ビルトインオールダクト形 （ヒーターレス） | CS-P80FE4U |  | パナソニック株式会社 | Panasonic_DL_CS-P80FE4U\Folder\Item |  |  |  |  | 8 | 2015 | 天井埋込形 | VRF | 4-12×30長穴 | R410A | 57 | 61 | 64 | 34 | 38 | 41 | 0.125 | 200 | - | 0.11 | 0.11 | 1 | 9 | 0.94 | 0.94 | 21 | 19 | 15 | - | 34 | 1000 | 700 | 290 | 50/60 | 150 | https://www2.panasonic.biz/scvb/a2A/zumenResult.G01?multiHinban=CS-P80FE4U&SEARCH_FLG=0&SEARCH_KBN=1&KEY_SELECT=1&SRCD_GRP=SJSZ&use_obligation=kuuchou | 1 | 機外静圧および運転音の内数値は最大静圧時の値 (最大静圧への変更は基板上の切替短絡ピンやリモコンで設定可能)
[6 empty] | 機器・器具 / パッケージエアコン | 空調機 | ビル用マルチエアコン | 室内機 | ビルトインオールダクト形 （ヒーターレス） | CS-P90FE4U |  | パナソニック株式会社 | Panasonic_DL_CS-P90FE4U\Folder\Item |  |  |  |  | 9 | 2015 | 天井埋込形 | VRF | 4-12×30長穴 | R410A | 58 | 63 | 65 | 35 | 40 | 42 | 0.125 | 200 | - | 0.16 | 0.16 | 1 | 10 | 1.3 | 1.3 | 26 | 24 | 20 | - | 34 | 1000 | 700 | 290 | 50/60 | 150 | https://www2.panasonic.biz/scvb/a2A/zumenResult.G01?multiHinban=CS-P90FE4U&SEARCH_FLG=0&SEARCH_KBN=1&KEY_SELECT=1&SRCD_GRP=SJSZ&use_obligation=kuuchou | 1 | 機外静圧および運転音の内数値は最大静圧時の値 (最大静圧への変更は基板上の切替短絡ピンやリモコンで設定可能)
[6 empty] | 機器・器具 / パッケージエアコン | 空調機 | ビル用マルチエアコン | 室内機 | ビルトインオールダクト形 （ヒーターレス） | CS-P112FE4U |  | パナソニック株式会社 | Panasonic_DL_CS-P112FE4U\Folder\Item |  |  |  |  | 11.2 | 2015 | 天井埋込形 | VRF | 4-12×30長穴 | R410A | 62 | 65 | 66 | 39 | 42 | 43 | 0.235 | 200 | - | 0.2 | 0.195 | 1 | 12.5 | 1.5 | 1.5 | 32 | 26 | 21 | - | 46 | 1400 | 700 | 290 | 50/60 | 150 | https://www2.panasonic.biz/scvb/a2A/zumenResult.G01?multiHinban=CS-P112FE4U&SEARCH_FLG=0&SEARCH_KBN=1&KEY_SELECT=1&SRCD_GRP=SJSZ&use_obligation=kuuchou | 1 | 機外静圧および運転音の内数値は最大静圧時の値 (最大静圧への変更は基板上の切替短絡ピンやリモコンで設定可能)
[6 empty] | 機器・器具 / パッケージエアコン | 空調機 | ビル用マルチエアコン | 室内機 | ビルトインオールダクト形 （ヒーターレス） | CS-P140FE4U |  | パナソニック株式会社 | Panasonic_DL_CS-P140FE4U\Folder\Item |  |  |  |  | 14 | 2015 | 天井埋込形 | VRF | 4-12×30長穴 | R410A | 62 | 65 | 66 | 39 | 42 | 43 | 0.235 | 200 | - | 0.21 | 0.215 | 1 | 16 | 1.7 | 1.6 | 34 | 29 | 23 | - | 46 | 1400 | 700 | 290 | 50/60 | 150 | https://www2.panasonic.biz/scvb/a2A/zumenResult.G01?multiHinban=CS-P140FE4U&SEARCH_FLG=0&SEARCH_KBN=1&KEY_SELECT=1&SRCD_GRP=SJSZ&use_obligation=kuuchou | 1 | 機外静圧および運転音の内数値は最大静圧時の値 (最大静圧への変更は基板上の切替短絡ピンやリモコンで設定可能)
[6 empty] | 機器・器具 / パッケージエアコン | 空調機 | ビル用マルチエアコン | 室内機 | ビルトインオールダクト形 （ヒーターレス） | CS-P160FE4U |  | パナソニック株式会社 | Panasonic_DL_CS-P160FE4U\Folder\Item |  |  |  |  | 16 | 2015 | 天井埋込形 | VRF | 4-12×30長穴 | R410A | 63 | 66 | 67 | 40 | 43 | 44 | 0.235 | 200 | - | 0.225 | 0.225 | 1 | 18 | 1.7 | 1.7 | 36 | 32 | 25 | - | 46 | 1400 | 700 | 290 | 50/60 | 150 | https://www2.panasonic.biz/scvb/a2A/zumenResult.G01?multiHinban=CS-P160FE4U&SEARCH_FLG=0&SEARCH_KBN=1&KEY_SELECT=1&SRCD_GRP=SJSZ&use_obligation=kuuchou | 1 | 機外静圧および運転音の内数値は最大静圧時の値 (最大静圧への変更は基板上の切替短絡ピンやリモコンで設定可能)
[6 empty] | 機器・器具 / パッケージエアコン | 空調機 | ビル用マルチエアコン | 室内機 | ビルトインオールダクト形 （ヒーターレス） | CS-P28FE6U |  | パナソニック株式会社 | Panasonic_DL_CS-P28FE6U\Folder\Item |  |  |  |  | 2.8 | 2025 | 天井埋込形 | VRF | 4-12×30長穴 | R32 | 51 | 55 | 58 | 28 | 32 | 35 | 0.167 | 200 | - | 0.1 | 0.1 | 1 | 3.2 | 0.85 | 0.85 | 16 | 15 | 12 | - | 29 | 800 | 700 | 290 | 50/60 | 200 | https://hvac.panasonic.com/search/link.do?pid=CS-P28FE6U | 1 | 機外静圧および運転音の内数値は最大静圧時の値 (最大静圧への変更は基板上の切替短絡ピンやリモコンで設定可能)
[6 empty] | 機器・器具 / パッケージエアコン | 空調機 | ビル用マルチエアコン | 室内機 | ビルトインオールダクト形 （ヒーターレス） | CS-P36FE6U |  | パナソニック株式会社 | Panasonic_DL_CS-P36FE6U\Folder\Item |  |  |  |  | 3.6 | 2025 | 天井埋込形 | VRF | 4-12×30長穴 | R32 | 51 | 55 | 58 | 28 | 32 | 35 | 0.167 | 200 | - | 0.1 | 0.1 | 1 | 4.2 | 0.85 | 0.85 | 16 | 15 | 12 | - | 29 | 800 | 700 | 290 | 50/60 | 200 | https://hvac.panasonic.com/search/link.do?pid=CS-P36FE6U | 1 | 機外静圧および運転音の内数値は最大静圧時の値 (最大静圧への変更は基板上の切替短絡ピンやリモコンで設定可能)
[6 empty] | 機器・器具 / パッケージエアコン | 空調機 | ビル用マルチエアコン | 室内機 | ビルトインオールダクト形 （ヒーターレス） | CS-P45FE6U |  | パナソニック株式会社 | Panasonic_DL_CS-P45FE6U\Folder\Item |  |  |  |  | 4.5 | 2025 | 天井埋込形 | VRF | 4-12×30長穴 | R32 | 51 | 55 | 58 | 28 | 32 | 35 | 0.167 | 200 | - | 0.1 | 0.1 | 1 | 5 | 0.85 | 0.85 | 16 | 15 | 12 | - | 29 | 800 | 700 | 290 | 50/60 | 200 | https://hvac.panasonic.com/search/link.do?pid=CS-P45FE6U | 1 | 機外静圧および運転音の内数値は最大静圧時の値 (最大静圧への変更は基板上の切替短絡ピンやリモコンで設定可能)
[6 empty] | 機器・器具 / パッケージエアコン | 空調機 | ビル用マルチエアコン | 室内機 | ビルトインオールダクト形 （ヒーターレス） | CS-P56FE6U |  | パナソニック株式会社 | Panasonic_DL_CS-P56FE6U\Folder\Item |  |  |  |  | 5.6 | 2025 | 天井埋込形 | VRF | 4-12×30長穴 | R32 | 51 | 55 | 58 | 28 | 32 | 35 | 0.167 | 200 | - | 0.1 | 0.1 | 1 | 6.3 | 0.85 | 0.85 | 16 | 15 | 12 | - | 29 | 800 | 700 | 290 | 50/60 | 200 | https://hvac.panasonic.com/search/link.do?pid=CS-P56FE6U | 1 | 機外静圧および運転音の内数値は最大静圧時の値 (最大静圧への変更は基板上の切替短絡ピンやリモコンで設定可能)
[6 empty] | 機器・器具 / パッケージエアコン | 空調機 | ビル用マルチエアコン | 室内機 | ビルトインオールダクト形 （ヒーターレス） | CS-P28FE6UL |  | パナソニック株式会社 | Panasonic_DL_CS-P28FE6UL\Folder\Item |  |  |  |  | 2.8 | 2025 | 天井埋込形 | VRF | 4-12×30長穴 | R32 | 51 | 55 | 58 | 28 | 32 | 35 | 0.167 | 200 | - | 0.1 | 0.1 | 1 | 3.2 | 0.85 | 0.85 | 16 | 15 | 12 | - | 29 | 800 | 700 | 290 | 50/60 | 200 | https://hvac.panasonic.com/search/link.do?pid=CS-P28FE6UL | 1 | 機外静圧および運転音の内数値は最大静圧時の値 (最大静圧への変更は基板上の切替短絡ピンやリモコンで設定可能)
[6 empty] | 機器・器具 / パッケージエアコン | 空調機 | ビル用マルチエアコン | 室内機 | ビルトインオールダクト形 （ヒーターレス） | CS-P36FE6UL |  | パナソニック株式会社 | Panasonic_DL_CS-P36FE6UL\Folder\Item |  |  |  |  | 3.6 | 2025 | 天井埋込形 | VRF | 4-12×30長穴 | R32 | 51 | 55 | 58 | 28 | 32 | 35 | 0.167 | 200 | - | 0.1 | 0.1 | 1 | 4.2 | 0.85 | 0.85 | 16 | 15 | 12 | - | 29 | 800 | 700 | 290 | 50/60 | 200 | https://hvac.panasonic.com/search/link.do?pid=CS-P36FE6UL | 1 | 機外静圧および運転音の内数値は最大静圧時の値 (最大静圧への変更は基板上の切替短絡ピンやリモコンで設定可能)
[6 empty] | 機器・器具 / パッケージエアコン | 空調機 | ビル用マルチエアコン | 室内機 | ビルトインオールダクト形 （ヒーターレス） | CS-P45FE6UL |  | パナソニック株式会社 | Panasonic_DL_CS-P45FE6UL\Folder\Item |  |  |  |  | 4.5 | 2025 | 天井埋込形 | VRF | 4-12×30長穴 | R32 | 51 | 55 | 58 | 28 | 32 | 35 | 0.167 | 200 | - | 0.1 | 0.1 | 1 | 5 | 0.85 | 0.85 | 16 | 15 | 12 | - | 29 | 800 | 700 | 290 | 50/60 | 200 | https://hvac.panasonic.com/search/link.do?pid=CS-P45FE6UL | 1 | 機外静圧および運転音の内数値は最大静圧時の値 (最大静圧への変更は基板上の切替短絡ピンやリモコンで設定可能)
[6 empty] | 機器・器具 / パッケージエアコン | 空調機 | ビル用マルチエアコン | 室内機 | ビルトインオールダクト形 （ヒーターレス） | CS-P56FE6UL |  | パナソニック株式会社 | Panasonic_DL_CS-P56FE6UL\Folder\Item |  |  |  |  | 5.6 | 2025 | 天井埋込形 | VRF | 4-12×30長穴 | R32 | 51 | 55 | 58 | 28 | 32 | 35 | 0.167 | 200 | - | 0.1 | 0.1 | 1 | 6.3 | 0.85 | 0.85 | 16 | 15 | 12 | - | 29 | 800 | 700 | 290 | 50/60 | 200 | https://hvac.panasonic.com/search/link.do?pid=CS-P56FE6UL | 1 | 機外静圧および運転音の内数値は最大静圧時の値 (最大静圧への変更は基板上の切替短絡ピンやリモコンで設定可能)
[6 empty] | 機器・器具 / パッケージエアコン | 空調機 | ビル用マルチエアコン | 室内機 | ビルトインオールダクト形 （ヒーターレス） | CS-P71FE6U |  | パナソニック株式会社 | Panasonic_DL_CS-P71FE6U\Folder\Item |  |  |  |  | 7.1 | 2025 | 天井埋込形 | VRF | 4-12×30長穴 | R32 | 50 | 55 | 58 | 27 | 32 | 35 | 0.245 | 200 | - | 0.11 | 0.11 | 1 | 8 | 0.94 | 0.94 | 21 | 19 | 15 | - | 34 | 1000 | 700 | 290 | 50/60 | 210 | https://hvac.panasonic.com/search/link.do?pid=CS-P71FE6U | 1 | 機外静圧および運転音の内数値は最大静圧時の値 (最大静圧への変更は基板上の切替短絡ピンやリモコンで設定可能)
[6 empty] | 機器・器具 / パッケージエアコン | 空調機 | ビル用マルチエアコン | 室内機 | ビルトインオールダクト形 （ヒーターレス） | CS-P80FE6U |  | パナソニック株式会社 | Panasonic_DL_CS-P80FE6U\Folder\Item |  |  |  |  | 8 | 2025 | 天井埋込形 | VRF | 4-12×30長穴 | R32 | 50 | 55 | 58 | 27 | 32 | 35 | 0.245 | 200 | - | 0.11 | 0.11 | 1 | 9 | 0.94 | 0.94 | 21 | 19 | 15 | - | 34 | 1000 | 700 | 290 | 50/60 | 210 | https://hvac.panasonic.com/search/link.do?pid=CS-P80FE6U | 1 | 機外静圧および運転音の内数値は最大静圧時の値 (最大静圧への変更は基板上の切替短絡ピンやリモコンで設定可能)
[6 empty] | 機器・器具 / パッケージエアコン | 空調機 | ビル用マルチエアコン | 室内機 | ビルトインオールダクト形 （ヒーターレス） | CS-P90FE6U |  | パナソニック株式会社 | Panasonic_DL_CS-P90FE6U\Folder\Item |  |  |  |  | 9 | 2025 | 天井埋込形 | VRF | 4-12×30長穴 | R32 | 52 | 58 | 60 | 29 | 35 | 37 | 0.245 | 200 | - | 0.16 | 0.16 | 1 | 10 | 1.3 | 1.3 | 26 | 24 | 20 | - | 34 | 1000 | 700 | 290 | 50/60 | 200 | https://hvac.panasonic.com/search/link.do?pid=CS-P90FE6U | 1 | 機外静圧および運転音の内数値は最大静圧時の値 (最大静圧への変更は基板上の切替短絡ピンやリモコンで設定可能)
[6 empty] | 機器・器具 / パッケージエアコン | 空調機 | ビル用マルチエアコン | 室内機 | ビルトインオールダクト形 （ヒーターレス） | CS-P112FE6U |  | パナソニック株式会社 | Panasonic_DL_CS-P112FE6U\Folder\Item |  |  |  |  | 11.2 | 2025 | 天井埋込形 | VRF | 4-12×30長穴 | R32 | 54 | 58 | 62 | 31 | 35 | 39 | 0.319 | 200 | - | 0.195 | 0.195 | 1 | 12.5 | 1.5 | 1.5 | 32 | 26 | 21 | - | 46 | 1400 | 700 | 290 | 50/60 | 210 | https://hvac.panasonic.com/search/link.do?pid=CS-P112FE6U | 1 | 機外静圧および運転音の内数値は最大静圧時の値 (最大静圧への変更は基板上の切替短絡ピンやリモコンで設定可能)
[6 empty] | 機器・器具 / パッケージエアコン | 空調機 | ビル用マルチエアコン | 室内機 | ビルトインオールダクト形 （ヒーターレス） | CS-P140FE6U |  | パナソニック株式会社 | Panasonic_DL_CS-P140FE6U\Folder\Item |  |  |  |  | 14 | 2025 | 天井埋込形 | VRF | 4-12×30長穴 | R32 | 55 | 58 | 64 | 32 | 35 | 41 | 0.319 | 200 | - | 0.225 | 0.225 | 1 | 16 | 1.7 | 1.7 | 36 | 29 | 23 | - | 46 | 1400 | 700 | 290 | 50/60 | 210 | https://hvac.panasonic.com/search/link.do?pid=CS-P140FE6U | 1 | 機外静圧および運転音の内数値は最大静圧時の値 (最大静圧への変更は基板上の切替短絡ピンやリモコンで設定可能)
[6 empty] | 機器・器具 / パッケージエアコン | 空調機 | ビル用マルチエアコン | 室内機 | ビルトインオールダクト形 （ヒーターレス） | CS-P160FE6U |  | パナソニック株式会社 | Panasonic_DL_CS-P160FE6U\Folder\Item |  |  |  |  | 16 | 2025 | 天井埋込形 | VRF | 4-12×30長穴 | R32 | 56 | 60 | 65 | 33 | 37 | 42 | 0.319 | 200 | - | 0.257 | 0.257 | 1 | 18 | 2 | 2 | 40 | 32 | 25 | - | 46 | 1400 | 700 | 290 | 50/60 | 200 | https://hvac.panasonic.com/search/link.do?pid=CS-P160FE6U | 1 | 機外静圧および運転音の内数値は最大静圧時の値 (最大静圧への変更は基板上の切替短絡ピンやリモコンで設定可能)
[6 empty] | 機器・器具 / パッケージエアコン | 空調機 | ビル用マルチエアコン | 室内機 | ビルトインオールダクト形 （ヒーターレス） | CS-P28FE5U |  | パナソニック株式会社 | Panasonic_DL_CS-P28FE5U\Folder\Item |  |  |  |  | 2.8 | 2025 | 天井埋込形 | VRF | 4-12×30長穴 | R410A | 51 | 55 | 58 | 28 | 32 | 35 | 0.167 | 200 | - | 0.1 | 0.1 | 1 | 3.2 | 0.85 | 0.85 | 16 | 15 | 12 | - | 29 | 800 | 700 | 290 | 50/60 | 200 | https://hvac.panasonic.com/search/link.do?pid=CS-P28FE5U | 1 | 機外静圧および運転音の内数値は最大静圧時の値 (最大静圧への変更は基板上の切替短絡ピンやリモコンで設定可能)
[6 empty] | 機器・器具 / パッケージエアコン | 空調機 | ビル用マルチエアコン | 室内機 | ビルトインオールダクト形 （ヒーターレス） | CS-P36FE5U |  | パナソニック株式会社 | Panasonic_DL_CS-P36FE5U\Folder\Item |  |  |  |  | 3.6 | 2025 | 天井埋込形 | VRF | 4-12×30長穴 | R410A | 51 | 55 | 58 | 28 | 32 | 35 | 0.167 | 200 | - | 0.1 | 0.1 | 1 | 4.2 | 0.85 | 0.85 | 16 | 15 | 12 | - | 29 | 800 | 700 | 290 | 50/60 | 200 | https://hvac.panasonic.com/search/link.do?pid=CS-P36FE5U | 1 | 機外静圧および運転音の内数値は最大静圧時の値 (最大静圧への変更は基板上の切替短絡ピンやリモコンで設定可能)
[6 empty] | 機器・器具 / パッケージエアコン | 空調機 | ビル用マルチエアコン | 室内機 | ビルトインオールダクト形 （ヒーターレス） | CS-P45FE5U |  | パナソニック株式会社 | Panasonic_DL_CS-P45FE5U\Folder\Item |  |  |  |  | 4.5 | 2025 | 天井埋込形 | VRF | 4-12×30長穴 | R410A | 51 | 55 | 58 | 28 | 32 | 35 | 0.167 | 200 | - | 0.1 | 0.1 | 1 | 5 | 0.85 | 0.85 | 16 | 15 | 12 | - | 29 | 800 | 700 | 290 | 50/60 | 200 | https://hvac.panasonic.com/search/link.do?pid=CS-P45FE5U | 1 | 機外静圧および運転音の内数値は最大静圧時の値 (最大静圧への変更は基板上の切替短絡ピンやリモコンで設定可能)
[6 empty] | 機器・器具 / パッケージエアコン | 空調機 | ビル用マルチエアコン | 室内機 | ビルトインオールダクト形 （ヒーターレス） | CS-P56FE5U |  | パナソニック株式会社 | Panasonic_DL_CS-P56FE5U\Folder\Item |  |  |  |  | 5.6 | 2025 | 天井埋込形 | VRF | 4-12×30長穴 | R410A | 51 | 55 | 58 | 28 | 32 | 35 | 0.167 | 200 | - | 0.1 | 0.1 | 1 | 6.3 | 0.85 | 0.85 | 16 | 15 | 12 | - | 29 | 800 | 700 | 290 | 50/60 | 200 | https://hvac.panasonic.com/search/link.do?pid=CS-P56FE5U | 1 | 機外静圧および運転音の内数値は最大静圧時の値 (最大静圧への変更は基板上の切替短絡ピンやリモコンで設定可能)
[6 empty] | 機器・器具 / パッケージエアコン | 空調機 | ビル用マルチエアコン | 室内機 | ビルトインオールダクト形 （ヒーターレス） | CS-P28FE5UL |  | パナソニック株式会社 | Panasonic_DL_CS-P28FE5UL\Folder\Item |  |  |  |  | 2.8 | 2025 | 天井埋込形 | VRF | 4-12×30長穴 | R410A | 51 | 55 | 58 | 28 | 32 | 35 | 0.167 | 200 | - | 0.1 | 0.1 | 1 | 3.2 | 0.85 | 0.85 | 16 | 15 | 12 | - | 29 | 800 | 700 | 290 | 50/60 | 200 | https://hvac.panasonic.com/search/link.do?pid=CS-P28FE5UL | 1 | 機外静圧および運転音の内数値は最大静圧時の値 (最大静圧への変更は基板上の切替短絡ピンやリモコンで設定可能)
[6 empty] | 機器・器具 / パッケージエアコン | 空調機 | ビル用マルチエアコン | 室内機 | ビルトインオールダクト形 （ヒーターレス） | CS-P36FE5UL |  | パナソニック株式会社 | Panasonic_DL_CS-P36FE5UL\Folder\Item |  |  |  |  | 3.6 | 2025 | 天井埋込形 | VRF | 4-12×30長穴 | R410A | 51 | 55 | 58 | 28 | 32 | 35 | 0.167 | 200 | - | 0.1 | 0.1 | 1 | 4.2 | 0.85 | 0.85 | 16 | 15 | 12 | - | 29 | 800 | 700 | 290 | 50/60 | 200 | https://hvac.panasonic.com/search/link.do?pid=CS-P36FE5UL | 1 | 機外静圧および運転音の内数値は最大静圧時の値 (最大静圧への変更は基板上の切替短絡ピンやリモコンで設定可能)
[6 empty] | 機器・器具 / パッケージエアコン | 空調機 | ビル用マルチエアコン | 室内機 | ビルトインオールダクト形 （ヒーターレス） | CS-P45FE5UL |  | パナソニック株式会社 | Panasonic_DL_CS-P45FE5UL\Folder\Item |  |  |  |  | 4.5 | 2025 | 天井埋込形 | VRF | 4-12×30長穴 | R410A | 51 | 55 | 58 | 28 | 32 | 35 | 0.167 | 200 | - | 0.1 | 0.1 | 1 | 5 | 0.85 | 0.85 | 16 | 15 | 12 | - | 29 | 800 | 700 | 290 | 50/60 | 200 | https://hvac.panasonic.com/search/link.do?pid=CS-P45FE5UL | 1 | 機外静圧および運転音の内数値は最大静圧時の値 (最大静圧への変更は基板上の切替短絡ピンやリモコンで設定可能)
[6 empty] | 機器・器具 / パッケージエアコン | 空調機 | ビル用マルチエアコン | 室内機 | ビルトインオールダクト形 （ヒーターレス） | CS-P56FE5UL |  | パナソニック株式会社 | Panasonic_DL_CS-P56FE5UL\Folder\Item |  |  |  |  | 5.6 | 2025 | 天井埋込形 | VRF | 4-12×30長穴 | R410A | 51 | 55 | 58 | 28 | 32 | 35 | 0.167 | 200 | - | 0.1 | 0.1 | 1 | 6.3 | 0.85 | 0.85 | 16 | 15 | 12 | - | 29 | 800 | 700 | 290 | 50/60 | 200 | https://hvac.panasonic.com/search/link.do?pid=CS-P56FE5UL | 1 | 機外静圧および運転音の内数値は最大静圧時の値 (最大静圧への変更は基板上の切替短絡ピンやリモコンで設定可能)
[6 empty] | 機器・器具 / パッケージエアコン | 空調機 | ビル用マルチエアコン | 室内機 | ビルトインオールダクト形 （ヒーターレス） | CS-P71FE5U |  | パナソニック株式会社 | Panasonic_DL_CS-P71FE5U\Folder\Item |  |  |  |  | 7.1 | 2025 | 天井埋込形 | VRF | 4-12×30長穴 | R410A | 50 | 55 | 58 | 27 | 32 | 35 | 0.245 | 200 | - | 0.11 | 0.11 | 1 | 8 | 0.94 | 0.94 | 21 | 19 | 15 | - | 34 | 1000 | 700 | 290 | 50/60 | 210 | https://hvac.panasonic.com/search/link.do?pid=CS-P71FE5U | 1 | 機外静圧および運転音の内数値は最大静圧時の値 (最大静圧への変更は基板上の切替短絡ピンやリモコンで設定可能)
[6 empty] | 機器・器具 / パッケージエアコン | 空調機 | ビル用マルチエアコン | 室内機 | ビルトインオールダクト形 （ヒーターレス） | CS-P80FE5U |  | パナソニック株式会社 | Panasonic_DL_CS-P80FE5U\Folder\Item |  |  |  |  | 8 | 2025 | 天井埋込形 | VRF | 4-12×30長穴 | R410A | 50 | 55 | 58 | 27 | 32 | 35 | 0.245 | 200 | - | 0.11 | 0.11 | 1 | 9 | 0.94 | 0.94 | 21 | 19 | 15 | - | 34 | 1000 | 700 | 290 | 50/60 | 210 | https://hvac.panasonic.com/search/link.do?pid=CS-P80FE5U | 1 | 機外静圧および運転音の内数値は最大静圧時の値 (最大静圧への変更は基板上の切替短絡ピンやリモコンで設定可能)
[6 empty] | 機器・器具 / パッケージエアコン | 空調機 | ビル用マルチエアコン | 室内機 | ビルトインオールダクト形 （ヒーターレス） | CS-P90FE5U |  | パナソニック株式会社 | Panasonic_DL_CS-P90FE5U\Folder\Item |  |  |  |  | 9 | 2025 | 天井埋込形 | VRF | 4-12×30長穴 | R410A | 52 | 58 | 60 | 29 | 35 | 37 | 0.245 | 200 | - | 0.16 | 0.16 | 1 | 10 | 1.3 | 1.3 | 26 | 24 | 20 | - | 34 | 1000 | 700 | 290 | 50/60 | 200 | https://hvac.panasonic.com/search/link.do?pid=CS-P90FE5U | 1 | 機外静圧および運転音の内数値は最大静圧時の値 (最大静圧への変更は基板上の切替短絡ピンやリモコンで設定可能)
[6 empty] | 機器・器具 / パッケージエアコン | 空調機 | ビル用マルチエアコン | 室内機 | ビルトインオールダクト形 （ヒーターレス） | CS-P112FE5U |  | パナソニック株式会社 | Panasonic_DL_CS-P112FE5U\Folder\Item |  |  |  |  | 11.2 | 2025 | 天井埋込形 | VRF | 4-12×30長穴 | R410A | 54 | 58 | 62 | 31 | 35 | 39 | 0.319 | 200 | - | 0.195 | 0.195 | 1 | 12.5 | 1.5 | 1.5 | 32 | 26 | 21 | - | 46 | 1400 | 700 | 290 | 50/60 | 210 | https://hvac.panasonic.com/search/link.do?pid=CS-P112FE5U | 1 | 機外静圧および運転音の内数値は最大静圧時の値 (最大静圧への変更は基板上の切替短絡ピンやリモコンで設定可能)
[6 empty] | 機器・器具 / パッケージエアコン | 空調機 | ビル用マルチエアコン | 室内機 | ビルトインオールダクト形 （ヒーターレス） | CS-P140FE5U |  | パナソニック株式会社 | Panasonic_DL_CS-P140FE5U\Folder\Item |  |  |  |  | 14 | 2025 | 天井埋込形 | VRF | 4-12×30長穴 | R410A | 55 | 58 | 64 | 32 | 35 | 41 | 0.319 | 200 | - | 0.225 | 0.225 | 1 | 16 | 1.7 | 1.7 | 36 | 29 | 23 | - | 46 | 1400 | 700 | 290 | 50/60 | 210 | https://hvac.panasonic.com/search/link.do?pid=CS-P140FE5U | 1 | 機外静圧および運転音の内数値は最大静圧時の値 (最大静圧への変更は基板上の切替短絡ピンやリモコンで設定可能)
[6 empty] | 機器・器具 / パッケージエアコン | 空調機 | ビル用マルチエアコン | 室内機 | ビルトインオールダクト形 （ヒーターレス） | CS-P160FE5U |  | パナソニック株式会社 | Panasonic_DL_CS-P160FE5U\Folder\Item |  |  |  |  | 16 | 2025 | 天井埋込形 | VRF | 4-12×30長穴 | R410A | 56 | 60 | 65 | 33 | 37 | 42 | 0.319 | 200 | - | 0.257 | 0.257 | 1 | 18 | 2 | 2 | 40 | 32 | 25 | - | 46 | 1400 | 700 | 290 | 50/60 | 200 | https://hvac.panasonic.com/search/link.do?pid=CS-P160FE5U | 1 | 機外静圧および運転音の内数値は最大静圧時の値 (最大静圧への変更は基板上の切替短絡ピンやリモコンで設定可能)
天井埋込形
50Hz
[19 empty] | 冷房能力[kW] | 製品リリース年 | 設置方法 | 符号 | 吊りボルト穴 | 冷媒 | 音響パワーレベル(dB)_弱 | 音響パワーレベル(dB)_強 | 音響パワーレベル(dB)_急 | 音圧レベル(dB)_弱 | 音圧レベル(dB)_強 | 音圧レベル(dB)_急 | 電動機出力_送風機[kW] | 電圧[V] | 低温消費電力[kW] | 消費電力_暖房[kW] | 消費電力_冷房[kW] | 相[φ] | 暖房能力[kW] | 冷房運転電流[A] | 暖房運転電流[A] | 風量_急[m³/min] | 風量_強[m³/min] | 風量_弱[m³/min] | 除湿量 | 製品質量[Kg] | 外形寸法 W[㎜] | 外形寸法 D[㎜] | 外形寸法 H[㎜] | 周波数[Hz] | 機外静圧[Pa] | URL | 極数 | 備考
[6 empty] | 機器・器具 / パッケージエアコン | 空調機 | ビル用マルチエアコン | 室内機 | 天井埋込形 (ヒーターレス) | CS-P71E3U |  | パナソニック株式会社 | Panasonic_DL_50_CS-P71E3U\Folder\Item |  |  |  |  | 7.1 | 2015 | 天井埋込形 | VRF | 4-φ20 | R410A | 72 | 73 | 74 | 42 | 43 | 44 | 0.2 | 200 | 0.37 | 0.37 | 0.37 | 1 | 8 | 1.9 | 1.9 | 23 | 22 | 21 | - | 47 | 1065 | 620 | 420 | 50 | 186 | https://www2.panasonic.biz/scvb/a2A/zumenResult.G01?multiHinban=CS-P71E3U&SEARCH_FLG=0&SEARCH_KBN=1&KEY_SELECT=1&SRCD_GRP=SJSZ&use_obligation=kuuchou | 1
[6 empty] | 機器・器具 / パッケージエアコン | 空調機 | ビル用マルチエアコン | 室内機 | 天井埋込形 (ヒーターレス) | CS-P90E3U |  | パナソニック株式会社 | Panasonic_DL_50_CS-P90E3U\Folder\Item |  |  |  |  | 9 | 2015 | 天井埋込形 | VRF | 4-φ20 | R410A | 72 | 74 | 75 | 42 | 44 | 45 | 0.2 | 200 | 0.43 | 0.43 | 0.43 | 1 | 10 | 2.2 | 2.2 | 30 | 28 | 25 | - | 50 | 1065 | 620 | 420 | 50 | 176 | https://www2.panasonic.biz/scvb/a2A/zumenResult.G01?multiHinban=CS-P90E3U&SEARCH_FLG=0&SEARCH_KBN=1&KEY_SELECT=1&SRCD_GRP=SJSZ&use_obligation=kuuchou | 1
[6 empty] | 機器・器具 / パッケージエアコン | 空調機 | ビル用マルチエアコン | 室内機 | 天井埋込形 (ヒーターレス) | CS-P112E3U |  | パナソニック株式会社 | Panasonic_DL_50_CS-P112E3U\Folder\Item |  |  |  |  | 11.2 | 2015 | 天井埋込形 | VRF | 4-φ20 | R410A | 72 | 74 | 75 | 42 | 44 | 45 | 0.2 | 200 | 0.43 | 0.43 | 0.43 | 1 | 12.5 | 2.2 | 2.2 | 30 | 28 | 25 | - | 50 | 1065 | 620 | 420 | 50 | 176 | https://www2.panasonic.biz/scvb/a2A/zumenResult.G01?multiHinban=CS-P112E3U&SEARCH_FLG=0&SEARCH_KBN=1&KEY_SELECT=1&SRCD_GRP=SJSZ&use_obligation=kuuchou | 1
[6 empty] | 機器・器具 / パッケージエアコン | 空調機 | ビル用マルチエアコン | 室内機 | 天井埋込形 (ヒーターレス) | CS-P140E3U |  | パナソニック株式会社 | Panasonic_DL_50_CS-P140E3U\Folder\Item |  |  |  |  | 14 | 2015 | 天井埋込形 | VRF | 4-φ20 | R410A | 74 | 76 | 77 | 44 | 46 | 47 | 0.35 | 200 | 0.57 | 0.57 | 0.57 | 1 | 16 | 2.9 | 2.9 | 36 | 35 | 33 | - | 54 | 1065 | 620 | 450 | 50 | 167 | https://www2.panasonic.biz/scvb/a2A/zumenResult.G01?multiHinban=CS-P140E3U&SEARCH_FLG=0&SEARCH_KBN=1&KEY_SELECT=1&SRCD_GRP=SJSZ&use_obligation=kuuchou | 1
[6 empty] | 機器・器具 / パッケージエアコン | 空調機 | ビル用マルチエアコン | 室内機 | 天井埋込形 (ヒーターレス) | CS-P224E3U |  | パナソニック株式会社 | Panasonic_DL_50_CS-P224E3U\Folder\Item |  |  |  |  | 22.4 | 2015 | 天井埋込形 | VRF | 4-12×37長穴 | R410A | 75 | 77 | 78 | 45 | 47 | 48 | 0.4 | 200 | 0.75 | 0.75 | 0.75 | 1 | 25 | 3.8 | 3.8 | 56 | 52 | 47 | - | 110 | 1428 | 1230 | 479 | 50 | 186 | https://www2.panasonic.biz/scvb/a2A/zumenResult.G01?multiHinban=CS-P224E3U&SEARCH_FLG=0&SEARCH_KBN=1&KEY_SELECT=1&SRCD_GRP=SJSZ&use_obligation=kuuchou | 1
[6 empty] | 機器・器具 / パッケージエアコン | 空調機 | ビル用マルチエアコン | 室内機 | 天井埋込形 (ヒーターレス) | CS-P280E3U |  | パナソニック株式会社 | Panasonic_DL_50_CS-P280E3U\Folder\Item |  |  |  |  | 28 | 2015 | 天井埋込形 | VRF | 4-12×37長穴 | R410A | 78 | 79 | 80 | 48 | 49 | 50 | 0.8 | 200 | 1.21 | 1.21 | 1.21 | 1 | 31.5 | 6.1 | 6.1 | 70 | 69 | 67 | - | 120 | 1428 | 1230 | 479 | 50 | 225 | https://www2.panasonic.biz/scvb/a2A/zumenResult.G01?multiHinban=CS-P280E3U&SEARCH_FLG=0&SEARCH_KBN=1&KEY_SELECT=1&SRCD_GRP=SJSZ&use_obligation=kuuchou | 1
60Hz
[19 empty] | 冷房能力[kW] | 製品リリース年 | 設置方法 | 符号 | 吊りボルト穴 | 冷媒 | 音響パワーレベル(dB)_弱 | 音響パワーレベル(dB)_強 | 音響パワーレベル(dB)_急 | 音圧レベル(dB)_弱 | 音圧レベル(dB)_強 | 音圧レベル(dB)_急 | 電動機出力_送風機[kW] | 電圧[V] | 低温消費電力[kW] | 消費電力_暖房[kW] | 消費電力_冷房[kW] | 相[φ] | 暖房能力[kW] | 冷房運転電流[A] | 暖房運転電流[A] | 風量_急[m³/min] | 風量_強[m³/min] | 風量_弱[m³/min] | 除湿量 | 製品質量[Kg] | 外形寸法 W[㎜] | 外形寸法 D[㎜] | 外形寸法 H[㎜] | 周波数[Hz] | 機外静圧[Pa] | URL | 極数 | 備考
[6 empty] | 機器・器具 / パッケージエアコン | 空調機 | ビル用マルチエアコン | 室内機 | 天井埋込形 (ヒーターレス) | CS-P71E3U |  | パナソニック株式会社 | Panasonic_DL_60_CS-P71E3U\Folder\Item |  |  |  |  | 7.1 | 2015 | 天井埋込形 | VRF | 4-φ20 | R410A | 71 | 72 | 73 | 41 | 42 | 43 | 0.2 | 200 | 0.37 | 0.45 | 0.45 | 1 | 8 | 2.3 | 2.3 | 23 | 22 | 21 | - | 47 | 1065 | 620 | 420 | 60 | 157 | https://www2.panasonic.biz/scvb/a2A/zumenResult.G01?multiHinban=CS-P71E3U&SEARCH_FLG=0&SEARCH_KBN=1&KEY_SELECT=1&SRCD_GRP=SJSZ&use_obligation=kuuchou | 1
[6 empty] | 機器・器具 / パッケージエアコン | 空調機 | ビル用マルチエアコン | 室内機 | 天井埋込形 (ヒーターレス) | CS-P90E3U |  | パナソニック株式会社 | Panasonic_DL_60_CS-P90E3U\Folder\Item |  |  |  |  | 9 | 2015 | 天井埋込形 | VRF | 4-φ20 | R410A | 71 | 72 | 74 | 41 | 42 | 44 | 0.2 | 200 | 0.43 | 0.53 | 0.53 | 1 | 10 | 2.7 | 2.7 | 30 | 27 | 24 | - | 50 | 1065 | 620 | 420 | 60 | 157 | https://www2.panasonic.biz/scvb/a2A/zumenResult.G01?multiHinban=CS-P90E3U&SEARCH_FLG=0&SEARCH_KBN=1&KEY_SELECT=1&SRCD_GRP=SJSZ&use_obligation=kuuchou | 1
[6 empty] | 機器・器具 / パッケージエアコン | 空調機 | ビル用マルチエアコン | 室内機 | 天井埋込形 (ヒーターレス) | CS-P112E3U |  | パナソニック株式会社 | Panasonic_DL_60_CS-P112E3U\Folder\Item |  |  |  |  | 11.2 | 2015 | 天井埋込形 | VRF | 4-φ20 | R410A | 71 | 72 | 74 | 41 | 42 | 44 | 0.2 | 200 | 0.43 | 0.53 | 0.53 | 1 | 12.5 | 2.7 | 2.7 | 30 | 27 | 24 | - | 50 | 1065 | 620 | 420 | 60 | 157 | https://www2.panasonic.biz/scvb/a2A/zumenResult.G01?multiHinban=CS-P112E3U&SEARCH_FLG=0&SEARCH_KBN=1&KEY_SELECT=1&SRCD_GRP=SJSZ&use_obligation=kuuchou | 1
[6 empty] | 機器・器具 / パッケージエアコン | 空調機 | ビル用マルチエアコン | 室内機 | 天井埋込形 (ヒーターレス) | CS-P140E3U |  | パナソニック株式会社 | Panasonic_DL_60_CS-P140E3U\Folder\Item |  |  |  |  | 14 | 2015 | 天井埋込形 | VRF | 4-φ20 | R410A | 73 | 75 | 76 | 43 | 45 | 46 | 0.35 | 200 | 0.57 | 0.67 | 0.67 | 1 | 16 | 3.4 | 3.4 | 36 | 34 | 32 | - | 54 | 1065 | 620 | 450 | 60 | 147 | https://www2.panasonic.biz/scvb/a2A/zumenResult.G01?multiHinban=CS-P140E3U&SEARCH_FLG=0&SEARCH_KBN=1&KEY_SELECT=1&SRCD_GRP=SJSZ&use_obligation=kuuchou | 1
[6 empty] | 機器・器具 / パッケージエアコン | 空調機 | ビル用マルチエアコン | 室内機 | 天井埋込形 (ヒーターレス) | CS-P224E3U |  | パナソニック株式会社 | Panasonic_DL_60_CS-P224E3U\Folder\Item |  |  |  |  | 22.4 | 2015 | 天井埋込形 | VRF | 4-12×37長穴 | R410A | 75 | 77 | 78 | 45 | 47 | 48 | 0.4 | 200 | 0.75 | 0.98 | 0.98 | 1 | 25 | 5 | 5 | 56 | 50 | 45 | - | 110 | 1428 | 1230 | 479 | 60 | 186 | https://www2.panasonic.biz/scvb/a2A/zumenResult.G01?multiHinban=CS-P224E3U&SEARCH_FLG=0&SEARCH_KBN=1&KEY_SELECT=1&SRCD_GRP=SJSZ&use_obligation=kuuchou | 1
[6 empty] | 機器・器具 / パッケージエアコン | 空調機 | ビル用マルチエアコン | 室内機 | 天井埋込形 (ヒーターレス) | CS-P280E3U |  | パナソニック株式会社 | Panasonic_DL_60_CS-P280E3U\Folder\Item |  |  |  |  | 28 | 2015 | 天井埋込形 | VRF | 4-12×37長穴 | R410A | 78 | 79 | 80 | 48 | 49 | 50 | 0.8 | 200 | 1.21 | 1.61 | 1.61 | 1 | 31.5 | 8.1 | 8.1 | 74 | 72 | 67 | - | 120 | 1428 | 1230 | 479 | 60 | 245 | https://www2.panasonic.biz/scvb/a2A/zumenResult.G01?multiHinban=CS-P280E3U&SEARCH_FLG=0&SEARCH_KBN=1&KEY_SELECT=1&SRCD_GRP=SJSZ&use_obligation=kuuchou | 1
天井吊形 【50/60Hz共通】
[19 empty] | 冷房能力[kW] | 製品リリース年 | 設置方法 | 符号 | 吊りボルト穴 | 冷媒 | 音響パワーレベル(dB)_弱 | 音響パワーレベル(dB)_強 | 音響パワーレベル(dB)_急 | 音圧レベル(dB)_弱 | 音圧レベル(dB)_強 | 音圧レベル(dB)_急 | 電動機出力_送風機[kW] | 電圧[V] | 低温消費電力[kW] | 消費電力_暖房[kW] | 消費電力_冷房[kW] | 相[φ] | 暖房能力[kW] | 冷房運転電流[A] | 暖房運転電流[A] | 風量_急[m³/min] | 風量_強[m³/min] | 風量_弱[m³/min] | 除湿量 | 製品質量[Kg] | 外形寸法 W[㎜] | 外形寸法 D[㎜] | 外形寸法 H[㎜] | 周波数[Hz] | 機外静圧[Pa] | URL | 極数 | 備考
[6 empty] | 機器・器具 / パッケージエアコン | 空調機 | ビル用マルチエアコン | 室内機 | 天井吊形 ナノイーX搭載 | CS-P36T6U |  | パナソニック株式会社 | Panasonic_DL_CS-P36T6U\Folder\Item |  |  |  |  | 3.6 | 2025 | 天井吊形 | VRF | 4-9x42長穴 | R32 | 48 | 50 | 54 | 30 | 32 | 36 | 0.032 | 200 | - | 0.035 | 0.035 | 1 | 4.2 | 0.35 | 0.34 | 14 | 12 | 11 | - | 27 | 960 | 690 | 235 | 50/60 | - | https://hvac.panasonic.com/search/link.do?pid=CS-P36T6U | 1
[6 empty] | 機器・器具 / パッケージエアコン | 空調機 | ビル用マルチエアコン | 室内機 | 天井吊形 ナノイーX搭載 | CS-P45T6U |  | パナソニック株式会社 | Panasonic_DL_CS-P45T6U\Folder\Item |  |  |  |  | 4.5 | 2025 | 天井吊形 | VRF | 4-9x42長穴 | R32 | 48 | 51 | 55 | 30 | 33 | 37 | 0.032 | 200 | - | 0.04 | 0.04 | 1 | 5 | 0.39 | 0.38 | 15 | 13 | 11 | - | 27 | 960 | 690 | 235 | 50/60 | - | https://hvac.panasonic.com/search/link.do?pid=CS-P45T6U | 1
[6 empty] | 機器・器具 / パッケージエアコン | 空調機 | ビル用マルチエアコン | 室内機 | 天井吊形 ナノイーX搭載 | CS-P56T6U |  | パナソニック株式会社 | Panasonic_DL_CS-P56T6U\Folder\Item |  |  |  |  | 5.6 | 2025 | 天井吊形 | VRF | 4-9x42長穴 | R32 | 48 | 51 | 55 | 30 | 33 | 37 | 0.032 | 200 | - | 0.04 | 0.04 | 1 | 6.3 | 0.39 | 0.38 | 15 | 13 | 11 | - | 27 | 960 | 690 | 235 | 50/60 | - | https://hvac.panasonic.com/search/link.do?pid=CS-P56T6U | 1
[6 empty] | 機器・器具 / パッケージエアコン | 空調機 | ビル用マルチエアコン | 室内機 | 天井吊形 ナノイーX搭載 | CS-P71T6U |  | パナソニック株式会社 | Panasonic_DL_CS-P71T6U\Folder\Item |  |  |  |  | 7.1 | 2025 | 天井吊形 | VRF | 4-9x42長穴 | R32 | 50 | 52 | 56 | 32 | 34 | 38 | 0.074 | 200 | - | 0.05 | 0.05 | 1 | 8 | 0.47 | 0.46 | 20 | 17 | 15 | - | 33 | 1275 | 690 | 235 | 50/60 | - | https://hvac.panasonic.com/search/link.do?pid=CS-P71T6U | 1
[6 empty] | 機器・器具 / パッケージエアコン | 空調機 | ビル用マルチエアコン | 室内機 | 天井吊形 ナノイーX搭載 | CS-P80T6U |  | パナソニック株式会社 | Panasonic_DL_CS-P80T6U\Folder\Item |  |  |  |  | 8 | 2025 | 天井吊形 | VRF | 4-9x42長穴 | R32 | 50 | 54 | 57 | 32 | 36 | 39 | 0.074 | 200 | - | 0.055 | 0.055 | 1 | 9 | 0.52 | 0.51 | 21 | 18 | 15 | - | 33 | 1275 | 690 | 235 | 50/60 | - | https://hvac.panasonic.com/search/link.do?pid=CS-P80T6U | 1
[6 empty] | 機器・器具 / パッケージエアコン | 空調機 | ビル用マルチエアコン | 室内機 | 天井吊形 ナノイーX搭載 | CS-P90T6U |  | パナソニック株式会社 | Panasonic_DL_CS-P90T6U\Folder\Item |  |  |  |  | 9 | 2025 | 天井吊形 | VRF | 4-9x42長穴 | R32 | 50 | 54 | 57 | 32 | 36 | 39 | 0.074 | 200 | - | 0.055 | 0.055 | 1 | 10 | 0.52 | 0.51 | 21 | 18 | 15 | - | 33 | 1275 | 690 | 235 | 50/60 | - | https://hvac.panasonic.com/search/link.do?pid=CS-P90T6U | 1
[6 empty] | 機器・器具 / パッケージエアコン | 空調機 | ビル用マルチエアコン | 室内機 | 天井吊形 ナノイーX搭載 | CS-P112T6U |  | パナソニック株式会社 | Panasonic_DL_CS-P112T6U\Folder\Item |  |  |  |  | 11.2 | 2025 | 天井吊形 | VRF | 4-9x42長穴 | R32 | 54 | 56 | 60 | 36 | 38 | 42 | 0.129 | 200 | - | 0.08 | 0.08 | 1 | 12.5 | 0.73 | 0.73 | 30 | 25 | 23 | - | 40 | 1590 | 690 | 235 | 50/60 | - | https://hvac.panasonic.com/search/link.do?pid=CS-P112T6U | 1
[6 empty] | 機器・器具 / パッケージエアコン | 空調機 | ビル用マルチエアコン | 室内機 | 天井吊形 ナノイーX搭載 | CS-P140T6U |  | パナソニック株式会社 | Panasonic_DL_CS-P140T6U\Folder\Item |  |  |  |  | 14 | 2025 | 天井吊形 | VRF | 4-9x42長穴 | R32 | 54 | 58 | 64 | 36 | 40 | 46 | 0.129 | 200 | - | 0.117 | 0.117 | 1 | 16 | 0.95 | 0.95 | 34 | 28 | 23 | - | 40 | 1590 | 690 | 235 | 50/60 | - | https://hvac.panasonic.com/search/link.do?pid=CS-P140T6U | 1
[6 empty] | 機器・器具 / パッケージエアコン | 空調機 | ビル用マルチエアコン | 室内機 | 天井吊形 ナノイーX搭載 | CS-P160T6U |  | パナソニック株式会社 | Panasonic_DL_CS-P160T6U\Folder\Item |  |  |  |  | 16 | 2025 | 天井吊形 | VRF | 4-9x42長穴 | R32 | 54 | 61 | 67 | 36 | 43 | 49 | 0.129 | 200 | - | 0.16 | 0.16 | 1 | 18 | 1.3 | 1.3 | 37 | 31 | 23 | - | 40 | 1590 | 690 | 235 | 50/60 | - | https://hvac.panasonic.com/search/link.do?pid=CS-P160T6U | 1
[6 empty] | 機器・器具 / パッケージエアコン | 空調機 | ビル用マルチエアコン | 室内機 | 天井吊形 ナノイーX搭載 | CS-P36T5U |  | パナソニック株式会社 | Panasonic_DL_CS-P36T5U\Folder\Item |  |  |  |  | 3.6 | 2024 | 天井吊形 | VRF | 4-9x42長穴 | R410A | 48 | 50 | 54 | 30 | 32 | 36 | 0.032 | 200 | - | 0.035 | 0.035 | 1 | 4.2 | 0.35 | 0.34 | 14 | 12 | 11 | - | 27 | 960 | 690 | 235 | 50/60 | - | https://hvac.panasonic.com/search/link.do?pid=CS-P36T5U | 1
[6 empty] | 機器・器具 / パッケージエアコン | 空調機 | ビル用マルチエアコン | 室内機 | 天井吊形 ナノイーX搭載 | CS-P45T5U |  | パナソニック株式会社 | Panasonic_DL_CS-P45T5U\Folder\Item |  |  |  |  | 4.5 | 2024 | 天井吊形 | VRF | 4-9x42長穴 | R410A | 48 | 51 | 55 | 30 | 33 | 37 | 0.032 | 200 | - | 0.04 | 0.04 | 1 | 5 | 0.39 | 0.38 | 15 | 13 | 11 | - | 27 | 960 | 690 | 235 | 50/60 | - | https://hvac.panasonic.com/search/link.do?pid=CS-P45T5U | 1
[6 empty] | 機器・器具 / パッケージエアコン | 空調機 | ビル用マルチエアコン | 室内機 | 天井吊形 ナノイーX搭載 | CS-P56T5U |  | パナソニック株式会社 | Panasonic_DL_CS-P56T5U\Folder\Item |  |  |  |  | 5.6 | 2024 | 天井吊形 | VRF | 4-9x42長穴 | R410A | 48 | 51 | 55 | 30 | 33 | 37 | 0.032 | 200 | - | 0.04 | 0.04 | 1 | 6.3 | 0.39 | 0.38 | 15 | 13 | 11 | - | 27 | 960 | 690 | 235 | 50/60 | - | https://hvac.panasonic.com/search/link.do?pid=CS-P56T5U | 1
[6 empty] | 機器・器具 / パッケージエアコン | 空調機 | ビル用マルチエアコン | 室内機 | 天井吊形 ナノイーX搭載 | CS-P71T5U |  | パナソニック株式会社 | Panasonic_DL_CS-P71T5U\Folder\Item |  |  |  |  | 7.1 | 2024 | 天井吊形 | VRF | 4-9x42長穴 | R410A | 50 | 52 | 56 | 32 | 34 | 38 | 0.074 | 200 | - | 0.05 | 0.05 | 1 | 8 | 0.47 | 0.46 | 20 | 17 | 15 | - | 33 | 1275 | 690 | 235 | 50/60 | - | https://hvac.panasonic.com/search/link.do?pid=CS-P71T5U | 1
[6 empty] | 機器・器具 / パッケージエアコン | 空調機 | ビル用マルチエアコン | 室内機 | 天井吊形 ナノイーX搭載 | CS-P80T5U |  | パナソニック株式会社 | Panasonic_DL_CS-P80T5U\Folder\Item |  |  |  |  | 8 | 2024 | 天井吊形 | VRF | 4-9x42長穴 | R410A | 50 | 54 | 57 | 32 | 36 | 39 | 0.074 | 200 | - | 0.055 | 0.055 | 1 | 9 | 0.52 | 0.51 | 21 | 18 | 15 | - | 33 | 1275 | 690 | 235 | 50/60 | - | https://hvac.panasonic.com/search/link.do?pid=CS-P80T5U | 1
[6 empty] | 機器・器具 / パッケージエアコン | 空調機 | ビル用マルチエアコン | 室内機 | 天井吊形 ナノイーX搭載 | CS-P90T5U |  | パナソニック株式会社 | Panasonic_DL_CS-P90T5U\Folder\Item |  |  |  |  | 9 | 2024 | 天井吊形 | VRF | 4-9x42長穴 | R410A | 50 | 54 | 57 | 32 | 36 | 39 | 0.074 | 200 | - | 0.055 | 0.055 | 1 | 10 | 0.52 | 0.51 | 21 | 18 | 15 | - | 33 | 1275 | 690 | 235 | 50/60 | - | https://hvac.panasonic.com/search/link.do?pid=CS-P90T5U | 1
[6 empty] | 機器・器具 / パッケージエアコン | 空調機 | ビル用マルチエアコン | 室内機 | 天井吊形 ナノイーX搭載 | CS-P112T5U |  | パナソニック株式会社 | Panasonic_DL_CS-P112T5U\Folder\Item |  |  |  |  | 11.2 | 2024 | 天井吊形 | VRF | 4-9x42長穴 | R410A | 54 | 56 | 60 | 36 | 38 | 42 | 0.129 | 200 | - | 0.08 | 0.08 | 1 | 12.5 | 0.73 | 0.71 | 30 | 25 | 23 | - | 40 | 1590 | 690 | 235 | 50/60 | - | https://hvac.panasonic.com/search/link.do?pid=CS-P112T5U | 1
[6 empty] | 機器・器具 / パッケージエアコン | 空調機 | ビル用マルチエアコン | 室内機 | 天井吊形 ナノイーX搭載 | CS-P140T5U |  | パナソニック株式会社 | Panasonic_DL_CS-P140T5U\Folder\Item |  |  |  |  | 14 | 2024 | 天井吊形 | VRF | 4-9x42長穴 | R410A | 54 | 58 | 64 | 36 | 40 | 46 | 0.129 | 200 | - | 0.117 | 0.117 | 1 | 16 | 0.95 | 0.95 | 34 | 28 | 23 | - | 40 | 1590 | 690 | 235 | 50/60 | - | https://hvac.panasonic.com/search/link.do?pid=CS-P140T5U | 1
[6 empty] | 機器・器具 / パッケージエアコン | 空調機 | ビル用マルチエアコン | 室内機 | 天井吊形 ナノイーX搭載 | CS-P160T5U |  | パナソニック株式会社 | Panasonic_DL_CS-P160T5U\Folder\Item |  |  |  |  | 16 | 2024 | 天井吊形 | VRF | 4-9x42長穴 | R410A | 54 | 61 | 67 | 36 | 43 | 49 | 0.129 | 200 | - | 0.16 | 0.16 | 1 | 18 | 1.3 | 1.3 | 37 | 31 | 23 | - | 40 | 1590 | 690 | 235 | 50/60 | - | https://hvac.panasonic.com/search/link.do?pid=CS-P160T5U | 1
[6 empty] | 機器・器具 / パッケージエアコン | 空調機 | ビル用マルチエアコン | 室内機 | 天井吊形 (ヒーターレス) | CS-P45T4U |  | パナソニック株式会社 | Panasonic_DL_CS-P45T4U\Folder\Item |  |  |  |  | 4.5 | 2019 | 天井吊形 | VRF | 4-9x42長穴 | R410A | 48 | 51 | 55 | 30 | 33 | 37 | 0.043 | 200 | - | 0.04 | 0.04 | 1 | 5 | 0.39 | 0.38 | 15 | 12.5 | 10.5 | - | 27 | 960 | 690 | 235 | 50/60 | - | https://www2.panasonic.biz/scvb/a2A/zumenResult.G01?multiHinban=CS-P45T4U&SEARCH_FLG=0&SEARCH_KBN=1&KEY_SELECT=1&SRCD_GRP=SJSZ&use_obligation=kuuchou | 1
[6 empty] | 機器・器具 / パッケージエアコン | 空調機 | ビル用マルチエアコン | 室内機 | 天井吊形 (ヒーターレス) | CS-P56T4U |  | パナソニック株式会社 | Panasonic_DL_CS-P56T4U\Folder\Item |  |  |  |  | 5.6 | 2019 | 天井吊形 | VRF | 4-9x42長穴 | R410A | 48 | 51 | 55 | 30 | 33 | 37 | 0.043 | 200 | - | 0.04 | 0.04 | 1 | 6.3 | 0.39 | 0.38 | 15 | 12.5 | 10.5 | - | 27 | 960 | 690 | 235 | 50/60 | - | https://www2.panasonic.biz/scvb/a2A/zumenResult.G01?multiHinban=CS-P56T4U&SEARCH_FLG=0&SEARCH_KBN=1&KEY_SELECT=1&SRCD_GRP=SJSZ&use_obligation=kuuchou | 1
[6 empty] | 機器・器具 / パッケージエアコン | 空調機 | ビル用マルチエアコン | 室内機 | 天井吊形 (ヒーターレス) | CS-P71T4U |  | パナソニック株式会社 | Panasonic_DL_CS-P71T4U\Folder\Item |  |  |  |  | 7.1 | 2019 | 天井吊形 | VRF | 4-9x42長穴 | R410A | 50 | 52 | 56 | 32 | 34 | 38 | 0.074 | 200 | - | 0.05 | 0.05 | 1 | 8 | 0.47 | 0.46 | 20 | 17 | 15 | - | 33 | 1275 | 690 | 235 | 50/60 | - | https://www2.panasonic.biz/scvb/a2A/zumenResult.G01?multiHinban=CS-P71T4U&SEARCH_FLG=0&SEARCH_KBN=1&KEY_SELECT=1&SRCD_GRP=SJSZ&use_obligation=kuuchou | 1
[6 empty] | 機器・器具 / パッケージエアコン | 空調機 | ビル用マルチエアコン | 室内機 | 天井吊形 (ヒーターレス) | CS-P80T4U |  | パナソニック株式会社 | Panasonic_DL_CS-P80T4U\Folder\Item |  |  |  |  | 8 | 2019 | 天井吊形 | VRF | 4-9x42長穴 | R410A | 50 | 54 | 57 | 32 | 36 | 39 | 0.074 | 200 | - | 0.055 | 0.055 | 1 | 9 | 0.52 | 0.51 | 21 | 18 | 15 | - | 33 | 1275 | 690 | 235 | 50/60 | - | https://www2.panasonic.biz/scvb/a2A/zumenResult.G01?multiHinban=CS-P80T4U&SEARCH_FLG=0&SEARCH_KBN=1&KEY_SELECT=1&SRCD_GRP=SJSZ&use_obligation=kuuchou | 1
[6 empty] | 機器・器具 / パッケージエアコン | 空調機 | ビル用マルチエアコン | 室内機 | 天井吊形 (ヒーターレス) | CS-P90T4U |  | パナソニック株式会社 | Panasonic_DL_CS-P90T4U\Folder\Item |  |  |  |  | 9 | 2019 | 天井吊形 | VRF | 4-9x42長穴 | R410A | 50 | 54 | 57 | 32 | 36 | 39 | 0.074 | 200 | - | 0.055 | 0.055 | 1 | 10 | 0.52 | 0.51 | 21 | 18 | 15 | - | 33 | 1275 | 690 | 235 | 50/60 | - | https://www2.panasonic.biz/scvb/a2A/zumenResult.G01?multiHinban=CS-P90T4U&SEARCH_FLG=0&SEARCH_KBN=1&KEY_SELECT=1&SRCD_GRP=SJSZ&use_obligation=kuuchou | 1
[6 empty] | 機器・器具 / パッケージエアコン | 空調機 | ビル用マルチエアコン | 室内機 | 天井吊形 (ヒーターレス) | CS-P112T4U |  | パナソニック株式会社 | Panasonic_DL_CS-P112T4U\Folder\Item |  |  |  |  | 11.2 | 2019 | 天井吊形 | VRF | 4-9x42長穴 | R410A | 54 | 56 | 60 | 36 | 38 | 42 | 0.111 | 200 | - | 0.08 | 0.08 | 1 | 12.5 | 0.73 | 0.71 | 30 | 25 | 23 | - | 40 | 1590 | 690 | 235 | 50/60 | - | https://www2.panasonic.biz/scvb/a2A/zumenResult.G01?multiHinban=CS-P112T4U&SEARCH_FLG=0&SEARCH_KBN=1&KEY_SELECT=1&SRCD_GRP=SJSZ&use_obligation=kuuchou | 1
[6 empty] | 機器・器具 / パッケージエアコン | 空調機 | ビル用マルチエアコン | 室内機 | 天井吊形 (ヒーターレス) | CS-P140T4U |  | パナソニック株式会社 | Panasonic_DL_CS-P140T4U\Folder\Item |  |  |  |  | 14 | 2019 | 天井吊形 | VRF | 4-9x42長穴 | R410A | 54 | 58 | 61 | 36 | 40 | 43 | 0.111 | 200 | - | 0.1 | 0.1 | 1 | 16 | 0.89 | 0.88 | 32 | 28 | 23 | - | 40 | 1590 | 690 | 235 | 50/60 | - | https://www2.panasonic.biz/scvb/a2A/zumenResult.G01?multiHinban=CS-P140T4U&SEARCH_FLG=0&SEARCH_KBN=1&KEY_SELECT=1&SRCD_GRP=SJSZ&use_obligation=kuuchou | 1
[6 empty] | 機器・器具 / パッケージエアコン | 空調機 | ビル用マルチエアコン | 室内機 | 天井吊形 (ヒーターレス) | CS-P160T4U |  | パナソニック株式会社 | Panasonic_DL_CS-P160T4U\Folder\Item |  |  |  |  | 16 | 2019 | 天井吊形 | VRF | 4-9x42長穴 | R410A | 54 | 58 | 64 | 36 | 40 | 46 | 0.111 | 200 | - | 0.11 | 0.11 | 1 | 18 | 1 | 1 | 34 | 28 | 23 | - | 40 | 1590 | 690 | 235 | 50/60 | - | https://www2.panasonic.biz/scvb/a2A/zumenResult.G01?multiHinban=CS-P160T4U&SEARCH_FLG=0&SEARCH_KBN=1&KEY_SELECT=1&SRCD_GRP=SJSZ&use_obligation=kuuchou | 1
[6 empty] | 機器・器具 / パッケージエアコン | 空調機 | ビル用マルチエアコン | 室内機 | 天井吊形 (ヒーターレス) | CS-P45T3U |  | パナソニック株式会社 | Panasonic_DL_CS-P45T3U\Folder\Item |  |  |  |  | 4.5 | 2015 | 天井吊形 | VRF | - | R410A | 48 | 50 | 53 | 30 | 32 | 35 | 0.03 | 200 | 0.028 | 0.028 | 0.028 | 1 | 5 | 0.29 | 0.29 | 12 | 10 | 9 | - | 21 | 910 | 680 | 210 | 50/60 | - | https://www2.panasonic.biz/scvb/a2A/zumenResult.G01?multiHinban=CS-P45T3U&SEARCH_FLG=0&SEARCH_KBN=1&KEY_SELECT=1&SRCD_GRP=SJSZ&use_obligation=kuuchou | 1
[6 empty] | 機器・器具 / パッケージエアコン | 空調機 | ビル用マルチエアコン | 室内機 | 天井吊形 (ヒーターレス) | CS-P56T3U |  | パナソニック株式会社 | Panasonic_DL_CS-P56T3U\Folder\Item |  |  |  |  | 5.6 | 2015 | 天井吊形 | VRF | - | R410A | 48 | 51 | 54 | 30 | 33 | 36 | 0.03 | 200 | 0.031 | 0.031 | 0.031 | 1 | 6.3 | 0.31 | 0.31 | 13 | 11 | 9 | - | 21 | 910 | 680 | 210 | 50/60 | - | https://www2.panasonic.biz/scvb/a2A/zumenResult.G01?multiHinban=CS-P56T3U&SEARCH_FLG=0&SEARCH_KBN=1&KEY_SELECT=1&SRCD_GRP=SJSZ&use_obligation=kuuchou | 1
[6 empty] | 機器・器具 / パッケージエアコン | 空調機 | ビル用マルチエアコン | 室内機 | 天井吊形 (ヒーターレス) | CS-P71T3U |  | パナソニック株式会社 | Panasonic_DL_CS-P71T3U\Folder\Item |  |  |  |  | 7.1 | 2015 | 天井吊形 | VRF | - | R410A | 51 | 54 | 56 | 33 | 36 | 38 | 0.04 | 200 | 0.042 | 0.042 | 0.042 | 1 | 8 | 0.42 | 0.42 | 18.5 | 15 | 14 | - | 25 | 1180 | 680 | 210 | 50/60 | - | https://www2.panasonic.biz/scvb/a2A/zumenResult.G01?multiHinban=CS-P71T3U&SEARCH_FLG=0&SEARCH_KBN=1&KEY_SELECT=1&SRCD_GRP=SJSZ&use_obligation=kuuchou | 1
[6 empty] | 機器・器具 / パッケージエアコン | 空調機 | ビル用マルチエアコン | 室内機 | 天井吊形 (ヒーターレス) | CS-P80T3U |  | パナソニック株式会社 | Panasonic_DL_CS-P80T3U\Folder\Item |  |  |  |  | 8 | 2015 | 天井吊形 | VRF | - | R410A | 51 | 54 | 56 | 33 | 36 | 38 | 0.04 | 200 | 0.042 | 0.042 | 0.042 | 1 | 9 | 0.42 | 0.42 | 18.5 | 15 | 14 | - | 25 | 1180 | 680 | 210 | 50/60 | - | https://www2.panasonic.biz/scvb/a2A/zumenResult.G01?multiHinban=CS-P80T3U&SEARCH_FLG=0&SEARCH_KBN=1&KEY_SELECT=1&SRCD_GRP=SJSZ&use_obligation=kuuchou | 1
[6 empty] | 機器・器具 / パッケージエアコン | 空調機 | ビル用マルチエアコン | 室内機 | 天井吊形 (ヒーターレス) | CS-P90T3U |  | パナソニック株式会社 | Panasonic_DL_CS-P90T3U\Folder\Item |  |  |  |  | 9 | 2015 | 天井吊形 | VRF | - | R410A | 54 | 55 | 58 | 36 | 37 | 40 | 0.04 | 200 | - | 0.054 | 0.047 | 1 | 10 | 0.46 | 0.54 | 19.5 | 17 | 15 | - | 25 | 1180 | 680 | 210 | 50/60 | - | https://www2.panasonic.biz/scvb/a2A/zumenResult.G01?multiHinban=CS-P90T3U&SEARCH_FLG=0&SEARCH_KBN=1&KEY_SELECT=1&SRCD_GRP=SJSZ&use_obligation=kuuchou | 1
[6 empty] | 機器・器具 / パッケージエアコン | 空調機 | ビル用マルチエアコン | 室内機 | 天井吊形 (ヒーターレス) | CS-P112T3U |  | パナソニック株式会社 | Panasonic_DL_CS-P112T3U\Folder\Item |  |  |  |  | 11.2 | 2015 | 天井吊形 | VRF | - | R410A | 53 | 56 | 59 | 35 | 38 | 41 | 0.08 | 200 | - | 0.072 | 0.072 | 1 | 12.5 | 0.68 | 0.68 | 27.5 | 23 | 20 | - | 33 | 1595 | 680 | 210 | 50/60 | - | https://www2.panasonic.biz/scvb/a2A/zumenResult.G01?multiHinban=CS-P112T3U&SEARCH_FLG=0&SEARCH_KBN=1&KEY_SELECT=1&SRCD_GRP=SJSZ&use_obligation=kuuchou | 1
[6 empty] | 機器・器具 / パッケージエアコン | 空調機 | ビル用マルチエアコン | 室内機 | 天井吊形 (ヒーターレス) | CS-P140T3U |  | パナソニック株式会社 | Panasonic_DL_CS-P140T3U\Folder\Item |  |  |  |  | 14 | 2015 | 天井吊形 | VRF | - | R410A | 55 | 58 | 63 | 37 | 40 | 45 | 0.08 | 200 | - | 0.103 | 0.084 | 1 | 16 | 0.76 | 0.98 | 30 | 26 | 22 | - | 33 | 1595 | 680 | 210 | 50/60 | - | https://www2.panasonic.biz/scvb/a2A/zumenResult.G01?multiHinban=CS-P140T3U&SEARCH_FLG=0&SEARCH_KBN=1&KEY_SELECT=1&SRCD_GRP=SJSZ&use_obligation=kuuchou | 1
[6 empty] | 機器・器具 / パッケージエアコン | 空調機 | ビル用マルチエアコン | 室内機 | 天井吊形 (ヒーターレス) | CS-P160T3U |  | パナソニック株式会社 | Panasonic_DL_CS-P160T3U\Folder\Item |  |  |  |  | 16 | 2015 | 天井吊形 | VRF | - | R410A | 56 | 59 | 65 | 38 | 41 | 47 | 0.08 | 200 | - | 0.11 | 0.103 | 1 | 18 | 0.98 | 1.04 | 32 | 27 | 23 | - | 33 | 1595 | 680 | 210 | 50/60 | - | https://www2.panasonic.biz/scvb/a2A/zumenResult.G01?multiHinban=CS-P160T3U&SEARCH_FLG=0&SEARCH_KBN=1&KEY_SELECT=1&SRCD_GRP=SJSZ&use_obligation=kuuchou | 1
天吊形厨房用エアコン
50Hz
[19 empty] | 冷房能力[kW] | 製品リリース年 | 設置方法 | 符号 | 吊りボルト穴 | 冷媒 | 音響パワーレベル(dB)_弱 | 音響パワーレベル(dB)_強 | 音響パワーレベル(dB)_急 | 音圧レベル(dB)_弱 | 音圧レベル(dB)_強 | 音圧レベル(dB)_急 | 電動機出力_送風機[kW] | 電圧[V] | 低温消費電力[kW] | 消費電力_暖房[kW] | 消費電力_冷房[kW] | 相[φ] | 暖房能力[kW] | 冷房運転電流[A] | 暖房運転電流[A] | 風量_急[m³/min] | 風量_強[m³/min] | 風量_弱[m³/min] | 除湿量 | 製品質量[Kg] | 外形寸法 W[㎜] | 外形寸法 D[㎜] | 外形寸法 H[㎜] | 周波数[Hz] | 機外静圧[Pa] | URL | 極数 | 備考
[6 empty] | 機器・器具 / パッケージエアコン | 空調機 | ビル用マルチエアコン | 室内機 | 天吊形厨房用エアコン (ヒーターレス) | CS-P80V5U |  | パナソニック株式会社 | Panasonic_DL_50_CS-P80V5U\Folder\Item |  |  |  |  | 8 | 2024 | 天井吊形 | VRF | 4-12x31長穴 | R410A | 54 | 57 | 63 | 36 | 39 | 45 | 0.06 | 200 | 0.156 | 0.156 | 0.188 | 1 | 9 | 1.1 | 0.9 | 21 | 16 | 14 | - | 40 | 1170 | 670 | 300 | 50 | - | https://www2.panasonic.biz/scvb/a2A/zumenResult.G01?multiHinban=CS-P80V5U&SEARCH_FLG=0&SEARCH_KBN=1&KEY_SELECT=1&SRCD_GRP=SJSZ&use_obligation=kuuchou | 1
[6 empty] | 機器・器具 / パッケージエアコン | 空調機 | ビル用マルチエアコン | 室内機 | 天吊形厨房用エアコン (ヒーターレス) | CS-P112V5U |  | パナソニック株式会社 | Panasonic_DL_50_CS-P112V5U\Folder\Item |  |  |  |  | 11.2 | 2024 | 天井吊形 | VRF | 4-12x31長穴 | R410A | 57 | 63 | 67 | 39 | 45 | 49 | 0.12 | 200 | 0.228 | 0.228 | 0.273 | 1 | 12.5 | 1.4 | 1.2 | 32 | 27 | 22 | - | 55 | 1539 | 670 | 300 | 50 | - | https://www2.panasonic.biz/scvb/a2A/zumenResult.G01?multiHinban=CS-P112V5U&SEARCH_FLG=0&SEARCH_KBN=1&KEY_SELECT=1&SRCD_GRP=SJSZ&use_obligation=kuuchou | 1
[6 empty] | 機器・器具 / パッケージエアコン | 空調機 | ビル用マルチエアコン | 室内機 | 天吊形厨房用エアコン (ヒーターレス) | CS-P140V5U |  | パナソニック株式会社 | Panasonic_DL_50_CS-P140V5U\Folder\Item |  |  |  |  | 14 | 2024 | 天井吊形 | VRF | 4-12x31長穴 | R410A | 57 | 63 | 67 | 39 | 45 | 49 | 0.12 | 200 | 0.228 | 0.228 | 0.273 | 1 | 16 | 1.4 | 1.2 | 32 | 27 | 22 | - | 55 | 1539 | 670 | 300 | 50 | - | https://www2.panasonic.biz/scvb/a2A/zumenResult.G01?multiHinban=CS-P140V5U&SEARCH_FLG=0&SEARCH_KBN=1&KEY_SELECT=1&SRCD_GRP=SJSZ&use_obligation=kuuchou | 1
[6 empty] | 機器・器具 / パッケージエアコン | 空調機 | ビル用マルチエアコン | 室内機 | 天吊形厨房用エアコン (ヒーターレス) | CS-P80V3U |  | パナソニック株式会社 | Panasonic_DL_50_CS-P80V3U\Folder\Item |  |  |  |  | 8 | 2015 | 天井吊形 | VRF | 4-12x31長穴 | R410A | 54 | 57 | 63 | 36 | 39 | 45 | 0.06 | 200 | 0.156 | 0.156 | 0.188 | 1 | 9 | 1.1 | 0.9 | 21 | 16 | 14 | - | 40 | 1170 | 670 | 300 | 50 | - | https://www2.panasonic.biz/scvb/a2A/zumenResult.G01?multiHinban=CS-P80V3U&SEARCH_FLG=0&SEARCH_KBN=1&KEY_SELECT=1&SRCD_GRP=SJSZ&use_obligation=kuuchou | 1
[6 empty] | 機器・器具 / パッケージエアコン | 空調機 | ビル用マルチエアコン | 室内機 | 天吊形厨房用エアコン (ヒーターレス) | CS-P112V3U |  | パナソニック株式会社 | Panasonic_DL_50_CS-P112V3U\Folder\Item |  |  |  |  | 11.2 | 2015 | 天井吊形 | VRF | 4-12x31長穴 | R410A | 57 | 63 | 67 | 39 | 45 | 49 | 0.12 | 200 | 0.228 | 0.228 | 0.273 | 1 | 12.5 | 1.4 | 1.2 | 32 | 27 | 22 | - | 55 | 1539 | 670 | 300 | 50 | - | https://www2.panasonic.biz/scvb/a2A/zumenResult.G01?multiHinban=CS-P112V3U&SEARCH_FLG=0&SEARCH_KBN=1&KEY_SELECT=1&SRCD_GRP=SJSZ&use_obligation=kuuchou | 1
[6 empty] | 機器・器具 / パッケージエアコン | 空調機 | ビル用マルチエアコン | 室内機 | 天吊形厨房用エアコン (ヒーターレス) | CS-P140V3U |  | パナソニック株式会社 | Panasonic_DL_50_CS-P140V3U\Folder\Item |  |  |  |  | 14 | 2015 | 天井吊形 | VRF | 4-12x31長穴 | R410A | 57 | 63 | 67 | 39 | 45 | 49 | 0.12 | 200 | 0.228 | 0.228 | 0.273 | 1 | 16 | 1.4 | 1.2 | 32 | 27 | 22 | - | 55 | 1539 | 670 | 300 | 50 | - | https://www2.panasonic.biz/scvb/a2A/zumenResult.G01?multiHinban=CS-P140V3U&SEARCH_FLG=0&SEARCH_KBN=1&KEY_SELECT=1&SRCD_GRP=SJSZ&use_obligation=kuuchou | 1
[6 empty] | 機器・器具 / パッケージエアコン | 空調機 | ビル用マルチエアコン | 室内機 | 天吊形厨房用エアコン (ヒーターレス) | CS-P80V6U |  | パナソニック株式会社 | Panasonic_DL_50_CS-P80V6U\Folder\Item |  |  |  |  | 8 | 2025 | 天井吊形 | VRF | 4-12x31長穴 | R32 | 54 | 57 | 63 | 38 | 41 | 45 | 0.06 | 200 | - | 0.156 | 0.188 | 1 | 9 | 1.1 | 0.9 | 21 | 16 | 14 | - | 41 | 1170 | 671 | 300 | 50 | - | https://hvac.panasonic.com/search/link.do?pid=CS-P80V6U | 1
[6 empty] | 機器・器具 / パッケージエアコン | 空調機 | ビル用マルチエアコン | 室内機 | 天吊形厨房用エアコン (ヒーターレス) | CS-P112V6U |  | パナソニック株式会社 | Panasonic_DL_50_CS-P112V6U\Folder\Item |  |  |  |  | 11.2 | 2025 | 天井吊形 | VRF | 4-12x31長穴 | R32 | 57 | 63 | 67 | 42 | 47 | 50 | 0.12 | 200 | - | 0.233 | 0.275 | 1 | 12.5 | 1.5 | 1.3 | 32 | 27 | 22 | - | 55 | 1539 | 671 | 300 | 50 | - | https://hvac.panasonic.com/search/link.do?pid=CS-P112V6U | 1
[6 empty] | 機器・器具 / パッケージエアコン | 空調機 | ビル用マルチエアコン | 室内機 | 天吊形厨房用エアコン (ヒーターレス) | CS-P140V6U |  | パナソニック株式会社 | Panasonic_DL_50_CS-P140V6U\Folder\Item |  |  |  |  | 14 | 2025 | 天井吊形 | VRF | 4-12x31長穴 | R32 | 57 | 63 | 67 | 42 | 47 | 50 | 0.12 | 200 | - | 0.233 | 0.275 | 1 | 16 | 1.5 | 1.3 | 32 | 27 | 22 | - | 55 | 1539 | 671 | 300 | 50 | - | https://hvac.panasonic.com/search/link.do?pid=CS-P140V6U | 1
60Hz
[19 empty] | 冷房能力[kW] | 製品リリース年 | 設置方法 | 符号 | 吊りボルト穴 | 冷媒 | 音響パワーレベル(dB)_弱 | 音響パワーレベル(dB)_強 | 音響パワーレベル(dB)_急 | 音圧レベル(dB)_弱 | 音圧レベル(dB)_強 | 音圧レベル(dB)_急 | 電動機出力_送風機[kW] | 電圧[V] | 低温消費電力[kW] | 消費電力_暖房[kW] | 消費電力_冷房[kW] | 相[φ] | 暖房能力[kW] | 冷房運転電流[A] | 暖房運転電流[A] | 風量_急[m³/min] | 風量_強[m³/min] | 風量_弱[m³/min] | 除湿量 | 製品質量[Kg] | 外形寸法 W[㎜] | 外形寸法 D[㎜] | 外形寸法 H[㎜] | 周波数[Hz] | 機外静圧[Pa] | URL | 極数 | 備考
[6 empty] | 機器・器具 / パッケージエアコン | 空調機 | ビル用マルチエアコン | 室内機 | 天吊形厨房用エアコン (ヒーターレス) | CS-P80V5U |  | パナソニック株式会社 | Panasonic_DL_60_CS-P80V5U\Folder\Item |  |  |  |  | 8 | 2024 | 天井吊形 | VRF | 4-12x31長穴 | R410A | 54 | 57 | 63 | 36 | 39 | 45 | 0.06 | 200 | 0.156 | 0.167 | 0.199 | 1 | 9 | 1.1 | 0.9 | 21 | 16 | 14 | - | 40 | 1170 | 670 | 300 | 60 | - | https://www2.panasonic.biz/scvb/a2A/zumenResult.G01?multiHinban=CS-P80V5U&SEARCH_FLG=0&SEARCH_KBN=1&KEY_SELECT=1&SRCD_GRP=SJSZ&use_obligation=kuuchou | 1
[6 empty] | 機器・器具 / パッケージエアコン | 空調機 | ビル用マルチエアコン | 室内機 | 天吊形厨房用エアコン (ヒーターレス) | CS-P112V5U |  | パナソニック株式会社 | Panasonic_DL_60_CS-P112V5U\Folder\Item |  |  |  |  | 11.2 | 2024 | 天井吊形 | VRF | 4-12x31長穴 | R410A | 57 | 63 | 67 | 39 | 45 | 49 | 0.12 | 200 | 0.228 | 0.27 | 0.315 | 1 | 12.5 | 1.6 | 1.4 | 32 | 27 | 22 | - | 55 | 1539 | 670 | 300 | 60 | - | https://www2.panasonic.biz/scvb/a2A/zumenResult.G01?multiHinban=CS-P112V5U&SEARCH_FLG=0&SEARCH_KBN=1&KEY_SELECT=1&SRCD_GRP=SJSZ&use_obligation=kuuchou | 1
[6 empty] | 機器・器具 / パッケージエアコン | 空調機 | ビル用マルチエアコン | 室内機 | 天吊形厨房用エアコン (ヒーターレス) | CS-P140V5U |  | パナソニック株式会社 | Panasonic_DL_60_CS-P140V5U\Folder\Item |  |  |  |  | 14 | 2024 | 天井吊形 | VRF | 4-12x31長穴 | R410A | 57 | 63 | 67 | 39 | 45 | 49 | 0.12 | 200 | 0.228 | 0.27 | 0.315 | 1 | 16 | 1.6 | 1.4 | 32 | 27 | 22 | - | 55 | 1539 | 670 | 300 | 60 | - | https://www2.panasonic.biz/scvb/a2A/zumenResult.G01?multiHinban=CS-P140V5U&SEARCH_FLG=0&SEARCH_KBN=1&KEY_SELECT=1&SRCD_GRP=SJSZ&use_obligation=kuuchou | 1
[6 empty] | 機器・器具 / パッケージエアコン | 空調機 | ビル用マルチエアコン | 室内機 | 天吊形厨房用エアコン (ヒーターレス) | CS-P80V3U |  | パナソニック株式会社 | Panasonic_DL_60_CS-P80V3U\Folder\Item |  |  |  |  | 8 | 2015 | 天井吊形 | VRF | 4-12x31長穴 | R410A | 54 | 57 | 63 | 36 | 39 | 45 | 0.06 | 200 | 0.156 | 0.167 | 0.199 | 1 | 9 | 1.1 | 0.9 | 21 | 16 | 14 | - | 40 | 1170 | 670 | 300 | 60 | - | https://www2.panasonic.biz/scvb/a2A/zumenResult.G01?multiHinban=CS-P80V3U&SEARCH_FLG=0&SEARCH_KBN=1&KEY_SELECT=1&SRCD_GRP=SJSZ&use_obligation=kuuchou | 1
[6 empty] | 機器・器具 / パッケージエアコン | 空調機 | ビル用マルチエアコン | 室内機 | 天吊形厨房用エアコン (ヒーターレス) | CS-P112V3U |  | パナソニック株式会社 | Panasonic_DL_60_CS-P112V3U\Folder\Item |  |  |  |  | 11.2 | 2015 | 天井吊形 | VRF | 4-12x31長穴 | R410A | 57 | 63 | 67 | 39 | 45 | 49 | 0.12 | 200 | 0.228 | 0.27 | 0.315 | 1 | 12.5 | 1.6 | 1.4 | 32 | 27 | 22 | - | 55 | 1539 | 670 | 300 | 60 | - | https://www2.panasonic.biz/scvb/a2A/zumenResult.G01?multiHinban=CS-P112V3U&SEARCH_FLG=0&SEARCH_KBN=1&KEY_SELECT=1&SRCD_GRP=SJSZ&use_obligation=kuuchou | 1
[6 empty] | 機器・器具 / パッケージエアコン | 空調機 | ビル用マルチエアコン | 室内機 | 天吊形厨房用エアコン (ヒーターレス) | CS-P140V3U |  | パナソニック株式会社 | Panasonic_DL_60_CS-P140V3U\Folder\Item |  |  |  |  | 14 | 2015 | 天井吊形 | VRF | 4-12x31長穴 | R410A | 57 | 63 | 67 | 39 | 45 | 49 | 0.12 | 200 | 0.228 | 0.27 | 0.315 | 1 | 16 | 1.6 | 1.4 | 32 | 27 | 22 | - | 55 | 1539 | 670 | 300 | 60 | - | https://www2.panasonic.biz/scvb/a2A/zumenResult.G01?multiHinban=CS-P140V3U&SEARCH_FLG=0&SEARCH_KBN=1&KEY_SELECT=1&SRCD_GRP=SJSZ&use_obligation=kuuchou | 1
[6 empty] | 機器・器具 / パッケージエアコン | 空調機 | ビル用マルチエアコン | 室内機 | 天吊形厨房用エアコン (ヒーターレス) | CS-P80V6U |  | パナソニック株式会社 | Panasonic_DL_60_CS-P80V6U\Folder\Item |  |  |  |  | 8 | 2025 | 天井吊形 | VRF | 4-12x31長穴 | R32 | 54 | 57 | 63 | 38 | 41 | 45 | 0.06 | 200 | - | 0.167 | 0.199 | 1 | 9 | 1.1 | 0.9 | 21 | 16 | 14 | - | 41 | 1170 | 671 | 300 | 60 | - | https://hvac.panasonic.com/search/link.do?pid=CS-P80V6U | 1
[6 empty] | 機器・器具 / パッケージエアコン | 空調機 | ビル用マルチエアコン | 室内機 | 天吊形厨房用エアコン (ヒーターレス) | CS-P112V6U |  | パナソニック株式会社 | Panasonic_DL_60_CS-P112V6U\Folder\Item |  |  |  |  | 11.2 | 2025 | 天井吊形 | VRF | 4-12x31長穴 | R32 | 57 | 63 | 67 | 42 | 47 | 50 | 0.12 | 200 | - | 0.275 | 0.317 | 1 | 12.5 | 1.7 | 1.5 | 32 | 27 | 22 | - | 55 | 1539 | 671 | 300 | 60 | - | https://hvac.panasonic.com/search/link.do?pid=CS-P112V6U | 1
[6 empty] | 機器・器具 / パッケージエアコン | 空調機 | ビル用マルチエアコン | 室内機 | 天吊形厨房用エアコン (ヒーターレス) | CS-P140V6U |  | パナソニック株式会社 | Panasonic_DL_60_CS-P140V6U\Folder\Item |  |  |  |  | 14 | 2025 | 天井吊形 | VRF | 4-12x31長穴 | R32 | 57 | 63 | 67 | 42 | 47 | 50 | 0.12 | 200 | - | 0.275 | 0.317 | 1 | 16 | 1.7 | 1.5 | 32 | 27 | 22 | - | 55 | 1539 | 671 | 300 | 60 | - | https://hvac.panasonic.com/search/link.do?pid=CS-P140V6U | 1
壁掛形 【50/60Hz共通】
[19 empty] | 冷房能力[kW] | 製品リリース年 | 設置方法 | 符号 | 吊りボルト穴 | 冷媒 | 音響パワーレベル(dB)_弱 | 音響パワーレベル(dB)_強 | 音響パワーレベル(dB)_急 | 音圧レベル(dB)_弱 | 音圧レベル(dB)_強 | 音圧レベル(dB)_急 | 電動機出力_送風機[kW] | 電圧[V] | 低温消費電力[kW] | 消費電力_暖房[kW] | 消費電力_冷房[kW] | 相[φ] | 暖房能力[kW] | 冷房運転電流[A] | 暖房運転電流[A] | 風量_急[m³/min] | 風量_強[m³/min] | 風量_弱[m³/min] | 除湿量 | 製品質量[Kg] | 外形寸法 W[㎜] | 外形寸法 D[㎜] | 外形寸法 H[㎜] | 周波数[Hz] | 機外静圧[Pa] | URL | 極数 | 備考
[6 empty] | 機器・器具 / パッケージエアコン | 空調機 | ビル用マルチエアコン | 室内機 | 壁掛形 | CS-P28K4U |  | パナソニック株式会社 | Panasonic_DL_CS-P28K4U\Folder\Item |  |  |  |  | 2.8 | 2017 | 壁掛(露出)形 | VRF | - | R410A | 45 | 49 | 52 | 30 | 34 | 37 | 0.03 | 200 | - | 0.025 | 0.025 | 1 | 3.2 | 0.25 | 0.25 | 9.5 | 8.5 | 7 | - | 9 | 870 | 214 | 290 | 50/60 | - | https://www2.panasonic.biz/scvb/a2A/zumenResult.G01?multiHinban=CS-P28K4U&SEARCH_FLG=0&SEARCH_KBN=1&KEY_SELECT=1&SRCD_GRP=SJSZ&use_obligation=kuuchou | 1
[6 empty] | 機器・器具 / パッケージエアコン | 空調機 | ビル用マルチエアコン | 室内機 | 壁掛形 | CS-P36K4U |  | パナソニック株式会社 | Panasonic_DL_CS-P36K4U\Folder\Item |  |  |  |  | 3.6 | 2017 | 壁掛(露出)形 | VRF | - | R410A | 45 | 50 | 55 | 30 | 35 | 40 | 0.03 | 200 | - | 0.03 | 0.03 | 1 | 4.2 | 0.3 | 0.3 | 11 | 9 | 7 | - | 9 | 870 | 214 | 290 | 50/60 | - | https://www2.panasonic.biz/scvb/a2A/zumenResult.G01?multiHinban=CS-P36K4U&SEARCH_FLG=0&SEARCH_KBN=1&KEY_SELECT=1&SRCD_GRP=SJSZ&use_obligation=kuuchou | 1
[6 empty] | 機器・器具 / パッケージエアコン | 空調機 | ビル用マルチエアコン | 室内機 | 壁掛形 | CS-P45K4U |  | パナソニック株式会社 | Panasonic_DL_CS-P45K4U\Folder\Item |  |  |  |  | 4.5 | 2017 | 壁掛(露出)形 | VRF | - | R410A | 50 | 54 | 57 | 30 | 39 | 42 | 0.03 | 200 | - | 0.035 | 0.035 | 1 | 5 | 0.35 | 0.35 | 12 | 10.5 | 8.5 | - | 9 | 870 | 214 | 290 | 50/60 | - | https://www2.panasonic.biz/scvb/a2A/zumenResult.G01?multiHinban=CS-P45K4U&SEARCH_FLG=0&SEARCH_KBN=1&KEY_SELECT=1&SRCD_GRP=SJSZ&use_obligation=kuuchou | 1
[6 empty] | 機器・器具 / パッケージエアコン | 空調機 | ビル用マルチエアコン | 室内機 | 壁掛形 | CS-P56K4U |  | パナソニック株式会社 | Panasonic_DL_CS-P56K4U\Folder\Item |  |  |  |  | 5.6 | 2017 | 壁掛(露出)形 | VRF | - | R410A | 50 | 52 | 55 | 35 | 37 | 40 | 0.054 | 200 | - | 0.035 | 0.035 | 1 | 6.3 | 0.38 | 0.38 | 16 | 14 | 12 | - | 13 | 1120 | 236 | 302 | 50/60 | - | https://www2.panasonic.biz/scvb/a2A/zumenResult.G01?multiHinban=CS-P56K4U&SEARCH_FLG=0&SEARCH_KBN=1&KEY_SELECT=1&SRCD_GRP=SJSZ&use_obligation=kuuchou | 1
[6 empty] | 機器・器具 / パッケージエアコン | 空調機 | ビル用マルチエアコン | 室内機 | 壁掛形 | CS-P71K4U |  | パナソニック株式会社 | Panasonic_DL_CS-P71K4U\Folder\Item |  |  |  |  | 7.1 | 2017 | 壁掛(露出)形 | VRF | - | R410A | 55 | 59 | 62 | 40 | 44 | 47 | 0.054 | 200 | - | 0.055 | 0.055 | 1 | 8 | 0.54 | 0.54 | 19.5 | 17 | 14 | - | 14 | 1120 | 236 | 302 | 50/60 | - | https://www2.panasonic.biz/scvb/a2A/zumenResult.G01?multiHinban=CS-P71K4U&SEARCH_FLG=0&SEARCH_KBN=1&KEY_SELECT=1&SRCD_GRP=SJSZ&use_obligation=kuuchou | 1
[6 empty] | 機器・器具 / パッケージエアコン | 空調機 | ビル用マルチエアコン | 室内機 | 壁掛形 | CS-P28K6U |  | パナソニック株式会社 | Panasonic_DL_CS-P28K6U\Folder\Item |  |  |  |  | 2.8 | 2025 | 壁掛(露出)形 | VRF | - | R32 | 44 | 46 | 48 | 29 | 31 | 33 | 0.03 | 200 | - | 0.019 | 0.019 | 1 | 3.2 | 0.2 | 0.2 | 9.5 | 8.5 | 7 | - | 12 | 890 | 244 | 295 | 50/60 | - | https://hvac.panasonic.com/search/link.do?pid=CS-P28K6U | 1
[6 empty] | 機器・器具 / パッケージエアコン | 空調機 | ビル用マルチエアコン | 室内機 | 壁掛形 | CS-P36K6U |  | パナソニック株式会社 | Panasonic_DL_CS-P36K6U\Folder\Item |  |  |  |  | 3.6 | 2025 | 壁掛(露出)形 | VRF | - | R32 | 44 | 47 | 50 | 29 | 32 | 35 | 0.03 | 200 | - | 0.02 | 0.02 | 1 | 4.2 | 0.22 | 0.22 | 10.5 | 9 | 7.5 | - | 12 | 890 | 244 | 295 | 50/60 | - | https://hvac.panasonic.com/search/link.do?pid=CS-P36K6U | 1
[6 empty] | 機器・器具 / パッケージエアコン | 空調機 | ビル用マルチエアコン | 室内機 | 壁掛形 | CS-P45K6U |  | パナソニック株式会社 | Panasonic_DL_CS-P45K6U\Folder\Item |  |  |  |  | 4.5 | 2025 | 壁掛(露出)形 | VRF | - | R32 | 44 | 48 | 53 | 29 | 33 | 38 | 0.03 | 200 | - | 0.025 | 0.025 | 1 | 5 | 0.25 | 0.25 | 11.5 | 10 | 7.5 | - | 12 | 890 | 244 | 295 | 50/60 | - | https://hvac.panasonic.com/search/link.do?pid=CS-P45K6U | 1
[6 empty] | 機器・器具 / パッケージエアコン | 空調機 | ビル用マルチエアコン | 室内機 | 壁掛形 | CS-P56K6U |  | パナソニック株式会社 | Panasonic_DL_CS-P56K6U\Folder\Item |  |  |  |  | 5.6 | 2025 | 壁掛(露出)形 | VRF | - | R32 | 50 | 53 | 55 | 35 | 38 | 40 | 0.03 | 200 | - | 0.04 | 0.04 | 1 | 6.3 | 0.35 | 0.35 | 15 | 14 | 13 | - | 14 | 1060 | 249 | 295 | 50/60 | - | https://hvac.panasonic.com/search/link.do?pid=CS-P56K6U | 1
[6 empty] | 機器・器具 / パッケージエアコン | 空調機 | ビル用マルチエアコン | 室内機 | 壁掛形 | CS-P71K6U |  | パナソニック株式会社 | Panasonic_DL_CS-P71K6U\Folder\Item |  |  |  |  | 7.1 | 2025 | 壁掛(露出)形 | VRF | - | R32 | 55 | 59 | 62 | 40 | 44 | 47 | 0.03 | 200 | - | 0.055 | 0.055 | 1 | 8 | 0.5 | 0.5 | 19 | 17 | 14 | - | 14 | 1060 | 249 | 295 | 50/60 | - | https://hvac.panasonic.com/search/link.do?pid=CS-P71K6U | 1
[6 empty] | 機器・器具 / パッケージエアコン | 空調機 | ビル用マルチエアコン | 室内機 | 壁掛形 | CS-P28K5U |  | パナソニック株式会社 | Panasonic_DL_CS-P28K5U\Folder\Item |  |  |  |  | 2.8 | 2025 | 壁掛(露出)形 | VRF | - | R410A | 44 | 46 | 48 | 29 | 31 | 33 | 0.03 | 200 | - | 0.019 | 0.019 | 1 | 3.2 | 0.2 | 0.2 | 9.5 | 8.5 | 7 | - | 12 | 890 | 244 | 295 | 50/60 | - | https://hvac.panasonic.com/search/link.do?pid=CS-P28K5U | 1
[6 empty] | 機器・器具 / パッケージエアコン | 空調機 | ビル用マルチエアコン | 室内機 | 壁掛形 | CS-P36K5U |  | パナソニック株式会社 | Panasonic_DL_CS-P36K5U\Folder\Item |  |  |  |  | 3.6 | 2025 | 壁掛(露出)形 | VRF | - | R410A | 44 | 47 | 50 | 29 | 32 | 35 | 0.03 | 200 | - | 0.02 | 0.02 | 1 | 4.2 | 0.22 | 0.22 | 10.5 | 9 | 7.5 | - | 12 | 890 | 244 | 295 | 50/60 | - | https://hvac.panasonic.com/search/link.do?pid=CS-P36K5U | 1
[6 empty] | 機器・器具 / パッケージエアコン | 空調機 | ビル用マルチエアコン | 室内機 | 壁掛形 | CS-P45K5U |  | パナソニック株式会社 | Panasonic_DL_CS-P45K5U\Folder\Item |  |  |  |  | 4.5 | 2025 | 壁掛(露出)形 | VRF | - | R410A | 44 | 48 | 53 | 29 | 33 | 38 | 0.03 | 200 | - | 0.025 | 0.025 | 1 | 5 | 0.25 | 0.25 | 11.5 | 10 | 7.5 | - | 12 | 890 | 244 | 295 | 50/60 | - | https://hvac.panasonic.com/search/link.do?pid=CS-P45K5U | 1
[6 empty] | 機器・器具 / パッケージエアコン | 空調機 | ビル用マルチエアコン | 室内機 | 壁掛形 | CS-P56K5U |  | パナソニック株式会社 | Panasonic_DL_CS-P56K5U\Folder\Item |  |  |  |  | 5.6 | 2025 | 壁掛(露出)形 | VRF | - | R410A | 50 | 53 | 55 | 35 | 38 | 40 | 0.03 | 200 | - | 0.04 | 0.04 | 1 | 6.3 | 0.35 | 0.35 | 15 | 14 | 13 | - | 14 | 1060 | 249 | 295 | 50/60 | - | https://hvac.panasonic.com/search/link.do?pid=CS-P56K5U | 1
[6 empty] | 機器・器具 / パッケージエアコン | 空調機 | ビル用マルチエアコン | 室内機 | 壁掛形 | CS-P71K5U |  | パナソニック株式会社 | Panasonic_DL_CS-P71K5U\Folder\Item |  |  |  |  | 7.1 | 2025 | 壁掛(露出)形 | VRF | - | R410A | 55 | 59 | 62 | 40 | 44 | 47 | 0.03 | 200 | - | 0.055 | 0.055 | 1 | 8 | 0.5 | 0.5 | 19 | 17 | 14 | - | 14 | 1060 | 249 | 295 | 50/60 | - | https://hvac.panasonic.com/search/link.do?pid=CS-P71K5U | 1
床置プレナム形
50Hz
[19 empty] | 冷房能力[kW] | 製品リリース年 | 設置方法 | 符号 | 吊りボルト穴 | 冷媒 | 音響パワーレベル(dB)_弱 | 音響パワーレベル(dB)_強 | 音響パワーレベル(dB)_急 | 音圧レベル(dB)_弱 | 音圧レベル(dB)_強 | 音圧レベル(dB)_急 | 電動機出力_送風機[kW] | 電圧[V] | 低温消費電力[kW] | 消費電力_暖房[kW] | 消費電力_冷房[kW] | 相[φ] | 暖房能力[kW] | 冷房運転電流[A] | 暖房運転電流[A] | 風量_急[m³/min] | 風量_強[m³/min] | 風量_弱[m³/min] | 除湿量 | 製品質量[Kg] | 外形寸法 W[㎜] | 外形寸法 D[㎜] | 外形寸法 H[㎜] | 周波数[Hz] | 機外静圧[Pa] | URL | 極数 | 備考
[6 empty] | 機器・器具 / パッケージエアコン | 空調機 | ビル用マルチエアコン | 室内機 | 床置プレナム形 | CS-P400AS45 |  | パナソニック株式会社 | Panasonic_DL_50_CS-P400AS45\Folder\Item |  |  |  |  | 40 | 2015 | 床置形 | VRF | 据付ボルト穴 4-φ16 | R410A | - | - | 75 | - | - | 57 | 0.75 | 200 | - | 0.62 | 0.62 | 3 | 45 | 3 | 3 | 105 | - | - | - | 262 | 1746 | 650 | 2050 | 50 | - | https://www2.panasonic.biz/scvb/a2A/zumenResult.G01?multiHinban=CS-P400AS45&SEARCH_FLG=0&SEARCH_KBN=1&KEY_SELECT=1&SRCD_GRP=SJSZ&use_obligation=kuuchou | 3
[6 empty] | 機器・器具 / パッケージエアコン | 空調機 | ビル用マルチエアコン | 室内機 | 床置プレナム形 | CS-P450AS45 |  | パナソニック株式会社 | Panasonic_DL_50_CS-P450AS45\Folder\Item |  |  |  |  | 45 | 2015 | 床置形 | VRF | 据付ボルト穴 4-φ16 | R410A | - | - | 76 | - | - | 58 | 1.5 | 200 | - | 1.4 | 1.4 | 3 | 50 | 6.2 | 6.2 | 130 | - | - | - | 266 | 1746 | 650 | 2050 | 50 | - | https://www2.panasonic.biz/scvb/a2A/zumenResult.G01?multiHinban=CS-P450AS45&SEARCH_FLG=0&SEARCH_KBN=1&KEY_SELECT=1&SRCD_GRP=SJSZ&use_obligation=kuuchou | 3
[6 empty] | 機器・器具 / パッケージエアコン | 空調機 | ビル用マルチエアコン | 室内機 | 床置プレナム形 | CS-P560AS45 |  | パナソニック株式会社 | Panasonic_DL_50_CS-P560AS45\Folder\Item |  |  |  |  | 56 | 2015 | 床置形 | VRF | 据付ボルト穴 4-φ14 | R410A | - | - | 85 | - | - | 67 | 2.2 | 200 | - | 1.65 | 1.65 | 3 | 63 | 8.4 | 8.4 | 160 | - | - | - | 314 | 1746 | 761 | 2120 | 50 | - | https://www2.panasonic.biz/scvb/a2A/zumenResult.G01?multiHinban=CS-P560AS45&SEARCH_FLG=0&SEARCH_KBN=1&KEY_SELECT=1&SRCD_GRP=SJSZ&use_obligation=kuuchou | 3
60Hz
[19 empty] | 冷房能力[kW] | 製品リリース年 | 設置方法 | 符号 | 吊りボルト穴 | 冷媒 | 音響パワーレベル(dB)_弱 | 音響パワーレベル(dB)_強 | 音響パワーレベル(dB)_急 | 音圧レベル(dB)_弱 | 音圧レベル(dB)_強 | 音圧レベル(dB)_急 | 電動機出力_送風機[kW] | 電圧[V] | 低温消費電力[kW] | 消費電力_暖房[kW] | 消費電力_冷房[kW] | 相[φ] | 暖房能力[kW] | 冷房運転電流[A] | 暖房運転電流[A] | 風量_急[m³/min] | 風量_強[m³/min] | 風量_弱[m³/min] | 除湿量 | 製品質量[Kg] | 外形寸法 W[㎜] | 外形寸法 D[㎜] | 外形寸法 H[㎜] | 周波数[Hz] | 機外静圧[Pa] | URL | 極数 | 備考
[6 empty] | 機器・器具 / パッケージエアコン | 空調機 | ビル用マルチエアコン | 室内機 | 床置プレナム形 | CS-P400AS46 |  | パナソニック株式会社 | Panasonic_DL_60_CS-P400AS46\Folder\Item |  |  |  |  | 40 | 2015 | 床置形 | VRF | 据付ボルト穴 4-φ16 | R410A | - | - | 75 | - | - | 57 | 0.75 | 200 | - | 0.61 | 0.61 | 3 | 45 | 2.6 | 2.6 | 105 | - | - | - | 262 | 1746 | 650 | 2050 | 60 | - | https://www2.panasonic.biz/scvb/a2A/zumenResult.G01?multiHinban=CS-P400AS46&SEARCH_FLG=0&SEARCH_KBN=1&KEY_SELECT=1&SRCD_GRP=SJSZ&use_obligation=kuuchou | 3
[6 empty] | 機器・器具 / パッケージエアコン | 空調機 | ビル用マルチエアコン | 室内機 | 床置プレナム形 | CS-P450AS46 |  | パナソニック株式会社 | Panasonic_DL_60_CS-P450AS46\Folder\Item |  |  |  |  | 45 | 2015 | 床置形 | VRF | 据付ボルト穴 4-φ16 | R410A | - | - | 76 | - | - | 58 | 1.5 | 200 | - | 1.3 | 1.3 | 3 | 50 | 5.4 | 5.4 | 130 | - | - | - | 266 | 1746 | 650 | 2050 | 60 | - | https://www2.panasonic.biz/scvb/a2A/zumenResult.G01?multiHinban=CS-P450AS46&SEARCH_FLG=0&SEARCH_KBN=1&KEY_SELECT=1&SRCD_GRP=SJSZ&use_obligation=kuuchou | 3
[6 empty] | 機器・器具 / パッケージエアコン | 空調機 | ビル用マルチエアコン | 室内機 | 床置プレナム形 | CS-P560AS46 |  | パナソニック株式会社 | Panasonic_DL_60_CS-P560AS46\Folder\Item |  |  |  |  | 56 | 2015 | 床置形 | VRF | 据付ボルト穴 4-φ14 | R410A | - | - | 85 | - | - | 67 | 2.2 | 200 | - | 1.65 | 1.65 | 3 | 63 | 7 | 7 | 160 | - | - | - | 314 | 1746 | 761 | 2120 | 60 | - | https://www2.panasonic.biz/scvb/a2A/zumenResult.G01?multiHinban=CS-P560AS46&SEARCH_FLG=0&SEARCH_KBN=1&KEY_SELECT=1&SRCD_GRP=SJSZ&use_obligation=kuuchou | 3
床置形 (ダクトタイプ)
50Hz
[19 empty] | 冷房能力[kW] | 製品リリース年 | 設置方法 | 符号 | 吊りボルト穴 | 冷媒 | 音響パワーレベル(dB)_弱 | 音響パワーレベル(dB)_強 | 音響パワーレベル(dB)_急 | 音圧レベル(dB)_弱 | 音圧レベル(dB)_強 | 音圧レベル(dB)_急 | 電動機出力_送風機[kW] | 電圧[V] | 低温消費電力[kW] | 消費電力_暖房[kW] | 消費電力_冷房[kW] | 相[φ] | 暖房能力[kW] | 冷房運転電流[A] | 暖房運転電流[A] | 風量_急[m³/min] | 風量_強[m³/min] | 風量_弱[m³/min] | 除湿量 | 製品質量[Kg] | 外形寸法 W[㎜] | 外形寸法 D[㎜] | 外形寸法 H[㎜] | 周波数[Hz] | 機外静圧[Pa] | URL | 極数 | 備考
[6 empty] | 機器・器具 / パッケージエアコン | 空調機 | ビル用マルチエアコン | 室内機 | 床置形 | CS-P224BD6U |  | パナソニック株式会社 | Panasonic_DL_50_CS-P224BD6U\Folder\Item |  |  |  |  | 22.4 | 2025 | 床置形 | VRF | 据付ボルト穴 4-φ16 | R32 | - | - | 77 | - | - | 61 | 0.75 | 200 | - | 0.7 | 0.7 | 3 | 25 | 3.1 | 3.1 | 64 | - | - | - | 115 | 1063 | 505 | 1600 | 50 | 30 | https://hvac.panasonic.com/search/link.do?pid=CS-P224BD6U | 3
[6 empty] | 機器・器具 / パッケージエアコン | 空調機 | ビル用マルチエアコン | 室内機 | 床置形 | CS-P280BD6U |  | パナソニック株式会社 | Panasonic_DL_50_CS-P280BD6U\Folder\Item |  |  |  |  | 28 | 2025 | 床置形 | VRF | 据付ボルト穴 4-φ16 | R32 | - | - | 81 | - | - | 65 | 1.5 | 200 | - | 1.27 | 1.27 | 3 | 31.5 | 5.6 | 5.6 | 80 | - | - | - | 140 | 1363 | 505 | 1600 | 50 | 65 | https://hvac.panasonic.com/search/link.do?pid=CS-P280BD6U | 3
[6 empty] | 機器・器具 / パッケージエアコン | 空調機 | ビル用マルチエアコン | 室内機 | 床置形 (ダクトタイプ/ヒーターレス) | CS-P224BD5U |  | パナソニック株式会社 | Panasonic_DL_50_CS-P224BD5U\Folder\Item |  |  |  |  | 22.4 | 2024 | 床置形 | VRF | 据付ボルト穴 4-φ16 | R410A | - | - | 77 | - | - | 57 | 0.75 | 200 | - | 0.7 | 0.7 | 3 | 25 | 3 | 3 | 64 | - | - | - | 115 | 1063 | 505 | 1600 | 50 | 75 | https://www2.panasonic.biz/scvb/a2A/zumenResult.G01?multiHinban=CS-P224BD5U&SEARCH_FLG=0&SEARCH_KBN=1&KEY_SELECT=1&SRCD_GRP=SJSZ&use_obligation=kuuchou | 3
[6 empty] | 機器・器具 / パッケージエアコン | 空調機 | ビル用マルチエアコン | 室内機 | 床置形 (ダクトタイプ/ヒーターレス) | CS-P280BD5U |  | パナソニック株式会社 | Panasonic_DL_50_CS-P280BD5U\Folder\Item |  |  |  |  | 28 | 2024 | 床置形 | VRF | 据付ボルト穴 4-φ16 | R410A | - | - | 81 | - | - | 61 | 1.5 | 200 | - | 1.27 | 1.27 | 3 | 31.5 | 5.6 | 5.6 | 80 | - | - | - | 140 | 1363 | 505 | 1600 | 50 | 65 | https://www2.panasonic.biz/scvb/a2A/zumenResult.G01?multiHinban=CS-P280BD5U&SEARCH_FLG=0&SEARCH_KBN=1&KEY_SELECT=1&SRCD_GRP=SJSZ&use_obligation=kuuchou | 3
[6 empty] | 機器・器具 / パッケージエアコン | 空調機 | ビル用マルチエアコン | 室内機 | 床置形 (ダクトタイプ/ヒーターレス) | CS-P224BD4U |  | パナソニック株式会社 | Panasonic_DL_50_CS-P224BD4U\Folder\Item |  |  |  |  | 22.4 | 2015 | 床置形 | VRF | 据付ボルト穴 4-φ16 | R410A | - | - | 77 | - | - | 57 | 0.75 | 200 | - | 0.7 | 0.7 | 3 | 25 | 3 | 3 | 64 | - | - | - | 115 | 1063 | 505 | 1600 | 50 | 75 | https://www2.panasonic.biz/scvb/a2A/zumenResult.G01?multiHinban=CS-P224BD4U&SEARCH_FLG=0&SEARCH_KBN=1&KEY_SELECT=1&SRCD_GRP=SJSZ&use_obligation=kuuchou | 3
[6 empty] | 機器・器具 / パッケージエアコン | 空調機 | ビル用マルチエアコン | 室内機 | 床置形 (ダクトタイプ/ヒーターレス) | CS-P280BD4U |  | パナソニック株式会社 | Panasonic_DL_50_CS-P280BD4U\Folder\Item |  |  |  |  | 28 | 2015 | 床置形 | VRF | 据付ボルト穴 4-φ16 | R410A | - | - | 81 | - | - | 61 | 1.5 | 200 | - | 1.27 | 1.27 | 3 | 31.5 | 5.6 | 5.6 | 80 | - | - | - | 140 | 1363 | 505 | 1600 | 50 | 65 | https://www2.panasonic.biz/scvb/a2A/zumenResult.G01?multiHinban=CS-P280BD4U&SEARCH_FLG=0&SEARCH_KBN=1&KEY_SELECT=1&SRCD_GRP=SJSZ&use_obligation=kuuchou | 3
60Hz
[19 empty] | 冷房能力[kW] | 製品リリース年 | 設置方法 | 符号 | 吊りボルト穴 | 冷媒 | 音響パワーレベル(dB)_弱 | 音響パワーレベル(dB)_強 | 音響パワーレベル(dB)_急 | 音圧レベル(dB)_弱 | 音圧レベル(dB)_強 | 音圧レベル(dB)_急 | 電動機出力_送風機[kW] | 電圧[V] | 低温消費電力[kW] | 消費電力_暖房[kW] | 消費電力_冷房[kW] | 相[φ] | 暖房能力[kW] | 冷房運転電流[A] | 暖房運転電流[A] | 風量_急[m³/min] | 風量_強[m³/min] | 風量_弱[m³/min] | 除湿量 | 製品質量[Kg] | 外形寸法 W[㎜] | 外形寸法 D[㎜] | 外形寸法 H[㎜] | 周波数[Hz] | 機外静圧[Pa] | URL | 極数 | 備考
[6 empty] | 機器・器具 / パッケージエアコン | 空調機 | ビル用マルチエアコン | 室内機 | 床置形 | CS-P224BD6U |  | パナソニック株式会社 | Panasonic_DL_60_CS-P224BD6U\Folder\Item |  |  |  |  | 22.4 | 2025 | 床置形 | VRF | 据付ボルト穴 4-φ16 | R32 | - | - | 77 | - | - | 61 | 0.75 | 200 | - | 0.8 | 0.8 | 3 | 25 | 3 | 3 | 64 | - | - | - | 115 | 1063 | 505 | 1600 | 60 | 140 | https://hvac.panasonic.com/search/link.do?pid=CS-P224BD6U | 3
[6 empty] | 機器・器具 / パッケージエアコン | 空調機 | ビル用マルチエアコン | 室内機 | 床置形 | CS-P280BD6U |  | パナソニック株式会社 | Panasonic_DL_60_CS-P280BD6U\Folder\Item |  |  |  |  | 28 | 2025 | 床置形 | VRF | 据付ボルト穴 4-φ16 | R32 | - | - | 81 | - | - | 65 | 1.5 | 200 | - | 1.36 | 1.36 | 3 | 31.5 | 5.1 | 5.1 | 80 | - | - | - | 140 | 1363 | 505 | 1600 | 60 | 235 | https://hvac.panasonic.com/search/link.do?pid=CS-P280BD6U | 3
[6 empty] | 機器・器具 / パッケージエアコン | 空調機 | ビル用マルチエアコン | 室内機 | 床置形 (ダクトタイプ/ヒーターレス) | CS-P224BD4U |  | パナソニック株式会社 | Panasonic_DL_60_CS-P224BD4U\Folder\Item |  |  |  |  | 22.4 | 2015 | 床置形 | VRF | 据付ボルト穴 4-φ16 | R410A | - | - | 77 | - | - | 57 | 0.75 | 200 | - | 0.8 | 0.8 | 3 | 25 | 2.9 | 2.9 | 64 | - | - | - | 115 | 1063 | 505 | 1600 | 60 | 175 | https://www2.panasonic.biz/scvb/a2A/zumenResult.G01?multiHinban=CS-P224BD4U&SEARCH_FLG=0&SEARCH_KBN=1&KEY_SELECT=1&SRCD_GRP=SJSZ&use_obligation=kuuchou | 3
[6 empty] | 機器・器具 / パッケージエアコン | 空調機 | ビル用マルチエアコン | 室内機 | 床置形 (ダクトタイプ/ヒーターレス) | CS-P224BD5U |  | パナソニック株式会社 | Panasonic_DL_60_CS-P224BD5U\Folder\Item |  |  |  |  | 22.4 | 2024 | 床置形 | VRF | 据付ボルト穴 4-φ16 | R410A | - | - | 77 | - | - | 57 | 0.75 | 200 | - | 0.8 | 0.8 | 3 | 25 | 2.9 | 2.9 | 64 | - | - | - | 115 | 1063 | 505 | 1600 | 60 | 175 | https://www2.panasonic.biz/scvb/a2A/zumenResult.G01?multiHinban=CS-P224BD5U&SEARCH_FLG=0&SEARCH_KBN=1&KEY_SELECT=1&SRCD_GRP=SJSZ&use_obligation=kuuchou | 3
[6 empty] | 機器・器具 / パッケージエアコン | 空調機 | ビル用マルチエアコン | 室内機 | 床置形 (ダクトタイプ/ヒーターレス) | CS-P280BD4U |  | パナソニック株式会社 | Panasonic_DL_60_CS-P280BD4U\Folder\Item |  |  |  |  | 28 | 2015 | 床置形 | VRF | 据付ボルト穴 4-φ16 | R410A | - | - | 81 | - | - | 61 | 1.5 | 200 | - | 1.36 | 1.36 | 3 | 31.5 | 5.1 | 5.1 | 80 | - | - | - | 140 | 1363 | 505 | 1600 | 60 | 235 | https://www2.panasonic.biz/scvb/a2A/zumenResult.G01?multiHinban=CS-P280BD4U&SEARCH_FLG=0&SEARCH_KBN=1&KEY_SELECT=1&SRCD_GRP=SJSZ&use_obligation=kuuchou | 3
[6 empty] | 機器・器具 / パッケージエアコン | 空調機 | ビル用マルチエアコン | 室内機 | 床置形 (ダクトタイプ/ヒーターレス) | CS-P280BD5U |  | パナソニック株式会社 | Panasonic_DL_60_CS-P280BD5U\Folder\Item |  |  |  |  | 28 | 2024 | 床置形 | VRF | 据付ボルト穴 4-φ16 | R410A | - | - | 81 | - | - | 61 | 1.5 | 200 | - | 1.36 | 1.36 | 3 | 31.5 | 5.1 | 5.1 | 80 | - | - | - | 140 | 1363 | 505 | 1600 | 60 | 235 | https://www2.panasonic.biz/scvb/a2A/zumenResult.G01?multiHinban=CS-P280BD5U&SEARCH_FLG=0&SEARCH_KBN=1&KEY_SELECT=1&SRCD_GRP=SJSZ&use_obligation=kuuchou | 3
床置ダクト形
50Hz
[19 empty] | 冷房能力[kW] | 製品リリース年 | 設置方法 | 符号 | 吊りボルト穴 | 冷媒 | 音響パワーレベル(dB)_弱 | 音響パワーレベル(dB)_強 | 音響パワーレベル(dB)_急 | 音圧レベル(dB)_弱 | 音圧レベル(dB)_強 | 音圧レベル(dB)_急 | 電動機出力_送風機[kW] | 電圧[V] | 低温消費電力[kW] | 消費電力_暖房[kW] | 消費電力_冷房[kW] | 相[φ] | 暖房能力[kW] | 冷房運転電流[A] | 暖房運転電流[A] | 風量_急[m³/min] | 風量_強[m³/min] | 風量_弱[m³/min] | 除湿量 | 製品質量[Kg] | 外形寸法 W[㎜] | 外形寸法 D[㎜] | 外形寸法 H[㎜] | 周波数[Hz] | 機外静圧[Pa] | URL | 極数 | 備考
[6 empty] | 機器・器具 / パッケージエアコン | 空調機 | ビル用マルチエアコン | 室内機 | 床置ダクト形 | CS-P400ASD45 |  | パナソニック株式会社 | Panasonic_DL_50_CS-P400ASD45\Folder\Item |  |  |  |  | 40 | 2015 | 床置形 | VRF | 据付ボルト穴 4-φ16 | R410A | - | - | 79 | - | - | 59 | 2.2 | 200 | - | 1.42 | 1.42 | 3 | 45 | 7.3 | 7.3 | 105 | - | - | - | 253 | 1746 | 650 | 1775 | 50 | 196 | https://www2.panasonic.biz/scvb/a2A/zumenResult.G01?multiHinban=CS-P400ASD45&SEARCH_FLG=0&SEARCH_KBN=1&KEY_SELECT=1&SRCD_GRP=SJSZ&use_obligation=kuuchou | 3
[6 empty] | 機器・器具 / パッケージエアコン | 空調機 | ビル用マルチエアコン | 室内機 | 床置ダクト形 | CS-P450ASD45 |  | パナソニック株式会社 | Panasonic_DL_50_CS-P450ASD45\Folder\Item |  |  |  |  | 45 | 2015 | 床置形 | VRF | 据付ボルト穴 4-φ16 | R410A | - | - | 81 | - | - | 61 | 2.2 | 200 | - | 1.8 | 1.8 | 3 | 50 | 8.4 | 8.4 | 130 | - | - | - | 253 | 1746 | 650 | 1775 | 50 | 196 | https://www2.panasonic.biz/scvb/a2A/zumenResult.G01?multiHinban=CS-P450ASD45&SEARCH_FLG=0&SEARCH_KBN=1&KEY_SELECT=1&SRCD_GRP=SJSZ&use_obligation=kuuchou | 3
[6 empty] | 機器・器具 / パッケージエアコン | 空調機 | ビル用マルチエアコン | 室内機 | 床置ダクト形 | CS-P560ASD45 |  | パナソニック株式会社 | Panasonic_DL_50_CS-P560ASD45\Folder\Item |  |  |  |  | 56 | 2015 | 床置形 | VRF | 据付ボルト穴 4-φ14 | R410A | - | - | 82 | - | - | 62 | 2.2 | 200 | - | 1.45 | 1.45 | 3 | 63 | 8.1 | 8.1 | 160 | - | - | - | 273 | 1746 | 890 | 1750 | 50 | 102 | https://www2.panasonic.biz/scvb/a2A/zumenResult.G01?multiHinban=CS-P560ASD45&SEARCH_FLG=0&SEARCH_KBN=1&KEY_SELECT=1&SRCD_GRP=SJSZ&use_obligation=kuuchou | 3
[6 empty] | 機器・器具 / パッケージエアコン | 空調機 | ビル用マルチエアコン | 室内機 | 床置ダクト形 | CS-P850ASD4 |  | パナソニック株式会社 | Panasonic_DL_50_CS-P850ASD4\Folder\Item |  |  |  |  | 85 | 2015 | 床置形 | VRF | 据付ボルト穴 4-φ14 | R410A | - | - | 84 | - | - | 64 | 5.5 | 200 | - | 3.74 | 3.74 | 3 | 95 | 17.3 | 17.3 | 280 | - | - | - | 376 | 2156 | 890 | 1750 | 50 | 148 | https://www2.panasonic.biz/scvb/a2A/zumenResult.G01?multiHinban=CS-P850ASD4&SEARCH_FLG=0&SEARCH_KBN=1&KEY_SELECT=1&SRCD_GRP=SJSZ&use_obligation=kuuchou | 3
[6 empty] | 機器・器具 / パッケージエアコン | 空調機 | ビル用マルチエアコン | 室内機 | 床置ダクト形 | CS-P1120ASD4 |  | パナソニック株式会社 | Panasonic_DL_50_CS-P1120ASD4\Folder\Item |  |  |  |  | 112 | 2015 | 床置形 | VRF | 据付ボルト穴 4-φ14 | R410A | - | - | 85 | - | - | 65 | 5.5 | 200 | - | 3.88 | 3.88 | 3 | 125 | 17.5 | 17.5 | 320 | - | - | - | 464 | 2246 | 1030 | 2070 | 50 | 190 | https://www2.panasonic.biz/scvb/a2A/zumenResult.G01?multiHinban=CS-P1120ASD4&SEARCH_FLG=0&SEARCH_KBN=1&KEY_SELECT=1&SRCD_GRP=SJSZ&use_obligation=kuuchou | 3
[6 empty] | 機器・器具 / パッケージエアコン | 空調機 | ビル用マルチエアコン | 室内機 | 床置ダクト形 | CS-P1400ASD4 |  | パナソニック株式会社 | Panasonic_DL_50_CS-P1400ASD4\Folder\Item |  |  |  |  | 140 | 2015 | 床置形 | VRF | 据付ボルト穴 4-φ14 | R410A | - | - | 87 | - | - | 67 | 7.5 | 200 | - | 5.56 | 5.56 | 3 | 155 | 23.3 | 23.3 | 420 | - | - | - | 517 | 2466 | 1030 | 2070 | 50 | 68 | https://www2.panasonic.biz/scvb/a2A/zumenResult.G01?multiHinban=CS-P1400ASD4&SEARCH_FLG=0&SEARCH_KBN=1&KEY_SELECT=1&SRCD_GRP=SJSZ&use_obligation=kuuchou | 3
[6 empty] | 機器・器具 / パッケージエアコン | 空調機 | ビル用マルチエアコン | 室内機 | 床置ダクト形 | CS-P1600ASD4 |  | パナソニック株式会社 | Panasonic_DL_50_CS-P1600ASD4\Folder\Item |  |  |  |  | 160 | 2015 | 床置形 | VRF | 据付ボルト穴 4-15×60長穴 | R410A | - | - | 90 | - | - | 70 | 11 | 200 | - | 7.75 | 7.75 | 3 | 190 | 34 | 34 | 510 | - | - | - | 794 | 2600 | 1350 | 1930 | 50 | 214 | https://www2.panasonic.biz/scvb/a2A/zumenResult.G01?multiHinban=CS-P1600ASD4&SEARCH_FLG=0&SEARCH_KBN=1&KEY_SELECT=1&SRCD_GRP=SJSZ&use_obligation=kuuchou | 3
60Hz
[19 empty] | 冷房能力[kW] | 製品リリース年 | 設置方法 | 符号 | 吊りボルト穴 | 冷媒 | 音響パワーレベル(dB)_弱 | 音響パワーレベル(dB)_強 | 音響パワーレベル(dB)_急 | 音圧レベル(dB)_弱 | 音圧レベル(dB)_強 | 音圧レベル(dB)_急 | 電動機出力_送風機[kW] | 電圧[V] | 低温消費電力[kW] | 消費電力_暖房[kW] | 消費電力_冷房[kW] | 相[φ] | 暖房能力[kW] | 冷房運転電流[A] | 暖房運転電流[A] | 風量_急[m³/min] | 風量_強[m³/min] | 風量_弱[m³/min] | 除湿量 | 製品質量[Kg] | 外形寸法 W[㎜] | 外形寸法 D[㎜] | 外形寸法 H[㎜] | 周波数[Hz] | 機外静圧[Pa] | URL | 極数 | 備考
[6 empty] | 機器・器具 / パッケージエアコン | 空調機 | ビル用マルチエアコン | 室内機 | 床置ダクト形 | CS-P400ASD46 |  | パナソニック株式会社 | Panasonic_DL_60_CS-P400ASD46\Folder\Item |  |  |  |  | 40 | 2015 | 床置形 | VRF | 据付ボルト穴 4-φ16 | R410A | - | - | 79 | - | - | 59 | 2.2 | 200 | - | 1.4 | 1.4 | 3 | 45 | 6.1 | 6.1 | 105 | - | - | - | 253 | 1746 | 650 | 1775 | 60 | 196 | https://www2.panasonic.biz/scvb/a2A/zumenResult.G01?multiHinban=CS-P400ASD46&SEARCH_FLG=0&SEARCH_KBN=1&KEY_SELECT=1&SRCD_GRP=SJSZ&use_obligation=kuuchou | 3
[6 empty] | 機器・器具 / パッケージエアコン | 空調機 | ビル用マルチエアコン | 室内機 | 床置ダクト形 | CS-P450ASD46 |  | パナソニック株式会社 | Panasonic_DL_60_CS-P450ASD46\Folder\Item |  |  |  |  | 45 | 2015 | 床置形 | VRF | 据付ボルト穴 4-φ16 | R410A | - | - | 81 | - | - | 61 | 2.2 | 200 | - | 1.86 | 1.86 | 3 | 50 | 7.6 | 7.6 | 130 | - | - | - | 253 | 1746 | 650 | 1775 | 60 | 196 | https://www2.panasonic.biz/scvb/a2A/zumenResult.G01?multiHinban=CS-P450ASD46&SEARCH_FLG=0&SEARCH_KBN=1&KEY_SELECT=1&SRCD_GRP=SJSZ&use_obligation=kuuchou | 3
[6 empty] | 機器・器具 / パッケージエアコン | 空調機 | ビル用マルチエアコン | 室内機 | 床置ダクト形 | CS-P560ASD46 |  | パナソニック株式会社 | Panasonic_DL_60_CS-P560ASD46\Folder\Item |  |  |  |  | 56 | 2015 | 床置形 | VRF | 据付ボルト穴 4-φ14 | R410A | - | - | 83 | - | - | 63 | 2.2 | 200 | - | 2 | 2 | 3 | 63 | 7.9 | 7.9 | 160 | - | - | - | 273 | 1746 | 890 | 1750 | 60 | 102 | https://www2.panasonic.biz/scvb/a2A/zumenResult.G01?multiHinban=CS-P560ASD46&SEARCH_FLG=0&SEARCH_KBN=1&KEY_SELECT=1&SRCD_GRP=SJSZ&use_obligation=kuuchou | 3
[6 empty] | 機器・器具 / パッケージエアコン | 空調機 | ビル用マルチエアコン | 室内機 | 床置ダクト形 | CS-P850ASD4 |  | パナソニック株式会社 | Panasonic_DL_60_CS-P850ASD4\Folder\Item |  |  |  |  | 85 | 2015 | 床置形 | VRF | 据付ボルト穴 4-φ14 | R410A | - | - | 86 | - | - | 66 | 5.5 | 200 | - | 5.14 | 5.14 | 3 | 95 | 18.5 | 18.5 | 280 | - | - | - | 376 | 2156 | 890 | 1750 | 60 | 313 | https://www2.panasonic.biz/scvb/a2A/zumenResult.G01?multiHinban=CS-P850ASD4&SEARCH_FLG=0&SEARCH_KBN=1&KEY_SELECT=1&SRCD_GRP=SJSZ&use_obligation=kuuchou | 3
[6 empty] | 機器・器具 / パッケージエアコン | 空調機 | ビル用マルチエアコン | 室内機 | 床置ダクト形 | CS-P1120ASD4 |  | パナソニック株式会社 | Panasonic_DL_60_CS-P1120ASD4\Folder\Item |  |  |  |  | 112 | 2015 | 床置形 | VRF | 据付ボルト穴 4-φ14 | R410A | - | - | 87 | - | - | 67 | 5.5 | 200 | - | 5.28 | 5.28 | 3 | 125 | 18.8 | 18.8 | 320 | - | - | - | 464 | 2246 | 1030 | 2070 | 60 | 348 | https://www2.panasonic.biz/scvb/a2A/zumenResult.G01?multiHinban=CS-P1120ASD4&SEARCH_FLG=0&SEARCH_KBN=1&KEY_SELECT=1&SRCD_GRP=SJSZ&use_obligation=kuuchou | 3
[6 empty] | 機器・器具 / パッケージエアコン | 空調機 | ビル用マルチエアコン | 室内機 | 床置ダクト形 | CS-P1400ASD4 |  | パナソニック株式会社 | Panasonic_DL_60_CS-P1400ASD4\Folder\Item |  |  |  |  | 140 | 2015 | 床置形 | VRF | 据付ボルト穴 4-φ14 | R410A | - | - | 89 | - | - | 69 | 7.5 | 200 | - | 7.53 | 7.53 | 3 | 155 | 26 | 26 | 420 | - | - | - | 517 | 2466 | 1030 | 2070 | 60 | 245 | https://www2.panasonic.biz/scvb/a2A/zumenResult.G01?multiHinban=CS-P1400ASD4&SEARCH_FLG=0&SEARCH_KBN=1&KEY_SELECT=1&SRCD_GRP=SJSZ&use_obligation=kuuchou | 3
[6 empty] | 機器・器具 / パッケージエアコン | 空調機 | ビル用マルチエアコン | 室内機 | 床置ダクト形 | CS-P1600ASD4 |  | パナソニック株式会社 | Panasonic_DL_60_CS-P1600ASD4\Folder\Item |  |  |  |  | 160 | 2015 | 床置形 | VRF | 据付ボルト穴 4-15×60長穴 | R410A | - | - | 92 | - | - | 72 | 11 | 200 | - | 10.1 | 10.1 | 3 | 190 | 35.7 | 35.7 | 510 | - | - | - | 794 | 2600 | 1350 | 1930 | 60 | 421 | https://www2.panasonic.biz/scvb/a2A/zumenResult.G01?multiHinban=CS-P1600ASD4&SEARCH_FLG=0&SEARCH_KBN=1&KEY_SELECT=1&SRCD_GRP=SJSZ&use_obligation=kuuchou | 3
ぺリメーター用床置形
50Hz
[19 empty] | 冷房能力[kW] | 製品リリース年 | 設置方法 | 符号 | 吊りボルト穴 | 冷媒 | 音響パワーレベル(dB)_弱 | 音響パワーレベル(dB)_強 | 音響パワーレベル(dB)_急 | 音圧レベル(dB)_弱 | 音圧レベル(dB)_強 | 音圧レベル(dB)_急 | 電動機出力_送風機[kW] | 電圧[V] | 低温消費電力[kW] | 消費電力_暖房[kW] | 消費電力_冷房[kW] | 相[φ] | 暖房能力[kW] | 冷房運転電流[A] | 暖房運転電流[A] | 風量_急[m³/min] | 風量_強[m³/min] | 風量_弱[m³/min] | 除湿量 | 製品質量[Kg] | 外形寸法 W[㎜] | 外形寸法 D[㎜] | 外形寸法 H[㎜] | 周波数[Hz] | 機外静圧[Pa] | URL | 極数 | 備考
[6 empty] | 機器・器具 / パッケージエアコン | 空調機 | ビル用マルチエアコン | 室内機 | ぺリメーター用床置形 (ヒーターレス) | CS-P28P3U |  | パナソニック株式会社 | Panasonic_DL_50_CS-P28P3U\Folder\Item |  |  |  |  | 2.8 | 2015 | 床置形 | VRF | 据付ボルト穴4-φ12 | R410A | 44 | 46 | 49 | 28 | 30 | 33 | 0.01 | 200 | 0.039 | 0.039 | 0.054 | 1 | 3.2 | 0.28 | 0.2 | 7 | 6 | 5 | - | 29 | 1065 | 230 | 615 | 50 | - | https://www2.panasonic.biz/scvb/a2A/zumenResult.G01?multiHinban=CS-P28P3U&SEARCH_FLG=0&SEARCH_KBN=1&KEY_SELECT=1&SRCD_GRP=SJSZ&use_obligation=kuuchou | 1
[6 empty] | 機器・器具 / パッケージエアコン | 空調機 | ビル用マルチエアコン | 室内機 | ぺリメーター用床置形 (ヒーターレス) | CS-P36P3U |  | パナソニック株式会社 | Panasonic_DL_50_CS-P36P3U\Folder\Item |  |  |  |  | 3.6 | 2015 | 床置形 | VRF | 据付ボルト穴 4-φ12 | R410A | 45 | 51 | 55 | 29 | 35 | 39 | 0.02 | 200 | 0.068 | 0.068 | 0.081 | 1 | 4.2 | 0.42 | 0.35 | 9 | 7 | 6 | - | 29 | 1065 | 230 | 615 | 50 | - | https://www2.panasonic.biz/scvb/a2A/zumenResult.G01?multiHinban=CS-P36P3U&SEARCH_FLG=0&SEARCH_KBN=1&KEY_SELECT=1&SRCD_GRP=SJSZ&use_obligation=kuuchou | 1
[6 empty] | 機器・器具 / パッケージエアコン | 空調機 | ビル用マルチエアコン | 室内機 | ぺリメーター用床置形 (ヒーターレス) | CS-P45P3U |  | パナソニック株式会社 | Panasonic_DL_50_CS-P45P3U\Folder\Item |  |  |  |  | 4.5 | 2015 | 床置形 | VRF | 据付ボルト穴 4-φ12 | R410A | 47 | 51 | 54 | 31 | 35 | 38 | 0.02 | 200 | 0.068 | 0.068 | 0.098 | 1 | 5 | 0.49 | 0.34 | 12 | 9 | 8 | - | 32 | 1170 | 230 | 615 | 50 | - | https://www2.panasonic.biz/scvb/a2A/zumenResult.G01?multiHinban=CS-P45P3U&SEARCH_FLG=0&SEARCH_KBN=1&KEY_SELECT=1&SRCD_GRP=SJSZ&use_obligation=kuuchou | 1
[6 empty] | 機器・器具 / パッケージエアコン | 空調機 | ビル用マルチエアコン | 室内機 | ぺリメーター用床置形 (ヒーターレス) | CS-P56P3U |  | パナソニック株式会社 | Panasonic_DL_50_CS-P56P3U\Folder\Item |  |  |  |  | 5.6 | 2015 | 床置形 | VRF | 据付ボルト穴 4-φ12 | R410A | 47 | 52 | 55 | 31 | 36 | 39 | 0.03 | 200 | 0.088 | 0.088 | 0.125 | 1 | 6.3 | 0.65 | 0.46 | 15 | 13 | 11 | - | 39 | 1380 | 230 | 615 | 50 | - | https://www2.panasonic.biz/scvb/a2A/zumenResult.G01?multiHinban=CS-P56P3U&SEARCH_FLG=0&SEARCH_KBN=1&KEY_SELECT=1&SRCD_GRP=SJSZ&use_obligation=kuuchou | 1
[6 empty] | 機器・器具 / パッケージエアコン | 空調機 | ビル用マルチエアコン | 室内機 | ぺリメーター用床置形 (ヒーターレス) | CS-P71P3U |  | パナソニック株式会社 | Panasonic_DL_50_CS-P71P3U\Folder\Item |  |  |  |  | 7.1 | 2015 | 床置形 | VRF | 据付ボルト穴 4-φ12 | R410A | 51 | 54 | 57 | 35 | 38 | 41 | 0.06 | 200 | 0.123 | 0.123 | 0.161 | 1 | 8 | 0.83 | 0.63 | 17 | 14 | 12 | - | 39 | 1380 | 230 | 615 | 50 | - | https://www2.panasonic.biz/scvb/a2A/zumenResult.G01?multiHinban=CS-P71P3U&SEARCH_FLG=0&SEARCH_KBN=1&KEY_SELECT=1&SRCD_GRP=SJSZ&use_obligation=kuuchou | 1
[6 empty] | 機器・器具 / パッケージエアコン | 空調機 | ビル用マルチエアコン | 室内機 | ぺリメーター用床置形 (ヒーターレス) | CS-P80P3U |  | パナソニック株式会社 | Panasonic_DL_50_CS-P80P3U\Folder\Item |  |  |  |  | 8 | 2015 | 床置形 | VRF | 据付ボルト穴 4-φ12 | R410A | 50 | 55 | 57 | 34 | 39 | 41 | 0.04 | 200 | 0.148 | 0.148 | 0.187 | 1 | 9 | 0.94 | 0.74 | 21 | 19 | 17 | - | 52 | 1800 | 230 | 615 | 50 | - | https://www2.panasonic.biz/scvb/a2A/zumenResult.G01?multiHinban=CS-P80P3U&SEARCH_FLG=0&SEARCH_KBN=1&KEY_SELECT=1&SRCD_GRP=SJSZ&use_obligation=kuuchou | 1
[6 empty] | 機器・器具 / パッケージエアコン | 空調機 | ビル用マルチエアコン | 室内機 | ぺリメーター用床置形 (ヒーターレス) | CS-P28P6U |  | パナソニック株式会社 | Panasonic_DL_50_CS-P28P6U\Folder\Item |  |  |  |  | 2.8 | 2025 | 床置形 | VRF | 据付ボルト穴4-φ12 | R32 | 43 | 45 | 48 | 28 | 30 | 33 | 0.04 | 200 | - | 0.026 | 0.024 | 1 | 3.2 | 0.31 | 0.35 | 7 | 6 | 5 | - | 29 | 1060 | 210 | 615 | 50 | - | https://hvac.panasonic.com/search/link.do?pid=CS-P28P6U | 1
[6 empty] | 機器・器具 / パッケージエアコン | 空調機 | ビル用マルチエアコン | 室内機 | ぺリメーター用床置形 (ヒーターレス) | CS-P36P6U |  | パナソニック株式会社 | Panasonic_DL_50_CS-P36P6U\Folder\Item |  |  |  |  | 3.6 | 2025 | 床置形 | VRF | 据付ボルト穴 4-φ12 | R32 | 44 | 50 | 54 | 29 | 35 | 39 | 0.04 | 200 | 0.068 | 0.042 | 0.04 | 1 | 4.2 | 0.4 | 0.44 | 9 | 7 | 6 | - | 29 | 1060 | 210 | 615 | 50 | - | https://hvac.panasonic.com/search/link.do?pid=CS-P36P6U | 1
[6 empty] | 機器・器具 / パッケージエアコン | 空調機 | ビル用マルチエアコン | 室内機 | ぺリメーター用床置形 (ヒーターレス) | CS-P45P6U |  | パナソニック株式会社 | Panasonic_DL_50_CS-P45P6U\Folder\Item |  |  |  |  | 4.5 | 2025 | 床置形 | VRF | 据付ボルト穴 4-φ12 | R32 | 46 | 50 | 53 | 31 | 35 | 38 | 0.06 | 200 | - | 0.051 | 0.044 | 1 | 5 | 0.46 | 0.52 | 14.5 | 12.5 | 11 | - | 38 | 1460 | 210 | 615 | 50 | - | https://hvac.panasonic.com/search/link.do?pid=CS-P45P6U | 1
[6 empty] | 機器・器具 / パッケージエアコン | 空調機 | ビル用マルチエアコン | 室内機 | ぺリメーター用床置形 (ヒーターレス) | CS-P56P6U |  | パナソニック株式会社 | Panasonic_DL_50_CS-P56P6U\Folder\Item |  |  |  |  | 5.6 | 2025 | 床置形 | VRF | 据付ボルト穴 4-φ12 | R32 | 46 | 51 | 54 | 31 | 36 | 39 | 0.06 | 200 | - | 0.056 | 0.049 | 1 | 6.3 | 0.51 | 0.57 | 15 | 13 | 11 | - | 38 | 1460 | 210 | 615 | 50 | - | https://hvac.panasonic.com/search/link.do?pid=CS-P56P6U | 1
[6 empty] | 機器・器具 / パッケージエアコン | 空調機 | ビル用マルチエアコン | 室内機 | ぺリメーター用床置形 (ヒーターレス) | CS-P71P6U |  | パナソニック株式会社 | Panasonic_DL_50_CS-P71P6U\Folder\Item |  |  |  |  | 7.1 | 2025 | 床置形 | VRF | 据付ボルト穴 4-φ12 | R32 | 50 | 53 | 55 | 35 | 38 | 40 | 0.06 | 200 | - | 0.064 | 0.057 | 1 | 8 | 0.56 | 0.62 | 16 | 14 | 12 | - | 38 | 1460 | 210 | 615 | 50 | - | https://hvac.panasonic.com/search/link.do?pid=CS-P71P6U | 1
[6 empty] | 機器・器具 / パッケージエアコン | 空調機 | ビル用マルチエアコン | 室内機 | ぺリメーター用床置形 (ヒーターレス) | CS-P80P6U |  | パナソニック株式会社 | Panasonic_DL_50_CS-P80P6U\Folder\Item |  |  |  |  | 8 | 2025 | 床置形 | VRF | 据付ボルト穴 4-φ12 | R32 | 56 | 59 | 62 | 41 | 44 | 47 | 0.06 | 200 | - | 0.099 | 0.092 | 1 | 9 | 0.83 | 0.89 | 20 | 19 | 17 | - | 38 | 1460 | 210 | 615 | 50 | - | https://hvac.panasonic.com/search/link.do?pid=CS-P80P6U | 1
[6 empty] | 機器・器具 / パッケージエアコン | 空調機 | ビル用マルチエアコン | 室内機 | ぺリメーター用床置形 (ヒーターレス) | CS-P28P5U |  | パナソニック株式会社 | Panasonic_DL_50_CS-P28P5U\Folder\Item |  |  |  |  | 2.8 | 2025 | 床置形 | VRF | 据付ボルト穴4-φ12 | R410A | 43 | 45 | 48 | 28 | 30 | 33 | 0.04 | 200 | - | 0.026 | 0.024 | 1 | 3.2 | 0.31 | 0.35 | 7 | 6 | 5 | - | 29 | 1060 | 210 | 615 | 50 | - | https://hvac.panasonic.com/search/link.do?pid=CS-P28P5U | 1
[6 empty] | 機器・器具 / パッケージエアコン | 空調機 | ビル用マルチエアコン | 室内機 | ぺリメーター用床置形 (ヒーターレス) | CS-P36P5U |  | パナソニック株式会社 | Panasonic_DL_50_CS-P36P5U\Folder\Item |  |  |  |  | 3.6 | 2025 | 床置形 | VRF | 据付ボルト穴 4-φ12 | R410A | 44 | 50 | 54 | 29 | 35 | 39 | 0.04 | 200 | 0.068 | 0.042 | 0.04 | 1 | 4.2 | 0.4 | 0.44 | 9 | 7 | 6 | - | 29 | 1060 | 210 | 615 | 50 | - | https://hvac.panasonic.com/search/link.do?pid=CS-P36P5U | 1
[6 empty] | 機器・器具 / パッケージエアコン | 空調機 | ビル用マルチエアコン | 室内機 | ぺリメーター用床置形 (ヒーターレス) | CS-P45P5U |  | パナソニック株式会社 | Panasonic_DL_50_CS-P45P5U\Folder\Item |  |  |  |  | 4.5 | 2025 | 床置形 | VRF | 据付ボルト穴 4-φ12 | R410A | 46 | 50 | 53 | 31 | 35 | 38 | 0.06 | 200 | - | 0.051 | 0.044 | 1 | 5 | 0.46 | 0.52 | 14.5 | 12.5 | 11 | - | 38 | 1460 | 210 | 615 | 50 | - | https://hvac.panasonic.com/search/link.do?pid=CS-P45P5U | 1
[6 empty] | 機器・器具 / パッケージエアコン | 空調機 | ビル用マルチエアコン | 室内機 | ぺリメーター用床置形 (ヒーターレス) | CS-P56P5U |  | パナソニック株式会社 | Panasonic_DL_50_CS-P56P5U\Folder\Item |  |  |  |  | 5.6 | 2025 | 床置形 | VRF | 据付ボルト穴 4-φ12 | R410A | 46 | 51 | 54 | 31 | 36 | 39 | 0.06 | 200 | - | 0.056 | 0.049 | 1 | 6.3 | 0.51 | 0.57 | 15 | 13 | 11 | - | 38 | 1460 | 210 | 615 | 50 | - | https://hvac.panasonic.com/search/link.do?pid=CS-P56P5U | 1
[6 empty] | 機器・器具 / パッケージエアコン | 空調機 | ビル用マルチエアコン | 室内機 | ぺリメーター用床置形 (ヒーターレス) | CS-P71P5U |  | パナソニック株式会社 | Panasonic_DL_50_CS-P71P5U\Folder\Item |  |  |  |  | 7.1 | 2025 | 床置形 | VRF | 据付ボルト穴 4-φ12 | R410A | 50 | 53 | 55 | 35 | 38 | 40 | 0.06 | 200 | - | 0.064 | 0.057 | 1 | 8 | 0.56 | 0.62 | 16 | 14 | 12 | - | 38 | 1460 | 210 | 615 | 50 | - | https://hvac.panasonic.com/search/link.do?pid=CS-P71P5U | 1
[6 empty] | 機器・器具 / パッケージエアコン | 空調機 | ビル用マルチエアコン | 室内機 | ぺリメーター用床置形 (ヒーターレス) | CS-P80P5U |  | パナソニック株式会社 | Panasonic_DL_50_CS-P80P5U\Folder\Item |  |  |  |  | 8 | 2025 | 床置形 | VRF | 据付ボルト穴 4-φ12 | R410A | 56 | 59 | 62 | 41 | 44 | 47 | 0.06 | 200 | - | 0.099 | 0.092 | 1 | 9 | 0.83 | 0.89 | 20 | 19 | 17 | - | 38 | 1460 | 210 | 615 | 50 | - | https://hvac.panasonic.com/search/link.do?pid=CS-P80P5U | 1
60Hz
[19 empty] | 冷房能力[kW] | 製品リリース年 | 設置方法 | 符号 | 吊りボルト穴 | 冷媒 | 音響パワーレベル(dB)_弱 | 音響パワーレベル(dB)_強 | 音響パワーレベル(dB)_急 | 音圧レベル(dB)_弱 | 音圧レベル(dB)_強 | 音圧レベル(dB)_急 | 電動機出力_送風機[kW] | 電圧[V] | 低温消費電力[kW] | 消費電力_暖房[kW] | 消費電力_冷房[kW] | 相[φ] | 暖房能力[kW] | 冷房運転電流[A] | 暖房運転電流[A] | 風量_急[m³/min] | 風量_強[m³/min] | 風量_弱[m³/min] | 除湿量 | 製品質量[Kg] | 外形寸法 W[㎜] | 外形寸法 D[㎜] | 外形寸法 H[㎜] | 周波数[Hz] | 機外静圧[Pa] | URL | 極数 | 備考
[6 empty] | 機器・器具 / パッケージエアコン | 空調機 | ビル用マルチエアコン | 室内機 | ぺリメーター用床置形 (ヒーターレス) | CS-P28P3U |  | パナソニック株式会社 | Panasonic_DL_60_CS-P28P3U\Folder\Item |  |  |  |  | 2.8 | 2015 | 床置形 | VRF | 据付ボルト穴4-φ12 | R410A | 44 | 46 | 49 | 28 | 30 | 33 | 0.01 | 200 | 0.045 | 0.045 | 0.062 | 1 | 3.2 | 0.32 | 0.23 | 7 | 6 | 5 | - | 29 | 1065 | 230 | 615 | 60 | - | https://www2.panasonic.biz/scvb/a2A/zumenResult.G01?multiHinban=CS-P28P3U&SEARCH_FLG=0&SEARCH_KBN=1&KEY_SELECT=1&SRCD_GRP=SJSZ&use_obligation=kuuchou | 1
[6 empty] | 機器・器具 / パッケージエアコン | 空調機 | ビル用マルチエアコン | 室内機 | ぺリメーター用床置形 (ヒーターレス) | CS-P36P3U |  | パナソニック株式会社 | Panasonic_DL_60_CS-P36P3U\Folder\Item |  |  |  |  | 3.6 | 2015 | 床置形 | VRF | 据付ボルト穴 4-φ12 | R410A | 45 | 51 | 55 | 29 | 35 | 39 | 0.02 | 200 | 0.08 | 0.08 | 0.106 | 1 | 4.2 | 0.55 | 0.42 | 9 | 7 | 6 | - | 29 | 1065 | 230 | 615 | 60 | - | https://www2.panasonic.biz/scvb/a2A/zumenResult.G01?multiHinban=CS-P36P3U&SEARCH_FLG=0&SEARCH_KBN=1&KEY_SELECT=1&SRCD_GRP=SJSZ&use_obligation=kuuchou | 1
[6 empty] | 機器・器具 / パッケージエアコン | 空調機 | ビル用マルチエアコン | 室内機 | ぺリメーター用床置形 (ヒーターレス) | CS-P45P3U |  | パナソニック株式会社 | Panasonic_DL_60_CS-P45P3U\Folder\Item |  |  |  |  | 4.5 | 2015 | 床置形 | VRF | 据付ボルト穴 4-φ12 | R410A | 47 | 51 | 54 | 31 | 35 | 38 | 0.02 | 200 | 0.078 | 0.078 | 0.109 | 1 | 5 | 0.56 | 0.4 | 12 | 9 | 8 | - | 32 | 1170 | 230 | 615 | 60 | - | https://www2.panasonic.biz/scvb/a2A/zumenResult.G01?multiHinban=CS-P45P3U&SEARCH_FLG=0&SEARCH_KBN=1&KEY_SELECT=1&SRCD_GRP=SJSZ&use_obligation=kuuchou | 1
[6 empty] | 機器・器具 / パッケージエアコン | 空調機 | ビル用マルチエアコン | 室内機 | ぺリメーター用床置形 (ヒーターレス) | CS-P56P3U |  | パナソニック株式会社 | Panasonic_DL_60_CS-P56P3U\Folder\Item |  |  |  |  | 5.6 | 2015 | 床置形 | VRF | 据付ボルト穴 4-φ12 | R410A | 47 | 52 | 55 | 31 | 36 | 39 | 0.03 | 200 | 0.102 | 0.102 | 0.142 | 1 | 6.3 | 0.74 | 0.53 | 15 | 13 | 11 | - | 39 | 1380 | 230 | 615 | 60 | - | https://www2.panasonic.biz/scvb/a2A/zumenResult.G01?multiHinban=CS-P56P3U&SEARCH_FLG=0&SEARCH_KBN=1&KEY_SELECT=1&SRCD_GRP=SJSZ&use_obligation=kuuchou | 1
[6 empty] | 機器・器具 / パッケージエアコン | 空調機 | ビル用マルチエアコン | 室内機 | ぺリメーター用床置形 (ヒーターレス) | CS-P71P3U |  | パナソニック株式会社 | Panasonic_DL_60_CS-P71P3U\Folder\Item |  |  |  |  | 7.1 | 2015 | 床置形 | VRF | 据付ボルト穴 4-φ12 | R410A | 51 | 54 | 57 | 35 | 38 | 41 | 0.06 | 200 | 0.146 | 0.146 | 0.198 | 1 | 8 | 1 | 0.75 | 17 | 14 | 12 | - | 39 | 1380 | 230 | 615 | 60 | - | https://www2.panasonic.biz/scvb/a2A/zumenResult.G01?multiHinban=CS-P71P3U&SEARCH_FLG=0&SEARCH_KBN=1&KEY_SELECT=1&SRCD_GRP=SJSZ&use_obligation=kuuchou | 1
[6 empty] | 機器・器具 / パッケージエアコン | 空調機 | ビル用マルチエアコン | 室内機 | ぺリメーター用床置形 (ヒーターレス) | CS-P80P3U |  | パナソニック株式会社 | Panasonic_DL_60_CS-P80P3U\Folder\Item |  |  |  |  | 8 | 2015 | 床置形 | VRF | 据付ボルト穴 4-φ12 | R410A | 50 | 55 | 57 | 34 | 39 | 41 | 0.04 | 200 | 0.172 | 0.172 | 0.215 | 1 | 9 | 1.1 | 0.88 | 21 | 19 | 17 | - | 52 | 1800 | 230 | 615 | 60 | - | https://www2.panasonic.biz/scvb/a2A/zumenResult.G01?multiHinban=CS-P80P3U&SEARCH_FLG=0&SEARCH_KBN=1&KEY_SELECT=1&SRCD_GRP=SJSZ&use_obligation=kuuchou | 1
[6 empty] | 機器・器具 / パッケージエアコン | 空調機 | ビル用マルチエアコン | 室内機 | ぺリメーター用床置形 (ヒーターレス) | CS-P28P6U |  | パナソニック株式会社 | Panasonic_DL_60_CS-P28P6U\Folder\Item |  |  |  |  | 2.8 | 2025 | 床置形 | VRF | 据付ボルト穴4-φ12 | R32 | 43 | 45 | 48 | 28 | 30 | 33 | 0.04 | 200 | - | 0.026 | 0.024 | 1 | 3.2 | 0.31 | 0.35 | 7 | 6 | 5 | - | 29 | 1060 | 210 | 615 | 60 | - | https://hvac.panasonic.com/search/link.do?pid=CS-P28P6U | 1
[6 empty] | 機器・器具 / パッケージエアコン | 空調機 | ビル用マルチエアコン | 室内機 | ぺリメーター用床置形 (ヒーターレス) | CS-P36P6U |  | パナソニック株式会社 | Panasonic_DL_60_CS-P36P6U\Folder\Item |  |  |  |  | 3.6 | 2025 | 床置形 | VRF | 据付ボルト穴 4-φ12 | R32 | 44 | 50 | 54 | 29 | 35 | 39 | 0.04 | 200 | - | 0.042 | 0.04 | 1 | 4.2 | 0.4 | 0.44 | 9 | 7 | 6 | - | 29 | 1060 | 210 | 615 | 60 | - | https://hvac.panasonic.com/search/link.do?pid=CS-P36P6U | 1
[6 empty] | 機器・器具 / パッケージエアコン | 空調機 | ビル用マルチエアコン | 室内機 | ぺリメーター用床置形 (ヒーターレス) | CS-P45P6U |  | パナソニック株式会社 | Panasonic_DL_60_CS-P45P6U\Folder\Item |  |  |  |  | 4.5 | 2025 | 床置形 | VRF | 据付ボルト穴 4-φ12 | R32 | 46 | 50 | 53 | 31 | 35 | 38 | 0.06 | 200 | - | 0.051 | 0.044 | 1 | 5 | 0.46 | 0.52 | 14.5 | 12.5 | 11 | - | 38 | 1460 | 210 | 615 | 60 | - | https://hvac.panasonic.com/search/link.do?pid=CS-P45P6U | 1
[6 empty] | 機器・器具 / パッケージエアコン | 空調機 | ビル用マルチエアコン | 室内機 | ぺリメーター用床置形 (ヒーターレス) | CS-P56P6U |  | パナソニック株式会社 | Panasonic_DL_60_CS-P56P6U\Folder\Item |  |  |  |  | 5.6 | 2025 | 床置形 | VRF | 据付ボルト穴 4-φ12 | R32 | 46 | 51 | 54 | 31 | 36 | 39 | 0.06 | 200 | - | 0.056 | 0.049 | 1 | 6.3 | 0.51 | 0.57 | 15 | 13 | 11 | - | 38 | 1460 | 210 | 615 | 60 | - | https://hvac.panasonic.com/search/link.do?pid=CS-P56P6U | 1
[6 empty] | 機器・器具 / パッケージエアコン | 空調機 | ビル用マルチエアコン | 室内機 | ぺリメーター用床置形 (ヒーターレス) | CS-P71P6U |  | パナソニック株式会社 | Panasonic_DL_60_CS-P71P6U\Folder\Item |  |  |  |  | 7.1 | 2025 | 床置形 | VRF | 据付ボルト穴 4-φ12 | R32 | 50 | 53 | 55 | 35 | 38 | 40 | 0.06 | 200 | - | 0.064 | 0.057 | 1 | 8 | 0.56 | 0.62 | 16 | 14 | 12 | - | 38 | 1460 | 210 | 615 | 60 | - | https://hvac.panasonic.com/search/link.do?pid=CS-P71P6U | 1
[6 empty] | 機器・器具 / パッケージエアコン | 空調機 | ビル用マルチエアコン | 室内機 | ぺリメーター用床置形 (ヒーターレス) | CS-P80P6U |  | パナソニック株式会社 | Panasonic_DL_60_CS-P80P6U\Folder\Item |  |  |  |  | 8 | 2025 | 床置形 | VRF | 据付ボルト穴 4-φ12 | R32 | 56 | 59 | 62 | 41 | 44 | 47 | 0.06 | 200 | - | 0.099 | 0.092 | 1 | 9 | 0.83 | 0.89 | 20 | 19 | 17 | - | 38 | 1460 | 210 | 615 | 60 | - | https://hvac.panasonic.com/search/link.do?pid=CS-P80P6U | 1
[6 empty] | 機器・器具 / パッケージエアコン | 空調機 | ビル用マルチエアコン | 室内機 | ぺリメーター用床置形 (ヒーターレス) | CS-P28P5U |  | パナソニック株式会社 | Panasonic_DL_60_CS-P28P5U\Folder\Item |  |  |  |  | 2.8 | 2025 | 床置形 | VRF | 据付ボルト穴4-φ12 | R410A | 43 | 45 | 48 | 28 | 30 | 33 | 0.04 | 200 | - | 0.026 | 0.024 | 1 | 3.2 | 0.31 | 0.35 | 7 | 6 | 5 | - | 29 | 1060 | 210 | 615 | 60 | - | https://hvac.panasonic.com/search/link.do?pid=CS-P28P5U | 1
[6 empty] | 機器・器具 / パッケージエアコン | 空調機 | ビル用マルチエアコン | 室内機 | ぺリメーター用床置形 (ヒーターレス) | CS-P36P5U |  | パナソニック株式会社 | Panasonic_DL_60_CS-P36P5U\Folder\Item |  |  |  |  | 3.6 | 2025 | 床置形 | VRF | 据付ボルト穴 4-φ12 | R410A | 44 | 50 | 54 | 29 | 35 | 39 | 0.04 | 200 | - | 0.042 | 0.04 | 1 | 4.2 | 0.4 | 0.44 | 9 | 7 | 6 | - | 29 | 1060 | 210 | 615 | 60 | - | https://hvac.panasonic.com/search/link.do?pid=CS-P36P5U | 1
[6 empty] | 機器・器具 / パッケージエアコン | 空調機 | ビル用マルチエアコン | 室内機 | ぺリメーター用床置形 (ヒーターレス) | CS-P45P5U |  | パナソニック株式会社 | Panasonic_DL_60_CS-P45P5U\Folder\Item |  |  |  |  | 4.5 | 2025 | 床置形 | VRF | 据付ボルト穴 4-φ12 | R410A | 46 | 50 | 53 | 31 | 35 | 38 | 0.06 | 200 | - | 0.051 | 0.044 | 1 | 5 | 0.46 | 0.52 | 14.5 | 12.5 | 11 | - | 38 | 1460 | 210 | 615 | 60 | - | https://hvac.panasonic.com/search/link.do?pid=CS-P45P5U | 1
[6 empty] | 機器・器具 / パッケージエアコン | 空調機 | ビル用マルチエアコン | 室内機 | ぺリメーター用床置形 (ヒーターレス) | CS-P56P5U |  | パナソニック株式会社 | Panasonic_DL_60_CS-P56P5U\Folder\Item |  |  |  |  | 5.6 | 2025 | 床置形 | VRF | 据付ボルト穴 4-φ12 | R410A | 46 | 51 | 54 | 31 | 36 | 39 | 0.06 | 200 | - | 0.056 | 0.049 | 1 | 6.3 | 0.51 | 0.57 | 15 | 13 | 11 | - | 38 | 1460 | 210 | 615 | 60 | - | https://hvac.panasonic.com/search/link.do?pid=CS-P56P5U | 1
[6 empty] | 機器・器具 / パッケージエアコン | 空調機 | ビル用マルチエアコン | 室内機 | ぺリメーター用床置形 (ヒーターレス) | CS-P71P5U |  | パナソニック株式会社 | Panasonic_DL_60_CS-P71P5U\Folder\Item |  |  |  |  | 7.1 | 2025 | 床置形 | VRF | 据付ボルト穴 4-φ12 | R410A | 50 | 53 | 55 | 35 | 38 | 40 | 0.06 | 200 | - | 0.064 | 0.057 | 1 | 8 | 0.56 | 0.62 | 16 | 14 | 12 | - | 38 | 1460 | 210 | 615 | 60 | - | https://hvac.panasonic.com/search/link.do?pid=CS-P71P5U | 1
[6 empty] | 機器・器具 / パッケージエアコン | 空調機 | ビル用マルチエアコン | 室内機 | ぺリメーター用床置形 (ヒーターレス) | CS-P80P5U |  | パナソニック株式会社 | Panasonic_DL_60_CS-P80P5U\Folder\Item |  |  |  |  | 8 | 2025 | 床置形 | VRF | 据付ボルト穴 4-φ12 | R410A | 56 | 59 | 62 | 41 | 44 | 47 | 0.06 | 200 | - | 0.099 | 0.092 | 1 | 9 | 0.83 | 0.89 | 20 | 19 | 17 | - | 38 | 1460 | 210 | 615 | 60 | - | https://hvac.panasonic.com/search/link.do?pid=CS-P80P5U | 1
ぺリメーター用床置埋込形
50Hz
[19 empty] | 冷房能力[kW] | 製品リリース年 | 設置方法 | 符号 | 吊りボルト穴 | 冷媒 | 音響パワーレベル(dB)_弱 | 音響パワーレベル(dB)_強 | 音響パワーレベル(dB)_急 | 音圧レベル(dB)_弱 | 音圧レベル(dB)_強 | 音圧レベル(dB)_急 | 電動機出力_送風機[kW] | 電圧[V] | 低温消費電力[kW] | 消費電力_暖房[kW] | 消費電力_冷房[kW] | 相[φ] | 暖房能力[kW] | 冷房運転電流[A] | 暖房運転電流[A] | 風量_急[m³/min] | 風量_強[m³/min] | 風量_弱[m³/min] | 除湿量 | 製品質量[Kg] | 外形寸法 W[㎜] | 外形寸法 D[㎜] | 外形寸法 H[㎜] | 周波数[Hz] | 機外静圧[Pa] | URL | 極数 | 備考
[6 empty] | 機器・器具 / パッケージエアコン | 空調機 | ビル用マルチエアコン | 室内機 | ぺリメーター用床置埋込形 (ヒーターレス) | CS-P28PM3U |  | パナソニック株式会社 | Panasonic_DL_50_CS-P28PM3U\Folder\Item |  |  |  |  | 2.8 | 2015 | 床置埋込形 | VRF | 据付ボルト穴4-φ12 | R410A | 44 | 46 | 49 | 28 | 30 | 33 | 0.01 | 200 | 0.039 | 0.039 | 0.048 | 1 | 3.2 | 0.25 | 0.2 | 7 | 6 | 5 | - | 21 | 904 | 229 | 616 | 50 | - | https://www2.panasonic.biz/scvb/a2A/zumenResult.G01?multiHinban=CS-P28PM3U&SEARCH_FLG=0&SEARCH_KBN=1&KEY_SELECT=1&SRCD_GRP=SJSZ&use_obligation=kuuchou | 1
[6 empty] | 機器・器具 / パッケージエアコン | 空調機 | ビル用マルチエアコン | 室内機 | ぺリメーター用床置埋込形 (ヒーターレス) | CS-P36PM3U |  | パナソニック株式会社 | Panasonic_DL_50_CS-P36PM3U\Folder\Item |  |  |  |  | 3.6 | 2015 | 床置埋込形 | VRF | 据付ボルト穴4-φ12 | R410A | 45 | 51 | 55 | 29 | 35 | 39 | 0.02 | 200 | 0.068 | 0.068 | 0.075 | 1 | 4.2 | 0.39 | 0.35 | 9 | 7 | 6 | - | 21 | 904 | 229 | 616 | 50 | - | https://www2.panasonic.biz/scvb/a2A/zumenResult.G01?multiHinban=CS-P36PM3U&SEARCH_FLG=0&SEARCH_KBN=1&KEY_SELECT=1&SRCD_GRP=SJSZ&use_obligation=kuuchou | 1
[6 empty] | 機器・器具 / パッケージエアコン | 空調機 | ビル用マルチエアコン | 室内機 | ぺリメーター用床置埋込形 (ヒーターレス) | CS-P45PM3U |  | パナソニック株式会社 | Panasonic_DL_50_CS-P45PM3U\Folder\Item |  |  |  |  | 4.5 | 2015 | 床置埋込形 | VRF | 据付ボルト穴4-φ12 | R410A | 47 | 51 | 54 | 31 | 35 | 38 | 0.02 | 200 | 0.068 | 0.068 | 0.086 | 1 | 5 | 0.43 | 0.34 | 12 | 9 | 8 | - | 23 | 1009 | 229 | 616 | 50 | - | https://www2.panasonic.biz/scvb/a2A/zumenResult.G01?multiHinban=CS-P45PM3U&SEARCH_FLG=0&SEARCH_KBN=1&KEY_SELECT=1&SRCD_GRP=SJSZ&use_obligation=kuuchou | 1
[6 empty] | 機器・器具 / パッケージエアコン | 空調機 | ビル用マルチエアコン | 室内機 | ぺリメーター用床置埋込形 (ヒーターレス) | CS-P56PM3U |  | パナソニック株式会社 | Panasonic_DL_50_CS-P56PM3U\Folder\Item |  |  |  |  | 5.6 | 2015 | 床置埋込形 | VRF | 据付ボルト穴4-φ12 | R410A | 47 | 52 | 55 | 31 | 36 | 39 | 0.03 | 200 | 0.088 | 0.088 | 0.11 | 1 | 6.3 | 0.57 | 0.46 | 15 | 13 | 11 | - | 28 | 1219 | 229 | 616 | 50 | - | https://www2.panasonic.biz/scvb/a2A/zumenResult.G01?multiHinban=CS-P56PM3U&SEARCH_FLG=0&SEARCH_KBN=1&KEY_SELECT=1&SRCD_GRP=SJSZ&use_obligation=kuuchou | 1
[6 empty] | 機器・器具 / パッケージエアコン | 空調機 | ビル用マルチエアコン | 室内機 | ぺリメーター用床置埋込形 (ヒーターレス) | CS-P71PM3U |  | パナソニック株式会社 | Panasonic_DL_50_CS-P71PM3U\Folder\Item |  |  |  |  | 7.1 | 2015 | 床置埋込形 | VRF | 据付ボルト穴4-φ12 | R410A | 51 | 54 | 57 | 35 | 38 | 41 | 0.06 | 200 | 0.123 | 0.123 | 0.146 | 1 | 8 | 0.75 | 0.63 | 17 | 14 | 12 | - | 28 | 1219 | 229 | 616 | 50 | - | https://www2.panasonic.biz/scvb/a2A/zumenResult.G01?multiHinban=CS-P71PM3U&SEARCH_FLG=0&SEARCH_KBN=1&KEY_SELECT=1&SRCD_GRP=SJSZ&use_obligation=kuuchou | 1
[6 empty] | 機器・器具 / パッケージエアコン | 空調機 | ビル用マルチエアコン | 室内機 | ぺリメーター用床置埋込形 (ヒーターレス) | CS-P80PM3U |  | パナソニック株式会社 | Panasonic_DL_50_CS-P80PM3U\Folder\Item |  |  |  |  | 8 | 2015 | 床置埋込形 | VRF | 据付ボルト穴4-φ12 | R410A | 50 | 55 | 57 | 34 | 39 | 41 | 0.04 | 200 | 0.148 | 0.148 | 0.17 | 1 | 9 | 0.85 | 0.74 | 21 | 19 | 17 | - | 42 | 1639 | 229 | 616 | 50 | - | https://www2.panasonic.biz/scvb/a2A/zumenResult.G01?multiHinban=CS-P80PM3U&SEARCH_FLG=0&SEARCH_KBN=1&KEY_SELECT=1&SRCD_GRP=SJSZ&use_obligation=kuuchou | 1
[6 empty] | 機器・器具 / パッケージエアコン | 空調機 | ビル用マルチエアコン | 室内機 | ぺリメーター用床置埋込形 (ヒーターレス) | CS-P28PM6U |  | パナソニック株式会社 | Panasonic_DL_50_CS-P28PM6U\Folder\Item |  |  |  |  | 2.8 | 2025 | 床置埋込形 | VRF | 据付ボルト穴4-φ12 | R32 | 43 | 45 | 48 | 28 | 30 | 33 | 0.04 | 200 | - | 0.026 | 0.024 | 1 | 3.2 | 0.31 | 0.35 | 7 | 6 | 5 | - | 21 | 1060 | 200 | 595 | 50 | 15 | https://hvac.panasonic.com/search/link.do?pid=CS-P28PM6U | 1
[6 empty] | 機器・器具 / パッケージエアコン | 空調機 | ビル用マルチエアコン | 室内機 | ぺリメーター用床置埋込形 (ヒーターレス) | CS-P36PM6U |  | パナソニック株式会社 | Panasonic_DL_50_CS-P36PM6U\Folder\Item |  |  |  |  | 3.6 | 2025 | 床置埋込形 | VRF | 据付ボルト穴4-φ12 | R32 | 44 | 50 | 54 | 29 | 35 | 39 | 0.04 | 200 | - | 0.042 | 0.04 | 1 | 4.2 | 0.4 | 0.44 | 9 | 7 | 6 | - | 21 | 1060 | 200 | 595 | 50 | 15 | https://hvac.panasonic.com/search/link.do?pid=CS-P36PM6U | 1
[6 empty] | 機器・器具 / パッケージエアコン | 空調機 | ビル用マルチエアコン | 室内機 | ぺリメーター用床置埋込形 (ヒーターレス) | CS-P45PM6U |  | パナソニック株式会社 | Panasonic_DL_50_CS-P45PM6U\Folder\Item |  |  |  |  | 4.5 | 2025 | 床置埋込形 | VRF | 据付ボルト穴4-φ12 | R32 | 46 | 50 | 53 | 31 | 35 | 38 | 0.06 | 200 | - | 0.051 | 0.044 | 1 | 5 | 0.46 | 0.52 | 14.5 | 12.5 | 11 | - | 28 | 1460 | 200 | 595 | 50 | 15 | https://hvac.panasonic.com/search/link.do?pid=CS-P45PM6U | 1
[6 empty] | 機器・器具 / パッケージエアコン | 空調機 | ビル用マルチエアコン | 室内機 | ぺリメーター用床置埋込形 (ヒーターレス) | CS-P56PM6U |  | パナソニック株式会社 | Panasonic_DL_50_CS-P56PM6U\Folder\Item |  |  |  |  | 5.6 | 2025 | 床置埋込形 | VRF | 据付ボルト穴4-φ12 | R32 | 46 | 51 | 54 | 31 | 36 | 39 | 0.06 | 200 | - | 0.056 | 0.049 | 1 | 6.3 | 0.51 | 0.57 | 15 | 13 | 11 | - | 28 | 1460 | 200 | 595 | 50 | 15 | https://hvac.panasonic.com/search/link.do?pid=CS-P56PM6U | 1
[6 empty] | 機器・器具 / パッケージエアコン | 空調機 | ビル用マルチエアコン | 室内機 | ぺリメーター用床置埋込形 (ヒーターレス) | CS-P71PM6U |  | パナソニック株式会社 | Panasonic_DL_50_CS-P71PM6U\Folder\Item |  |  |  |  | 7.1 | 2025 | 床置埋込形 | VRF | 据付ボルト穴4-φ12 | R32 | 50 | 53 | 55 | 35 | 38 | 40 | 0.06 | 200 | - | 0.064 | 0.057 | 1 | 8 | 0.56 | 0.62 | 16 | 14 | 12 | - | 28 | 1460 | 200 | 595 | 50 | 15 | https://hvac.panasonic.com/search/link.do?pid=CS-P71PM6U | 1
[6 empty] | 機器・器具 / パッケージエアコン | 空調機 | ビル用マルチエアコン | 室内機 | ぺリメーター用床置埋込形 (ヒーターレス) | CS-P80PM6U |  | パナソニック株式会社 | Panasonic_DL_50_CS-P80PM6U\Folder\Item |  |  |  |  | 8 | 2025 | 床置埋込形 | VRF | 据付ボルト穴4-φ12 | R32 | 56 | 59 | 62 | 41 | 44 | 47 | 0.06 | 200 | - | 0.099 | 0.092 | 1 | 9 | 0.83 | 0.89 | 20 | 19 | 17 | - | 28 | 1460 | 200 | 595 | 50 | 15 | https://hvac.panasonic.com/search/link.do?pid=CS-P80PM6U | 1
[6 empty] | 機器・器具 / パッケージエアコン | 空調機 | ビル用マルチエアコン | 室内機 | ぺリメーター用床置埋込形 (ヒーターレス) | CS-P28PM5U |  | パナソニック株式会社 | Panasonic_DL_50_CS-P28PM5U\Folder\Item |  |  |  |  | 2.8 | 2025 | 床置埋込形 | VRF | 据付ボルト穴4-φ12 | R410A | 43 | 45 | 48 | 28 | 30 | 33 | 0.04 | 200 | - | 0.039 | 0.024 | 1 | 3.2 | 0.31 | 0.35 | 7 | 6 | 5 | - | 21 | 1060 | 200 | 595 | 50 | 15 | https://hvac.panasonic.com/search/link.do?pid=CS-P28PM5U | 1
[6 empty] | 機器・器具 / パッケージエアコン | 空調機 | ビル用マルチエアコン | 室内機 | ぺリメーター用床置埋込形 (ヒーターレス) | CS-P36PM5U |  | パナソニック株式会社 | Panasonic_DL_50_CS-P36PM5U\Folder\Item |  |  |  |  | 3.6 | 2025 | 床置埋込形 | VRF | 据付ボルト穴4-φ12 | R410A | 44 | 50 | 54 | 29 | 35 | 39 | 0.04 | 200 | - | 0.042 | 0.04 | 1 | 4.2 | 0.4 | 0.44 | 9 | 7 | 6 | - | 21 | 1060 | 200 | 595 | 50 | 15 | https://hvac.panasonic.com/search/link.do?pid=CS-P36PM5U | 1
[6 empty] | 機器・器具 / パッケージエアコン | 空調機 | ビル用マルチエアコン | 室内機 | ぺリメーター用床置埋込形 (ヒーターレス) | CS-P45PM5U |  | パナソニック株式会社 | Panasonic_DL_50_CS-P45PM5U\Folder\Item |  |  |  |  | 4.5 | 2025 | 床置埋込形 | VRF | 据付ボルト穴4-φ12 | R410A | 46 | 51 | 53 | 31 | 35 | 38 | 0.06 | 200 | - | 0.051 | 0.044 | 1 | 5 | 0.46 | 0.52 | 14.5 | 12.5 | 11 | - | 28 | 1460 | 200 | 595 | 50 | 15 | https://hvac.panasonic.com/search/link.do?pid=CS-P45PM5U | 1
[6 empty] | 機器・器具 / パッケージエアコン | 空調機 | ビル用マルチエアコン | 室内機 | ぺリメーター用床置埋込形 (ヒーターレス) | CS-P56PM5U |  | パナソニック株式会社 | Panasonic_DL_50_CS-P56PM5U\Folder\Item |  |  |  |  | 5.6 | 2025 | 床置埋込形 | VRF | 据付ボルト穴4-φ12 | R410A | 46 | 51 | 54 | 31 | 36 | 39 | 0.06 | 200 | - | 0.056 | 0.049 | 1 | 6.3 | 0.51 | 0.57 | 15 | 13 | 11 | - | 28 | 1460 | 200 | 595 | 50 | 15 | https://hvac.panasonic.com/search/link.do?pid=CS-P56PM5U | 1
[6 empty] | 機器・器具 / パッケージエアコン | 空調機 | ビル用マルチエアコン | 室内機 | ぺリメーター用床置埋込形 (ヒーターレス) | CS-P71PM5U |  | パナソニック株式会社 | Panasonic_DL_50_CS-P71PM5U\Folder\Item |  |  |  |  | 7.1 | 2025 | 床置埋込形 | VRF | 据付ボルト穴4-φ12 | R410A | 50 | 53 | 55 | 35 | 38 | 40 | 0.06 | 200 | - | 0.064 | 0.057 | 1 | 8 | 0.56 | 0.62 | 16 | 14 | 12 | - | 28 | 1460 | 200 | 595 | 50 | 15 | https://hvac.panasonic.com/search/link.do?pid=CS-P71PM5U | 1
[6 empty] | 機器・器具 / パッケージエアコン | 空調機 | ビル用マルチエアコン | 室内機 | ぺリメーター用床置埋込形 (ヒーターレス) | CS-P80PM5U |  | パナソニック株式会社 | Panasonic_DL_50_CS-P80PM5U\Folder\Item |  |  |  |  | 8 | 2025 | 床置埋込形 | VRF | 据付ボルト穴4-φ12 | R410A | 56 | 59 | 62 | 41 | 44 | 47 | 0.06 | 200 | - | 0.099 | 0.092 | 1 | 9 | 0.83 | 0.89 | 20 | 19 | 17 | - | 28 | 1460 | 200 | 595 | 50 | 15 | https://hvac.panasonic.com/search/link.do?pid=CS-P80PM5U | 1
60Hz
[19 empty] | 冷房能力[kW] | 製品リリース年 | 設置方法 | 符号 | 吊りボルト穴 | 冷媒 | 音響パワーレベル(dB)_弱 | 音響パワーレベル(dB)_強 | 音響パワーレベル(dB)_急 | 音圧レベル(dB)_弱 | 音圧レベル(dB)_強 | 音圧レベル(dB)_急 | 電動機出力_送風機[kW] | 電圧[V] | 低温消費電力[kW] | 消費電力_暖房[kW] | 消費電力_冷房[kW] | 相[φ] | 暖房能力[kW] | 冷房運転電流[A] | 暖房運転電流[A] | 風量_急[m³/min] | 風量_強[m³/min] | 風量_弱[m³/min] | 除湿量 | 製品質量[Kg] | 外形寸法 W[㎜] | 外形寸法 D[㎜] | 外形寸法 H[㎜] | 周波数[Hz] | 機外静圧[Pa] | URL | 極数 | 備考
[6 empty] | 機器・器具 / パッケージエアコン | 空調機 | ビル用マルチエアコン | 室内機 | ぺリメーター用床置埋込形 (ヒーターレス) | CS-P28PM3U |  | パナソニック株式会社 | Panasonic_DL_60_CS-P28PM3U\Folder\Item |  |  |  |  | 2.8 | 2015 | 床置埋込形 | VRF | 据付ボルト穴4-φ12 | R410A | 44 | 46 | 49 | 28 | 30 | 33 | 0.01 | 200 | 0.045 | 0.045 | 0.056 | 1 | 3.2 | 0.29 | 0.23 | 7 | 6 | 5 | - | 21 | 904 | 229 | 616 | 60 | - | https://www2.panasonic.biz/scvb/a2A/zumenResult.G01?multiHinban=CS-P28PM3U&SEARCH_FLG=0&SEARCH_KBN=1&KEY_SELECT=1&SRCD_GRP=SJSZ&use_obligation=kuuchou | 1
[6 empty] | 機器・器具 / パッケージエアコン | 空調機 | ビル用マルチエアコン | 室内機 | ぺリメーター用床置埋込形 (ヒーターレス) | CS-P36PM3U |  | パナソニック株式会社 | Panasonic_DL_60_CS-P36PM3U\Folder\Item |  |  |  |  | 3.6 | 2015 | 床置埋込形 | VRF | 据付ボルト穴4-φ12 | R410A | 45 | 51 | 55 | 29 | 35 | 39 | 0.02 | 200 | 0.08 | 0.08 | 0.1 | 1 | 4.2 | 0.52 | 0.42 | 9 | 7 | 6 | - | 21 | 904 | 229 | 616 | 60 | - | https://www2.panasonic.biz/scvb/a2A/zumenResult.G01?multiHinban=CS-P36PM3U&SEARCH_FLG=0&SEARCH_KBN=1&KEY_SELECT=1&SRCD_GRP=SJSZ&use_obligation=kuuchou | 1
[6 empty] | 機器・器具 / パッケージエアコン | 空調機 | ビル用マルチエアコン | 室内機 | ぺリメーター用床置埋込形 (ヒーターレス) | CS-P45PM3U |  | パナソニック株式会社 | Panasonic_DL_60_CS-P45PM3U\Folder\Item |  |  |  |  | 4.5 | 2015 | 床置埋込形 | VRF | 据付ボルト穴4-φ12 | R410A | 47 | 51 | 54 | 31 | 35 | 38 | 0.02 | 200 | 0.078 | 0.078 | 0.097 | 1 | 5 | 0.5 | 0.4 | 12 | 9 | 8 | - | 23 | 1009 | 229 | 616 | 60 | - | https://www2.panasonic.biz/scvb/a2A/zumenResult.G01?multiHinban=CS-P45PM3U&SEARCH_FLG=0&SEARCH_KBN=1&KEY_SELECT=1&SRCD_GRP=SJSZ&use_obligation=kuuchou | 1
[6 empty] | 機器・器具 / パッケージエアコン | 空調機 | ビル用マルチエアコン | 室内機 | ぺリメーター用床置埋込形 (ヒーターレス) | CS-P56PM3U |  | パナソニック株式会社 | Panasonic_DL_60_CS-P56PM3U\Folder\Item |  |  |  |  | 5.6 | 2015 | 床置埋込形 | VRF | 据付ボルト穴4-φ12 | R410A | 47 | 52 | 55 | 31 | 36 | 39 | 0.03 | 200 | 0.102 | 0.102 | 0.127 | 1 | 6.3 | 0.66 | 0.53 | 15 | 13 | 11 | - | 28 | 1219 | 229 | 616 | 60 | - | https://www2.panasonic.biz/scvb/a2A/zumenResult.G01?multiHinban=CS-P56PM3U&SEARCH_FLG=0&SEARCH_KBN=1&KEY_SELECT=1&SRCD_GRP=SJSZ&use_obligation=kuuchou | 1
[6 empty] | 機器・器具 / パッケージエアコン | 空調機 | ビル用マルチエアコン | 室内機 | ぺリメーター用床置埋込形 (ヒーターレス) | CS-P71PM3U |  | パナソニック株式会社 | Panasonic_DL_60_CS-P71PM3U\Folder\Item |  |  |  |  | 7.1 | 2015 | 床置埋込形 | VRF | 据付ボルト穴4-φ12 | R410A | 51 | 54 | 57 | 35 | 38 | 41 | 0.06 | 200 | 0.146 | 0.146 | 0.183 | 1 | 8 | 0.89 | 0.75 | 17 | 14 | 12 | - | 28 | 1219 | 229 | 616 | 60 | - | https://www2.panasonic.biz/scvb/a2A/zumenResult.G01?multiHinban=CS-P71PM3U&SEARCH_FLG=0&SEARCH_KBN=1&KEY_SELECT=1&SRCD_GRP=SJSZ&use_obligation=kuuchou | 1
[6 empty] | 機器・器具 / パッケージエアコン | 空調機 | ビル用マルチエアコン | 室内機 | ぺリメーター用床置埋込形 (ヒーターレス) | CS-P80PM3U |  | パナソニック株式会社 | Panasonic_DL_60_CS-P80PM3U\Folder\Item |  |  |  |  | 8 | 2015 | 床置埋込形 | VRF | 据付ボルト穴4-φ12 | R410A | 50 | 55 | 57 | 34 | 39 | 41 | 0.04 | 200 | 0.172 | 0.172 | 0.198 | 1 | 9 | 1 | 0.88 | 21 | 19 | 17 | - | 42 | 1639 | 229 | 616 | 60 | - | https://www2.panasonic.biz/scvb/a2A/zumenResult.G01?multiHinban=CS-P80PM3U&SEARCH_FLG=0&SEARCH_KBN=1&KEY_SELECT=1&SRCD_GRP=SJSZ&use_obligation=kuuchou | 1
[6 empty] | 機器・器具 / パッケージエアコン | 空調機 | ビル用マルチエアコン | 室内機 | ぺリメーター用床置埋込形 (ヒーターレス) | CS-P28PM6U |  | パナソニック株式会社 | Panasonic_DL_60_CS-P28PM6U\Folder\Item |  |  |  |  | 2.8 | 2025 | 床置埋込形 | VRF | 据付ボルト穴4-φ12 | R32 | 43 | 45 | 48 | 28 | 30 | 33 | 0.04 | 200 | - | 0.026 | 0.024 | 1 | 3.2 | 0.31 | 0.35 | 7 | 6 | 5 | - | 21 | 1060 | 200 | 595 | 60 | 15 | https://hvac.panasonic.com/search/link.do?pid=CS-P28PM6U | 1
[6 empty] | 機器・器具 / パッケージエアコン | 空調機 | ビル用マルチエアコン | 室内機 | ぺリメーター用床置埋込形 (ヒーターレス) | CS-P36PM6U |  | パナソニック株式会社 | Panasonic_DL_60_CS-P36PM6U\Folder\Item |  |  |  |  | 3.6 | 2025 | 床置埋込形 | VRF | 据付ボルト穴4-φ12 | R32 | 44 | 50 | 54 | 29 | 35 | 39 | 0.04 | 200 | - | 0.042 | 0.04 | 1 | 4.2 | 0.4 | 0.44 | 9 | 7 | 6 | - | 21 | 1060 | 200 | 595 | 60 | 15 | https://hvac.panasonic.com/search/link.do?pid=CS-P36PM6U | 1
[6 empty] | 機器・器具 / パッケージエアコン | 空調機 | ビル用マルチエアコン | 室内機 | ぺリメーター用床置埋込形 (ヒーターレス) | CS-P45PM6U |  | パナソニック株式会社 | Panasonic_DL_60_CS-P45PM6U\Folder\Item |  |  |  |  | 4.5 | 2025 | 床置埋込形 | VRF | 据付ボルト穴4-φ12 | R32 | 46 | 50 | 53 | 31 | 35 | 38 | 0.06 | 200 | - | 0.051 | 0.044 | 1 | 5 | 0.46 | 0.52 | 14.5 | 12.5 | 11 | - | 28 | 1460 | 200 | 595 | 60 | 15 | https://hvac.panasonic.com/search/link.do?pid=CS-P45PM6U | 1
[6 empty] | 機器・器具 / パッケージエアコン | 空調機 | ビル用マルチエアコン | 室内機 | ぺリメーター用床置埋込形 (ヒーターレス) | CS-P56PM6U |  | パナソニック株式会社 | Panasonic_DL_60_CS-P56PM6U\Folder\Item |  |  |  |  | 5.6 | 2025 | 床置埋込形 | VRF | 据付ボルト穴4-φ12 | R32 | 46 | 51 | 54 | 31 | 36 | 39 | 0.06 | 200 | - | 0.056 | 0.049 | 1 | 6.3 | 0.51 | 0.57 | 15 | 13 | 11 | - | 28 | 1460 | 200 | 595 | 60 | 15 | https://hvac.panasonic.com/search/link.do?pid=CS-P56PM6U | 1
[6 empty] | 機器・器具 / パッケージエアコン | 空調機 | ビル用マルチエアコン | 室内機 | ぺリメーター用床置埋込形 (ヒーターレス) | CS-P71PM6U |  | パナソニック株式会社 | Panasonic_DL_60_CS-P71PM6U\Folder\Item |  |  |  |  | 7.1 | 2025 | 床置埋込形 | VRF | 据付ボルト穴4-φ12 | R32 | 50 | 53 | 55 | 35 | 38 | 40 | 0.06 | 200 | - | 0.064 | 0.057 | 1 | 8 | 0.56 | 0.62 | 16 | 14 | 12 | - | 28 | 1460 | 200 | 595 | 60 | 15 | https://hvac.panasonic.com/search/link.do?pid=CS-P71PM6U | 1
[6 empty] | 機器・器具 / パッケージエアコン | 空調機 | ビル用マルチエアコン | 室内機 | ぺリメーター用床置埋込形 (ヒーターレス) | CS-P80PM6U |  | パナソニック株式会社 | Panasonic_DL_60_CS-P80PM6U\Folder\Item |  |  |  |  | 8 | 2025 | 床置埋込形 | VRF | 据付ボルト穴4-φ12 | R32 | 56 | 59 | 62 | 41 | 44 | 47 | 0.06 | 200 | - | 0.099 | 0.092 | 1 | 9 | 0.83 | 0.89 | 20 | 19 | 17 | - | 28 | 1460 | 200 | 595 | 60 | 15 | https://hvac.panasonic.com/search/link.do?pid=CS-P80PM6U | 1
[6 empty] | 機器・器具 / パッケージエアコン | 空調機 | ビル用マルチエアコン | 室内機 | ぺリメーター用床置埋込形 (ヒーターレス) | CS-P28PM5U |  | パナソニック株式会社 | Panasonic_DL_60_CS-P28PM5U\Folder\Item |  |  |  |  | 2.8 | 2025 | 床置埋込形 | VRF | 据付ボルト穴4-φ12 | R410A | 43 | 45 | 48 | 28 | 30 | 33 | 0.04 | 200 | - | 0.026 | 0.024 | 1 | 3.2 | 0.31 | 0.35 | 7 | 6 | 5 | - | 21 | 1060 | 200 | 595 | 60 | 15 | https://hvac.panasonic.com/search/link.do?pid=CS-P28PM5U | 1
[6 empty] | 機器・器具 / パッケージエアコン | 空調機 | ビル用マルチエアコン | 室内機 | ぺリメーター用床置埋込形 (ヒーターレス) | CS-P36PM5U |  | パナソニック株式会社 | Panasonic_DL_60_CS-P36PM5U\Folder\Item |  |  |  |  | 3.6 | 2025 | 床置埋込形 | VRF | 据付ボルト穴4-φ12 | R410A | 44 | 50 | 54 | 29 | 35 | 39 | 0.04 | 200 | - | 0.042 | 0.04 | 1 | 4.2 | 0.4 | 0.44 | 9 | 7 | 6 | - | 21 | 1060 | 200 | 595 | 60 | 15 | https://hvac.panasonic.com/search/link.do?pid=CS-P36PM5U | 1
[6 empty] | 機器・器具 / パッケージエアコン | 空調機 | ビル用マルチエアコン | 室内機 | ぺリメーター用床置埋込形 (ヒーターレス) | CS-P45PM5U |  | パナソニック株式会社 | Panasonic_DL_60_CS-P45PM5U\Folder\Item |  |  |  |  | 4.5 | 2025 | 床置埋込形 | VRF | 据付ボルト穴4-φ12 | R410A | 46 | 50 | 53 | 31 | 35 | 38 | 0.06 | 200 | - | 0.051 | 0.044 | 1 | 5 | 0.46 | 0.52 | 14.5 | 12.5 | 11 | - | 28 | 1460 | 200 | 595 | 60 | 15 | https://hvac.panasonic.com/search/link.do?pid=CS-P45PM5U | 1
[6 empty] | 機器・器具 / パッケージエアコン | 空調機 | ビル用マルチエアコン | 室内機 | ぺリメーター用床置埋込形 (ヒーターレス) | CS-P56PM5U |  | パナソニック株式会社 | Panasonic_DL_60_CS-P56PM5U\Folder\Item |  |  |  |  | 5.6 | 2025 | 床置埋込形 | VRF | 据付ボルト穴4-φ12 | R410A | 46 | 51 | 54 | 31 | 36 | 39 | 0.06 | 200 | - | 0.056 | 0.049 | 1 | 6.3 | 0.51 | 0.57 | 15 | 13 | 11 | - | 28 | 1460 | 200 | 595 | 60 | 15 | https://hvac.panasonic.com/search/link.do?pid=CS-P56PM5U | 1
[6 empty] | 機器・器具 / パッケージエアコン | 空調機 | ビル用マルチエアコン | 室内機 | ぺリメーター用床置埋込形 (ヒーターレス) | CS-P71PM5U |  | パナソニック株式会社 | Panasonic_DL_60_CS-P71PM5U\Folder\Item |  |  |  |  | 7.1 | 2025 | 床置埋込形 | VRF | 据付ボルト穴4-φ12 | R410A | 50 | 53 | 55 | 35 | 38 | 40 | 0.06 | 200 | - | 0.064 | 0.057 | 1 | 8 | 0.56 | 0.62 | 16 | 14 | 12 | - | 28 | 1460 | 200 | 595 | 60 | 15 | https://hvac.panasonic.com/search/link.do?pid=CS-P71PM5U | 1
[6 empty] | 機器・器具 / パッケージエアコン | 空調機 | ビル用マルチエアコン | 室内機 | ぺリメーター用床置埋込形 (ヒーターレス) | CS-P80PM5U |  | パナソニック株式会社 | Panasonic_DL_60_CS-P80PM5U\Folder\Item |  |  |  |  | 8 | 2025 | 床置埋込形 | VRF | 据付ボルト穴4-φ12 | R410A | 56 | 59 | 62 | 41 | 44 | 47 | 0.06 | 200 | - | 0.099 | 0.092 | 1 | 9 | 0.83 | 0.89 | 20 | 19 | 17 | - | 28 | 1460 | 200 | 595 | 60 | 15 | https://hvac.panasonic.com/search/link.do?pid=CS-P80PM5U | 1
壁ビルトイン形 (加湿器無)
50Hz
[19 empty] | 冷房能力[kW] | 製品リリース年 | 設置方法 | 符号 | 吊りボルト穴 | 冷媒 | 音響パワーレベル(dB)_弱 | 音響パワーレベル(dB)_強 | 音響パワーレベル(dB)_急 | 音圧レベル(dB)_弱 | 音圧レベル(dB)_強 | 音圧レベル(dB)_急 | 電動機出力_送風機[kW] | 電圧[V] | 低温消費電力[kW] | 消費電力_暖房[kW] | 消費電力_冷房[kW] | 相[φ] | 暖房能力[kW] | 冷房運転電流[A] | 暖房運転電流[A] | 風量_急[m³/min] | 風量_強[m³/min] | 風量_弱[m³/min] | 除湿量 | 製品質量[Kg] | 外形寸法 W[㎜] | 外形寸法 D[㎜] | 外形寸法 H[㎜] | 周波数[Hz] | 機外静圧[Pa] | URL | 極数 | 備考
[6 empty] | 機器・器具 / パッケージエアコン | 空調機 | ビル用マルチエアコン | 室内機 | 壁ビルトイン形 (加湿器無) | CS-P140WN4U |  | パナソニック株式会社 | Panasonic_DL_50_CS-P140WN4U\Folder\Item |  |  |  |  | 14 | 2015 | 壁ビルトイン | VRF | 4-R8切欠穴 | R410A | - | - | 68 | - | - | 48 | 0.5 | 200 | - | 1 | 1 | 3 | 14 | 3.8 | 3.8 | 44 | - | - | - | 139 | 980 | 500 | 2000 | 50 | 196 | https://www2.panasonic.biz/scvb/a2A/zumenResult.G01?multiHinban=CS-P140WN4U&SEARCH_FLG=0&SEARCH_KBN=1&KEY_SELECT=1&SRCD_GRP=SJSZ&use_obligation=kuuchou | 3
[6 empty] | 機器・器具 / パッケージエアコン | 空調機 | ビル用マルチエアコン | 室内機 | 壁ビルトイン形 (加湿器無) | CS-P224WN4U |  | パナソニック株式会社 | Panasonic_DL_50_CS-P224WN4U\Folder\Item |  |  |  |  | 22.4 | 2015 | 壁ビルトイン | VRF | 4-R8切欠穴 | R410A | - | - | 69 | - | - | 49 | 1 | 200 | - | 1.35 | 1.35 | 3 | 22.4 | 5.7 | 5.7 | 64 | - | - | - | 185 | 1250 | 500 | 2000 | 50 | 196 | https://www2.panasonic.biz/scvb/a2A/zumenResult.G01?multiHinban=CS-P224WN4U&SEARCH_FLG=0&SEARCH_KBN=1&KEY_SELECT=1&SRCD_GRP=SJSZ&use_obligation=kuuchou | 3
[6 empty] | 機器・器具 / パッケージエアコン | 空調機 | ビル用マルチエアコン | 室内機 | 壁ビルトイン形 (加湿器無) | CS-P280WN4UN |  | パナソニック株式会社 | Panasonic_DL_50_CS-P280WN4UN\Folder\Item |  |  |  |  | 28 | 2015 | 壁ビルトイン | VRF | 4-R8切欠穴 | R410A | - | - | 75 | - | - | 55 | 2.2 | 200 | - | 1.7 | 1.7 | 3 | 28 | 5.5 | 5.5 | 80 | - | - | - | 225 | 1500 | 500 | 2000 | 50 | 220 | https://www2.panasonic.biz/scvb/a2A/zumenResult.G01?multiHinban=CS-P280WN4UN&SEARCH_FLG=0&SEARCH_KBN=1&KEY_SELECT=1&SRCD_GRP=SJSZ&use_obligation=kuuchou | 3
60Hz
[19 empty] | 冷房能力[kW] | 製品リリース年 | 設置方法 | 符号 | 吊りボルト穴 | 冷媒 | 音響パワーレベル(dB)_弱 | 音響パワーレベル(dB)_強 | 音響パワーレベル(dB)_急 | 音圧レベル(dB)_弱 | 音圧レベル(dB)_強 | 音圧レベル(dB)_急 | 電動機出力_送風機[kW] | 電圧[V] | 低温消費電力[kW] | 消費電力_暖房[kW] | 消費電力_冷房[kW] | 相[φ] | 暖房能力[kW] | 冷房運転電流[A] | 暖房運転電流[A] | 風量_急[m³/min] | 風量_強[m³/min] | 風量_弱[m³/min] | 除湿量 | 製品質量[Kg] | 外形寸法 W[㎜] | 外形寸法 D[㎜] | 外形寸法 H[㎜] | 周波数[Hz] | 機外静圧[Pa] | URL | 極数 | 備考
[6 empty] | 機器・器具 / パッケージエアコン | 空調機 | ビル用マルチエアコン | 室内機 | 壁ビルトイン形 (加湿器無) | CS-P140WN4U |  | パナソニック株式会社 | Panasonic_DL_60_CS-P140WN4U\Folder\Item |  |  |  |  | 14 | 2015 | 壁ビルトイン | VRF | 4-R8切欠穴 | R410A | - | - | 68 | - | - | 48 | 0.5 | 200 | - | 1.15 | 1.15 | 3 | 14 | 4.3 | 4.3 | 44 | - | - | - | 139 | 980 | 500 | 2000 | 60 | 196 | https://www2.panasonic.biz/scvb/a2A/zumenResult.G01?multiHinban=CS-P140WN4U&SEARCH_FLG=0&SEARCH_KBN=1&KEY_SELECT=1&SRCD_GRP=SJSZ&use_obligation=kuuchou | 3
[6 empty] | 機器・器具 / パッケージエアコン | 空調機 | ビル用マルチエアコン | 室内機 | 壁ビルトイン形 (加湿器無) | CS-P224WN4U |  | パナソニック株式会社 | Panasonic_DL_60_CS-P224WN4U\Folder\Item |  |  |  |  | 22.4 | 2015 | 壁ビルトイン | VRF | 4-R8切欠穴 | R410A | - | - | 70 | - | - | 50 | 1 | 200 | - | 1.65 | 1.65 | 3 | 22.4 | 6.3 | 6.3 | 64 | - | - | - | 185 | 1250 | 500 | 2000 | 60 | 196 | https://www2.panasonic.biz/scvb/a2A/zumenResult.G01?multiHinban=CS-P224WN4U&SEARCH_FLG=0&SEARCH_KBN=1&KEY_SELECT=1&SRCD_GRP=SJSZ&use_obligation=kuuchou | 3
[6 empty] | 機器・器具 / パッケージエアコン | 空調機 | ビル用マルチエアコン | 室内機 | 壁ビルトイン形 (加湿器無) | CS-P280WN4UN |  | パナソニック株式会社 | Panasonic_DL_60_CS-P280WN4UN\Folder\Item |  |  |  |  | 28 | 2015 | 壁ビルトイン | VRF | 4-R8切欠穴 | R410A | - | - | 75 | - | - | 55 | 2.2 | 200 | - | 1.7 | 1.7 | 3 | 28 | 5.5 | 5.5 | 80 | - | - | - | 225 | 1500 | 500 | 2000 | 60 | 220 | https://www2.panasonic.biz/scvb/a2A/zumenResult.G01?multiHinban=CS-P280WN4UN&SEARCH_FLG=0&SEARCH_KBN=1&KEY_SELECT=1&SRCD_GRP=SJSZ&use_obligation=kuuchou | 3
壁ビルトイン形 (加湿器内蔵)
50Hz
[19 empty] | 冷房能力[kW] | 製品リリース年 | 設置方法 | 符号 | 吊りボルト穴 | 冷媒 | 音響パワーレベル(dB)_弱 | 音響パワーレベル(dB)_強 | 音響パワーレベル(dB)_急 | 音圧レベル(dB)_弱 | 音圧レベル(dB)_強 | 音圧レベル(dB)_急 | 電動機出力_送風機[kW] | 電圧[V] | 低温消費電力[kW] | 消費電力_暖房[kW] | 消費電力_冷房[kW] | 相[φ] | 暖房能力[kW] | 冷房運転電流[A] | 暖房運転電流[A] | 風量_急[m³/min] | 風量_強[m³/min] | 風量_弱[m³/min] | 除湿量 | 製品質量[Kg] | 外形寸法 W[㎜] | 外形寸法 D[㎜] | 外形寸法 H[㎜] | 周波数[Hz] | 機外静圧[Pa] | URL | 極数 | 備考
[6 empty] | 機器・器具 / パッケージエアコン | 空調機 | ビル用マルチエアコン | 室内機 | 壁ビルトイン形 (加湿器内蔵) | CS-P140W4U |  | パナソニック株式会社 | Panasonic_DL_50_CS-P140W4U\Folder\Item |  |  |  |  | 14 | 2015 | 壁ビルトイン | VRF | 4-R8切欠穴 | R410A | - | - | 68 | - | - | 48 | 0.5 | 200 | - | 1 | 1 | 3 | 14 | 3.8 | 3.8 | 44 | - | - | - | 142 | 980 | 500 | 2000 | 50 | 196 | https://www2.panasonic.biz/scvb/a2A/zumenResult.G01?multiHinban=CS-P140W4U&SEARCH_FLG=0&SEARCH_KBN=1&KEY_SELECT=1&SRCD_GRP=SJSZ&use_obligation=kuuchou | 3
[6 empty] | 機器・器具 / パッケージエアコン | 空調機 | ビル用マルチエアコン | 室内機 | 壁ビルトイン形 (加湿器内蔵) | CS-P224W4U |  | パナソニック株式会社 | Panasonic_DL_50_CS-P224W4U\Folder\Item |  |  |  |  | 22.4 | 2015 | 壁ビルトイン | VRF | 4-R8切欠穴 | R410A | - | - | 69 | - | - | 49 | 1 | 200 | - | 1.35 | 1.35 | 3 | 22.4 | 5.7 | 5.7 | 64 | - | - | - | 189 | 1250 | 500 | 2000 | 50 | 196 | https://www2.panasonic.biz/scvb/a2A/zumenResult.G01?multiHinban=CS-P224W4U&SEARCH_FLG=0&SEARCH_KBN=1&KEY_SELECT=1&SRCD_GRP=SJSZ&use_obligation=kuuchou | 3
[6 empty] | 機器・器具 / パッケージエアコン | 空調機 | ビル用マルチエアコン | 室内機 | 壁ビルトイン形 (加湿器内蔵) | CS-P280W4UN |  | パナソニック株式会社 | Panasonic_DL_50_CS-P280W4UN\Folder\Item |  |  |  |  | 28 | 2015 | 壁ビルトイン | VRF | 4-R8切欠穴 | R410A | - | - | 75 | - | - | 55 | 2.2 | 200 | - | 1.7 | 1.7 | 3 | 28 | 5.5 | 5.5 | 80 | - | - | - | 230 | 1500 | 500 | 2000 | 50 | 225 | https://www2.panasonic.biz/scvb/a2A/zumenResult.G01?multiHinban=CS-P280W4UN&SEARCH_FLG=0&SEARCH_KBN=1&KEY_SELECT=1&SRCD_GRP=SJSZ&use_obligation=kuuchou | 3
60Hz
[19 empty] | 冷房能力[kW] | 製品リリース年 | 設置方法 | 符号 | 吊りボルト穴 | 冷媒 | 音響パワーレベル(dB)_弱 | 音響パワーレベル(dB)_強 | 音響パワーレベル(dB)_急 | 音圧レベル(dB)_弱 | 音圧レベル(dB)_強 | 音圧レベル(dB)_急 | 電動機出力_送風機[kW] | 電圧[V] | 低温消費電力[kW] | 消費電力_暖房[kW] | 消費電力_冷房[kW] | 相[φ] | 暖房能力[kW] | 冷房運転電流[A] | 暖房運転電流[A] | 風量_急[m³/min] | 風量_強[m³/min] | 風量_弱[m³/min] | 除湿量 | 製品質量[Kg] | 外形寸法 W[㎜] | 外形寸法 D[㎜] | 外形寸法 H[㎜] | 周波数[Hz] | 機外静圧[Pa] | URL | 極数 | 備考
[6 empty] | 機器・器具 / パッケージエアコン | 空調機 | ビル用マルチエアコン | 室内機 | 壁ビルトイン形 (加湿器内蔵) | CS-P140W4U |  | パナソニック株式会社 | Panasonic_DL_60_CS-P140W4U\Folder\Item |  |  |  |  | 14 | 2015 | 壁ビルトイン | VRF | 4-R8切欠穴 | R410A | - | - | 68 | - | - | 48 | 0.5 | 200 | - | 1.15 | 1.15 | 3 | 14 | 4.3 | 4.3 | 44 | - | - | - | 142 | 980 | 500 | 2000 | 60 | 196 | https://www2.panasonic.biz/scvb/a2A/zumenResult.G01?multiHinban=CS-P140W4U&SEARCH_FLG=0&SEARCH_KBN=1&KEY_SELECT=1&SRCD_GRP=SJSZ&use_obligation=kuuchou | 3
[6 empty] | 機器・器具 / パッケージエアコン | 空調機 | ビル用マルチエアコン | 室内機 | 壁ビルトイン形 (加湿器内蔵) | CS-P224W4U |  | パナソニック株式会社 | Panasonic_DL_60_CS-P224W4U\Folder\Item |  |  |  |  | 22.4 | 2015 | 壁ビルトイン | VRF | 4-R8切欠穴 | R410A | - | - | 70 | - | - | 50 | 1 | 200 | - | 1.65 | 1.65 | 3 | 22.4 | 6.3 | 6.3 | 64 | - | - | - | 189 | 1250 | 500 | 2000 | 60 | 196 | https://www2.panasonic.biz/scvb/a2A/zumenResult.G01?multiHinban=CS-P224W4U&SEARCH_FLG=0&SEARCH_KBN=1&KEY_SELECT=1&SRCD_GRP=SJSZ&use_obligation=kuuchou | 3
[6 empty] | 機器・器具 / パッケージエアコン | 空調機 | ビル用マルチエアコン | 室内機 | 壁ビルトイン形 (加湿器内蔵) | CS-P280W4UN |  | パナソニック株式会社 | Panasonic_DL_60_CS-P280W4UN\Folder\Item |  |  |  |  | 28 | 2015 | 壁ビルトイン | VRF | 4-R8切欠穴 | R410A | - | - | 75 | - | - | 55 | 2.2 | 200 | - | 1.7 | 1.7 | 3 | 28 | 5.5 | 5.5 | 80 | - | - | - | 230 | 1500 | 500 | 2000 | 60 | 225 | https://www2.panasonic.biz/scvb/a2A/zumenResult.G01?multiHinban=CS-P280W4UN&SEARCH_FLG=0&SEARCH_KBN=1&KEY_SELECT=1&SRCD_GRP=SJSZ&use_obligation=kuuchou | 3
直膨コイル付外気処理ユニット
50Hz
[19 empty] | 冷房能力[kW] | 製品リリース年 | 設置方法 | 符号 | 吊りボルト穴 | 冷媒 | 音響パワーレベル(dB)_弱 | 音響パワーレベル(dB)_強 | 音響パワーレベル(dB)_急 | 音圧レベル(dB)_弱 | 音圧レベル(dB)_強 | 音圧レベル(dB)_急 | 電動機出力_送風機[kW] | 電圧[V] | 低温消費電力[kW] | 消費電力_暖房[kW] | 消費電力_冷房[kW] | 相[φ] | 暖房能力[kW] | 冷房運転電流[A] | 暖房運転電流[A] | 風量_急[m³/min] | 風量_強[m³/min] | 風量_弱[m³/min] | 除湿量 | 製品質量[Kg] | 外形寸法 W[㎜] | 外形寸法 D[㎜] | 外形寸法 H[㎜] | 周波数[Hz] | 機外静圧[Pa] | URL | 極数 | 備考
[6 empty] | 機器・器具 / パッケージエアコン | 空調機 | ビル用マルチエアコン | 室内機 | 直膨コイル付外気処理ユニット | CS-P50X3U |  | パナソニック株式会社 | Panasonic_DL_50_CS-P50X3U\Folder\Item |  |  |  |  | 5.5 | 2015 | 天井埋込 | VRF | 4-14×40長穴 | R410A | 59 | - | 61.5 | 36 | - | 38.5 | 0.4 | 200 | - | 0.496 | 0.496 | 1 | 6.7 | 2.5 | 2.5 | 8.3 | - | 6.6 | - | 97 | 885 | 1706 | 398 | 50 | 180 | https://www2.panasonic.biz/scvb/a2A/zumenResult.G01?multiHinban=CS-P50X3U&SEARCH_FLG=0&SEARCH_KBN=1&KEY_SELECT=1&SRCD_GRP=SJSZ&use_obligation=kuuchou | 1 | [㎥/h]→[㎥/min]へ変換・小数点第二位切捨
[6 empty] | 機器・器具 / パッケージエアコン | 空調機 | ビル用マルチエアコン | 室内機 | 直膨コイル付外気処理ユニット | CS-P75X3U |  | パナソニック株式会社 | Panasonic_DL_50_CS-P75X3U\Folder\Item |  |  |  |  | 8 | 2015 | 天井埋込 | VRF | 4-14×40長穴 | R410A | 61 | - | 64 | 38 | - | 41 | 0.5 | 200 | - | 0.573 | 0.573 | 1 | 9.7 | 2.9 | 2.9 | 12.5 | - | 10 | - | 122 | 1302 | 1706 | 398 | 50 | 150 | https://www2.panasonic.biz/scvb/a2A/zumenResult.G01?multiHinban=CS-P75X3U&SEARCH_FLG=0&SEARCH_KBN=1&KEY_SELECT=1&SRCD_GRP=SJSZ&use_obligation=kuuchou | 1 | [㎥/h]→[㎥/min]へ変換・小数点第二位切捨
[6 empty] | 機器・器具 / パッケージエアコン | 空調機 | ビル用マルチエアコン | 室内機 | 直膨コイル付外気処理ユニット | CS-P100X3U |  | パナソニック株式会社 | Panasonic_DL_50_CS-P100X3U\Folder\Item |  |  |  |  | 9.9 | 2015 | 天井埋込 | VRF | 4-14×40長穴 | R410A | 63 | - | 65 | 40 | - | 42 | 0.5 | 200 | - | 0.73 | 0.73 | 1 | 11.3 | 3.7 | 3.7 | 15.8 | - | 13.3 | - | 122 | 1302 | 1706 | 398 | 50 | 100 | https://www2.panasonic.biz/scvb/a2A/zumenResult.G01?multiHinban=CS-P100X3U&SEARCH_FLG=0&SEARCH_KBN=1&KEY_SELECT=1&SRCD_GRP=SJSZ&use_obligation=kuuchou | 1 | [㎥/h]→[㎥/min]へ変換・小数点第二位切捨
60Hz
[19 empty] | 冷房能力[kW] | 製品リリース年 | 設置方法 | 符号 | 吊りボルト穴 | 冷媒 | 音響パワーレベル(dB)_弱 | 音響パワーレベル(dB)_強 | 音響パワーレベル(dB)_急 | 音圧レベル(dB)_弱 | 音圧レベル(dB)_強 | 音圧レベル(dB)_急 | 電動機出力_送風機[kW] | 電圧[V] | 低温消費電力[kW] | 消費電力_暖房[kW] | 消費電力_冷房[kW] | 相[φ] | 暖房能力[kW] | 冷房運転電流[A] | 暖房運転電流[A] | 風量_急[m³/min] | 風量_強[m³/min] | 風量_弱[m³/min] | 除湿量 | 製品質量[Kg] | 外形寸法 W[㎜] | 外形寸法 D[㎜] | 外形寸法 H[㎜] | 周波数[Hz] | 機外静圧[Pa] | URL | 極数 | 備考
[6 empty] | 機器・器具 / パッケージエアコン | 空調機 | ビル用マルチエアコン | 室内機 | 直膨コイル付外気処理ユニット | CS-P50X3U |  | パナソニック株式会社 | Panasonic_DL_60_CS-P50X3U\Folder\Item |  |  |  |  | 5.5 | 2015 | 天井埋込 | VRF | 4-14×40長穴 | R410A | 57 | - | 62.5 | 36 | - | 39.5 | 0.4 | 200 | - | 0.673 | 0.673 | 1 | 6.7 | 3.4 | 3.4 | 8.3 | - | 6.6 | - | 97 | 885 | 1706 | 398 | 60 | 190 | https://www2.panasonic.biz/scvb/a2A/zumenResult.G01?multiHinban=CS-P50X3U&SEARCH_FLG=0&SEARCH_KBN=1&KEY_SELECT=1&SRCD_GRP=SJSZ&use_obligation=kuuchou | 1 | [㎥/h]→[㎥/min]へ変換・小数点第二位切捨
[6 empty] | 機器・器具 / パッケージエアコン | 空調機 | ビル用マルチエアコン | 室内機 | 直膨コイル付外気処理ユニット | CS-P75X3U |  | パナソニック株式会社 | Panasonic_DL_60_CS-P75X3U\Folder\Item |  |  |  |  | 8 | 2015 | 天井埋込 | VRF | 4-14×40長穴 | R410A | 61 | - | 65.5 | 38 | - | 42.5 | 0.5 | 200 | - | 0.776 | 0.776 | 1 | 9.7 | 3.9 | 3.9 | 12.5 | - | 10 | - | 122 | 1302 | 1706 | 398 | 60 | 180 | https://www2.panasonic.biz/scvb/a2A/zumenResult.G01?multiHinban=CS-P75X3U&SEARCH_FLG=0&SEARCH_KBN=1&KEY_SELECT=1&SRCD_GRP=SJSZ&use_obligation=kuuchou | 1 | [㎥/h]→[㎥/min]へ変換・小数点第二位切捨
[6 empty] | 機器・器具 / パッケージエアコン | 空調機 | ビル用マルチエアコン | 室内機 | 直膨コイル付外気処理ユニット | CS-P100X3U |  | パナソニック株式会社 | Panasonic_DL_60_CS-P100X3U\Folder\Item |  |  |  |  | 9.9 | 2015 | 天井埋込 | VRF | 4-14×40長穴 | R410A | 63 | - | 65 | 40 | - | 42 | 0.5 | 200 | - | 0.983 | 0.983 | 1 | 11.3 | 5 | 5 | 15.8 | - | 13.3 | - | 122 | 1302 | 1706 | 398 | 60 | 120 | https://www2.panasonic.biz/scvb/a2A/zumenResult.G01?multiHinban=CS-P100X3U&SEARCH_FLG=0&SEARCH_KBN=1&KEY_SELECT=1&SRCD_GRP=SJSZ&use_obligation=kuuchou | 1 | [㎥/h]→[㎥/min]へ変換・小数点第二位切捨
床置形ハイフレッシュ 【50/60Hz共通】
[19 empty] | 冷房能力[kW] | 製品リリース年 | 設置方法 | 符号 | 吊りボルト穴 | 冷媒 | 音響パワーレベル(dB)_弱 | 音響パワーレベル(dB)_強 | 音響パワーレベル(dB)_急 | 音圧レベル(dB)_弱 | 音圧レベル(dB)_強 | 音圧レベル(dB)_急 | 電動機出力_送風機[kW] | 電圧[V] | 低温消費電力[kW] | 消費電力_暖房[kW] | 消費電力_冷房[kW] | 相[φ] | 暖房能力[kW] | 冷房運転電流[A] | 暖房運転電流[A] | 風量_急[m³/min] | 風量_強[m³/min] | 風量_弱[m³/min] | 除湿量 | 製品質量[Kg] | 外形寸法 W[㎜] | 外形寸法 D[㎜] | 外形寸法 H[㎜] | 周波数[Hz] | 機外静圧[Pa] | URL | 極数 | 備考
[6 empty] | 機器・器具 / パッケージエアコン | 空調機 | ビル用マルチエアコン | 室内機 | 床置形ハイフレッシュ | CS-P200XW4U |  | パナソニック株式会社 | Panasonic_DL_CS-P200XW4U\Folder\Item |  |  |  |  | 28 | 2015 | 床置形 | VRF | 据付ボルト穴4-φ16 | R410A | - | - | 79 | - | - | 49 | 0.75 | 200 | - | 0.63 | 0.63 | 3 | 26.7 | 2.1 | 2.1 | 33.3 | - | - | - | 195 | 1500 | 500 | 2000 | 50/60 | 196 | https://www2.panasonic.biz/scvb/a2A/zumenResult.G01?multiHinban=CS-P200XW4U&SEARCH_FLG=0&SEARCH_KBN=1&KEY_SELECT=1&SRCD_GRP=SJSZ&use_obligation=kuuchou | 3 | [㎥/h]→[㎥/min]へ変換・小数点第二位切捨
天井埋込形ハイフレッシュ
50Hz
[19 empty] | 冷房能力[kW] | 製品リリース年 | 設置方法 | 符号 | 据付ボルト穴 | 冷媒 | 音響パワーレベル(dB)_弱 | 音響パワーレベル(dB)_強 | 音響パワーレベル(dB)_急 | 音圧レベル(dB)_弱 | 音圧レベル(dB)_強 | 音圧レベル(dB)_急 | 電動機出力_送風機[kW] | 電圧[V] | 低温消費電力[kW] | 消費電力_暖房[kW] | 消費電力_冷房[kW] | 相[φ] | 暖房能力[kW] | 冷房運転電流[A] | 暖房運転電流[A] | 風量_急[m³/min] | 風量_強[m³/min] | 風量_弱[m³/min] | 除湿量 | 製品質量[Kg] | 外形寸法 W[㎜] | 外形寸法 D[㎜] | 外形寸法 H[㎜] | 周波数[Hz] | 機外静圧[Pa] | URL | 極数 | 備考
[6 empty] | 機器・器具 / パッケージエアコン | 空調機 | ビル用マルチエアコン | 室内機 | 天井埋込形ハイフレッシュ | CS-P110XE3U |  | パナソニック株式会社 | Panasonic_DL_50_CS-P110XE3U\Folder\Item |  |  |  |  | 14 | 2015 | 天井埋込形 | VRF | 4-φ20 | R410A | - | - | 68 | - | - | 38 | 0.2 | 200 | - | 0.39 | 0.37 | 1 | 13.2 | 1.9 | 2 | 18.3 | - | - | - | 58 | 1065 | 620 | 450 | 50 | 200 | https://www2.panasonic.biz/scvb/a2A/zumenResult.G01?multiHinban=CS-P110XE3U&SEARCH_FLG=0&SEARCH_KBN=1&KEY_SELECT=1&SRCD_GRP=SJSZ&use_obligation=kuuchou | 1 | [㎥/h]→[㎥/min]へ変換・小数点第二位切捨
[6 empty] | 機器・器具 / パッケージエアコン | 空調機 | ビル用マルチエアコン | 室内機 | 天井埋込形ハイフレッシュ | CS-P170XE3U |  | パナソニック株式会社 | Panasonic_DL_50_CS-P170XE3U\Folder\Item |  |  |  |  | 22.4 | 2015 | 天井埋込形 | VRF | 4-12×37長穴 | R410A | - | - | 77 | - | - | 47 | 0.4 | 200 | - | 0.57 | 0.57 | 1 | 21.2 | 2.9 | 2.9 | 28.3 | - | - | - | 113 | 1428 | 1230 | 479 | 50 | 200 | https://www2.panasonic.biz/scvb/a2A/zumenResult.G01?multiHinban=CS-P170XE3U&SEARCH_FLG=0&SEARCH_KBN=1&KEY_SELECT=1&SRCD_GRP=SJSZ&use_obligation=kuuchou | 1 | [㎥/h]→[㎥/min]へ変換・小数点第二位切捨
[6 empty] | 機器・器具 / パッケージエアコン | 空調機 | ビル用マルチエアコン | 室内機 | 天井埋込形ハイフレッシュ | CS-P210XE3U |  | パナソニック株式会社 | Panasonic_DL_50_CS-P210XE3U\Folder\Item |  |  |  |  | 28 | 2015 | 天井埋込形 | VRF | 4-12×37長穴 | R410A | - | - | 78 | - | - | 48 | 0.4 | 200 | - | 0.62 | 0.62 | 1 | 26.5 | 3.2 | 3.2 | 35 | - | - | - | 115 | 1428 | 1230 | 479 | 50 | 200 | https://www2.panasonic.biz/scvb/a2A/zumenResult.G01?multiHinban=CS-P210XE3U&SEARCH_FLG=0&SEARCH_KBN=1&KEY_SELECT=1&SRCD_GRP=SJSZ&use_obligation=kuuchou | 1 | [㎥/h]→[㎥/min]へ変換・小数点第二位切捨
60Hz
[19 empty] | 冷房能力[kW] | 製品リリース年 | 設置方法 | 符号 | 据付ボルト穴 | 冷媒 | 音響パワーレベル(dB)_弱 | 音響パワーレベル(dB)_強 | 音響パワーレベル(dB)_急 | 音圧レベル(dB)_弱 | 音圧レベル(dB)_強 | 音圧レベル(dB)_急 | 電動機出力_送風機[kW] | 電圧[V] | 低温消費電力[kW] | 消費電力_暖房[kW] | 消費電力_冷房[kW] | 相[φ] | 暖房能力[kW] | 冷房運転電流[A] | 暖房運転電流[A] | 風量_急[m³/min] | 風量_強[m³/min] | 風量_弱[m³/min] | 除湿量 | 製品質量[Kg] | 外形寸法 W[㎜] | 外形寸法 D[㎜] | 外形寸法 H[㎜] | 周波数[Hz] | 機外静圧[Pa] | URL | 極数 | 備考
[6 empty] | 機器・器具 / パッケージエアコン | 空調機 | ビル用マルチエアコン | 室内機 | 天井埋込形ハイフレッシュ | CS-P110XE3U |  | パナソニック株式会社 | Panasonic_DL_60_CS-P110XE3U\Folder\Item |  |  |  |  | 14 | 2015 | 天井埋込形 | VRF | 4-φ20 | R410A | - | - | 68 | - | - | 38 | 0.2 | 200 | - | 0.43 | 0.41 | 1 | 13.2 | 2.1 | 2.2 | 18.3 | - | - | - | 58 | 1065 | 620 | 450 | 60 | 200 | https://www2.panasonic.biz/scvb/a2A/zumenResult.G01?multiHinban=CS-P110XE3U&SEARCH_FLG=0&SEARCH_KBN=1&KEY_SELECT=1&SRCD_GRP=SJSZ&use_obligation=kuuchou | 1 | [㎥/h]→[㎥/min]へ変換・小数点第二位切捨
[6 empty] | 機器・器具 / パッケージエアコン | 空調機 | ビル用マルチエアコン | 室内機 | 天井埋込形ハイフレッシュ | CS-P170XE3U |  | パナソニック株式会社 | Panasonic_DL_60_CS-P170XE3U\Folder\Item |  |  |  |  | 22.4 | 2015 | 天井埋込形 | VRF | 4-12×37長穴 | R410A | - | - | 76 | - | - | 46 | 0.4 | 200 | - | 0.67 | 0.67 | 1 | 21.2 | 3.4 | 3.4 | 28.3 | - | - | - | 113 | 1428 | 1230 | 479 | 60 | 240 | https://www2.panasonic.biz/scvb/a2A/zumenResult.G01?multiHinban=CS-P170XE3U&SEARCH_FLG=0&SEARCH_KBN=1&KEY_SELECT=1&SRCD_GRP=SJSZ&use_obligation=kuuchou | 1 | [㎥/h]→[㎥/min]へ変換・小数点第二位切捨
[6 empty] | 機器・器具 / パッケージエアコン | 空調機 | ビル用マルチエアコン | 室内機 | 天井埋込形ハイフレッシュ | CS-P210XE3U |  | パナソニック株式会社 | Panasonic_DL_60_CS-P210XE3U\Folder\Item |  |  |  |  | 28 | 2015 | 天井埋込形 | VRF | 4-12×37長穴 | R410A | - | - | 78 | - | - | 48 | 0.4 | 200 | - | 0.79 | 0.79 | 1 | 26.5 | 4 | 4 | 35 | - | - | - | 115 | 1428 | 1230 | 479 | 60 | 240 | https://www2.panasonic.biz/scvb/a2A/zumenResult.G01?multiHinban=CS-P210XE3U&SEARCH_FLG=0&SEARCH_KBN=1&KEY_SELECT=1&SRCD_GRP=SJSZ&use_obligation=kuuchou | 1 | [㎥/h]→[㎥/min]へ変換・小数点第二位切捨
クリーンPAC 吸込一体形 (逆流防止ダンパー付)
50Hz
[19 empty] | 冷房能力[kW] | 製品リリース年 | 設置方法 | 符号 | 吊りボルト穴 | 冷媒 | 音響パワーレベル(dB)_弱 | 音響パワーレベル(dB)_強 | 音響パワーレベル(dB)_急 | 音圧レベル(dB)_弱 | 音圧レベル(dB)_強 | 音圧レベル(dB)_急 | 電動機出力_送風機[kW] | 電圧[V] | 低温消費電力[kW] | 消費電力_暖房[kW] | 消費電力_冷房[kW] | 相[φ] | 暖房能力[kW] | 冷房運転電流[A] | 暖房運転電流[A] | 風量_急[m³/min] | 風量_強[m³/min] | 風量_弱[m³/min] | 除湿量 | 製品質量[Kg] | 外形寸法 W[㎜] | 外形寸法 D[㎜] | 外形寸法 H[㎜] | 周波数[Hz] | 機外静圧[Pa] | URL | 極数 | 備考
[6 empty] | 機器・器具 / パッケージエアコン | 空調機 | ビル用マルチエアコン | 室内機 | クリーンPAC 吸込一体形 (逆流防止ダンパー付) | CS-P45CK4U5 |  | パナソニック株式会社 | Panasonic_DL_50_CS-P45CK4U5\Folder\Item |  |  |  |  | 4.5 | 2015 | カセット形 | VRF | 4-φ15 | R410A | 60 | 62 | 63 | 37 | 39 | 40 | 0.2 | 200 | - | 0.19 | 0.19 | 1 | 5 | 1.3 | 1.3 | 17.5 | 16 | 14.5 | - | 120 | 910 | 1760 | 525 | 50 | - | https://www2.panasonic.biz/scvb/a2A/zumenResult.G01?multiHinban=CS-P45CK4U5&SEARCH_FLG=0&SEARCH_KBN=1&KEY_SELECT=1&SRCD_GRP=SJSZ&use_obligation=kuuchou | 1
[6 empty] | 機器・器具 / パッケージエアコン | 空調機 | ビル用マルチエアコン | 室内機 | クリーンPAC 吸込一体形 (逆流防止ダンパー付) | CS-P56CK4U5 |  | パナソニック株式会社 | Panasonic_DL_50_CS-P56CK4U5\Folder\Item |  |  |  |  | 5.6 | 2015 | カセット形 | VRF | 4-φ15 | R410A | 57 | 60 | 63 | 34 | 37 | 40 | 0.2 | 200 | - | 0.23 | 0.23 | 1 | 6.3 | 1.5 | 1.5 | 20 | 18.5 | 16 | - | 144 | 1210 | 1760 | 525 | 50 | - | https://www2.panasonic.biz/scvb/a2A/zumenResult.G01?multiHinban=CS-P56CK4U5&SEARCH_FLG=0&SEARCH_KBN=1&KEY_SELECT=1&SRCD_GRP=SJSZ&use_obligation=kuuchou | 1
[6 empty] | 機器・器具 / パッケージエアコン | 空調機 | ビル用マルチエアコン | 室内機 | クリーンPAC 吸込一体形 (逆流防止ダンパー付) | CS-P71CK4U5 |  | パナソニック株式会社 | Panasonic_DL_50_CS-P71CK4U5\Folder\Item |  |  |  |  | 7.1 | 2015 | カセット形 | VRF | 4-φ15 | R410A | 58 | 62 | 63 | 35 | 37 | 40 | 0.2 | 200 | - | 0.255 | 0.255 | 1 | 8 | 1.6 | 1.6 | 25 | 21 | 18 | - | 156 | 1360 | 1760 | 525 | 50 | - | https://www2.panasonic.biz/scvb/a2A/zumenResult.G01?multiHinban=CS-P71CK4U5&SEARCH_FLG=0&SEARCH_KBN=1&KEY_SELECT=1&SRCD_GRP=SJSZ&use_obligation=kuuchou | 1
60Hz
[19 empty] | 冷房能力[kW] | 製品リリース年 | 設置方法 | 符号 | 吊りボルト穴 | 冷媒 | 音響パワーレベル(dB)_弱 | 音響パワーレベル(dB)_強 | 音響パワーレベル(dB)_急 | 音圧レベル(dB)_弱 | 音圧レベル(dB)_強 | 音圧レベル(dB)_急 | 電動機出力_送風機[kW] | 電圧[V] | 低温消費電力[kW] | 消費電力_暖房[kW] | 消費電力_冷房[kW] | 相[φ] | 暖房能力[kW] | 冷房運転電流[A] | 暖房運転電流[A] | 風量_急[m³/min] | 風量_強[m³/min] | 風量_弱[m³/min] | 除湿量 | 製品質量[Kg] | 外形寸法 W[㎜] | 外形寸法 D[㎜] | 外形寸法 H[㎜] | 周波数[Hz] | 機外静圧[Pa] | URL | 極数 | 備考
[6 empty] | 機器・器具 / パッケージエアコン | 空調機 | ビル用マルチエアコン | 室内機 | クリーンPAC 吸込一体形 (逆流防止ダンパー付) | CS-P45CK4U6 |  | パナソニック株式会社 | Panasonic_DL_60_CS-P45CK4U6\Folder\Item |  |  |  |  | 4.5 | 2015 | カセット形 | VRF | 4-φ15 | R410A | 58 | 62 | 65 | 35 | 39 | 42 | 0.2 | 200 | - | 0.23 | 0.23 | 1 | 5 | 1.3 | 1.3 | 20 | 16 | 12 | - | 121 | 910 | 1760 | 525 | 60 | - | https://www2.panasonic.biz/scvb/a2A/zumenResult.G01?multiHinban=CS-P45CK4U6&SEARCH_FLG=0&SEARCH_KBN=1&KEY_SELECT=1&SRCD_GRP=SJSZ&use_obligation=kuuchou | 1
[6 empty] | 機器・器具 / パッケージエアコン | 空調機 | ビル用マルチエアコン | 室内機 | クリーンPAC 吸込一体形 (逆流防止ダンパー付) | CS-P56CK4U6 |  | パナソニック株式会社 | Panasonic_DL_60_CS-P56CK4U6\Folder\Item |  |  |  |  | 5.6 | 2015 | カセット形 | VRF | 4-φ15 | R410A | 55 | 61 | 65 | 32 | 38 | 42 | 0.2 | 200 | - | 0.27 | 0.27 | 1 | 6.3 | 1.5 | 1.5 | 23 | 18.5 | 14 | - | 145 | 1210 | 1760 | 525 | 60 | - | https://www2.panasonic.biz/scvb/a2A/zumenResult.G01?multiHinban=CS-P56CK4U6&SEARCH_FLG=0&SEARCH_KBN=1&KEY_SELECT=1&SRCD_GRP=SJSZ&use_obligation=kuuchou | 1
[6 empty] | 機器・器具 / パッケージエアコン | 空調機 | ビル用マルチエアコン | 室内機 | クリーンPAC 吸込一体形 (逆流防止ダンパー付) | CS-P71CK4U6 |  | パナソニック株式会社 | Panasonic_DL_60_CS-P71CK4U6\Folder\Item |  |  |  |  | 7.1 | 2015 | カセット形 | VRF | 4-φ15 | R410A | 55 | 60 | 65 | 32 | 37 | 42 | 0.2 | 200 | - | 0.315 | 0.315 | 1 | 8 | 1.8 | 1.8 | 26.5 | 21 | 15 | - | 157 | 1360 | 1760 | 525 | 60 | - | https://www2.panasonic.biz/scvb/a2A/zumenResult.G01?multiHinban=CS-P71CK4U6&SEARCH_FLG=0&SEARCH_KBN=1&KEY_SELECT=1&SRCD_GRP=SJSZ&use_obligation=kuuchou | 1
クリーンPAC 壁下吸込形
50Hz
[19 empty] | 冷房能力[kW] | 製品リリース年 | 設置方法 | 符号 | 吊りボルト穴 | 冷媒 | 音響パワーレベル(dB)_弱 | 音響パワーレベル(dB)_強 | 音響パワーレベル(dB)_急 | 音圧レベル(dB)_弱 | 音圧レベル(dB)_強 | 音圧レベル(dB)_急 | 電動機出力_送風機[kW] | 電圧[V] | 低温消費電力[kW] | 消費電力_暖房[kW] | 消費電力_冷房[kW] | 相[φ] | 暖房能力[kW] | 冷房運転電流[A] | 暖房運転電流[A] | 風量_急[m³/min] | 風量_強[m³/min] | 風量_弱[m³/min] | 除湿量 | 製品質量[Kg] | 外形寸法 W[㎜] | 外形寸法 D[㎜] | 外形寸法 H[㎜] | 周波数[Hz] | 機外静圧[Pa] | URL | 極数 | 備考
[6 empty] | 機器・器具 / パッケージエアコン | 空調機 | ビル用マルチエアコン | 室内機 | クリーンPAC 壁下吸込形 | CS-P45CD4U5 |  | パナソニック株式会社 | Panasonic_DL_50_CS-P45CD4U5\Folder\Item |  |  |  |  | 4.5 | 2015 | カセット形 | VRF | 4-φ15 | R410A | 60 | 62 | 63 | 37 | 39 | 40 | 0.2 | 200 | - | 0.19 | 0.19 | 1 | 5 | 1.3 | 1.3 | 17.5 | 16 | 14.5 | - | 104 | 910 | 1410 | 525 | 50 | 30 | https://www2.panasonic.biz/scvb/a2A/zumenResult.G01?multiHinban=CS-P45CD4U5&SEARCH_FLG=0&SEARCH_KBN=1&KEY_SELECT=1&SRCD_GRP=SJSZ&use_obligation=kuuchou | 1
[6 empty] | 機器・器具 / パッケージエアコン | 空調機 | ビル用マルチエアコン | 室内機 | クリーンPAC 壁下吸込形 | CS-P56CD4U5 |  | パナソニック株式会社 | Panasonic_DL_50_CS-P56CD4U5\Folder\Item |  |  |  |  | 5.6 | 2015 | カセット形 | VRF | 4-φ15 | R410A | 57 | 60 | 63 | 34 | 37 | 40 | 0.2 | 200 | - | 0.23 | 0.23 | 1 | 6.3 | 1.5 | 1.5 | 20 | 18.5 | 16 | - | 124 | 1210 | 1410 | 525 | 50 | 30 | https://www2.panasonic.biz/scvb/a2A/zumenResult.G01?multiHinban=CS-P56CD4U5&SEARCH_FLG=0&SEARCH_KBN=1&KEY_SELECT=1&SRCD_GRP=SJSZ&use_obligation=kuuchou | 1
[6 empty] | 機器・器具 / パッケージエアコン | 空調機 | ビル用マルチエアコン | 室内機 | クリーンPAC 壁下吸込形 | CS-P71CD4U5 |  | パナソニック株式会社 | Panasonic_DL_50_CS-P71CD4U5\Folder\Item |  |  |  |  | 7.1 | 2015 | カセット形 | VRF | 4-φ15 | R410A | 58 | 60 | 63 | 35 | 37 | 40 | 0.2 | 200 | - | 0.255 | 0.255 | 1 | 8 | 1.6 | 1.6 | 25 | 21 | 18 | - | 133 | 1360 | 1410 | 525 | 50 | 30 | https://www2.panasonic.biz/scvb/a2A/zumenResult.G01?multiHinban=CS-P71CD4U5&SEARCH_FLG=0&SEARCH_KBN=1&KEY_SELECT=1&SRCD_GRP=SJSZ&use_obligation=kuuchou | 1
60Hz
[19 empty] | 冷房能力[kW] | 製品リリース年 | 設置方法 | 符号 | 吊りボルト穴 | 冷媒 | 音響パワーレベル(dB)_弱 | 音響パワーレベル(dB)_強 | 音響パワーレベル(dB)_急 | 音圧レベル(dB)_弱 | 音圧レベル(dB)_強 | 音圧レベル(dB)_急 | 電動機出力_送風機[kW] | 電圧[V] | 低温消費電力[kW] | 消費電力_暖房[kW] | 消費電力_冷房[kW] | 相[φ] | 暖房能力[kW] | 冷房運転電流[A] | 暖房運転電流[A] | 風量_急[m³/min] | 風量_強[m³/min] | 風量_弱[m³/min] | 除湿量 | 製品質量[Kg] | 外形寸法 W[㎜] | 外形寸法 D[㎜] | 外形寸法 H[㎜] | 周波数[Hz] | 機外静圧[Pa] | URL | 極数 | 備考
[6 empty] | 機器・器具 / パッケージエアコン | 空調機 | ビル用マルチエアコン | 室内機 | クリーンPAC 壁下吸込形 | CS-P45CD4U6 |  | パナソニック株式会社 | Panasonic_DL_60_CS-P45CD4U6\Folder\Item |  |  |  |  | 4.5 | 2015 | カセット形 | VRF | 4-φ15 | R410A | 58 | 62 | 65 | 35 | 39 | 42 | 0.2 | 200 | - | 0.23 | 0.23 | 1 | 5 | 1.3 | 1.3 | 20 | 16 | 12 | - | 105 | 910 | 1410 | 525 | 60 | 30 | https://www2.panasonic.biz/scvb/a2A/zumenResult.G01?multiHinban=CS-P45CD4U6&SEARCH_FLG=0&SEARCH_KBN=1&KEY_SELECT=1&SRCD_GRP=SJSZ&use_obligation=kuuchou | 1
[6 empty] | 機器・器具 / パッケージエアコン | 空調機 | ビル用マルチエアコン | 室内機 | クリーンPAC 壁下吸込形 | CS-P56CD4U6 |  | パナソニック株式会社 | Panasonic_DL_60_CS-P56CD4U6\Folder\Item |  |  |  |  | 5.6 | 2015 | カセット形 | VRF | 4-φ15 | R410A | 55 | 61 | 65 | 32 | 38 | 42 | 0.2 | 200 | - | 0.27 | 0.27 | 1 | 6.3 | 1.5 | 1.5 | 23 | 18.5 | 14 | - | 125 | 1210 | 1410 | 525 | 60 | 30 | https://www2.panasonic.biz/scvb/a2A/zumenResult.G01?multiHinban=CS-P56CD4U6&SEARCH_FLG=0&SEARCH_KBN=1&KEY_SELECT=1&SRCD_GRP=SJSZ&use_obligation=kuuchou | 1
[6 empty] | 機器・器具 / パッケージエアコン | 空調機 | ビル用マルチエアコン | 室内機 | クリーンPAC 壁下吸込形 | CS-P71CD4U6 |  | パナソニック株式会社 | Panasonic_DL_60_CS-P71CD4U6\Folder\Item |  |  |  |  | 7.1 | 2015 | カセット形 | VRF | 4-φ15 | R410A | 55 | 60 | 65 | 32 | 37 | 42 | 0.2 | 200 | - | 0.315 | 0.315 | 1 | 8 | 1.8 | 1.8 | 26.5 | 21 | 15 | - | 134 | 1360 | 1410 | 525 | 60 | 30 | https://www2.panasonic.biz/scvb/a2A/zumenResult.G01?multiHinban=CS-P71CD4U6&SEARCH_FLG=0&SEARCH_KBN=1&KEY_SELECT=1&SRCD_GRP=SJSZ&use_obligation=kuuchou | 1
別売品
電磁弁キット 【50/60Hz共通】
[19 empty] | 冷房能力[kW] | 製品リリース年 | 設置方法 | 符号 | 吊りボルト穴 | 冷媒 | 音響パワーレベル(dB)_弱 | 音響パワーレベル(dB)_強 | 音響パワーレベル(dB)_急 | 音圧レベル(dB)_弱 | 音圧レベル(dB)_強 | 音圧レベル(dB)_急 | 電動機出力_送風機[kW] | 電圧[V] | 低温消費電力[kW] | 消費電力_暖房[kW] | 消費電力_冷房[kW] | 相[φ] | 暖房能力[kW] | 冷房運転電流[A] | 暖房運転電流[A] | 風量_急[m³/min] | 風量_強[m³/min] | 風量_弱[m³/min] | 除湿量 | 製品質量[Kg] | 外形寸法 W[㎜] | 外形寸法 D[㎜] | 外形寸法 H[㎜] | 周波数[Hz] | 機外静圧[Pa] | URL | 極数 | 備考
[6 empty] | 機器・器具 / パッケージエアコン | 空調機 | ビル用マルチエアコン | 別売品 | 電磁弁キット | CZ-P56BU4 |  | パナソニック株式会社 | Panasonic_DL_CZ-P56BU4\Folder\Item |  |  |  |  | - | 2021 | 弁キット | VRF | 1-Φ12穴 | R410A | - | - | - | - | - | - | - | 200 | - | 0.02 | 0.02 | 1 | - | - | - | - | - | - | - | 4.6 | 425 | 149 | 239 | 50/60 | - | https://www2.panasonic.biz/scvb/a2A/zumenResult.G01?multiHinban=CZ-P56BU4&SEARCH_FLG=0&SEARCH_KBN=1&KEY_SELECT=1&SRCD_GRP=SJSZ&use_obligation=kuuchou | 1
[6 empty] | 機器・器具 / パッケージエアコン | 空調機 | ビル用マルチエアコン | 別売品 | 電磁弁キット | CZ-P160BU4 |  | パナソニック株式会社 | Panasonic_DL_CZ-P160BU4_1\Folder\Item |  |  |  |  | - | 2021 | 弁キット | VRF | 1-Φ12穴 | R410A | - | - | - | - | - | - | - | 200 | - | 0.025 | 0.025 | 1 | - | - | - | - | - | - | - | 4.8 | 425 | 149 | 239 | 50/60 | - | https://www2.panasonic.biz/scvb/a2A/zumenResult.G01?multiHinban=CZ-P160BU4&SEARCH_FLG=0&SEARCH_KBN=1&KEY_SELECT=1&SRCD_GRP=SJSZ&use_obligation=kuuchou | 1
ガス管弁キット 【50/60Hz共通】
[19 empty] | 冷房能力[kW] | 製品リリース年 | 設置方法 | 符号 | 吊りボルト穴 | 冷媒 | 音響パワーレベル(dB)_弱 | 音響パワーレベル(dB)_強 | 音響パワーレベル(dB)_急 | 音圧レベル(dB)_弱 | 音圧レベル(dB)_強 | 音圧レベル(dB)_急 | 電動機出力_送風機[kW] | 電圧[V] | 消費電力_暖房[kW] | 消費電力_冷房[kW] | 相[φ] | 風量_弱[m³/min] | 暖房能力[kW] | 冷房運転電流[A] | 暖房運転電流[A] | 低温消費電力[kW] | 風量_急[m³/min] | 風量_強[m³/min] | URL | 機外静圧[Pa] | 製品質量[㎏] | 外形寸法 W[㎜] | 外形寸法 D[㎜] | 外形寸法 H[㎜] | 周波数[Hz] | 除湿量 | 極数 | 備考
[6 empty] | 機器・器具 / パッケージエアコン | 空調機 | ビル用マルチエアコン | 別売品 | ガス管弁キット | ATK-RX160A |  | パナソニック株式会社 | Panasonic_DL_ATK-RX160A_1\Folder\Item |  |  |  |  | - | 2021 | 弁キット | VRF | 1-Φ12穴 | R410A | - | - | - | - | - | - | - | 200 | 0.006 | 0.006 | 1 | - | - | - | - | - | - | - | https://www2.panasonic.biz/scvb/a2A/zumenResult.G01?multiHinban=ATK-RX160A&SEARCH_FLG=0&SEARCH_KBN=1&KEY_SELECT=1&SRCD_GRP=SJSZ&use_obligation=kuuchou | - | 6.5 | 1045 | 167 | 281 | 50/60 | - | 1
安全しゃ断弁キット 【50/60Hz共通】
[19 empty] | 冷房能力[kW] | 製品リリース年 | 設置方法 | 符号 | 吊りボルト穴 | 冷媒 | 音響パワーレベル(dB)_弱 | 音響パワーレベル(dB)_強 | 音響パワーレベル(dB)_急 | 音圧レベル(dB)_弱 | 音圧レベル(dB)_強 | 音圧レベル(dB)_急 | 電動機出力_送風機[kW] | 電圧[V] | 低温消費電力[kW] | 消費電力_暖房[kW] | 消費電力_冷房[kW] | 相[φ] | 暖房能力[kW] | 冷房運転電流[A] | 暖房運転電流[A] | 風量_急[m³/min] | 風量_強[m³/min] | 風量_弱[m³/min] | 除湿量 | 製品質量[Kg] | 外形寸法 W[㎜] | 外形寸法 D[㎜] | 外形寸法 H[㎜] | 周波数[Hz] | 機外静圧[Pa] | URL | 極数 | 備考
[6 empty] | 機器・器具 / パッケージエアコン | 空調機 | ビル用マルチエアコン | 別売品 | 安全しゃ断弁キット | CZ-P160BU6 |  | パナソニック株式会社 | Panasonic_DL_CZ-P160BU6\Folder\Item |  |  |  |  | - | 2025 | 弁キット | VRF | 2-Φ10穴 | R32 | - | - | - | - | - | - | - | 200 | - | 0.025 | 0.025 | 1 | - | - | - | - | - | - | - | 4.9 | 634 | 252 | 156 | 50/60 | - | https://hvac.panasonic.com/search/link.do?pid=CZ-P160BU6 | 1